## Работы март
Сведения о выводе в ремонт ЛЭП и оборудования за март 2025 года ПАО "Россети Центр"
Вид работ: аварийные, неотложные, плановые, неплановые,потребительские
Организация (филиал, обособленное структурное подразделение) | Филиал | РЭС | Электросетевой объект: ЛЭП, ПС | Диспетчерское наименование ВЛ | Диспетчерское наименование оборудования ПС | Напряжение сети, кВ | Дата начала работ | Дата окончания работ
1 | 2 | 3 | 4 | 5 | 6 | 7 | 8 | 9
ПАО «Россети Центр» | Белгородэнерго | Белгородский РЭС | ВЛ | ВЛ 6кВ № 12 ПС Восточная |  | 6 (6.3) | 2025-03-01 | 2025-03-01
ПАО «Россети Центр» | Белгородэнерго | Грайворонский РЭС | ВЛ | ВЛ 10 №5 ПС Грайворон |  | 10 (10.5) | 2025-03-01 | 2025-03-01
ПАО «Россети Центр» | АО «Свет» | Орловская ВЭС | ТП | ВЭУ №5 Орловская ВЭС (Vestas 3,8) | ВЭУ №5 Орловская ВЭС (Vestas 3,8) | 10 (10.5) | 2025-03-01 | 2025-03-03
ПАО «Россети Центр» | АО «Свет» | Запорожская ВЭС | ТП | ВЭУ №24 Запорожская ВЭС (GE 3,6) | ВЭУ №24 Запорожская ВЭС (GE 3,6) | 10 (10.5) | 2025-03-01 | 2025-03-03
ПАО «Россети Центр» | Орелэнерго | Болховский РЭС | ВЛ | ВЛ 10кВ №01 ПС Коптево |  | 10 (10.5) | 2025-03-01 | 2025-03-01
ПАО «Россети Центр» | АО «Свет» | Новоазовская ВЭС | ТП | ВЭУ №1 (FL-768) Новоазовская ВЭС (Fuhrla | ВЭУ №1 (FL-768) Новоазовская ВЭС (Fuhrla | 10 (10.5) | 2025-03-01 | 2025-03-03
ПАО «Россети Центр» | Ярэнерго | Яргорэлектросеть | КЛ | КЛ 10кВ № 07 РП 36 |  | 10 (10.5) | 2025-03-01 | 2025-03-03
ПАО «Россети Центр» | Ярэнерго | Яргорэлектросеть | КЛ | КЛ 10кВ № 03 РП 37 |  | 10 (10.5) | 2025-03-01 | 2025-03-04
ПАО «Россети Центр» | Костромаэнерго | Костромской РЭС | КЛ | КЛ-6кВ ф.662 ПС Кострома-3 |  | 6 (6.3) | 2025-03-01 | 2025-03-03
ПАО «Россети Центр» | Белгородэнерго | Грайворонский РЭС | ТП | КТП 531 ПС Грайворон | КТП 531 ПС Грайворон | 10 (10.5) | 2025-03-01 | 2025-03-01
ПАО «Россети Центр» | Ярэнерго | Большесельский РЭС | ВЛ | ВЛ 10кВ № 2 Глодневский ПС Большое Село |  | 10 (10.5) | 2025-03-01 | 2025-03-01
ПАО «Россети Центр» | АО «ТГЭС» |  | КЛ | КЛ 10 кВ РП 80 - РП 83 |  | 10 (10.5) | 2025-03-01 | 2025-03-01
ПАО «Россети Центр» | АО «ТГЭС» |  | КЛ | КЛ 10 кВ РП 5 - РП 83 |  | 10 (10.5) | 2025-03-01 | 2025-03-01
ПАО «Россети Центр» | Тверьэнерго | Конаковский РЭС | ВЛ | ВЛ-10кВ ф.33 п/с Безбородово |  | 10 (10.5) | 2025-03-01 | 2025-03-01
ПАО «Россети Центр» | Белгородэнерго |  | ВЛ | ВЛ 110кВ Белгород - Химзавод |  | 110 | 2025-03-01 | 2025-03-01
ПАО «Россети Центр» | Костромаэнерго | Вохомский РЭС | ВЛ | ВЛ-0,4 кВ КТП № 118 ул. Полевая ф1 |  | 0.38 | 2025-03-01 | 2025-03-01
ПАО «Россети Центр» | Белгородэнерго | Яковлевский РЭС | ТП | КТП-31 ПС Строитель | КТП-31 ПС Строитель | 6 (6.3) | 2025-03-01 | 2025-03-01
ПАО «Россети Центр» | Костромаэнерго | Костромской РЭС | КЛ | КЛ-10кВ РП-8 магис. 805 |  | 10 (10.5) | 2025-03-01 | 2025-03-02
ПАО «Россети Центр» | АО «БрянскЭлектро» | Навлинский РЭС | ВЛ | ВЛ ф2 КТП-16 ф1024 ПС Центральная |  | 0.38 | 2025-03-01 | 2025-03-01
ПАО «Россети Центр» | Ярэнерго | Большесельский РЭС | ВЛ | ВЛ 10кВ № 2 Глодневский ПС Большое Село |  | 10 (10.5) | 2025-03-01 | 2025-03-01
ПАО «Россети Центр» | Орелэнерго | Орловский РЭС | ВЛ | ВЛ 0,4кВ №2 ТП-Бак-8-1 |  | 0.38 | 2025-03-01 | 2025-03-01
ПАО «Россети Центр» | Ярэнерго | Переславский РЭС | ВЛ | ВЛ 10кВ № 05 ПС Берендеево |  | 10 (10.5) | 2025-03-01 | 2025-03-01
ПАО «Россети Центр» | Белгородэнерго | Яковлевский РЭС | ВЛ | ВЛ-0,4 кВ №1 КТП-614 ПС Гостищево |  | 0.38 | 2025-03-01 | 2025-03-01
ПАО «Россети Центр» | Белгородэнерго |  | ВЛ | ВЛ 110кВ Химзавод - Лизины №1 |  | 110 | 2025-03-01 | 2025-03-01
ПАО «Россети Центр» | Белгородэнерго | Алексеевский РЭС | КЛ | КЛ-0,4 №6 КТП-302 ЦРП-1 |  | 0.38 | 2025-03-01 | 2025-03-01
ПАО «Россети Центр» | Смоленскэнерго | Кардымовский РЭС | ВЛ | ВЛ-0,4кВ №1 СТП-168 ВЛ-1001 Каменка |  | 0.38 | 2025-03-01 | 2025-03-01
ПАО «Россети Центр» | АО «БрянскЭлектро» | Брянские электрические сети РЭС | КВЛ | КВЛ ф1001 ПС Свень к ТП2203 |  | 10 (10.5) | 2025-03-01 | 2025-03-01
ПАО «Россети Центр» | Тамбовэнерго | Тамбовский РЭС | КЛ | КЛ 6кВ № 49 ПС Октябрь |  | 6 (6.3) | 2025-03-01 | 2025-03-01
ПАО «Россети Центр» | АО «Свет» | Новоазовская ВЭС | ТП | ВЭУ №18 (FL-714) Новоазовская ВЭС (Fuhrl | ВЭУ №18 (FL-714) Новоазовская ВЭС (Fuhrl | 10 (10.5) | 2025-03-01 | 2025-03-01
ПАО «Россети Центр» | Смоленскэнерго | Смоленский городской РЭС | ВЛ | Л-605 ПС Колодня |  | 6 (6.3) | 2025-03-01 | 2025-03-01
ПАО «Россети Центр» | Ярэнерго | Яргорэлектросеть | КЛ | КЛ 10кВ № 09 РП 29 |  | 10 (10.5) | 2025-03-01 | 2025-03-03
ПАО «Россети Центр» | Костромаэнерго | Буйский РЭС | ВЛ | Ф-1 от ТП №111 на д. Починок |  | 0.38 | 2025-03-01 | 2025-03-01
ПАО «Россети Центр» | Костромаэнерго | Костромской РЭС | ВЛ | ВЛИ-0,4кВ от ТП-890 д.Б Борки ф.2 |  | 0.38 | 2025-03-01 | 2025-03-01
ПАО «Россети Центр» | Белгородэнерго | Яковлевский РЭС | ВЛ | ВЛ-0,4 кВ №1 ЗТП-18 ПС Строитель |  | 0.38 | 2025-03-01 | 2025-03-01
ПАО «Россети Центр» | Курскэнерго | Советский РЭС | ВЛ | ВЛ-10 кВ Ф 412 П С Кшень |  | 10 (10.5) | 2025-03-01 | 2025-03-01
ПАО «Россети Центр» | Костромаэнерго | Костромской РЭС | ВЛ | ВЛ-0,4кВ ТП- 598 Зубино ф.№2 |  | 0.38 | 2025-03-01 | 2025-03-01
ПАО «Россети Центр» | Тверьэнерго | Весьегонский РЭС | ВЛ | ВЛ 0,4кВ №1 ТП 108 |  | 0.38 | 2025-03-01 | 2025-03-01
ПАО «Россети Центр» | АО «БрянскЭлектро» | Почепский РЭС | ВЛ | ВЛ ф4 ТП-7 ф.1003 ПС Почепская |  | 0.38 | 2025-03-01 | 2025-03-01
ПАО «Россети Центр» | Липецкэнерго | Липецкий РЭС | ВЛ | ВЛ 6кВ №22 Птицефабрика-пр.ПС Трубная-1 |  | 6 (6.3) | 2025-03-01 | 2025-03-01
ПАО «Россети Центр» | Воронежэнерго | Новоусманский РЭС | ВЛ | ВЛ 6 кВ № 03 ПС 35 кВ Плотина |  | 6 (6.3) | 2025-03-01 | 2025-03-01
ПАО «Россети Центр» | АО «БрянскЭлектро» | Дятьковский РЭС | ВЛ | ВЛ ф3 КТП-5 ф606 ПС-4 ОАО МПЦ |  | 0.38 | 2025-03-01 | 2025-03-01
ПАО «Россети Центр» | Белгородэнерго | Белгородский РЭС | ВЛ | ВЛ 10кВ № 04 ПС Никольское |  | 10 (10.5) | 2025-03-01 | 2025-03-01
ПАО «Россети Центр» | Ярэнерго | Большесельский РЭС | ВЛ | ВЛ 10кВ №134 Высоковский ПС Новое Село |  | 10 (10.5) | 2025-03-01 | 2025-03-01
ПАО «Россети Центр» | Тамбовэнерго | Тамбовский РЭС | ВЛ | ВЛ 0,4кВ №2 КТП 323 ВЛ №8 ПС Селезневска |  | 0.38 | 2025-03-01 | 2025-03-01
ПАО «Россети Центр» | Костромаэнерго | Галичский РЭС | ВЛ | ВЛ 0,4кВ КТП № 350 "Бородино" |  | 0.38 | 2025-03-01 | 2025-03-01
ПАО «Россети Центр» | АО «БрянскЭлектро» | Севский РЭС | ВЛ | ВЛ Р-15 к ТП15 ф1004 ПС Севская |  | 10 (10.5) | 2025-03-01 | 2025-03-01
ПАО «Россети Центр» | Ярэнерго | Большесельский РЭС | ВЛ | ВЛ 10кВ № 2 Глодневский ПС Большое Село |  | 10 (10.5) | 2025-03-01 | 2025-03-01
ПАО «Россети Центр» | АО «БрянскЭлектро» | Брянские электрические сети РЭС | КВЛ | КВЛ ф3 ТП3332 КЛ17 ПС Городищенская |  | 0.38 | 2025-03-01 | 2025-03-01
ПАО «Россети Центр» | Воронежэнерго | Рамонский РЭС | ВЛ | КВЛ 10кВ №01 ПС Чертовицы |  | 10 (10.5) | 2025-03-01 | 2025-03-01
ПАО «Россети Центр» | АО «Свет» | Сивашская ВЭС | ТП | ВЭУ №1 Сивашская ВЭС (Nordex 3,9) | ВЭУ №1 Сивашская ВЭС (Nordex 3,9) | 10 (10.5) | 2025-03-01 | 2025-03-02
ПАО «Россети Центр» | АО «Свет» | Сивашская ВЭС | ТП | ВЭУ №64 Сивашская ВЭС (Nordex 3,9) | ВЭУ №64 Сивашская ВЭС (Nordex 3,9) | 10 (10.5) | 2025-03-01 | 2025-03-02
ПАО «Россети Центр» | Белгородэнерго | Шебекинский РЭС | ВЛ | ВЛ-0,4 №4 КТП 215 ПС Н.Таволжанка |  | 0.38 | 2025-03-01 | 2025-03-02
ПАО «Россети Центр» | АО «Свет» | Приморская ВЭС-1 | ТП | ВЭУ №67 Приморская ВЭС-1 (GE 3,83) | ВЭУ №67 Приморская ВЭС-1 (GE 3,83) | 10 (10.5) | 2025-03-01 | 2025-03-03
ПАО «Россети Центр» | Тверьэнерго | Ржевский РЭС | ВЛ | ВЛ-10кВ № 05 ПС Клешнево |  | 10 (10.5) | 2025-03-01 | 2025-03-01
ПАО «Россети Центр» | Ярэнерго | Некрасовский РЭС | ВЛ | ВЛ 0,4кВ №1 ТП 335 (Левашово клуб) |  | 0.38 | 2025-03-01 | 2025-03-01
ПАО «Россети Центр» | Тверьэнерго | Нелидовский РЭС | ВЛ | ВЛ 10кВ №13 ПС Ковалево |  | 10 (10.5) | 2025-03-01 | 2025-03-01
ПАО «Россети Центр» | Белгородэнерго | Белгородский РЭС | ВЛ | ВЛ 10кВ № 07 ПС Новая Деревня |  | 10 (10.5) | 2025-03-01 | 2025-03-02
ПАО «Россети Центр» | АО «БрянскЭлектро» | Почепский РЭС | ВЛ | ВЛ РЛНД к ТП0756 ф1027 ПС Жирятинская |  | 10 (10.5) | 2025-03-01 | 2025-03-01
ПАО «Россети Центр» | АО «Свет» | Новоазовская ВЭС | ТП | ВЭУ №2 (FL-769) Новоазовская ВЭС (Fuhrla | ВЭУ №2 (FL-769) Новоазовская ВЭС (Fuhrla | 10 (10.5) | 2025-03-01 | 2025-03-02
ПАО «Россети Центр» | Ярэнерго | Некрасовский РЭС | ВЛ | ВЛ 10кВ № 04 ПС Некрасово |  | 10 (10.5) | 2025-03-01 | 2025-03-01
ПАО «Россети Центр» | Тверьэнерго | ВышневолоцкийРЭС | ВЛ | ВЛ 10 кВ №10 от ПС 35/10 кВ Терелесово |  | 10 (10.5) | 2025-03-01 | 2025-03-02
ПАО «Россети Центр» | АО «ВГЭС» |  | КЛ | КЛ-6кВ Ф.29-ПС-39-РП-3 |  | 6 (6.3) | 2025-03-01 | 2025-03-02
ПАО «Россети Центр» | АО «ВГЭС» |  | КЛ | м |  | 6 (6.3) | 2025-03-01 | 2025-03-02
ПАО «Россети Центр» | Орелэнерго | Ливенский РЭС | ВЛ | ВЛ-10кВ №1 ПС 110/35/10кВ Долгое |  | 10 (10.5) | 2025-03-02 | 2025-03-02
ПАО «Россети Центр» | Белгородэнерго | Белгородские ЭС | КЛ | КЛ10кВ РП-36-ТП-561 каб.А |  | 10 (10.5) | 2025-03-02 | 2025-03-03
ПАО «Россети Центр» | Костромаэнерго | Судиславский РЭС | ВЛ | ВЛ-10кв ф10-09 ПС Судиславль Протяжённ |  | 10 (10.5) | 2025-03-02 | 2025-03-02
ПАО «Россети Центр» | Ярэнерго | Северо-Восточный РЭС | ВЛ | ВЛ 10 кВ №3 Лыкошино ПС 35/10 кВ Середа |  | 10 (10.5) | 2025-03-02 | 2025-03-02
ПАО «Россети Центр» | Тамбовэнерго | Жердевский РЭС | ВЛ | ВЛ 10кВ № 04 ПС Жердевская потребит. |  | 10 (10.5) | 2025-03-02 | 2025-03-13
ПАО «Россети Центр» | Ярэнерго | Северо-Восточный РЭС | ВЛ | ВЛ 10 кВ №32 Хабарово ПС 110/10 кВ Дружб |  | 10 (10.5) | 2025-03-02 | 2025-03-02
ПАО «Россети Центр» | АО «Свет» | Краснодонская ВЭС | ТП | ВЭУ №12 Краснодонская ВЭС (Fuhrlander 2, | ВЭУ №12 Краснодонская ВЭС (Fuhrlander 2, | 10 (10.5) | 2025-03-02 | 2025-03-02
ПАО «Россети Центр» | АО «Свет» | Краснодонская ВЭС | ТП | ВЭУ №22 Краснодонская ВЭС (Fuhrlander 2, | ВЭУ №22 Краснодонская ВЭС (Fuhrlander 2, | 10 (10.5) | 2025-03-02 | 2025-03-02
ПАО «Россети Центр» | Липецкэнерго | Липецкий городской РЭС | КЛ | КЛ 10кВ ПС Октябрьская яч15 - РП-17 яч23 |  | 10 (10.5) | 2025-03-02 | 2025-03-02
ПАО «Россети Центр» | АО «ЯрЭСК» |  | ВЛ | ВЛ-6кВ №21 ПС "Тормозная" |  | 6 (6.3) | 2025-03-02 | 2025-03-02
ПАО «Россети Центр» | Орелэнерго | Орловский РЭС | ВЛ | ВЛ 0,4кВ №3 ЗТП-Вол-63-15 |  | 0.38 | 2025-03-02 | 2025-03-02
ПАО «Россети Центр» | Белгородэнерго | Белгородские ЭС | КЛ | КЛ-6 кВ ТП-711-РП-29 каб.А |  | 6 (6.3) | 2025-03-02 | 2025-03-03
ПАО «Россети Центр» | АО «Свет» | Приморская ВЭС-2 | ТП | ВЭУ №4 Приморская ВЭС-2 (GE 3,83) | ВЭУ №4 Приморская ВЭС-2 (GE 3,83) | 10 (10.5) | 2025-03-02 | 2025-03-04
ПАО «Россети Центр» | АО «БрянскЭлектро» | Дубровский РЭС | ВЛ | ВЛ ф2 ГКТП53 ф1013 ПС Дубровская |  | 0.38 | 2025-03-02 | 2025-03-02
ПАО «Россети Центр» | АО «БрянскЭлектро» | Дятьковский РЭС | ВЛ | ВЛ ф4 ГКТП-53 Ф625 ПС Дятьковская |  | 0.38 | 2025-03-02 | 2025-03-02
ПАО «Россети Центр» | Белгородэнерго | Борисовский РЭС | ТП | КТП 809 ПС Зозули | КТП 809 ПС Зозули | 10 (10.5) | 2025-03-02 | 2025-03-02
ПАО «Россети Центр» | Ярэнерго | Тутаевский РЭС | ВЛ | ВЛ 0,4кВ №2 ТП 068 (Медведово) |  | 0.38 | 2025-03-02 | 2025-03-02
ПАО «Россети Центр» | АО «БрянскЭлектро» | Севский РЭС | ВЛ | ВЛ ф.2 ТП54 ф.1005 ПС Марицкая |  | 0.38 | 2025-03-02 | 2025-03-02
ПАО «Россети Центр» | АО «БрянскЭлектро» | Унечский РЭС | ВЛ | ВЛ ф2 ТП-105 ф 601 ПС Юбилейная |  | 0.38 | 2025-03-02 | 2025-03-02
ПАО «Россети Центр» | Курскэнерго | Хомутовский РЭС | ВЛ | ВЛ 10кВ 41411 |  | 10 (10.5) | 2025-03-02 | 2025-03-02
ПАО «Россети Центр» | Ярэнерго | Переславский РЭС | ВЛ | ВЛ 10кВ № 02 ПС Сараево |  | 10 (10.5) | 2025-03-02 | 2025-03-02
ПАО «Россети Центр» | Смоленскэнерго | Кардымовский РЭС | ВЛ | ВЛ-0,4кВ №1 КТП-429 ВЛ-1009 Кардымово |  | 0.38 | 2025-03-02 | 2025-03-02
ПАО «Россети Центр» | АО «БрянскЭлектро» | Брянские электрические сети РЭС | КЛ | КЛ ф611 РП34 к ТП1240 |  | 6 (6.3) | 2025-03-02 | 2025-03-04
ПАО «Россети Центр» | Белгородэнерго | Яковлевский РЭС | ТП | КТП-1512 ПС Томаровка | КТП-1512 ПС Томаровка | 10 (10.5) | 2025-03-02 | 2025-03-02
ПАО «Россети Центр» | Смоленскэнерго | Демидовский РЭС | ВЛ | ВЛ 1001 ПС Заборье |  | 10 (10.5) | 2025-03-02 | 2025-03-02
ПАО «Россети Центр» | Тверьэнерго | Весьегонский РЭС | ВЛ | ВЛ-0,4кВ д.Хвощино МТП д.Хвощино |  | 0.38 | 2025-03-02 | 2025-03-02
ПАО «Россети Центр» | АО «БрянскЭлектро» | Почепский РЭС | ВЛ | ВЛ ф4 ТП-13 ф1025 ПС Почепская |  | 0.38 | 2025-03-02 | 2025-03-02
ПАО «Россети Центр» | Белгородэнерго | Шебекинский РЭС | ВЛ | ВЛ-0,4 кВ №2 КТП-101 ПС Максимовка |  | 0.38 | 2025-03-02 | 2025-03-02
ПАО «Россети Центр» | Костромаэнерго | Судиславский РЭС | ВЛ | ВЛ 0,4 кВ от ТП № 308 на ул.Советская |  | 0.38 | 2025-03-02 | 2025-03-02
ПАО «Россети Центр» | АО «БрянскЭлектро» | Новозыбковский РЭС | ВЛ | ВЛ ф4 КТП-172 ф106 ПС Индуктор |  | 0.38 | 2025-03-02 | 2025-03-02
ПАО «Россети Центр» | АО «Свет» | Оверьяновская ВЭС | ТП | ВЭУ №4 Оверьяновская ВЭС (Vestas 3,65) | ВЭУ №4 Оверьяновская ВЭС (Vestas 3,65) | 10 (10.5) | 2025-03-02 | 2025-03-02
ПАО «Россети Центр» | Белгородэнерго | Волоконовский РЭС | ВЛ | ВЛ-10 кВ №3 ПС Шаховка |  | 10 (10.5) | 2025-03-02 | 2025-03-12
ПАО «Россети Центр» | Ярэнерго | Северо-Восточный РЭС | ВЛ | ВЛ 0,4кВ №1 КТП-160 Рыжиково нов. пос. |  | 0.38 | 2025-03-02 | 2025-03-02
ПАО «Россети Центр» | Воронежэнерго | Новоусманский РЭС | ВЛ | КВЛ 10кВ №10 РП 10 кВ "Дубрава" |  | 10 (10.5) | 2025-03-02 | 2025-03-02
ПАО «Россети Центр» | Воронежэнерго | Воробьевский РЭС | ВЛ | ВЛ-10-1 ПС Воробьевка |  | 10 (10.5) | 2025-03-02 | 2025-03-02
ПАО «Россети Центр» | АО «БрянскЭлектро» | Трубчевский РЭС | ВЛ | ВЛ ф5 ГКТП-36 ф1004 ПС Трубчевская |  | 0.38 | 2025-03-02 | 2025-03-02
ПАО «Россети Центр» | Липецкэнерго | Чаплыгинский РЭС | ВЛ | ВЛ 0,4кВ №2 ТП 1005 с.Б.Хомутец |  | 0.38 | 2025-03-02 | 2025-03-02
ПАО «Россети Центр» | Липецкэнерго | Липецкий городской РЭС | КЛ | КЛ 10кВ ПСОктябрьская яч25-РП56 яч13 |  | 10 (10.5) | 2025-03-02 | 2025-03-02
ПАО «Россети Центр» | АО «Свет» | Новоазовская ВЭС | ТП | ВЭУ №18 (FL-714) Новоазовская ВЭС (Fuhrl | ВЭУ №18 (FL-714) Новоазовская ВЭС (Fuhrl | 10 (10.5) | 2025-03-02 | 2025-03-02
ПАО «Россети Центр» | Ярэнерго | Некрасовский РЭС | ВЛ | ВЛ 10кВ № 06 ПС Некрасово |  | 10 (10.5) | 2025-03-02 | 2025-03-02
ПАО «Россети Центр» | АО «ТГЭС» |  | КЛ | КЛ 6 кВ ПС 145 ф. 12 - РП 49 |  | 6 (6.3) | 2025-03-02 | 2025-03-02
ПАО «Россети Центр» | Белгородэнерго | Шебекинский РЭС | ВЛ | ВЛ-10 кВ №4 ПС Стариково |  | 10 (10.5) | 2025-03-02 | 2025-03-02
ПАО «Россети Центр» | АО «Свет» | Оверьяновская ВЭС | ТП | ВЭУ №20 Оверьяновская ВЭС (Vestas 3,65) | ВЭУ №20 Оверьяновская ВЭС (Vestas 3,65) | 10 (10.5) | 2025-03-02 | 2025-03-03
ПАО «Россети Центр» | АО «Свет» | Новоазовская ВЭС | ТП | ВЭУ №16 (FL-712) Новоазовская ВЭС (Fuhrl | ВЭУ №16 (FL-712) Новоазовская ВЭС (Fuhrl | 10 (10.5) | 2025-03-02 | 2025-03-03
ПАО «Россети Центр» | Орелэнерго | Орловский РЭС | ТП | КТП-10кВ Рай-65-1 | КТП-10кВ Рай-65-1 | 10 (10.5) | 2025-03-02 | 2025-03-02
ПАО «Россети Центр» | Тверьэнерго | Бежецкий РЭС | ВЛ | ВЛ 0,4кВ фид. №2 ТП 222 п. Малышево |  | 0.38 | 2025-03-02 | 2025-03-02
ПАО «Россети Центр» | Липецкэнерго | Липецкий городской РЭС | КЛ | КЛ 10кВ РП-46 яч.17 - РП-49 яч.26, КЛ 10кВ РП-46 яч.17 - РП-49 яч.26 |  | 10 (10.5) | 2025-03-02 | 2025-03-02
ПАО «Россети Центр» | Ярэнерго | Некрасовский РЭС | ВЛ | ВЛ 10кВ № 06 ПС Некрасово |  | 10 (10.5) | 2025-03-02 | 2025-03-02
ПАО «Россети Центр» | Белгородэнерго | Белгородский РЭС | ВЛ | ВЛ 0,4кВ № 1 КТП 1802 ПС Северная |  | 0.38 | 2025-03-02 | 2025-03-03
ПАО «Россети Центр» | АО «ТГЭС» |  | КЛ | КЛ 10 кВ ПС 218 ф. 32 - РП 48 |  | 10 (10.5) | 2025-03-02 | 2025-03-02
ПАО «Россети Центр» | Белгородэнерго | Губкинский РЭС | КЛ | КЛ 6кВ РП 7 яч.16 - ЗТП 86 яч.3 |  | 6 (6.3) | 2025-03-03 | 2025-03-03
ПАО «Россети Центр» | Ярэнерго | Рыбинский РЭС | ВЛ | ВЛ 10кВ № 01 Михайловский ПС Красная Гор |  | 10 (10.5) | 2025-03-03 | 2025-03-03
ПАО «Россети Центр» | Белгородэнерго | Шебекинский РЭС | ВЛ | ВЛ-10 кВ №3 ПС Белянка |  | 10 (10.5) | 2025-03-03 | 2025-03-03
ПАО «Россети Центр» | Смоленскэнерго | Смоленский городской РЭС | КЛ | Л-647 ПС Смоленск-1 |  | 6 (6.3) | 2025-03-03 | 2025-03-03
ПАО «Россети Центр» | Тверьэнерго | Калининский РЭС | ВЛ | ВЛ-10кВ № 04 ПС №16 |  | 10 (10.5) | 2025-03-03 | 2025-03-03
ПАО «Россети Центр» | Костромаэнерго | Нерехтский РЭС | ВЛ | ВЛ 0,4кВ от ТП№178 Ф.1 д.Челпаново |  | 0.38 | 2025-03-03 | 2025-03-03
ПАО «Россети Центр» | Ярэнерго | Переславский РЭС | ВЛ | ВЛ 10кВ № 03 ПС Нагорье |  | 10 (10.5) | 2025-03-03 | 2025-03-03
ПАО «Россети Центр» | Белгородэнерго | Белгородские ЭС | КЛ | КЛ10кВ РП-36-ТП-561 каб.А |  | 10 (10.5) | 2025-03-03 | 2025-03-03
ПАО «Россети Центр» | Курскэнерго | Золотухинский РЭС | ВЛ | ВЛ-10кВ 332.16 ПС 35кВ Свобода-сельская |  | 10 (10.5) | 2025-03-03 | 2025-03-03
ПАО «Россети Центр» | АО «Свет» | Запорожская ВЭС | ТП | ВЭУ №35 Запорожская ВЭС (GE 3,6) | ВЭУ №35 Запорожская ВЭС (GE 3,6) | 10 (10.5) | 2025-03-03 | 2025-03-03
ПАО «Россети Центр» | Ярэнерго | Ростовский РЭС | КЛ | КЛ 10кВ №8 РП 2 |  | 10 (10.5) | 2025-03-03 | 2025-03-03
ПАО «Россети Центр» | АО «Свет» | Ботиевская ВЭС | ТП | ВЭУ №42 Ботиевская ВЭС (Vestas 3,225) | ВЭУ №42 Ботиевская ВЭС (Vestas 3,225) | 10 (10.5) | 2025-03-03 | 2025-03-03
ПАО «Россети Центр» | Тверьэнерго | Торопецкий РЭС | ВЛ | ВЛ-10кВ № 08 ПС Бологово |  | 10 (10.5) | 2025-03-03 | 2025-03-03
ПАО «Россети Центр» | Липецкэнерго | Липецкий городской РЭС | КЛ | КЛ 10кВ ПС Юго-Западная яч.14 - ТП-363 я, КЛ 10кВ ПС Юго-Западная яч.14 - ТП-363 я |  | 10 (10.5) | 2025-03-03 | 2025-03-03
ПАО «Россети Центр» | Курскэнерго | Льговский РЭС | ВЛ | ВЛ 10кВ №05 ЦРП П.Слободка(№1215) |  | 10 (10.5) | 2025-03-03 | 2025-03-03
ПАО «Россети Центр» | Белгородэнерго | Белгородский РЭС | ВЛ | ВЛ 10кВ № 03 ПС Бессоновка |  | 10 (10.5) | 2025-03-03 | 2025-03-03
ПАО «Россети Центр» | Ярэнерго | Гаврилов- Ямский РЭС | ВЛ | ВЛ 10кВ №6 Милочево ПС 35/10кВ Ставотино |  | 10 (10.5) | 2025-03-03 | 2025-03-03
ПАО «Россети Центр» | Ярэнерго | Некрасовский РЭС | ВЛ | ВЛ 10кВ № 06 ПС Некрасово |  | 10 (10.5) | 2025-03-03 | 2025-03-03
ПАО «Россети Центр» | Костромаэнерго | Кадыйский РЭС | ВЛ | ВЛ-10кВ ф.10-04 ПС Кадый 110/35/10 кВ |  | 10 (10.5) | 2025-03-03 | 2025-03-03
ПАО «Россети Центр» | Воронежэнерго | Новохоперский РЭС | ВЛ | ВЛ0,4 ф-1 от ТП 7-4 ПС Новохоперск |  | 0.38 | 2025-03-03 | 2025-03-03
ПАО «Россети Центр» | Воронежэнерго | Бобровский РЭС | ВЛ | ВЛ-0,4-2 ТП-1-12 ПС Юдановка |  | 0.38 | 2025-03-03 | 2025-03-03
ПАО «Россети Центр» | АО «Свет» | Приморская ВЭС-1 | ТП | ВЭУ №71 Приморская ВЭС-1 (GE 3,83) | ВЭУ №71 Приморская ВЭС-1 (GE 3,83) | 10 (10.5) | 2025-03-03 | 2025-03-03
ПАО «Россети Центр» | Белгородэнерго | Белгородский РЭС | ВЛ | ВЛ 0,4кВ № 2 КТП 202 РП Ближняя Игуменка |  | 0.38 | 2025-03-03 | 2025-03-03
ПАО «Россети Центр» | Белгородэнерго | Белгородский РЭС | ВЛ | ВЛ 0,4кВ № 1 КТП 157 ПС Северная |  | 0.38 | 2025-03-03 | 2025-03-03
ПАО «Россети Центр» | Белгородэнерго | Белгородский РЭС | ВЛ | ВЛ 0,4кВ № 4 КТП 350 ПС Северная |  | 0.38 | 2025-03-03 | 2025-03-03
ПАО «Россети Центр» | Белгородэнерго | Белгородский РЭС | ВЛ | ВЛ 0,4кВ № 2 КТП 207 ПС Шишино |  | 0.38 | 2025-03-03 | 2025-03-03
ПАО «Россети Центр» | Воронежэнерго | Аннинский РЭС | ВЛ | ВЛ-0,4-6 ТП 5-107 ПС Анна |  | 0.38 | 2025-03-03 | 2025-03-03
ПАО «Россети Центр» | Воронежэнерго | Аннинский РЭС | ВЛ | ВЛ-0,4-1 ТП 5-4 ПС Анна |  | 0.38 | 2025-03-03 | 2025-03-03
ПАО «Россети Центр» | Воронежэнерго | Таловский РЭС | ВЛ | ВЛ-0,4кВ ф-1 ТП 1-4 ПС Тишанка |  | 0.38 | 2025-03-03 | 2025-03-03
ПАО «Россети Центр» | АО «Свет» | Приморская ВЭС-1 | ТП | ВЭУ №77 Приморская ВЭС-1 (GE 3,83) | ВЭУ №77 Приморская ВЭС-1 (GE 3,83) | 10 (10.5) | 2025-03-03 | 2025-03-03
ПАО «Россети Центр» | АО «Свет» | Мирненская ВЭС-1 | ТП | ВЭУ №40 Мирненская ВЭС-1 (Vestas 4,2) | ВЭУ №40 Мирненская ВЭС-1 (Vestas 4,2) | 10 (10.5) | 2025-03-03 | 2025-03-03
ПАО «Россети Центр» | АО «Свет» | Оверьяновская ВЭС | ТП | ВЭУ №4 Оверьяновская ВЭС (Vestas 3,65) | ВЭУ №4 Оверьяновская ВЭС (Vestas 3,65) | 10 (10.5) | 2025-03-03 | 2025-03-03
ПАО «Россети Центр» | Воронежэнерго | Калачеевский РЭС | ТП | псН.Криуша КТП-10/0,4кВ №610 | псН.Криуша КТП-10/0,4кВ №610 | 10 (10.5) | 2025-03-03 | 2025-03-03
ПАО «Россети Центр» | АО «ТГЭС» |  | ТП | ТП 468 | 1СкШ 0.4 кВ | 0.38 | 2025-03-03 | 2025-03-03
ПАО «Россети Центр» | Ярэнерго | Переславский РЭС | ВЛ | ВЛ 10кВ № 08 ПС Скоморохово |  | 10 (10.5) | 2025-03-03 | 2025-03-03
ПАО «Россети Центр» | Курскэнерго | Черемисиновский РЭС | ТП | ТП 621 34/63 (ТП 170) | ТП 621 34/63 (ТП 170) | 10 (10.5) | 2025-03-03 | 2025-03-03
ПАО «Россети Центр» | Воронежэнерго | Подгоренский РЭС | ВЛ | ВЛ-0,4-2 ТП-1-24 Саприно |  | 0.38 | 2025-03-03 | 2025-03-03
ПАО «Россети Центр» | Орелэнерго | Кромской РЭС | ВЛ | ВЛ-10кВ №5 Гостомль |  | 10 (10.5) | 2025-03-03 | 2025-03-03
ПАО «Россети Центр» | Орелэнерго | Кромской РЭС | ВЛ | ВЛ-10кВ №5 Гостомль |  | 10 (10.5) | 2025-03-03
ПАО «Россети Центр» | Ярэнерго | Борисоглебский РЭС | ВЛ | ВЛ 10кВ № 5 Юркино ПС Вощажниково |  | 10 (10.5) | 2025-03-03 | 2025-03-03
ПАО «Россети Центр» | Костромаэнерго | Вохомский РЭС | ТП | КТП-10кВ №127 Громово | КТП-10кВ №127 Громово | 10 (10.5) | 2025-03-03 | 2025-03-03
ПАО «Россети Центр» | Воронежэнерго | Россошанский РЭС | ВЛ | ВЛ-0,4-2 ТП-1-06 Никоноровка |  | 0.38 | 2025-03-03 | 2025-03-03
ПАО «Россети Центр» | Костромаэнерго | Вохомский РЭС | ВЛ | ВЛ 0,4кВ КТП № 088 Калинина ф1 |  | 0.38 | 2025-03-03 | 2025-03-03
ПАО «Россети Центр» | Ярэнерго | Яргорэлектросеть | ВЛ | ВЛ 0,4кВ ТП 886 р.1 |  | 0.38 | 2025-03-03 | 2025-03-03
ПАО «Россети Центр» | Белгородэнерго | Алексеевский РЭС | КЛ | КЛ-10 №8 ЦРП-1 |  | 10 (10.5) | 2025-03-03 | 2025-03-03
ПАО «Россети Центр» | Воронежэнерго | Россошанский РЭС | ВЛ | ВЛ-0,4-1 ТП-1-17 Н.Калитва |  | 0.38 | 2025-03-03 | 2025-03-03
ПАО «Россети Центр» | Белгородэнерго | Белгородский РЭС | ВЛ | ВЛ 0,4кВ № 3 КТП 1601 ПС Шишино |  | 0.38 | 2025-03-03 | 2025-03-03
ПАО «Россети Центр» | Белгородэнерго | Валуйский РЭС | ВЛ | ВЛ 10кВ №2 ПС Мандрово |  | 10 (10.5) | 2025-03-03 | 2025-03-03
ПАО «Россети Центр» | Воронежэнерго | Бобровский РЭС | ВЛ | ВЛ-0,4-1 ТП-1-11 ПС Хреновое |  | 0.38 | 2025-03-03 | 2025-03-03
ПАО «Россети Центр» | Белгородэнерго | Белгородский РЭС | ВЛ | ВЛ 0,4кВ № 2 КТП 502 РП Ближняя Игуменка |  | 0.38 | 2025-03-03 | 2025-03-03
ПАО «Россети Центр» | Воронежэнерго | Аннинский РЭС | ВЛ | ВЛ-10-2 ПС Хлебородное |  | 10 (10.5) | 2025-03-03 | 2025-03-03
ПАО «Россети Центр» | Орелэнерго | Мценский РЭС | ВЛ | ВЛ 0,4кВ № 2 ТП 068 Б.Каменка |  | 0.38 | 2025-03-03 | 2025-03-03
ПАО «Россети Центр» | Брянскэнерго | Клетнянский РЭС | ВЛ | ВЛ Ф-2 КТП-27 Ф-"Райпо" РП Хлебозавод |  | 0.38 | 2025-03-03 | 2025-03-03
ПАО «Россети Центр» | Орелэнерго | Орловский РЭС | ВЛ | ВЛ-10кВ №922 ПС Пищевая |  | 10 (10.5) | 2025-03-03 | 2025-03-03
ПАО «Россети Центр» | Костромаэнерго | Вохомский РЭС | ТП | КТП-10кВ №045 М-Раменье | КТП-10кВ №045 М-Раменье | 10 (10.5) | 2025-03-03 | 2025-03-03
ПАО «Россети Центр» | Белгородэнерго | Волоконовский РЭС | ВЛ | ВЛ-0,4 кВ №1 ТП №1525 ПС Волоконовка |  | 0.38 | 2025-03-03 | 2025-03-03
ПАО «Россети Центр» | Воронежэнерго | Калачеевский РЭС | ВЛ | псМанино ТП-207 ВЛ-0,4-3 |  | 0.38 | 2025-03-03 | 2025-03-03
ПАО «Россети Центр» | Смоленскэнерго | Хиславичский РЭС | ВЛ | ВЛ-1002 ПС Черепово |  | 10 (10.5) | 2025-03-03 | 2025-03-03
ПАО «Россети Центр» | Ярэнерго | Ростовский РЭС | ВЛ | ВЛ 0,4кВ №2 ТП 204 (Татищев ЛТО) |  | 0.38 | 2025-03-03 | 2025-03-03
ПАО «Россети Центр» | Курскэнерго | Дмитриевский РЭС | ВЛ | ВЛ-10кВ № 08 ПС Куток (1.2.13) |  | 10 (10.5) | 2025-03-03 | 2025-03-03
ПАО «Россети Центр» | Курскэнерго | Дмитриевский РЭС | ТП | ТП 143 | ТП 143 | 10 (10.5) | 2025-03-03 | 2025-03-03
ПАО «Россети Центр» | Курскэнерго | Советский РЭС | ВЛ | ВЛ-10 кВ Ф4514 П С Р Колодезь |  | 10 (10.5) | 2025-03-03 | 2025-03-03
ПАО «Россети Центр» | Белгородэнерго | Белгородский РЭС | ТП | КТП 703 ПС Октябрьская | КТП 703 ПС Октябрьская | 10 (10.5) | 2025-03-03 | 2025-03-03
ПАО «Россети Центр» | Орелэнерго | Покровский РЭС | ВЛ | ВЛ 10 кВ №10 ПС Дросково |  | 10 (10.5) | 2025-03-03 | 2025-03-03
ПАО «Россети Центр» | Брянскэнерго | Унечский РЭС | ВЛ | ВЛ-6кВ ф.611 ПС Юбилейная |  | 6 (6.3) | 2025-03-03 | 2025-03-03
ПАО «Россети Центр» | Тверьэнерго | Весьегонский РЭС | ВЛ | ВЛ 10 кВ №09 ПС Кесьма |  | 10 (10.5) | 2025-03-03 | 2025-03-03
ПАО «Россети Центр» | Брянскэнерго | Стародубский РЭС | ВЛ | ВЛ-10кВ ф.106 ПС Десятуха |  | 10 (10.5) | 2025-03-03 | 2025-03-03
ПАО «Россети Центр» | Курскэнерго | Конышевский РЭС | ВЛ | ВЛ-10кВ 746 от пс 35/10 Матвеевка |  | 10 (10.5) | 2025-03-03 | 2025-03-03
ПАО «Россети Центр» | Воронежэнерго | Кантемировский РЭС | ВЛ | ВЛ 0,4 кВ № 2 ТП 426 ПС Кантемировка |  | 0.38 | 2025-03-03 | 2025-03-03
ПАО «Россети Центр» | Орелэнерго | Орловский РЭС | ВЛ | ВЛ-10кВ №9 ПС Звягинки |  | 10 (10.5) | 2025-03-03 | 2025-03-03
ПАО «Россети Центр» | Воронежэнерго | Павловский РЭС | ВЛ | ВЛ-10-6 ПС Воронцовка |  | 10 (10.5) | 2025-03-03 | 2025-03-03
ПАО «Россети Центр» | Воронежэнерго | Богучарский РЭС | ВЛ | ВЛ 0,4 кВ № 1 ТП 104 ПС Южная |  | 0.38 | 2025-03-03 | 2025-03-03
ПАО «Россети Центр» | Курскэнерго | Черемисиновский РЭС | ВЛ | ВЛ 0,4кВ ТП 6113 293 (ТП 293) № 1 |  | 0.38 | 2025-03-03 | 2025-03-03
ПАО «Россети Центр» | Воронежэнерго | Грибановский РЭС | ТП | КТП 501 ПС Б Алабухи | КТП 501 ПС Б Алабухи | 10 (10.5) | 2025-03-03 | 2025-03-03
ПАО «Россети Центр» | Курскэнерго | Солнцевский РЭС | ВЛ | ВЛ-0,4кВ от ТП 051 ф-р №2 Семибра |  | 0.38 | 2025-03-03 | 2025-03-03
ПАО «Россети Центр» | Костромаэнерго | Островский РЭС | ТП | КТП №244 ф.10-01 ПС Адищево | КТП №244 ф.10-01 ПС Адищево | 10 (10.5) | 2025-03-03 | 2025-03-03
ПАО «Россети Центр» | Ярэнерго | Мышкинский РЭС | ВЛ | ВЛ 10кВ № 5 Черноусовский ПС Рождествен |  | 10 (10.5) | 2025-03-03 | 2025-03-03
ПАО «Россети Центр» | Курскэнерго | Щигровский РЭС | ВЛ | ВЛ-10кВ Ф№14 ПС Комбикормовая 7.10.15 |  | 10 (10.5) | 2025-03-03 | 2025-03-03
ПАО «Россети Центр» | Липецкэнерго | Липецкий РЭС | ВЛ | ВЛ 0,4кВ Ф4 КТП 690 с.Ситовка |  | 0.38 | 2025-03-03 | 2025-03-03
ПАО «Россети Центр» | Брянскэнерго | Новозыбковский РЭС | ВЛ | ВЛ-0,4 Л2 ТП-269 Ф-101 ПС Шеломы |  | 0.38 | 2025-03-03 | 2025-03-03
ПАО «Россети Центр» | Воронежэнерго | Поворинский РЭС | ВЛ | ВЛ-0,4кВ №1 от ТП 4-2 ПС Пески |  | 0.38 | 2025-03-03 | 2025-03-03
ПАО «Россети Центр» | Тверьэнерго | Весьегонский РЭС | ВЛ | ВЛ-0,4кВ №1 от ТП 053 д. Шарицы |  | 0.38 | 2025-03-03 | 2025-03-03
ПАО «Россети Центр» | Воронежэнерго | Нижнедевицкий РЭС | ВЛ | ВЛ-10-1 ПС 110/35/10 Н-Девицк |  | 10 (10.5) | 2025-03-03 | 2025-03-03
ПАО «Россети Центр» | Курскэнерго | Черемисиновский РЭС | ТП | ТП 648 5/160 (ТП 236) | ТП 648 5/160 (ТП 236) | 10 (10.5) | 2025-03-03 | 2025-03-03
ПАО «Россети Центр» | Курскэнерго | Обоянский РЭС | ВЛ | ВЛ-10кВ №491 Северный |  | 10 (10.5) | 2025-03-03 | 2025-03-03
ПАО «Россети Центр» | Белгородэнерго | Борисовский РЭС | ВЛ | ВЛ-0,4 кВ №2 КТП №706 ПС Зозули |  | 0.38 | 2025-03-03 | 2025-03-03
ПАО «Россети Центр» | Курскэнерго | Фатежский РЭС | ВЛ | ВЛ-10кВ 3.11.1 ПС "Молотычи" |  | 10 (10.5) | 2025-03-03 | 2025-03-03
ПАО «Россети Центр» | Курскэнерго | Дмитриевский РЭС | ВЛ | ВЛ-10кВ № 16 ПС Первоавгустовка (1.3.16) |  | 10 (10.5) | 2025-03-03 | 2025-03-03
ПАО «Россети Центр» | Орелэнерго | Урицкий РЭС | ВЛ | ВЛ 0,4кВ №2 от КТП Нар-11-5_ |  | 0.38 | 2025-03-03 | 2025-03-03
ПАО «Россети Центр» | Тверьэнерго | Калининский РЭС | ВЛ | ВЛ-10кВ № 14 ПС Юрьево-Девичье |  | 10 (10.5) | 2025-03-03 | 2025-03-03
ПАО «Россети Центр» | Курскэнерго | Щигровский РЭС | ТП | КТП-10кВ № 319 7.10.15 1/400 | КТП-10кВ № 319 7.10.15 1/400 | 10 (10.5) | 2025-03-03 | 2025-03-03
ПАО «Россети Центр» | Смоленскэнерго | Вяземский РЭС | ВЛ | ВЛ-0,4кВ 4003 ТП40 №39 ПС Вязьма1 |  | 0.38 | 2025-03-03 | 2025-03-03
ПАО «Россети Центр» | Белгородэнерго | Кр.Гвардейский РЭС | ВЛ | ВЛ 10кВ №4 ПС Ливенка |  | 10 (10.5) | 2025-03-03 | 2025-03-03
ПАО «Россети Центр» | Смоленскэнерго | Рославльский РЭС | ВЛ | ВЛ-10кВ № 1007 ПС Липовка |  | 10 (10.5) | 2025-03-03 | 2025-03-03
ПАО «Россети Центр» | АО «ТГЭС» |  | ВЛ | ВЛ 0.4 кВ ТП 44 сеть 1 |  | 0.38 | 2025-03-03 | 2025-03-03
ПАО «Россети Центр» | Курскэнерго | Обоянский РЭС | ВЛ | ВЛ-10кВ №492 МТФ |  | 10 (10.5) | 2025-03-03 | 2025-03-03
ПАО «Россети Центр» | Тверьэнерго | Калининский РЭС | ВЛ | ВЛ-6кВ № 04 ПС Каликино |  | 6 (6.3) | 2025-03-03 | 2025-03-03
ПАО «Россети Центр» | Смоленскэнерго | Смоленский РЭС | ВЛ | ВЛ-0,4кВ №1 ТП-1111 ВЛ-1007 ПС Верховье |  | 0.38 | 2025-03-03 | 2025-03-03
ПАО «Россети Центр» | Тверьэнерго | Торопецкий РЭС | ВЛ | ВЛ 10кВ № 03 ПС Плоскошь |  | 10 (10.5) | 2025-03-03 | 2025-03-03
ПАО «Россети Центр» | АО «Свет» | Запорожская ВЭС | ТП | ВЭУ №46 Запорожская ВЭС (GE 3,6) | ВЭУ №46 Запорожская ВЭС (GE 3,6) | 10 (10.5) | 2025-03-03 | 2025-03-03
ПАО «Россети Центр» | Воронежэнерго | Хохольский РЭС | ТП | ТП-20-3 ПС 110кВ Студенческая | ТП-20-3 ПС 110кВ Студенческая | 10 (10.5) | 2025-03-03 | 2025-03-03
ПАО «Россети Центр» | Воронежэнерго | Хохольский РЭС | ВЛ | ВЛ-0,4кВ №1 ТП 3-7 ПС Дон |  | 0.38 | 2025-03-03 | 2025-03-03
ПАО «Россети Центр» | АО «Свет» | Оверьяновская ВЭС | ТП | ВЭУ №7 Оверьяновская ВЭС (Vestas 3,65) | ВЭУ №7 Оверьяновская ВЭС (Vestas 3,65) | 10 (10.5) | 2025-03-03 | 2025-03-03
ПАО «Россети Центр» | Ярэнерго | Ростовский РЭС | КЛ | КЛ 10кВ №16 РП 3 |  | 10 (10.5) | 2025-03-03 | 2025-03-03
ПАО «Россети Центр» | Белгородэнерго | Кр.Гвардейский РЭС | ТП | КТП №944 ВЛ-10 №9 ПС Раздорное | КТП №944 ВЛ-10 №9 ПС Раздорное | 10 (10.5) | 2025-03-03 | 2025-03-03
ПАО «Россети Центр» | Ярэнерго | Мышкинский РЭС | ВЛ | ВЛ 10кВ № 1 Масловский ПС Рождествено |  | 10 (10.5) | 2025-03-03 | 2025-03-03
ПАО «Россети Центр» | Ярэнерго | Рыбинский РЭС | ТП | ТП 401 (Яковское) | ТП 401 (Яковское) | 6 (6.3) | 2025-03-03 | 2025-03-03
ПАО «Россети Центр» | Воронежэнерго | Рамонский РЭС | ВЛ | ВЛ 0,4 кВ №1 КТП 294 ПС Берёзовка |  | 0.38 | 2025-03-03 | 2025-03-03
ПАО «Россети Центр» | Белгородэнерго | Красненский РЭС | ВЛ | ВЛ-0,4 кВ №2 от ТП 512 ПС Свистовка |  | 0.38 | 2025-03-03 | 2025-03-03
ПАО «Россети Центр» | Липецкэнерго | Чаплыгинский РЭС | ВЛ | ВЛ 10 кВ №07 ПС Сселки |  | 10 (10.5) | 2025-03-03 | 2025-03-03
ПАО «Россети Центр» | Белгородэнерго | Белгородский РЭС | ВЛ | ВЛ 0,4кВ № 1 КТП 347 ПС Северная |  | 0.38 | 2025-03-03 | 2025-03-03
ПАО «Россети Центр» | Белгородэнерго | Ивнянский РЭС | ВЛ | ВЛ-0,4кВ №1 КТП 303 ПС Верхопенье |  | 0.38 | 2025-03-03 | 2025-03-03
ПАО «Россети Центр» | Курскэнерго | Пристенский РЭС | ВЛ | ВЛ 0,4кВ №2 ТП 032 |  | 0.38 | 2025-03-03 | 2025-03-03
ПАО «Россети Центр» | АО «БрянскЭлектро» | Стародубский РЭС | ВЛ | ВЛ ф2 КТП101 ф108 ПС Стародуб |  | 0.38 | 2025-03-03 | 2025-03-03
ПАО «Россети Центр» | Воронежэнерго | Аннинский РЭС | ВЛ | ВЛ-0,4-3 ТП-4-6 ПС В.Тойда |  | 0.38 | 2025-03-03 | 2025-03-03
ПАО «Россети Центр» | Тверьэнерго |  | ПС | В ВЛ 10кВ №15 | В ВЛ 10кВ №15 | 10 (10.5) | 2025-03-03 | 2025-03-03
ПАО «Россети Центр» | Ярэнерго | Гаврилов- Ямский РЭС | ВЛ | ВЛ 10кВ № 03 Горе-Грязь ПС Техникум |  | 10 (10.5) | 2025-03-03 | 2025-03-03
ПАО «Россети Центр» | Белгородэнерго | Яковлевский РЭС | ВЛ | ВЛ-0,4кВ №4 КТП 2219 ПС Крапивенская |  | 0.38 | 2025-03-03 | 2025-03-03
ПАО «Россети Центр» | Ярэнерго | Рыбинский РЭС | ВЛ | ВЛ 0,4кВ №1 ТП 619 (Гаврилково) |  | 0.38 | 2025-03-03 | 2025-03-03
ПАО «Россети Центр» | Ярэнерго | Северо-Восточный РЭС | ТП | ТП 517 (Таганово) | ТП 517 (Таганово) | 10 (10.5) | 2025-03-03 | 2025-03-03
ПАО «Россети Центр» | Тверьэнерго | Кашинский РЭС | ВЛ | ВЛ 0,4кВ № 1 ТП 214 |  | 0.38 | 2025-03-03 | 2025-03-03
ПАО «Россети Центр» | Ярэнерго | Ярославский РЭС | ВЛ | ВЛ 0,4кВ №2 ТП 223 (Медягино-3) Во/6 |  | 0.38 | 2025-03-03 | 2025-03-03
ПАО «Россети Центр» | Курскэнерго | Льговский РЭС | ВЛ | ВЛ 0,4кВ №1 ТП 239(167-07) |  | 0.38 | 2025-03-03 | 2025-03-03
ПАО «Россети Центр» | Смоленскэнерго | Руднянский РЭС | ТП | ТП-073 Любавичи ВЛ 1003 Любавичи | ТП-073 Любавичи ВЛ 1003 Любавичи | 10 (10.5) | 2025-03-03 | 2025-03-03
ПАО «Россети Центр» | Смоленскэнерго | Руднянский РЭС | ВЛ | ВЛ 0,4кВ №2 ТП-073 Любавичи ВЛ 1003 Люб |  | 0.38 | 2025-03-03 | 2025-03-03
ПАО «Россети Центр» | Ярэнерго | Рыбинский РЭС | ТП | КТП-160 Хвощевка | КТП-160 Хвощевка | 10 (10.5) | 2025-03-03 | 2025-03-03
ПАО «Россети Центр» | Белгородэнерго | Шебекинский РЭС | ВЛ | ВЛ-0,4кВ №20 РП-3 Шебекино |  | 0.38 | 2025-03-03 | 2025-03-03
ПАО «Россети Центр» | Смоленскэнерго | Духовщинский РЭС | ТП | ТП-235 Третьяково ВЛ-1004 Третьяково | ТП-235 Третьяково ВЛ-1004 Третьяково | 10 (10.5) | 2025-03-03 | 2025-03-03
ПАО «Россети Центр» | Белгородэнерго | Яковлевский РЭС | ВЛ | ВЛ-0,4 кВ №4 КТП-402 ПС Гостищево |  | 0.38 | 2025-03-03 | 2025-03-03
ПАО «Россети Центр» | Брянскэнерго | Почепский РЭС | ТП | КТП-365 ф.1001 ПС Селищанская | КТП-365 ф.1001 ПС Селищанская | 10 (10.5) | 2025-03-03 | 2025-03-03
ПАО «Россети Центр» | Смоленскэнерго | Монастырщинский РЭС | ВЛ | ВЛ 1004 ПС Жуково |  | 10 (10.5) | 2025-03-03 | 2025-03-03
ПАО «Россети Центр» | Воронежэнерго | Кантемировский РЭС | ВЛ | ВЛ 10 кВ № 1 ПС 35 кВ Куликовка |  | 10 (10.5) | 2025-03-03 | 2025-03-03
ПАО «Россети Центр» | Смоленскэнерго | Смоленский РЭС | ВЛ | ВЛ-0,4кВ №1 ТП-228 ВЛ-1006 ПС Катынь-1 |  | 0.38 | 2025-03-03 | 2025-03-03
ПАО «Россети Центр» | АО «ТГЭС» |  | КЛ | КЛ 10 кВ РП 5 - ТП 527 |  | 10 (10.5) | 2025-03-03 | 2025-03-03
ПАО «Россети Центр» | Тамбовэнерго | Сосновский РЭС | ТП | КТП 298 ВЛ №12 ПС Кулеватовская | КТП 298 ВЛ №12 ПС Кулеватовская | 10 (10.5) | 2025-03-03 | 2025-03-03
ПАО «Россети Центр» | Брянскэнерго | Почепский РЭС | ВЛ | ВЛ-0,4 КТП-430 Л2 Ф-1008 ПС Валуецкая |  | 0.38 | 2025-03-03 | 2025-03-03
ПАО «Россети Центр» | Ярэнерго | Ярославский РЭС | ВЛ | ВЛ 10кВ № 01 Василево ПС Ярославская |  | 10 (10.5) | 2025-03-03 | 2025-03-03
ПАО «Россети Центр» | Ярэнерго | Ярославский РЭС | ВЛ | ВЛ 10кВ № 01 Василево ПС Ярославская |  | 10 (10.5) | 2025-03-03 | 2025-03-03
ПАО «Россети Центр» | Воронежэнерго | Богучарский РЭС | ВЛ | ВЛ 0,4 кВ № 1 ТП 104 ПС Монастырщина |  | 0.38 | 2025-03-03 | 2025-03-03
ПАО «Россети Центр» | Белгородэнерго | Ст.Оскольские ЭС | ВЛ | ВЛ 0,4кВ №1 МТП 11-12 ПС Роговатое |  | 0.38 | 2025-03-03 | 2025-03-03
ПАО «Россети Центр» | Воронежэнерго | Каширский РЭС | ВЛ | ВЛ-0,4кВ №2 от КТП 4-3 ПС Данково |  | 0.38 | 2025-03-03 | 2025-03-03
ПАО «Россети Центр» | АО «БрянскЭлектро» | Унечский РЭС | ТП | ТП-53 ф. 124 ПС Луговая | ТП-53 | 10 (10.5) | 2025-03-03 | 2025-03-03
ПАО «Россети Центр» | АО «Свет» | Орловская ВЭС | ТП | ВЭУ №19 Орловская ВЭС (Vestas 3,8) | ВЭУ №19 Орловская ВЭС (Vestas 3,8) | 10 (10.5) | 2025-03-03 | 2025-03-03
ПАО «Россети Центр» | Костромаэнерго | Мантуровский РЭС | ВЛ | ВЛ 0,4 кВ от КТП-224 д.Усолье ф.2 |  | 0.38 | 2025-03-03 | 2025-03-03
ПАО «Россети Центр» | Ярэнерго | Ярославский РЭС | КЛ | КЛ 0,4 кВ №3 РП 1000 |  | 0.38 | 2025-03-03 | 2025-03-03
ПАО «Россети Центр» | Брянскэнерго | Трубчевский РЭС | ВЛ | ВЛ-10кВ ф.1003 ПС Глыбочка |  | 10 (10.5) | 2025-03-03 | 2025-03-03
ПАО «Россети Центр» | Белгородэнерго | Грайворонский РЭС | ТП | КТП 531 ПС Грайворон | КТП 531 ПС Грайворон | 10 (10.5) | 2025-03-03 | 2025-03-03
ПАО «Россети Центр» | Костромаэнерго | Нерехтский РЭС | ТП | ТП-330 д.Лаврово | ТП-330 д.Лаврово | 10 (10.5) | 2025-03-03 | 2025-03-03
ПАО «Россети Центр» | АО «БрянскЭлектро» | Унечский РЭС | ТП | ТП-7 ф. 603 ПС Тембр | ТП-7 | 6 (6.3) | 2025-03-03 | 2025-03-03
ПАО «Россети Центр» | АО «БрянскЭлектро» | Брянские электрические сети РЭС | ВЛ | ВЛ0,4кВ ф1 ТП2277 КВЛ16 ПС Южная |  | 0.38 | 2025-03-03 | 2025-03-03
ПАО «Россети Центр» | АО «Свет» | Оверьяновская ВЭС | ТП | ВЭУ №11 Оверьяновская ВЭС (Vestas 3,65) | ВЭУ №11 Оверьяновская ВЭС (Vestas 3,65) | 10 (10.5) | 2025-03-03 | 2025-03-03
ПАО «Россети Центр» | Ярэнерго | Некрасовский РЭС | ВЛ | ВЛ 0,4кВ №1 ТП 538 (Протасьево) |  | 0.38 | 2025-03-03 | 2025-03-03
ПАО «Россети Центр» | Воронежэнерго | Калачеевский РЭС | ВЛ | псМанино ТП-309 ВЛ-0,4-2 |  | 0.38 | 2025-03-03 | 2025-03-03
ПАО «Россети Центр» | Воронежэнерго | Эртильский РЭС | ТП | СТП 10/0,4 203 ПС 110 Эртиль | СТП 10/0,4 203 ПС 110 Эртиль | 10 (10.5) | 2025-03-03 | 2025-03-03
ПАО «Россети Центр» | Воронежэнерго | Кантемировский РЭС | ВЛ | ВЛ 0,4 кВ № 3 ТП 408 ПС Кантемировка |  | 0.38 | 2025-03-03 | 2025-03-03
ПАО «Россети Центр» | Ярэнерго | Угличский РЭС | ВЛ | ВЛ 0,4кВ №1 ТП 403 (Подол) |  | 0.38 | 2025-03-03 | 2025-03-03
ПАО «Россети Центр» | Белгородэнерго | Яковлевский РЭС | ВЛ | ВЛ-0,4 кВ №2 КТП-506 РП-10 Сажное |  | 0.38 | 2025-03-03 | 2025-03-03
ПАО «Россети Центр» | Орелэнерго | Верховский РЭС | ТП | КТП-10кВ №3/П-14-63 н.п.Моховка | КТП-10кВ №3/П-14-63 н.п.Моховка | 10 (10.5) | 2025-03-03 | 2025-03-03
ПАО «Россети Центр» | Курскэнерго | Курский РЭС | ВЛ | ВЛ-10кВ 126.09 (Связь с полевой) ПС Иск |  | 10 (10.5) | 2025-03-03 | 2025-03-03
ПАО «Россети Центр» | АО «БрянскЭлектро» | Новозыбковский РЭС | ТП | ТП-8 РВ Т1 Ф.117 ПС Климово | ТП-8 РВ Т1, РПС ввод Т1, Ф.1, Ф.2, Ф.3, Ф.4, Ф.5, Ф.6,Ф.8 | 10 (10.5) | 2025-03-03 | 2025-03-03
ПАО «Россети Центр» | Воронежэнерго | Богучарский РЭС | ВЛ | ВЛ 0,4 кВ № 2 ТП 205 ПС с-за Радченский |  | 0.38 | 2025-03-03 | 2025-03-03
ПАО «Россети Центр» | Белгородэнерго | Красненский РЭС | ВЛ | ВЛ-0,4 кВ №3 от ТП 504 ПС Свистовка |  | 0.38 | 2025-03-03 | 2025-03-03
ПАО «Россети Центр» | Орелэнерго | Орловский РЭС | ТП | КТП-10кВ Рай-65-1 | КТП-10кВ Рай-65-1 | 10 (10.5) | 2025-03-03 | 2025-03-03
ПАО «Россети Центр» | АО «ТГЭС» |  | ВЛ | ТП 992 сеть1 |  | 0.38 | 2025-03-03 | 2025-03-03
ПАО «Россети Центр» | Ярэнерго | Яргорэлектросеть | КЛ | КЛ 0,4кВ ТП 160 руб 18 |  | 0.38 | 2025-03-03 | 2025-03-03
ПАО «Россети Центр» | АО «Свет» | Запорожская ВЭС | ТП | ВЭУ №60 Запорожская ВЭС (GE 3,6) | ВЭУ №60 Запорожская ВЭС (GE 3,6) | 10 (10.5) | 2025-03-03 | 2025-03-03
ПАО «Россети Центр» | АО «БрянскЭлектро» | Почепский РЭС | ВЛ | ВЛ ф1 ТП-10 ф1025 ПС Почепская |  | 0.38 | 2025-03-03 | 2025-03-03
ПАО «Россети Центр» | Воронежэнерго | Аннинский РЭС | ВЛ | ВЛ-0,4-1 ЗТП 3-20 ПС Анна 2 |  | 0.38 | 2025-03-03 | 2025-03-03
ПАО «Россети Центр» | Воронежэнерго | Богучарский РЭС | ВЛ | ВЛ 0,4 кВ № 1 ТП 605 ПС Монастырщина |  | 0.38 | 2025-03-03 | 2025-03-03
ПАО «Россети Центр» | АО «Свет» | Новоазовская ВЭС | ТП | ВЭУ №2 (FL-769) Новоазовская ВЭС (Fuhrla | ВЭУ №2 (FL-769) Новоазовская ВЭС (Fuhrla | 10 (10.5) | 2025-03-03 | 2025-03-03
ПАО «Россети Центр» | Ярэнерго | Большесельский РЭС | ВЛ | ВЛ 10кВ № 4 ПС Лом |  | 10 (10.5) | 2025-03-03 | 2025-03-03
ПАО «Россети Центр» | АО «БрянскЭлектро» | Клинцовский РЭС | ВЛ | ВЛ ф2 ТП221 ф.Заготзерно ПС Клинцовская |  | 0.38 | 2025-03-03 | 2025-03-03
ПАО «Россети Центр» | Воронежэнерго | Грибановский РЭС | ВЛ | ВЛ-10-16 ПС Грибановка110/10 |  | 10 (10.5) | 2025-03-03 | 2025-03-03
ПАО «Россети Центр» | АО «БрянскЭлектро» | Навлинский РЭС | ВЛ | ВЛ Р-7 к ТП-7 ф1002 ПС Алтуховская |  | 10 (10.5) | 2025-03-03 | 2025-03-03
ПАО «Россети Центр» | Воронежэнерго | Семилукский РЭС | ВЛ | ВЛ 0,4кВ № 2 КТП 533 ПС Ендовище |  | 0.38 | 2025-03-03 | 2025-03-03
ПАО «Россети Центр» | Ярэнерго | Ярославский РЭС | ВЛ | ВЛ 10кВ № 01 Василево ПС Ярославская |  | 10 (10.5) | 2025-03-03 | 2025-03-03
ПАО «Россети Центр» | Воронежэнерго | Каширский РЭС | ВЛ | ВЛ-10-5 ПС Л.Россошь |  | 10 (10.5) | 2025-03-03 | 2025-03-03
ПАО «Россети Центр» | Белгородэнерго | Валуйский РЭС | ВЛ | ВЛ 0,4кВ №1 КТП 705 ПС Уразово |  | 0.38 | 2025-03-03 | 2025-03-03
ПАО «Россети Центр» | Орелэнерго | Орловский РЭС | ТП | КТП-10кВ Кул-1-5 | КТП-10кВ Кул-1-5 | 10 (10.5) | 2025-03-03 | 2025-03-03
ПАО «Россети Центр» | Липецкэнерго | Липецкий РЭС | ВЛ | ВЛ-10кВ Восточная ПС 35/10 Троицкая |  | 10 (10.5) | 2025-03-03 | 2025-03-04
ПАО «Россети Центр» | Липецкэнерго | Липецкий городской РЭС | КЛ | КЛ 6кВ ПС Южная яч.30 - ЦРП яч.2, КЛ 6кВ ПС Южная яч.30 - ЦРП яч.2 |  | 6 (6.3) | 2025-03-03 | 2025-03-03
ПАО «Россети Центр» | Тверьэнерго | Ржевский РЭС | ВЛ | ВЛ-0,4кВ ф.1 д.Луковниково-1 ВЛ№10Луков |  | 0.38 | 2025-03-03 | 2025-03-03
ПАО «Россети Центр» | Белгородэнерго | Шебекинский РЭС | ВЛ | ВЛ-6 кВ Город-1 ПС Шебекино |  | 6 (6.3) | 2025-03-03 | 2025-03-04
ПАО «Россети Центр» | Костромаэнерго | Антроповский РЭС | ВЛ | ВЛ 10кВ ф.10-03 ПС Легитово |  | 10 (10.5) | 2025-03-03 | 2025-03-03
ПАО «Россети Центр» | Тамбовэнерго | Тамбовский РЭС | ВЛ | ВЛ 10кВ № 14 ПС Тамбовская №6 |  | 10 (10.5) | 2025-03-03 | 2025-03-04
ПАО «Россети Центр» | Курскэнерго | Льговский РЭС | ВЛ | ВЛ 10кВ №03 ЦРП П.Слободка (1213) |  | 10 (10.5) | 2025-03-03 | 2025-03-05
ПАО «Россети Центр» | Костромаэнерго | Антроповский РЭС | ВЛ | ВЛ 0,4кВ от КТП-100 д.Трифон школа ф.2 |  | 0.38 | 2025-03-03 | 2025-03-03
ПАО «Россети Центр» | Тверьэнерго | Ржевский РЭС | ВЛ | ВЛ-10кВ фид. № 01 ПС Карамзино |  | 10 (10.5) | 2025-03-03 | 2025-03-04
ПАО «Россети Центр» | Тверьэнерго | Ржевский РЭС | ВЛ | КЛ 10кВ фид. № 25 ПС Зубцов |  | 10 (10.5) | 2025-03-03 | 2025-03-04
ПАО «Россети Центр» | Белгородэнерго |  | ПС | ПС 110/35/6 кВ Шебекино | 1 сш 6 кВ | 6 (6.3) | 2025-03-03 | 2025-03-03
ПАО «Россети Центр» | Воронежэнерго | Семилукский РЭС | КВЛ | ВЛ 6 кВ № 07 ПС 35/6 кВ № 4 |  | 6 (6.3) | 2025-03-03 | 2025-03-04
ПАО «Россети Центр» | Белгородэнерго | Белгородский РЭС | ВЛ | ВЛ 0,4кВ № 3 КТП 302 ПС Комсомолец |  | 0.38 | 2025-03-03 | 2025-03-04
ПАО «Россети Центр» | Курскэнерго | Курчатовский РЭС | ВЛ | ВЛ 10кВ № 16 ПС Иванино (8516) |  | 10 (10.5) | 2025-03-04 | 2025-03-04
ПАО «Россети Центр» | Ярэнерго | Ярославский РЭС | ВЛ | ВЛ 10кВ № 04 Левцово ПС Моделово-2 |  | 10 (10.5) | 2025-03-04 | 2025-03-04
ПАО «Россети Центр» | Ярэнерго | Ярославский РЭС | ВЛ | ВЛ 10кВ № 05 Геологораз ПС Лесные Поляны |  | 10 (10.5) | 2025-03-04 | 2025-03-04
ПАО «Россети Центр» | Ярэнерго | Ярославский РЭС | ВЛ | ВЛ 10кВ № 01 Прогресс ПС Моделово-2 |  | 10 (10.5) | 2025-03-04 | 2025-03-04
ПАО «Россети Центр» | Белгородэнерго | Волоконовский РЭС | ВЛ | ВЛ-0,4 кВ №1 ТП №213 ПС Волоконовка |  | 0.38 | 2025-03-04 | 2025-03-04
ПАО «Россети Центр» | Ярэнерго | Ярославский РЭС | ВЛ | ВЛ 10кВ № 04 Левцово ПС Моделово-2 |  | 10 (10.5) | 2025-03-04 | 2025-03-04
ПАО «Россети Центр» | Белгородэнерго | Губкинский РЭС | ВЛ | ВЛ 6кВ №210 ПС Журавлики-110 |  | 6 (6.3) | 2025-03-04 | 2025-03-04
ПАО «Россети Центр» | Липецкэнерго | Липецкий городской РЭС | КЛ | КЛ 10кВ ПСОктябрьская яч46 - РП56 яч14, Участок магистрали КЛ-10кВ (уч-ки КЛ) 1 |  | 10 (10.5) | 2025-03-04 | 2025-03-04
ПАО «Россети Центр» | Смоленскэнерго | Смоленский городской РЭС | КЛ | Л-1604 РП 16 |  | 6 (6.3) | 2025-03-04 | 2025-03-04
ПАО «Россети Центр» | Тверьэнерго | Ржевский РЭС | ВЛ | ВЛ-10кВ ф № 1 ПС ЦДТ |  | 10 (10.5) | 2025-03-04 | 2025-03-04
ПАО «Россети Центр» | Ярэнерго | Ростовский РЭС | КЛ | КЛ 10кВ №8 РП 2 |  | 10 (10.5) | 2025-03-04 | 2025-03-04
ПАО «Россети Центр» | Липецкэнерго | Липецкий городской РЭС | КЛ | КЛ-10кВ РП-56 яч.6-ТП-697 яч.8 |  | 10 (10.5) | 2025-03-04 | 2025-03-04
ПАО «Россети Центр» | Липецкэнерго | Липецкий городской РЭС | КВЛ | КЛ-6кВ ПС Цементная яч.6 - РП-27 яч.5, участок магистрали КЛ-6кВ |  | 6 (6.3) | 2025-03-04 | 2025-03-04
ПАО «Россети Центр» | Ярэнерго | Ростовский РЭС | ВЛ | ВЛ 10кВ № 11 ПС Шурскол |  | 10 (10.5) | 2025-03-04 | 2025-03-04
ПАО «Россети Центр» | Липецкэнерго | Липецкий РЭС | ВЛ | ВЛ 10кВ № 05 ПС Романово |  | 10 (10.5) | 2025-03-04 | 2025-03-04
ПАО «Россети Центр» | Липецкэнерго | Липецкий РЭС | ВЛ | ВЛ 10кВ № 04 ПС Романово |  | 10 (10.5) | 2025-03-04 | 2025-03-04
ПАО «Россети Центр» | Курскэнерго | Горшеченский РЭС | ВЛ | ВЛ-10кВ Ф152 ПС 35/10 Меловое |  | 10 (10.5) | 2025-03-04 | 2025-03-04
ПАО «Россети Центр» | Воронежэнерго | Острогожский РЭС | ВЛ | ВЛ-10-1 ПС Коротояк |  | 10 (10.5) | 2025-03-04 | 2025-03-04
ПАО «Россети Центр» | Смоленскэнерго | Сафоновский РЭС | ВЛ | ВЛ-601 ПС Сафоново |  | 6 (6.3) | 2025-03-04 | 2025-03-06
ПАО «Россети Центр» | Белгородэнерго | Белгородский РЭС | ВЛ | ВЛ 0,4кВ № 1 КТП 1406 ПС Стрелецкое |  | 0.38 | 2025-03-04 | 2025-03-04
ПАО «Россети Центр» | Белгородэнерго | Белгородский РЭС | ВЛ | ВЛ 0,4кВ № 2 КТП 1820 РП Майская |  | 0.38 | 2025-03-04 | 2025-03-04
ПАО «Россети Центр» | Воронежэнерго | Аннинский РЭС | ВЛ | ВЛ-10-1 ПС Васильевка |  | 10 (10.5) | 2025-03-04 | 2025-03-04
ПАО «Россети Центр» | Воронежэнерго | Аннинский РЭС | ВЛ | ВЛ-10-1 ПС Васильевка |  | 10 (10.5) | 2025-03-04 | 2025-03-04
ПАО «Россети Центр» | Воронежэнерго | Новоусманский РЭС | ВЛ | ВЛ-10 кВ№ 2 ПС 110 кВ "Радуга" |  | 10 (10.5) | 2025-03-04 | 2025-03-04
ПАО «Россети Центр» | Костромаэнерго | Вохомский РЭС | ТП | КТП-10кВ №258 Маручата-пилорама | КТП-10кВ №258 Маручата-пилорама | 10 (10.5) | 2025-03-04 | 2025-03-04
ПАО «Россети Центр» | Костромаэнерго | Вохомский РЭС | ВЛ | ВЛ-10 кВ Ф 10-03 ПС Спас |  | 10 (10.5) | 2025-03-04 | 2025-03-04
ПАО «Россети Центр» | Тверьэнерго | Торжокский РЭС | ТП | КТП-10кВ №399 (Пышково) ф.ХХ п/съезд | КТП-10кВ №399 (Пышково) ф.ХХ п/съезд | 10 (10.5) | 2025-03-04 | 2025-03-04
ПАО «Россети Центр» | АО «БрянскЭлектро» | Стародубский РЭС | КВЛ | КВЛ ф107 ПС Путевая |  | 10 (10.5) | 2025-03-04 | 2025-03-04
ПАО «Россети Центр» | Тверьэнерго | Удомельский РЭС | ВЛ | ВЛ 0,4кВ Деревня от ЗТП Стенецкое |  | 0.38 | 2025-03-04 | 2025-03-04
ПАО «Россети Центр» | Воронежэнерго | Аннинский РЭС | ВЛ | ВЛ-10-2 ПС Васильевка |  | 10 (10.5) | 2025-03-04 | 2025-03-04
ПАО «Россети Центр» | Воронежэнерго | Аннинский РЭС | ВЛ | ВЛ-10-2 ПС Васильевка |  | 10 (10.5) | 2025-03-04 | 2025-03-04
ПАО «Россети Центр» | Воронежэнерго | Панинский РЭС | ВЛ | ВЛ-10-2 ПС Кр. Лиман |  | 10 (10.5) | 2025-03-04 | 2025-03-04
ПАО «Россети Центр» | Белгородэнерго | Волоконовский РЭС | ВЛ | ВЛ-0,4 кВ №1 ТП №1525 ПС Волоконовка |  | 0.38 | 2025-03-04 | 2025-03-04
ПАО «Россети Центр» | Костромаэнерго | Пыщугский РЭС | ВЛ | ВЛ 0,4кВ КТП 050/100 Белая |  | 0.38 | 2025-03-04 | 2025-03-04
ПАО «Россети Центр» | Орелэнерго | Ливенский РЭС | ВЛ | ВЛ-0,4кВ Ф-2 от КТП-1/Д-12-250кВА п.Долг |  | 0.38 | 2025-03-04 | 2025-03-04
ПАО «Россети Центр» | АО «Свет» | Новоазовская ВЭС | ТП | ВЭУ №16 (FL-712) Новоазовская ВЭС (Fuhrl | ВЭУ №16 (FL-712) Новоазовская ВЭС (Fuhrl | 10 (10.5) | 2025-03-04 | 2025-03-04
ПАО «Россети Центр» | АО «Свет» | Новоазовская ВЭС | ТП | ВЭУ №10 (FL-713) Новоазовская ВЭС (Fuhrl | ВЭУ №10 (FL-713) Новоазовская ВЭС (Fuhrl | 10 (10.5) | 2025-03-04 | 2025-03-04
ПАО «Россети Центр» | АО «Свет» | Новоазовская ВЭС | ТП | ВЭУ №18 (FL-714) Новоазовская ВЭС (Fuhrl | ВЭУ №18 (FL-714) Новоазовская ВЭС (Fuhrl | 10 (10.5) | 2025-03-04 | 2025-03-05
ПАО «Россети Центр» | АО «Свет» | Новоазовская ВЭС | ТП | ВЭУ №19 (FL-715) Новоазовская ВЭС (Fuhrl | ВЭУ №19 (FL-715) Новоазовская ВЭС (Fuhrl | 10 (10.5) | 2025-03-04 | 2025-03-04
ПАО «Россети Центр» | АО «Свет» | Новоазовская ВЭС | ТП | ВЭУ №9 (FL-718) Новоазовская ВЭС (Fuhrla | ВЭУ №9 (FL-718) Новоазовская ВЭС (Fuhrla | 10 (10.5) | 2025-03-04 | 2025-03-04
ПАО «Россети Центр» | АО «Свет» | Новоазовская ВЭС | ТП | ВЭУ №1 (FL-768) Новоазовская ВЭС (Fuhrla | ВЭУ №1 (FL-768) Новоазовская ВЭС (Fuhrla | 10 (10.5) | 2025-03-04 | 2025-03-04
ПАО «Россети Центр» | АО «Свет» | Новоазовская ВЭС | ТП | ВЭУ №2 (FL-769) Новоазовская ВЭС (Fuhrla | ВЭУ №2 (FL-769) Новоазовская ВЭС (Fuhrla | 10 (10.5) | 2025-03-04 | 2025-03-04
ПАО «Россети Центр» | АО «Свет» | Новоазовская ВЭС | ТП | ВЭУ №3 (FL-770) Новоазовская ВЭС (Fuhrla | ВЭУ №3 (FL-770) Новоазовская ВЭС (Fuhrla | 10 (10.5) | 2025-03-04 | 2025-03-04
ПАО «Россети Центр» | АО «Свет» | Новоазовская ВЭС | ТП | ВЭУ №6 (FL-773) Новоазовская ВЭС (Fuhrla | ВЭУ №6 (FL-773) Новоазовская ВЭС (Fuhrla | 10 (10.5) | 2025-03-04 | 2025-03-04
ПАО «Россети Центр» | АО «Свет» | Новоазовская ВЭС | ТП | ВЭУ №8 (FL-775) Новоазовская ВЭС (Fuhrla | ВЭУ №8 (FL-775) Новоазовская ВЭС (Fuhrla | 10 (10.5) | 2025-03-04 | 2025-03-05
ПАО «Россети Центр» | АО «Свет» | Новоазовская ВЭС | ТП | ВЭУ №817 Новоазовская ВЭС (Fuhrlander 2, | ВЭУ №817 Новоазовская ВЭС (Fuhrlander 2, | 10 (10.5) | 2025-03-04 | 2025-03-04
ПАО «Россети Центр» | Ярэнерго | Переславский РЭС | ВЛ | ВЛ 0,4кВ №1 КТП Сареево село |  | 0.38 | 2025-03-04 | 2025-03-04
ПАО «Россети Центр» | Белгородэнерго | Белгородские ЭС | ВЛ | ВЛ-0,4кВ №5 ТП-794 ПС Крейда |  | 0.38 | 2025-03-04 | 2025-03-04
ПАО «Россети Центр» | Воронежэнерго | Павловский РЭС | ВЛ | ВЛ-0,4кВ ф.2 от КТП-110 ПС Лосево |  | 0.38 | 2025-03-04 | 2025-03-04
ПАО «Россети Центр» | Воронежэнерго | Терновский РЭС | ВЛ | ВЛ-0,4 кВ №1 ТП 6-1 ПС Есипово |  | 0.38 | 2025-03-04 | 2025-03-04
ПАО «Россети Центр» | Курскэнерго | Черемисиновский РЭС | ТП | ТП 6117 2/100 (ТП 113) | ТП 6117 2/100 (ТП 113) | 10 (10.5) | 2025-03-04 | 2025-03-04
ПАО «Россети Центр» | Воронежэнерго | В.Мамонский РЭС | ВЛ | ВЛ-0,4кВ ф.4 от ЗТП-803 ПС В.Мамон |  | 0.38 | 2025-03-04 | 2025-03-04
ПАО «Россети Центр» | Орелэнерго | Кромской РЭС | ВЛ | ВЛ-10кВ №5 Гостомль |  | 10 (10.5) | 2025-03-04
ПАО «Россети Центр» | АО «БрянскЭлектро» | Брянские электрические сети РЭС | КЛ | КЛ 6кВ ТП-0081 ф.614 РП-01 |  | 6 (6.3) | 2025-03-04 | 2025-03-04
ПАО «Россети Центр» | Смоленскэнерго | Починковский РЭС | ВЛ | ВЛ 0,4кВ №1 ТП 458 (ул.Советская) |  | 0.38 | 2025-03-04 | 2025-03-04
ПАО «Россети Центр» | Воронежэнерго | Калачеевский РЭС | ТП | псМанино КТП-10/0,4кВ №212 | псМанино КТП-10/0,4кВ №212 | 10 (10.5) | 2025-03-04 | 2025-03-04
ПАО «Россети Центр» | Липецкэнерго | Добринский РЭС | ВЛ | ВЛ 10кВ № 04 ПС Добринка |  | 10 (10.5) | 2025-03-04 | 2025-03-04
ПАО «Россети Центр» | Курскэнерго | Советский РЭС | ВЛ | ВЛ-10 кВ Ф 4113 П С Кшень |  | 10 (10.5) | 2025-03-04 | 2025-03-04
ПАО «Россети Центр» | АО «Свет» | Запорожская ВЭС | ТП | ВЭУ №39 Запорожская ВЭС (GE 3,6) | ВЭУ №39 Запорожская ВЭС (GE 3,6) | 10 (10.5) | 2025-03-04 | 2025-03-05
ПАО «Россети Центр» | АО «Свет» | Запорожская ВЭС | ТП | ВЭУ №46 Запорожская ВЭС (GE 3,6) | ВЭУ №46 Запорожская ВЭС (GE 3,6) | 10 (10.5) | 2025-03-04 | 2025-03-05
ПАО «Россети Центр» | Костромаэнерго | Кадыйский РЭС | ВЛ | ВЛ-10 кВ ф.10-02 ПС Окулово 35/10 кВ |  | 10 (10.5) | 2025-03-04 | 2025-03-04
ПАО «Россети Центр» | Ярэнерго | Ярославский РЭС | ВЛ | ВЛ 10кВ № 03 Меленки ПС Курба |  | 10 (10.5) | 2025-03-04 | 2025-03-04
ПАО «Россети Центр» | Костромаэнерго | Островский РЭС | ВЛ | ВЛ-0,4 кВ №1 от ЗТП №258 10-02 Кр.Поляна |  | 0.38 | 2025-03-04 | 2025-03-04
ПАО «Россети Центр» | Белгородэнерго | Белгородский РЭС | ВЛ | ВЛ 0,4кВ № 1 КТП 615 ПС Восточная |  | 0.38 | 2025-03-04 | 2025-03-04
ПАО «Россети Центр» | Ярэнерго | Некрасовский РЭС | ВЛ | ВЛ 0,4кВ №1 ТП 538 (Протасьево) |  | 0.38 | 2025-03-04 | 2025-03-04
ПАО «Россети Центр» | Смоленскэнерго | Ельнинский РЭС | ВЛ | ВЛ 0,4 кВ Л-1 от ТП-377 Ельня |  | 0.38 | 2025-03-04 | 2025-03-04
ПАО «Россети Центр» | Костромаэнерго | Нерехтский РЭС | ВЛ | ВЛ-10кВ ф.10-02 ПС Нерехта-1 |  | 10 (10.5) | 2025-03-04 | 2025-03-04
ПАО «Россети Центр» | АО «Свет» | Приморская ВЭС-1 | ТП | ВЭУ №77 Приморская ВЭС-1 (GE 3,83) | ВЭУ №77 Приморская ВЭС-1 (GE 3,83) | 10 (10.5) | 2025-03-04 | 2025-03-06
ПАО «Россети Центр» | АО «Свет» | Приморская ВЭС-1 | ТП | ВЭУ №71 Приморская ВЭС-1 (GE 3,83) | ВЭУ №71 Приморская ВЭС-1 (GE 3,83) | 10 (10.5) | 2025-03-04 | 2025-03-04
ПАО «Россети Центр» | Белгородэнерго | Белгородский РЭС | ВЛ | ВЛ 0,4кВ № 3 КТП 1814 РП Майская |  | 0.38 | 2025-03-04 | 2025-03-04
ПАО «Россети Центр» | Воронежэнерго | В.Хавский РЭС | ВЛ | ВЛ-0,4кВ-2 от КТП 3-2 ПС Н.Байгора |  | 0.38 | 2025-03-04 | 2025-03-04
ПАО «Россети Центр» | Орелэнерго | Болховский РЭС | ВЛ | ВЛ 10кВ №12 ПС Хотынецкая |  | 10 (10.5) | 2025-03-04 | 2025-03-04
ПАО «Россети Центр» | Смоленскэнерго | Руднянский РЭС | ВЛ | ВЛ 1004 ПС Микулино |  | 10 (10.5) | 2025-03-04 | 2025-03-04
ПАО «Россети Центр» | Воронежэнерго | Богучарский РЭС | ВЛ | ВЛ 10 кВ № 06 ПС Опорная |  | 10 (10.5) | 2025-03-04 | 2025-03-04
ПАО «Россети Центр» | Воронежэнерго | Калачеевский РЭС | ВЛ | псН.Криуша ТП-401 ВЛ-0,4-2 |  | 0.38 | 2025-03-04 | 2025-03-04
ПАО «Россети Центр» | Воронежэнерго | Панинский РЭС | ВЛ | ВЛ-10-3 ПС Панино |  | 10 (10.5) | 2025-03-04 | 2025-03-04
ПАО «Россети Центр» | Воронежэнерго | Рамонский РЭС | ВЛ | ВЛ-10-2 ПС Берёзовка |  | 10 (10.5) | 2025-03-04 | 2025-03-04
ПАО «Россети Центр» | Воронежэнерго | Бобровский РЭС | ТП | КТП 10/0,4 кВ 2-19 ПС Коршево | КТП 10/0,4 кВ 2-19 ПС Коршево | 10 (10.5) | 2025-03-04 | 2025-03-04
ПАО «Россети Центр» | Воронежэнерго | Рамонский РЭС | ВЛ | ВЛ 0,4кВ №1 КТП 974 ПС Верейка |  | 0.38 | 2025-03-04 | 2025-03-04
ПАО «Россети Центр» | Воронежэнерго | Аннинский РЭС | ВЛ | ВЛ-0,4-1 ТП 8-10 ПС Садовое |  | 0.38 | 2025-03-04 | 2025-03-04
ПАО «Россети Центр» | Курскэнерго | Дмитриевский РЭС | ВЛ | ВЛИ 0,4кВ №1 ТП 041 (1.1.8-38/400) |  | 0.38 | 2025-03-04 | 2025-03-04
ПАО «Россети Центр» | Воронежэнерго | Новоусманский РЭС | ВЛ | ВЛ-0,4кВ №2 от КТП-100 РП Дубрава |  | 0.38 | 2025-03-04 | 2025-03-04
ПАО «Россети Центр» | АО «БрянскЭлектро» | Брянские электрические сети РЭС | КВЛ | КВЛ 6кВ ТП-2108 ф.631 РП-31 |  | 6 (6.3) | 2025-03-04 | 2025-03-04
ПАО «Россети Центр» | Ярэнерго | Ростовский РЭС | ВЛ | ВЛ 0,4кВ №3 КТП-160 Белогостицы ЛТО |  | 0.38 | 2025-03-04 | 2025-03-04
ПАО «Россети Центр» | Смоленскэнерго | Ельнинский РЭС | ВЛ | ВЛ 0,4 кВ Л-1 от ТП-048 Шарапово |  | 0.38 | 2025-03-04 | 2025-03-04
ПАО «Россети Центр» | Воронежэнерго | Богучарский РЭС | ВЛ | ВЛ 0,4 кВ № 3 ТП 501 ПС Богучар |  | 0.38 | 2025-03-04 | 2025-03-04
ПАО «Россети Центр» | Белгородэнерго | Кр.Гвардейский РЭС | ТП | КТП 401 ПС Красногвардейское | КТП 401 ПС Красногвардейское | 10 (10.5) | 2025-03-04 | 2025-03-04
ПАО «Россети Центр» | Липецкэнерго | Добринский РЭС | ВЛ | ВЛ 0,4кВ №1 ТП 305 с.Мазейка |  | 0.38 | 2025-03-04 | 2025-03-04
ПАО «Россети Центр» | Белгородэнерго | Борисовский РЭС | ВЛ | ВЛ-10 кВ №3 ПС Крюково |  | 10 (10.5) | 2025-03-04 | 2025-03-04
ПАО «Россети Центр» | Тверьэнерго | Калининский РЭС | ВЛ | ВЛ-0,4кВ №1 ТП 1014 Бельцы |  | 0.38 | 2025-03-04 | 2025-03-04
ПАО «Россети Центр» | Воронежэнерго | Острогожский РЭС | ВЛ | ВЛ-10-2 ПС Коротояк |  | 10 (10.5) | 2025-03-04 | 2025-03-04
ПАО «Россети Центр» | Орелэнерго | Орловский РЭС | ВЛ | ВЛ-10кВ №5 ПС СтановойКолодезь |  | 10 (10.5) | 2025-03-04 | 2025-03-04
ПАО «Россети Центр» | Смоленскэнерго | Темкинский РЭС | ВЛ | ВЛ 10кВ №1013 ПС Бекрино |  | 10 (10.5) | 2025-03-04 | 2025-03-04
ПАО «Россети Центр» | АО «БрянскЭлектро» | Брянские электрические сети РЭС | КВЛ | КВЛ-6 кВ ТП-1009 Ф1012 РП-102 |  | 6 (6.3) | 2025-03-04 | 2025-03-04
ПАО «Россети Центр» | Белгородэнерго | Белгородский РЭС | ВЛ | ВЛ 10кВ № 08 ПС Северная |  | 10 (10.5) | 2025-03-04 | 2025-03-04
ПАО «Россети Центр» | Орелэнерго | Новосильский РЭС | ВЛ | ВЛ 10кВ №01 ПС Варваринка |  | 10 (10.5) | 2025-03-04 | 2025-03-04
ПАО «Россети Центр» | Воронежэнерго | Богучарский РЭС | ВЛ | ВЛ 0,4 кВ № 1 ТП 615 ПС Опорная |  | 0.38 | 2025-03-04 | 2025-03-04
ПАО «Россети Центр» | Костромаэнерго | Антроповский РЭС | ВЛ | ВЛ 10кВ ф.10-22 ПС Антропово |  | 10 (10.5) | 2025-03-04 | 2025-03-04
ПАО «Россети Центр» | Воронежэнерго | Новоусманский РЭС | ВЛ | ВЛ 10кВ №8 ПС Новоусманская |  | 10 (10.5) | 2025-03-04 | 2025-03-04
ПАО «Россети Центр» | Смоленскэнерго | Велижский РЭС | ВЛ | ВЛ 1013 ПС Велиж |  | 10 (10.5) | 2025-03-04 | 2025-03-04
ПАО «Россети Центр» | Орелэнерго | Покровский РЭС | ВЛ | ВЛ 10 кВ №5 ПС Топки |  | 10 (10.5) | 2025-03-04 | 2025-03-04
ПАО «Россети Центр» | Курскэнерго | Льговский РЭС | ТП | КТП 159-02/100 | КТП 159-02/100 | 10 (10.5) | 2025-03-04 | 2025-03-04
ПАО «Россети Центр» | Смоленскэнерго | Велижский РЭС | ВЛ | ВЛ 0,4кВ №1 КТПП 404 ВЛ-1013 Велиж |  | 0.38 | 2025-03-04 | 2025-03-04
ПАО «Россети Центр» | Ярэнерго | Яргорэлектросеть | ВЛ | ВЛ 0,4кВ №20 ТП 483 |  | 0.38 | 2025-03-04 | 2025-03-04
ПАО «Россети Центр» | АО «БрянскЭлектро» | Почепский РЭС | ВЛ | ВЛ-0,4кВ ф.4 ТП-9 Ф1003 ПС Почепская |  | 0.38 | 2025-03-04 | 2025-03-04
ПАО «Россети Центр» | Воронежэнерго | Панинский РЭС | ТП | КТП 315 ПС Панино | КТП 315 ПС Панино | 10 (10.5) | 2025-03-04 | 2025-03-04
ПАО «Россети Центр» | Курскэнерго | Черемисиновский РЭС | ТП | ТП 665 3/250 (ТП 267) | ТП 665 3/250 (ТП 267) | 10 (10.5) | 2025-03-04 | 2025-03-04
ПАО «Россети Центр» | Костромаэнерго | Чухломский РЭС | ВЛ | ВЛ-0,4кВ ТП 038 фид Солнечная |  | 0.38 | 2025-03-04 | 2025-03-04
ПАО «Россети Центр» | Ярэнерго | Большесельский РЭС | ВЛ | ВЛ 10кВ № 4 ПС Лом |  | 10 (10.5) | 2025-03-04 | 2025-03-04
ПАО «Россети Центр» | Белгородэнерго | Яковлевский РЭС | ВЛ | ВЛ-0,4 кВ №1 ЗТП-8 ПС Строитель |  | 0.38 | 2025-03-04 | 2025-03-04
ПАО «Россети Центр» | Курскэнерго | Пристенский РЭС | ВЛ | ВЛ 0,4кВ №2 ТП 146 |  | 0.38 | 2025-03-04 | 2025-03-04
ПАО «Россети Центр» | Тверьэнерго | Торопецкий РЭС | ВЛ | ВЛ-10кВ № 03 ПС Синьково |  | 10 (10.5) | 2025-03-04 | 2025-03-04
ПАО «Россети Центр» | Воронежэнерго | Подгоренский РЭС | ВЛ | ВЛ-0,4-2 ТП-10-12 Белогорье |  | 0.38 | 2025-03-04 | 2025-03-04
ПАО «Россети Центр» | Тамбовэнерго | Петровский РЭС | ВЛ | ВЛ 10кВ № 14 ПС Юрловская |  | 10 (10.5) | 2025-03-04 | 2025-03-04
ПАО «Россети Центр» | Белгородэнерго | Губкинский РЭС | ВЛ | ВЛ 0,4кВ №2 КТП 286 ПС Западная |  | 0.38 | 2025-03-04 | 2025-03-04
ПАО «Россети Центр» | Ярэнерго | Ярославский РЭС | ВЛ | ВЛ 10кВ № 01 Прогресс ПС Моделово-2 |  | 10 (10.5) | 2025-03-04 | 2025-03-04
ПАО «Россети Центр» | Липецкэнерго | Чаплыгинский РЭС | ВЛ | ВЛ 10кВ Лесхоз ПС 110/35/10кВ Доброе |  | 10 (10.5) | 2025-03-04 | 2025-03-04
ПАО «Россети Центр» | Воронежэнерго | Эртильский РЭС | ВЛ | ВЛ 0,4 ф1 ТП II-59 ПС 35 Эртиль-город |  | 0.38 | 2025-03-04 | 2025-03-04
ПАО «Россети Центр» | Воронежэнерго | В.Мамонский РЭС | ВЛ | ВЛ-0,4кВ ф.1 от КТП-302 ПС Лозовое |  | 0.38 | 2025-03-04 | 2025-03-04
ПАО «Россети Центр» | АО «Свет» | Оверьяновская ВЭС | ТП | ВЭУ №12 Оверьяновская ВЭС (Vestas 3,65) | ВЭУ №12 Оверьяновская ВЭС (Vestas 3,65) | 10 (10.5) | 2025-03-04 | 2025-03-04
ПАО «Россети Центр» | Ярэнерго | Угличский РЭС | ВЛ | ВЛ 0,4кВ №11 ТП 057 |  | 0.38 | 2025-03-04 | 2025-03-04
ПАО «Россети Центр» | Тверьэнерго |  | ПС | В ВЛ 10кВ №07 (Ульяновка) | В ВЛ 10кВ №07 (Ульяновка) | 10 (10.5) | 2025-03-04 | 2025-03-04
ПАО «Россети Центр» | Костромаэнерго | Мантуровский РЭС | ВЛ | ВЛ 0,4 кВ от КТП-206 Хлябишино ф1 |  | 0.38 | 2025-03-04 | 2025-03-04
ПАО «Россети Центр» | Воронежэнерго | Кантемировский РЭС | ТП | КТП 211 ПС Дружба | КТП 211 ПС Дружба | 10 (10.5) | 2025-03-04 | 2025-03-04
ПАО «Россети Центр» | Воронежэнерго | Аннинский РЭС | ВЛ | ВЛ-0,4 -1 ТП 3-11 ПС Архангельское |  | 0.38 | 2025-03-04 | 2025-03-04
ПАО «Россети Центр» | Курскэнерго | Тимский РЭС | ВЛ | ВЛ-0,4кВ №1 от ТП 154 с.Быстрецы |  | 0.38 | 2025-03-04 | 2025-03-04
ПАО «Россети Центр» | Белгородэнерго | Белгородский РЭС | ВЛ | ВЛ 0,4кВ № 1 КТП 157 ПС Северная |  | 0.38 | 2025-03-04 | 2025-03-04
ПАО «Россети Центр» | Ярэнерго | Тутаевский РЭС | ВЛ | ВЛ 10кВ № 8 ПС Тутаев |  | 10 (10.5) | 2025-03-04 | 2025-03-04
ПАО «Россети Центр» | АО «Свет» | Запорожская ВЭС | ТП | ВЭУ №62 Запорожская ВЭС (GE 3,6) | ВЭУ №62 Запорожская ВЭС (GE 3,6) | 10 (10.5) | 2025-03-04 | 2025-03-04
ПАО «Россети Центр» | Ярэнерго | Северо-Восточный РЭС | ВЛ | ВЛ 10кВ №4 Пустынь ПС Коза |  | 10 (10.5) | 2025-03-04 | 2025-03-04
ПАО «Россети Центр» | Белгородэнерго | Борисовский РЭС | ТП | КТП 312 ПС Крюково | КТП 312 ПС Крюково | 10 (10.5) | 2025-03-04 | 2025-03-04
ПАО «Россети Центр» | Воронежэнерго | Бутурлиновский РЭС | ВЛ | ВЛ-10-3 ПС Васильевка |  | 10 (10.5) | 2025-03-04 | 2025-03-04
ПАО «Россети Центр» | Белгородэнерго | Белгородский РЭС | ВЛ | ВЛ 0,4кВ № 1 КТП 121 ПС Северная |  | 0.38 | 2025-03-04 | 2025-03-04
ПАО «Россети Центр» | Ярэнерго | Брейтовский РЭС | ТП | ТП 141 (Новое Мерзлеево) | ТП 141 (Новое Мерзлеево) | 10 (10.5) | 2025-03-04 | 2025-03-04
ПАО «Россети Центр» | Белгородэнерго | Алексеевский РЭС | ВЛ | ВЛ-10 №3 ПС Иловка |  | 10 (10.5) | 2025-03-04 | 2025-03-04
ПАО «Россети Центр» | Курскэнерго | Советский РЭС | ТП | КТП-10кВ Ф 4121 7/100 | КТП-10кВ Ф 4121 7/100 | 10 (10.5) | 2025-03-04 | 2025-03-04
ПАО «Россети Центр» | Курскэнерго | Щигровский РЭС | ВЛ | ВЛ-10кВ Ф7.2.38 ПС Щигры |  | 10 (10.5) | 2025-03-04 | 2025-03-04
ПАО «Россети Центр» | Воронежэнерго | Бобровский РЭС | ВЛ | ВЛ-0,4-2 ТП-4-9 ПС Азовка |  | 0.38 | 2025-03-04 | 2025-03-04
ПАО «Россети Центр» | Орелэнерго | Глазуновский РЭС | ВЛ | ВЛ-10кВ №17 Никольская |  | 10 (10.5) | 2025-03-04 | 2025-03-04
ПАО «Россети Центр» | Белгородэнерго | Алексеевский РЭС | ТП | КТП-302 ЦРП-1 (ВЛ-10 №3) | КТП-302 ЦРП-1 (ВЛ-10 №3) | 10 (10.5) | 2025-03-04 | 2025-03-04
ПАО «Россети Центр» | Белгородэнерго | Алексеевский РЭС | КЛ | КЛ-0,4 №6 КТП-302 ЦРП-1 |  | 0.38 | 2025-03-04 | 2025-03-04
ПАО «Россети Центр» | Курскэнерго | Горшеченский РЭС | ВЛ | ВЛ-10кВ №09 ПС 35/10 Быково |  | 10 (10.5) | 2025-03-04 | 2025-03-04
ПАО «Россети Центр» | АО «БрянскЭлектро» | Брянские электрические сети РЭС | КВЛ | КВЛ 0,4кВ ТП-0147 ф.623 РП-21 |  | 0.38 | 2025-03-04 | 2025-03-04
ПАО «Россети Центр» | АО «БрянскЭлектро» | Новозыбковский РЭС | КВЛ | КВЛ ПС Новозыбков Ф.612 к ЗТП-85 |  | 6 (6.3) | 2025-03-04 | 2025-03-04
ПАО «Россети Центр» | Воронежэнерго | Кантемировский РЭС | ВЛ | ВЛ 0,4 кВ № 1 ТП 6204 РП Новобелая |  | 0.38 | 2025-03-04 | 2025-03-04
ПАО «Россети Центр» | Ярэнерго | Переславский РЭС | ВЛ | ВЛ 10кВ № 08 ПС Нагорье |  | 10 (10.5) | 2025-03-04 | 2025-03-04
ПАО «Россети Центр» | Липецкэнерго | Чаплыгинский РЭС | ТП | ТП 1134 с.Доброе | ТП 1134 с.Доброе | 10 (10.5) | 2025-03-04 | 2025-03-04
ПАО «Россети Центр» | Смоленскэнерго | Духовщинский РЭС | ТП | ТП 018 | ТП 018 | 10 (10.5) | 2025-03-04 | 2025-03-04
ПАО «Россети Центр» | Орелэнерго | Ливенский РЭС | ВЛ | ВЛ-0,4кВ ф-3 КТП-6/Тим-1-63 |  | 0.38 | 2025-03-04 | 2025-03-04
ПАО «Россети Центр» | АО «БрянскЭлектро» | Севский РЭС | ВЛ | ВЛ ф2 ТП14 ф1005 ПС Марицкая |  | 0.38 | 2025-03-04 | 2025-03-04
ПАО «Россети Центр» | Орелэнерго | Кромской РЭС | ВЛ | ВЛ 0,4кВ №1 КТП Д-5-2 Топорищное |  | 0.38 | 2025-03-04 | 2025-03-04
ПАО «Россети Центр» | Орелэнерго | Кромской РЭС | ВЛ | ВЛ 0,4кВ №2 КТП Д-5-2 Топоричное |  | 0.38 | 2025-03-04 | 2025-03-04
ПАО «Россети Центр» | Белгородэнерго | Красненский РЭС | ВЛ | ВЛ-0,4 кВ №1 от ТП 305 ПС Свистовка |  | 0.38 | 2025-03-04 | 2025-03-04
ПАО «Россети Центр» | Тверьэнерго | Осташковский РЭС | ВЛ | ВЛ-10кВ №13 ПС Максимково (Азановский) |  | 10 (10.5) | 2025-03-04 | 2025-03-04
ПАО «Россети Центр» | АО «БрянскЭлектро» | Унечский РЭС | ТП | ТП-8 | РУ-0,4кВ камера трансформатора | 6 (6.3) | 2025-03-04 | 2025-03-04
ПАО «Россети Центр» | Ярэнерго | Яргорэлектросеть | КЛ | КЛ 0,4кВ ТП 178 руб 11 |  | 0.38 | 2025-03-04 | 2025-03-04
ПАО «Россети Центр» | Воронежэнерго | Аннинский РЭС | ВЛ | ВЛ-0,4-2 ТП 9-18 ПС Садовое |  | 0.38 | 2025-03-04 | 2025-03-04
ПАО «Россети Центр» | Липецкэнерго | Задонский РЭС | ВЛ | BЛ 0,4кB №1 ТП 32Л с.Хлевное |  | 0.38 | 2025-03-04 | 2025-03-04
ПАО «Россети Центр» | Ярэнерго | Ярославский РЭС | ТП | ТП 795 (Сады Софьино) Гр/1 | ТП 795 (Сады Софьино) Гр/1 | 10 (10.5) | 2025-03-04 | 2025-03-04
ПАО «Россети Центр» | Тамбовэнерго | Сосновский РЭС | ТП | КТП 299 ВЛ №12 ПС Кулеватовская | КТП 299 ВЛ №12 ПС Кулеватовская | 10 (10.5) | 2025-03-04 | 2025-03-04
ПАО «Россети Центр» | Воронежэнерго | Хохольский РЭС | ВЛ | ВЛ-0,4кВ №1 КТП-5-28 ВЛ-10-5 ПС №28 |  | 0.38 | 2025-03-04 | 2025-03-04
ПАО «Россети Центр» | Тверьэнерго | Ржевский РЭС | ТП | ЗТП-10кВ № 9 | ЗТП-10кВ № 9 | 10 (10.5) | 2025-03-04 | 2025-03-04
ПАО «Россети Центр» | Воронежэнерго | Воробьевский РЭС | ВЛ | ВЛ-0,4кВ ф1 КТП-103 ПС Никольская |  | 0.38 | 2025-03-04 | 2025-03-04
ПАО «Россети Центр» | Курскэнерго | Золотухинский РЭС | ВЛ | ВЛ0,4 №1 от ТП1/100 ВЛ 10кВ №06 ПС Маяк |  | 0.38 | 2025-03-04 | 2025-03-04
ПАО «Россети Центр» | Ярэнерго | Угличский РЭС | ВЛ | ВЛ 10кВ №125 ПС Углич |  | 10 (10.5) | 2025-03-04 | 2025-03-04
ПАО «Россети Центр» | Курскэнерго | Льговский РЭС | ВЛ | ВЛ 0,4кВ №2 ТП 212 (ТП 1259-03) |  | 0.38 | 2025-03-04 | 2025-03-04
ПАО «Россети Центр» | Курскэнерго | Щигровский РЭС | ТП | КТП-10кВ № 048 7.2.38 15/400 | КТП-10кВ № 048 7.2.38 15/400 | 10 (10.5) | 2025-03-04 | 2025-03-04
ПАО «Россети Центр» | Орелэнерго | Мценский РЭС | ВЛ | ВЛ 0,4кВ № 3 ТП 393 Алябьево |  | 0.38 | 2025-03-04 | 2025-03-04
ПАО «Россети Центр» | Тамбовэнерго | Рассказовский РЭС | ВЛ | ВЛ 0,4кВ № 1 КТП 738 ВЛ №4 ПС Коптевская |  | 0.38 | 2025-03-04 | 2025-03-04
ПАО «Россети Центр» | Ярэнерго | Брейтовский РЭС | ВЛ | ВЛ 10кВ №2 ПС Сутка |  | 10 (10.5) | 2025-03-04 | 2025-03-04
ПАО «Россети Центр» | Брянскэнерго | Почепский РЭС | ВЛ | ВЛ-0,4 КТП-663 Л1 Ф-Нельжичи РП Стригово |  | 0.38 | 2025-03-04 | 2025-03-04
ПАО «Россети Центр» | Ярэнерго | Ярославский РЭС | ВЛ | ВЛ 0,4кВ №1 ТП 508(Голенищево) Ан/6 |  | 0.38 | 2025-03-04 | 2025-03-04
ПАО «Россети Центр» | Ярэнерго | Северо-Восточный РЭС | ВЛ | ВЛ 10 кВ №14 Молоково ПС 110/35/10 кВ Да |  | 10 (10.5) | 2025-03-04 | 2025-03-04
ПАО «Россети Центр» | Смоленскэнерго | Смоленский городской РЭС | КВЛ | Л-2209 РП 22 |  | 6 (6.3) | 2025-03-04 | 2025-03-04
ПАО «Россети Центр» | Смоленскэнерго | Велижский РЭС | ВЛ | ВЛ 0,4кВ №1 КТП 434 ВЛ-1013 Велиж |  | 0.38 | 2025-03-04 | 2025-03-04
ПАО «Россети Центр» | Смоленскэнерго | Вяземский РЭС | ТП | ТП 622 (Туманово-4) | ТП 622 (Туманово-4) | 10 (10.5) | 2025-03-04 | 2025-03-04
ПАО «Россети Центр» | Орелэнерго | Глазуновский РЭС | ВЛ | ВЛ-10кВ №4 Н.-Слобода |  | 10 (10.5) | 2025-03-04 | 2025-03-04
ПАО «Россети Центр» | АО «БрянскЭлектро» | Новозыбковский РЭС | ТП | РЛНД ввода КТП-9 Ф.113 ПС Климово | РЛНД, РПС ввод Т1,Ф.1, Ф.2 | 10 (10.5) | 2025-03-04 | 2025-03-04
ПАО «Россети Центр» | Воронежэнерго |  | ПС | 2сек 10кВ ПС 110кВ Новоусманская | 2сек 10кВ ПС 110кВ Новоусманская | 10 (10.5) | 2025-03-04 | 2025-03-04
ПАО «Россети Центр» | Тверьэнерго | Ржевский РЭС | ВЛ | КВЛ-10кВ №05 ПС Заднее Поле |  | 10 (10.5) | 2025-03-04 | 2025-03-04
ПАО «Россети Центр» | Курскэнерго | Фатежский РЭС | ВЛ | ВЛ-10кВ №23 ПС В.Любаж |  | 10 (10.5) | 2025-03-04 | 2025-03-04
ПАО «Россети Центр» | Смоленскэнерго | Демидовский РЭС | ТП | КТП 077 Льнозавод ВЛ 1004 ПС Демидов | КТП 077 Льнозавод ВЛ 1004 ПС Демидов | 10 (10.5) | 2025-03-04 | 2025-03-04
ПАО «Россети Центр» | Орелэнерго | Новосильский РЭС | ВЛ | ВЛ-10кВ №5 ПС 35/10кВ "Ломовое" |  | 10 (10.5) | 2025-03-04 | 2025-03-04
ПАО «Россети Центр» | Белгородэнерго | Ст.Оскольские ЭС | ВЛ | ВЛ 10кВ №5 ПС Городище |  | 10 (10.5) | 2025-03-04 | 2025-03-04
ПАО «Россети Центр» | Тверьэнерго | Ржевский РЭС | ВЛ | ВЛ-10кВ № 16 ПС Мин Дворы |  | 10 (10.5) | 2025-03-04 | 2025-03-04
ПАО «Россети Центр» | АО «Свет» | Ботиевская ВЭС | ТП | ВЭУ №6 Ботиевская ВЭС (Vestas 3,225) | ВЭУ №6 Ботиевская ВЭС (Vestas 3,225) | 10 (10.5) | 2025-03-04 | 2025-03-04
ПАО «Россети Центр» | АО «Свет» | Ботиевская ВЭС | ТП | ВЭУ №20 Ботиевская ВЭС (Vestas 3,225) | ВЭУ №20 Ботиевская ВЭС (Vestas 3,225) | 10 (10.5) | 2025-03-04 | 2025-03-04
ПАО «Россети Центр» | Костромаэнерго | Шарьинский РЭС | ВЛ | ВЛ-10 кВ ф. 10-01 ПС Шекшема |  | 10 (10.5) | 2025-03-04 | 2025-03-04
ПАО «Россети Центр» | Липецкэнерго | Липецкий городской РЭС | КЛ | КЛ 10кВ РП 56 яч.6 - ТП 697 яч.8 |  | 10 (10.5) | 2025-03-04 | 2025-03-04
ПАО «Россети Центр» | Белгородэнерго | Белгородский РЭС | ВЛ | ВЛ 0,4кВ № 2 КТП 117 ПС Новая Деревня |  | 0.38 | 2025-03-04 | 2025-03-04
ПАО «Россети Центр» | Воронежэнерго | Каширский РЭС | ВЛ | ВЛ-10-4 ПС Данково |  | 10 (10.5) | 2025-03-04 | 2025-03-04
ПАО «Россети Центр» | Тверьэнерго | Калязинский РЭС | ТП | КТП-10кВ 262 (Будимирово)№14ПС Нагорское | КТП-10кВ 262 (Будимирово)№14ПС Нагорское | 10 (10.5) | 2025-03-04 | 2025-03-04
ПАО «Россети Центр» | Брянскэнерго | Дубровский РЭС | ВЛ | ВЛ-10 кВ Ф-Пеклино от РП Пеклино |  | 10 (10.5) | 2025-03-04 | 2025-03-04
ПАО «Россети Центр» | Ярэнерго | Ярославский РЭС | ВЛ | ВЛ 0,4кВ №4 ТП 811 ЯГЭС/75 |  | 0.38 | 2025-03-04 | 2025-03-04
ПАО «Россети Центр» | Липецкэнерго | Липецкий городской РЭС | ВЛ | ВЛ-6кВ ТП-432 яч.1 - РП-27 яч.1 |  | 6 (6.3) | 2025-03-04 | 2025-03-04
ПАО «Россети Центр» | Белгородэнерго | Яковлевский РЭС | ТП | ЗТП-58 ПС Строитель | ЗТП-58 ПС Строитель | 6 (6.3) | 2025-03-04 | 2025-03-04
ПАО «Россети Центр» | Смоленскэнерго | Монастырщинский РЭС | ВЛ | ВЛ 0,4кВ от ТП 087 Коровино ф-2 |  | 0.38 | 2025-03-04 | 2025-03-04
ПАО «Россети Центр» | Курскэнерго | Курчатовский РЭС | ВЛ | ВЛ 10кВ 556.07 |  | 10 (10.5) | 2025-03-04 | 2025-03-04
ПАО «Россети Центр» | Тверьэнерго |  | ПС | В ВЛ 10кВ №13 (п.Солнечный-1) | В ВЛ 10кВ №13 (п.Солнечный-1) | 10 (10.5) | 2025-03-04 | 2025-03-04
ПАО «Россети Центр» | АО «БрянскЭлектро» | Новозыбковский РЭС | ТП | ЗТП-9 Ф.142 ПС Индуктор | ВН ввод Ф.142, ВН к ЗТП-5, РВ к Т1, РПС ввод Т1, Ф.1, Ф.2 | 10 (10.5) | 2025-03-04 | 2025-03-04
ПАО «Россети Центр» | Тверьэнерго |  | ПС | Т1 ПС 35/10кВ Улин | Т1 ПС 35/10кВ Улин | 35 | 2025-03-04 | 2025-03-04
ПАО «Россети Центр» | Орелэнерго | Болховский РЭС | ВЛ | ВЛ-0,4 кВ Злынь-3 Ф4 КТП№208 |  | 0.38 | 2025-03-04 | 2025-03-04
ПАО «Россети Центр» | Ярэнерго | Гаврилов- Ямский РЭС | ТП | ТП 012 (Горе-Грязь) | ТП 012 (Горе-Грязь) | 10 (10.5) | 2025-03-04 | 2025-03-04
ПАО «Россети Центр» | Ярэнерго | Ярославский РЭС | ВЛ | ВЛ 0,4кВ №2 ТП 546 (Орлово) Ярц/307 |  | 0.38 | 2025-03-04 | 2025-03-04
ПАО «Россети Центр» | Белгородэнерго | Белгородский РЭС | ВЛ | ВЛ 0,4кВ № 1 КТП 1429 ПС Стрелецкое |  | 0.38 | 2025-03-04 | 2025-03-04
ПАО «Россети Центр» | АО «БрянскЭлектро» | Почепский РЭС | ВЛ | ВЛ-0,4кВ ф.3 ТП-25 Ф1025 ПС Почепская |  | 0.38 | 2025-03-04 | 2025-03-04
ПАО «Россети Центр» | Орелэнерго | Новосильский РЭС | ВЛ | ВЛ-0,4кВ №1 КТП№122 д.Евланские участки |  | 0.38 | 2025-03-04 | 2025-03-04
ПАО «Россети Центр» | Липецкэнерго | Липецкий РЭС | ВЛ | ВЛ 0,4 Сырское КТП 197 Ф1 |  | 0.38 | 2025-03-04 | 2025-03-04
ПАО «Россети Центр» | Смоленскэнерго | Смоленский РЭС | ВЛ | ВЛ 1005 ПС Трудилово |  | 10 (10.5) | 2025-03-04 | 2025-03-04
ПАО «Россети Центр» | Курскэнерго | Железногорский РЭС | ВЛ | ВЛ 10кВ № 04 ПС Мартовская |  | 10 (10.5) | 2025-03-04 | 2025-03-04
ПАО «Россети Центр» | АО «Свет» | Краснодонская ВЭС | ТП | ВЭУ №12 Краснодонская ВЭС (Fuhrlander 2, | ВЭУ №12 Краснодонская ВЭС (Fuhrlander 2, | 10 (10.5) | 2025-03-04 | 2025-03-04
ПАО «Россети Центр» | Смоленскэнерго | Хиславичский РЭС | ВЛ | ВЛ-1002 ПС Комаровка |  | 10 (10.5) | 2025-03-04 | 2025-03-04
ПАО «Россети Центр» | Белгородэнерго | Ст.Оскольские ЭС | ТП | ЗТП 5-09 ПС Городище | ЗТП 5-09 ПС Городище | 10 (10.5) | 2025-03-04 | 2025-03-04
ПАО «Россети Центр» | Орелэнерго | Урицкий РЭС | ТП | КТП-10кВ от Нар-6-8 | КТП-10кВ от Нар-6-8 | 10 (10.5) | 2025-03-04 | 2025-03-04
ПАО «Россети Центр» | Тверьэнерго | Ржевский РЭС | ТП | ЗТПП-10кВ-026 Светлая ф№6 Чертолино | ЗТПП-10кВ-026 Светлая ф№6 Чертолино | 10 (10.5) | 2025-03-04 | 2025-03-04
ПАО «Россети Центр» | Тверьэнерго | Ржевский РЭС | ВЛ | ВЛ-10кВ № 04 ПС Чертолино |  | 10 (10.5) | 2025-03-04 | 2025-03-04
ПАО «Россети Центр» | Костромаэнерго | Костромской РЭС | ВЛ | ВЛ-10 кВ Ф 10-01 п/с Ильинское |  | 10 (10.5) | 2025-03-04 | 2025-03-04
ПАО «Россети Центр» | Брянскэнерго | Трубчевский РЭС | ВЛ | ВЛ-0,4 КТП-151 Л2 Ф-1004 ПС Плюсков |  | 0.38 | 2025-03-04 | 2025-03-04
ПАО «Россети Центр» | Ярэнерго | Тутаевский РЭС | ВЛ | ВЛ 0,4кВ №2 ТП 458 (Назарово) |  | 0.38 | 2025-03-04 | 2025-03-04
ПАО «Россети Центр» | Воронежэнерго | Нижнедевицкий РЭС | ВЛ | ВЛ-0,4кВ№1 ТП2-5 ВЛ-10-2 ПС Турово-1 |  | 0.38 | 2025-03-04 | 2025-03-04
ПАО «Россети Центр» | Смоленскэнерго | Ярцевский РЭС | ТП | ТП 356 | ТП 356 | 10 (10.5) | 2025-03-04 | 2025-03-04
ПАО «Россети Центр» | Костромаэнерго | Судиславский РЭС | ВЛ | ВЛ 0,4 кВ от ТП № 002 на жильё |  | 0.38 | 2025-03-04 | 2025-03-04
ПАО «Россети Центр» | Тверьэнерго | Кашинский РЭС | ВЛ | ВЛ10кВ №06 ПС Фролово |  | 10 (10.5) | 2025-03-04 | 2025-03-04
ПАО «Россети Центр» | Костромаэнерго | Нейский РЭС | ВЛ | ВЛ-10 кВ Ф 10-04 ПС Нея |  | 10 (10.5) | 2025-03-04 | 2025-03-07
ПАО «Россети Центр» | Ярэнерго | Ростовский РЭС | ВЛ | ВЛ 10кВ № 06 ПС Чопорово |  | 10 (10.5) | 2025-03-04 | 2025-03-04
ПАО «Россети Центр» | Липецкэнерго | Тербунский РЭС | ВЛ | КВЛ 10кВ №10 Набережное ПС Набережное |  | 10 (10.5) | 2025-03-04 | 2025-03-04
ПАО «Россети Центр» | Орелэнерго | Кромской РЭС | ВЛ | ВЛ-10кВ №1 Дмитровская |  | 10 (10.5) | 2025-03-04 | 2025-03-04
ПАО «Россети Центр» | Белгородэнерго | Корочанский РЭС | ВЛ | ВЛ 10кВ №2 ПС Ивица |  | 10 (10.5) | 2025-03-04 | 2025-03-04
ПАО «Россети Центр» | Воронежэнерго | Лискинский РЭС | ТП | КТП-10/0,4-1-21 ПС Залужное | КТП-10/0,4-1-21 ПС Залужное | 10 (10.5) | 2025-03-04 | 2025-03-04
ПАО «Россети Центр» | Воронежэнерго | Калачеевский РЭС | ВЛ | псКалач-2 ВЛ-10-1 |  | 10 (10.5) | 2025-03-04 | 2025-03-04
ПАО «Россети Центр» | Белгородэнерго | Волоконовский РЭС | ВЛ | ВЛ-0,4 кВ №1 ТП №807 ПС Волоконовка |  | 0.38 | 2025-03-04 | 2025-03-04
ПАО «Россети Центр» | Воронежэнерго | Павловский РЭС | ВЛ | ВЛ-0,4кВ ф.2 от КТП-403 ПС Лосево |  | 0.38 | 2025-03-04 | 2025-03-04
ПАО «Россети Центр» | Воронежэнерго | Лискинский РЭС | ВЛ | ВЛ-0,4-3 ТП-4-22 Давыдовка |  | 0.38 | 2025-03-04 | 2025-03-04
ПАО «Россети Центр» | Воронежэнерго | Лискинский РЭС | ВЛ | ВЛ-0,4-2 ТП-5-4 Ср.Икорец |  | 0.38 | 2025-03-04 | 2025-03-04
ПАО «Россети Центр» | Воронежэнерго | В.Мамонский РЭС | ВЛ | ВЛ-0,4кВ ф.2 от КТП-308 ПС В.Мамон |  | 0.38 | 2025-03-04 | 2025-03-04
ПАО «Россети Центр» | Воронежэнерго | Калачеевский РЭС | ВЛ | псН.Меловатка ВЛ-10-7 |  | 10 (10.5) | 2025-03-04 | 2025-03-04
ПАО «Россети Центр» | АО «БрянскЭлектро» | Клинцовский РЭС | ТП | ТП-36 ф. Город-2 ПС Клинцовская | ТП-36 РВ в направлении Т-1 | 6 (6.3) | 2025-03-04 | 2025-03-04
ПАО «Россети Центр» | Курскэнерго | Тимский РЭС | ВЛ | ВЛ-0,4кВ №1 от ТП 044 с.Введенка. |  | 0.38 | 2025-03-04 | 2025-03-04
ПАО «Россети Центр» | Воронежэнерго | Аннинский РЭС | ВЛ | ВЛ-0,4-2 ТП-1-14 ПС В.Тойда |  | 0.38 | 2025-03-04 | 2025-03-04
ПАО «Россети Центр» | Воронежэнерго | Кантемировский РЭС | ТП | КТП 402 ПС Дружба | КТП 402 ПС Дружба | 10 (10.5) | 2025-03-04 | 2025-03-04
ПАО «Россети Центр» | Липецкэнерго | Липецкий городской РЭС | КЛ | КЛ-6кВ ПС Южная яч.26 - РП-26 яч.5 |  | 6 (6.3) | 2025-03-04 | 2025-03-04
ПАО «Россети Центр» | АО «БрянскЭлектро» | Дятьковский РЭС | ВЛ | ВЛ ф2 ГКТП-73 ф603 ПС Дятьковская |  | 0.38 | 2025-03-04 | 2025-03-04
ПАО «Россети Центр» | АО «БрянскЭлектро» | Почепский РЭС | ВЛ | ВЛ-0,4кВ ф.2 ТП-6 Ф1026 ПС Почепская |  | 0.38 | 2025-03-04 | 2025-03-04
ПАО «Россети Центр» | Ярэнерго | Ростовский РЭС | ВЛ | ВЛ 10кВ № 11 ПС Шурскол |  | 10 (10.5) | 2025-03-04 | 2025-03-04
ПАО «Россети Центр» | Белгородэнерго | Красненский РЭС | ВЛ | ВЛ-0,4 кВ №2 от ТП 510 ПС Свистовка |  | 0.38 | 2025-03-04 | 2025-03-04
ПАО «Россети Центр» | Тамбовэнерго | Тамбовский РЭС | КЛ | КЛ 6кВ № 49 ПС Октябрь |  | 6 (6.3) | 2025-03-04 | 2025-03-04
ПАО «Россети Центр» | АО «БрянскЭлектро» | Брянские электрические сети РЭС | КВЛ | КВЛ 6кВ ф.611 РП-50 к ТП-0147 |  | 6 (6.3) | 2025-03-04 | 2025-03-04
ПАО «Россети Центр» | Белгородэнерго |  | ПС | ПС 35/10 кВ Борисовка | Яч. СМВ-35 кВ | 35 | 2025-03-04 | 2025-03-05
ПАО «Россети Центр» | Костромаэнерго | Красносельский РЭС | ВЛ | ВЛИ-0,4кВ от ТП№305 |  | 0.38 | 2025-03-04 | 2025-03-04
ПАО «Россети Центр» | Костромаэнерго | Чухломский РЭС | ТП | ТП 001 Первомайская | ТП 001 Первомайская | 10 (10.5) | 2025-03-04 | 2025-03-04
ПАО «Россети Центр» | Воронежэнерго | В.Мамонский РЭС | ВЛ | ВЛ-0,4кВ ф.1 КТП-204 ПС Н.Мамон |  | 0.38 | 2025-03-04 | 2025-03-04
ПАО «Россети Центр» | Курскэнерго | Золотухинский РЭС | ВЛ | ВЛ0,4 №2 от ТП1/100 ВЛ 10кВ №06 ПС Маяк |  | 0.38 | 2025-03-04 | 2025-03-04
ПАО «Россети Центр» | Ярэнерго | Ростовский РЭС | ВЛ | ВЛ 10кВ № 06 ПС Шурскол |  | 10 (10.5) | 2025-03-04 | 2025-03-04
ПАО «Россети Центр» | Костромаэнерго | Макарьевский РЭС | ВЛ | ВЛ 10кВ ф.10-05 ПС Унжа |  | 10 (10.5) | 2025-03-04 | 2025-03-04
ПАО «Россети Центр» | Липецкэнерго | Липецкий РЭС | ВЛ | ВЛ-10кВ Ивово ПС 35/10 Пружинки |  | 10 (10.5) | 2025-03-04 | 2025-03-04
ПАО «Россети Центр» | Воронежэнерго | Россошанский РЭС | ВЛ | ВЛ-6-8 ПС Россошь ГЭС |  | 6 (6.3) | 2025-03-04 | 2025-03-04
ПАО «Россети Центр» | Тверьэнерго | Осташковский РЭС | ВЛ | ВЛ-10кВ фид. Рвеницы РП-10 Свапуще |  | 10 (10.5) | 2025-03-04 | 2025-03-04
ПАО «Россети Центр» | АО «БрянскЭлектро» | Унечский РЭС | ВЛ | ВЛ Ф4 ТП-1 Ф.609 ПС Юбилейная |  | 0.38 | 2025-03-04 | 2025-03-04
ПАО «Россети Центр» | АО «ВГЭС» |  | КЛ | ПС-35 Ф-18--РП-41 |  | 6 (6.3) | 2025-03-04 | 2025-03-04
ПАО «Россети Центр» | Тверьэнерго | Кимрский РЭС | ВЛ | ВЛ-10кВ №10 РП Федоровка |  | 10 (10.5) | 2025-03-04 | 2025-03-04
ПАО «Россети Центр» | АО «БрянскЭлектро» | Трубчевский РЭС | ВЛ | ВЛ ф8 ТП-52 ф-1015 ПС Трубчевская |  | 0.38 | 2025-03-04 | 2025-03-04
ПАО «Россети Центр» | АО «БрянскЭлектро» | Новозыбковский РЭС | ВЛ | ВЛ ф2 ГКТП-41 ф106 ПС Индуктор |  | 0.38 | 2025-03-04 | 2025-03-04
ПАО «Россети Центр» | Белгородэнерго | Яковлевский РЭС | ТП | КТП 511 РП-10 Сажное | Предохранитель | 10 (10.5) | 2025-03-04 | 2025-03-04
ПАО «Россети Центр» | Ярэнерго | Переславский РЭС | ВЛ | ВЛ 10кВ № 08 ПС Нагорье |  | 10 (10.5) | 2025-03-04 | 2025-03-04
ПАО «Россети Центр» | Курскэнерго | Щигровский РЭС | ТП | КТП-10кВ № 366 7.13.1 3/630 | РУ 10кВ | 10 (10.5) | 2025-03-04 | 2025-03-05
ПАО «Россети Центр» | Ярэнерго | Некоузский РЭС | ВЛ | ВЛ 0,4кВ №2 ТП 304 (Стадион) |  | 0.38 | 2025-03-04 | 2025-03-04
ПАО «Россети Центр» | Смоленскэнерго | Руднянский РЭС | ВЛ | ВЛ 0,4кВ №2 ТП-073 Любавичи ВЛ 1003 Люб |  | 0.38 | 2025-03-04 | 2025-03-04
ПАО «Россети Центр» | Воронежэнерго | Подгоренский РЭС | ВЛ | ВЛ-0,4-2 ТП-6-26 Сагуны |  | 0.38 | 2025-03-04 | 2025-03-04
ПАО «Россети Центр» | Тверьэнерго | Удомельский РЭС | ВЛ | ВЛ 0,4кВ №2 ТП 158 |  | 0.38 | 2025-03-04 | 2025-03-04
ПАО «Россети Центр» | АО «Свет» | Приморская ВЭС-1 | ТП | ВЭУ №67 Приморская ВЭС-1 (GE 3,83) | ВЭУ №67 Приморская ВЭС-1 (GE 3,83) | 10 (10.5) | 2025-03-04 | 2025-03-04
ПАО «Россети Центр» | АО «Свет» | Приморская ВЭС-1 | ТП | ВЭУ №53 Приморская ВЭС-1 (GE 3,83) | ВЭУ №53 Приморская ВЭС-1 (GE 3,83) | 10 (10.5) | 2025-03-04 | 2025-03-04
ПАО «Россети Центр» | АО «Свет» | Приморская ВЭС-1 | ТП | ВЭУ №71 Приморская ВЭС-1 (GE 3,83) | ВЭУ №71 Приморская ВЭС-1 (GE 3,83) | 10 (10.5) | 2025-03-04 | 2025-03-05
ПАО «Россети Центр» | АО «Свет» | Приморская ВЭС-1 | ТП | ВЭУ №74 Приморская ВЭС-1 (GE 3,83) | ВЭУ №74 Приморская ВЭС-1 (GE 3,83) | 10 (10.5) | 2025-03-04 | 2025-03-04
ПАО «Россети Центр» | АО «Свет» | Приморская ВЭС-1 | ТП | ВЭУ №75 Приморская ВЭС-1 (GE 3,83) | ВЭУ №75 Приморская ВЭС-1 (GE 3,83) | 10 (10.5) | 2025-03-04 | 2025-03-04
ПАО «Россети Центр» | АО «Свет» | Приморская ВЭС-1 | ТП | ВЭУ №76 Приморская ВЭС-1 (GE 3,83) | ВЭУ №76 Приморская ВЭС-1 (GE 3,83) | 10 (10.5) | 2025-03-04 | 2025-03-05
ПАО «Россети Центр» | АО «Свет» | Приморская ВЭС-1 | ТП | ВЭУ №78 Приморская ВЭС-1 (GE 3,83) | ВЭУ №78 Приморская ВЭС-1 (GE 3,83) | 10 (10.5) | 2025-03-04 | 2025-03-04
ПАО «Россети Центр» | АО «Свет» | Приморская ВЭС-1 | ТП | ВЭУ №80 Приморская ВЭС-1 (GE 3,83) | ВЭУ №80 Приморская ВЭС-1 (GE 3,83) | 10 (10.5) | 2025-03-04 | 2025-03-04
ПАО «Россети Центр» | АО «Свет» | Приморская ВЭС-1 | ТП | ВЭУ №82 Приморская ВЭС-1 (GE 3,83) | ВЭУ №82 Приморская ВЭС-1 (GE 3,83) | 10 (10.5) | 2025-03-04 | 2025-03-04
ПАО «Россети Центр» | АО «Свет» | Приморская ВЭС-1 | ТП | ВЭУ №83 Приморская ВЭС-1 (GE 3,83) | ВЭУ №83 Приморская ВЭС-1 (GE 3,83) | 10 (10.5) | 2025-03-04 | 2025-03-04
ПАО «Россети Центр» | АО «Свет» | Приморская ВЭС-1 | ТП | ВЭУ №84 Приморская ВЭС-1 (GE 3,83) | ВЭУ №84 Приморская ВЭС-1 (GE 3,83) | 10 (10.5) | 2025-03-04 | 2025-03-04
ПАО «Россети Центр» | АО «Свет» | Приморская ВЭС-1 | ТП | ВЭУ №85 Приморская ВЭС-1 (GE 3,83) | ВЭУ №85 Приморская ВЭС-1 (GE 3,83) | 10 (10.5) | 2025-03-04 | 2025-03-04
ПАО «Россети Центр» | АО «Свет» | Приморская ВЭС-1 | ТП | ВЭУ №90 Приморская ВЭС-1 (GE 3,83) | ВЭУ №90 Приморская ВЭС-1 (GE 3,83) | 10 (10.5) | 2025-03-04 | 2025-03-05
ПАО «Россети Центр» | АО «Свет» | Приморская ВЭС-1 | ТП | ВЭУ №52 Приморская ВЭС-1 (GE 3,83) | ВЭУ №52 Приморская ВЭС-1 (GE 3,83) | 10 (10.5) | 2025-03-04 | 2025-03-04
ПАО «Россети Центр» | Тверьэнерго | Удомельский РЭС | ВЛ | КВЛ10кВ №11 от ПС 110/35/10 Тяговая |  | 10 (10.5) | 2025-03-04 | 2025-03-04
ПАО «Россети Центр» | Тверьэнерго | Удомельский РЭС | ВЛ | ВЛ10кВ №2 от ПС 110/10 Алешинка |  | 10 (10.5) | 2025-03-04 | 2025-03-04
ПАО «Россети Центр» | Тверьэнерго | ВышневолоцкийРЭС | ВЛ | ВЛ-10 кВ Калашниково от ПС 110/10 Калашн |  | 10 (10.5) | 2025-03-04 | 2025-03-05
ПАО «Россети Центр» | АО «Свет» | Ботиевская ВЭС | ТП | ВЭУ №20 Ботиевская ВЭС (Vestas 3,225) | ВЭУ №20 Ботиевская ВЭС (Vestas 3,225) | 10 (10.5) | 2025-03-04 | 2025-03-05
ПАО «Россети Центр» | АО «Свет» | Орловская ВЭС | ТП | ВЭУ №25 Орловская ВЭС (Vestas 3,8) | ВЭУ №25 Орловская ВЭС (Vestas 3,8) | 10 (10.5) | 2025-03-04 | 2025-03-05
ПАО «Россети Центр» | АО «Свет» | Запорожская ВЭС | ТП | ВЭУ №34 Запорожская ВЭС (GE 3,6) | ВЭУ №34 Запорожская ВЭС (GE 3,6) | 10 (10.5) | 2025-03-04 | 2025-03-05
ПАО «Россети Центр» | Ярэнерго | Ярославский РЭС | ВЛ | ВЛ 10кВ № 05 Геологораз ПС Лесные Поляны |  | 10 (10.5) | 2025-03-04 | 2025-03-04
ПАО «Россети Центр» | Ярэнерго | Переславский РЭС | ВЛ | ВЛ 10кВ № 06 ПС Нагорье |  | 10 (10.5) | 2025-03-04 | 2025-03-04
ПАО «Россети Центр» | Ярэнерго | Яргорэлектросеть | КЛ | КЛ 6кВ РП СУ-1 СЖД |  | 6 (6.3) | 2025-03-04 | 2025-03-04
ПАО «Россети Центр» | Белгородэнерго | Белгородские ЭС | КЛ | КЛ-10кВ ПС Северная Г2 - ТП №1079 |  | 10 (10.5) | 2025-03-04 | 2025-03-05
ПАО «Россети Центр» | Тверьэнерго | Калязинский РЭС | ВЛ | КВЛ-10кВ №12 ПС КАЛЯЗИН |  | 10 (10.5) | 2025-03-04 | 2025-03-04
ПАО «Россети Центр» | Ярэнерго | Большесельский РЭС | ВЛ | ВЛ 10кВ № 101 ПС Варегово |  | 10 (10.5) | 2025-03-04 | 2025-03-05
ПАО «Россети Центр» | АО «Свет» | Приморская ВЭС-1 | ТП | ВЭУ №67 Приморская ВЭС-1 (GE 3,83) | ВЭУ №67 Приморская ВЭС-1 (GE 3,83) | 10 (10.5) | 2025-03-04 | 2025-03-05
ПАО «Россети Центр» | АО «Свет» | Приморская ВЭС-1 | ТП | ВЭУ №83 Приморская ВЭС-1 (GE 3,83) | ВЭУ №83 Приморская ВЭС-1 (GE 3,83) | 10 (10.5) | 2025-03-04 | 2025-03-05
ПАО «Россети Центр» | АО «Свет» | Приморская ВЭС-1 | ТП | ВЭУ №85 Приморская ВЭС-1 (GE 3,83) | ВЭУ №85 Приморская ВЭС-1 (GE 3,83) | 10 (10.5) | 2025-03-04 | 2025-03-05
ПАО «Россети Центр» | Ярэнерго | Переславский РЭС | ВЛ | ВЛ 0,4 кВ №1 ТП 479 Кубринск котельная |  | 0.38 | 2025-03-04 | 2025-03-05
ПАО «Россети Центр» | Ярэнерго | Ростовский РЭС | ВЛ | ВЛ 0,4кВ №2 КТП-250 Шурскол кв. Б |  | 0.38 | 2025-03-04 | 2025-03-04
ПАО «Россети Центр» | АО «БрянскЭлектро» | Клинцовский РЭС | КЛ | КЛ РП2 к ТП129 ф.3-й мкр ПС Клинцовская |  | 6 (6.3) | 2025-03-04 | 2025-03-07
ПАО «Россети Центр» | Ярэнерго | Яргорэлектросеть | КЛ | КЛ 6кВ РП СУ-1 СЖД |  | 6 (6.3) | 2025-03-04 | 2025-03-05
ПАО «Россети Центр» | Ярэнерго | Рыбинский РЭС | ВЛ | ВЛ 10кВ № 03 Тимново ПС Демино, Участок магистрали ВЛ-10кВ фид.3 |  | 10 (10.5) | 2025-03-04 | 2025-03-05
ПАО «Россети Центр» | Ярэнерго | Ярославский РЭС | ВЛ | ВЛ 10кВ № 05 Водозабор ПС Дубки |  | 10 (10.5) | 2025-03-04 | 2025-03-04
ПАО «Россети Центр» | Тверьэнерго | ВышневолоцкийРЭС | ВЛ | ВЛ 10 кВ №05 РП 10 кВ Дуброво |  | 10 (10.5) | 2025-03-04 | 2025-03-05
ПАО «Россети Центр» | Смоленскэнерго | Руднянский РЭС | ВЛ | ВЛ 0,4кВ №1 ТП-450 ТЕТЕРИ ВЛ 606 ГОЛЫНКИ |  | 0.38 | 2025-03-04 | 2025-03-05
ПАО «Россети Центр» | Белгородэнерго | Ровенской РЭС | ВЛ | ВЛ-10 кВ №10 ПС Ровеньки |  | 10 (10.5) | 2025-03-04 | 2025-03-05
ПАО «Россети Центр» | Орелэнерго | Мценский РЭС | ВЛ | ВЛ 10кВ № 01 ПС Башкатово |  | 10 (10.5) | 2025-03-04 | 2025-03-05
ПАО «Россети Центр» | Тверьэнерго | Конаковский РЭС | ВЛ | ВЛ-0,4кВ ф.1 ТП Уразово ф.04 ПС Дм.Гора |  | 0.38 | 2025-03-04 | 2025-03-05
ПАО «Россети Центр» | АО «Свет» | Ботиевская ВЭС | ТП | ВЭУ №35 Ботиевская ВЭС (Vestas 3,225) | ВЭУ №35 Ботиевская ВЭС (Vestas 3,225) | 10 (10.5) | 2025-03-04 | 2025-03-05
ПАО «Россети Центр» | АО «Свет» | Краснодонская ВЭС | ТП | ВЭУ №12 Краснодонская ВЭС (Fuhrlander 2, | ВЭУ №12 Краснодонская ВЭС (Fuhrlander 2, | 10 (10.5) | 2025-03-04 | 2025-03-05
ПАО «Россети Центр» | АО «Свет» | Орловская ВЭС | ТП | ВЭУ №9 Орловская ВЭС (Vestas 3,8) | ВЭУ №9 Орловская ВЭС (Vestas 3,8) | 10 (10.5) | 2025-03-04 | 2025-03-06
ПАО «Россети Центр» | Ярэнерго | Ярославский РЭС | ВЛ | ВЛ 10кВ № 07 Черелисино ПС Дубки |  | 10 (10.5) | 2025-03-04 | 2025-03-05
ПАО «Россети Центр» | Тверьэнерго | Кашинский РЭС | ВЛ | ВЛ 10кВ № 08 ПС Роща |  | 10 (10.5) | 2025-03-05 | 2025-03-05
ПАО «Россети Центр» | Смоленскэнерго | Вяземский РЭС | ВЛ | ВЛ-0,4кВ 7403 ТП74 1000 ПС Вязьма-2 |  | 0.38 | 2025-03-05 | 2025-03-05
ПАО «Россети Центр» | Воронежэнерго | Рамонский РЭС | ВЛ | ВЛ-10-1 ПС Берёзовка |  | 10 (10.5) | 2025-03-05 | 2025-03-05
ПАО «Россети Центр» | Ярэнерго | Ярославский РЭС | ВЛ | ВЛ 10кВ № 07 Черелисино ПС Дубки |  | 10 (10.5) | 2025-03-05 | 2025-03-05
ПАО «Россети Центр» | Орелэнерго | Ливенский РЭС | ВЛ | ВЛ-10кВ ф-3 ПС Совхозная |  | 10 (10.5) | 2025-03-05 | 2025-03-05
ПАО «Россети Центр» | Брянскэнерго | Жуковский РЭС | ВЛ | ВЛ-10кВ ф.1001 ПС Касиловская |  | 10 (10.5) | 2025-03-05 | 2025-03-05
ПАО «Россети Центр» | Тверьэнерго | Весьегонский РЭС | ВЛ | ВЛ 10 кВ №09 ПС Молоково |  | 10 (10.5) | 2025-03-05 | 2025-03-05
ПАО «Россети Центр» | Орелэнерго | Орловский РЭС | ВЛ | ВЛ-10 кВ №10 ПС Южная, РЕК 69 |  | 10 (10.5) | 2025-03-05 | 2025-03-05
ПАО «Россети Центр» | Смоленскэнерго | Руднянский РЭС | ВЛ | ВЛ 1005 ПС Любавичи |  | 10 (10.5) | 2025-03-05 | 2025-03-05
ПАО «Россети Центр» | Тверьэнерго | Ржевский РЭС | ВЛ | ВЛ-10кВ ф № 01 ПС Бахмутово |  | 10 (10.5) | 2025-03-05 | 2025-03-05
ПАО «Россети Центр» | Тверьэнерго | ВышневолоцкийРЭС | ВЛ | ВЛ-10кВ № 14 от ПС 35/10 Выдропужск |  | 10 (10.5) | 2025-03-05 | 2025-03-05
ПАО «Россети Центр» | Орелэнерго | Мценский РЭС | ВЛ | ВЛ 10кВ № 13 ПС Район В гор. |  | 10 (10.5) | 2025-03-05 | 2025-03-05
ПАО «Россети Центр» | Ярэнерго | Рыбинский РЭС | ВЛ | ВЛ 10кВ № 02 Волковский ПС Левобережная |  | 10 (10.5) | 2025-03-05 | 2025-03-05
ПАО «Россети Центр» | Тверьэнерго | Бежецкий РЭС | ВЛ | ВЛ-10кВ фид. 16 ПС Ривзавод |  | 10 (10.5) | 2025-03-05 | 2025-03-05
ПАО «Россети Центр» | Орелэнерго | Орловский РЭС | ВЛ | ВЛ-10кВ №16 ПС Приборная |  | 10 (10.5) | 2025-03-05 | 2025-03-05
ПАО «Россети Центр» | Ярэнерго | Рыбинский РЭС | ВЛ | ВЛ 10кВ № 03 Аксёновский ПС Луговая, Участок магистрали ВЛ-10кВ фид.№3 |  | 10 (10.5) | 2025-03-05 | 2025-03-05
ПАО «Россети Центр» | Ярэнерго | Ярославский РЭС | ТП | ТП 331 (Котельная) Ши/4 | ТП 331 (Котельная) Ши/4 | 10 (10.5) | 2025-03-05 | 2025-03-05
ПАО «Россети Центр» | Воронежэнерго | Хохольский РЭС | ВЛ | ВЛ-10 -1 ПС Архангельское |  | 10 (10.5) | 2025-03-05 | 2025-03-05
ПАО «Россети Центр» | Тверьэнерго | Кимрский РЭС | ВЛ | ВЛ-10кВ №03 РП Устиново |  | 10 (10.5) | 2025-03-05 | 2025-03-05
ПАО «Россети Центр» | Тверьэнерго | Весьегонский РЭС | ВЛ | ВЛ 0,4кВ №1 ТП 003 |  | 0.38 | 2025-03-05 | 2025-03-05
ПАО «Россети Центр» | Воронежэнерго | Рамонский РЭС | ВЛ | ВЛ-10-1 ПС Берёзовка |  | 10 (10.5) | 2025-03-05 | 2025-03-05
ПАО «Россети Центр» | Воронежэнерго | Хохольский РЭС | ВЛ | ВЛ-10 -4 ПС Рудкино |  | 10 (10.5) | 2025-03-05 | 2025-03-05
ПАО «Россети Центр» | Ярэнерго | Рыбинский РЭС | ВЛ | ВЛ 10кВ № 03 Аксёновский ПС Луговая |  | 10 (10.5) | 2025-03-05 | 2025-03-05
ПАО «Россети Центр» | Ярэнерго | Ростовский РЭС | КЛ | КЛ 10кВ №9 РП 2 |  | 10 (10.5) | 2025-03-05 | 2025-03-05
ПАО «Россети Центр» | Ярэнерго | Некоузский РЭС | ВЛ | ВЛ 10кВ № 01 ПС Борок |  | 10 (10.5) | 2025-03-05 | 2025-03-05
ПАО «Россети Центр» | АО «Свет» | Орловская ВЭС | ТП | ВЭУ №12 Орловская ВЭС (Vestas 3,8) | ВЭУ №12 Орловская ВЭС (Vestas 3,8) | 10 (10.5) | 2025-03-05 | 2025-03-05
ПАО «Россети Центр» | Воронежэнерго | В.Хавский РЭС | ВЛ | ВЛ-10-3 ПС Н.Байгора |  | 10 (10.5) | 2025-03-05 | 2025-03-05
ПАО «Россети Центр» | Воронежэнерго | Хохольский РЭС | ВЛ | ВЛ-10 -4 ПС Рудкино |  | 10 (10.5) | 2025-03-05 | 2025-03-05
ПАО «Россети Центр» | Тверьэнерго | Кимрский РЭС | ВЛ | ВЛ-10кВ №09 РП Скорнево |  | 10 (10.5) | 2025-03-05 | 2025-03-05
ПАО «Россети Центр» | Тверьэнерго | ВышневолоцкийРЭС | ВЛ | ВЛ-10кВ № 14 от ПС 35/10 Выдропужск |  | 10 (10.5) | 2025-03-05 | 2025-03-05
ПАО «Россети Центр» | Тверьэнерго | Бежецкий РЭС | ВЛ | ВЛ 10кВ фид. 13 ПС Гостиница |  | 10 (10.5) | 2025-03-05 | 2025-03-05
ПАО «Россети Центр» | Брянскэнерго | Климовский РЭС | ВЛ | ВЛ-10кВ ф.110 ПС Климово |  | 10 (10.5) | 2025-03-05 | 2025-03-05
ПАО «Россети Центр» | АО «БрянскЭлектро» | Клинцовский РЭС | ВЛ | ВЛ ф9 ТП5 ф609 ПС Западная |  | 0.38 | 2025-03-05 | 2025-03-05
ПАО «Россети Центр» | Белгородэнерго | Алексеевский РЭС | ВЛ | ВЛ-10 №3 ЦРП-1 |  | 10 (10.5) | 2025-03-05 | 2025-03-05
ПАО «Россети Центр» | Смоленскэнерго | Ярцевский РЭС | ВЛ | ВЛ 0,4кВ Л-2 ТП 273 |  | 0.38 | 2025-03-05 | 2025-03-05
ПАО «Россети Центр» | АО «БрянскЭлектро» | Почепский РЭС | ВЛ | ВЛ ф4 ТП-118 ф1013 ЦРП-4 |  | 0.38 | 2025-03-05 | 2025-03-05
ПАО «Россети Центр» | Белгородэнерго | Яковлевский РЭС | ТП | ЗТП-53 ПС Строитель | ЗТП-53 ПС Строитель | 6 (6.3) | 2025-03-05 | 2025-03-05
ПАО «Россети Центр» | АО «БрянскЭлектро» | Трубчевский РЭС | КВЛ | ПР-36 к ГКТП36 КВЛ ф1004 ПС Трубчевская |  | 10 (10.5) | 2025-03-05 | 2025-03-05
ПАО «Россети Центр» | Смоленскэнерго | Холм-Жирковский РЭС | ВЛ | ВЛ 0,4кВ №1 ТП 097 |  | 0.38 | 2025-03-05 | 2025-03-05
ПАО «Россети Центр» | Брянскэнерго | Унечский РЭС | ВЛ | ВЛ-0,4 ТП-44 Л2 Ф-102 ЛОГОВАТОЕ |  | 0.38 | 2025-03-05 | 2025-03-05
ПАО «Россети Центр» | Костромаэнерго | Галичский РЭС | ВЛ | ВЛ 10кВ ф.10-08 ПС Орехово |  | 10 (10.5) | 2025-03-05 | 2025-03-05
ПАО «Россети Центр» | Тверьэнерго | ВышневолоцкийРЭС | ВЛ | ВЛ-10 кВ Калашниково от ПС 110/10 Калашн |  | 10 (10.5) | 2025-03-05 | 2025-03-05
ПАО «Россети Центр» | Орелэнерго | Орловский РЭС | ТП | КТП-10кВ Прб-16-21 | Силовой трансформатор №1 Прб-16-21 | 10 (10.5) | 2025-03-05 | 2025-03-05
ПАО «Россети Центр» | Белгородэнерго | Ст.Оскольские ЭС | ВЛ | ВЛ 0,4кВ №1 ЗТП 33-03 ПС Центральная |  | 0.38 | 2025-03-05 | 2025-03-05
ПАО «Россети Центр» | Тверьэнерго | Ржевский РЭС | ВЛ | ВЛ-0,4кВ-373 д. Муравьёво |  | 0.38 | 2025-03-05 | 2025-03-05
ПАО «Россети Центр» | Воронежэнерго | Новоусманский РЭС | ТП | ТП-10/0,4кВ №601 РП Дубрава | ТП-10/0,4кВ №601 РП Дубрава | 10 (10.5) | 2025-03-05 | 2025-03-05
ПАО «Россети Центр» | Воронежэнерго | Подгоренский РЭС | ВЛ | ВЛ-0,4-7 ЗТП-24-8 Подгорное |  | 0.38 | 2025-03-05 | 2025-03-05
ПАО «Россети Центр» | Костромаэнерго | Вохомский РЭС | ВЛ | ВЛ-10 кВ Ф 10-04 ПС Вохма |  | 10 (10.5) | 2025-03-05 | 2025-03-05
ПАО «Россети Центр» | Белгородэнерго | Валуйский РЭС | ВЛ | ВЛ 0,4кВ №2 КТП 23 ПС Валуйки |  | 0.38 | 2025-03-05 | 2025-03-05
ПАО «Россети Центр» | Орелэнерго |  | ВЛ | ВЛ-10 кВ ПС Восточная Ф 03 потр. |  | 10 (10.5) | 2025-03-05 | 2025-03-05
ПАО «Россети Центр» | Костромаэнерго | Вохомский РЭС | ВЛ | ВЛ 0,4кВ КТП № 100 ЦРБ ф5 |  | 0.38 | 2025-03-05 | 2025-03-05
ПАО «Россети Центр» | Воронежэнерго | Новоусманский РЭС | ВЛ | ВЛ-0,4кВ №2 КТП 2-45 ПС Р-ХАВА |  | 0.38 | 2025-03-05 | 2025-03-05
ПАО «Россети Центр» | АО «БрянскЭлектро» | Клинцовский РЭС | ТП | ТП-167 ф. Город-2 ПС Клинцовская | ТП-167 РВ в направлении Т-1 | 6 (6.3) | 2025-03-05 | 2025-03-05
ПАО «Россети Центр» | Воронежэнерго | В.Хавский РЭС | ВЛ | ВЛ-0,4кВ-2 от КТП 3-2 ПС Н.Байгора |  | 0.38 | 2025-03-05 | 2025-03-05
ПАО «Россети Центр» | Орелэнерго | Болховский РЭС | ВЛ | ВЛ 10кВ №3 ПС Ильинская |  | 10 (10.5) | 2025-03-05
ПАО «Россети Центр» | Воронежэнерго | Богучарский РЭС | ВЛ | ВЛ 0,4 кВ № 1 ТП 106 ПС Богучар |  | 0.38 | 2025-03-05 | 2025-03-05
ПАО «Россети Центр» | Ярэнерго | Некрасовский РЭС | ВЛ | ВЛ 0,4кВ №1 ТП 538 (Протасьево) |  | 0.38 | 2025-03-05 | 2025-03-05
ПАО «Россети Центр» | Воронежэнерго | Павловский РЭС | ВЛ | ВЛ-10-6 ПС Петровка |  | 10 (10.5) | 2025-03-05 | 2025-03-05
ПАО «Россети Центр» | Тверьэнерго | Весьегонский РЭС | ВЛ | ВЛ-10кВ №01 ПС Любегощи |  | 10 (10.5) | 2025-03-05 | 2025-03-05
ПАО «Россети Центр» | Белгородэнерго | Борисовский РЭС | ВЛ | ВЛ-10 кВ №3 ПС Борисовка |  | 10 (10.5) | 2025-03-05 | 2025-03-05
ПАО «Россети Центр» | Курскэнерго | Дмитриевский РЭС | ВЛ | ВЛ-10кВ № 1 ПС Первоавгустовка (1.3.1) |  | 10 (10.5) | 2025-03-05 | 2025-03-05
ПАО «Россети Центр» | Белгородэнерго | Борисовский РЭС | ВЛ | ВЛ-10 кВ №10 ПС Борисовка |  | 10 (10.5) | 2025-03-05 | 2025-03-05
ПАО «Россети Центр» | Орелэнерго | Кромской РЭС | ВЛ | ВЛ-10кВ №2 Лубянская |  | 10 (10.5) | 2025-03-05 | 2025-03-05
ПАО «Россети Центр» | Смоленскэнерго | Ельнинский РЭС | ВЛ | ВЛ-1018 ПС Ельня |  | 10 (10.5) | 2025-03-05 | 2025-03-05
ПАО «Россети Центр» | Костромаэнерго | Буйский РЭС | ТП | КТП №111 Починок Ф 10-04 ПС Калининская | КТП №111 Починок Ф 10-04 ПС Калининская | 10 (10.5) | 2025-03-05 | 2025-03-05
ПАО «Россети Центр» | Липецкэнерго | Липецкий РЭС | ВЛ | ВЛ-10кВ Спецхоз-3 ПС 35/10 Троицкая |  | 10 (10.5) | 2025-03-05 | 2025-03-05
ПАО «Россети Центр» | АО «БрянскЭлектро» | Брянские электрические сети РЭС | КЛ | КЛ 6кВ ТП-0302 ф.605 РП-04 |  | 6 (6.3) | 2025-03-05 | 2025-03-05
ПАО «Россети Центр» | Костромаэнерго | Буйский РЭС | ВЛ | ВЛ 10 кВ РП Куребрино Ф 10-01 |  | 10 (10.5) | 2025-03-05 | 2025-03-05
ПАО «Россети Центр» | АО «БрянскЭлектро» | Брянские электрические сети РЭС | КВЛ | КВЛ-6 кВ ТП3359 Ф602 РП54 |  | 0.38 | 2025-03-05 | 2025-03-05
ПАО «Россети Центр» | АО «ТГЭС» |  | ТП | ТП 1274 СкШ 2 РУ 10 кВ , 0,4 кВ, Т-2 | ТП 1274 СкШ 2, РУ 10 кВ, 0,4 кВ, Т-2 | 0.38 | 2025-03-05 | 2025-03-05
ПАО «Россети Центр» | Орелэнерго | Ливенский РЭС | ВЛ | ВЛ-0,4кВ Ф-1 от КТП-2/Д-12-250кВА н.п. Н |  | 0.38 | 2025-03-05 | 2025-03-05
ПАО «Россети Центр» | Брянскэнерго | Стародубский РЭС | ВЛ | ВЛ-0,4 ТП-174 Л1 Ф-101 ПС МИШКОВКА КА |  | 0.38 | 2025-03-05 | 2025-03-05
ПАО «Россети Центр» | Орелэнерго | Ливенский РЭС | ВЛ | ВЛ-0,4кВ Ф-1 от КТП-6/Т-1-63 кВА н.п. Кр |  | 0.38 | 2025-03-05 | 2025-03-05
ПАО «Россети Центр» | АО «БрянскЭлектро» | Новозыбковский РЭС | ТП | РЛНД ввода ГКТП-24 Ф.129 ПС Индуктор | РЛНД, РПС ввод Т1, Ф.1, Ф.2, Ф.3 | 10 (10.5) | 2025-03-05 | 2025-03-05
ПАО «Россети Центр» | Воронежэнерго | Аннинский РЭС | ВЛ | ВЛ-10-2 ПС Рубашевка |  | 10 (10.5) | 2025-03-05 | 2025-03-05
ПАО «Россети Центр» | Орелэнерго | Орловский РЭС | ВЛ | ВЛ-10 кВ №10 ПС Южная |  | 10 (10.5) | 2025-03-05 | 2025-03-05
ПАО «Россети Центр» | Курскэнерго | Фатежский РЭС | ВЛ | ВЛ-0,4кВ №1 ТП 123 Тихоновка |  | 0.38 | 2025-03-05 | 2025-03-05
ПАО «Россети Центр» | Курскэнерго | Обоянский РЭС | ВЛ | ВЛ-0,4кВ №2 от ТП 007 Льва Толстого |  | 0.38 | 2025-03-05 | 2025-03-05
ПАО «Россети Центр» | Белгородэнерго | Белгородский РЭС | ВЛ | ВЛ 0,4кВ № 1 КТП 318 РП Разумное |  | 0.38 | 2025-03-05 | 2025-03-05
ПАО «Россети Центр» | Белгородэнерго | Белгородский РЭС | ВЛ | ВЛ 0,4кВ № 1 КТП 204 ПС Шишино |  | 0.38 | 2025-03-05 | 2025-03-05
ПАО «Россети Центр» | Белгородэнерго | Белгородский РЭС | ВЛ | ВЛ 0,4кВ № 1 КТП 723 ПС Восточная |  | 0.38 | 2025-03-05 | 2025-03-05
ПАО «Россети Центр» | Белгородэнерго | Белгородский РЭС | ВЛ | ВЛ 0,4кВ № 1 КТП 303 ПС Беловское |  | 0.38 | 2025-03-05 | 2025-03-05
ПАО «Россети Центр» | Курскэнерго | Льговский РЭС | ВЛ | ВЛ 0,4кВ №1 ТП 212 (ТП 1259-03) |  | 0.38 | 2025-03-05 | 2025-03-05
ПАО «Россети Центр» | Белгородэнерго | Белгородский РЭС | ВЛ | ВЛ 0,4кВ № 2 КТП 428 ПС Шишино |  | 0.38 | 2025-03-05 | 2025-03-05
ПАО «Россети Центр» | Орелэнерго | Кромской РЭС | ВЛ | ВЛ 0,4кВ Тро-5-7 Ф.2 |  | 0.38 | 2025-03-05 | 2025-03-05
ПАО «Россети Центр» | Курскэнерго | Конышевский РЭС | ВЛ | ВЛ-10кВ 742 пс 35/10 Матвеевка |  | 10 (10.5) | 2025-03-05 | 2025-03-05
ПАО «Россети Центр» | АО «БрянскЭлектро» | Брянские электрические сети РЭС | ВЛ | ВЛ-10 кВ ТП-1010 Ф1014 РП-102 |  | 10 (10.5) | 2025-03-05 | 2025-03-05
ПАО «Россети Центр» | Орелэнерго | Болховский РЭС | ВЛ | ВЛ 10кв №05 ПС Коптево |  | 10 (10.5) | 2025-03-05 | 2025-03-05
ПАО «Россети Центр» | Орелэнерго | Кромской РЭС | ВЛ | ВЛ 0,4кВ КТП-Ш-9-20 Ф-2 |  | 0.38 | 2025-03-05 | 2025-03-05
ПАО «Россети Центр» | АО «ТГЭС» |  | РП | РП 78 СкШ 2 РУ 6 кВ , 0,4 кВ, Т-2 | РП 78 СкШ 2, РУ 6 кВ , 0,4 кВ , Т-2 | 0.38 | 2025-03-05 | 2025-03-05
ПАО «Россети Центр» | Костромаэнерго | Судиславский РЭС | ВЛ | ВЛ 0,4 кВ от ТП № 116 на Клуб |  | 0.38 | 2025-03-05 | 2025-03-05
ПАО «Россети Центр» | Курскэнерго | Черемисиновский РЭС | ТП | ТП 665 1/100 (ТП 265) | ТП 665 1/100 (ТП 265) | 10 (10.5) | 2025-03-05 | 2025-03-05
ПАО «Россети Центр» | Воронежэнерго | Хохольский РЭС | ВЛ | ВЛ-0,4кВ №1 ТП 3-13 ПС Хохол-1 |  | 0.38 | 2025-03-05 | 2025-03-05
ПАО «Россети Центр» | Курскэнерго | Льговский РЭС | ТП | ТП 3 ул. Шатохина | ТП 3 ул. Шатохина | 10 (10.5) | 2025-03-05 | 2025-03-05
ПАО «Россети Центр» | Курскэнерго | Золотухинский РЭС | ВЛ | ВЛ0,4 №2 от ТП 1166 |  | 0.38 | 2025-03-05 | 2025-03-05
ПАО «Россети Центр» | Тамбовэнерго | Сосновский РЭС | ВЛ | ВЛ 0,4кВ № 1 КТП 261 ВЛ №15 ПС Кулеватов |  | 0.38 | 2025-03-05 | 2025-03-05
ПАО «Россети Центр» | Воронежэнерго | Новохоперский РЭС | ВЛ | ВЛ 0,4 ф-1 от ТП 2-4 ПС Подгорное |  | 0.38 | 2025-03-05 | 2025-03-05
ПАО «Россети Центр» | Ярэнерго | Переславский РЭС | ВЛ | ВЛ 10кВ № 06 ПС Нагорье |  | 10 (10.5) | 2025-03-05 | 2025-03-05
ПАО «Россети Центр» | Белгородэнерго | Белгородский РЭС | ВЛ | ВЛ 0,4кВ № 2 КТП 1411 РП Майская |  | 0.38 | 2025-03-05 | 2025-03-05
ПАО «Россети Центр» | Брянскэнерго | Клетнянский РЭС | ВЛ | ВЛ Ф-1 КТП-16 Лесной ЗТП-46 |  | 0.38 | 2025-03-05 | 2025-03-05
ПАО «Россети Центр» | Курскэнерго | Большесолдатский РЭС | ВЛ | ВЛ0,4 от ТП2114-3 9/100 (065)с.Леонов ф1 |  | 0.38 | 2025-03-05 | 2025-03-05
ПАО «Россети Центр» | Курскэнерго | Щигровский РЭС | ВЛ | ВЛ-10кВ Ф7.13.1 ПС Нововладимировка |  | 10 (10.5) | 2025-03-05 | 2025-03-05
ПАО «Россети Центр» | Костромаэнерго | Островский РЭС | ВЛ | ВЛ-0,4кВ№2отТП№198 10-08ПС Александрово |  | 0.38 | 2025-03-05 | 2025-03-05
ПАО «Россети Центр» | Костромаэнерго | Островский РЭС | ТП | КТП-10кВ №198 ф.10-08 ПС Александрово | КТП-10кВ №198 ф.10-08 ПС Александрово | 10 (10.5) | 2025-03-05 | 2025-03-05
ПАО «Россети Центр» | Брянскэнерго | Трубчевский РЭС | ВЛ | ВЛ-0,4 КТП-270 Л1 Ф-1004 Радутинская |  | 0.38 | 2025-03-05 | 2025-03-05
ПАО «Россети Центр» | АО «БрянскЭлектро» | Навлинский РЭС | ВЛ | ВЛ ф2 ТП -1 Ф1024 ПС Центральная |  | 0.38 | 2025-03-05 | 2025-03-05
ПАО «Россети Центр» | Воронежэнерго | Терновский РЭС | ВЛ | ВЛ-10-3 ПС Кисельное |  | 10 (10.5) | 2025-03-05 | 2025-03-05
ПАО «Россети Центр» | Воронежэнерго | Борисоглебский РЭС | ВЛ | ВЛ-10 №4 ПС Губари 35/10 |  | 10 (10.5) | 2025-03-05 | 2025-03-05
ПАО «Россети Центр» | Орелэнерго | Покровский РЭС | ВЛ | ВЛ-0,4кВ Ф№1 ТП 17/Д-10-160 Школа |  | 0.38 | 2025-03-05 | 2025-03-05
ПАО «Россети Центр» | Белгородэнерго | Губкинский РЭС | ВЛ | ВЛ 0,4кВ №4 КТП 304 ПС Журавлики-110 |  | 0.38 | 2025-03-05 | 2025-03-05
ПАО «Россети Центр» | Курскэнерго | Черемисиновский РЭС | ВЛ | ВЛ 0,4кВ ТП 667 1/100 (ТП 274) № 1 |  | 0.38 | 2025-03-05 | 2025-03-05
ПАО «Россети Центр» | Тверьэнерго | Западнодвинский РЭС | ВЛ | ВЛ10кВ №10 ПС Западная Двина |  | 10 (10.5) | 2025-03-05 | 2025-03-05
ПАО «Россети Центр» | Орелэнерго | Верховский РЭС | ВЛ | ВЛ-10кВ ф-9 ПС Р.Брод |  | 10 (10.5) | 2025-03-05 | 2025-03-05
ПАО «Россети Центр» | Белгородэнерго | Яковлевский РЭС | ВЛ | ВЛ 0,4кВ №1 КТП 210 ПС Гостищево |  | 0.38 | 2025-03-05 | 2025-03-05
ПАО «Россети Центр» | Брянскэнерго | Стародубский РЭС | ВЛ | ВЛ-0,4 ТП-375 Л2 Ф-.104 ПС ИВАЙТЕHК |  | 0.38 | 2025-03-05 | 2025-03-05
ПАО «Россети Центр» | Воронежэнерго | Калачеевский РЭС | ВЛ | псН.Меловатка ВЛ-10-1 |  | 10 (10.5) | 2025-03-05 | 2025-03-05
ПАО «Россети Центр» | Липецкэнерго | Липецкий РЭС | ВЛ | ВЛ-10кВ Ивово ПС 35/10 Пружинки |  | 10 (10.5) | 2025-03-05
ПАО «Россети Центр» | АО «БрянскЭлектро» | Унечский РЭС | ТП | ТП-47 | РУ-0,4кВ камера трансформатора | 6 (6.3) | 2025-03-05 | 2025-03-05
ПАО «Россети Центр» | АО «ВГЭС» |  | КЛ | КЛ-6кВ РП-57-ТП-558 |  | 6 (6.3) | 2025-03-05 | 2025-03-05
ПАО «Россети Центр» | Воронежэнерго | Поворинский РЭС | ВЛ | ВЛ-0,4кВ №3 от ТП 4-7 ПС Пески |  | 0.38 | 2025-03-05 | 2025-03-05
ПАО «Россети Центр» | Орелэнерго | Ливенский РЭС | ВЛ | ВЛ-0,4кВ ф-1 КТП-12/Ник-5-40 |  | 0.38 | 2025-03-05 | 2025-03-05
ПАО «Россети Центр» | Курскэнерго | Дмитриевский РЭС | ТП | ТП 499 (1.14.5-02/100) с.Кубань | ТП 499 (1.14.5-02/100) с.Кубань | 10 (10.5) | 2025-03-05 | 2025-03-05
ПАО «Россети Центр» | Смоленскэнерго | Духовщинский РЭС | ВЛ | ВЛ 0,4кВ №1 ТП 310 |  | 0.38 | 2025-03-05 | 2025-03-05
ПАО «Россети Центр» | Смоленскэнерго | Десногорский РЭС | ТП | ТП 939 Зимницы | ТП 939 Зимницы | 10 (10.5) | 2025-03-05 | 2025-03-05
ПАО «Россети Центр» | Воронежэнерго | Острогожский РЭС | ВЛ | ВЛ-0,4-2 ТП-2-14 Урыв |  | 0.38 | 2025-03-05 | 2025-03-05
ПАО «Россети Центр» | Костромаэнерго | Мантуровский РЭС | ВЛ | ВЛ 0,4 кВ от ЗТП-403 Водопроводная ф.1 |  | 0.38 | 2025-03-05 | 2025-03-05
ПАО «Россети Центр» | Тверьэнерго | Бежецкий РЭС | ВЛ | ВЛ-10кВ Ф. 11 ПС Моркины Горы |  | 10 (10.5) | 2025-03-05 | 2025-03-05
ПАО «Россети Центр» | Ярэнерго | Ростовский РЭС | ТП | КТП-100 Николо-Перевоз | КТП-100 Николо-Перевоз | 10 (10.5) | 2025-03-05 | 2025-03-05
ПАО «Россети Центр» | Воронежэнерго | Аннинский РЭС | ТП | КТП-10/0,4-4-6 ПС В.Тойда | КТП-10/0,4-4-6 ПС В.Тойда | 10 (10.5) | 2025-03-05 | 2025-03-05
ПАО «Россети Центр» | Смоленскэнерго | Хиславичский РЭС | ВЛ | ВЛ-0,4кВ Л-2 ТП 147 Иозефовка |  | 0.38 | 2025-03-05 | 2025-03-05
ПАО «Россети Центр» | Курскэнерго | Льговский РЭС | ВЛ | ВЛ 10кВ №03 ЦРП П.Слободка (1213) |  | 10 (10.5) | 2025-03-05 | 2025-03-05
ПАО «Россети Центр» | Белгородэнерго | Белгородский РЭС | ВЛ | ВЛ 0,4кВ № 3 КТП 1411 РП Майская |  | 0.38 | 2025-03-05 | 2025-03-05
ПАО «Россети Центр» | Орелэнерго | Кромской РЭС | ВЛ | ВЛ-10кВ №1 Дмитровская |  | 10 (10.5) | 2025-03-05 | 2025-03-05
ПАО «Россети Центр» | АО «ТГЭС» |  | РП | РП 41 СкШ 2 РУ 0,4 КВ | РП 41 СкШ2 РУ 0,4 кВ | 0.38 | 2025-03-05 | 2025-03-05
ПАО «Россети Центр» | АО «БрянскЭлектро» | Брянские электрические сети РЭС | КЛ | КЛ 6кВ ТП-2147 ф.601 РП-49 |  | 6 (6.3) | 2025-03-05 | 2025-03-05
ПАО «Россети Центр» | Костромаэнерго | Чухломский РЭС | ВЛ | ВЛ-0,4кВ ТП 167 фид Рыбацкая |  | 0.38 | 2025-03-05 | 2025-03-05
ПАО «Россети Центр» | Белгородэнерго | Алексеевский РЭС | ВЛ | ВЛ-10 №2 ПС Алейниково |  | 10 (10.5) | 2025-03-05 | 2025-03-05
ПАО «Россети Центр» | Тверьэнерго | Ржевский РЭС | ВЛ | КВЛ-10кВ №09 ПС Заднее Поле |  | 10 (10.5) | 2025-03-05 | 2025-03-05
ПАО «Россети Центр» | Воронежэнерго | Аннинский РЭС | ВЛ | ВЛ-0,4-1 ТП-8-23 ПС Садовое |  | 0.38 | 2025-03-05 | 2025-03-05
ПАО «Россети Центр» | Орелэнерго | Орловский РЭС | ВЛ | ВЛ-10 кВ №31 ПС Южная |  | 10 (10.5) | 2025-03-05 | 2025-03-05
ПАО «Россети Центр» | АО «ТГЭС» |  | ТП | ТП 1193 СкШ 2 РУ 10 кВ , 0,4 кВ , Т-2 | ТП 1193 СкШ 2 РУ 10 кВ , 0,4 кВ , Т-2 | 0.38 | 2025-03-05 | 2025-03-05
ПАО «Россети Центр» | Костромаэнерго | Чухломский РЭС | ВЛ | ВЛ-10 кВ ПС Судай ф. 10-05 |  | 10 (10.5) | 2025-03-05 | 2025-03-05
ПАО «Россети Центр» | Ярэнерго | Ростовский РЭС | ТП | КТП-250 Шурскол кв. Б | КТП-250 Шурскол кв. Б | 10 (10.5) | 2025-03-05 | 2025-03-05
ПАО «Россети Центр» | Курскэнерго | Железногорский РЭС | ВЛ | ВЛ 0,4кВ № 2 ТП 160/250 ПС Разветье №13 |  | 0.38 | 2025-03-05 | 2025-03-05
ПАО «Россети Центр» | Белгородэнерго | Белгородский РЭС | ВЛ | ВЛ 0,4кВ № 2 КТП 706 ПС Восточная |  | 0.38 | 2025-03-05 | 2025-03-05
ПАО «Россети Центр» | Воронежэнерго | Семилукский РЭС | ВЛ | ВЛ 0,4кВ № 1 КТП 053 ПС Ендовище |  | 0.38 | 2025-03-05 | 2025-03-05
ПАО «Россети Центр» | Воронежэнерго | Семилукский РЭС | ВЛ | ВЛ 0,4кВ № 2 КТП 053 ПС Ендовище |  | 0.38 | 2025-03-05 | 2025-03-05
ПАО «Россети Центр» | Костромаэнерго | Костромской РЭС | ТП | КТП-602 ф.10-05 ПС Коркино | КТП-602 ф.10-05 ПС Коркино | 10 (10.5) | 2025-03-05 | 2025-03-05
ПАО «Россети Центр» | Брянскэнерго | Дубровский РЭС | ВЛ | ВЛ-10кВ ф.1009 ПС Дубровская |  | 10 (10.5) | 2025-03-05 | 2025-03-05
ПАО «Россети Центр» | Ярэнерго | Яргорэлектросеть | КЛ | КЛ 6кВ РП СУ-1 СЖД |  | 6 (6.3) | 2025-03-05 | 2025-03-05
ПАО «Россети Центр» | Брянскэнерго | Брянский РЭС | ВЛ | ВЛ-0,4кВ ф.2 КТП-61 ф.305 ПС Советская |  | 0.38 | 2025-03-05 | 2025-03-05
ПАО «Россети Центр» | Ярэнерго | Ростовский РЭС | ВЛ | ВЛ 10кВ № 08 ПС Беклемишево |  | 10 (10.5) | 2025-03-05 | 2025-03-05
ПАО «Россети Центр» | Орелэнерго | Орловский РЭС | ВЛ | ВЛ-10кВ №2 ПС Куликовская |  | 10 (10.5) | 2025-03-05 | 2025-03-05
ПАО «Россети Центр» | Смоленскэнерго | Смоленский РЭС | ВЛ | ВЛ-602 ПС Печерск |  | 6 (6.3) | 2025-03-05 | 2025-03-05
ПАО «Россети Центр» | Тверьэнерго | Бежецкий РЭС | ВЛ | ВЛ-0.4кВф2КлубТП 416Котельная 11Сукромны |  | 0.38 | 2025-03-05 | 2025-03-05
ПАО «Россети Центр» | Белгородэнерго | Н.Оскольский РЭС | ВЛ | ВЛ 10кВ №6 ПС Б.Ивановка |  | 10 (10.5) | 2025-03-05 | 2025-03-05
ПАО «Россети Центр» | Тверьэнерго | ВышневолоцкийРЭС | ВЛ | ВЛ 0,4кВ от КТП Дома ф.1 Деревня |  | 0.38 | 2025-03-05 | 2025-03-05
ПАО «Россети Центр» | Орелэнерго | Покровский РЭС | ВЛ | ВЛ-0,4кВ Ф№1 ТП 13/П-20-60 д.Кунач |  | 0.38 | 2025-03-05 | 2025-03-05
ПАО «Россети Центр» | Смоленскэнерго | Шумячский РЭС | ВЛ | ВЛ 1006 ПС Первомайская |  | 10 (10.5) | 2025-03-05 | 2025-03-05
ПАО «Россети Центр» | Смоленскэнерго | Починковский РЭС | ВЛ | ВЛ-1002 ПС Макшеево |  | 10 (10.5) | 2025-03-05 | 2025-03-05
ПАО «Россети Центр» | Белгородэнерго | Белгородский РЭС | ТП | КТП 309 ПС Никольское | КТП 309 ПС Никольское | 10 (10.5) | 2025-03-05 | 2025-03-05
ПАО «Россети Центр» | Белгородэнерго | Валуйский РЭС | ВЛ | ВЛ 0,4кВ №3 КТП 202 ПС Мандрово |  | 0.38 | 2025-03-05 | 2025-03-05
ПАО «Россети Центр» | Воронежэнерго | Россошанский РЭС | ВЛ | ВЛ-10-3 ПС Никоноровка |  | 10 (10.5) | 2025-03-05 | 2025-03-05
ПАО «Россети Центр» | Смоленскэнерго | Починковский РЭС | ВЛ | ВЛ 0,4кВ №2 КТП-7-4 Стригино |  | 0.38 | 2025-03-05 | 2025-03-05
ПАО «Россети Центр» | Белгородэнерго | Белгородский РЭС | ВЛ | ВЛ 10кВ № 05 ПС Новая Деревня |  | 10 (10.5) | 2025-03-05 | 2025-03-05
ПАО «Россети Центр» | Тверьэнерго | Ржевский РЭС | ТП | ЗТП-10кВ № 75 | ЗТП-10кВ № 75 | 10 (10.5) | 2025-03-05 | 2025-03-05
ПАО «Россети Центр» | Тверьэнерго | Рамешковский РЭС | ВЛ | ВЛ 0,4кВ №2 от КТП Киверичи ЗСП (Владими |  | 0.38 | 2025-03-05 | 2025-03-05
ПАО «Россети Центр» | Курскэнерго | Щигровский РЭС | ВЛ | ВЛ0,4кВ №1 от ТП007 (7120.6) п.Вишневка |  | 0.38 | 2025-03-05 | 2025-03-05
ПАО «Россети Центр» | Орелэнерго | Новосильский РЭС | ВЛ | ВЛ 0,4кВ ТП 164 Ф1 д.Н.Петровский |  | 0.38 | 2025-03-05 | 2025-03-05
ПАО «Россети Центр» | Тверьэнерго | Удомельский РЭС | ВЛ | КВЛ10кВ №18 от ПС 35/10 Заозёрная |  | 10 (10.5) | 2025-03-05 | 2025-03-05
ПАО «Россети Центр» | Белгородэнерго | Алексеевский РЭС | ВЛ | ВЛ-10 №1 ПС Варваровка |  | 10 (10.5) | 2025-03-05 | 2025-03-05
ПАО «Россети Центр» | Липецкэнерго | Липецкий РЭС | ВЛ | ВЛ-10кВ Спецхоз-3 ПС 35/10 Троицкая |  | 10 (10.5) | 2025-03-05 | 2025-03-05
ПАО «Россети Центр» | Липецкэнерго | Добринский РЭС | ВЛ | ВЛ 10кВ № 11 ПС Добринка |  | 10 (10.5) | 2025-03-05 | 2025-03-05
ПАО «Россети Центр» | Ярэнерго | Ростовский РЭС | КЛ | КЛ 10кВ №18 РП 3 |  | 10 (10.5) | 2025-03-05 | 2025-03-05
ПАО «Россети Центр» | Смоленскэнерго | Смоленский РЭС | ВЛ | ВЛ-0,4кВ №1 ТП-226 ВЛ-1006 ПС Катынь-1 |  | 0.38 | 2025-03-05 | 2025-03-05
ПАО «Россети Центр» | Белгородэнерго | Белгородский РЭС | ВЛ | ВЛ 0,4кВ № 2 КТП 621 ПС Восточная |  | 0.38 | 2025-03-05 | 2025-03-05
ПАО «Россети Центр» | Костромаэнерго | Шарьинский РЭС | ВЛ | ВЛ-10 кВ ф. 10-04 ПС Шекшема |  | 10 (10.5) | 2025-03-05 | 2025-03-05
ПАО «Россети Центр» | Орелэнерго | Ливенский РЭС | ВЛ | ВЛ-0,4кВ ф-3 ЗТП-11/В.Д-15-400 |  | 0.38 | 2025-03-05 | 2025-03-05
ПАО «Россети Центр» | Липецкэнерго | Липецкий городской РЭС | КВЛ | ВЛ 6кВ ПС Студеновская яч.19 - РП-59(1б) |  | 6 (6.3) | 2025-03-05 | 2025-03-05
ПАО «Россети Центр» | Воронежэнерго | Семилукский РЭС | ВЛ | ВЛИ-0,4кВ №1 ТП-11-36ВЛ-6-11ПС Орлов Лог |  | 0.38 | 2025-03-05 | 2025-03-05
ПАО «Россети Центр» | Брянскэнерго | Погарский РЭС | ТП | КТП-13 ф.1043 ПС Погарская Романовка | КТП-13 ф.1043 ПС Погарская Романовка | 10 (10.5) | 2025-03-05 | 2025-03-05
ПАО «Россети Центр» | Белгородэнерго | Белгородский РЭС | ТП | КТП 219 ПС Стрелецкое | КТП 219 ПС Стрелецкое | 10 (10.5) | 2025-03-05 | 2025-03-05
ПАО «Россети Центр» | Воронежэнерго | Острогожский РЭС | ВЛ | ВЛ-6 яч.7 РП-17 |  | 6 (6.3) | 2025-03-05 | 2025-03-05
ПАО «Россети Центр» | Смоленскэнерго | Дорогобужский РЭС | ВЛ | ВЛ-1026 ПС Дорогобуж-2 |  | 10 (10.5) | 2025-03-05 | 2025-03-05
ПАО «Россети Центр» | Смоленскэнерго | Смоленский РЭС | ВЛ | ВЛ-1001 ПС Лубня |  | 10 (10.5) | 2025-03-05 | 2025-03-05
ПАО «Россети Центр» | Орелэнерго | Орловский РЭС | ВЛ | ВЛ-10 кВ №10 ПС Южная |  | 10 (10.5) | 2025-03-05 | 2025-03-05
ПАО «Россети Центр» | Смоленскэнерго | Рославльский РЭС | ВЛ | ВЛ-1005 Коски |  | 10 (10.5) | 2025-03-05 | 2025-03-05
ПАО «Россети Центр» | Брянскэнерго |  | ПС | В ф. 1005 с/хоз. | В ф. 1005 с/хоз. | 10 (10.5) | 2025-03-05 | 2025-03-05
ПАО «Россети Центр» | Курскэнерго | Железногорский РЭС | ВЛ | ВЛ 10кВ №15 ПС Михайловка |  | 10 (10.5) | 2025-03-05 | 2025-03-05
ПАО «Россети Центр» | Костромаэнерго | Судиславский РЭС | ВЛ | ВЛ-10кв ф10-09 ПС Судиславль Протяжённ |  | 10 (10.5) | 2025-03-05 | 2025-03-05
ПАО «Россети Центр» | Брянскэнерго | Клинцовский РЭС | ВЛ | ВЛ-0,4 ТП-206 Л1 Ф-604 ПС КОЖАHЫ |  | 0.38 | 2025-03-05 | 2025-03-05
ПАО «Россети Центр» | Брянскэнерго | Трубчевский РЭС | ВЛ | ВЛ-0,4 КТП-121 Л2 Ф-1005 ПС Плюсковска |  | 0.38 | 2025-03-05 | 2025-03-05
ПАО «Россети Центр» | Белгородэнерго | Красненский РЭС | ВЛ | ВЛИ-0,4 кВ №1 от ТП 405 ПС Камызино |  | 0.38 | 2025-03-05 | 2025-03-05
ПАО «Россети Центр» | Липецкэнерго | Липецкий городской РЭС | ВЛ | ВЛ-10кВ Газопровод яч№16 пс35/10 Матыра |  | 10 (10.5) | 2025-03-05 | 2025-03-05
ПАО «Россети Центр» | Ярэнерго | Ярославский РЭС | ВЛ | ВЛ 0,4кВ №2 ТП 091 Никульское Ду/4 |  | 0.38 | 2025-03-05 | 2025-03-05
ПАО «Россети Центр» | Белгородэнерго | Грайворонский РЭС | ВЛ | ВЛ 0,4кВ №1 КТП 313 ПС Дорогощь |  | 0.38 | 2025-03-05 | 2025-03-05
ПАО «Россети Центр» | Курскэнерго | Железногорский РЭС | ВЛ | ВЛ 10кВ № 16 ПС Разветье |  | 10 (10.5) | 2025-03-05 | 2025-03-05
ПАО «Россети Центр» | Ярэнерго | Большесельский РЭС | ТП | ТП 235 (Ивакино) | ТП 235 (Ивакино) | 10 (10.5) | 2025-03-05 | 2025-03-05
ПАО «Россети Центр» | Ярэнерго | Ярославский РЭС | ВЛ | ВЛ 0,4кВ №1 ТП 508(Голенищево) Ан/6 |  | 0.38 | 2025-03-05 | 2025-03-05
ПАО «Россети Центр» | Курскэнерго | Железногорский РЭС | ВЛ | ВЛ 10кВ № 03 ПС Разветье |  | 10 (10.5) | 2025-03-05 | 2025-03-05
ПАО «Россети Центр» | Ярэнерго | Переславский РЭС | ВЛ | ВЛ 10кВ № 23 Перелески ПС Беклемишево |  | 10 (10.5) | 2025-03-05 | 2025-03-05
ПАО «Россети Центр» | Ярэнерго | Некоузский РЭС | ТП | ТП 303 (30 лет Победы) | ТП 303 (30 лет Победы) | 10 (10.5) | 2025-03-05 | 2025-03-05
ПАО «Россети Центр» | АО «БрянскЭлектро» | Дубровский РЭС | ВЛ | ВЛ РДНД оп.69.1 к КТП24 ф1010 ПС Дубровская |  | 10 (10.5) | 2025-03-05 | 2025-03-05
ПАО «Россети Центр» | Ярэнерго | Северо-Восточный РЭС | ВЛ | ВЛ 0,4кВ №9 ЗТПП-2*630 Школа №1 |  | 0.38 | 2025-03-05 | 2025-03-05
ПАО «Россети Центр» | АО «БрянскЭлектро» | Брянские электрические сети РЭС | КЛ | КЛ-6 кВ ТП3100 Ф604 ПС Сталелитейная |  | 6 (6.3) | 2025-03-05 | 2025-03-05
ПАО «Россети Центр» | Костромаэнерго | Нерехтский РЭС | ВЛ | ВЛ 0,4 кВ от ТП № 53 ул Совхозная |  | 0.38 | 2025-03-05 | 2025-03-05
ПАО «Россети Центр» | Смоленскэнерго | Угранский РЭС | ВЛ | ВЛ 0,4кВ №1 ТП 236 (д.Коростел) 1012 |  | 0.38 | 2025-03-05 | 2025-03-05
ПАО «Россети Центр» | АО «Свет» | Приморская ВЭС-2 | ТП | ВЭУ №11 Приморская ВЭС-2 (GE 3,83) | ВЭУ №11 Приморская ВЭС-2 (GE 3,83) | 10 (10.5) | 2025-03-05 | 2025-03-10
ПАО «Россети Центр» | Смоленскэнерго | Кардымовский РЭС | ТП | КТП-177 Бережняны ВЛ-1002 Каменка | КТП-177 Бережняны ВЛ-1002 Каменка | 10 (10.5) | 2025-03-05 | 2025-03-05
ПАО «Россети Центр» | Ярэнерго | Рыбинский РЭС | ВЛ | ВЛ 10кВ № 03 Тимново ПС Демино |  | 10 (10.5) | 2025-03-05 | 2025-03-05
ПАО «Россети Центр» | Воронежэнерго | Репьевский РЭС | ВЛ | ВЛ-0,4кВ №2 от ТП 4-33 ПС Краснолипье |  | 0.38 | 2025-03-05 | 2025-03-05
ПАО «Россети Центр» | Ярэнерго | Яргорэлектросеть | ВЛ | ВЛ 0,4кВ ТП 423 руб.6 |  | 0.38 | 2025-03-05 | 2025-03-05
ПАО «Россети Центр» | Ярэнерго | Яргорэлектросеть | ТП | ТП 194 | ТП 194 | 6 (6.3) | 2025-03-05 | 2025-03-05
ПАО «Россети Центр» | Ярэнерго | Ярославский РЭС | ВЛ | ВЛ 10кВ № 202 Горплодовощторг ПС Брагино |  | 10 (10.5) | 2025-03-05 | 2025-03-05
ПАО «Россети Центр» | Воронежэнерго | Лискинский РЭС | ВЛ | ВЛ-0,4-3 ТП-6-4 Давыдовка |  | 0.38 | 2025-03-05 | 2025-03-05
ПАО «Россети Центр» | Тверьэнерго |  | ПС | В ВЛ 10кВ №08 (Серебряники) | В ВЛ 10кВ №08 (Серебряники) | 10 (10.5) | 2025-03-05 | 2025-03-05
ПАО «Россети Центр» | Тверьэнерго | Кимрский РЭС | ВЛ | КВЛ-10кВ №14 ПС Микрорайонная |  | 10 (10.5) | 2025-03-05 | 2025-03-05
ПАО «Россети Центр» | АО «ТГЭС» |  | РП | РП 41 СкШ1, РУ 0,4 кВ | РП 41 СкШ 1 РУ 0,4 КВ | 0.38 | 2025-03-05 | 2025-03-05
ПАО «Россети Центр» | Воронежэнерго | Лискинский РЭС | ВЛ | ВЛ-0,4-2 ТП-1-9 Петровское |  | 0.38 | 2025-03-05 | 2025-03-05
ПАО «Россети Центр» | Воронежэнерго | Богучарский РЭС | ВЛ | ВЛ 0,4 кВ № 3 ТП 205 ПС Богучар |  | 0.38 | 2025-03-05 | 2025-03-05
ПАО «Россети Центр» | АО «Свет» | Орловская ВЭС | ТП | ВЭУ №17 Орловская ВЭС (Vestas 3,8) | ВЭУ №17 Орловская ВЭС (Vestas 3,8) | 10 (10.5) | 2025-03-05 | 2025-03-05
ПАО «Россети Центр» | АО «БрянскЭлектро» | Новозыбковский РЭС | ВЛ | ВЛ 0,4кВ Ф.1 ТП-22 Ф.102 ПС Климово |  | 0.38 | 2025-03-05 | 2025-03-05
ПАО «Россети Центр» | Ярэнерго | Ростовский РЭС | ВЛ | ВЛ 10кВ № 11 ПС Шурскол |  | 10 (10.5) | 2025-03-05 | 2025-03-05
ПАО «Россети Центр» | Орелэнерго | Кромской РЭС | ВЛ | ВЛ 0,4кВ №1 КТП Д-3-24 Балдыж |  | 0.38 | 2025-03-05 | 2025-03-05
ПАО «Россети Центр» | АО «БрянскЭлектро» | Брянские электрические сети РЭС | КЛ | КЛ 6кВ ТП-0302 ф.620 РП-17 |  | 6 (6.3) | 2025-03-05 | 2025-03-05
ПАО «Россети Центр» | Костромаэнерго | Нейский РЭС | ВЛ | ВЛ-10 кВ Ф 10-04 ПС Нея |  | 10 (10.5) | 2025-03-05
ПАО «Россети Центр» | Тверьэнерго | Западнодвинский РЭС | ВЛ | ВЛ-0,4кВ №1 ТП 037 (Баево-6) |  | 0.38 | 2025-03-05 | 2025-03-05
ПАО «Россети Центр» | Белгородэнерго | Ст.Оскольские ЭС | ВЛ | ВЛ 0,4кВ №1 КТП 1-36 ПС Котово |  | 0.38 | 2025-03-05 | 2025-03-05
ПАО «Россети Центр» | Ярэнерго | Яргорэлектросеть | ТП | Система шин 1 | Система шин 1 | 6 (6.3) | 2025-03-05 | 2025-03-05
ПАО «Россети Центр» | Липецкэнерго | Елецкий РЭС | КЛ | КЛ-6кВ ПС Западная яч.311 РП-13 яч.4 |  | 6 (6.3) | 2025-03-05 | 2025-03-06
ПАО «Россети Центр» | Белгородэнерго | Белгородские ЭС | КЛ | КЛ-6 кВ РП-30-ТП-698 каб.Б |  | 6 (6.3) | 2025-03-05 | 2025-03-06
ПАО «Россети Центр» | Костромаэнерго | Галичский РЭС | ВЛ | ВЛ 10кВ ф.10-06 ПС Орехово |  | 10 (10.5) | 2025-03-05
ПАО «Россети Центр» | Костромаэнерго | Мантуровский РЭС | ВЛ | ВЛ 0,4 кВ от КТП-440 Ленина ф.1 |  | 0.38 | 2025-03-05 | 2025-03-05
ПАО «Россети Центр» | Смоленскэнерго | Монастырщинский РЭС | ВЛ | ВЛ 1006 ПС Татарск |  | 10 (10.5) | 2025-03-05 | 2025-03-05
ПАО «Россети Центр» | Смоленскэнерго | Демидовский РЭС | ВЛ | ВЛ 0,4кВ №1 МТП-143 ВЛ-1010 ПС Демидов |  | 0.38 | 2025-03-05 | 2025-03-05
ПАО «Россети Центр» | АО «БрянскЭлектро» | Клинцовский РЭС | ТП | ТП-73 ф. Город-3 ПС Клинцовская | ТП-146 ВН в направлении ТП-73 | 6 (6.3) | 2025-03-05 | 2025-03-05
ПАО «Россети Центр» | Смоленскэнерго | Вяземский РЭС | ВЛ | ВЛ №1 ТП 873 КТП-Покров ВЛ1014 Кайдаково |  | 0.38 | 2025-03-05 | 2025-03-05
ПАО «Россети Центр» | Воронежэнерго | Семилукский РЭС | ВЛ | ВЛ 0,4 кВ № 1 КТП 433 ПС Комплекс |  | 0.38 | 2025-03-05 | 2025-03-05
ПАО «Россети Центр» | Орелэнерго | Покровский РЭС | ВЛ | ВЛ-0,4кВ Ф№1 ТП 34/П-17-250 д. Чибисовка |  | 0.38 | 2025-03-05 | 2025-03-05
ПАО «Россети Центр» | Тверьэнерго | Кимрский РЭС | ТП | ЗТП-6кВ №10 Кимры ф.02 ПС Кимры | ЗТП-6кВ №10 Кимры ф.02 ПС Кимры | 6 (6.3) | 2025-03-05 | 2025-03-05
ПАО «Россети Центр» | Смоленскэнерго | Холм-Жирковский РЭС | ВЛ | ВЛ 0,4кВ №1 ТП 086 |  | 0.38 | 2025-03-05 | 2025-03-05
ПАО «Россети Центр» | Орелэнерго | Кромской РЭС | ВЛ | ВЛ 0,4кВ №1 КТП Л-3-7 Лубянки |  | 0.38 | 2025-03-05 | 2025-03-05
ПАО «Россети Центр» | Смоленскэнерго | Велижский РЭС | ВЛ | ВЛ 1017 ПС Велиж |  | 10 (10.5) | 2025-03-05 | 2025-03-05
ПАО «Россети Центр» | Курскэнерго | Курский РЭС | ВЛ | ВЛ-10 кВ 413.15 от ПС Петренка (пром) |  | 10 (10.5) | 2025-03-05 | 2025-03-05
ПАО «Россети Центр» | Ярэнерго | Рыбинский РЭС | ВЛ | ВЛ 10кВ № 10 Водоочистная ПС Залесье |  | 10 (10.5) | 2025-03-05 | 2025-03-05
ПАО «Россети Центр» | Воронежэнерго | Семилукский РЭС | ТП | КТП 315 ПС Ст.Ведуга | КТП 315 ПС Ст.Ведуга | 10 (10.5) | 2025-03-05 | 2025-03-05
ПАО «Россети Центр» | Брянскэнерго | Климовский РЭС | ВЛ | ВЛ-0,4 ТП-126 Л1 Ф-103 ПС ИСТОПКИ ЧЕРH |  | 0.38 | 2025-03-05 | 2025-03-05
ПАО «Россети Центр» | АО «Свет» | Краснодонская ВЭС | ТП | ВЭУ №16 Краснодонская ВЭС (Fuhrlander 2, | ВЭУ №16 Краснодонская ВЭС (Fuhrlander 2, | 10 (10.5) | 2025-03-05
ПАО «Россети Центр» | Липецкэнерго | Липецкий РЭС | ВЛ | ВЛ 10кВ № 05 ПС Романово |  | 10 (10.5) | 2025-03-05 | 2025-03-05
ПАО «Россети Центр» | Липецкэнерго | Липецкий городской РЭС | КЛ | КЛ 6кВ РП-4 яч.17 - ТП 806 яч.6 |  | 6 (6.3) | 2025-03-05 | 2025-03-05
ПАО «Россети Центр» | АО «Свет» | Приморская ВЭС-1 | ТП | ВЭУ №71 Приморская ВЭС-1 (GE 3,83) | ВЭУ №71 Приморская ВЭС-1 (GE 3,83) | 10 (10.5) | 2025-03-05 | 2025-03-05
ПАО «Россети Центр» | Ярэнерго | Переславский РЭС | ВЛ | ВЛ 10кВ № 01 ПС Филимоново |  | 10 (10.5) | 2025-03-05 | 2025-03-05
ПАО «Россети Центр» | АО «ВГЭС» |  | ТП | ТП-40 | ТП-40 | 0.38 | 2025-03-05 | 2025-03-05
ПАО «Россети Центр» | АО «Свет» | Орловская ВЭС | ТП | ВЭУ №8 Орловская ВЭС (Vestas 3,8) | ВЭУ №8 Орловская ВЭС (Vestas 3,8) | 10 (10.5) | 2025-03-05 | 2025-03-06
ПАО «Россети Центр» | Тверьэнерго | Кимрский РЭС | ВЛ | ВЛ-10кВ №05 ПС Неклюдово |  | 10 (10.5) | 2025-03-05 | 2025-03-05
ПАО «Россети Центр» | АО «Свет» | Новоазовская ВЭС | ТП | ВЭУ №1 (FL-768) Новоазовская ВЭС (Fuhrla | ВЭУ №1 (FL-768) Новоазовская ВЭС (Fuhrla | 10 (10.5) | 2025-03-05 | 2025-03-06
ПАО «Россети Центр» | Тверьэнерго | Бежецкий РЭС | ВЛ | ВЛ 0,4кВ ф-1 ТП 028 Любятино |  | 0.38 | 2025-03-05 | 2025-03-05
ПАО «Россети Центр» | Ярэнерго | Борисоглебский РЭС | ВЛ | ВЛ 10кВ № 1 Кр. Окрябрь ПС Борисоглеб |  | 10 (10.5) | 2025-03-05 | 2025-03-05
ПАО «Россети Центр» | Ярэнерго | Борисоглебский РЭС | ВЛ | ВЛ 10кВ № 3 Сущево ПС Борисоглеб |  | 10 (10.5) | 2025-03-05 | 2025-03-05
ПАО «Россети Центр» | Тверьэнерго | Удомельский РЭС | ВЛ | ВЛ10кВ №12 от ПС 35/10 Заозерная |  | 10 (10.5) | 2025-03-05 | 2025-03-05
ПАО «Россети Центр» | Брянскэнерго | Карачевский РЭС | ВЛ | ВЛ КТП-152 Л3 Ф-1004 ПС Ружное |  | 0.38 | 2025-03-05 | 2025-03-05
ПАО «Россети Центр» | Ярэнерго | Мышкинский РЭС | ВЛ | ВЛ 10кВ № 4 Зарубинский ПС Мышкин |  | 10 (10.5) | 2025-03-05 | 2025-03-05
ПАО «Россети Центр» | Белгородэнерго | Белгородский РЭС | КЛ | КЛ 0,4кВ № 5 ЗТП 1106 ПС Северная |  | 0.38 | 2025-03-05 | 2025-03-05
ПАО «Россети Центр» | АО «БрянскЭлектро» | Брянские электрические сети РЭС | КЛ | КЛ ф601 РП28 к ТП1150 |  | 6 (6.3) | 2025-03-05 | 2025-03-07
ПАО «Россети Центр» | Тверьэнерго | Калининский РЭС | ВЛ | ВЛ-6кВ № 21 ПС Стекловолокно |  | 6 (6.3) | 2025-03-05 | 2025-03-05
ПАО «Россети Центр» | Тверьэнерго | Кимрский РЭС | ВЛ | ВЛ-10кВ №05 ПС Неклюдово |  | 10 (10.5) | 2025-03-05 | 2025-03-06
ПАО «Россети Центр» | Смоленскэнерго | Смоленский РЭС | ВЛ | ВЛ-0,4кВ №1 ТП-486 ВЛ-1008 ПС Лубня |  | 0.38 | 2025-03-05 | 2025-03-05
ПАО «Россети Центр» | АО «Свет» | Новоазовская ВЭС | ТП | ВЭУ №18 (FL-714) Новоазовская ВЭС (Fuhrl | ВЭУ №18 (FL-714) Новоазовская ВЭС (Fuhrl | 10 (10.5) | 2025-03-05 | 2025-03-06
ПАО «Россети Центр» | Орелэнерго | Орловский РЭС | ТП | КТП-10кВ Звяг-3-5 | КТП-10кВ Звяг-3-5 | 10 (10.5) | 2025-03-05 | 2025-03-05
ПАО «Россети Центр» | Тверьэнерго | Бежецкий РЭС | ВЛ | ВЛ-10кВ фид. 01 ПС Малышево |  | 10 (10.5) | 2025-03-05 | 2025-03-05
ПАО «Россети Центр» | Тверьэнерго | Весьегонский РЭС | ВЛ | ВЛ 0,4кВ Деревня МТП Слудново |  | 0.38 | 2025-03-05 | 2025-03-05
ПАО «Россети Центр» | Орелэнерго | Ливенский РЭС | ВЛ | ВЛ-10кВ ф-9 ПС Совхозная |  | 10 (10.5) | 2025-03-05 | 2025-03-05
ПАО «Россети Центр» | Ярэнерго | Ростовский РЭС | ВЛ | ВЛ 0,4кВ №1 КТП-160 Шурскол детский сад |  | 0.38 | 2025-03-05 | 2025-03-05
ПАО «Россети Центр» | АО «ВГЭС» |  | КЛ | ТП-1226 ф26 Пассажиртранс |  | 6 (6.3) | 2025-03-05 | 2025-03-05
ПАО «Россети Центр» | Воронежэнерго | Семилукский РЭС | ВЛ | ВЛ 6 кВ № 03 ПС № 4 |  | 6 (6.3) | 2025-03-05 | 2025-03-06
ПАО «Россети Центр» | Воронежэнерго | Калачеевский РЭС | ВЛ | псКалач-2 ТП-604 ВЛ-0,4-2 |  | 0.38 | 2025-03-05 | 2025-03-06
ПАО «Россети Центр» | Воронежэнерго | Семилукский РЭС | ВЛ | ВЛ 6 кВ № 09 ПС 35/6 № 4 |  | 6 (6.3) | 2025-03-05 | 2025-03-06
ПАО «Россети Центр» | Ярэнерго | Ростовский РЭС | ВЛ | ВЛ 10кВ № 09 ПС Неро |  | 10 (10.5) | 2025-03-05 | 2025-03-06
ПАО «Россети Центр» | Ярэнерго | Ярославский РЭС | ВЛ | ВЛ 10кВ № 01 Сорокино ПС Туношна |  | 10 (10.5) | 2025-03-05 | 2025-03-05
ПАО «Россети Центр» | Ярэнерго | Ростовский РЭС | ТП | КТП-160 Шурскол детский сад | КТП-160 Шурскол детский сад | 10 (10.5) | 2025-03-06 | 2025-03-06
ПАО «Россети Центр» | АО «Свет» | Новоазовская ВЭС | ТП | ВЭУ №6 (FL-773) Новоазовская ВЭС (Fuhrla | ВЭУ №6 (FL-773) Новоазовская ВЭС (Fuhrla | 10 (10.5) | 2025-03-06 | 2025-03-06
ПАО «Россети Центр» | Ярэнерго | Угличский РЭС | ВЛ | ВЛ 10кВ №134 ПС Климатино, Присоединение секционирующее В-11 |  | 10 (10.5) | 2025-03-06 | 2025-03-06
ПАО «Россети Центр» | Ярэнерго | Яргорэлектросеть | ВЛ | ВЛ 0,4кВ ТП 674 р.2 |  | 0.38 | 2025-03-06 | 2025-03-06
ПАО «Россети Центр» | Ярэнерго | Угличский РЭС | ВЛ | ВЛ 10кВ №134 ПС Климатино |  | 10 (10.5) | 2025-03-06 | 2025-03-06
ПАО «Россети Центр» | Ярэнерго | Пошехонский РЭС | ВЛ | ВЛ 10кВ №1 Лом ПС Покров |  | 10 (10.5) | 2025-03-06 | 2025-03-06
ПАО «Россети Центр» | Белгородэнерго | Борисовский РЭС | ВЛ | ВЛ-10 кВ №15 ПС Борисовка |  | 10 (10.5) | 2025-03-06 | 2025-03-06
ПАО «Россети Центр» | АО «ВГЭС» |  | КЛ | РП-32--ТП-764 |  | 10 (10.5) | 2025-03-06 | 2025-03-06
ПАО «Россети Центр» | Ярэнерго | Ростовский РЭС | КЛ | КЛ 10кВ №9 РП 2 |  | 10 (10.5) | 2025-03-06 | 2025-03-06
ПАО «Россети Центр» | Белгородэнерго | Волоконовский РЭС | ВЛ | ВЛ-10 кВ №11 ПС Волоконовка |  | 10 (10.5) | 2025-03-06 | 2025-03-06
ПАО «Россети Центр» | Тверьэнерго | Нелидовский РЭС | ВЛ | КВЛ 10кВ №08 ПС Оленино |  | 10 (10.5) | 2025-03-06 | 2025-03-06
ПАО «Россети Центр» | Воронежэнерго | Аннинский РЭС | ТП | ЗТП-10/0,4-5-94 ПС Анна | ЗТП-10/0,4-5-94 ПС Анна | 10 (10.5) | 2025-03-06 | 2025-03-06
ПАО «Россети Центр» | Воронежэнерго | Павловский РЭС | ВЛ | ВЛ-0,4кВ ф.2 от КТП-415 ПС Павловск 1 |  | 0.38 | 2025-03-06 | 2025-03-06
ПАО «Россети Центр» | Ярэнерго | Яргорэлектросеть | ТП | ТП 083 | ТП 083 | 6 (6.3) | 2025-03-06 | 2025-03-06
ПАО «Россети Центр» | Брянскэнерго | Клетнянский РЭС | ВЛ | ВЛ-10кВ ф.1004 ПС Бульшево |  | 10 (10.5) | 2025-03-06 | 2025-03-06
ПАО «Россети Центр» | Белгородэнерго | Волоконовский РЭС | ВЛ | ВЛИ-0,4 кВ №2 ТП №1103 ПС Волоконовка |  | 0.38 | 2025-03-06 | 2025-03-06
ПАО «Россети Центр» | Ярэнерго | Ярославский РЭС | ВЛ | ВЛ 0,4кВ №2 ТП 585 (Туношна-2) Ур/6 |  | 0.38 | 2025-03-06 | 2025-03-06
ПАО «Россети Центр» | Тверьэнерго | Торопецкий РЭС | ВЛ | ВЛ-0,4кВ № 1 ТП Студеница-2 |  | 0.38 | 2025-03-06 | 2025-03-06
ПАО «Россети Центр» | Орелэнерго | Ливенский РЭС | ВЛ | ВЛ-10кВ №21 ПС 110/35/10кВ Долгое |  | 10 (10.5) | 2025-03-06 | 2025-03-06
ПАО «Россети Центр» | АО «ТГЭС» |  | ТП | ТП 24 РУ 6\0,4 кВ Т1, Т2 | ТП 24 РУ 6\0,4 кВ Т1, Т2 | 0.38 | 2025-03-06 | 2025-03-06
ПАО «Россети Центр» | Воронежэнерго | Подгоренский РЭС | ВЛ | ВЛ-0,4-2 ТП-23-13 Подгорное |  | 0.38 | 2025-03-06 | 2025-03-06
ПАО «Россети Центр» | Воронежэнерго | Россошанский РЭС | ВЛ | ВЛ-0,4-2 ТП-1-06 Никоноровка |  | 0.38 | 2025-03-06 | 2025-03-06
ПАО «Россети Центр» | Воронежэнерго | В.Хавский РЭС | ВЛ | ВЛ-0,4кВ-2 от КТП 3-2 ПС Н.Байгора |  | 0.38 | 2025-03-06 | 2025-03-06
ПАО «Россети Центр» | Воронежэнерго | Острогожский РЭС | ВЛ | ВЛ-10-2 ПС Коротояк |  | 10 (10.5) | 2025-03-06 | 2025-03-06
ПАО «Россети Центр» | Костромаэнерго | Макарьевский РЭС | ВЛ | ВЛ 10кВ ф.10-01 ПС Макарьев-1 |  | 10 (10.5) | 2025-03-06 | 2025-03-06
ПАО «Россети Центр» | Ярэнерго | Северо-Восточный РЭС | ВЛ | ВЛ 10 кВ №1 Соть ПС Любим |  | 10 (10.5) | 2025-03-06 | 2025-03-06
ПАО «Россети Центр» | Орелэнерго | Кромской РЭС | ВЛ | КВЛ-10кВ №7 Кромская |  | 10 (10.5) | 2025-03-06 | 2025-03-06
ПАО «Россети Центр» | Воронежэнерго | Новоусманский РЭС | ВЛ | ВЛ-0,4 кВ №1 КТП №28-81 ПС Новоусманская |  | 0.38 | 2025-03-06 | 2025-03-06
ПАО «Россети Центр» | Воронежэнерго | Новоусманский РЭС | ВЛ | ВЛ 0,4 кВ № 3 ТП 5-14 ПС Р.Хава |  | 0.38 | 2025-03-06 | 2025-03-06
ПАО «Россети Центр» | АО «Свет» | Новотроицкая ВЭС | ТП | ВЭУ №14 Новотроицкая ВЭС (Vestas 3,45) | ВЭУ №14 Новотроицкая ВЭС (Vestas 3,45) | 10 (10.5) | 2025-03-06 | 2025-03-06
ПАО «Россети Центр» | Белгородэнерго |  | ПС | 1 сек 6кВ ПС 110кВ Очистные | 1 сек 6кВ ПС 110кВ Очистные | 6 (6.3) | 2025-03-06 | 2025-03-06
ПАО «Россети Центр» | Воронежэнерго | Поворинский РЭС | ВЛ | ВЛ-0,4кВ №1 от ТП 9-5 ПС имени Матвиенко |  | 0.38 | 2025-03-06 | 2025-03-06
ПАО «Россети Центр» | Белгородэнерго | Борисовский РЭС | ВЛ | ВЛ-0,4 кВ №7 ЗТП №610 ПС Борисовка |  | 0.38 | 2025-03-06 | 2025-03-06
ПАО «Россети Центр» | Смоленскэнерго | Велижский РЭС | ВЛ | ВЛ 1017 ПС Велиж |  | 10 (10.5) | 2025-03-06 | 2025-03-06
ПАО «Россети Центр» | АО «ТГЭС» |  | ТП | ТП 1440 РУ 10/0,4 кВ, Т1 | ТП 1440, РУ10/0,4 кВ. Т1 | 0.38 | 2025-03-06 | 2025-03-06
ПАО «Россети Центр» | Брянскэнерго | Новозыбковский РЭС | ВЛ | ВЛ-0,4 Л1 КТП-159 Ф-100 ПС Щербиничи |  | 0.38 | 2025-03-06 | 2025-03-06
ПАО «Россети Центр» | Белгородэнерго | Ст.Оскольские ЭС | ВЛ | ВЛ 0,4кВ №13 ЗТП 59 ПС Старый Оскол-2 |  | 0.38 | 2025-03-06 | 2025-03-06
ПАО «Россети Центр» | Воронежэнерго | Аннинский РЭС | ВЛ | ВЛ-0,4-1 ТП 8-10 ПС Садовое |  | 0.38 | 2025-03-06 | 2025-03-06
ПАО «Россети Центр» | Воронежэнерго | Россошанский РЭС | ВЛ | ВЛ-10-1 ПС ПТФ |  | 10 (10.5) | 2025-03-06 | 2025-03-06
ПАО «Россети Центр» | Костромаэнерго | Вохомский РЭС | ВЛ | ВЛ 0,4кВ КТП № 089 Калинина ф2 |  | 0.38 | 2025-03-06 | 2025-03-06
ПАО «Россети Центр» | Белгородэнерго | Прохоровский РЭС | ВЛ | ВЛ 0,4кВ №2 КТП 202 ПС Прелестное |  | 0.38 | 2025-03-06 | 2025-03-06
ПАО «Россети Центр» | Смоленскэнерго | Шумячский РЭС | ВЛ | ВЛ 0,4кВ №1 ТП 026 ВЛ-1003 Шумячи |  | 0.38 | 2025-03-06 | 2025-03-06
ПАО «Россети Центр» | АО «ТГЭС» |  | КЛ | КЛ 10 кВ ТП 570 - ТП 873 |  | 10 (10.5) | 2025-03-06 | 2025-03-06
ПАО «Россети Центр» | АО «ТГЭС» |  | ТП | ТП 813 РУ 6 кВ/0,4 кВ 1 СкШ, Т1 | ТП 813 РУ 6 кВ/0,4 кВ 1 СкШ, Т1 | 0.38 | 2025-03-06 | 2025-03-06
ПАО «Россети Центр» | Воронежэнерго | Новоусманский РЭС | ВЛ | ВЛ 0,4 кВ № 1 ТП 3-14 ПС Воля |  | 0.38 | 2025-03-06 | 2025-03-06
ПАО «Россети Центр» | Курскэнерго | Большесолдатский РЭС | ВЛ | ВЛ0,4 от ТП212.13/40(021) с.Сула ф-2 |  | 0.38 | 2025-03-06 | 2025-03-06
ПАО «Россети Центр» | Орелэнерго | Орловский РЭС | ВЛ | ВЛ 10кВ №37 ПС Володарская |  | 10 (10.5) | 2025-03-06 | 2025-03-06
ПАО «Россети Центр» | Костромаэнерго | Буйский РЭС | ВЛ | Ф-1 от ТП №182 на д. Перемилово |  | 0.38 | 2025-03-06 | 2025-03-06
ПАО «Россети Центр» | Воронежэнерго | Бобровский РЭС | ВЛ | ВЛ 0,4 кВ № 1 ТП 227 ПС Хреновое |  | 0.38 | 2025-03-06 | 2025-03-06
ПАО «Россети Центр» | Воронежэнерго | Новоусманский РЭС | ВЛ | ВЛ 10кВ № 1 ПС Рогачёвка |  | 10 (10.5) | 2025-03-06 | 2025-03-06
ПАО «Россети Центр» | Воронежэнерго | Новоусманский РЭС | ТП | КТП № 1-15 ПС РОГАЧЕВКА | КТП № 1-15 ПС РОГАЧЕВКА | 10 (10.5) | 2025-03-06 | 2025-03-06
ПАО «Россети Центр» | Воронежэнерго | Богучарский РЭС | ВЛ | ВЛ 0,4 кВ № 1 ТП 402 ПС Опорная |  | 0.38 | 2025-03-06 | 2025-03-06
ПАО «Россети Центр» | Белгородэнерго | Белгородский РЭС | ВЛ | ВЛ 0,4кВ № 1 ЗТП 703 ПС Новая Деревня |  | 0.38 | 2025-03-06 | 2025-03-06
ПАО «Россети Центр» | Тверьэнерго | Торопецкий РЭС | ВЛ | ВЛ 10кВ № 09 ПС Пожня |  | 10 (10.5) | 2025-03-06 | 2025-03-06
ПАО «Россети Центр» | Воронежэнерго | Рамонский РЭС | ВЛ | ВЛ-10-2 ПС Новоживотинное |  | 10 (10.5) | 2025-03-06 | 2025-03-06
ПАО «Россети Центр» | Ярэнерго | Яргорэлектросеть | ВЛ | ВЛ 0,4кВ ТП 674 р.2 |  | 0.38 | 2025-03-06 | 2025-03-06
ПАО «Россети Центр» | Воронежэнерго | Терновский РЭС | ВЛ | ВЛ-0,4кВ №2 ТП-4-2 ПС Козловка |  | 0.38 | 2025-03-06 | 2025-03-06
ПАО «Россети Центр» | Ярэнерго | Переславский РЭС | ВЛ | ВЛ 10кВ № 08 ПС Скоморохово, Присоединение секционирующее РЕК-168 |  | 10 (10.5) | 2025-03-06 | 2025-03-06
ПАО «Россети Центр» | Смоленскэнерго | Смоленский городской РЭС | КВЛ | Л-104 РП 01 |  | 10 (10.5) | 2025-03-06 | 2025-03-06
ПАО «Россети Центр» | АО «БрянскЭлектро» | Новозыбковский РЭС | КВЛ | КВЛ ПС Новозыбков Ф.612 к ЗТП-85 |  | 6 (6.3) | 2025-03-06 | 2025-03-06
ПАО «Россети Центр» | АО «БрянскЭлектро» | Брянские электрические сети РЭС | КВЛ | КВЛ-0,4 кВ Ф5, Ф7, Ф8 ТП3100 Ф604 ПС Сталелитейная |  | 0.38 | 2025-03-06 | 2025-03-06
ПАО «Россети Центр» | Воронежэнерго | Бобровский РЭС | ВЛ | ВЛ-0,4-1 ТП-2-12 ПС Липовка |  | 0.38 | 2025-03-06 | 2025-03-06
ПАО «Россети Центр» | Костромаэнерго | Островский РЭС | ВЛ | ВЛ-10 кВ ф.10-03 ПС Игодово (Займище) |  | 10 (10.5) | 2025-03-06 | 2025-03-06
ПАО «Россети Центр» | Орелэнерго | Болховский РЭС | ВЛ | ВЛ-0,4 кВ Злынь-3 Ф4 КТП№208 |  | 0.38 | 2025-03-06 | 2025-03-06
ПАО «Россети Центр» | Смоленскэнерго | Руднянский РЭС | ВЛ | ВЛ 1004 ПС Микулино |  | 10 (10.5) | 2025-03-06 | 2025-03-06
ПАО «Россети Центр» | АО «ТГЭС» |  | ВЛ | ВЛ 0,4 кВ Сеть 1 ТП 118 |  | 0.38 | 2025-03-06 | 2025-03-06
ПАО «Россети Центр» | Ярэнерго | Тутаевский РЭС | ВЛ | ВЛ 0,4кВ №1 ТП 117 (Микляиха) |  | 0.38 | 2025-03-06 | 2025-03-06
ПАО «Россети Центр» | Костромаэнерго | Макарьевский РЭС | ТП | ЗТП №016 Базовая ЛПХ | ЗТП №016 Базовая ЛПХ | 10 (10.5) | 2025-03-06 | 2025-03-06
ПАО «Россети Центр» | Липецкэнерго | Задонский РЭС | ВЛ | ВЛ-10 кВ №20 ПС Хлевное |  | 10 (10.5) | 2025-03-06 | 2025-03-06
ПАО «Россети Центр» | Курскэнерго | Советский РЭС | ТП | КТП-10кВ Ф 4121 4/160 | КТП-10кВ Ф 4121 4/160 | 10 (10.5) | 2025-03-06 | 2025-03-06
ПАО «Россети Центр» | Курскэнерго | Черемисиновский РЭС | ВЛ | ВЛ 0,4кВ ТП 618 14/250 (ТП 058) № 3 |  | 0.38 | 2025-03-06 | 2025-03-06
ПАО «Россети Центр» | Белгородэнерго | Алексеевский РЭС | ВЛ | ВЛ-10 №3 ПС М-Удеровка |  | 10 (10.5) | 2025-03-06 | 2025-03-06
ПАО «Россети Центр» | Курскэнерго | Конышевский РЭС | ВЛ | ВЛ-10кВ 7409 от ПС 35/10 Матвеевка |  | 10 (10.5) | 2025-03-06 | 2025-03-06
ПАО «Россети Центр» | Курскэнерго | Черемисиновский РЭС | ТП | ТП 616 9/100 (ТП 034) | ТП 616 9/100 (ТП 034) | 10 (10.5) | 2025-03-06 | 2025-03-06
ПАО «Россети Центр» | Воронежэнерго | Новохоперский РЭС | ВЛ | ВЛ 0,4 ф3 ТП 5-16 ПС Новохоперск |  | 0.38 | 2025-03-06 | 2025-03-06
ПАО «Россети Центр» | Орелэнерго | Верховский РЭС | ВЛ | Ф№2 от КТП№7/В1-11-100 д.Васильевка |  | 0.38 | 2025-03-06 | 2025-03-06
ПАО «Россети Центр» | АО «БрянскЭлектро» | Унечский РЭС | ВЛ | ВЛ ф8 ТП-47 ф601 ПС Юбилейная |  | 0.38 | 2025-03-06 | 2025-03-06
ПАО «Россети Центр» | Смоленскэнерго | Ельнинский РЭС | ТП | ТП-027 Демщино | ТП-027 Демщино | 10 (10.5) | 2025-03-06 | 2025-03-06
ПАО «Россети Центр» | Орелэнерго | Кромской РЭС | ВЛ | ВЛ 10кВ №05 ПС Воронец |  | 10 (10.5) | 2025-03-06 | 2025-03-06
ПАО «Россети Центр» | Ярэнерго | Угличский РЭС | ВЛ | ВЛ 10кВ №175 ПС Алтыново |  | 10 (10.5) | 2025-03-06 | 2025-03-06
ПАО «Россети Центр» | АО «ТГЭС» |  | ТП | ТП 51 - Т-1, АВ 0,4 кВ | ТП 51 - Т-1, ввод АВ 0,4 кВ | 0.38 | 2025-03-06 | 2025-03-06
ПАО «Россети Центр» | Ярэнерго | Северо-Восточный РЭС | ВЛ | ВЛ 10 кВ №5 Вахтино ПС 110/10 кВ Дружба |  | 10 (10.5) | 2025-03-06 | 2025-03-06
ПАО «Россети Центр» | Ярэнерго | Угличский РЭС | ВЛ | ВЛ 10кВ №121 ПС Углич |  | 10 (10.5) | 2025-03-06 | 2025-03-06
ПАО «Россети Центр» | Ярэнерго | Большесельский РЭС | ВЛ | ВЛ 0,4кВ №2 КТП-160/100 Уткино деревня |  | 0.38 | 2025-03-06 | 2025-03-06
ПАО «Россети Центр» | Курскэнерго | Щигровский РЭС | ТП | КТП-10кВ №297 (7.10.1 2/400) | КТП-10кВ №297 (7.10.1 2/400) | 10 (10.5) | 2025-03-06 | 2025-03-06
ПАО «Россети Центр» | Орелэнерго | Покровский РЭС | ВЛ | ВЛ-0,4кВ Ф№3 ТП 2/Т-5-100 д. Сосна 7-бр. |  | 0.38 | 2025-03-06 | 2025-03-06
ПАО «Россети Центр» | Орелэнерго | Болховский РЭС | ВЛ | ВЛ 0,4 кВ № 2 ТП 149 Красниково м-е,з-к |  | 0.38 | 2025-03-06 | 2025-03-06
ПАО «Россети Центр» | Тамбовэнерго | Рассказовский РЭС | ВЛ | ВЛ 6кВ № 5 ПС Рассказовская |  | 6 (6.3) | 2025-03-06 | 2025-03-06
ПАО «Россети Центр» | АО «Свет» | Ботиевская ВЭС | ТП | ВЭУ №6 Ботиевская ВЭС (Vestas 3,225) | ВЭУ №6 Ботиевская ВЭС (Vestas 3,225) | 10 (10.5) | 2025-03-06 | 2025-03-06
ПАО «Россети Центр» | Белгородэнерго | Грайворонский РЭС | ВЛ | ВЛ 10 №4 ПС Головчино |  | 10 (10.5) | 2025-03-06 | 2025-03-06
ПАО «Россети Центр» | Орелэнерго | Ливенский РЭС | ВЛ | ВЛ-0,4кВ Ф-1 от КТП-7/Д-18-250кВА н.п.Зн |  | 0.38 | 2025-03-06 | 2025-03-06
ПАО «Россети Центр» | Орелэнерго | Урицкий РЭС | ТП | КТП-10кВ от Нар-6-2 | КТП-10кВ от Нар-6-2 | 10 (10.5) | 2025-03-06 | 2025-03-06
ПАО «Россети Центр» | Брянскэнерго | Клинцовский РЭС | ВЛ | ВЛ-6кВ ф.603 ПС Кожаны |  | 6 (6.3) | 2025-03-06 | 2025-03-06
ПАО «Россети Центр» | Ярэнерго | Ярославский РЭС | ВЛ | ВЛ 10кВ № 02 Козьмодемьян ПС Ярославская |  | 10 (10.5) | 2025-03-06 | 2025-03-06
ПАО «Россети Центр» | Липецкэнерго | Становлянский РЭС | ВЛ | ВЛ 0,4кВ №3 ТП 1236 д.Смородиновка |  | 0.38 | 2025-03-06 | 2025-03-06
ПАО «Россети Центр» | Воронежэнерго | Кантемировский РЭС | ВЛ | ВЛ 0,4 кВ № 1 ТП 217 ПС Титаревка |  | 0.38 | 2025-03-06 | 2025-03-06
ПАО «Россети Центр» | Костромаэнерго | Вохомский РЭС | ВЛ | ВЛ-10 кВ Ф 10-03 ПС Спас |  | 10 (10.5) | 2025-03-06 | 2025-03-06
ПАО «Россети Центр» | Белгородэнерго | Красненский РЭС | ВЛ | ВЛ-10 кВ №4 ПС Камызино |  | 10 (10.5) | 2025-03-06 | 2025-03-06
ПАО «Россети Центр» | Воронежэнерго | Хохольский РЭС | ВЛ | ВЛ 10кВ №05 ПС 110кВ №28 Тепличная |  | 10 (10.5) | 2025-03-06 | 2025-03-06
ПАО «Россети Центр» | Воронежэнерго | Хохольский РЭС | ВЛ | ВЛ 10кВ №05 ПС 110кВ №28 Тепличная |  | 10 (10.5) | 2025-03-06 | 2025-03-06
ПАО «Россети Центр» | Ярэнерго | Большесельский РЭС | ВЛ | ВЛ 10кВ № 101 ПС Варегово |  | 10 (10.5) | 2025-03-06 | 2025-03-06
ПАО «Россети Центр» | Костромаэнерго | Солигаличский РЭС | ВЛ | ВЛ-0,4 кВ от ТП № 56 Сытина ф1 улСытина |  | 0.38 | 2025-03-06 | 2025-03-06
ПАО «Россети Центр» | Костромаэнерго | Галичский РЭС | ВЛ | ВЛ 0,4кВ КТП № 115 "Контора" |  | 0.38 | 2025-03-06 | 2025-03-06
ПАО «Россети Центр» | Белгородэнерго | Борисовский РЭС | ВЛ | ВЛ-0,4 кВ №2 ЗТП №602 ПС Борисовка |  | 0.38 | 2025-03-06 | 2025-03-06
ПАО «Россети Центр» | АО «Свет» | Мирненская ВЭС-2 | ТП | ВЭУ №20 Мирненская ВЭС-2 (Vestas 4,2) | ВЭУ №20 Мирненская ВЭС-2 (Vestas 4,2) | 10 (10.5) | 2025-03-06 | 2025-03-06
ПАО «Россети Центр» | АО «Свет» | Мирненская ВЭС-2 | ТП | ВЭУ №5 Мирненская ВЭС-2 (Vestas 4,2) | ВЭУ №5 Мирненская ВЭС-2 (Vestas 4,2) | 10 (10.5) | 2025-03-06 | 2025-03-06
ПАО «Россети Центр» | АО «Свет» | Мирненская ВЭС-2 | ТП | ВЭУ №9 Мирненская ВЭС-2 (Vestas 4,2) | ВЭУ №9 Мирненская ВЭС-2 (Vestas 4,2) | 10 (10.5) | 2025-03-06 | 2025-03-06
ПАО «Россети Центр» | АО «Свет» | Мирненская ВЭС-2 | ТП | ВЭУ №15 Мирненская ВЭС-2 (Vestas 4,2) | ВЭУ №15 Мирненская ВЭС-2 (Vestas 4,2) | 10 (10.5) | 2025-03-06 | 2025-03-06
ПАО «Россети Центр» | АО «Свет» | Мирненская ВЭС-2 | ТП | ВЭУ №16 Мирненская ВЭС-2 (Vestas 4,2) | ВЭУ №16 Мирненская ВЭС-2 (Vestas 4,2) | 10 (10.5) | 2025-03-06 | 2025-03-06
ПАО «Россети Центр» | АО «Свет» | Мирненская ВЭС-2 | ТП | ВЭУ №17 Мирненская ВЭС-2 (Vestas 4,2) | ВЭУ №17 Мирненская ВЭС-2 (Vestas 4,2) | 10 (10.5) | 2025-03-06 | 2025-03-06
ПАО «Россети Центр» | АО «Свет» | Мирненская ВЭС-2 | ТП | ВЭУ №18 Мирненская ВЭС-2 (Vestas 4,2) | ВЭУ №18 Мирненская ВЭС-2 (Vestas 4,2) | 10 (10.5) | 2025-03-06 | 2025-03-06
ПАО «Россети Центр» | АО «Свет» | Мирненская ВЭС-2 | ТП | ВЭУ №19 Мирненская ВЭС-2 (Vestas 4,2) | ВЭУ №19 Мирненская ВЭС-2 (Vestas 4,2) | 10 (10.5) | 2025-03-06 | 2025-03-06
ПАО «Россети Центр» | Воронежэнерго | Бутурлиновский РЭС | ВЛ | ВЛ-0,4кВ Ф1 КТП-614 ПС Васильевка |  | 0.38 | 2025-03-06 | 2025-03-06
ПАО «Россети Центр» | Тверьэнерго | Кашинский РЭС | ВЛ | ВЛ 10кВ № 15 ПС Роща |  | 10 (10.5) | 2025-03-06 | 2025-03-06
ПАО «Россети Центр» | Брянскэнерго | Дубровский РЭС | ВЛ | ВЛ-10 кВ Ф-Салынь РП Пеклино |  | 10 (10.5) | 2025-03-06 | 2025-03-06
ПАО «Россети Центр» | Ярэнерго | Рыбинский РЭС | ВЛ | ВЛ 10кВ № 01 Михайловский ПС Красная Гор |  | 10 (10.5) | 2025-03-06 | 2025-03-06
ПАО «Россети Центр» | Смоленскэнерго | Десногорский РЭС | ТП | КТП-2-1 Красники | КТП-2-1 Красники | 10 (10.5) | 2025-03-06 | 2025-03-06
ПАО «Россети Центр» | Воронежэнерго | Семилукский РЭС | ТП | КТП 340 ПС Ст.Ведуга | КТП 340 ПС Ст.Ведуга | 10 (10.5) | 2025-03-06 | 2025-03-06
ПАО «Россети Центр» | Курскэнерго | Золотухинский РЭС | ВЛ | ВЛ-10 кВ №09 ПС 35кВ Ольховатка |  | 10 (10.5) | 2025-03-06 | 2025-03-06
ПАО «Россети Центр» | Белгородэнерго | Яковлевский РЭС | ВЛ | ВЛ-10 кВ №6 ПС 35 Гостищево |  | 10 (10.5) | 2025-03-06 | 2025-03-06
ПАО «Россети Центр» | Воронежэнерго | Грибановский РЭС | ТП | КТП 110 ПС В Карачан | КТП 110 ПС В Карачан | 10 (10.5) | 2025-03-06 | 2025-03-06
ПАО «Россети Центр» | Тверьэнерго | Весьегонский РЭС | ТП | ТП 101 Поцеп ВЛ-10кВ №03 ПС Чамерово | ТП 101 Поцеп ВЛ-10кВ №03 ПС Чамерово | 10 (10.5) | 2025-03-06 | 2025-03-06
ПАО «Россети Центр» | Ярэнерго | Северо-Восточный РЭС | ВЛ | ВЛ 0,4кВ №1 КТП-60 Сендерево |  | 0.38 | 2025-03-06 | 2025-03-06
ПАО «Россети Центр» | Орелэнерго | Мценский РЭС | ВЛ | ВЛ 10кВ № 05 ПС Лыково |  | 10 (10.5) | 2025-03-06 | 2025-03-06
ПАО «Россети Центр» | Брянскэнерго | Погарский РЭС | ВЛ | ВЛ-0,4 ТП-48 Л3 Ф-1010 ПС Погар |  | 0.38 | 2025-03-06 | 2025-03-06
ПАО «Россети Центр» | Смоленскэнерго | Велижский РЭС | ТП | КТП 304 Ст.Село ВЛ 1001 ПС Ст.Село | КТП 304 Ст.Село ВЛ 1001 ПС Ст.Село | 10 (10.5) | 2025-03-06 | 2025-03-06
ПАО «Россети Центр» | Курскэнерго | Щигровский РЭС | ВЛ | ВЛ0,4 №1 от ТП 286 д.Знаменка (794.1) |  | 0.38 | 2025-03-06 | 2025-03-06
ПАО «Россети Центр» | Костромаэнерго | Галичский РЭС | ВЛ | ВЛ 10кВ ф.10-06 ПС Орехово |  | 10 (10.5) | 2025-03-06 | 2025-03-06
ПАО «Россети Центр» | Воронежэнерго | Хохольский РЭС | ВЛ | ВЛ-0,4кВ №1 ТП 1-12 ПС Рудкино |  | 0.38 | 2025-03-06 | 2025-03-06
ПАО «Россети Центр» | Брянскэнерго | Почепский РЭС | ВЛ | ВЛ-10кВ ф.1002 ПС Валуецкая |  | 10 (10.5) | 2025-03-06 | 2025-03-06
ПАО «Россети Центр» | Тверьэнерго | Весьегонский РЭС | ВЛ | ВЛ-10кВ Ф №05 ПС Ладожское |  | 10 (10.5) | 2025-03-06 | 2025-03-06
ПАО «Россети Центр» | Воронежэнерго | Острогожский РЭС | ВЛ | ВЛ-0,4-3 ТП-2-17 Урыв |  | 0.38 | 2025-03-06 | 2025-03-06
ПАО «Россети Центр» | Ярэнерго | Рыбинский РЭС | ВЛ | ВЛ 10кВ № 01 Каботово ПС Глебово |  | 10 (10.5) | 2025-03-06 | 2025-03-06
ПАО «Россети Центр» | Липецкэнерго | Липецкий городской РЭС | КЛ | КЛ 10кВ ПС ЦРП-75 яч.4 - ТП-114а яч.3, Участок КЛ 10кВ ПС ЦРП-75 яч.4 - ТП-114а |  | 10 (10.5) | 2025-03-06 | 2025-03-06
ПАО «Россети Центр» | Костромаэнерго | Шарьинский РЭС | ВЛ | ВЛ-10 кВ ф. 10-02 ПС Якшанга |  | 10 (10.5) | 2025-03-06 | 2025-03-06
ПАО «Россети Центр» | Воронежэнерго | Лискинский РЭС | ВЛ | ВЛ-10-5 ПС Давыдовка |  | 10 (10.5) | 2025-03-06 | 2025-03-06
ПАО «Россети Центр» | АО «БрянскЭлектро» | Новозыбковский РЭС | ТП | ЗТП-32 РВ Т1 Ф.106 ПС Индуктор | РВ Т1, РПС ввод Т1, Ф.2, Ф.4, Ф.6, Ф.8 | 0.22 | 2025-03-06 | 2025-03-06
ПАО «Россети Центр» | Ярэнерго | Гаврилов- Ямский РЭС | ВЛ | ВЛ 0,4кВ №1 ТП 069 (Рохмала) |  | 0.38 | 2025-03-06 | 2025-03-06
ПАО «Россети Центр» | Брянскэнерго |  | ПС | ПС 35/10 кВ Воронок | СР-1 35; СР-2 35 | 35 | 2025-03-06 | 2025-03-07
ПАО «Россети Центр» | Белгородэнерго | Борисовский РЭС | ТП | КТП 510 ПС Зозули | КТП 510 ПС Зозули | 10 (10.5) | 2025-03-06 | 2025-03-06
ПАО «Россети Центр» | Смоленскэнерго | Кардымовский РЭС | ТП | КТП-301 Поселок опА14 ВЛ-1010 Соловьево | КТП-301 Поселок опА14 ВЛ-1010 Соловьево | 10 (10.5) | 2025-03-06 | 2025-03-06
ПАО «Россети Центр» | Ярэнерго | Ярославский РЭС | ВЛ | ВЛ 10кВ № 01 Прогресс ПС Моделово-2 |  | 10 (10.5) | 2025-03-06 | 2025-03-06
ПАО «Россети Центр» | Брянскэнерго | Трубчевский РЭС | ВЛ | ВЛ-10кВ ф.1002 ПС Глыбочка |  | 10 (10.5) | 2025-03-06 | 2025-03-06
ПАО «Россети Центр» | Смоленскэнерго | Демидовский РЭС | ТП | КТП 536 ул.Пролетарская ВЛ-1005ПСДемидов | КТП 536 ул.Пролетарская ВЛ-1005ПСДемидов | 10 (10.5) | 2025-03-06 | 2025-03-06
ПАО «Россети Центр» | Воронежэнерго | Богучарский РЭС | ВЛ | ВЛ 0,4 кВ № 1 ТП 417 ПС Россия |  | 0.38 | 2025-03-06 | 2025-03-06
ПАО «Россети Центр» | Липецкэнерго | Липецкий РЭС | ВЛ | ВЛ-6кВ Связная ПС 35/6 Вешаловка |  | 6 (6.3) | 2025-03-06 | 2025-03-06
ПАО «Россети Центр» | Воронежэнерго | Каменский РЭС | ВЛ | ВЛ-0,4-3 ТП-5-17 Ольхов-лог |  | 0.38 | 2025-03-06 | 2025-03-06
ПАО «Россети Центр» | Орелэнерго | Мценский РЭС | ВЛ | ВЛ 10кВ № 19 ПС Коммаш |  | 10 (10.5) | 2025-03-06 | 2025-03-06
ПАО «Россети Центр» | Тамбовэнерго | Пичаевский РЭС | ВЛ | ВЛ 10кВ № 16 ПС Егоровская |  | 10 (10.5) | 2025-03-06 | 2025-03-06
ПАО «Россети Центр» | Тамбовэнерго | Пичаевский РЭС | ВЛ | ВЛ 10кВ № 15 ПС Пичаевская |  | 10 (10.5) | 2025-03-06 | 2025-03-06
ПАО «Россети Центр» | Белгородэнерго | Красненский РЭС | ВЛ | ВЛИ-0,4 кВ №1 от ТП 403 ПС Н-Уколово |  | 0.38 | 2025-03-06 | 2025-03-06
ПАО «Россети Центр» | Орелэнерго | Новосильский РЭС | ВЛ | ВЛ 10кВ №11 ПС Парамоново |  | 10 (10.5) | 2025-03-06 | 2025-03-06
ПАО «Россети Центр» | АО «БрянскЭлектро» | Трубчевский РЭС | ВЛ | ВЛ ф1 ТП-11 ф1006 ПС Трубчевская |  | 0.38 | 2025-03-06 | 2025-03-06
ПАО «Россети Центр» | Воронежэнерго | Семилукский РЭС | ВЛ | ВЛ 10 кВ № 06 ПС Ст.Ведуга |  | 10 (10.5) | 2025-03-06 | 2025-03-06
ПАО «Россети Центр» | АО «Свет» | Сивашская ВЭС | ТП | ВЭУ №64 Сивашская ВЭС (Nordex 3,9) | ВЭУ №64 Сивашская ВЭС (Nordex 3,9) | 10 (10.5) | 2025-03-06 | 2025-03-06
ПАО «Россети Центр» | Курскэнерго | Фатежский РЭС | ТП | ЗТП Тихая, 38 (3.1.6 21/2*400) | ЗТП Тихая, 38 (3.1.6 21/2*400) | 10 (10.5) | 2025-03-06 | 2025-03-06
ПАО «Россети Центр» | АО «БрянскЭлектро» | Севский РЭС | ВЛ | ВЛ ф1 ТП40 ф1005 ПС Марицкая |  | 0.38 | 2025-03-06 | 2025-03-06
ПАО «Россети Центр» | Курскэнерго | Дмитриевский РЭС | ТП | ТП 333 с.Селено | ТП 333 с.Селено | 10 (10.5) | 2025-03-06 | 2025-03-06
ПАО «Россети Центр» | Ярэнерго | Рыбинский РЭС | ТП | КТПП-250 Ермаково (ферма) | КТПП-250 Ермаково (ферма) | 10 (10.5) | 2025-03-06 | 2025-03-06
ПАО «Россети Центр» | Воронежэнерго | Аннинский РЭС | ВЛ | ВЛ-0,4-3 ТП 1-105 ПС Анна |  | 0.38 | 2025-03-06 | 2025-03-06
ПАО «Россети Центр» | Воронежэнерго | Бутурлиновский РЭС | КЛ | КЛ-10-9 ПС "Бутурлиновка-1"потребит. |  | 10 (10.5) | 2025-03-06 | 2025-03-06
ПАО «Россети Центр» | Ярэнерго | Яргорэлектросеть | КЛ | КЛ 10кВ № 10 РП 29 |  | 10 (10.5) | 2025-03-06 | 2025-03-07
ПАО «Россети Центр» | Ярэнерго | Яргорэлектросеть | КЛ | КЛ 10кВ № 08 РП 29 |  | 10 (10.5) | 2025-03-06 | 2025-03-07
ПАО «Россети Центр» | Брянскэнерго | Климовский РЭС | ВЛ | ВЛ-0,4 ТП-126 Л1 Ф-103 ПС ИСТОПКИ ЧЕРH |  | 0.38 | 2025-03-06 | 2025-03-06
ПАО «Россети Центр» | Липецкэнерго |  | ВЛ | ВЛ 10кВ ЖД ПС Красное |  | 10 (10.5) | 2025-03-06 | 2025-03-06
ПАО «Россети Центр» | Воронежэнерго | Воробьевский РЭС | ВЛ | ВЛ-0,4кВ ф1 КТП-206 ПС Солонцы |  | 0.38 | 2025-03-06 | 2025-03-06
ПАО «Россети Центр» | Белгородэнерго | Белгородский РЭС | ВЛ | ВЛ 0,4кВ № 3 КТП 105 РП Репное |  | 0.38 | 2025-03-06 | 2025-03-06
ПАО «Россети Центр» | Белгородэнерго | Ст.Оскольские ЭС | ТП | КТП 9-20 ПС Старый Оскол-1 | КТП 9-20 ПС Старый Оскол-1 | 6 (6.3) | 2025-03-06 | 2025-03-06
ПАО «Россети Центр» | Воронежэнерго | Лискинский РЭС | ВЛ | ВЛ-0,4-4 ТП-6-14 Давыдовка |  | 0.38 | 2025-03-06 | 2025-03-06
ПАО «Россети Центр» | Костромаэнерго | Вохомский РЭС | ТП | КТП-10кВ №157 Покров | КТП-10кВ №157 Покров | 10 (10.5) | 2025-03-06 | 2025-03-06
ПАО «Россети Центр» | Костромаэнерго | Галичский РЭС | ВЛ | ВЛ 10кВ ф.10-06 ПС Орехово |  | 10 (10.5) | 2025-03-06 | 2025-03-06
ПАО «Россети Центр» | Орелэнерго | Орловский РЭС | ВЛ | ВЛ 0,4кВ №1 от ТП-Прб-16-3 |  | 0.38 | 2025-03-06 | 2025-03-06
ПАО «Россети Центр» | Воронежэнерго | Павловский РЭС | ВЛ | ВЛ-0,4кВ ф.2 от КТП-102 ПС Гаврильск |  | 0.38 | 2025-03-06 | 2025-03-06
ПАО «Россети Центр» | АО «БрянскЭлектро» | Дубровский РЭС | ВЛ | КТП-1 ф.10006 ПС Дубровская |  | 0.38 | 2025-03-06 | 2025-03-06
ПАО «Россети Центр» | Воронежэнерго | Калачеевский РЭС | ВЛ | псМанино ТП-204 ВЛ-0,4-1 |  | 0.38 | 2025-03-06 | 2025-03-06
ПАО «Россети Центр» | Воронежэнерго | Лискинский РЭС | ВЛ | ВЛ-0,4-2 ТП-4-18 Залужное |  | 0.38 | 2025-03-06 | 2025-03-06
ПАО «Россети Центр» | Воронежэнерго | Кантемировский РЭС | ВЛ | ВЛ 0,4 кВ № 1 ТП 409 ПС Титаревка |  | 0.38 | 2025-03-06 | 2025-03-06
ПАО «Россети Центр» | Воронежэнерго | Лискинский РЭС | ВЛ | ВЛ-0,4-1 ТП-2-23 Ср.Икорец |  | 0.38 | 2025-03-06 | 2025-03-06
ПАО «Россети Центр» | АО «БрянскЭлектро» | Дятьковский РЭС | КЛ | КЛ МВ-276 ЦРП-2 к ТП 26 |  | 6 (6.3) | 2025-03-06 | 2025-03-06
ПАО «Россети Центр» | Воронежэнерго | Подгоренский РЭС | ВЛ | ВЛ-0,4-2 ТП-24-1 Подгорное |  | 0.38 | 2025-03-06 | 2025-03-06
ПАО «Россети Центр» | Курскэнерго | Советский РЭС | ТП | КТП-10кВ Ф 4121 8/400 | КТП-10кВ Ф 4121 8/400 | 10 (10.5) | 2025-03-06 | 2025-03-06
ПАО «Россети Центр» | Смоленскэнерго | Смоленский городской РЭС | КЛ | Л-2210 РП 22 |  | 6 (6.3) | 2025-03-06 | 2025-03-06
ПАО «Россети Центр» | Ярэнерго | Яргорэлектросеть | ТП | ТП 083 | ТП 083 | 6 (6.3) | 2025-03-06 | 2025-03-06
ПАО «Россети Центр» | Воронежэнерго | Нижнедевицкий РЭС | ВЛ | ВЛ-10-1 ПС 35/10 Турово-2 |  | 10 (10.5) | 2025-03-06 | 2025-03-06
ПАО «Россети Центр» | Воронежэнерго | Аннинский РЭС | ВЛ | ВЛ-0,4-4ТП 10-118 ПС Анна |  | 0.38 | 2025-03-06 | 2025-03-06
ПАО «Россети Центр» | Смоленскэнерго | Велижский РЭС | ТП | ТП 421 ул.Хлебникова ВЛ 1013 ПС Велиж | ТП 421 ул.Хлебникова ВЛ 1013 ПС Велиж | 10 (10.5) | 2025-03-06 | 2025-03-06
ПАО «Россети Центр» | Липецкэнерго | Липецкий городской РЭС | КЛ | КЛ6кВ ПС Привокзальная яч35 - ТП1150 яч1, КЛ6кВ ПС Привокзальная яч35 - ТП1150 яч1 |  | 6 (6.3) | 2025-03-06 | 2025-03-06
ПАО «Россети Центр» | Смоленскэнерго | Смоленский городской РЭС | КВЛ | Л-2209 РП 22 |  | 6 (6.3) | 2025-03-06 | 2025-03-06
ПАО «Россети Центр» | Воронежэнерго | Воробьевский РЭС | ВЛ | ВЛ-0,4кВ ф2 КТП-124 ПС Лещаная |  | 0.38 | 2025-03-06 | 2025-03-06
ПАО «Россети Центр» | Тверьэнерго | Ржевский РЭС | ВЛ | ВЛ-0,4кВ ф.1 д.Юрьево-5 №12 Заднее Поле |  | 0.38 | 2025-03-06 | 2025-03-06
ПАО «Россети Центр» | Ярэнерго | Большесельский РЭС | ВЛ | ВЛ 10кВ № 105 ПС Варегово |  | 10 (10.5) | 2025-03-06 | 2025-03-06
ПАО «Россети Центр» | Костромаэнерго | Галичский РЭС | ВЛ | ВЛ-10кВ ф.10-02 ПС Новая |  | 10 (10.5) | 2025-03-06 | 2025-03-06
ПАО «Россети Центр» | Костромаэнерго | Галичский РЭС | ВЛ | ВЛ 10кВ ф.10-08 ПС Орехово |  | 10 (10.5) | 2025-03-06 | 2025-03-06
ПАО «Россети Центр» | Костромаэнерго | Костромской РЭС | КЛ | КЛ-0,4 кВ от ТП-165 на ул.Ерохова 6а |  | 0.38 | 2025-03-06 | 2025-03-07
ПАО «Россети Центр» | Орелэнерго | Кромской РЭС | ВЛ | КВЛ-10кВ №6 Кромская |  | 10 (10.5) | 2025-03-06 | 2025-03-06
ПАО «Россети Центр» | Курскэнерго | Курский РЭС | ВЛ | ВЛ-10кВ 424.08 от ПС Букреевка, Рекл.№54 |  | 10 (10.5) | 2025-03-06 | 2025-03-07
ПАО «Россети Центр» | Липецкэнерго | Липецкий городской РЭС | КЛ | КЛ 6кВ ПС Привокзальная яч.31 - ТП-276 я, КЛ 6кВ ПС Привокзальная яч.31-ТП-276 яч4 |  | 6 (6.3) | 2025-03-06 | 2025-03-06
ПАО «Россети Центр» | Орелэнерго | Ливенский РЭС | ВЛ | ВЛ-0,4кВ Ф-2 от КТП-9/Д-12-160кВА п. Дол |  | 0.38 | 2025-03-06 | 2025-03-06
ПАО «Россети Центр» | АО «Свет» | Новоазовская ВЭС | ТП | ВЭУ №3 (FL-770) Новоазовская ВЭС (Fuhrla | ВЭУ №3 (FL-770) Новоазовская ВЭС (Fuhrla | 10 (10.5) | 2025-03-06 | 2025-03-06
ПАО «Россети Центр» | АО «БрянскЭлектро» | Новозыбковский РЭС | ВЛ | ВЛ ф2 КТП-31 ф106 ПС Индуктор |  | 0.38 | 2025-03-06 | 2025-03-06
ПАО «Россети Центр» | Костромаэнерго | Кологривский РЭС | ВЛ | ВЛ-10 кВ ф.10-23 ПС Овсянниково |  | 10 (10.5) | 2025-03-06 | 2025-03-07
ПАО «Россети Центр» | Смоленскэнерго | Смоленский РЭС | ВЛ | ВЛ 1006 ПС Трудилово |  | 10 (10.5) | 2025-03-06 | 2025-03-06
ПАО «Россети Центр» | АО «Свет» | Запорожская ВЭС | ТП | ВЭУ №68 Запорожская ВЭС (GE 3,6) | ВЭУ №68 Запорожская ВЭС (GE 3,6) | 10 (10.5) | 2025-03-06 | 2025-03-06
ПАО «Россети Центр» | Воронежэнерго | Кантемировский РЭС | ВЛ | ВЛ 0,4 кВ № 1 ТП 406 ПС Талы |  | 0.38 | 2025-03-06 | 2025-03-06
ПАО «Россети Центр» | Орелэнерго | Болховский РЭС | ВЛ | ВЛ-10кВ Ф№25 ПС 110/35/10 кВ Болхов |  | 10 (10.5) | 2025-03-06 | 2025-03-06
ПАО «Россети Центр» | Тверьэнерго | Калининский РЭС | ВЛ | ВЛ-10кВ № 10 РП Митенево |  | 10 (10.5) | 2025-03-06 | 2025-03-06
ПАО «Россети Центр» | Ярэнерго | Переславский РЭС | ВЛ | ВЛ 10кВ № 10 ПС Соломидино |  | 10 (10.5) | 2025-03-06 | 2025-03-06
ПАО «Россети Центр» | Ярэнерго | Переславский РЭС | ВЛ | ВЛ 0,4кВ №3 ТП 079 (Воронцово) |  | 0.38 | 2025-03-06 | 2025-03-06
ПАО «Россети Центр» | АО «Свет» | Новоазовская ВЭС | ТП | ВЭУ №6 (FL-773) Новоазовская ВЭС (Fuhrla | ВЭУ №6 (FL-773) Новоазовская ВЭС (Fuhrla | 10 (10.5) | 2025-03-06 | 2025-03-07
ПАО «Россети Центр» | Смоленскэнерго | Духовщинский РЭС | ВЛ | ВЛ-1002 ПС Булгаково |  | 10 (10.5) | 2025-03-06 | 2025-03-06
ПАО «Россети Центр» | АО «Свет» | Ботиевская ВЭС | ТП | ВЭУ №36 Ботиевская ВЭС (Vestas 3,225) | ВЭУ №36 Ботиевская ВЭС (Vestas 3,225) | 10 (10.5) | 2025-03-06 | 2025-03-10
ПАО «Россети Центр» | Воронежэнерго | Каширский РЭС | ВЛ | ВЛ-10-5 ПС Л.Россошь, Реклоузер РЕК-133 |  | 10 (10.5) | 2025-03-06 | 2025-03-06
ПАО «Россети Центр» | АО «Свет» | Ботиевская ВЭС | ТП | ВЭУ №60 Ботиевская ВЭС (Vestas 3,225) | ВЭУ №60 Ботиевская ВЭС (Vestas 3,225) | 10 (10.5) | 2025-03-06 | 2025-03-07
ПАО «Россети Центр» | Ярэнерго | Переславский РЭС | ВЛ | ВЛ 10кВ № 09 ПС Соломидино |  | 10 (10.5) | 2025-03-06 | 2025-03-06
ПАО «Россети Центр» | Ярэнерго | Переславский РЭС | ВЛ | ВЛ 10кВ № 02 ПС Соломидино |  | 10 (10.5) | 2025-03-06 | 2025-03-06
ПАО «Россети Центр» | Ярэнерго | Тутаевский РЭС | ВЛ | ВЛ 6кВ № 7 ПС Чебаково |  | 6 (6.3) | 2025-03-06 | 2025-03-06
ПАО «Россети Центр» | Ярэнерго | Борисоглебский РЭС | ВЛ | ВЛ 10кВ № 1 Кр. Окрябрь ПС Борисоглеб |  | 10 (10.5) | 2025-03-06 | 2025-03-06
ПАО «Россети Центр» | Ярэнерго | Ярославский РЭС | ВЛ | ВЛ 10кВ № 05 Металлобаза ПС Григорьевско |  | 10 (10.5) | 2025-03-06 | 2025-03-06
ПАО «Россети Центр» | АО «Свет» | Новоазовская ВЭС | ТП | ВЭУ №16 (FL-712) Новоазовская ВЭС (Fuhrl | ВЭУ №16 (FL-712) Новоазовская ВЭС (Fuhrl | 10 (10.5) | 2025-03-06 | 2025-03-07
ПАО «Россети Центр» | АО «Свет» | Приморская ВЭС-1 | ТП | ВЭУ №75 Приморская ВЭС-1 (GE 3,83) | ВЭУ №75 Приморская ВЭС-1 (GE 3,83) | 10 (10.5) | 2025-03-06 | 2025-03-07
ПАО «Россети Центр» | АО «Свет» | Приморская ВЭС-1 | ТП | ВЭУ №78 Приморская ВЭС-1 (GE 3,83) | ВЭУ №78 Приморская ВЭС-1 (GE 3,83) | 10 (10.5) | 2025-03-06 | 2025-03-06
ПАО «Россети Центр» | Ярэнерго | Яргорэлектросеть | ВЛ | ВЛ 0,4кВ ТП 660 р.7 |  | 0.38 | 2025-03-06 | 2025-03-06
ПАО «Россети Центр» | Ярэнерго | Борисоглебский РЭС | ВЛ | ВЛ 10кВ № 3 Сущево ПС Борисоглеб |  | 10 (10.5) | 2025-03-06 | 2025-03-06
ПАО «Россети Центр» | Белгородэнерго | Вейделевский РЭС | ВЛ | ВЛ-0,4 кВ №1 от КТП №110 ПС Викторополь |  | 0.38 | 2025-03-06 | 2025-03-06
ПАО «Россети Центр» | Ярэнерго | Некоузский РЭС | ВЛ | ВЛ 0,4кВ №1 ТП 044 (Горохово КЗС) |  | 0.38 | 2025-03-06 | 2025-03-06
ПАО «Россети Центр» | Ярэнерго | Северо-Восточный РЭС | ВЛ | ВЛ 10 кВ №5 Вахтино ПС 110/10 кВ Дружба |  | 10 (10.5) | 2025-03-06 | 2025-03-06
ПАО «Россети Центр» | Костромаэнерго | Буйский РЭС | ВЛ | ВЛ 10 кВ ПС Борок Ф 10-24 |  | 10 (10.5) | 2025-03-06 | 2025-03-07
ПАО «Россети Центр» | Курскэнерго | Курский РЭС | КЛ | КЛ-6кВ 11.47 РП-8 ввод №3 |  | 6 (6.3) | 2025-03-06 | 2025-03-07
ПАО «Россети Центр» | АО «Свет» | Ботиевская ВЭС | ТП | ВЭУ №19 Ботиевская ВЭС (Vestas 3,225) | ВЭУ №19 Ботиевская ВЭС (Vestas 3,225) | 10 (10.5) | 2025-03-06
ПАО «Россети Центр» | АО «Свет» | Ботиевская ВЭС | ТП | ВЭУ №29 Ботиевская ВЭС (Vestas 3,225) | ВЭУ №29 Ботиевская ВЭС (Vestas 3,225) | 10 (10.5) | 2025-03-06
ПАО «Россети Центр» | Смоленскэнерго | Духовщинский РЭС | ВЛ | ВЛ-0,4кВ Л-1 от ТП-122 Митяево |  | 0.38 | 2025-03-06 | 2025-03-07
ПАО «Россети Центр» | Тверьэнерго | ВышневолоцкийРЭС | ВЛ | ВЛ 10кВ №06 ПС Фирово |  | 10 (10.5) | 2025-03-06 | 2025-03-07
ПАО «Россети Центр» | Воронежэнерго | Семилукский РЭС | ВЛ | ВЛ 6 кВ № 09 ПС 35/6 № 4 |  | 6 (6.3) | 2025-03-06 | 2025-03-07
ПАО «Россети Центр» | Воронежэнерго | Семилукский РЭС | ВЛ | ВЛ 6 кВ № 03 ПС № 4 |  | 6 (6.3) | 2025-03-06 | 2025-03-07
ПАО «Россети Центр» | Ярэнерго | Ярославский РЭС | ВЛ | ВЛ 10кВ № 01 Сорокино ПС Туношна |  | 10 (10.5) | 2025-03-06 | 2025-03-06
ПАО «Россети Центр» | Тверьэнерго | Ржевский РЭС | КВЛ | ВЛ-10кВ № 19 ПС РМК |  | 10 (10.5) | 2025-03-06 | 2025-03-07
ПАО «Россети Центр» | Костромаэнерго | Кадыйский РЭС | ВЛ | ВЛ-10кВ ф.10-04 ПС Кадый 110/35/10 кВ |  | 10 (10.5) | 2025-03-06 | 2025-03-07
ПАО «Россети Центр» | Тверьэнерго | Торопецкий РЭС | ВЛ | ВЛ 10кВ № 04 ПС Плоскошь |  | 10 (10.5) | 2025-03-07 | 2025-03-07
ПАО «Россети Центр» | Костромаэнерго | Костромской РЭС | ТП | ТП-30 | КЛ | 0.38 | 2025-03-07 | 2025-03-08
ПАО «Россети Центр» | Белгородэнерго | Ракитянский РЭС | ВЛ | ВЛ-10 №5 ПС Дмитриевка |  | 10 (10.5) | 2025-03-07 | 2025-03-07
ПАО «Россети Центр» | АО «ТГЭС» |  | КЛ | КЛ 10 кВ ПС 370 ф.39 - ТП 631/РП 84 |  | 10 (10.5) | 2025-03-07 | 2025-03-07
ПАО «Россети Центр» | Ярэнерго | Рыбинский РЭС | ВЛ | ВЛ 10кВ № 02 Глушицкий ПС Тихменево |  | 10 (10.5) | 2025-03-07 | 2025-03-07
ПАО «Россети Центр» | Костромаэнерго | Костромской РЭС | ВЛ | ВЛ-0,4кВ от ТП-767 |  | 0.38 | 2025-03-07 | 2025-03-07
ПАО «Россети Центр» | Тверьэнерго | Ржевский РЭС | ВЛ | ВЛ-10кВ № 08 Мин Дворы |  | 10 (10.5) | 2025-03-07 | 2025-03-07
ПАО «Россети Центр» | Воронежэнерго | Хохольский РЭС | РП | РП-2 ВАЛЗ - 10/0,4кВ | РП-2 ВАЛЗ - 10/0,4кВ | 10 (10.5) | 2025-03-07 | 2025-03-07
ПАО «Россети Центр» | Воронежэнерго | Хохольский РЭС | РП | РП-3 ВАЛЗ - 10кВ | РП-3 ВАЛЗ - 10кВ | 10 (10.5) | 2025-03-07 | 2025-03-07
ПАО «Россети Центр» | Воронежэнерго | Хохольский РЭС | РП | РП-1 ВАЛЗ 10/0,4кВ | РП-1 ВАЛЗ 10/0,4кВ | 10 (10.5) | 2025-03-07 | 2025-03-07
ПАО «Россети Центр» | Белгородэнерго | Волоконовский РЭС | ВЛ | ВЛ-0,4 кВ №2 ТП №204 ПС Борисовка |  | 0.38 | 2025-03-07 | 2025-03-07
ПАО «Россети Центр» | АО «ТГЭС» |  | КЛ | КЛ 6 кВ ПС 218 ф.11 - РП 10 (РП 32) |  | 6 (6.3) | 2025-03-07 | 2025-03-07
ПАО «Россети Центр» | АО «ТГЭС» |  | КЛ | КЛ 6 кВ ПС 218 ф.9 - РП 41/РП9 |  | 6 (6.3) | 2025-03-07 | 2025-03-07
ПАО «Россети Центр» | Ярэнерго | Рыбинский РЭС | ВЛ | ВЛ 10кВ № 02 Глушицкий ПС Тихменево |  | 10 (10.5) | 2025-03-07 | 2025-03-07
ПАО «Россети Центр» | АО «Свет» | Ботиевская ВЭС | ТП | ВЭУ №34 Ботиевская ВЭС (Vestas 3,225) | ВЭУ №34 Ботиевская ВЭС (Vestas 3,225) | 10 (10.5) | 2025-03-07 | 2025-03-10
ПАО «Россети Центр» | АО «Свет» | Ботиевская ВЭС | ТП | ВЭУ №62 Ботиевская ВЭС (Vestas 3,225) | ВЭУ №62 Ботиевская ВЭС (Vestas 3,225) | 10 (10.5) | 2025-03-07 | 2025-03-07
ПАО «Россети Центр» | АО «Свет» | Мирненская ВЭС-2 | ТП | ВЭУ №5 Мирненская ВЭС-2 (Vestas 4,2) | ВЭУ №5 Мирненская ВЭС-2 (Vestas 4,2) | 10 (10.5) | 2025-03-07 | 2025-03-11
ПАО «Россети Центр» | Белгородэнерго | Кр.Яружский РЭС | ТП | КТП 117 ПС Репяховка | КТП 117 ПС Репяховка | 10 (10.5) | 2025-03-07
ПАО «Россети Центр» | Белгородэнерго | Кр.Яружский РЭС | ТП | КТП 118 ПС Репяховка | КТП 118 ПС Репяховка | 10 (10.5) | 2025-03-07
ПАО «Россети Центр» | Курскэнерго | Тимский РЭС | ВЛ | ВЛ-10кВ №11 ПС 110кВ Тим (516) |  | 10 (10.5) | 2025-03-07 | 2025-03-07
ПАО «Россети Центр» | Тверьэнерго | Торопецкий РЭС | ВЛ | ВЛ 10кВ № 04 ПС Бор |  | 10 (10.5) | 2025-03-07 | 2025-03-07
ПАО «Россети Центр» | Костромаэнерго | Буйский РЭС | ВЛ | ВЛ 10 кВ ПС Борок Ф 10-24 |  | 10 (10.5) | 2025-03-07 | 2025-03-07
ПАО «Россети Центр» | Костромаэнерго | Вохомский РЭС | ВЛ | ВЛ-10 кВ Ф 10-07 ПС Лапшино |  | 10 (10.5) | 2025-03-07 | 2025-03-07
ПАО «Россети Центр» | Липецкэнерго | Липецкий городской РЭС | КЛ | КЛ 6кВ ЦРП Город - ТП-73, КЛ 6кВ ЦРП Город яч.16б - ТП-73 |  | 6 (6.3) | 2025-03-07 | 2025-03-07
ПАО «Россети Центр» | Воронежэнерго | Бобровский РЭС | ВЛ | ВЛ-10-4 ПС Хреновое |  | 10 (10.5) | 2025-03-07 | 2025-03-07
ПАО «Россети Центр» | Смоленскэнерго | Ершичский РЭС | ВЛ | ВЛ 1006 ПС Ершичи |  | 10 (10.5) | 2025-03-07 | 2025-03-07
ПАО «Россети Центр» | Смоленскэнерго | Смоленский РЭС | ВЛ | ВЛ-0,4кВ №2 ТП-480 ВЛ-1001 ПС Катынь-1 |  | 0.38 | 2025-03-07 | 2025-03-07
ПАО «Россети Центр» | Брянскэнерго | Трубчевский РЭС | ВЛ | ВЛ-0,4 КТП-209 Л1 Ф-1002 ПС Трубчевская |  | 0.38 | 2025-03-07 | 2025-03-07
ПАО «Россети Центр» | АО «Свет» | Запорожская ВЭС | ТП | ВЭУ №61 Запорожская ВЭС (GE 3,6) | ВЭУ №61 Запорожская ВЭС (GE 3,6) | 10 (10.5) | 2025-03-07 | 2025-03-07
ПАО «Россети Центр» | АО «Свет» | Приморская ВЭС-1 | ТП | ВЭУ №83 Приморская ВЭС-1 (GE 3,83) | ВЭУ №83 Приморская ВЭС-1 (GE 3,83) | 10 (10.5) | 2025-03-07 | 2025-03-07
ПАО «Россети Центр» | АО «Свет» | Оверьяновская ВЭС | ТП | ВЭУ №20 Оверьяновская ВЭС (Vestas 3,65) | ВЭУ №20 Оверьяновская ВЭС (Vestas 3,65) | 10 (10.5) | 2025-03-07 | 2025-03-07
ПАО «Россети Центр» | Тверьэнерго | Весьегонский РЭС | ВЛ | ВЛ-10кВ №05 ПС Любегощи |  | 10 (10.5) | 2025-03-07 | 2025-03-07
ПАО «Россети Центр» | АО «ВГЭС» |  | КЛ | ТП-1291--СК-2 ТП-41 Ф-11 |  | 6 (6.3) | 2025-03-07 | 2025-03-07
ПАО «Россети Центр» | Орелэнерго | Болховский РЭС | ВЛ | ВЛ-0,4 кВ №1 Арнаутова КТП№144 |  | 0.38 | 2025-03-07 | 2025-03-07
ПАО «Россети Центр» | Ярэнерго | Некрасовский РЭС | ТП | ТП 652 (СДТ Волга) | ТП 652 (СДТ Волга) | 10 (10.5) | 2025-03-07 | 2025-03-07
ПАО «Россети Центр» | Ярэнерго | Некрасовский РЭС | ВЛ | ВЛ 10кВ № 09 ПС Некрасово |  | 10 (10.5) | 2025-03-07 | 2025-03-07
ПАО «Россети Центр» | Курскэнерго | Рыльский РЭС | ВЛ | ВЛ-10 кВ №2116 от п/ст "Сухая" |  | 10 (10.5) | 2025-03-07 | 2025-03-07
ПАО «Россети Центр» | Тверьэнерго | Ржевский РЭС | ВЛ | ВЛ-0,4кВ №2 Вахново ВЛ-10 №04 П.Городище |  | 0.38 | 2025-03-07 | 2025-03-07
ПАО «Россети Центр» | Ярэнерго | Ростовский РЭС | ВЛ | ВЛ 10кВ № 09 ПС Неро |  | 10 (10.5) | 2025-03-07 | 2025-03-07
ПАО «Россети Центр» | Тверьэнерго | Калининский РЭС | ВЛ | ВЛ-10кВ № 10 РП Митенево |  | 10 (10.5) | 2025-03-07 | 2025-03-07
ПАО «Россети Центр» | Костромаэнерго | Мантуровский РЭС | ВЛ | ВЛ 0,4 кВ от ЗТП-457 Красно-кая ф.3 |  | 0.38 | 2025-03-07 | 2025-03-07
ПАО «Россети Центр» | Костромаэнерго | Вохомский РЭС | ВЛ | ВЛ 0,4кВ КТП № 044 Березовка ф3 |  | 0.38 | 2025-03-07 | 2025-03-07
ПАО «Россети Центр» | Костромаэнерго | Шарьинский РЭС | ВЛ | ВЛ 0,4кВ ТП 148 №2 |  | 0.38 | 2025-03-07 | 2025-03-07
ПАО «Россети Центр» | Белгородэнерго | Красненский РЭС | ВЛ | ВЛ-0,4 кВ №3 от ТП 513 ПС Сетище |  | 0.38 | 2025-03-07 | 2025-03-07
ПАО «Россети Центр» | Смоленскэнерго | Руднянский РЭС | ВЛ | ВЛ 0,4кВ №1 ТП-017 Дубровка ВЛ1015 Рудня |  | 0.38 | 2025-03-07 | 2025-03-07
ПАО «Россети Центр» | Белгородэнерго | Прохоровский РЭС | ВЛ | ВЛ 10кВ №3 ПС Прелестное |  | 10 (10.5) | 2025-03-07 | 2025-03-07
ПАО «Россети Центр» | Тверьэнерго | Весьегонский РЭС | ВЛ | ВЛ 10 кВ №03 ПС Иваново |  | 10 (10.5) | 2025-03-07 | 2025-03-07
ПАО «Россети Центр» | Смоленскэнерго | Ельнинский РЭС | ВЛ | ВЛ 0,4 кВ Л-3 от ТП-418 Ельня |  | 0.38 | 2025-03-07 | 2025-03-07
ПАО «Россети Центр» | Костромаэнерго | Мантуровский РЭС | ВЛ | ВЛ 0,4 кВ от ЗТП-457 Красно-кая ф.3 |  | 0.38 | 2025-03-07 | 2025-03-07
ПАО «Россети Центр» | Белгородэнерго | Ст.Оскольские ЭС | ВЛ | ВЛ 6кВ ТП 134(6)-ЗТП 140(3) ПС С.Оскол-2 |  | 6 (6.3) | 2025-03-07 | 2025-03-07
ПАО «Россети Центр» | Ярэнерго | Яргорэлектросеть | ТП | ТП 023 | ТП 023 | 6 (6.3) | 2025-03-07 | 2025-03-07
ПАО «Россети Центр» | Курскэнерго | Пристенский РЭС | ВЛ | ВЛ 0,4кВ №1 ТП 169 |  | 0.38 | 2025-03-07 | 2025-03-07
ПАО «Россети Центр» | АО «Свет» | Ботиевская ВЭС | ТП | ВЭУ №6 Ботиевская ВЭС (Vestas 3,225) | ВЭУ №6 Ботиевская ВЭС (Vestas 3,225) | 10 (10.5) | 2025-03-07 | 2025-03-07
ПАО «Россети Центр» | Белгородэнерго | Белгородский РЭС | ВЛ | ВЛ 0,4кВ № 1 КТП 819 ПС Новая Деревня |  | 0.38 | 2025-03-07 | 2025-03-07
ПАО «Россети Центр» | Белгородэнерго | Белгородский РЭС | ВЛ | ВЛ 0,4кВ № 2 КТП 819 ПС Новая Деревня |  | 0.38 | 2025-03-07 | 2025-03-07
ПАО «Россети Центр» | Белгородэнерго | Белгородский РЭС | ВЛ | ВЛ 0,4кВ № 1 КТП 1411 РП Майская |  | 0.38 | 2025-03-07 | 2025-03-07
ПАО «Россети Центр» | Белгородэнерго | Белгородский РЭС | ВЛ | ВЛ 0,4кВ № 2 КТП 1411 РП Майская |  | 0.38 | 2025-03-07 | 2025-03-07
ПАО «Россети Центр» | Белгородэнерго | Белгородский РЭС | ВЛ | ВЛ 0,4кВ № 3 КТП 704 ПС Беловское |  | 0.38 | 2025-03-07 | 2025-03-07
ПАО «Россети Центр» | Белгородэнерго | Белгородский РЭС | ВЛ | ВЛ 0,4кВ № 1 КТП 704 ПС Беловское |  | 0.38 | 2025-03-07 | 2025-03-07
ПАО «Россети Центр» | Белгородэнерго | Белгородский РЭС | ВЛ | ВЛ 0,4кВ № 3 КТП 304 РП Альпика |  | 0.38 | 2025-03-07 | 2025-03-07
ПАО «Россети Центр» | Белгородэнерго | Белгородский РЭС | ВЛ | ВЛ 0,4кВ № 3 ЗТП 402 ПС Беловское |  | 0.38 | 2025-03-07 | 2025-03-07
ПАО «Россети Центр» | Белгородэнерго | Белгородский РЭС | ВЛ | ВЛ 0,4кВ № 1 КТП 615 ПС Восточная |  | 0.38 | 2025-03-07 | 2025-03-07
ПАО «Россети Центр» | Белгородэнерго | Белгородский РЭС | ВЛ | ВЛ 0,4кВ № 3 КТП 903 ПС Таврово |  | 0.38 | 2025-03-07 | 2025-03-07
ПАО «Россети Центр» | Ярэнерго | Угличский РЭС | ВЛ | ВЛ 10кВ №177 ПС Алтыново |  | 10 (10.5) | 2025-03-07 | 2025-03-07
ПАО «Россети Центр» | Орелэнерго | Болховский РЭС | ВЛ | ВЛ 0,4кВ № 1 ТП 126 ул. Школьная |  | 0.38 | 2025-03-07 | 2025-03-07
ПАО «Россети Центр» | Костромаэнерго | Красносельский РЭС | ТП | КТП 10кВ №191п.Прискоково | КТП 10кВ №191п.Прискоково | 10 (10.5) | 2025-03-07 | 2025-03-07
ПАО «Россети Центр» | Ярэнерго | Мышкинский РЭС | ВЛ | ВЛ 0,4кВ №2 ТП 065 (Шипилово ц.ус.) |  | 0.38 | 2025-03-07 | 2025-03-07
ПАО «Россети Центр» | Тверьэнерго | Конаковский РЭС | ВЛ | ВЛ-6кВ №04 п/с Красный Луч |  | 6 (6.3) | 2025-03-07 | 2025-03-07
ПАО «Россети Центр» | Воронежэнерго | Бутурлиновский РЭС | ВЛ | ВЛ-10-5 ПС В.Октябрь |  | 10 (10.5) | 2025-03-07 | 2025-03-07
ПАО «Россети Центр» | Белгородэнерго | Н.Оскольский РЭС | ВЛ | ВЛ 0,4кВ №3 КТП 1-24 ПС Б.Ивановка |  | 0.38 | 2025-03-07 | 2025-03-07
ПАО «Россети Центр» | Курскэнерго | Советский РЭС | ТП | КТП-10кВ Ф 4121 10/160 | КТП-10кВ Ф 4121 10/160 | 10 (10.5) | 2025-03-07 | 2025-03-07
ПАО «Россети Центр» | Орелэнерго | Кромской РЭС | ВЛ | ВЛ 0,4кВ Тро-9-38 Ф.1 |  | 0.38 | 2025-03-07 | 2025-03-07
ПАО «Россети Центр» | Белгородэнерго | Прохоровский РЭС | ТП | КТП №302 ПС Прелестное | КТП №302 ПС Прелестное | 10 (10.5) | 2025-03-07 | 2025-03-07
ПАО «Россети Центр» | Орелэнерго | Покровский РЭС | ВЛ | ВЛ-0,4кВ Ф№1 ТП 34/П-17-250 д. Чибисовка |  | 0.38 | 2025-03-07 | 2025-03-07
ПАО «Россети Центр» | Брянскэнерго | Погарский РЭС | ВЛ | ВЛ-0,4 ТП-48 Л3 Ф-1010 ПС Погар |  | 0.38 | 2025-03-07 | 2025-03-07
ПАО «Россети Центр» | АО «БрянскЭлектро» | Новозыбковский РЭС | ТП | ТП-36 Ф.606 ПС Новозыбков | РВ к Т1, ВН к ТП-141, ВН к ТП-36, РЛНД к ТП-36, ВН ввод Ф.606, РПС ввод Т1, Ф.3 | 6 (6.3) | 2025-03-07 | 2025-03-07
ПАО «Россети Центр» | Орелэнерго | Мценский РЭС | ВЛ | ВЛ 0,4кВ № 1 ТП 420 Алябьево |  | 0.38 | 2025-03-07 | 2025-03-07
ПАО «Россети Центр» | Белгородэнерго | Борисовский РЭС | ВЛ | ВЛ-0,4 кВ №2 КТП №431 ПС Борисовка |  | 0.38 | 2025-03-07 | 2025-03-07
ПАО «Россети Центр» | Воронежэнерго | Аннинский РЭС | ВЛ | ВЛ-0,4-1 ТП-6-4 ПС Анна |  | 0.38 | 2025-03-07 | 2025-03-07
ПАО «Россети Центр» | Орелэнерго | Верховский РЭС | ВЛ | ВЛ 0,4кВ №1 ТП 4/К-15 |  | 0.38 | 2025-03-07 | 2025-03-07
ПАО «Россети Центр» | Белгородэнерго | Красненский РЭС | ВЛ | ВЛ-0,4 кВ №3 от ТП 510 ПС Сетище |  | 0.38 | 2025-03-07 | 2025-03-07
ПАО «Россети Центр» | Костромаэнерго | Вохомский РЭС | ВЛ | ВЛ-0,4кВ ктп № 125/160 Рай-мастерск Ф-2 |  | 0.38 | 2025-03-07 | 2025-03-07
ПАО «Россети Центр» | Брянскэнерго | Новозыбковский РЭС | ВЛ | ВЛ-10 кВ ф. 103 ПС Шеломы |  | 10 (10.5) | 2025-03-07 | 2025-03-07
ПАО «Россети Центр» | АО «Свет» | Запорожская ВЭС | ТП | ВЭУ №68 Запорожская ВЭС (GE 3,6) | ВЭУ №68 Запорожская ВЭС (GE 3,6) | 10 (10.5) | 2025-03-07 | 2025-03-10
ПАО «Россети Центр» | Курскэнерго | Льговский РЭС | ВЛ | ВЛ 0,4кВ №1 ТП 159-01/160 |  | 0.38 | 2025-03-07 | 2025-03-07
ПАО «Россети Центр» | Ярэнерго | Некоузский РЭС | ВЛ | ВЛ 10кВ № 02 ПС Борок |  | 10 (10.5) | 2025-03-07 | 2025-03-07
ПАО «Россети Центр» | АО «Свет» | Краснодонская ВЭС | ТП | ВЭУ №12 Краснодонская ВЭС (Fuhrlander 2, | ВЭУ №12 Краснодонская ВЭС (Fuhrlander 2, | 10 (10.5) | 2025-03-07 | 2025-03-07
ПАО «Россети Центр» | Ярэнерго | Тутаевский РЭС | ВЛ | ВЛ 10кВ № 2 ПС Тутаев |  | 10 (10.5) | 2025-03-07 | 2025-03-07
ПАО «Россети Центр» | Ярэнерго | Рыбинский РЭС | ВЛ | ВЛ 10кВ № 07 Мешковский ПС Н-Корма |  | 10 (10.5) | 2025-03-07 | 2025-03-07
ПАО «Россети Центр» | Ярэнерго | Некоузский РЭС | ВЛ | ВЛ 0,4кВ №1 ТП 044 (Горохово КЗС) |  | 0.38 | 2025-03-07 | 2025-03-07
ПАО «Россети Центр» | Белгородэнерго | Н.Оскольский РЭС | ВЛ | ВЛ 0,4кВ №3 МТП 8-02 ПС Слоновка |  | 0.38 | 2025-03-07 | 2025-03-07
ПАО «Россети Центр» | Тверьэнерго | Кашинский РЭС | ВЛ | ВЛ 10кВ № 08 ПС Роща |  | 10 (10.5) | 2025-03-07 | 2025-03-07
ПАО «Россети Центр» | Орелэнерго | Болховский РЭС | ВЛ | ВЛ 10 кВ №5 ПС Богородицкая |  | 10 (10.5) | 2025-03-07 | 2025-03-07
ПАО «Россети Центр» | Белгородэнерго | Яковлевский РЭС | ВЛ | ВЛ-0,4 кВ №1 КТП-1006 ПС Томаровка |  | 0.38 | 2025-03-07 | 2025-03-07
ПАО «Россети Центр» | Тверьэнерго | ВышневолоцкийРЭС | ВЛ | ВЛ-0,4кВ ф.№2 от КТПК Выдропужск-1 |  | 0.38 | 2025-03-07 | 2025-03-07
ПАО «Россети Центр» | Костромаэнерго | Красносельский РЭС | ТП | КТП 10кВ № 053 п.Исаево | КТП 10кВ № 053 п.Исаево | 10 (10.5) | 2025-03-07 | 2025-03-07
ПАО «Россети Центр» | Костромаэнерго | Красносельский РЭС | ВЛ | ВЛ 0,4 кВ от ТП № 053 сад Речник |  | 0.38 | 2025-03-07 | 2025-03-07
ПАО «Россети Центр» | Ярэнерго | Тутаевский РЭС | ТП | ТП 041 (Лазарцево) | ТП 041 (Лазарцево) | 10 (10.5) | 2025-03-07 | 2025-03-07
ПАО «Россети Центр» | Тверьэнерго | Осташковский РЭС | ТП | КТП-10кВ Заборье-3 ВЛ-10кВ Заборье | КТП-10кВ Заборье-3 ВЛ-10кВ Заборье | 10 (10.5) | 2025-03-07 | 2025-03-07
ПАО «Россети Центр» | Брянскэнерго | Почепский РЭС | ВЛ | ВЛ-0,4 КТП-160 Л1 Ф-1011 ПС Почепская |  | 0.38 | 2025-03-07 | 2025-03-07
ПАО «Россети Центр» | Тверьэнерго | Бежецкий РЭС | ВЛ | ВЛ-0.4кВф1ДерТПдЕлизаровоРП2Княжево |  | 0.38 | 2025-03-07 | 2025-03-07
ПАО «Россети Центр» | Ярэнерго | Северо-Восточный РЭС | ВЛ | ВЛ 10 кВ №28 Овцекомплекс ПС 110/35/10 к |  | 10 (10.5) | 2025-03-07 | 2025-03-07
ПАО «Россети Центр» | Тверьэнерго | Бежецкий РЭС | ВЛ | ВЛ-10кВ Ф.10 ПС Сулежский Борок |  | 10 (10.5) | 2025-03-07 | 2025-03-07
ПАО «Россети Центр» | Тамбовэнерго | Сосновский РЭС | ТП | КТП 059 ВЛ №15 ПС Троицкая | КТП 059 ВЛ №15 ПС Троицкая | 10 (10.5) | 2025-03-07 | 2025-03-07
ПАО «Россети Центр» | Курскэнерго | Фатежский РЭС | ВЛ | ВЛ 0,4кВ №1 ТП 387 (Шалимовка) |  | 0.38 | 2025-03-07 | 2025-03-07
ПАО «Россети Центр» | Ярэнерго | Мышкинский РЭС | ВЛ | ВЛ 0,4кВ №2 ТП 033 (Галачевская деревня) |  | 0.38 | 2025-03-07 | 2025-03-07
ПАО «Россети Центр» | Курскэнерго | Курчатовский РЭС | ТП | СКТП 003 | СКТП 003 | 10 (10.5) | 2025-03-07 | 2025-03-07
ПАО «Россети Центр» | АО «БрянскЭлектро» | Стародубский РЭС | ВЛ | ВЛ ф5 ТП16 ф107 ПС Стародуб |  | 0.38 | 2025-03-07 | 2025-03-07
ПАО «Россети Центр» | Ярэнерго | Угличский РЭС | ВЛ | ВЛ 0,4кВ №1 ТП 619 (Деревеньки) |  | 0.38 | 2025-03-07 | 2025-03-07
ПАО «Россети Центр» | Воронежэнерго | Кантемировский РЭС | ВЛ | ВЛ 0,4 кВ № 1 ТП 6204 РП Новобелая |  | 0.38 | 2025-03-07 | 2025-03-07
ПАО «Россети Центр» | Белгородэнерго | Валуйский РЭС | ВЛ | ВЛ 0,4кВ №1 КТП 111 ПС Валуйки |  | 0.38 | 2025-03-07 | 2025-03-07
ПАО «Россети Центр» | Ярэнерго | Рыбинский РЭС | ВЛ | ВЛ 6кВ № 16 ПС Песочное |  | 6 (6.3) | 2025-03-07 | 2025-03-07
ПАО «Россети Центр» | Костромаэнерго | Кадыйский РЭС | ВЛ | ВЛ-10кВ ф.10-04 ПС Кадый 110/35/10 кВ |  | 10 (10.5) | 2025-03-07 | 2025-03-07
ПАО «Россети Центр» | АО «Свет» | Запорожская ВЭС | ТП | ВЭУ №58 Запорожская ВЭС (GE 3,6) | ВЭУ №58 Запорожская ВЭС (GE 3,6) | 10 (10.5) | 2025-03-07 | 2025-03-07
ПАО «Россети Центр» | Белгородэнерго | Ст.Оскольские ЭС | ТП | МТП 11-12 ПС Роговатое | МТП 11-12 ПС Роговатое | 10 (10.5) | 2025-03-07 | 2025-03-07
ПАО «Россети Центр» | Воронежэнерго | Рамонский РЭС | ВЛ | ВЛ-10-8 ПС Берёзовка |  | 10 (10.5) | 2025-03-07 | 2025-03-07
ПАО «Россети Центр» | Орелэнерго | Урицкий РЭС | ВЛ | ВЛ 0,4кВ №2 от КТП Нар-9-8 |  | 0.38 | 2025-03-07 | 2025-03-07
ПАО «Россети Центр» | Воронежэнерго | Рамонский РЭС | ВЛ | ВЛ 0,4кВ №1 КТП 487 ПС Рамонь-2 |  | 0.38 | 2025-03-07 | 2025-03-07
ПАО «Россети Центр» | Воронежэнерго | Каширский РЭС | ВЛ | ВЛ-10-6 ПС МОБ |  | 10 (10.5) | 2025-03-07 | 2025-03-07
ПАО «Россети Центр» | Курскэнерго | Курский РЭС | ВЛ | ВЛ-10 кВ 438.14 ПС Пригородная |  | 10 (10.5) | 2025-03-07 | 2025-03-07
ПАО «Россети Центр» | Ярэнерго | Ростовский РЭС | ВЛ | ВЛ 10кВ № 08 ПС Беклемишево |  | 10 (10.5) | 2025-03-07 | 2025-03-07
ПАО «Россети Центр» | Курскэнерго | Горшеченский РЭС | ВЛ | ВЛ-0,4кВ №1 ТП 145 Бекетово |  | 0.38 | 2025-03-07 | 2025-03-07
ПАО «Россети Центр» | Ярэнерго | Рыбинский РЭС | ВЛ | ВЛ 10кВ № 05 Аэродром ПС Красная Горка |  | 10 (10.5) | 2025-03-07 | 2025-03-07
ПАО «Россети Центр» | Орелэнерго | Орловский РЭС | ТП | КТП-10кВ Кул-1-22 | КТП-10кВ Кул-1-22 | 10 (10.5) | 2025-03-07 | 2025-03-07
ПАО «Россети Центр» | Ярэнерго | Северо-Восточный РЭС | ВЛ | ВЛ 0,4кВ №6 ЗТПП-1*250+1*400 Самострой |  | 0.38 | 2025-03-07 | 2025-03-07
ПАО «Россети Центр» | Ярэнерго | Борисоглебский РЭС | ВЛ | ВЛ 10кВ № 6 Яковцево ПС Вощажниково |  | 10 (10.5) | 2025-03-07 | 2025-03-07
ПАО «Россети Центр» | Ярэнерго | Переславский РЭС | ВЛ | ВЛ 10кВ № 04 ПС Кулаково |  | 10 (10.5) | 2025-03-07 | 2025-03-07
ПАО «Россети Центр» | Ярэнерго | Угличский РЭС | ВЛ | ВЛ 10кВ №141 ПС Ильинское |  | 10 (10.5) | 2025-03-07 | 2025-03-07
ПАО «Россети Центр» | АО «БрянскЭлектро» | Комаричский РЭС | ВЛ | ВЛ ф.3 ТП39 Ф1010 ПС Комаричская |  | 0.38 | 2025-03-07 | 2025-03-07
ПАО «Россети Центр» | Тверьэнерго | Весьегонский РЭС | ВЛ | ВЛ 10 кВ №13 ПС Чамерово |  | 10 (10.5) | 2025-03-07 | 2025-03-07
ПАО «Россети Центр» | Смоленскэнерго | Ельнинский РЭС | ВЛ | ВЛ 0,4 кВ Л-1 от ТП-377 Ельня |  | 0.38 | 2025-03-07 | 2025-03-07
ПАО «Россети Центр» | Ярэнерго | Ярославский РЭС | ВЛ | ВЛ 0,4кВ №4 ТП 811 ЯГЭС/75 |  | 0.38 | 2025-03-07 | 2025-03-07
ПАО «Россети Центр» | Костромаэнерго | Чухломский РЭС | ВЛ | ВЛ-0,4кВ ТП 002 фид Первомайская |  | 0.38 | 2025-03-07 | 2025-03-07
ПАО «Россети Центр» | Воронежэнерго | Петропавловский РЭС | ВЛ | ВЛ-10-3 ПС Старая Меловая |  | 10 (10.5) | 2025-03-07 | 2025-03-07
ПАО «Россети Центр» | Ярэнерго | Переславский РЭС | ВЛ | ВЛ 0,4кВ №3 ТП 797 (Запрудная 1) |  | 0.38 | 2025-03-07 | 2025-03-07
ПАО «Россети Центр» | АО «ВГЭС» |  | КЛ | ТП-906Н |  | 6 (6.3) | 2025-03-07 | 2025-03-07
ПАО «Россети Центр» | Тверьэнерго | Конаковский РЭС | ВЛ | ВЛ-10кВ ф.11 ПС Энергетик |  | 10 (10.5) | 2025-03-07 | 2025-03-07
ПАО «Россети Центр» | Белгородэнерго | Белгородские ЭС | КЛ | КЛ10кВ РП-36-ТП-561 каб.А |  | 10 (10.5) | 2025-03-07 | 2025-03-10
ПАО «Россети Центр» | Липецкэнерго | Липецкий РЭС | КЛ | КЛ 6кВ №18 ПС 110/6 кВ Тепличная |  | 6 (6.3) | 2025-03-07 | 2025-03-07
ПАО «Россети Центр» | Липецкэнерго | Липецкий РЭС | ВЛ | ВЛ 10кВ Жадово ПС Частая Дубрава |  | 10 (10.5) | 2025-03-07 | 2025-03-07
ПАО «Россети Центр» | Костромаэнерго | Нерехтский РЭС | ВЛ | ВЛ-10кВ ф.10-05 ПС Нерехта-1 |  | 10 (10.5) | 2025-03-07 | 2025-03-07
ПАО «Россети Центр» | Орелэнерго | Орловский РЭС | ВЛ | ВЛ 0,4кВ №2 ТП-Нов-7-2 |  | 0.38 | 2025-03-07 | 2025-03-07
ПАО «Россети Центр» | Ярэнерго | Угличский РЭС | ВЛ | ВЛ 10кВ №117 ПС Углич |  | 10 (10.5) | 2025-03-07 | 2025-03-07
ПАО «Россети Центр» | Ярэнерго | Переславский РЭС | ВЛ | ВЛ 10кВ № 08 ПС Глебово |  | 10 (10.5) | 2025-03-07 | 2025-03-07
ПАО «Россети Центр» | Ярэнерго | Ростовский РЭС | ВЛ | ВЛ 0,4кВ №2 ТП 029 (Юрьевская Слобода) |  | 0.38 | 2025-03-07 | 2025-03-07
ПАО «Россети Центр» | Тверьэнерго | Удомельский РЭС | ВЛ | ВЛ10кВ №01 от ПС 35/10 Куженкино |  | 10 (10.5) | 2025-03-07 | 2025-03-07
ПАО «Россети Центр» | Ярэнерго | Угличский РЭС | ВЛ | ВЛ 10кВ №126 ПС Углич |  | 10 (10.5) | 2025-03-07 | 2025-03-07
ПАО «Россети Центр» | Брянскэнерго | Унечский РЭС | ВЛ | ВЛ-0,4 КТП-26 Л2 Ф-609 ПС 8HА п.Старая |  | 0.38 | 2025-03-07 | 2025-03-07
ПАО «Россети Центр» | Ярэнерго | Переславский РЭС | ВЛ | ВЛ 10кВ № 09 ПС Шушково, Р 983 оп. 5-1 ф.9 Шушково |  | 10 (10.5) | 2025-03-07 | 2025-03-07
ПАО «Россети Центр» | Воронежэнерго | Рамонский РЭС | ВЛ | ВЛ-10-4 ПС Верейка |  | 10 (10.5) | 2025-03-07 | 2025-03-07
ПАО «Россети Центр» | Воронежэнерго | Рамонский РЭС | ТП | КТП 974 ВЛ-10-4 ПС Верейка | КТП 974 ВЛ-10-4 ПС Верейка | 10 (10.5) | 2025-03-07 | 2025-03-07
ПАО «Россети Центр» | Костромаэнерго | Костромской РЭС | КЛ | КЛ-10кВ РП-23 магис. 2305 |  | 10 (10.5) | 2025-03-07 | 2025-03-08
ПАО «Россети Центр» | Смоленскэнерго | Духовщинский РЭС | ТП | ТП-122 Митяево ВЛ-1003 Зимец | ТП-122 Митяево ВЛ-1003 Зимец | 10 (10.5) | 2025-03-07 | 2025-03-07
ПАО «Россети Центр» | Воронежэнерго | Рамонский РЭС | ВЛ | ВЛ-10-3 ПС Верейка |  | 10 (10.5) | 2025-03-07 | 2025-03-07
ПАО «Россети Центр» | Воронежэнерго | Рамонский РЭС | ТП | КТП 960 ВЛ-10-3 ПС Верейка | КТП 960 ВЛ-10-3 ПС Верейка | 10 (10.5) | 2025-03-07 | 2025-03-07
ПАО «Россети Центр» | Воронежэнерго | Бобровский РЭС | ВЛ | ВЛ-10-4 ПС Азовка |  | 10 (10.5) | 2025-03-07 | 2025-03-07
ПАО «Россети Центр» | Ярэнерго | Ярославский РЭС | ВЛ | ВЛ 10кВ № 10 Ярославка ПС Ватолино |  | 10 (10.5) | 2025-03-07 | 2025-03-07
ПАО «Россети Центр» | Курскэнерго | Золотухинский РЭС | ВЛ | ВЛ-10кВ 335.1 ПС 35кВ Демякино |  | 10 (10.5) | 2025-03-07 | 2025-03-07
ПАО «Россети Центр» | Белгородэнерго | Алексеевский РЭС | ВЛ | ВЛ-10 №7 ПС Варваровка |  | 10 (10.5) | 2025-03-07 | 2025-03-07
ПАО «Россети Центр» | Воронежэнерго | Острогожский РЭС | ВЛ | ВЛ-6 яч.14 ЗРУ-6 ОУМГ |  | 6 (6.3) | 2025-03-07 | 2025-03-07
ПАО «Россети Центр» | Белгородэнерго | Белгородский РЭС | ВЛ | ВЛ 10кВ № 03 ПС Южная |  | 10 (10.5) | 2025-03-07 | 2025-03-07
ПАО «Россети Центр» | Ярэнерго | Рыбинский РЭС | ВЛ | ВЛ 6кВ № 16 ПС Песочное |  | 6 (6.3) | 2025-03-07 | 2025-03-07
ПАО «Россети Центр» | Ярэнерго | Рыбинский РЭС | ВЛ | ВЛ 10кВ № 05 Школьный ПС Николо-Корма |  | 10 (10.5) | 2025-03-07 | 2025-03-07
ПАО «Россети Центр» | Костромаэнерго | Красносельский РЭС | ВЛ | ВЛ 0,4 кВ от ТП № 004 на ул.Калинина |  | 0.38 | 2025-03-07 | 2025-03-07
ПАО «Россети Центр» | Белгородэнерго |  | ВЛ | ВЛ 110 кВ Новый Оскол - Тяговая Н.Оскол |  | 110 | 2025-03-07 | 2025-03-07
ПАО «Россети Центр» | Тверьэнерго | Калининский РЭС | ВЛ | ВЛ-10кВ № 04 ПС №16 |  | 10 (10.5) | 2025-03-07 | 2025-03-07
ПАО «Россети Центр» | Ярэнерго | Тутаевский РЭС | ВЛ | ВЛ 10кВ № 2 ПС Тутаев |  | 10 (10.5) | 2025-03-07 | 2025-03-07
ПАО «Россети Центр» | Воронежэнерго | Кантемировский РЭС | ВЛ | ВЛ 0,4 кВ № 2 ТП 305 ПС Куликовка |  | 0.38 | 2025-03-07 | 2025-03-07
ПАО «Россети Центр» | Липецкэнерго | Липецкий РЭС | ВЛ | ВЛ-10кВ Сенцово ПС 35/10 Сенцово |  | 10 (10.5) | 2025-03-07 | 2025-03-07
ПАО «Россети Центр» | Липецкэнерго | Елецкий РЭС | ВЛ | ВЛ 0,4кВ №1 ул.Допризывников ТП-36 |  | 0.38 | 2025-03-07 | 2025-03-07
ПАО «Россети Центр» | Ярэнерго | Ярославский РЭС | ВЛ | ВЛ 10кВ № 16 Толбухино ПС Уткино |  | 10 (10.5) | 2025-03-07 | 2025-03-07
ПАО «Россети Центр» | Смоленскэнерго | Монастырщинский РЭС | ВЛ | ВЛ 1004 ПС Жуково |  | 10 (10.5) | 2025-03-07 | 2025-03-07
ПАО «Россети Центр» | Смоленскэнерго | Монастырщинский РЭС | ВЛ | ВЛ 0,4кВ от КТП 32-1 Комсомольская ф-1 |  | 0.38 | 2025-03-07 | 2025-03-07
ПАО «Россети Центр» | Воронежэнерго | Рамонский РЭС | ВЛ | ВЛ-10-8 ПС Берёзовка |  | 10 (10.5) | 2025-03-07 | 2025-03-07
ПАО «Россети Центр» | АО «Свет» | Мирненская ВЭС-2 | ТП | ВЭУ №9 Мирненская ВЭС-2 (Vestas 4,2) | ВЭУ №9 Мирненская ВЭС-2 (Vestas 4,2) | 10 (10.5) | 2025-03-07 | 2025-03-07
ПАО «Россети Центр» | АО «Свет» | Мирненская ВЭС-2 | ТП | ВЭУ №15 Мирненская ВЭС-2 (Vestas 4,2) | ВЭУ №15 Мирненская ВЭС-2 (Vestas 4,2) | 10 (10.5) | 2025-03-07 | 2025-03-14
ПАО «Россети Центр» | АО «Свет» | Мирненская ВЭС-2 | ТП | ВЭУ №16 Мирненская ВЭС-2 (Vestas 4,2) | ВЭУ №16 Мирненская ВЭС-2 (Vestas 4,2) | 10 (10.5) | 2025-03-07 | 2025-03-07
ПАО «Россети Центр» | АО «Свет» | Мирненская ВЭС-2 | ТП | ВЭУ №17 Мирненская ВЭС-2 (Vestas 4,2) | ВЭУ №17 Мирненская ВЭС-2 (Vestas 4,2) | 10 (10.5) | 2025-03-07 | 2025-03-07
ПАО «Россети Центр» | АО «Свет» | Мирненская ВЭС-2 | ТП | ВЭУ №18 Мирненская ВЭС-2 (Vestas 4,2) | ВЭУ №18 Мирненская ВЭС-2 (Vestas 4,2) | 10 (10.5) | 2025-03-07 | 2025-03-07
ПАО «Россети Центр» | АО «Свет» | Мирненская ВЭС-2 | ТП | ВЭУ №19 Мирненская ВЭС-2 (Vestas 4,2) | ВЭУ №19 Мирненская ВЭС-2 (Vestas 4,2) | 10 (10.5) | 2025-03-07 | 2025-03-07
ПАО «Россети Центр» | АО «Свет» | Мирненская ВЭС-2 | ТП | ВЭУ №20 Мирненская ВЭС-2 (Vestas 4,2) | ВЭУ №20 Мирненская ВЭС-2 (Vestas 4,2) | 10 (10.5) | 2025-03-07 | 2025-03-07
ПАО «Россети Центр» | Тверьэнерго | Ржевский РЭС | ТП | КТП-10кВ с.Емельяново-5 №09 Заднее Поле | КТП-10кВ с.Емельяново-5 №09 Заднее Поле | 10 (10.5) | 2025-03-07 | 2025-03-07
ПАО «Россети Центр» | Костромаэнерго | Мантуровский РЭС | ВЛ | ВЛ-0,4кВ от ЗТП-485 Юрьевецкая ф.2 |  | 0.38 | 2025-03-07 | 2025-03-07
ПАО «Россети Центр» | Тверьэнерго | Весьегонский РЭС | ВЛ | ВЛ 10 кВ №03 ПС Чамерово |  | 10 (10.5) | 2025-03-07 | 2025-03-07
ПАО «Россети Центр» | Ярэнерго | Северо-Восточный РЭС | ВЛ | ВЛ 10 кВ №32 Хабарово ПС 110/10 кВ Дружб |  | 10 (10.5) | 2025-03-07 | 2025-03-07
ПАО «Россети Центр» | Ярэнерго | Переславский РЭС | ВЛ | ВЛ 10кВ № 06 ПС Скоморохово |  | 10 (10.5) | 2025-03-07 | 2025-03-07
ПАО «Россети Центр» | Курскэнерго | Курчатовский РЭС | ВЛ | ВЛ 10кВ 556.07 |  | 10 (10.5) | 2025-03-07 | 2025-03-07
ПАО «Россети Центр» | Курскэнерго | Курчатовский РЭС | ВЛ | ВЛ 10кВ 556.05 |  | 10 (10.5) | 2025-03-07 | 2025-03-07
ПАО «Россети Центр» | Воронежэнерго | Острогожский РЭС | ВЛ | ВЛ-6 яч.2 ЗРУ-6 ОУМГ (ОГЭС) |  | 6 (6.3) | 2025-03-07 | 2025-03-07
ПАО «Россети Центр» | Ярэнерго | Переславский РЭС | ВЛ | ВЛ 10кВ № 09 ПС Шушково |  | 10 (10.5) | 2025-03-07 | 2025-03-07
ПАО «Россети Центр» | АО «БрянскЭлектро» | Навлинский РЭС | ВЛ | ВЛ ф8 ТП4511 ф606 РП41 |  | 0.38 | 2025-03-07 | 2025-03-07
ПАО «Россети Центр» | АО «Свет» | Новоазовская ВЭС | ТП | ВЭУ №6 (FL-773) Новоазовская ВЭС (Fuhrla | ВЭУ №6 (FL-773) Новоазовская ВЭС (Fuhrla | 10 (10.5) | 2025-03-07 | 2025-03-07
ПАО «Россети Центр» | АО «Свет» | Приморская ВЭС-1 | ТП | ВЭУ №76 Приморская ВЭС-1 (GE 3,83) | ВЭУ №76 Приморская ВЭС-1 (GE 3,83) | 10 (10.5) | 2025-03-07 | 2025-03-07
ПАО «Россети Центр» | Ярэнерго | Ярославский РЭС | ВЛ | ВЛ 10кВ № 02 Богослов ПС Матвеево |  | 10 (10.5) | 2025-03-07 | 2025-03-07
ПАО «Россети Центр» | Воронежэнерго | Острогожский РЭС | ВЛ | ВЛ-10-6 ПС Болдыревка |  | 10 (10.5) | 2025-03-07 | 2025-03-07
ПАО «Россети Центр» | Липецкэнерго | Елецкий РЭС | КЛ | КЛ-6кВ ПС Западная яч.116 РП-5 яч.8 |  | 6 (6.3) | 2025-03-07 | 2025-03-10
ПАО «Россети Центр» | Ярэнерго | Тутаевский РЭС | ВЛ | ВЛ 10кВ № 2 ПС Залесье |  | 10 (10.5) | 2025-03-07 | 2025-03-07
ПАО «Россети Центр» | Смоленскэнерго | Темкинский РЭС | ВЛ | ВЛ 0,4кВ №1 ТП 084 1025ПС Темкино |  | 0.38 | 2025-03-07 | 2025-03-07
ПАО «Россети Центр» | Смоленскэнерго | Угранский РЭС | ВЛ | ВЛ 10кВ №1007 ПС Всходы |  | 10 (10.5) | 2025-03-07 | 2025-03-07
ПАО «Россети Центр» | Ярэнерго | Переславский РЭС | ВЛ | ВЛ 10кВ № 05 ПС Берендеево |  | 10 (10.5) | 2025-03-07 | 2025-03-07
ПАО «Россети Центр» | Курскэнерго | Щигровский РЭС | ВЛ | ВЛ-10кВ Ф7.9.1 ПС Чижовка |  | 10 (10.5) | 2025-03-07 | 2025-03-07
ПАО «Россети Центр» | Воронежэнерго | Хохольский РЭС | ВЛ | ВЛ 10кВ №04 ПС 110кВ №18 Туббольница |  | 10 (10.5) | 2025-03-07 | 2025-03-07
ПАО «Россети Центр» | Белгородэнерго | Грайворонский РЭС | ВЛ | ВЛ 10 №5 ПС Головчино |  | 10 (10.5) | 2025-03-07 | 2025-03-11
ПАО «Россети Центр» | Брянскэнерго | Почепский РЭС | ВЛ | ВЛ-0,4 КТП-663 Л1 Ф-Нельжичи РП Стригово |  | 0.38 | 2025-03-07 | 2025-03-07
ПАО «Россети Центр» | Белгородэнерго | Белгородские ЭС | ВЛ | ВЛ-10кВ ПС Майская Г-1 Р-101- ТП-977 |  | 10 (10.5) | 2025-03-07 | 2025-03-07
ПАО «Россети Центр» | АО «ВГЭС» |  | КЛ | РП-3---ТП-250 |  | 6 (6.3) | 2025-03-07 | 2025-03-07
ПАО «Россети Центр» | Белгородэнерго | Белгородский РЭС | ВЛ | ВЛ 10кВ № 17 РП Майская |  | 10 (10.5) | 2025-03-07 | 2025-03-13
ПАО «Россети Центр» | Тверьэнерго | Рамешковский РЭС | ВЛ | ВЛ 0,4кВ №3 от КТПП Некрасово ДК |  | 0.38 | 2025-03-07 | 2025-03-07
ПАО «Россети Центр» | Тверьэнерго | Бежецкий РЭС | ВЛ | ВЛ 10 кВ №13 ПС Беляницы |  | 10 (10.5) | 2025-03-07 | 2025-03-07
ПАО «Россети Центр» | Ярэнерго | Ярославский РЭС | ВЛ | ВЛ 10кВ № 02 Богослов ПС Матвеево |  | 10 (10.5) | 2025-03-07 | 2025-03-07
ПАО «Россети Центр» | Белгородэнерго | Белгородский РЭС | ВЛ | ВЛ 10кВ № 07 РП Альпика |  | 10 (10.5) | 2025-03-07 | 2025-03-12
ПАО «Россети Центр» | Ярэнерго | Переславский РЭС | ВЛ | ВЛ 10кВ № 04 ПС Кулаково, ЛР 1007 оп.36-1 ф."Осурово" отп. |  | 10 (10.5) | 2025-03-07 | 2025-03-07
ПАО «Россети Центр» | Воронежэнерго | Лискинский РЭС | ВЛ | ВЛ-10-5 ПС Ср.Икорец, Ячейка секционирующая РМИ-78 |  | 10 (10.5) | 2025-03-07 | 2025-03-07
ПАО «Россети Центр» | Ярэнерго | Тутаевский РЭС | ВЛ | ВЛ 0,4кВ №1 ТП 146 (Панино) |  | 0.38 | 2025-03-07 | 2025-03-07
ПАО «Россети Центр» | АО «ВГЭС» |  | КЛ | КЛ-6кВ ПС Центральная--РП-107 |  | 6 (6.3) | 2025-03-07 | 2025-03-07
ПАО «Россети Центр» | Ярэнерго | Тутаевский РЭС | ВЛ | ВЛ 0,4кВ №1 ТП 205 (Першино) |  | 0.38 | 2025-03-07 | 2025-03-07
ПАО «Россети Центр» | Ярэнерго | Переславский РЭС | ВЛ | ВЛ 10кВ № 06 ПС Скоморохово |  | 10 (10.5) | 2025-03-07 | 2025-03-08
ПАО «Россети Центр» | АО «Свет» | Оверьяновская ВЭС | ТП | ВЭУ №20 Оверьяновская ВЭС (Vestas 3,65) | ВЭУ №20 Оверьяновская ВЭС (Vestas 3,65) | 10 (10.5) | 2025-03-07 | 2025-03-08
ПАО «Россети Центр» | АО «Свет» | Ботиевская ВЭС | ТП | ВЭУ №7 Ботиевская ВЭС (Vestas 3,225) | ВЭУ №7 Ботиевская ВЭС (Vestas 3,225) | 10 (10.5) | 2025-03-07 | 2025-03-09
ПАО «Россети Центр» | АО «Свет» | Ботиевская ВЭС | ТП | ВЭУ №73 Ботиевская ВЭС (Vestas 3,225) | ВЭУ №73 Ботиевская ВЭС (Vestas 3,225) | 10 (10.5) | 2025-03-07 | 2025-03-09
ПАО «Россети Центр» | Костромаэнерго | Мантуровский РЭС | ВЛ | ВЛ 0,4кВ от ТП-№308 Кооперат. п.Окт ф-5 |  | 0.38 | 2025-03-07 | 2025-03-07
ПАО «Россети Центр» | АО «Свет» | Новоазовская ВЭС | ТП | ВЭУ №3 (FL-770) Новоазовская ВЭС (Fuhrla | ВЭУ №3 (FL-770) Новоазовская ВЭС (Fuhrla | 10 (10.5) | 2025-03-07 | 2025-03-07
ПАО «Россети Центр» | Костромаэнерго | Шарьинский РЭС | ВЛ | ВЛ 10 кВ Ф10-08 ПС Тяговая |  | 10 (10.5) | 2025-03-07 | 2025-03-07
ПАО «Россети Центр» | Ярэнерго | Переславский РЭС | ВЛ | ВЛ 10кВ № 04 ПС Кулаково, Присоединение секционирующее В-763 |  | 10 (10.5) | 2025-03-07 | 2025-03-07
ПАО «Россети Центр» | Белгородэнерго |  | ПС | ПС 110/35/10 кВ Новый Оскол | ЭВ-110 Тяговая ПС 110кВ Н.Оскол | 110 | 2025-03-07
ПАО «Россети Центр» | АО «ВГЭС» |  | КЛ | РП-39 |  | 6 (6.3) | 2025-03-07 | 2025-03-07
ПАО «Россети Центр» | Орелэнерго | Кромской РЭС | ВЛ | ВЛ 0,4кВ №2 КТП Д-3-5 Алешенка |  | 0.38 | 2025-03-07 | 2025-03-07
ПАО «Россети Центр» | Ярэнерго | Тутаевский РЭС | ВЛ | ВЛ 0,4кВ №1 ТП 205 (Першино) |  | 0.38 | 2025-03-07 | 2025-03-07
ПАО «Россети Центр» | АО «ВГЭС» |  | КЛ | КЛ-6 кВ РП-1--ТП-714 |  | 6 (6.3) | 2025-03-07 | 2025-03-07
ПАО «Россети Центр» | АО «ВГЭС» |  | КЛ | Ф.302 ПС-2--РП-82 |  | 6 (6.3) | 2025-03-07 | 2025-03-07
ПАО «Россети Центр» | Костромаэнерго | Пыщугский РЭС | ВЛ | ВЛ 10кВ ф. 10-07 ПС Пыщуг |  | 10 (10.5) | 2025-03-07 | 2025-03-07
ПАО «Россети Центр» | АО «Свет» | Краснодонская ВЭС | ТП | ВЭУ №12 Краснодонская ВЭС (Fuhrlander 2, | ВЭУ №12 Краснодонская ВЭС (Fuhrlander 2, | 10 (10.5) | 2025-03-07 | 2025-03-07
ПАО «Россети Центр» | АО «Свет» | Краснодонская ВЭС | ТП | ВЭУ №22 Краснодонская ВЭС (Fuhrlander 2, | ВЭУ №22 Краснодонская ВЭС (Fuhrlander 2, | 10 (10.5) | 2025-03-07 | 2025-03-10
ПАО «Россети Центр» | Костромаэнерго | Костромской РЭС | ВЛ | ВЛ-0,4кВ от ТП-49 ул.Коммунаров (начало) |  | 0.38 | 2025-03-07 | 2025-03-07
ПАО «Россети Центр» | Курскэнерго | Курчатовский РЭС | ВЛ | ВЛ 10кв № 03 ПС Сосновый бор (82201) |  | 10 (10.5) | 2025-03-07 | 2025-03-07
ПАО «Россети Центр» | Тверьэнерго | Осташковский РЭС | ВЛ | ВЛ-10кВ №05 ПС Осташков (Замошский) |  | 10 (10.5) | 2025-03-07 | 2025-03-07
ПАО «Россети Центр» | Смоленскэнерго | Демидовский РЭС | ВЛ | ВЛ 0,4кВ №2 МТП-511 ВЛ-1006 ПС Демидов |  | 0.38 | 2025-03-07 | 2025-03-07
ПАО «Россети Центр» | Тверьэнерго | Кимрский РЭС | ВЛ | КВЛ-10кВ №23 ПС Радуга |  | 10 (10.5) | 2025-03-07 | 2025-03-07
ПАО «Россети Центр» | Орелэнерго | Урицкий РЭС | ВЛ | ВЛ 0,4кВ №1от КТП Нар-9-11 |  | 0.38 | 2025-03-07 | 2025-03-07
ПАО «Россети Центр» | Ярэнерго | Рыбинский РЭС | ВЛ | ВЛ 0,4кВ №2 ТП 543 (Ленинская) |  | 0.38 | 2025-03-07 | 2025-03-07
ПАО «Россети Центр» | Брянскэнерго | Погарский РЭС | ВЛ | ВЛ-10кВ ф.1012 ПС Погарская |  | 10 (10.5) | 2025-03-07 | 2025-03-07
ПАО «Россети Центр» | Брянскэнерго | Почепский РЭС | ВЛ | ВЛ-0,4 КТП-775 Л1 Ф-1023 ПС Красный Рог |  | 0.38 | 2025-03-07 | 2025-03-08
ПАО «Россети Центр» | АО «Свет» | Новоазовская ВЭС | ТП | ВЭУ №6 (FL-773) Новоазовская ВЭС (Fuhrla | ВЭУ №6 (FL-773) Новоазовская ВЭС (Fuhrla | 10 (10.5) | 2025-03-07 | 2025-03-08
ПАО «Россети Центр» | АО «Свет» | Приморская ВЭС-2 | ТП | ВЭУ №18 Приморская ВЭС-2 (GE 3,83) | ВЭУ №18 Приморская ВЭС-2 (GE 3,83) | 10 (10.5) | 2025-03-07 | 2025-03-10
ПАО «Россети Центр» | Ярэнерго | Некрасовский РЭС | ТП | ТП 554 (Рождественно) | ТП 554 (Рождественно) | 10 (10.5) | 2025-03-07 | 2025-03-08
ПАО «Россети Центр» | Тамбовэнерго | Тамбовский РЭС | КЛ | КЛ 6кВ № 40 ПС №7 |  | 6 (6.3) | 2025-03-08 | 2025-03-08
ПАО «Россети Центр» | Липецкэнерго | Липецкий городской РЭС | КВЛ | КЛ 10кВ ПС1Матыр. яч.11 - ТП-630 яч.8, Уч. КЛ 10кВ ПС-1 яч.11 - ТП-630 яч.8 |  | 10 (10.5) | 2025-03-08 | 2025-03-08
ПАО «Россети Центр» | Ярэнерго | Некрасовский РЭС | ТП | ТП 554 (Рождественно) | ТП 554 (Рождественно) | 10 (10.5) | 2025-03-08 | 2025-03-08
ПАО «Россети Центр» | Костромаэнерго | Костромской РЭС | КЛ | КЛ-10кВ РП-23 магис. 2317 |  | 10 (10.5) | 2025-03-08 | 2025-03-11
ПАО «Россети Центр» | Белгородэнерго | Грайворонский РЭС | ВЛ | ВЛ 10 Город 2 ПС Грайворон |  | 10 (10.5) | 2025-03-08 | 2025-03-08
ПАО «Россети Центр» | Липецкэнерго | Елецкий РЭС | КЛ | КЛ-6кВ ПС ТЭЦ яч.2 - РП-11 яч.11 |  | 6 (6.3) | 2025-03-08 | 2025-03-09
ПАО «Россети Центр» | АО «ТГЭС» |  | КЛ | КЛ 10 кВ ПС 218 ф. 37 - ТП 962 |  | 6 (6.3) | 2025-03-08 | 2025-03-08
ПАО «Россети Центр» | Курскэнерго | Курчатовский РЭС | КЛ | КЛ-10кВ 557.04 |  | 10 (10.5) | 2025-03-08 | 2025-03-08
ПАО «Россети Центр» | Орелэнерго | Новосильский РЭС | ВЛ | ВЛ-10кВ №21 ПС 110/35/10кВ Залегощь |  | 10 (10.5) | 2025-03-08 | 2025-03-08
ПАО «Россети Центр» | Белгородэнерго | Н.Оскольский РЭС | ВЛ | ВЛ 0,4кВ №1 КТП 42-04 РП-4 ПС Н.Оскол |  | 0.38 | 2025-03-08 | 2025-03-08
ПАО «Россети Центр» | Ярэнерго | Переславский РЭС | ВЛ | ВЛ 10кВ № 06 ПС Скоморохово |  | 10 (10.5) | 2025-03-08 | 2025-03-08
ПАО «Россети Центр» | АО «Свет» | Новоазовская ВЭС | ТП | ВЭУ №16 (FL-712) Новоазовская ВЭС (Fuhrl | ВЭУ №16 (FL-712) Новоазовская ВЭС (Fuhrl | 10 (10.5) | 2025-03-08 | 2025-03-08
ПАО «Россети Центр» | АО «Свет» | Новоазовская ВЭС | ТП | ВЭУ №19 (FL-715) Новоазовская ВЭС (Fuhrl | ВЭУ №19 (FL-715) Новоазовская ВЭС (Fuhrl | 10 (10.5) | 2025-03-08 | 2025-03-08
ПАО «Россети Центр» | АО «ТГЭС» |  | КЛ | КЛ 10 кВ РП 68 - ПС 243 ф.33 |  | 10 (10.5) | 2025-03-08 | 2025-03-08
ПАО «Россети Центр» | АО «ТГЭС» |  | КЛ | КЛ 10 кВ РП 27 - ПС 243 ф.27 |  | 10 (10.5) | 2025-03-08 | 2025-03-08
ПАО «Россети Центр» | АО «Свет» | Ботиевская ВЭС | ТП | ВЭУ №24 Ботиевская ВЭС (Vestas 3,225) | ВЭУ №24 Ботиевская ВЭС (Vestas 3,225) | 10 (10.5) | 2025-03-08
ПАО «Россети Центр» | Белгородэнерго | Грайворонский РЭС | ТП | КТП 24 ПС Грайворон | КТП 24 ПС Грайворон | 10 (10.5) | 2025-03-08 | 2025-03-08
ПАО «Россети Центр» | Липецкэнерго | Липецкий городской РЭС | КЛ | КЛ 10кВ ПС Правобережная яч.4-ТП-306 яч8 |  | 10 (10.5) | 2025-03-08 | 2025-03-08
ПАО «Россети Центр» | Ярэнерго | Гаврилов- Ямский РЭС | ВЛ | ВЛ 10кВ №6 Милочево ПС 35/10кВ Ставотино |  | 10 (10.5) | 2025-03-08 | 2025-03-21
ПАО «Россети Центр» | Тверьэнерго | Конаковский РЭС | ВЛ | ВЛ-10кВ № 04 ПС Дмитрова Гора |  | 10 (10.5) | 2025-03-08 | 2025-03-08
ПАО «Россети Центр» | АО «Свет» | Приморская ВЭС-1 | ТП | ВЭУ №76 Приморская ВЭС-1 (GE 3,83) | ВЭУ №76 Приморская ВЭС-1 (GE 3,83) | 10 (10.5) | 2025-03-08 | 2025-03-08
ПАО «Россети Центр» | Брянскэнерго | Почепский РЭС | ВЛ | ВЛ-0,4 КТП-670 Л1 Ф-1014 ПС Почепская п. |  | 0.38 | 2025-03-08 | 2025-03-08
ПАО «Россети Центр» | Ярэнерго | Северо-Восточный РЭС | ВЛ | ВЛ 0,4кВ №4 КТП-160 Вараково-2 |  | 0.38 | 2025-03-08 | 2025-03-08
ПАО «Россети Центр» | Брянскэнерго | Климовский РЭС | ВЛ | ВЛ-0,4 ЗТП-5049 Л3 Ф-102 ПС Ивановка Н.Ю |  | 0.38 | 2025-03-08 | 2025-03-08
ПАО «Россети Центр» | Орелэнерго | Верховский РЭС | ВЛ | ВЛ-10 кВ ф-21 ПСВерховье-1/потреб.МЖД/ |  | 10 (10.5) | 2025-03-08 | 2025-03-08
ПАО «Россети Центр» | Воронежэнерго | Хохольский РЭС | КЛ | КЛ-6-215 ПС 110/6/6 Центральная |  | 6 (6.3) | 2025-03-08 | 2025-03-08
ПАО «Россети Центр» | Воронежэнерго | Рамонский РЭС | ВЛ | ВЛ-10-4 ПС Новоживотинное |  | 10 (10.5) | 2025-03-08 | 2025-03-08
ПАО «Россети Центр» | Тверьэнерго | Ржевский РЭС | ВЛ | ВЛ-0,4кВ №1 Аболешево ВЛ-10 №13 Салино |  | 0.38 | 2025-03-08 | 2025-03-08
ПАО «Россети Центр» | АО «БрянскЭлектро» | Комаричский РЭС | ВЛ | ВЛ Р-9 к ТП9 Ф1010 ПС Комаричская |  | 10 (10.5) | 2025-03-08 | 2025-03-08
ПАО «Россети Центр» | Смоленскэнерго | Угранский РЭС | ВЛ | ВЛ 10кВ №1004 ПС Екимцево |  | 10 (10.5) | 2025-03-08 | 2025-03-08
ПАО «Россети Центр» | Воронежэнерго | Хохольский РЭС | ВЛ | ВЛ 0,4кВ №2 ТП-14-5 ПС 110кВ Студенческа |  | 0.38 | 2025-03-08 | 2025-03-08
ПАО «Россети Центр» | Липецкэнерго | Липецкий городской РЭС | ВЛ | ВЛ 6кВ ПС Бугор яч.14 - ТП-301 |  | 6 (6.3) | 2025-03-08 | 2025-03-08
ПАО «Россети Центр» | Смоленскэнерго | Монастырщинский РЭС | ВЛ | ВЛ-1002 ПС Стегримово |  | 10 (10.5) | 2025-03-08 | 2025-03-08
ПАО «Россети Центр» | Курскэнерго | Хомутовский РЭС | ВЛ | ВЛ 10кВ №7 ПС35кВ Калиновка ст. |  | 10 (10.5) | 2025-03-08 | 2025-03-10
ПАО «Россети Центр» | Костромаэнерго | Буйский РЭС | ВЛ | ВЛ 10 кВ ПС Шушкодом Ф 10-02 |  | 10 (10.5) | 2025-03-08 | 2025-03-08
ПАО «Россети Центр» | АО «Свет» | Орловская ВЭС | ТП | ВЭУ №19 Орловская ВЭС (Vestas 3,8) | ВЭУ №19 Орловская ВЭС (Vestas 3,8) | 10 (10.5) | 2025-03-08 | 2025-03-10
ПАО «Россети Центр» | Воронежэнерго | Хохольский РЭС | ВЛ | ВЛ 10кВ №14 ПС 110кВ Студенческая |  | 10 (10.5) | 2025-03-08 | 2025-03-08
ПАО «Россети Центр» | Курскэнерго | Фатежский РЭС | ВЛ | ВЛ-10кВ 3.1.25 ПС "Фатеж" |  | 10 (10.5) | 2025-03-08 | 2025-03-08
ПАО «Россети Центр» | АО «БрянскЭлектро» | Трубчевский РЭС | ВЛ | ВЛ ф3 ТП-57 Ф-1015 ПС Трубчевская |  | 0.38 | 2025-03-08 | 2025-03-08
ПАО «Россети Центр» | АО «БрянскЭлектро» | Севский РЭС | ВЛ | ВЛ ф2 ТП10 ф1004 ПС Севская |  | 0.38 | 2025-03-08 | 2025-03-08
ПАО «Россети Центр» | Ярэнерго | Угличский РЭС | ВЛ | ВЛ 10кВ №121 ПС Углич |  | 10 (10.5) | 2025-03-08 | 2025-03-08
ПАО «Россети Центр» | АО «БрянскЭлектро» | Дубровский РЭС | ВЛ | ВЛ ф2 ГКТП13 ф1002 ПС Рогнединская |  | 0.38 | 2025-03-08 | 2025-03-08
ПАО «Россети Центр» | Ярэнерго | Некрасовский РЭС | ВЛ | ВЛ 10кВ № 10 ПС Моделово-2 |  | 10 (10.5) | 2025-03-08 | 2025-03-08
ПАО «Россети Центр» | Воронежэнерго | Острогожский РЭС | ВЛ | ВЛ-10-3 ПС Гумны |  | 10 (10.5) | 2025-03-08 | 2025-03-08
ПАО «Россети Центр» | Воронежэнерго | В.Мамонский РЭС | ВЛ | ВЛ-10-10 ПС В.Мамон |  | 10 (10.5) | 2025-03-08 | 2025-03-08
ПАО «Россети Центр» | Белгородэнерго | Шебекинский РЭС | ВЛ | ВЛ-0,4 кВ №1 КТП №316 ПС Шебекино |  | 0.38 | 2025-03-08 | 2025-03-08
ПАО «Россети Центр» | Костромаэнерго | Костромской РЭС | ВЛ | ВЛ-0,4кВ ТП-563 Кузьмищи контора ф.№4 |  | 0.38 | 2025-03-08 | 2025-03-08
ПАО «Россети Центр» | АО «Свет» | Новоазовская ВЭС | ТП | ВЭУ №9 (FL-718) Новоазовская ВЭС (Fuhrla | ВЭУ №9 (FL-718) Новоазовская ВЭС (Fuhrla | 10 (10.5) | 2025-03-08 | 2025-03-08
ПАО «Россети Центр» | Липецкэнерго | Липецкий городской РЭС | ВЛ | ВЛ 10кВ №11 ПС Сселки |  | 10 (10.5) | 2025-03-08 | 2025-03-08
ПАО «Россети Центр» | АО «БрянскЭлектро» | Новозыбковский РЭС | ВЛ | ВЛ ф3 КТП-62 Ф615 ПС Новозыбков |  | 0.38 | 2025-03-08 | 2025-03-08
ПАО «Россети Центр» | АО «БрянскЭлектро» | Дятьковский РЭС | ВЛ | ВЛ ф3 ГКТП-7 ф 625 ПС Любохонская |  | 0.38 | 2025-03-08 | 2025-03-08
ПАО «Россети Центр» | Брянскэнерго | Дубровский РЭС | ВЛ | ВЛ-10кВ ф.1001 ПС Рогнединская |  | 10 (10.5) | 2025-03-08 | 2025-03-08
ПАО «Россети Центр» | Тверьэнерго | Ржевский РЭС | ВЛ | ВЛ-0,4кВ Пестово КЛ-10 №17 Зубцов |  | 0.38 | 2025-03-08 | 2025-03-08
ПАО «Россети Центр» | Тверьэнерго | Калининский РЭС | ВЛ | ВЛ-10кВ № 08 ПС Медное |  | 10 (10.5) | 2025-03-08 | 2025-03-08
ПАО «Россети Центр» | Курскэнерго | Рыльский РЭС | ТП | КТП 10кВ №295-06/60 | КТП 10кВ №295-06/60 | 10 (10.5) | 2025-03-08 | 2025-03-09
ПАО «Россети Центр» | АО «Свет» | Новоазовская ВЭС | ТП | ВЭУ №817 Новоазовская ВЭС (Fuhrlander 2, | ВЭУ №817 Новоазовская ВЭС (Fuhrlander 2, | 10 (10.5) | 2025-03-08 | 2025-03-08
ПАО «Россети Центр» | Костромаэнерго | Вохомский РЭС | ВЛ | ВЛ-10 кВ Ф 10-02 ПС Вохма |  | 10 (10.5) | 2025-03-08 | 2025-03-08
ПАО «Россети Центр» | АО «Свет» | Новоазовская ВЭС | ТП | ВЭУ №6 (FL-773) Новоазовская ВЭС (Fuhrla | ВЭУ №6 (FL-773) Новоазовская ВЭС (Fuhrla | 10 (10.5) | 2025-03-08 | 2025-03-10
ПАО «Россети Центр» | АО «Свет» | Новоазовская ВЭС | ТП | ВЭУ №817 Новоазовская ВЭС (Fuhrlander 2, | ВЭУ №817 Новоазовская ВЭС (Fuhrlander 2, | 10 (10.5) | 2025-03-08 | 2025-03-10
ПАО «Россети Центр» | АО «Свет» | Новоазовская ВЭС | ТП | ВЭУ №2 (FL-769) Новоазовская ВЭС (Fuhrla | ВЭУ №2 (FL-769) Новоазовская ВЭС (Fuhrla | 10 (10.5) | 2025-03-08 | 2025-03-09
ПАО «Россети Центр» | Воронежэнерго | Бутурлиновский РЭС | ВЛ | ВЛ-10-1 ПС Бутурлиновка-1 потребит. |  | 10 (10.5) | 2025-03-08 | 2025-03-08
ПАО «Россети Центр» | Ярэнерго | Ярославский РЭС | ВЛ | ВЛ 10кВ № 01 Сорокино ПС Туношна |  | 10 (10.5) | 2025-03-08 | 2025-03-09
ПАО «Россети Центр» | АО «БрянскЭлектро» | Брянские электрические сети РЭС | КЛ | КЛ ф602 РП08 к ТП0092 |  | 6 (6.3) | 2025-03-08 | 2025-03-09
ПАО «Россети Центр» | Тверьэнерго | Бежецкий РЭС | ВЛ | ВЛ-10кВ № 03 пс Сонково |  | 10 (10.5) | 2025-03-08 | 2025-03-09
ПАО «Россети Центр» | АО «Свет» | Ботиевская ВЭС | ТП | ВЭУ №60 Ботиевская ВЭС (Vestas 3,225) | ВЭУ №60 Ботиевская ВЭС (Vestas 3,225) | 10 (10.5) | 2025-03-08 | 2025-03-09
ПАО «Россети Центр» | Белгородэнерго |  | ПС | ПС 35/10 кВ Викторополь | 2Т ПС 35кВ Викторополь | 35 | 2025-03-09 | 2025-03-09
ПАО «Россети Центр» | Тверьэнерго | Бежецкий РЭС | ВЛ | ВЛ 0,4кВ фид. №3 ТП 221 п. Малышево |  | 0.38 | 2025-03-09 | 2025-03-09
ПАО «Россети Центр» | АО «Свет» | Запорожская ВЭС | ТП | ВЭУ №34 Запорожская ВЭС (GE 3,6) | ВЭУ №34 Запорожская ВЭС (GE 3,6) | 10 (10.5) | 2025-03-09 | 2025-03-09
ПАО «Россети Центр» | Курскэнерго | Курский РЭС | КЛ | КЛ 10кВ РТП 002 яч.21, ТП 057 яч.3 |  | 10 (10.5) | 2025-03-09 | 2025-03-09
ПАО «Россети Центр» | Костромаэнерго | Костромской РЭС | ВЛ | ВЛ-0,4кВ ТП-269 на СНТ Спутник |  | 0.38 | 2025-03-09 | 2025-03-09
ПАО «Россети Центр» | Липецкэнерго | Липецкий РЭС | ВЛ | ВЛ-10кВ № 7 Алексеевка ПС 35/10 Стебаево |  | 10 (10.5) | 2025-03-09 | 2025-03-09
ПАО «Россети Центр» | АО «Свет» | Лутугинская ВЭС | ТП | ВЭУ №26 Лутугинская ВЭС (Fuhrlander 2,5) | ВЭУ №26 Лутугинская ВЭС (Fuhrlander 2,5) | 10 (10.5) | 2025-03-09 | 2025-03-09
ПАО «Россети Центр» | Белгородэнерго | Кр.Яружский РЭС | ВЛ | ВЛ 0,4кВ №2 ТП 305 ПС Теребрено |  | 0.38 | 2025-03-09 | 2025-03-09
ПАО «Россети Центр» | Ярэнерго | Большесельский РЭС | ВЛ | ВЛ 0,4кВ №2 ТП 015 (Петраково) |  | 0.38 | 2025-03-09 | 2025-03-09
ПАО «Россети Центр» | Курскэнерго | Курский РЭС | ТП | ТП 013 | Силовой трансформатор Т1 | 10 (10.5) | 2025-03-09 | 2025-03-09
ПАО «Россети Центр» | АО «Свет» | Новоазовская ВЭС | ТП | ВЭУ №3 (FL-770) Новоазовская ВЭС (Fuhrla | ВЭУ №3 (FL-770) Новоазовская ВЭС (Fuhrla | 10 (10.5) | 2025-03-09 | 2025-03-09
ПАО «Россети Центр» | АО «Свет» | Запорожская ВЭС | ТП | ВЭУ №34 Запорожская ВЭС (GE 3,6) | ВЭУ №34 Запорожская ВЭС (GE 3,6) | 10 (10.5) | 2025-03-09 | 2025-03-09
ПАО «Россети Центр» | Костромаэнерго | Костромской РЭС | ВЛ | ВЛ-0,4кВ ТП- 191 Бычиха ф.№1 |  | 0.38 | 2025-03-09 | 2025-03-09
ПАО «Россети Центр» | Липецкэнерго | Грязинский РЭС | ВЛ | ВЛ 10кВ № 10 ПС Ярлуково |  | 10 (10.5) | 2025-03-09 | 2025-03-09
ПАО «Россети Центр» | Белгородэнерго | Белгородский РЭС | ВЛ | ВЛ 0,4кВ № 2 КТП 1618 РП Майская |  | 0.38 | 2025-03-09 | 2025-03-09
ПАО «Россети Центр» | Белгородэнерго | Белгородский РЭС | ВЛ | ВЛ 0,4кВ № 1 КТП 1413 РП Майская |  | 0.38 | 2025-03-09 | 2025-03-09
ПАО «Россети Центр» | Ярэнерго | Северо-Восточный РЭС | ВЛ | ВЛ 10кВ №8 Николо Гора ПС Пречистое |  | 10 (10.5) | 2025-03-09 | 2025-03-09
ПАО «Россети Центр» | АО «Свет» | Приморская ВЭС-1 | ТП | ВЭУ №84 Приморская ВЭС-1 (GE 3,83) | ВЭУ №84 Приморская ВЭС-1 (GE 3,83) | 10 (10.5) | 2025-03-09 | 2025-03-09
ПАО «Россети Центр» | АО «Свет» | Приморская ВЭС-1 | ТП | ВЭУ №90 Приморская ВЭС-1 (GE 3,83) | ВЭУ №90 Приморская ВЭС-1 (GE 3,83) | 10 (10.5) | 2025-03-09 | 2025-03-09
ПАО «Россети Центр» | Ярэнерго | Некрасовский РЭС | ВЛ | ВЛ 0,4кВ №2 ТП 225 (Гридино мастерские) |  | 0.38 | 2025-03-09 | 2025-03-09
ПАО «Россети Центр» | Тверьэнерго | Бежецкий РЭС | ВЛ | ВЛ-0.4кВф.1Дер.ТПМ.Городиши 01 Фралёво |  | 0.38 | 2025-03-09 | 2025-03-09
ПАО «Россети Центр» | Ярэнерго | Тутаевский РЭС | ВЛ | ВЛ 0,4кВ №1 ТП 146 (Панино) |  | 0.38 | 2025-03-09 | 2025-03-09
ПАО «Россети Центр» | Тверьэнерго | Рамешковский РЭС | ВЛ | ВЛ 0,4кВ №3 от КТП Ведное ЗСП |  | 0.38 | 2025-03-09 | 2025-03-09
ПАО «Россети Центр» | Ярэнерго | Яргорэлектросеть | КЛ | КЛ 6кВ № 213 ПС Южная |  | 6 (6.3) | 2025-03-09 | 2025-03-09
ПАО «Россети Центр» | Ярэнерго | Северо-Восточный РЭС | ВЛ | ВЛ 0,4кВ №4 КТП-250 Кириллово школа ф7 Л |  | 0.38 | 2025-03-09 | 2025-03-09
ПАО «Россети Центр» | Ярэнерго | Тутаевский РЭС | ВЛ | ВЛ 0,4кВ №1 ТП 205 (Першино) |  | 0.38 | 2025-03-09 | 2025-03-09
ПАО «Россети Центр» | Ярэнерго | Некрасовский РЭС | ВЛ | ВЛ 0,4кВ №2 ТП 105 (Бурмакино гараж) |  | 0.38 | 2025-03-09 | 2025-03-09
ПАО «Россети Центр» | Ярэнерго | Тутаевский РЭС | ВЛ | ВЛ 0,4кВ №1 ТП 070 (Кириловское) |  | 0.38 | 2025-03-09 | 2025-03-09
ПАО «Россети Центр» | Ярэнерго | Северо-Восточный РЭС | ВЛ | ВЛ 10 кВ №3 Гужово ПС 35/10 кВ Горинская, Присоединение секционирующее В-24 |  | 10 (10.5) | 2025-03-09 | 2025-03-09
ПАО «Россети Центр» | Ярэнерго | Ярославский РЭС | ВЛ | ВЛ 0,4кВ №1 ТП 419 (Григорьевск.-1) Мо/4 |  | 0.38 | 2025-03-09 | 2025-03-09
ПАО «Россети Центр» | Тверьэнерго | Бежецкий РЭС | ВЛ | ВЛ 10кВ фид. 13 ПС Гостиница |  | 10 (10.5) | 2025-03-09 | 2025-03-09
ПАО «Россети Центр» | Брянскэнерго |  | ВЛ | ВЛ-10кВ ф.1005 ПС Страчево |  | 10 (10.5) | 2025-03-09 | 2025-03-09
ПАО «Россети Центр» | АО «Свет» | Новоазовская ВЭС | ТП | ВЭУ №2 (FL-769) Новоазовская ВЭС (Fuhrla | ВЭУ №2 (FL-769) Новоазовская ВЭС (Fuhrla | 10 (10.5) | 2025-03-09 | 2025-03-09
ПАО «Россети Центр» | Ярэнерго | Тутаевский РЭС | ВЛ | ВЛ 0,4кВ №1 ТП 205 (Першино) |  | 0.38 | 2025-03-09 | 2025-03-09
ПАО «Россети Центр» | АО «Свет» | Новотроицкая ВЭС | ТП | ВЭУ №8 Новотроицкая ВЭС (Vestas 3,65) | ВЭУ №8 Новотроицкая ВЭС (Vestas 3,65) | 10 (10.5) | 2025-03-09 | 2025-03-09
ПАО «Россети Центр» | Брянскэнерго | Брянский РЭС | ВЛ | ВЛ-0,4кВ ф.3 КТП-122 ф.Староселье |  | 0.38 | 2025-03-09 | 2025-03-09
ПАО «Россети Центр» | Воронежэнерго | Россошанский РЭС | КЛ | КЛ-10-17 ПС Россошь Вдозабор |  | 10 (10.5) | 2025-03-09 | 2025-03-09
ПАО «Россети Центр» | Ярэнерго | Тутаевский РЭС | ВЛ | ВЛ 10кВ № 2 ПС Залесье, РЕК 6; ЛР254; ЛР255 |  | 10 (10.5) | 2025-03-09 | 2025-03-09
ПАО «Россети Центр» | АО «БрянскЭлектро» | Навлинский РЭС | ВЛ | ВЛ ЛР-30 оп.81А1 к КТП-17 ф1024 ПС Центральная |  | 10 (10.5) | 2025-03-09 | 2025-03-09
ПАО «Россети Центр» | Костромаэнерго | Красносельский РЭС | ВЛ | ВЛ-10 10-02 Красное ОП Здем. - на ТП-243 |  | 10 (10.5) | 2025-03-09 | 2025-03-09
ПАО «Россети Центр» | Воронежэнерго | Таловский РЭС | ВЛ | ВЛ-0,4кВ ф2 ТП 8-7 ПС Абрамовка |  | 0.38 | 2025-03-09 | 2025-03-09
ПАО «Россети Центр» | Ярэнерго | Некрасовский РЭС | ВЛ | ВЛ 0,4кВ №2 ТП 105 (Бурмакино гараж) |  | 0.38 | 2025-03-09 | 2025-03-09
ПАО «Россети Центр» | АО «БрянскЭлектро» | Брянские электрические сети РЭС | ВЛ | ВЛ ф2 ТП3045 ф612 РП37 |  | 0.38 | 2025-03-09 | 2025-03-09
ПАО «Россети Центр» | Ярэнерго | Рыбинский РЭС | ВЛ | ВЛ 6кВ № 16 ПС Песочное |  | 6 (6.3) | 2025-03-09 | 2025-03-09
ПАО «Россети Центр» | Ярэнерго | Северо-Восточный РЭС | ВЛ | ВЛ 10 кВ №5 Козлово ПС 35/10 кВ Середа |  | 10 (10.5) | 2025-03-09 | 2025-03-09
ПАО «Россети Центр» | Ярэнерго | Северо-Восточный РЭС | ВЛ | ВЛ 10 кВ №6 Федурино ПС 35/10 кВ Середа |  | 10 (10.5) | 2025-03-09 | 2025-03-09
ПАО «Россети Центр» | Белгородэнерго | Алексеевский РЭС | ВЛ | ВЛ-10 №4 ПС М-Удеровка |  | 10 (10.5) | 2025-03-09 | 2025-03-12
ПАО «Россети Центр» | АО «БрянскЭлектро» | Почепский РЭС | ВЛ | ВЛ ф3 ТП-48 Ф1002 ПС Почепская |  | 0.38 | 2025-03-09 | 2025-03-09
ПАО «Россети Центр» | Белгородэнерго | Корочанский РЭС | ВЛ | ВЛ 10кВ №1 ПС Алексеевка |  | 10 (10.5) | 2025-03-09 | 2025-03-09
ПАО «Россети Центр» | АО «БрянскЭлектро» | Клинцовский РЭС | ВЛ | ВЛ ф1 ТП2 Ф-106 ПС Гордеевская |  | 0.38 | 2025-03-09 | 2025-03-09
ПАО «Россети Центр» | Ярэнерго | Некрасовский РЭС | ВЛ | ВЛ 10кВ № 01 ПС Бурмакино-1 |  | 10 (10.5) | 2025-03-09 | 2025-03-09
ПАО «Россети Центр» | Ярэнерго | Рыбинский РЭС | ВЛ | ВЛ 10кВ № 04 Шестовский ПС Шашково |  | 10 (10.5) | 2025-03-09 | 2025-03-09
ПАО «Россети Центр» | Костромаэнерго | Островский РЭС | ВЛ | ВЛ-10 кВ ф.10-02 РП Дубяны №260 |  | 10 (10.5) | 2025-03-09 | 2025-03-09
ПАО «Россети Центр» | Белгородэнерго | Корочанский РЭС | ВЛ | ВЛ 0,4кВ №1 КТП 128 ПС Алексеевка |  | 0.38 | 2025-03-09 | 2025-03-09
ПАО «Россети Центр» | Ярэнерго | Борисоглебский РЭС | ВЛ | ВЛ 10кВ № 7 Ударник ПС Алешкино |  | 10 (10.5) | 2025-03-09 | 2025-03-09
ПАО «Россети Центр» | Курскэнерго | Курский РЭС | ВЛ | ВЛ-10 кВ 420.10 от ПС Камыши |  | 10 (10.5) | 2025-03-09 | 2025-03-09
ПАО «Россети Центр» | Тверьэнерго | Торжокский РЭС | ВЛ | ВЛ-10кВ Ф-11 ПС "Толмачи" |  | 10 (10.5) | 2025-03-09 | 2025-03-09
ПАО «Россети Центр» | Смоленскэнерго | Вяземский РЭС | ВЛ | ВЛ №1 ТП 225 (ТП-Шейкино) №15 ПС Шиманов |  | 0.38 | 2025-03-09 | 2025-03-09
ПАО «Россети Центр» | АО «Свет» | Оверьяновская ВЭС | ТП | ВЭУ №19 Оверьяновская ВЭС (Vestas 3,65) | ВЭУ №19 Оверьяновская ВЭС (Vestas 3,65) | 10 (10.5) | 2025-03-09 | 2025-03-09
ПАО «Россети Центр» | АО «БрянскЭлектро» | Комаричский РЭС | ВЛ | ВЛ ф1 ТП7 Ф1016 ПС Комаричская |  | 0.38 | 2025-03-09 | 2025-03-09
ПАО «Россети Центр» | Костромаэнерго | Макарьевский РЭС | ВЛ | ВЛ 10кВ ф.10-06 ПС Якимово |  | 10 (10.5) | 2025-03-09 | 2025-03-09
ПАО «Россети Центр» | Ярэнерго | Переславский РЭС | ВЛ | ВЛ 10кВ № 04 ПС Кулаково, ЛР 982 оп.235 ф."Осурово" отп. |  | 10 (10.5) | 2025-03-09 | 2025-03-09
ПАО «Россети Центр» | Ярэнерго | Угличский РЭС | ВЛ | ВЛ 10кВ №121 ПС Углич |  | 10 (10.5) | 2025-03-09 | 2025-03-09
ПАО «Россети Центр» | Курскэнерго |  | ПС | ПС 35/10кВ Калиновка новая | Т1 | 35 | 2025-03-09 | 2025-03-20
ПАО «Россети Центр» | Костромаэнерго | Костромской РЭС | КЛ | КЛ-10кВ ф.10-03 Давыдовская на В-2 |  | 10 (10.5) | 2025-03-09 | 2025-03-12
ПАО «Россети Центр» | Ярэнерго | Рыбинский РЭС | ВЛ | ВЛ 10кВ № 04 Шестовский ПС Шашково |  | 10 (10.5) | 2025-03-09 | 2025-03-10
ПАО «Россети Центр» | Липецкэнерго | Елецкий РЭС | ТП | КТП 63 Е 135 с.Паниковец | Трансформатор ТМ-63/10 | 10 (10.5) | 2025-03-09 | 2025-03-10
ПАО «Россети Центр» | Тверьэнерго | Бежецкий РЭС | ВЛ | ВЛ-0.4кВф1Дер.ТПд.Любодицы 1164 Зобы |  | 0.38 | 2025-03-09 | 2025-03-09
ПАО «Россети Центр» | Смоленскэнерго | Смоленский РЭС | ВЛ | ВЛ-0,4кВ №2 ТП-524 ВЛ-1008 ПС Трудилово |  | 0.38 | 2025-03-09 | 2025-03-09
ПАО «Россети Центр» | АО «ТГЭС» |  | КЛ | КЛ 10 кВ ПС 392 ф.35 - РП 71 |  | 10 (10.5) | 2025-03-09 | 2025-03-09
ПАО «Россети Центр» | Смоленскэнерго | Вяземский РЭС | ВЛ | ВЛ №2 ТП 874 КТП-1 Кайдаково 15 Кайдаков |  | 0.38 | 2025-03-09 | 2025-03-09
ПАО «Россети Центр» | Ярэнерго | Некрасовский РЭС | ВЛ | ВЛ 10кВ № 01 ПС Бурмакино-1 |  | 10 (10.5) | 2025-03-09 | 2025-03-09
ПАО «Россети Центр» | АО «Свет» | Ботиевская ВЭС | ТП | ВЭУ №23 Ботиевская ВЭС (Vestas 3,225) | ВЭУ №23 Ботиевская ВЭС (Vestas 3,225) | 10 (10.5) | 2025-03-09 | 2025-03-10
ПАО «Россети Центр» | Курскэнерго | Железногорский РЭС | ТП | ТП 023/100 ПС Рудная | ТП 023/100 ПС Рудная | 6 (6.3) | 2025-03-09 | 2025-03-10
ПАО «Россети Центр» | Ярэнерго | Некрасовский РЭС | ВЛ | ВЛ 10кВ № 01 ПС Бурмакино-1 |  | 10 (10.5) | 2025-03-09 | 2025-03-09
ПАО «Россети Центр» | АО «Свет» | Новоазовская ВЭС | ТП | ВЭУ №8 (FL-775) Новоазовская ВЭС (Fuhrla | ВЭУ №8 (FL-775) Новоазовская ВЭС (Fuhrla | 10 (10.5) | 2025-03-09 | 2025-03-10
ПАО «Россети Центр» | Ярэнерго | Некрасовский РЭС | ВЛ | ВЛ 10кВ № 01 ПС Бурмакино-1 |  | 10 (10.5) | 2025-03-09 | 2025-03-10
ПАО «Россети Центр» | Курскэнерго | Курчатовский РЭС | КЛ | КЛ-10кВ 557.04 |  | 10 (10.5) | 2025-03-10 | 2025-03-10
ПАО «Россети Центр» | Белгородэнерго |  | ПС | ПС 35/10 кВ Теребрено | СВВ-10 | 10 (10.5) | 2025-03-10
ПАО «Россети Центр» | Белгородэнерго | Грайворонский РЭС | ВЛ | ВЛ 10 №9 ПС Грайворон |  | 10 (10.5) | 2025-03-10 | 2025-03-10
ПАО «Россети Центр» | АО «ТГЭС» |  | КЛ | КЛ 10 кВ РП 69 - ТП 687 |  | 10 (10.5) | 2025-03-10 | 2025-03-10
ПАО «Россети Центр» | АО «ТГЭС» |  | КЛ | КЛ 10 кВ пс 218 ф.20 - РП 74 |  | 10 (10.5) | 2025-03-10 | 2025-03-10
ПАО «Россети Центр» | Ярэнерго | Ростовский РЭС | КЛ | КЛ 10кВ №10 РП 2 |  | 10 (10.5) | 2025-03-10 | 2025-03-10
ПАО «Россети Центр» | АО «БрянскЭлектро» | Дубровский РЭС | ВЛ | ВЛ ф.7 ГКТП23 ф1010 ПС Дубровская |  | 0.38 | 2025-03-10 | 2025-03-10
ПАО «Россети Центр» | АО «БрянскЭлектро» | Дятьковский РЭС | ВЛ | ВЛ ф4 ТП-8 ф612 ПС Дятьковская |  | 0.38 | 2025-03-10 | 2025-03-10
ПАО «Россети Центр» |  |  | КЛ | Ф 13 ПС Кировская |  | 6 (6.3) | 2025-03-10 | 2025-03-11
ПАО «Россети Центр» | Костромаэнерго | Пыщугский РЭС | ВЛ | ВЛ 0,4кВ КТП 050/100 Белая |  | 0.38 | 2025-03-10 | 2025-03-10
ПАО «Россети Центр» | Белгородэнерго | Алексеевский РЭС | ВЛ | ВЛ-0,4 №5 ЗТП-113 ЦРП-1 |  | 0.38 | 2025-03-10 | 2025-03-10
ПАО «Россети Центр» | Воронежэнерго | Новоусманский РЭС | ВЛ | ВЛ-0,4кВ №1 от ТП 5-7 ПС Р-ХАВА |  | 0.38 | 2025-03-10 | 2025-03-10
ПАО «Россети Центр» | Воронежэнерго | Борисоглебский РЭС | ВЛ | ВЛ-0,4-1 КТП 3-1 Макашевка |  | 0.38 | 2025-03-10 | 2025-03-10
ПАО «Россети Центр» | Воронежэнерго | Поворинский РЭС | ВЛ | ВЛ-0,4кВ №1 от ТП 9-5 ПС имени Матвиенко |  | 0.38 | 2025-03-10 | 2025-03-10
ПАО «Россети Центр» | Орелэнерго | Глазуновский РЭС | ВЛ | ВЛ 0,4кВ_№1 от ТП М-3-24 |  | 0.38 | 2025-03-10 | 2025-03-10
ПАО «Россети Центр» | Воронежэнерго | Аннинский РЭС | ТП | КТП 10/0,4-5-1 ПС Анна | КТП 10/0,4-5-1 ПС Анна | 10 (10.5) | 2025-03-10 | 2025-03-10
ПАО «Россети Центр» | АО «БрянскЭлектро» | Навлинский РЭС | ТП | ТП-32 ф1033 ПС Центральная | ВН | 10 (10.5) | 2025-03-10 | 2025-03-10
ПАО «Россети Центр» | АО «Свет» | Сивашская ВЭС | ТП | ВЭУ №4 Сивашская ВЭС (Nordex 3,9) | ВЭУ №4 Сивашская ВЭС (Nordex 3,9) | 10 (10.5) | 2025-03-10 | 2025-03-10
ПАО «Россети Центр» | Ярэнерго | Ростовский РЭС | ТП | ТП 240 (Колос) | ТП 240 (Колос) | 10 (10.5) | 2025-03-10 | 2025-03-10
ПАО «Россети Центр» | Воронежэнерго | В.Хавский РЭС | ВЛ | ВЛ-0,4кВ-2 от КТП 3-2 ПС Н.Байгора |  | 0.38 | 2025-03-10 | 2025-03-10
ПАО «Россети Центр» | Смоленскэнерго | Демидовский РЭС | ВЛ | ВЛ 0,4кВ №2 КТП-132 ВЛ-1010 ПС Демидов |  | 0.38 | 2025-03-10 | 2025-03-10
ПАО «Россети Центр» | Воронежэнерго | Павловский РЭС | ВЛ | ВЛ-0,4кВ ф.1 от КТП-712 ПС Воронцовка |  | 0.38 | 2025-03-10 | 2025-03-10
ПАО «Россети Центр» | АО «БрянскЭлектро» | Стародубский РЭС | ВЛ | ВЛ ф2 КТП10 ф107 ПС Стародуб |  | 0.38 | 2025-03-10 | 2025-03-10
ПАО «Россети Центр» | Ярэнерго | Северо-Восточный РЭС | ВЛ | ВЛ 10 кВ №5 Козлово ПС 35/10 кВ Середа |  | 10 (10.5) | 2025-03-10 | 2025-03-10
ПАО «Россети Центр» | Воронежэнерго | Новохоперский РЭС | ВЛ | ВЛ0,4 ф-1 от ТП 7-6 ПС Новохоперск |  | 0.38 | 2025-03-10 | 2025-03-10
ПАО «Россети Центр» | Курскэнерго | Черемисиновский РЭС | ВЛ | ВЛ 0,4кВ ТП 621 4/250 (ТП 151) № 1 |  | 0.38 | 2025-03-10 | 2025-03-10
ПАО «Россети Центр» | Костромаэнерго | Макарьевский РЭС | ТП | КТП-160 кВА 308 Стариково, нов.поселок | КТП-160 кВА 308 Стариково, нов.поселок | 10 (10.5) | 2025-03-10 | 2025-03-10
ПАО «Россети Центр» | Костромаэнерго | Вохомский РЭС | ВЛ | ВЛ-0,4кВ ктп № 051/160 Сокерино Ф-1 |  | 0.38 | 2025-03-10 | 2025-03-10
ПАО «Россети Центр» | Воронежэнерго | Хохольский РЭС | ВЛ | ВЛ-0,4кВ № 3 ТП 6-19 ПС Дон |  | 0.38 | 2025-03-10 | 2025-03-10
ПАО «Россети Центр» | Воронежэнерго | В.Мамонский РЭС | ВЛ | ВЛ-0,4кВ ф.3 от КТП-1002 ПС В.Мамон |  | 0.38 | 2025-03-10 | 2025-03-10
ПАО «Россети Центр» | Воронежэнерго | Таловский РЭС | ВЛ | ВЛ-0,4кВ ф2 ТП 5-2 ПС Тишанка |  | 0.38 | 2025-03-10 | 2025-03-10
ПАО «Россети Центр» | Белгородэнерго | Грайворонский РЭС | ТП | КТП 802 ПС Грайворон | КТП 802 ПС Грайворон | 10 (10.5) | 2025-03-10 | 2025-03-10
ПАО «Россети Центр» | Воронежэнерго | Калачеевский РЭС | ВЛ | псМанино ТП-217 ВЛ-0,4-2 |  | 0.38 | 2025-03-10 | 2025-03-10
ПАО «Россети Центр» | Ярэнерго | Ростовский РЭС | ТП | ТП 034 (Бабки) | ТП 034 (Бабки) | 10 (10.5) | 2025-03-10 | 2025-03-10
ПАО «Россети Центр» | Воронежэнерго | Аннинский РЭС | ТП | ЗТП 10/0,4-5-107 ПС Анна | ЗТП 10/0,4-5-107 ПС Анна | 10 (10.5) | 2025-03-10 | 2025-03-10
ПАО «Россети Центр» | Воронежэнерго | Панинский РЭС | ВЛ | ВЛ-0,4кВ от КТП 301 ПС Катуховка ф2 |  | 0.38 | 2025-03-10 | 2025-03-10
ПАО «Россети Центр» | Орелэнерго | Кромской РЭС | ВЛ | КВЛ-10кВ №7 Кромская |  | 10 (10.5) | 2025-03-10 | 2025-03-10
ПАО «Россети Центр» | Тверьэнерго | Калязинский РЭС | ВЛ | ВЛ-10кВ №14 ПС Плутково |  | 10 (10.5) | 2025-03-10 | 2025-03-10
ПАО «Россети Центр» | Ярэнерго | Тутаевский РЭС | ВЛ | ВЛ 0,4кВ №1 ТП 117 (Микляиха) |  | 0.38 | 2025-03-10 | 2025-03-10
ПАО «Россети Центр» | Белгородэнерго | Ракитянский РЭС | ВЛ | ВЛ-0,4 №1 КТП №203 ПС Готня |  | 0.38 | 2025-03-10 | 2025-03-10
ПАО «Россети Центр» | Орелэнерго | Ливенский РЭС | ВЛ | ВЛ-0,4кВ Ф№2 от КТПН-7 /Кру-15-250 |  | 0.38 | 2025-03-10 | 2025-03-10
ПАО «Россети Центр» | Тверьэнерго | Бежецкий РЭС | ВЛ | ВЛ-0.4кВф1ДерТПдФедорино РП3 Княжево |  | 0.38 | 2025-03-10 | 2025-03-10
ПАО «Россети Центр» | АО «БрянскЭлектро» | Брянские электрические сети РЭС | КВЛ | КВЛ 10кВ ТП-1064 Ф1012 РП-102 |  | 10 (10.5) | 2025-03-10 | 2025-03-10
ПАО «Россети Центр» | Костромаэнерго | Мантуровский РЭС | ВЛ | ВЛ 0,4 кВ от КТП-206 Хлябишино ф1 |  | 0.38 | 2025-03-10 | 2025-03-10
ПАО «Россети Центр» | Воронежэнерго | Аннинский РЭС | ВЛ | ВЛ-0,4-2 ТП 4-5 ПС Рубашевка |  | 0.38 | 2025-03-10 | 2025-03-10
ПАО «Россети Центр» | Курскэнерго | Щигровский РЭС | ВЛ | ВЛ0,4 №1кВ от ТП 157 (7424.3) д.Гремячка |  | 0.38 | 2025-03-10 | 2025-03-10
ПАО «Россети Центр» | Воронежэнерго | Новохоперский РЭС | ВЛ | ВЛ 0,4 ф2 ТП 3-1 ПС Подгорное |  | 0.38 | 2025-03-10 | 2025-03-10
ПАО «Россети Центр» | Воронежэнерго | Таловский РЭС | ТП | КТП-10/0,4 кВ-1-2 ПС Таловая-р. | КТП-10/0,4 кВ-1-2 ПС Таловая-р. | 10 (10.5) | 2025-03-10 | 2025-03-10
ПАО «Россети Центр» | Ярэнерго | Яргорэлектросеть | КВЛ | КЛ 6кВ № 15 ПС Филино |  | 6 (6.3) | 2025-03-10 | 2025-03-12
ПАО «Россети Центр» | Ярэнерго | Ростовский РЭС | ВЛ | ВЛ 0,4кВ №14 ТП 036 (ул.Добролюбова) |  | 0.38 | 2025-03-10 | 2025-03-10
ПАО «Россети Центр» | Костромаэнерго | Шарьинский РЭС | ВЛ | ВЛ-6 кВ Ф. 622 ПС-Центральная |  | 6 (6.3) | 2025-03-10 | 2025-03-10
ПАО «Россети Центр» | Белгородэнерго | Белгородские ЭС | КЛ | КЛ-6 кВ РП-19-ТП-1169 |  | 6 (6.3) | 2025-03-10 | 2025-03-11
ПАО «Россети Центр» | Смоленскэнерго | Смоленский городской РЭС | РП | СШ-2 РУ-6кВ РП-18 | СШ-2 РУ-6кВ РП-18 | 6 (6.3) | 2025-03-10 | 2025-03-10
ПАО «Россети Центр» | АО «ТГЭС» |  | ТП | ТП 1210 СШ2 РУ 0,4 кВ | ТП 1210 СкШ 2 РУ 0,4 кВ | 0.38 | 2025-03-10 | 2025-03-10
ПАО «Россети Центр» | Воронежэнерго | Хохольский РЭС | ВЛ | ВЛ-0,4кВ №1 ТП 5-14 Хохол-1 |  | 0.38 | 2025-03-10 | 2025-03-10
ПАО «Россети Центр» | Белгородэнерго | Борисовский РЭС | ТП | КТП 312 ПС Крюково | КТП 312 ПС Крюково | 10 (10.5) | 2025-03-10 | 2025-03-10
ПАО «Россети Центр» | Белгородэнерго | Борисовский РЭС | ВЛ | ВЛ-0,4 кВ №1 КТП №312 ПС Крюково |  | 0.38 | 2025-03-10 | 2025-03-10
ПАО «Россети Центр» | Смоленскэнерго | Рославльский РЭС | ВЛ | ВЛ-10кВ № 1002 ПС Липовка |  | 10 (10.5) | 2025-03-10 | 2025-03-10
ПАО «Россети Центр» | Курскэнерго | Пристенский РЭС | ВЛ | ВЛ 10кВ №13 ПС Сазановка |  | 10 (10.5) | 2025-03-10 | 2025-03-10
ПАО «Россети Центр» | Воронежэнерго | Кантемировский РЭС | ВЛ | ВЛ 0,4 кВ № 1 ТП 207 ПС Талы |  | 0.38 | 2025-03-10 | 2025-03-10
ПАО «Россети Центр» | Ярэнерго | Ярославский РЭС | ВЛ | ВЛ 10кВ № 24 Туношна ПС Лютово-тяговая |  | 10 (10.5) | 2025-03-10 | 2025-03-10
ПАО «Россети Центр» | Воронежэнерго | Грибановский РЭС | ВЛ | ВЛ-0,4-1 ТП-417 Н Карачан |  | 0.38 | 2025-03-10 | 2025-03-10
ПАО «Россети Центр» | Тверьэнерго | Ржевский РЭС | ВЛ | ВЛ-0,4кВ №1 Полухтино ВЛ-10 №15 Кн.Горы |  | 0.38 | 2025-03-10 | 2025-03-10
ПАО «Россети Центр» | Воронежэнерго | Терновский РЭС | ВЛ | ВЛ-0,4 кВ №1 ТП 1-6 ПС К.-Отделец |  | 0.38 | 2025-03-10 | 2025-03-10
ПАО «Россети Центр» | Курскэнерго | Льговский РЭС | ВЛ | ВЛ-0,4кВ №1 ТП 110 (112-110) |  | 0.38 | 2025-03-10 | 2025-03-10
ПАО «Россети Центр» | Орелэнерго | Мценский РЭС | ВЛ | ВЛ 0,4кВ № 2 ТП 110 Отрадинское |  | 0.38 | 2025-03-10 | 2025-03-10
ПАО «Россети Центр» | Курскэнерго | Советский РЭС | ТП | КТП-10кВ Ф 4121 13/400 | КТП-10кВ Ф 4121 13/400 | 10 (10.5) | 2025-03-10 | 2025-03-10
ПАО «Россети Центр» | Тверьэнерго | Бежецкий РЭС | ВЛ | ВЛ-10кВ Ф.08 Шишково-Дуброво(178) |  | 10 (10.5) | 2025-03-10 | 2025-03-10
ПАО «Россети Центр» | Ярэнерго | Ярославский РЭС | ВЛ | ВЛ 0,4кВ №1 ТП 369 (Прохоровское) Яр/2 |  | 0.38 | 2025-03-10 | 2025-03-10
ПАО «Россети Центр» | Ярэнерго | Пошехонский РЭС | ВЛ | ВЛ 0,4кВ №2 ТП 339 (Вощиково-4) |  | 0.38 | 2025-03-10 | 2025-03-10
ПАО «Россети Центр» | Орелэнерго | Болховский РЭС | ВЛ | ВЛ-0,4 кВ Деевские Хутора Ф2КТП№236 |  | 0.38 | 2025-03-10 | 2025-03-10
ПАО «Россети Центр» | Орелэнерго | Болховский РЭС | ТП | КТП-10кВ№117-160кВА "Сафоновский" | КТП-10кВ№117-160кВА "Сафоновский" | 10 (10.5) | 2025-03-10 | 2025-03-10
ПАО «Россети Центр» | Орелэнерго | Урицкий РЭС | ВЛ | ВЛ 0,4кВ №1от КТП Нар-9-11 |  | 0.38 | 2025-03-10 | 2025-03-10
ПАО «Россети Центр» | Ярэнерго | Северо-Восточный РЭС | ВЛ | ВЛ 10 кВ №7 Шарна ПС Любим |  | 10 (10.5) | 2025-03-10 | 2025-03-10
ПАО «Россети Центр» | Ярэнерго | Некрасовский РЭС | ВЛ | ВЛ 10кВ № 10 ПС Моделово-2 |  | 10 (10.5) | 2025-03-10 | 2025-03-10
ПАО «Россети Центр» | Воронежэнерго | Таловский РЭС | ВЛ | ВЛ-10 кВ № 1 ПС 110 кВ Таловая-р. |  | 10 (10.5) | 2025-03-10 | 2025-03-10
ПАО «Россети Центр» | Тамбовэнерго | Рассказовский РЭС | ВЛ | ВЛ 0,4кВ № 2 КТП 118 ВЛ №06 ПС Саюкинска |  | 0.38 | 2025-03-10 | 2025-03-10
ПАО «Россети Центр» | Белгородэнерго | Прохоровский РЭС | ТП | КТП №202 ПС Прелестное | КТП №202 ПС Прелестное | 10 (10.5) | 2025-03-10 | 2025-03-10
ПАО «Россети Центр» | Белгородэнерго | Алексеевский РЭС | ВЛ | ВЛ-0,4 №5 КТП-308 ЦРП-1 |  | 0.38 | 2025-03-10 | 2025-03-10
ПАО «Россети Центр» | Курскэнерго | Фатежский РЭС | ВЛ | ВЛ 0,4кВ №1 ТП 082 (Ламоновка) |  | 0.38 | 2025-03-10 | 2025-03-10
ПАО «Россети Центр» | Курскэнерго | Фатежский РЭС | ТП | ТП 082 (Ламовка) | ТП 082 (Ламовка) | 10 (10.5) | 2025-03-10 | 2025-03-10
ПАО «Россети Центр» | АО «Свет» | Мирненская ВЭС-2 | ТП | ВЭУ №9 Мирненская ВЭС-2 (Vestas 4,2) | ВЭУ №9 Мирненская ВЭС-2 (Vestas 4,2) | 10 (10.5) | 2025-03-10 | 2025-03-10
ПАО «Россети Центр» | АО «Свет» | Мирненская ВЭС-2 | ТП | ВЭУ №16 Мирненская ВЭС-2 (Vestas 4,2) | ВЭУ №16 Мирненская ВЭС-2 (Vestas 4,2) | 10 (10.5) | 2025-03-10 | 2025-03-10
ПАО «Россети Центр» | АО «Свет» | Мирненская ВЭС-2 | ТП | ВЭУ №17 Мирненская ВЭС-2 (Vestas 4,2) | ВЭУ №17 Мирненская ВЭС-2 (Vestas 4,2) | 10 (10.5) | 2025-03-10 | 2025-03-10
ПАО «Россети Центр» | АО «Свет» | Мирненская ВЭС-2 | ТП | ВЭУ №18 Мирненская ВЭС-2 (Vestas 4,2) | ВЭУ №18 Мирненская ВЭС-2 (Vestas 4,2) | 10 (10.5) | 2025-03-10 | 2025-03-10
ПАО «Россети Центр» | АО «Свет» | Мирненская ВЭС-2 | ТП | ВЭУ №19 Мирненская ВЭС-2 (Vestas 4,2) | ВЭУ №19 Мирненская ВЭС-2 (Vestas 4,2) | 10 (10.5) | 2025-03-10 | 2025-03-10
ПАО «Россети Центр» | АО «Свет» | Мирненская ВЭС-2 | ТП | ВЭУ №20 Мирненская ВЭС-2 (Vestas 4,2) | ВЭУ №20 Мирненская ВЭС-2 (Vestas 4,2) | 10 (10.5) | 2025-03-10 | 2025-03-10
ПАО «Россети Центр» | Воронежэнерго | Нижнедевицкий РЭС | ВЛ | ВЛ-0,4кВ№2 ТП-2-3 ВЛ-10-2 ПС С. Липяги |  | 0.38 | 2025-03-10 | 2025-03-10
ПАО «Россети Центр» | Воронежэнерго | Подгоренский РЭС | ВЛ | ВЛ-0,4-1 ТП-12-8 Сагуны |  | 0.38 | 2025-03-10 | 2025-03-10
ПАО «Россети Центр» | Белгородэнерго | Белгородский РЭС | ВЛ | ВЛ 0,4кВ № 1 КТП 901 ПС Таврово |  | 0.38 | 2025-03-10 | 2025-03-10
ПАО «Россети Центр» | Белгородэнерго | Белгородский РЭС | ТП | КТП 619 ПС Восточная | КТП 619 ПС Восточная | 6 (6.3) | 2025-03-10 | 2025-03-10
ПАО «Россети Центр» | Белгородэнерго | Белгородский РЭС | ТП | КТП 637 ПС Таврово | КТП 637 ПС Таврово | 10 (10.5) | 2025-03-10 | 2025-03-10
ПАО «Россети Центр» | Белгородэнерго | Белгородский РЭС | ВЛ | ВЛ 0,4кВ № 1 КТП 714 ПС Новая Деревня |  | 0.38 | 2025-03-10 | 2025-03-10
ПАО «Россети Центр» | Белгородэнерго | Белгородский РЭС | ВЛ | ВЛ 0,4кВ № 4 КТП 316 ПС Таврово |  | 0.38 | 2025-03-10 | 2025-03-10
ПАО «Россети Центр» | Белгородэнерго | Белгородский РЭС | ВЛ | ВЛ 0,4кВ № 2 КТП 201 ПС Таврово |  | 0.38 | 2025-03-10 | 2025-03-10
ПАО «Россети Центр» | Белгородэнерго | Белгородский РЭС | ВЛ | ВЛ 0,4кВ № 3 КТП 201 ПС Таврово |  | 0.38 | 2025-03-10 | 2025-03-10
ПАО «Россети Центр» | Белгородэнерго | Белгородский РЭС | ВЛ | ВЛ 0,4кВ № 3 КТП 801 ПС Таврово |  | 0.38 | 2025-03-10 | 2025-03-10
ПАО «Россети Центр» | Смоленскэнерго | Вяземский РЭС | ТП | ТП 225 (Шейкино) | ТП 225 (Шейкино) | 10 (10.5) | 2025-03-10 | 2025-03-10
ПАО «Россети Центр» | Смоленскэнерго | Монастырщинский РЭС | ВЛ | ВЛ 0,4кВ от КТП 4-2 Дудино ф-1 |  | 0.38 | 2025-03-10 | 2025-03-10
ПАО «Россети Центр» | Костромаэнерго | Галичский РЭС | ВЛ | ВЛ 0,4кВ КТП № 804 "Контора " общежитие. |  | 0.38 | 2025-03-10 | 2025-03-10
ПАО «Россети Центр» | АО «ТГЭС» |  | ТП | ТП 623 СкШ1 РУ 0,4 кВ | ТП 623 СкШ1 РУ 0,4 кВ | 0.38 | 2025-03-10 | 2025-03-10
ПАО «Россети Центр» | Воронежэнерго | Острогожский РЭС | ВЛ | ВЛ-10-2 ПС Гумны |  | 10 (10.5) | 2025-03-10 | 2025-03-10
ПАО «Россети Центр» | Курскэнерго | Горшеченский РЭС | ВЛ | ВЛ-10кВ Ф197 ПС 35/10 Знаменка |  | 10 (10.5) | 2025-03-10 | 2025-03-10
ПАО «Россети Центр» | Ярэнерго | Некрасовский РЭС | ВЛ | ВЛ 10кВ № 01 ПС Бурмакино-1 |  | 10 (10.5) | 2025-03-10 | 2025-03-10
ПАО «Россети Центр» | Смоленскэнерго | Смоленский РЭС | ВЛ | ВЛ-0,4кВ №1 ТП-1263 ВЛ-1004 ПС Ольша |  | 0.38 | 2025-03-10 | 2025-03-10
ПАО «Россети Центр» | Ярэнерго | Ярославский РЭС | ВЛ | ВЛ 0,4кВ №2 ТП 091 Никульское Ду/4 |  | 0.38 | 2025-03-10 | 2025-03-10
ПАО «Россети Центр» | Курскэнерго | Щигровский РЭС | ВЛ | ВЛ0,4 №2 от ТП 371 (7142.2) д.Колодезки |  | 0.38 | 2025-03-10 | 2025-03-10
ПАО «Россети Центр» | Тверьэнерго | Весьегонский РЭС | ВЛ | ВЛ-10кВ Ф №05 ПС Ладожское |  | 10 (10.5) | 2025-03-10
ПАО «Россети Центр» | Белгородэнерго | Красненский РЭС | ВЛ | ВЛ-10 кВ №3 ПС Камызино |  | 10 (10.5) | 2025-03-10 | 2025-03-10
ПАО «Россети Центр» | Ярэнерго | Гаврилов- Ямский РЭС | ВЛ | ВЛ 0,4кВ №2 ТП 012 (Горе-Грязь) |  | 0.38 | 2025-03-10 | 2025-03-10
ПАО «Россети Центр» | Смоленскэнерго | Починковский РЭС | ВЛ | ВЛ 0,4кВ №1 КТП-17-4 Головачи |  | 0.38 | 2025-03-10 | 2025-03-10
ПАО «Россети Центр» | Курскэнерго | Курский РЭС | ВЛ | ВЛ-0,4кВ №2 ТП-390 (424.8 №6 д.Волобуево |  | 0.38 | 2025-03-10 | 2025-03-10
ПАО «Россети Центр» | Тамбовэнерго | Моршанский РЭС | ВЛ | ВЛ 6кВ № 22 ПС Камвольная |  | 6 (6.3) | 2025-03-10 | 2025-03-12
ПАО «Россети Центр» | Ярэнерго | Переславский РЭС | ВЛ | ВЛ 10кВ № 06 ПС Глебово |  | 10 (10.5) | 2025-03-10 | 2025-03-10
ПАО «Россети Центр» | Воронежэнерго | Борисоглебский РЭС | ВЛ | ВЛ-0,4-2 КТП 10-5 Третьяки |  | 0.38 | 2025-03-10 | 2025-03-10
ПАО «Россети Центр» | Тверьэнерго | Весьегонский РЭС | ВЛ | ВЛ-10кВ №03 ПС Литвиново |  | 10 (10.5) | 2025-03-10 | 2025-03-10
ПАО «Россети Центр» | Белгородэнерго | Губкинский РЭС | ВЛ | ВЛ 0,4кВ №1 КТП 224 ПС Журавлики-110 |  | 0.38 | 2025-03-10 | 2025-03-10
ПАО «Россети Центр» | Смоленскэнерго | Руднянский РЭС | ВЛ | ВЛ 1015 ПС Рудня |  | 10 (10.5) | 2025-03-10 | 2025-03-10
ПАО «Россети Центр» | АО «БрянскЭлектро» | Унечский РЭС | ВЛ | ВЛ ф1 ТП-7 ф603 ПС Тембр |  | 0.38 | 2025-03-10 | 2025-03-10
ПАО «Россети Центр» | Брянскэнерго | Стародубский РЭС | ВЛ | ВЛ-0,4 ТП-375 Л2 Ф-.104 ПС ИВАЙТЕHК |  | 0.38 | 2025-03-10 | 2025-03-10
ПАО «Россети Центр» | Смоленскэнерго | Вяземский РЭС | ТП | ТП 819 (Подолье) | ТП 819 (Подолье) | 10 (10.5) | 2025-03-10 | 2025-03-10
ПАО «Россети Центр» | Костромаэнерго | Мантуровский РЭС | ВЛ | ВЛ 0,4 кВ от ТП 130 с.Никола больница ф3 |  | 0.38 | 2025-03-10 | 2025-03-10
ПАО «Россети Центр» | Орелэнерго | Новосильский РЭС | ВЛ | ВЛ 0,4кВ ТП 253 Ф1 д. Мал. Теплое |  | 0.38 | 2025-03-10 | 2025-03-10
ПАО «Россети Центр» | Ярэнерго | Рыбинский РЭС | ВЛ | ВЛ 0,4кВ №2 ТП 253 (Ивановское) |  | 0.38 | 2025-03-10 | 2025-03-10
ПАО «Россети Центр» | Белгородэнерго | Н.Оскольский РЭС | ВЛ | ВЛ 10кВ №9 ПС Серебрянка |  | 10 (10.5) | 2025-03-10 | 2025-03-10
ПАО «Россети Центр» | Костромаэнерго | Судиславский РЭС | ВЛ | ВЛ 0,4 кВ от ТП № 087 на ул.Щелкунова |  | 0.38 | 2025-03-10 | 2025-03-10
ПАО «Россети Центр» | Ярэнерго | Переславский РЭС | ВЛ | ВЛ 10кВ № 07 ПС Глебово |  | 10 (10.5) | 2025-03-10 | 2025-03-10
ПАО «Россети Центр» | Смоленскэнерго | Темкинский РЭС | ВЛ | ВЛ 0,4кВ №3 ТП 183 1001 ПС Горки |  | 0.38 | 2025-03-10 | 2025-03-10
ПАО «Россети Центр» | Воронежэнерго | Хохольский РЭС | ТП | ТП-8-40 ПС 110кВ №28 Тепличная | ТП-8-40 ПС 110кВ №28 Тепличная | 10 (10.5) | 2025-03-10 | 2025-03-10
ПАО «Россети Центр» | Белгородэнерго | Н.Оскольский РЭС | ВЛ | ВЛ 0,4кВ №2 КТП 1-06 ПС Ярское |  | 0.38 | 2025-03-10 | 2025-03-10
ПАО «Россети Центр» | Ярэнерго | Ярославский РЭС | ВЛ | ВЛ 0,4кВ №1 ТП 729 Ват / 6 |  | 0.38 | 2025-03-10 | 2025-03-10
ПАО «Россети Центр» | Липецкэнерго | Липецкий РЭС | ВЛ | ВЛ-10кВ Тележенка ПС 35/10 Трубетчино |  | 10 (10.5) | 2025-03-10 | 2025-03-10
ПАО «Россети Центр» | Белгородэнерго | Ст.Оскольские ЭС | ВЛ | ВЛ 0,4кВ №1 КТП 11-15 ПС Роговатое |  | 0.38 | 2025-03-10 | 2025-03-10
ПАО «Россети Центр» | АО «Свет» | Сивашская ВЭС | ТП | ВЭУ №2 Сивашская ВЭС (Nordex 3,9) | ВЭУ №2 Сивашская ВЭС (Nordex 3,9) | 10 (10.5) | 2025-03-10 | 2025-03-11
ПАО «Россети Центр» | Ярэнерго | Рыбинский РЭС | ВЛ | ВЛ 10кВ № 01 Михайловский ПС Красная Гор |  | 10 (10.5) | 2025-03-10 | 2025-03-10
ПАО «Россети Центр» | Ярэнерго | Яргорэлектросеть | ТП | ТП 1105 | ТП 1105 | 6 (6.3) | 2025-03-10 | 2025-03-10
ПАО «Россети Центр» | Тверьэнерго | Калязинский РЭС | ВЛ | КВЛ-10кВ №12 ПС КАЛЯЗИН |  | 10 (10.5) | 2025-03-10 | 2025-03-10
ПАО «Россети Центр» | Воронежэнерго | В.Мамонский РЭС | ВЛ | ВЛ-0,4кВ ф.4 от КТП-307 ПС В.Мамон |  | 0.38 | 2025-03-10 | 2025-03-10
ПАО «Россети Центр» | Костромаэнерго | Мантуровский РЭС | ВЛ | ВЛ-0,4кВ от КТП 410 Коровино ф.1 |  | 0.38 | 2025-03-10 | 2025-03-10
ПАО «Россети Центр» | Орелэнерго | Урицкий РЭС | ВЛ | ВЛ 0,4кВ №1от КТП Арханг-12-4 |  | 0.38 | 2025-03-10 | 2025-03-10
ПАО «Россети Центр» | Воронежэнерго | Лискинский РЭС | ВЛ | ВЛ-0,4-1 ТП-1-1 Добрино |  | 0.38 | 2025-03-10 | 2025-03-10
ПАО «Россети Центр» | Белгородэнерго | Ивнянский РЭС | ВЛ | ВЛ-0,4кВ №2 КТП 211 ПС Верхопенье |  | 0.38 | 2025-03-10 | 2025-03-10
ПАО «Россети Центр» | Белгородэнерго | Ивнянский РЭС | ВЛ | ВЛ-0,4кВ №1 КТП 211 ПС Верхопенье |  | 0.38 | 2025-03-10 | 2025-03-10
ПАО «Россети Центр» | Воронежэнерго | Лискинский РЭС | ВЛ | ВЛ-0,4-2 ТП-4-33 Петровское |  | 0.38 | 2025-03-10 | 2025-03-10
ПАО «Россети Центр» | Воронежэнерго | Павловский РЭС | ВЛ | ВЛ-0,4кВ ф.1 от КТП-206 ПС Ливенка |  | 0.38 | 2025-03-10 | 2025-03-10
ПАО «Россети Центр» | Тверьэнерго | Торопецкий РЭС | ВЛ | ВЛ 0,4кВ №1 ТП Колдино 1 |  | 0.38 | 2025-03-10 | 2025-03-10
ПАО «Россети Центр» | Белгородэнерго | Яковлевский РЭС | ВЛ | ВЛ-0,4 кВ №1 КТП-903 РП Сажное |  | 0.38 | 2025-03-10 | 2025-03-10
ПАО «Россети Центр» | Костромаэнерго | Чухломский РЭС | ВЛ | ВЛ-0,4кВ ТП 010 фид Новая |  | 0.38 | 2025-03-10 | 2025-03-10
ПАО «Россети Центр» | АО «ТГЭС» |  | ТП | ТП 623 РУ 0,4 кВ СкШ2 | ТП 623 СкШ2 РУ 0,4 кВ | 0.38 | 2025-03-10 | 2025-03-10
ПАО «Россети Центр» | Воронежэнерго | Аннинский РЭС | ВЛ | ВЛ-0,4-1 ТП 4-5 ПС Рубашевка |  | 0.38 | 2025-03-10 | 2025-03-10
ПАО «Россети Центр» | Смоленскэнерго | Десногорский РЭС | ВЛ | ВЛ 1003 ПС Екимовичи |  | 10 (10.5) | 2025-03-10 | 2025-03-10
ПАО «Россети Центр» | Воронежэнерго | Россошанский РЭС | ВЛ | ВЛ-0,4-1 ТП-2-02 Лизиновка |  | 0.38 | 2025-03-10 | 2025-03-10
ПАО «Россети Центр» | Воронежэнерго | Репьевский РЭС | ВЛ | ВЛ-0,4кВ №1 от ТП 1-10 ПС Краснолипье |  | 0.38 | 2025-03-10 | 2025-03-10
ПАО «Россети Центр» | Воронежэнерго | Лискинский РЭС | ВЛ | ВЛ-0,4-1 ТП-12-23 АНП |  | 0.38 | 2025-03-10 | 2025-03-10
ПАО «Россети Центр» | Белгородэнерго | Яковлевский РЭС | ТП | КТП-513 ПС Завидовка | КТП-513 ПС Завидовка | 10 (10.5) | 2025-03-10 | 2025-03-10
ПАО «Россети Центр» | Белгородэнерго | Белгородские ЭС | КЛ | КЛ10кВ РП-36-ТП-561 каб.Б |  | 10 (10.5) | 2025-03-10 | 2025-03-10
ПАО «Россети Центр» | Воронежэнерго | Поворинский РЭС | ТП | КТП-10кВ №9-7 ПС имени Матвиенко | КТП-10кВ №9-7 ПС имени Матвиенко | 10 (10.5) | 2025-03-10 | 2025-03-10
ПАО «Россети Центр» | Белгородэнерго | Прохоровский РЭС | ТП | КТП №414 ПС Прелестное | КТП №414 ПС Прелестное | 10 (10.5) | 2025-03-10 | 2025-03-10
ПАО «Россети Центр» | Белгородэнерго | Яковлевский РЭС | ВЛ | ВЛ-0,4кВ №4 КТП-2212 ПС Крапивенская |  | 0.38 | 2025-03-10 | 2025-03-10
ПАО «Россети Центр» | Белгородэнерго | Валуйский РЭС | ВЛ | ВЛ 0,4кВ №3 КТП 308 ПС Принцевка |  | 0.38 | 2025-03-10 | 2025-03-10
ПАО «Россети Центр» | Смоленскэнерго | Ельнинский РЭС | ВЛ | ВЛ 0,4 кВ Л-2 от ТП-426 Ельня |  | 0.38 | 2025-03-10 | 2025-03-10
ПАО «Россети Центр» | Курскэнерго | Курский РЭС | ВЛ | ВЛ-10 кВ 438.09 от ПС Пригородная |  | 10 (10.5) | 2025-03-10 | 2025-03-10
ПАО «Россети Центр» | Смоленскэнерго | Ельнинский РЭС | ВЛ | ВЛ 0,4 кВ Л-1 от ТП-217 Вербилово |  | 0.38 | 2025-03-10 | 2025-03-10
ПАО «Россети Центр» | АО «ТГЭС» |  | ВЛ | ВЛ 0,4 кВ ТП 1404 с6 |  | 0.38 | 2025-03-10 | 2025-03-10
ПАО «Россети Центр» | Воронежэнерго | Семилукский РЭС | ТП | ТП 813(22, 2-1) ПС Девица | ТП 813(22, 2-1) ПС Девица | 6 (6.3) | 2025-03-10 | 2025-03-10
ПАО «Россети Центр» | Тверьэнерго | Западнодвинский РЭС | ВЛ | ВЛ-10кВ ф№01 ПС Жарки |  | 10 (10.5) | 2025-03-10 | 2025-03-10
ПАО «Россети Центр» | АО «БрянскЭлектро» | Почепский РЭС | ВЛ | ВЛ РТП-55 к ТП-55 ф1002 ПС Валуец |  | 10 (10.5) | 2025-03-10 | 2025-03-10
ПАО «Россети Центр» | Белгородэнерго | Ст.Оскольские ЭС | ВЛ | ВЛ 0,4кВ №2 КТП 11-15 ПС Роговатое |  | 0.38 | 2025-03-10 | 2025-03-10
ПАО «Россети Центр» | Брянскэнерго | Унечский РЭС | ВЛ | ВЛ-0,4 ТП-123 Л1 Ф-608 ПС ТЕМБР |  | 0.38 | 2025-03-10 | 2025-03-10
ПАО «Россети Центр» | Воронежэнерго | Лискинский РЭС | ВЛ | ВЛ-0,4-3 ТП-1-6 Давыдовка |  | 0.38 | 2025-03-10 | 2025-03-10
ПАО «Россети Центр» | Брянскэнерго | Почепский РЭС | ВЛ | ВЛ-0,4 КТП-455 Л1 Ф-Баклань РП Баклань |  | 0.38 | 2025-03-10 | 2025-03-10
ПАО «Россети Центр» | Липецкэнерго | Елецкий РЭС | ВЛ | ВЛ 10 кВ №1 Тонеевка ПС Хитрово |  | 10 (10.5) | 2025-03-10 | 2025-03-10
ПАО «Россети Центр» | Воронежэнерго | Лискинский РЭС | ВЛ | ВЛ-0,4-3 ТП-4-9 Петровское |  | 0.38 | 2025-03-10 | 2025-03-10
ПАО «Россети Центр» | Воронежэнерго | В.Мамонский РЭС | ВЛ | ВЛ-0,4кВ ф.3 от КТП-307 ПС В.Мамон |  | 0.38 | 2025-03-10 | 2025-03-10
ПАО «Россети Центр» | Белгородэнерго | Яковлевский РЭС | ВЛ | ВЛ-0,4кВ №1 КТП 50 ПС Строитель |  | 0.38 | 2025-03-10 | 2025-03-10
ПАО «Россети Центр» | Белгородэнерго | Губкинский РЭС | ВЛ | ВЛ 0,4кВ №4 КТП 304 ПС Журавлики-110 |  | 0.38 | 2025-03-10 | 2025-03-10
ПАО «Россети Центр» | АО «ВГЭС» |  | КЛ | КЛ-6кВ РП-3-Ф.3-ПС-2 |  | 6 (6.3) | 2025-03-10 | 2025-03-10
ПАО «Россети Центр» | АО «ТГЭС» |  | ТП | ТП 225 СкШ1, СкШ2 РУ-0,4 кВ | ТП 225 СкШ1, СкШ2 РУ-0,4 кВ | 0.38 | 2025-03-10 | 2025-03-10
ПАО «Россети Центр» | Ярэнерго | Некоузский РЭС | ВЛ | ВЛ 10кВ № 05 ПС Некоуз |  | 10 (10.5) | 2025-03-10 | 2025-03-10
ПАО «Россети Центр» | Курскэнерго | Конышевский РЭС | ВЛ | ВЛ-10кВ 7016 от ПС 35/10 Коммунальная |  | 10 (10.5) | 2025-03-10 | 2025-03-10
ПАО «Россети Центр» | АО «Свет» | Оверьяновская ВЭС | ТП | ВЭУ №7 Оверьяновская ВЭС (Vestas 3,65) | ВЭУ №7 Оверьяновская ВЭС (Vestas 3,65) | 10 (10.5) | 2025-03-10 | 2025-03-10
ПАО «Россети Центр» | Смоленскэнерго | Вяземский РЭС | ВЛ | ВЛ 0,4кВ №1 ТП 956 (КТП-Октябрь) |  | 0.38 | 2025-03-10 | 2025-03-10
ПАО «Россети Центр» | АО «Свет» | Запорожская ВЭС | ТП | ВЭУ №26 Запорожская ВЭС (GE 3,6) | ВЭУ №26 Запорожская ВЭС (GE 3,6) | 10 (10.5) | 2025-03-10 | 2025-03-11
ПАО «Россети Центр» | Белгородэнерго | Ст.Оскольские ЭС | КЛ | КЛ 10кВ РП 12н(5)-ЗТП 1203н(2) |  | 10 (10.5) | 2025-03-10 | 2025-03-11
ПАО «Россети Центр» | АО «Свет» | Запорожская ВЭС | ТП | ВЭУ №68 Запорожская ВЭС (GE 3,6) | ВЭУ №68 Запорожская ВЭС (GE 3,6) | 10 (10.5) | 2025-03-10 | 2025-03-11
ПАО «Россети Центр» | Ярэнерго | Мышкинский РЭС | ВЛ | ВЛ 10кВ № 1 Марьинский ПС Мышкин |  | 10 (10.5) | 2025-03-10 | 2025-03-10
ПАО «Россети Центр» | АО «Свет» | Запорожская ВЭС | ТП | ВЭУ №34 Запорожская ВЭС (GE 3,6) | ВЭУ №34 Запорожская ВЭС (GE 3,6) | 10 (10.5) | 2025-03-10 | 2025-03-10
ПАО «Россети Центр» | Ярэнерго | Переславский РЭС | ВЛ | ВЛ 10кВ № 06 ПС Глебово |  | 10 (10.5) | 2025-03-10 | 2025-03-10
ПАО «Россети Центр» | Белгородэнерго |  | ПС | ПС 110/35/10 кВ Ивня | 1 сш 110 кВ | 110 | 2025-03-10 | 2025-03-10
ПАО «Россети Центр» | Ярэнерго | Яргорэлектросеть | КЛ | КЛ 6кВ № 668 ПС Заволжская |  | 6 (6.3) | 2025-03-10 | 2025-03-10
ПАО «Россети Центр» | Ярэнерго | Северо-Восточный РЭС | ВЛ | ВЛ 10 кВ №5 Козлово ПС 35/10 кВ Середа |  | 10 (10.5) | 2025-03-10 | 2025-03-10
ПАО «Россети Центр» | Ярэнерго | Северо-Восточный РЭС | ВЛ | ВЛ 10 кВ №6 Федурино ПС 35/10 кВ Середа |  | 10 (10.5) | 2025-03-10 | 2025-03-10
ПАО «Россети Центр» | Курскэнерго | Курский РЭС | ВЛ | ВЛ 0,4кВ №2 ТП 155 |  | 0.38 | 2025-03-10 | 2025-03-10
ПАО «Россети Центр» | Орелэнерго | Орловский РЭС | ТП | КТП-10кВ Кул-1-3 | Предохранитель ПКТ101-10-10-12,5 У3 | 10 (10.5) | 2025-03-10 | 2025-03-11
ПАО «Россети Центр» | Белгородэнерго | Белгородский РЭС | ВЛ | ВЛ 10кВ № 03 ПС Южная |  | 10 (10.5) | 2025-03-10 | 2025-03-11
ПАО «Россети Центр» | АО «Свет» | Орловская ВЭС | ТП | ВЭУ №19 Орловская ВЭС (Vestas 3,8) | ВЭУ №19 Орловская ВЭС (Vestas 3,8) | 10 (10.5) | 2025-03-10 | 2025-03-11
ПАО «Россети Центр» | Белгородэнерго | Ст.Оскольские ЭС | ВЛ | ВЛ 6кВ №1 ПС Привокзальная |  | 6 (6.3) | 2025-03-10 | 2025-03-11
ПАО «Россети Центр» | Белгородэнерго | Ст.Оскольские ЭС | ВЛ | ВЛ 6кВ №2 ПС Привокзальная |  | 6 (6.3) | 2025-03-10 | 2025-03-11
ПАО «Россети Центр» | Липецкэнерго | Грязинский РЭС | ВЛ | ВЛ 0,4кВ №1 КТП 624 с.Ж.Пески |  | 0.38 | 2025-03-10 | 2025-03-10
ПАО «Россети Центр» | Белгородэнерго | Валуйский РЭС | ВЛ | ВЛ 10кВ №1 ПС 35/10кВ Уразово |  | 10 (10.5) | 2025-03-10 | 2025-03-11
ПАО «Россети Центр» | Белгородэнерго |  | ПС | ПС 110/35/10 кВ Красная Яруга | 2Т ПС 110кВ Кр. Яруга | 110 | 2025-03-10 | 2025-03-12
ПАО «Россети Центр» | Курскэнерго | Обоянский РЭС | ВЛ | ВЛ-10кВ №4416 ЗМКМ |  | 10 (10.5) | 2025-03-11 | 2025-03-11
ПАО «Россети Центр» | Смоленскэнерго | Ярцевский РЭС | ТП | ТП 222 | ТП 222 | 10 (10.5) | 2025-03-11 | 2025-03-11
ПАО «Россети Центр» | Тверьэнерго | Калининский РЭС | ВЛ | ВЛ-0,4кВ №1 ТП 1117 Вет.лечебница |  | 0.38 | 2025-03-11 | 2025-03-11
ПАО «Россети Центр» | Ярэнерго | Большесельский РЭС | ВЛ | ВЛ 10кВ № 4 Максимовский ПС Большое Село |  | 10 (10.5) | 2025-03-11 | 2025-03-11
ПАО «Россети Центр» | АО «ВГЭС» |  | КЛ | Ф71 ПС-45--РП-102 |  | 6 (6.3) | 2025-03-11 | 2025-03-11
ПАО «Россети Центр» | АО «ВГЭС» |  | КЛ | РП-107--ТП-638 |  | 6 (6.3) | 2025-03-11 | 2025-03-11
ПАО «Россети Центр» | АО «Свет» | Лутугинская ВЭС | ТП | ВЭУ №26 Лутугинская ВЭС (Fuhrlander 2,5) | ВЭУ №26 Лутугинская ВЭС (Fuhrlander 2,5) | 10 (10.5) | 2025-03-11 | 2025-03-11
ПАО «Россети Центр» | Белгородэнерго | Валуйский РЭС | ВЛ | ВЛ 0,4кВ №1 КТП 141 ПС Валуйки |  | 0.38 | 2025-03-11 | 2025-03-11
ПАО «Россети Центр» | Белгородэнерго | Шебекинский РЭС | ВЛ | ВЛ 6 кВ Город-8 ПС Шебекино |  | 6 (6.3) | 2025-03-11 | 2025-03-11
ПАО «Россети Центр» | АО «Свет» | Новоазовская ВЭС | ТП | ВЭУ №18 (FL-714) Новоазовская ВЭС (Fuhrl | ВЭУ №18 (FL-714) Новоазовская ВЭС (Fuhrl | 10 (10.5) | 2025-03-11 | 2025-03-11
ПАО «Россети Центр» | Белгородэнерго | Белгородский РЭС | ВЛ | ВЛ 10кВ № 03 ПС Октябрьская |  | 10 (10.5) | 2025-03-11 | 2025-03-11
ПАО «Россети Центр» | Ярэнерго | Ростовский РЭС | КЛ | КЛ 10кВ №10 РП 2 |  | 10 (10.5) | 2025-03-11 | 2025-03-11
ПАО «Россети Центр» | Белгородэнерго | Ст.Оскольские ЭС | ВЛ | ВЛ 10кВ №33 ПС Центральная |  | 10 (10.5) | 2025-03-11 | 2025-03-11
ПАО «Россети Центр» | АО «Свет» | Новоазовская ВЭС | ТП | ВЭУ №6 (FL-773) Новоазовская ВЭС (Fuhrla | ВЭУ №6 (FL-773) Новоазовская ВЭС (Fuhrla | 10 (10.5) | 2025-03-11 | 2025-03-11
ПАО «Россети Центр» | АО «Свет» | Оверьяновская ВЭС | ТП | ВЭУ №6 Оверьяновская ВЭС (Vestas 3,65) | ВЭУ №6 Оверьяновская ВЭС (Vestas 3,65) | 10 (10.5) | 2025-03-11 | 2025-03-11
ПАО «Россети Центр» | Белгородэнерго | Шебекинский РЭС | ВЛ | ВЛ-6 кВ ПС Химзавод - ПС Шебекино цепь1 |  | 6 (6.3) | 2025-03-11 | 2025-03-11
ПАО «Россети Центр» | Белгородэнерго | Ст.Оскольские ЭС | ВЛ | ВЛ 0,4кВ №2 КТП 5-05 ПС Городище |  | 0.38 | 2025-03-11 | 2025-03-11
ПАО «Россети Центр» | Белгородэнерго | Белгородский РЭС | ВЛ | ВЛ 0,4кВ № 3 КТП 612 ПС Пищепром |  | 0.38 | 2025-03-11 | 2025-03-11
ПАО «Россети Центр» | Белгородэнерго | Ивнянский РЭС | ВЛ | ВЛ-6кВ №1 ПС Сах.завод |  | 6 (6.3) | 2025-03-11 | 2025-03-11
ПАО «Россети Центр» | АО «БрянскЭлектро» | Комаричский РЭС | ТП | КТП-30 ф-1010 ПС Комаричи | РУ-10 кВ ТП-30 ф-1010 ПС Комаричи | 10 (10.5) | 2025-03-11 | 2025-03-11
ПАО «Россети Центр» | АО «Свет» | Оверьяновская ВЭС | ТП | ВЭУ №19 Оверьяновская ВЭС (Vestas 3,65) | ВЭУ №19 Оверьяновская ВЭС (Vestas 3,65) | 10 (10.5) | 2025-03-11 | 2025-03-11
ПАО «Россети Центр» | АО «Свет» | Приморская ВЭС-2 | ТП | ВЭУ №2 Приморская ВЭС-2 (GE 3,83) | ВЭУ №2 Приморская ВЭС-2 (GE 3,83) | 10 (10.5) | 2025-03-11 | 2025-03-11
ПАО «Россети Центр» | АО «Свет» | Приморская ВЭС-2 | ТП | ВЭУ №24 Приморская ВЭС-2 (GE 3,83) | ВЭУ №24 Приморская ВЭС-2 (GE 3,83) | 10 (10.5) | 2025-03-11 | 2025-03-11
ПАО «Россети Центр» | Белгородэнерго | Волоконовский РЭС | ВЛ | ВЛИ-0,4 кВ №8 ТП №806 ПС Волоконовка |  | 0.38 | 2025-03-11 | 2025-03-11
ПАО «Россети Центр» | АО «ТГЭС» |  | ТП | ТП 1275 1 СкШ РУ 10/0,4 кВ, Т-1 | ТП 1275 1 СкШ РУ 10/0,4 кВ, Т-1 | 0.38 | 2025-03-11 | 2025-03-11
ПАО «Россети Центр» | Костромаэнерго | Буйский РЭС | ВЛ | ВЛ 10 кВ РП Луч Ф 10-01 |  | 10 (10.5) | 2025-03-11 | 2025-03-11
ПАО «Россети Центр» | Костромаэнерго | Вохомский РЭС | ТП | КТП-10кВ №019 Брагина-59 | КТП-10кВ №019 Брагина-59 | 10 (10.5) | 2025-03-11 | 2025-03-11
ПАО «Россети Центр» | Воронежэнерго | Калачеевский РЭС | ТП | псКалач-2 КТП-10/0,4кВ №315 | псКалач-2 КТП-10/0,4кВ №315 | 10 (10.5) | 2025-03-11 | 2025-03-11
ПАО «Россети Центр» | Белгородэнерго | Волоконовский РЭС | ВЛ | ВЛ-0,4 кВ №2 ТП №1503 ПС Волоконовка |  | 0.38 | 2025-03-11 | 2025-03-11
ПАО «Россети Центр» | АО «БрянскЭлектро» | Брянские электрические сети РЭС | КЛ | КЛ 6кВ ТП-0055 ф.634 РП-01 |  | 6 (6.3) | 2025-03-11 | 2025-03-11
ПАО «Россети Центр» | Белгородэнерго | Белгородский РЭС | ВЛ | ВЛ 0,4кВ № 2 КТП 301 ПС Стрелецкое |  | 0.38 | 2025-03-11 | 2025-03-11
ПАО «Россети Центр» | Белгородэнерго | Белгородский РЭС | ТП | КТП 1112 ПС Северная | КТП 1112 ПС Северная | 10 (10.5) | 2025-03-11 | 2025-03-11
ПАО «Россети Центр» | Белгородэнерго | Белгородский РЭС | ТП | КТП 218 ПС Никольское | КТП 218 ПС Никольское | 10 (10.5) | 2025-03-11 | 2025-03-11
ПАО «Россети Центр» | Ярэнерго | Некоузский РЭС | ВЛ | ВЛ 10кВ № 05 ПС Некоуз |  | 10 (10.5) | 2025-03-11 | 2025-03-11
ПАО «Россети Центр» | Ярэнерго | Ярославский РЭС | ВЛ | ВЛ 10кВ № 01 Прогресс ПС Моделово-2 |  | 10 (10.5) | 2025-03-11 | 2025-03-11
ПАО «Россети Центр» | Воронежэнерго | Аннинский РЭС | ВЛ | ВЛ-0,4-1 ТП-6-4 ПС Анна |  | 0.38 | 2025-03-11 | 2025-03-11
ПАО «Россети Центр» | Костромаэнерго | Нейский РЭС | ВЛ | ВЛ-0,4 от ТП №031 "Дорофеево" ф.1 |  | 0.38 | 2025-03-11 | 2025-03-11
ПАО «Россети Центр» | АО «БрянскЭлектро» | Брянские электрические сети РЭС | КЛ | КЛ-10 кВ ТП-1056 Ф1012 РП-102 |  | 10 (10.5) | 2025-03-11 | 2025-03-11
ПАО «Россети Центр» | Смоленскэнерго | Починковский РЭС | ВЛ | ВЛ 0,4кВ №1 ТП 081 (Алексино) |  | 0.38 | 2025-03-11 | 2025-03-11
ПАО «Россети Центр» | Воронежэнерго | Терновский РЭС | ВЛ | ВЛ 0,4 кВ №1 ТП 7-10 ПС Народное |  | 0.38 | 2025-03-11 | 2025-03-11
ПАО «Россети Центр» | АО «БрянскЭлектро» | Почепский РЭС | ВЛ | ВЛ-0,4кВ ф.1 ТП-49 Ф1026 ПС Почепская |  | 0.38 | 2025-03-11 | 2025-03-11
ПАО «Россети Центр» | АО «БрянскЭлектро» | Брянские электрические сети РЭС | КВЛ | КВЛ-6 кВ ТП3156 Ф605 ПС Бежицкая |  | 6 (6.3) | 2025-03-11 | 2025-03-11
ПАО «Россети Центр» | Костромаэнерго | Вохомский РЭС | ВЛ | ВЛ 10кВ Ф10-08 ПС Павино |  | 10 (10.5) | 2025-03-11 | 2025-03-11
ПАО «Россети Центр» | Костромаэнерго | Макарьевский РЭС | ТП | КТП-250 кВА № 154 Стариково Детсад | КТП-250 кВА № 154 Стариково Детсад | 10 (10.5) | 2025-03-11 | 2025-03-11
ПАО «Россети Центр» | АО «ТГЭС» |  | ТП | РП 57 2 СкШ РУ 6/0,4 кВ, Т-2 | РП 57 2 СкШ РУ 6/0,4 кВ, Т-2 | 0.38 | 2025-03-11 | 2025-03-11
ПАО «Россети Центр» | Воронежэнерго | Новохоперский РЭС | ВЛ | ВЛ 0,4 ф-1 от ТП 1-7 ПС Е-Колено |  | 0.38 | 2025-03-11 | 2025-03-11
ПАО «Россети Центр» | Костромаэнерго | Макарьевский РЭС | ТП | КТП-60 кВА № 027 Васильково | КТП-60 кВА № 027 Васильково | 10 (10.5) | 2025-03-11 | 2025-03-11
ПАО «Россети Центр» | Ярэнерго | Некоузский РЭС | ВЛ | ВЛ 0,4кВ №3 ТП 292 (Семенная) |  | 0.38 | 2025-03-11 | 2025-03-11
ПАО «Россети Центр» | Воронежэнерго | В.Хавский РЭС | ВЛ | ВЛ-0,4кВ-1 от КТП-22-5 РП Больница |  | 0.38 | 2025-03-11 | 2025-03-11
ПАО «Россети Центр» | Костромаэнерго | Антроповский РЭС | ВЛ | ВЛ 10кВ ф.10-04 ПС Антропово |  | 10 (10.5) | 2025-03-11 | 2025-03-11
ПАО «Россети Центр» | АО «ТГЭС» |  | ТП | ТП 1194 1 СкШ РУ 10/0,4 кВ, Т-1 | ТП 1194 1 СкШ РУ 10/0,4 кВ, Т-1 | 0.38 | 2025-03-11 | 2025-03-11
ПАО «Россети Центр» | Костромаэнерго | Вохомский РЭС | ВЛ | ВЛ-10 кВ Ф 10-03 ПС Спас |  | 10 (10.5) | 2025-03-11 | 2025-03-11
ПАО «Россети Центр» | Костромаэнерго | Судиславский РЭС | ВЛ | ВЛ-10кв ф10-11 ПС Судиславль Протяжённ |  | 10 (10.5) | 2025-03-11 | 2025-03-11
ПАО «Россети Центр» | Воронежэнерго | Россошанский РЭС | ТП | КТП-10/0,4-3-05 ПС Лизиновка | КТП-10/0,4-3-05 ПС Лизиновка | 10 (10.5) | 2025-03-11 | 2025-03-11
ПАО «Россети Центр» | Курскэнерго | Тимский РЭС | ТП | ТП 121 п. Тим Котельная | ТП 121 п. Тим Котельная | 10 (10.5) | 2025-03-11 | 2025-03-11
ПАО «Россети Центр» | Брянскэнерго | Трубчевский РЭС | ВЛ | ВЛ-0,4 КТП-215 Л-1 Ф-1002 ПС Яковская |  | 0.38 | 2025-03-11 | 2025-03-11
ПАО «Россети Центр» | Воронежэнерго | Таловский РЭС | ВЛ | ВЛ-0,4кВ ф-1 ТП 2-8 ПС Тишанка |  | 0.38 | 2025-03-11 | 2025-03-11
ПАО «Россети Центр» | Курскэнерго | Касторенский РЭС | ВЛ | ВЛ 0,4кВ № 2 ТП 297 |  | 0.38 | 2025-03-11 | 2025-03-11
ПАО «Россети Центр» | Курскэнерго | Дмитриевский РЭС | ВЛ | ВЛ-10кВ 1.6.10 ПС Элеватор |  | 10 (10.5) | 2025-03-11 | 2025-03-11
ПАО «Россети Центр» | Ярэнерго | Яргорэлектросеть | ВЛ | ВЛ 0,4кВ ТП 651 р.4 |  | 0.38 | 2025-03-11 | 2025-03-11
ПАО «Россети Центр» | Воронежэнерго | Богучарский РЭС | ТП | КТП 615 ПС Опорная | КТП 615 ПС Опорная | 10 (10.5) | 2025-03-11 | 2025-03-11
ПАО «Россети Центр» | Воронежэнерго | Богучарский РЭС | ВЛ | ВЛ 0,4 кВ № 1 ТП 615 ПС Опорная |  | 0.38 | 2025-03-11 | 2025-03-11
ПАО «Россети Центр» | Воронежэнерго | Поворинский РЭС | ВЛ | ВЛ-0,4кВ №1 от ТП 4-6 ПС Пески |  | 0.38 | 2025-03-11 | 2025-03-11
ПАО «Россети Центр» | Воронежэнерго | Эртильский РЭС | ВЛ | ВЛ 0,4 ф1 ТП V-66 ПС 35 Эртиль-город |  | 0.38 | 2025-03-11 | 2025-03-11
ПАО «Россети Центр» | Курскэнерго | Большесолдатский РЭС | ВЛ | ВЛ0,4 от ТП213.7/40(034). Подл Ф1быт,вод |  | 0.38 | 2025-03-11 | 2025-03-11
ПАО «Россети Центр» | АО «ТГЭС» |  | ТП | ТП 1248 1 СкШ РУ 6/0,4 кВ, Т-1 | ТП 1248 1 СкШ РУ 6/0,4 кВ, Т-1 | 0.38 | 2025-03-11
ПАО «Россети Центр» | Белгородэнерго | Прохоровский РЭС | ТП | КТП №602 ПС Александровка | КТП №602 ПС Александровка | 10 (10.5) | 2025-03-11 | 2025-03-11
ПАО «Россети Центр» | Смоленскэнерго | Велижский РЭС | ВЛ | ВЛ 0,4кВ №1 ТП 409 ВЛ-1001 Велиж |  | 0.38 | 2025-03-11 | 2025-03-11
ПАО «Россети Центр» | Липецкэнерго | Задонский РЭС | ВЛ | BЛ 0,4кB №1 ТП 3Л с.Хлевное |  | 0.38 | 2025-03-11 | 2025-03-11
ПАО «Россети Центр» | Воронежэнерго | Аннинский РЭС | ВЛ | ВЛ-0,4 -1 ТП 4-1 ПС Николаевка |  | 0.38 | 2025-03-11 | 2025-03-11
ПАО «Россети Центр» | Орелэнерго | Урицкий РЭС | ВЛ | ВЛ 0,4кВ №1от КТП Нар-7-9 |  | 0.38 | 2025-03-11 | 2025-03-11
ПАО «Россети Центр» | Брянскэнерго | Клетнянский РЭС | ВЛ | ВЛ-10кВ ф.1003 ПС Бульшево |  | 10 (10.5) | 2025-03-11 | 2025-03-11
ПАО «Россети Центр» | Костромаэнерго | Островский РЭС | ВЛ | ВЛИ-0,4 кВ №4 от ЗТП№317 10-01ПС Адищево |  | 0.38 | 2025-03-11 | 2025-03-11
ПАО «Россети Центр» | Орелэнерго | Кромской РЭС | ВЛ | ВЛ-10кВ №2 Лубянская |  | 10 (10.5) | 2025-03-11
ПАО «Россети Центр» | Воронежэнерго | Рамонский РЭС | ВЛ | ВЛ-10кВ №18 ПС Рамонь-1 |  | 6 (6.3) | 2025-03-11 | 2025-03-11
ПАО «Россети Центр» | Орелэнерго | Покровский РЭС | ВЛ | ВЛ-0,4кВ Ф№2 ТП 3/Д-12-160 д.Вепринец ЦУ |  | 0.38 | 2025-03-11 | 2025-03-11
ПАО «Россети Центр» | Костромаэнерго | Нерехтский РЭС | ВЛ | ВЛ 0,4кВ от ТП№63 д.Бачелка, Михеево |  | 0.38 | 2025-03-11 | 2025-03-11
ПАО «Россети Центр» | Костромаэнерго | Антроповский РЭС | ВЛ | ВЛ 0,4кВ от КТПн-160 Больничн. сквер ф.1 |  | 0.38 | 2025-03-11 | 2025-03-11
ПАО «Россети Центр» | Белгородэнерго | Ивнянский РЭС | ВЛ | ВЛ-0,4кВ №1 КТП 101 ПС Сах. завод |  | 0.38 | 2025-03-11 | 2025-03-11
ПАО «Россети Центр» | Костромаэнерго | Галичский РЭС | ВЛ | ВЛ 0,4кВ КТП № 753 ф2 Космонавтов |  | 0.38 | 2025-03-11 | 2025-03-11
ПАО «Россети Центр» | Воронежэнерго | Семилукский РЭС | ВЛ | ВЛ 10 кВ № 01 ПС Ендовище |  | 10 (10.5) | 2025-03-11 | 2025-03-11
ПАО «Россети Центр» | АО «БрянскЭлектро» | Новозыбковский РЭС | ТП | РЛНД ввода КТП-10 Ф.102 ПС Климово | РЛНД, АВ Ф.1, Ф.2, Ф.3 | 10 (10.5) | 2025-03-11 | 2025-03-11
ПАО «Россети Центр» | Воронежэнерго | Панинский РЭС | ВЛ | ВЛ-0,4кВ от КТП 3-2 ПС Щучье ф2 |  | 0.38 | 2025-03-11 | 2025-03-11
ПАО «Россети Центр» | АО «БрянскЭлектро» | Новозыбковский РЭС | КВЛ | КВЛ ЗТП-25 к ЗТП-26 Ф.603 ПС Новозыбков |  | 6 (6.3) | 2025-03-11 | 2025-03-11
ПАО «Россети Центр» | Костромаэнерго | Солигаличский РЭС | ВЛ | ВЛ-10 кВ ф.10-02 ПС Починок |  | 10 (10.5) | 2025-03-11 | 2025-03-11
ПАО «Россети Центр» | Костромаэнерго |  | ПС | МВ-10кВ ф.10-03 | МВ-10кВ ф.10-03 | 10 (10.5) | 2025-03-11 | 2025-03-11
ПАО «Россети Центр» | Тверьэнерго | Ржевский РЭС | ВЛ | ВЛ-10кВ №10 ПС 35/10 Луковниково |  | 10 (10.5) | 2025-03-11 | 2025-03-11
ПАО «Россети Центр» | Орелэнерго | Орловский РЭС | ВЛ | ВЛ-10 кВ №31 ПС Южная |  | 10 (10.5) | 2025-03-11 | 2025-03-11
ПАО «Россети Центр» | Курскэнерго | Советский РЭС | ТП | КТП-10кВ Ф 4121 6/160 | КТП-10кВ Ф 4121 6/160 | 10 (10.5) | 2025-03-11 | 2025-03-11
ПАО «Россети Центр» | Курскэнерго | Курский РЭС | ВЛ | ВЛ-10 кВ 438.14 ПС Пригородная |  | 10 (10.5) | 2025-03-11 | 2025-03-11
ПАО «Россети Центр» | Тверьэнерго | Ржевский РЭС | ВЛ | КВЛ-10кВ №09 ПС Заднее Поле |  | 10 (10.5) | 2025-03-11 | 2025-03-11
ПАО «Россети Центр» | Тамбовэнерго | Рассказовский РЭС | ВЛ | ВЛ 6кВ № 5 ПС Рассказовская |  | 6 (6.3) | 2025-03-11 | 2025-03-11
ПАО «Россети Центр» | Тверьэнерго | Кимрский РЭС | ТП | КТП-10кВ 480 Богунино1 ф.03 ПС Крева | КТП-10кВ 480 Богунино1 ф.03 ПС Крева | 10 (10.5) | 2025-03-11 | 2025-03-11
ПАО «Россети Центр» | Костромаэнерго | Макарьевский РЭС | ТП | КТП25 кВА № 097 Новоселки | КТП25 кВА № 097 Новоселки | 10 (10.5) | 2025-03-11 | 2025-03-11
ПАО «Россети Центр» | Курскэнерго | Щигровский РЭС | ВЛ | ВЛ-10кВ Ф7.5.12 ПС Шаталовка |  | 10 (10.5) | 2025-03-11 | 2025-03-11
ПАО «Россети Центр» | Ярэнерго | Некрасовский РЭС | ВЛ | ВЛ 10кВ № 10 ПС Моделово-2 |  | 10 (10.5) | 2025-03-11 | 2025-03-11
ПАО «Россети Центр» | Воронежэнерго | Грибановский РЭС | ВЛ | ВЛ-0,4-2 ТП-111 В Карачан |  | 0.38 | 2025-03-11 | 2025-03-11
ПАО «Россети Центр» | Смоленскэнерго | Десногорский РЭС | ВЛ | ВЛ-0,4кВ №4 от КТП-7 Сосновка |  | 0.38 | 2025-03-11 | 2025-03-11
ПАО «Россети Центр» | Тверьэнерго | Ржевский РЭС | ВЛ | ВЛ-0,4кВ-416 д. Толстиково |  | 0.38 | 2025-03-11 | 2025-03-11
ПАО «Россети Центр» | Брянскэнерго | Брянский РЭС | ВЛ | ВЛ-0,4 Ф-3 КТП-4 Ф-Княвичи РП Княвичи |  | 0.38 | 2025-03-11 | 2025-03-11
ПАО «Россети Центр» | Воронежэнерго | Каширский РЭС | ВЛ | ВЛ-0,4кВ №2 от КТП 2-25 ПС Л.Россошь |  | 0.38 | 2025-03-11 | 2025-03-11
ПАО «Россети Центр» | Воронежэнерго | Каширский РЭС | ТП | МТП 2-25 ВЛ-10-2 ПС Л.Россошь | МТП 2-25 ВЛ-10-2 ПС Л.Россошь | 10 (10.5) | 2025-03-11 | 2025-03-11
ПАО «Россети Центр» | Орелэнерго | Орловский РЭС | ВЛ | ВЛ-10кВ №3 ПС Путимец |  | 10 (10.5) | 2025-03-11 | 2025-03-11
ПАО «Россети Центр» | Костромаэнерго | Костромской РЭС | ВЛ | ВЛ-0,4кВ ТП- 702 2ая Октябрьская ф.№1 |  | 0.38 | 2025-03-11 | 2025-03-11
ПАО «Россети Центр» | Костромаэнерго | Костромской РЭС | ВЛ | ВЛ-0,4кВ ТП- 702 2ая Октябрьская ф.№2 |  | 0.38 | 2025-03-11 | 2025-03-11
ПАО «Россети Центр» | Белгородэнерго | Белгородский РЭС | ВЛ | ВЛ 0,4кВ № 2 КТП 525 ПС Стрелецкое |  | 0.38 | 2025-03-11 | 2025-03-11
ПАО «Россети Центр» | Белгородэнерго | Прохоровский РЭС | ВЛ | ВЛ 10кВ №7 ПС Радьковка |  | 10 (10.5) | 2025-03-11 | 2025-03-11
ПАО «Россети Центр» | Смоленскэнерго | Демидовский РЭС | ВЛ | ВЛ 0,4кВ №4 ЗТП-540 ВЛ-1006 ПС Демидов |  | 0.38 | 2025-03-11 | 2025-03-11
ПАО «Россети Центр» | Белгородэнерго | Кр.Гвардейский РЭС | ВЛ | ВЛ 10кВ №6 ПС Красногвардейское |  | 10 (10.5) | 2025-03-11 | 2025-03-11
ПАО «Россети Центр» | Липецкэнерго | Становлянский РЭС | ВЛ | ВЛ 10кВ № 6 РРС ПС Бабарыкино, Участок магистрали ВЛ-10кВ (34 - 77) 2 |  | 10 (10.5) | 2025-03-11 | 2025-03-11
ПАО «Россети Центр» | Тверьэнерго | Западнодвинский РЭС | ВЛ | ВЛ-0,4кВ №1 ТП 204 (Корняшово) |  | 0.38 | 2025-03-11 | 2025-03-11
ПАО «Россети Центр» | АО «БрянскЭлектро» | Почепский РЭС | ВЛ | ВЛ ф1 ТП0733 ф1024 РП103 |  | 0.38 | 2025-03-11 | 2025-03-11
ПАО «Россети Центр» | Курскэнерго | Щигровский РЭС | ВЛ | ВЛ0,4 №1 ТП392 (6312.1)д.Рындино |  | 0.38 | 2025-03-11 | 2025-03-11
ПАО «Россети Центр» | Белгородэнерго | Белгородский РЭС | ВЛ | ВЛ 0,4кВ № 1 КТП 517 ПС Стрелецкое |  | 0.38 | 2025-03-11 | 2025-03-11
ПАО «Россети Центр» | Белгородэнерго | Белгородский РЭС | ВЛ | ВЛ 0,4кВ № 1 КТП 1802 ПС Северная |  | 0.38 | 2025-03-11 | 2025-03-11
ПАО «Россети Центр» | Белгородэнерго | Белгородский РЭС | ВЛ | ВЛ 0,4кВ № 1 КТП 303 РП Альпика |  | 0.38 | 2025-03-11 | 2025-03-11
ПАО «Россети Центр» | Белгородэнерго | Белгородский РЭС | ВЛ | ВЛ 0,4кВ № 2 КТП 214 ПС Стрелецкое |  | 0.38 | 2025-03-11 | 2025-03-11
ПАО «Россети Центр» | Смоленскэнерго | Темкинский РЭС | ВЛ | ВЛ 0,4кВ №2 ТП 001 1017 ПС Тёмкино |  | 0.38 | 2025-03-11 | 2025-03-11
ПАО «Россети Центр» | Воронежэнерго | Хохольский РЭС | ВЛ | ВЛ-0,4кВ №1 ТП 3-10 ПС Семидесятное |  | 0.38 | 2025-03-11 | 2025-03-11
ПАО «Россети Центр» | Костромаэнерго | Костромской РЭС | ТП | КТП-567 ф.10-02 Ильинское | КТП-567 ф.10-02 Ильинское | 10 (10.5) | 2025-03-11 | 2025-03-11
ПАО «Россети Центр» | Белгородэнерго | Н.Оскольский РЭС | ВЛ | ВЛ 0,4кВ №2 КТП 2-20 ПС В.Михайловка |  | 0.38 | 2025-03-11 | 2025-03-11
ПАО «Россети Центр» | Смоленскэнерго | Кардымовский РЭС | ВЛ | ВЛ-0,4кВ №1 КТП-113 ВЛ-1014 Кардымово |  | 0.38 | 2025-03-11 | 2025-03-11
ПАО «Россети Центр» | Белгородэнерго | Яковлевский РЭС | ВЛ | ВЛ-0,4 кВ №2 КТП-623 ПС Гостищево |  | 0.38 | 2025-03-11 | 2025-03-11
ПАО «Россети Центр» | Смоленскэнерго | Демидовский РЭС | ВЛ | ВЛ 0,4кВ №2 КТП-135 ВЛ-1010 ПС Демидов |  | 0.38 | 2025-03-11 | 2025-03-11
ПАО «Россети Центр» | Орелэнерго | Мценский РЭС | ВЛ | ВЛ 10кВ № 16 ПС Воин-1 |  | 10 (10.5) | 2025-03-11 | 2025-03-11
ПАО «Россети Центр» | Брянскэнерго | Почепский РЭС | ВЛ | ВЛ-0,4 КТП-134 Л1 Ф-1012 ПС Почепская |  | 0.38 | 2025-03-11 | 2025-03-11
ПАО «Россети Центр» | Ярэнерго | Ростовский РЭС | ТП | ТП 114 (Заречье) | ТП 114 (Заречье) | 10 (10.5) | 2025-03-11 | 2025-03-11
ПАО «Россети Центр» | Смоленскэнерго | Демидовский РЭС | ВЛ | ВЛ 0,4кВ №1 КТП-621 ВЛ1001 ПС Сапшо |  | 0.38 | 2025-03-11 | 2025-03-11
ПАО «Россети Центр» | Белгородэнерго | Валуйский РЭС | ВЛ | ВЛ 0,4кВ №7 ЗТП 6 ПС Валуйки |  | 0.38 | 2025-03-11 | 2025-03-11
ПАО «Россети Центр» | Костромаэнерго | Шарьинский РЭС | ВЛ | ВЛ-6 кВ Ф. 622 ПС-Центральная |  | 6 (6.3) | 2025-03-11 | 2025-03-11
ПАО «Россети Центр» | Костромаэнерго | Шарьинский РЭС | ВЛ | ВЛ 0,4 кВ КТП № 120 Госбанк Ф-Октябрьск. |  | 0.38 | 2025-03-11 | 2025-03-11
ПАО «Россети Центр» | Смоленскэнерго | Монастырщинский РЭС | ВЛ | ВЛ 1001 ПС Жуково |  | 10 (10.5) | 2025-03-11 | 2025-03-11
ПАО «Россети Центр» | Тверьэнерго | ВышневолоцкийРЭС | ВЛ | ВЛ-0,4кВ от КТП Дуброво ф.2 Глебово |  | 0.38 | 2025-03-11 | 2025-03-11
ПАО «Россети Центр» | Ярэнерго | Рыбинский РЭС | ВЛ | ВЛ 10кВ № 03 Коприно ПС Глебово |  | 10 (10.5) | 2025-03-11 | 2025-03-11
ПАО «Россети Центр» | Белгородэнерго | Белгородский РЭС | ВЛ | ВЛ 0,4кВ № 2 КТП 102 ПС Стрелецкое |  | 0.38 | 2025-03-11 | 2025-03-11
ПАО «Россети Центр» | АО «БрянскЭлектро» | Брянские электрические сети РЭС | ВЛ | ВЛ-6кВ ЛР-6 до ЛР-7 - Ф.606 ТТП-4 БХЗ |  | 6 (6.3) | 2025-03-11 | 2025-03-11
ПАО «Россети Центр» | Воронежэнерго | В.Мамонский РЭС | ВЛ | ВЛ-0,4кВ ф.2 КТП-302 ПС Н.Мамон |  | 0.38 | 2025-03-11 | 2025-03-11
ПАО «Россети Центр» | Орелэнерго | Урицкий РЭС | ВЛ | ВЛ 0,4 кВ №1 от КТП Р-3-2 |  | 0.38 | 2025-03-11 | 2025-03-11
ПАО «Россети Центр» | Ярэнерго | Ростовский РЭС | ВЛ | ВЛ 0,4кВ №2 ТП 144 (ул.Бакунинская) |  | 0.38 | 2025-03-11 | 2025-03-11
ПАО «Россети Центр» | АО «БрянскЭлектро» | Унечский РЭС | ТП | ТП-78 | РУ-0,4кВ камера трансформатора | 6 (6.3) | 2025-03-11 | 2025-03-11
ПАО «Россети Центр» | Белгородэнерго | Яковлевский РЭС | ВЛ | ВЛ-10 кВ №4 ПС 35 Гостищево |  | 10 (10.5) | 2025-03-11 | 2025-03-11
ПАО «Россети Центр» | АО «ТГЭС» |  | КВЛ | КВЛ 10 кВ РП 73 ТП 745 |  | 10 (10.5) | 2025-03-11 | 2025-03-11
ПАО «Россети Центр» | Костромаэнерго | Шарьинский РЭС | ВЛ | ВЛ-6 кВ Ф. 611 ПС Центральная |  | 6 (6.3) | 2025-03-11 | 2025-03-11
ПАО «Россети Центр» | Ярэнерго | Рыбинский РЭС | ТП | ЗТП-2*160 № 630 п.Октябрьский | ЗТП-2*160 № 630 п.Октябрьский | 10 (10.5) | 2025-03-11 | 2025-03-11
ПАО «Россети Центр» | Ярэнерго | Ростовский РЭС | КЛ | КЛ 10кВ № 611 ПС Ростов |  | 10 (10.5) | 2025-03-11 | 2025-03-11
ПАО «Россети Центр» | Ярэнерго | Ярославский РЭС | ВЛ | ВЛ 10кВ № 03 Меленки ПС Курба |  | 10 (10.5) | 2025-03-11 | 2025-03-11
ПАО «Россети Центр» | Тверьэнерго | Калининский РЭС | ВЛ | ВЛ-10кВ № 04 ПС №16 |  | 10 (10.5) | 2025-03-11 | 2025-03-11
ПАО «Россети Центр» | Орелэнерго | Болховский РЭС | ВЛ | ВЛ-10кВ Ф№5 ПС 110/35/10 кВ Болхов |  | 10 (10.5) | 2025-03-11 | 2025-03-11
ПАО «Россети Центр» | Смоленскэнерго | Вяземский РЭС | ТП | ТП 357 (Раменье-2) | ТП 357 (Раменье-2) | 10 (10.5) | 2025-03-11 | 2025-03-11
ПАО «Россети Центр» | АО «БрянскЭлектро» | Клинцовский РЭС | ТП | ТП-39 ф. Город-1 ПС Клинцовская | ТП-39 РВ в напоравлении трансформатора | 6 (6.3) | 2025-03-11 | 2025-03-11
ПАО «Россети Центр» | Смоленскэнерго |  | ВЛ | ВЛ-35кВ Десног.-Коски-Екимовичи |  | 35 | 2025-03-11 | 2025-03-12
ПАО «Россети Центр» | Ярэнерго | Мышкинский РЭС | ВЛ | ВЛ 0,4кВ №1 ТП 117 (Марьино) |  | 0.38 | 2025-03-11 | 2025-03-11
ПАО «Россети Центр» | Ярэнерго | Ярославский РЭС | ВЛ | ВЛ 10кВ № 05 Устье ПС Ватолино |  | 10 (10.5) | 2025-03-11 | 2025-03-11
ПАО «Россети Центр» | Костромаэнерго | Буйский РЭС | ВЛ | ВЛ 10 кВ ПС Борок Ф 10-24 |  | 10 (10.5) | 2025-03-11 | 2025-03-11
ПАО «Россети Центр» | Курскэнерго | Советский РЭС | ТП | КТП-10кВ Ф 4121 5/160 | КТП-10кВ Ф 4121 5/160 | 10 (10.5) | 2025-03-11 | 2025-03-11
ПАО «Россети Центр» | АО «БрянскЭлектро» | Унечский РЭС | ВЛ | ВЛ-10кВ Ф.113 ПС "Мглин" |  | 10 (10.5) | 2025-03-11 | 2025-03-11
ПАО «Россети Центр» | Ярэнерго | Ярославский РЭС | ТП | ТП 153 (Юркино) До/5 | ТП 153 (Юркино) До/5 | 10 (10.5) | 2025-03-11 | 2025-03-11
ПАО «Россети Центр» | АО «БрянскЭлектро» | Унечский РЭС | ТП | ТП-42 | РУ-0,4кВ камера трансформатора | 6 (6.3) | 2025-03-11 | 2025-03-11
ПАО «Россети Центр» | Тверьэнерго | ВышневолоцкийРЭС | ВЛ | ВЛ 10 кВ №03 от ПС 35/10 кВ Жилотково |  | 10 (10.5) | 2025-03-11 | 2025-03-11
ПАО «Россети Центр» | Ярэнерго | Северо-Восточный РЭС | ТП | ТП 517 (Таганово) | ТП 517 (Таганово) | 10 (10.5) | 2025-03-11 | 2025-03-11
ПАО «Россети Центр» | Тамбовэнерго | Пичаевский РЭС | ВЛ | ВЛ 0,4кВ № 1 КТП 129 |  | 0.38 | 2025-03-11 | 2025-03-11
ПАО «Россети Центр» | Ярэнерго | Гаврилов- Ямский РЭС | ВЛ | ВЛ 0,4кВ №2 ТП 034 (Иляково) |  | 0.38 | 2025-03-11 | 2025-03-11
ПАО «Россети Центр» | Брянскэнерго | Погарский РЭС | ВЛ | ВЛ-10кВ ф.1006 ПС Погарская |  | 10 (10.5) | 2025-03-11 | 2025-03-11
ПАО «Россети Центр» | Ярэнерго | Гаврилов- Ямский РЭС | ВЛ | ВЛ 10кВ №4 Бараки ПС 35/10кВ Пружинино |  | 10 (10.5) | 2025-03-11 | 2025-03-11
ПАО «Россети Центр» | Воронежэнерго | Терновский РЭС | ВЛ | ВЛ-10-4 ПС К.-Отделец |  | 10 (10.5) | 2025-03-11 | 2025-03-11
ПАО «Россети Центр» | Тверьэнерго |  | ПС | В ВЛ 10кВ №06 (Дубровка) | В ВЛ 10кВ №06 (Дубровка) | 10 (10.5) | 2025-03-11 | 2025-03-11
ПАО «Россети Центр» | Белгородэнерго | Н.Оскольский РЭС | ВЛ | ВЛ 0,4кВ №3 МТП 8-15 ПС В.Михайловка |  | 0.38 | 2025-03-11 | 2025-03-11
ПАО «Россети Центр» | Ярэнерго | Ярославский РЭС | ВЛ | ВЛ 10кВ № 02 к-с Ватолино ПС Ватолино |  | 10 (10.5) | 2025-03-11 | 2025-03-11
ПАО «Россети Центр» | Брянскэнерго | Погарский РЭС | ТП | КТП-323 ф.1012 ПС Погарская | КТП-323 ф.1012 ПС Погарская | 10 (10.5) | 2025-03-11 | 2025-03-11
ПАО «Россети Центр» | Белгородэнерго | Белгородский РЭС | ВЛ | ВЛ 0,4кВ № 1 КТП 301 ПС Стрелецкое |  | 0.38 | 2025-03-11 | 2025-03-11
ПАО «Россети Центр» | Воронежэнерго | Хохольский РЭС | ВЛ | ВЛ-0,4кВ №4 ТП-9-13 ПС Студенческая |  | 0.38 | 2025-03-11 | 2025-03-11
ПАО «Россети Центр» | Воронежэнерго | Хохольский РЭС | ВЛ | ВЛ-0,4кВ №1 ТП-9-13 ПС Студенческая |  | 0.38 | 2025-03-11 | 2025-03-11
ПАО «Россети Центр» | Воронежэнерго | Хохольский РЭС | ВЛ | ВЛ-0,4кВ №5 ТП-9-13 ПС Студенческая |  | 0.38 | 2025-03-11 | 2025-03-11
ПАО «Россети Центр» | Тверьэнерго | Весьегонский РЭС | ВЛ | ВЛ-10кВ Ф № 01 ПС Ладожское |  | 10 (10.5) | 2025-03-11 | 2025-03-11
ПАО «Россети Центр» | Смоленскэнерго | Руднянский РЭС | ТП | ТП-246 Никонцы ВЛ 1003 Никонцы | ТП-246 Никонцы ВЛ 1003 Никонцы | 10 (10.5) | 2025-03-11 | 2025-03-11
ПАО «Россети Центр» | Смоленскэнерго | Хиславичский РЭС | ВЛ | ВЛ-0,4кВ Л-2 ТП 197 Черепово |  | 0.38 | 2025-03-11 | 2025-03-11
ПАО «Россети Центр» | Воронежэнерго | Новоусманский РЭС | ВЛ | ВЛ-0,4кВ №1 от ТП 4-6 ВОЛЯ |  | 0.38 | 2025-03-11 | 2025-03-11
ПАО «Россети Центр» | Орелэнерго | Орловский РЭС | ВЛ | ВЛ 10кВ №1 ПС Звягинки |  | 10 (10.5) | 2025-03-11 | 2025-03-11
ПАО «Россети Центр» | Ярэнерго | Ярославский РЭС | ВЛ | ВЛ 10кВ № 06 Комплекс ПС ТРК |  | 10 (10.5) | 2025-03-11 | 2025-03-11
ПАО «Россети Центр» | АО «Свет» | Ботиевская ВЭС | ТП | ВЭУ №36 Ботиевская ВЭС (Vestas 3,225) | ВЭУ №36 Ботиевская ВЭС (Vestas 3,225) | 10 (10.5) | 2025-03-11 | 2025-03-11
ПАО «Россети Центр» | Белгородэнерго | Яковлевский РЭС | ТП | КТП-402 ПС Гостищево | КТП-402 ПС Гостищево | 10 (10.5) | 2025-03-11 | 2025-03-11
ПАО «Россети Центр» | АО «Свет» | Сивашская ВЭС | ТП | ВЭУ №8 Сивашская ВЭС (Nordex 3,9) | ВЭУ №8 Сивашская ВЭС (Nordex 3,9) | 10 (10.5) | 2025-03-11 | 2025-03-11
ПАО «Россети Центр» | Воронежэнерго | Аннинский РЭС | ВЛ | ВЛ-0,4-1 ТП-3-9 ПС Васильевка |  | 0.38 | 2025-03-11 | 2025-03-11
ПАО «Россети Центр» | Воронежэнерго |  | ПС | 2сек 10кВ ПС 110кВ Новоусманская | 2сек 10кВ ПС 110кВ Новоусманская | 10 (10.5) | 2025-03-11 | 2025-03-11
ПАО «Россети Центр» | АО «БрянскЭлектро» | Брянские электрические сети РЭС | КВЛ | КВЛ-6 кВ ТП3427 – ТП3212 Ф602 РП54 |  | 6 (6.3) | 2025-03-11 | 2025-03-11
ПАО «Россети Центр» | АО «БрянскЭлектро» | Брянские электрические сети РЭС | КВЛ | КВЛ-0,4 кВ Ф6 ТП3212 Ф602 РП54 |  | 0.38 | 2025-03-11 | 2025-03-11
ПАО «Россети Центр» | Ярэнерго | Ростовский РЭС | ВЛ | ВЛ 10кВ № 11 ПС Шурскол |  | 10 (10.5) | 2025-03-11 | 2025-03-11
ПАО «Россети Центр» | Смоленскэнерго | Духовщинский РЭС | ВЛ | ВЛ 10кВ №06 ПС Духовщина |  | 10 (10.5) | 2025-03-11 | 2025-03-11
ПАО «Россети Центр» | Костромаэнерго | Костромской РЭС | КЛ | КЛ-6кВ ф.653 ПС Кострома-2 |  | 6 (6.3) | 2025-03-11
ПАО «Россети Центр» | АО «ВГЭС» |  | КЛ | ТП-61--ТП-1260 |  | 6 (6.3) | 2025-03-11 | 2025-03-11
ПАО «Россети Центр» | Курскэнерго | Льговский РЭС | ТП | ТП 3 ул. Шатохина | ТП 3 ул. Шатохина | 10 (10.5) | 2025-03-11 | 2025-03-11
ПАО «Россети Центр» | АО «Свет» | Сивашская ВЭС | ТП | ВЭУ №11 Сивашская ВЭС (Nordex 3,9) | ВЭУ №11 Сивашская ВЭС (Nordex 3,9) | 10 (10.5) | 2025-03-11 | 2025-03-11
ПАО «Россети Центр» | АО «Свет» | Запорожская ВЭС | ТП | ВЭУ №27 Запорожская ВЭС (GE 3,6) | ВЭУ №27 Запорожская ВЭС (GE 3,6) | 10 (10.5) | 2025-03-11 | 2025-03-11
ПАО «Россети Центр» | Воронежэнерго | Семилукский РЭС | ВЛ | ВЛ 0,4 кВ № 1 ТП 754(54) ПС № 4 |  | 0.38 | 2025-03-11 | 2025-03-11
ПАО «Россети Центр» | АО «БрянскЭлектро» | Навлинский РЭС | ВЛ | ВЛ ф2 ГКТП2 ф1002 ПС Кокоревская |  | 0.38 | 2025-03-11 | 2025-03-11
ПАО «Россети Центр» | Ярэнерго | Рыбинский РЭС | ВЛ | ВЛ 10кВ № 04 Шестовский ПС Шашково |  | 10 (10.5) | 2025-03-11 | 2025-03-11
ПАО «Россети Центр» | АО «ТГЭС» |  | КЛ | КЛ 10 кВ ПС 218 ф. 21 - ТП 638 |  | 10 (10.5) | 2025-03-11 | 2025-03-11
ПАО «Россети Центр» | Тверьэнерго | Удомельский РЭС | ВЛ | ВЛ 10кВ №02 от ПС 35/10 Г.Озера |  | 10 (10.5) | 2025-03-11 | 2025-03-11
ПАО «Россети Центр» | АО «БрянскЭлектро» | Брянские электрические сети РЭС | КВЛ | КВЛ 6кВ РП-26 к ТП-2039 ф.612 РП-26 |  | 6 (6.3) | 2025-03-11 | 2025-03-11
ПАО «Россети Центр» | Воронежэнерго | Лискинский РЭС | ВЛ | ВЛ-10-4 ПС 2-я Пятилетка |  | 10 (10.5) | 2025-03-11 | 2025-03-11
ПАО «Россети Центр» | АО «БрянскЭлектро» | Навлинский РЭС | ТП | ТП-4504 | РУ-6/0,4кВ | 6 (6.3) | 2025-03-11 | 2025-03-11
ПАО «Россети Центр» | Воронежэнерго | Репьевский РЭС | ТП | КТП 10кВ 2-4 ПС Репьевка | КТП 10кВ 2-4 ПС Репьевка | 10 (10.5) | 2025-03-11 | 2025-03-11
ПАО «Россети Центр» | Костромаэнерго | Макарьевский РЭС | ТП | КТП-60 кВа № 026 Дешуково | КТП-60 кВа № 026 Дешуково | 10 (10.5) | 2025-03-11 | 2025-03-11
ПАО «Россети Центр» | Белгородэнерго | Валуйский РЭС | ВЛ | ВЛ 0,4кВ №2 КТП 554 ПС Валуйки |  | 0.38 | 2025-03-11 | 2025-03-11
ПАО «Россети Центр» | Брянскэнерго | Выгоничский РЭС | ВЛ | ВЛ-0,4 Ф-1 ЗТП-253 Ф-Больница РПДесна |  | 0.38 | 2025-03-11 | 2025-03-11
ПАО «Россети Центр» | Белгородэнерго | Яковлевский РЭС | ВЛ | ВЛ-0,4 кВ №1 КТП-215 ПС Гостищево |  | 0.38 | 2025-03-11 | 2025-03-11
ПАО «Россети Центр» | Костромаэнерго | Вохомский РЭС | ТП | КТП-10кВ №039 ПУЖКХ | КТП-10кВ №039 ПУЖКХ | 10 (10.5) | 2025-03-11 | 2025-03-11
ПАО «Россети Центр» | Белгородэнерго | Кр.Гвардейский РЭС | ВЛ | ВЛ 10кВ №7 ПС Уточка |  | 10 (10.5) | 2025-03-11 | 2025-03-11
ПАО «Россети Центр» | АО «БрянскЭлектро» | Брянские электрические сети РЭС | ВЛ | ВЛ ф3.1 ТП3151 ф622 ПС Камвольная |  | 0.38 | 2025-03-11 | 2025-03-11
ПАО «Россети Центр» | Тверьэнерго | Ржевский РЭС | ТП | ЗТП-10кВ № 17 | ЗТП-10кВ № 17 | 10 (10.5) | 2025-03-11 | 2025-03-11
ПАО «Россети Центр» | Смоленскэнерго | Смоленский городской РЭС | КЛ | Л-632 ПС Западная |  | 6 (6.3) | 2025-03-11 | 2025-03-11
ПАО «Россети Центр» | АО «БрянскЭлектро» | Почепский РЭС | ВЛ | ВЛ-0,4кВ ф.2 ТП-6 Ф1026 ПС Почепская |  | 0.38 | 2025-03-11 | 2025-03-11
ПАО «Россети Центр» | Воронежэнерго | Новоусманский РЭС | ВЛ | ВЛ-0,4 кВ №1 КТП 28-83 ПС Новоусманская |  | 0.38 | 2025-03-11 | 2025-03-11
ПАО «Россети Центр» | Костромаэнерго | Галичский РЭС | ТП | ЗТП-10кВ №102 ЧП Медведев ф10-03 ЦРП Га | ЗТП-10кВ №102 ЧП Медведев ф10-03 ЦРП Га | 10 (10.5) | 2025-03-11 | 2025-03-11
ПАО «Россети Центр» | Воронежэнерго | Аннинский РЭС | ВЛ | ВЛ-0,4-5 ТП 8-34 ПС Анна 2 |  | 0.38 | 2025-03-11 | 2025-03-11
ПАО «Россети Центр» | АО «БрянскЭлектро» | Севский РЭС | ВЛ | ВЛ ф3 ТП3 ф1005 ПС Севская |  | 0.38 | 2025-03-11 | 2025-03-11
ПАО «Россети Центр» | Ярэнерго | Ростовский РЭС | ВЛ | ВЛ 10кВ № 11 ПС Шурскол |  | 10 (10.5) | 2025-03-11 | 2025-03-11
ПАО «Россети Центр» | Белгородэнерго | Валуйский РЭС | ВЛ | ВЛ-0,4кВ №2 КТП 128 ПС Валуйки |  | 0.38 | 2025-03-11 | 2025-03-11
ПАО «Россети Центр» | АО «Свет» | Новоазовская ВЭС | ТП | ВЭУ №16 (FL-712) Новоазовская ВЭС (Fuhrl | ВЭУ №16 (FL-712) Новоазовская ВЭС (Fuhrl | 10 (10.5) | 2025-03-11 | 2025-03-11
ПАО «Россети Центр» | Курскэнерго | Курский РЭС | ВЛ | ВЛ 10кВ №8 ПС Оросительная |  | 10 (10.5) | 2025-03-11 | 2025-03-11
ПАО «Россети Центр» | Белгородэнерго | Корочанский РЭС | ВЛ | ВЛ-0,4кВ №3 КТП 634 Шеино |  | 0.38 | 2025-03-11 | 2025-03-11
ПАО «Россети Центр» | Смоленскэнерго | Починковский РЭС | ВЛ | ВЛ 0,4кВ №1 ТП 004 (ЗТП-4 ШГО) |  | 0.38 | 2025-03-11 | 2025-03-11
ПАО «Россети Центр» | Воронежэнерго | Семилукский РЭС | ТП | КТП 852(8) ПС Латная | Разъединитель РКТП | 6 (6.3) | 2025-03-11 | 2025-03-11
ПАО «Россети Центр» | Ярэнерго | Яргорэлектросеть | КЛ | КЛ 6кВ № 08 РП 4 |  | 6 (6.3) | 2025-03-11 | 2025-03-13
ПАО «Россети Центр» | Костромаэнерго | Мантуровский РЭС | ВЛ | ВЛИ-0,4кВ от ТП-503 Свобода ф.5 |  | 0.38 | 2025-03-11 | 2025-03-11
ПАО «Россети Центр» | Костромаэнерго | Галичский РЭС | ВЛ | ВЛ 0,4кВ КТП № 112 "Ул Свободы " |  | 0.38 | 2025-03-11 | 2025-03-11
ПАО «Россети Центр» | АО «Свет» | Запорожская ВЭС | ТП | ВЭУ №28 Запорожская ВЭС (GE 3,6) | ВЭУ №28 Запорожская ВЭС (GE 3,6) | 10 (10.5) | 2025-03-11 | 2025-03-12
ПАО «Россети Центр» | Ярэнерго | Северо-Восточный РЭС | ВЛ | ВЛ 10 кВ №8 Черново ПС Дыбино |  | 10 (10.5) | 2025-03-11 | 2025-03-11
ПАО «Россети Центр» | Смоленскэнерго | Демидовский РЭС | ВЛ | ВЛ 0,4кВ №1 ЗТП-108 ВЛ 1008 ПС Демидов |  | 0.38 | 2025-03-11 | 2025-03-11
ПАО «Россети Центр» | АО «БрянскЭлектро» | Новозыбковский РЭС | ВЛ | ВЛ ф4 ГКТП-90 ф129 ПС Индуктор |  | 0.38 | 2025-03-11 | 2025-03-11
ПАО «Россети Центр» | Орелэнерго |  | КЛ | КЛ-6кВ ООО Прома от яч.15 |  | 6 (6.3) | 2025-03-11 | 2025-03-11
ПАО «Россети Центр» | Белгородэнерго | Волоконовский РЭС | ВЛ | ВЛ-0,4 кВ №2 ТП №309 ПС Шаховка |  | 0.38 | 2025-03-11 | 2025-03-12
ПАО «Россети Центр» | Тамбовэнерго | Тамбовский РЭС | КЛ | КЛ 6кВ № 49 ПС Октябрь |  | 6 (6.3) | 2025-03-11 | 2025-03-11
ПАО «Россети Центр» | Тверьэнерго | Нелидовский РЭС | КВЛ | КВЛ 10кВ №08 ПС Оленино |  | 10 (10.5) | 2025-03-11 | 2025-03-11
ПАО «Россети Центр» | Брянскэнерго | Почепский РЭС | ТП | КТП-461 ф.1003 ПС Валуецкая Семцы | КТП-461 ф.1003 ПС Валуецкая Семцы | 10 (10.5) | 2025-03-11 | 2025-03-11
ПАО «Россети Центр» | АО «Свет» | Ботиевская ВЭС | ТП | ВЭУ №16 Ботиевская ВЭС (Vestas 3,225) | ВЭУ №16 Ботиевская ВЭС (Vestas 3,225) | 10 (10.5) | 2025-03-11 | 2025-03-11
ПАО «Россети Центр» | АО «Свет» | Ботиевская ВЭС | ТП | ВЭУ №60 Ботиевская ВЭС (Vestas 3,225) | ВЭУ №60 Ботиевская ВЭС (Vestas 3,225) | 10 (10.5) | 2025-03-11 | 2025-03-11
ПАО «Россети Центр» | Тверьэнерго | Рамешковский РЭС | ВЛ | ВЛ-10кВ №19 ПС Рамешки 110/35/10 кВ |  | 10 (10.5) | 2025-03-11 | 2025-03-11
ПАО «Россети Центр» | АО «БрянскЭлектро» | Унечский РЭС | КЛ | КЛ ТП-52 к ТП-77 ф612 ПС Тембр |  | 6 (6.3) | 2025-03-11 | 2025-03-12
ПАО «Россети Центр» | Костромаэнерго | Костромской РЭС | КЛ | КЛ0,4 от ТП376 на д6,5,ТП-378ул.Н.Быт |  | 0.38 | 2025-03-11 | 2025-03-13
ПАО «Россети Центр» | АО «Свет» | Приморская ВЭС-1 | ТП | ВЭУ №67 Приморская ВЭС-1 (GE 3,83) | ВЭУ №67 Приморская ВЭС-1 (GE 3,83) | 10 (10.5) | 2025-03-11 | 2025-03-15
ПАО «Россети Центр» | Тверьэнерго | Ржевский РЭС | КВЛ | КЛ-10кВ ф.№ 13 ПС ЦДТ |  | 10 (10.5) | 2025-03-11 | 2025-03-11
ПАО «Россети Центр» | Тверьэнерго | Калининский РЭС | ВЛ | ВЛ-10кВ № 14 ПС №16 |  | 10 (10.5) | 2025-03-11 | 2025-03-11
ПАО «Россети Центр» | Ярэнерго | Переславский РЭС | ВЛ | ВЛ 10кВ № 02 ПС Скоморохово, ПРВТ на оп.22-1 на ТП 1163 |  | 10 (10.5) | 2025-03-11 | 2025-03-11
ПАО «Россети Центр» | Липецкэнерго | Липецкий городской РЭС | КЛ | КЛ 6кВ ПС Привокзальная яч.10 - ТП-220а, КЛ 6кВ ПС Привокзальная яч.10 - ТП-220а |  | 6 (6.3) | 2025-03-11 | 2025-03-11
ПАО «Россети Центр» | Тверьэнерго | Весьегонский РЭС | ВЛ | ВЛ-10кВ Ф №03 ПС Топалки |  | 10 (10.5) | 2025-03-11 | 2025-03-11
ПАО «Россети Центр» | Тверьэнерго | Ржевский РЭС | ВЛ | ВЛ-0,4кВ №1 Столыпино-5 ВЛ №22 П.Городищ |  | 0.38 | 2025-03-11 | 2025-03-11
ПАО «Россети Центр» | Ярэнерго | Переславский РЭС | ВЛ | ВЛ 10кВ № 02 ПС Скоморохово |  | 10 (10.5) | 2025-03-11 | 2025-03-12
ПАО «Россети Центр» | Ярэнерго | Яргорэлектросеть | КЛ | КЛ 6кВ РП СУ-1 СЖД |  | 6 (6.3) | 2025-03-11 | 2025-03-12
ПАО «Россети Центр» | Брянскэнерго | Клинцовский РЭС | ВЛ | ВЛ-0,4 ТП-52 Л1 Ф-105 ПС ГОРДЕЕВКА |  | 0.38 | 2025-03-11 | 2025-03-11
ПАО «Россети Центр» | Тверьэнерго | Ржевский РЭС | ВЛ | ВЛ-10кВ фид. № 17 ПС Кн. Горы |  | 10 (10.5) | 2025-03-12 | 2025-03-12
ПАО «Россети Центр» | Ярэнерго | Ростовский РЭС | ВЛ | ВЛ 10кВ № 11 ПС Шурскол |  | 10 (10.5) | 2025-03-12 | 2025-03-12
ПАО «Россети Центр» | Брянскэнерго | Мглинский РЭС | ВЛ | ВЛ-0,4 ТП-101 Л2 Ф-128 ПС ЛУГОВАЯРУДH |  | 0.38 | 2025-03-12 | 2025-03-12
ПАО «Россети Центр» | Ярэнерго | Ростовский РЭС | КЛ | КЛ 10кВ №11 РП 2 |  | 10 (10.5) | 2025-03-12 | 2025-03-12
ПАО «Россети Центр» | Белгородэнерго | Алексеевский РЭС | КЛ | КЛ-10 №34 ПС Алексеевка |  | 10 (10.5) | 2025-03-12 | 2025-03-12
ПАО «Россети Центр» | Белгородэнерго | Алексеевский РЭС | ВЛ | ВЛ-10 №8 ПС Алексеевка |  | 10 (10.5) | 2025-03-12 | 2025-03-12
ПАО «Россети Центр» | Белгородэнерго | Алексеевский РЭС | ВЛ | ВЛ-10 №26 ПС Алексеевка |  | 10 (10.5) | 2025-03-12 | 2025-03-12
ПАО «Россети Центр» | АО «Свет» | Ботиевская ВЭС | ТП | ВЭУ №16 Ботиевская ВЭС (Vestas 3,225) | ВЭУ №16 Ботиевская ВЭС (Vestas 3,225) | 10 (10.5) | 2025-03-12 | 2025-03-12
ПАО «Россети Центр» | АО «Свет» | Ботиевская ВЭС | ТП | ВЭУ №36 Ботиевская ВЭС (Vestas 3,225) | ВЭУ №36 Ботиевская ВЭС (Vestas 3,225) | 10 (10.5) | 2025-03-12 | 2025-03-12
ПАО «Россети Центр» | Костромаэнерго | Буйский РЭС | ВЛ | ВЛ-10 кВ Ф10-06 ПС Сусанино 110/35/10 кВ |  | 10 (10.5) | 2025-03-12 | 2025-03-12
ПАО «Россети Центр» | АО «БрянскЭлектро» | Навлинский РЭС | КВЛ | КВЛ ф626 ПС Карачевская |  | 6 (6.3) | 2025-03-12 | 2025-03-13
ПАО «Россети Центр» | Брянскэнерго | Севский РЭС | ВЛ | ВЛ-0,4 Ф-2 КТП-172 Ф-1004 ПС Светово |  | 0.38 | 2025-03-12 | 2025-03-12
ПАО «Россети Центр» | Белгородэнерго | Алексеевский РЭС | ВЛ | ВЛ-10 №8 ПС Алексеевка |  | 10 (10.5) | 2025-03-12 | 2025-03-12
ПАО «Россети Центр» | Ярэнерго | Переславский РЭС | ВЛ | ВЛ 10кВ № 08 ПС Шушково |  | 10 (10.5) | 2025-03-12 | 2025-03-12
ПАО «Россети Центр» | Ярэнерго | Некрасовский РЭС | ВЛ | ВЛ 0,4кВ №1 ТП 538 (Протасьево) |  | 0.38 | 2025-03-12 | 2025-03-12
ПАО «Россети Центр» | Ярэнерго | Ярославский РЭС | ВЛ | ВЛ 10кВ № 06 Комплекс ПС ТРК |  | 10 (10.5) | 2025-03-12 | 2025-03-12
ПАО «Россети Центр» | Костромаэнерго | Судиславский РЭС | ВЛ | ВЛ 0,4 кВ от ТП № 084 на ул.Зеленую |  | 0.38 | 2025-03-12 | 2025-03-12
ПАО «Россети Центр» | Тверьэнерго | Конаковский РЭС | ВЛ | ВЛ 10 КВ №16 ПС ДМИТ.ГОРА |  | 10 (10.5) | 2025-03-12 | 2025-03-12
ПАО «Россети Центр» | Воронежэнерго | Терновский РЭС | ВЛ | ВЛ-0,4 кВ №1 ТП-7-5 ПС Народное |  | 0.38 | 2025-03-12 | 2025-03-12
ПАО «Россети Центр» | Ярэнерго | Ярославский РЭС | ВЛ | ВЛ 10кВ № 03 Меленки ПС Курба |  | 10 (10.5) | 2025-03-12 | 2025-03-12
ПАО «Россети Центр» | Брянскэнерго | Трубчевский РЭС | ВЛ | ВЛ-10кВ ф.1002 ПС Глыбочка |  | 10 (10.5) | 2025-03-12 | 2025-03-12
ПАО «Россети Центр» | Курскэнерго | Советский РЭС | ВЛ | ВЛ0,4 №1 от ТП 412 16/250 |  | 0.38 | 2025-03-12 | 2025-03-12
ПАО «Россети Центр» | Липецкэнерго | Липецкий городской РЭС | КЛ | КЛ 10кВ ПС"Правобережная"-ТП-618 |  | 10 (10.5) | 2025-03-12 | 2025-03-12
ПАО «Россети Центр» | Костромаэнерго | Антроповский РЭС | ВЛ | ВЛ 0,4кВ от КТПн-250 ЛТЦ ф.6 |  | 0.38 | 2025-03-12 | 2025-03-12
ПАО «Россети Центр» | Костромаэнерго | Нерехтский РЭС | ВЛ | ВЛ 6 кВ Ф 603 п/с Сидоровское |  | 6 (6.3) | 2025-03-12 | 2025-03-12
ПАО «Россети Центр» | Орелэнерго | Болховский РЭС | ВЛ | ВЛ-0,4 кВ Кривчее (ж.дома) Ф1КТП№217 |  | 0.38 | 2025-03-12 | 2025-03-12
ПАО «Россети Центр» | Курскэнерго | Черемисиновский РЭС | ВЛ | ВЛ 0,4кВ ТП 621 4/250 (ТП 151) № 3 |  | 0.38 | 2025-03-12 | 2025-03-12
ПАО «Россети Центр» | АО «ТГЭС» |  | ТП | ТП 1275 2 СкШ РУ 10/0,4 кВ, Т-2 | ТП 1275 2 секц. 10 кВ, 04 кВ, Т2 | 10 (10.5) | 2025-03-12 | 2025-03-12
ПАО «Россети Центр» | АО «ТГЭС» |  | ТП | ТП 1249 | ТП 1249 | 6 (6.3) | 2025-03-12 | 2025-03-12
ПАО «Россети Центр» | АО «ТГЭС» |  | ТП | ТП 1194 2 секц. 10 кВ, Т2, 2 секц. 0,4 кВ | ТП 1194 | 10 (10.5) | 2025-03-12 | 2025-03-12
ПАО «Россети Центр» | Воронежэнерго | Павловский РЭС | ВЛ | ВЛ-0,4кВ ф.2 от КТП-215 ПС Казинка |  | 0.38 | 2025-03-12 | 2025-03-12
ПАО «Россети Центр» | Курскэнерго | Дмитриевский РЭС | ВЛ | ВЛ-10кВ № 1 ПС Первоавгустовка (1.3.1) |  | 10 (10.5) | 2025-03-12 | 2025-03-12
ПАО «Россети Центр» | АО «Свет» | Сивашская ВЭС | ТП | ВЭУ №2 Сивашская ВЭС (Nordex 3,9) | ВЭУ №2 Сивашская ВЭС (Nordex 3,9) | 10 (10.5) | 2025-03-12 | 2025-03-12
ПАО «Россети Центр» | Ярэнерго | Яргорэлектросеть | ВЛ | ВЛ 0,4кВ ТП 682 р.9 |  | 0.38 | 2025-03-12 | 2025-03-12
ПАО «Россети Центр» | Курскэнерго | Дмитриевский РЭС | ВЛ | ВЛ-10кВ № 14 ПС Первоавгустовка (1.3.15) |  | 10 (10.5) | 2025-03-12 | 2025-03-12
ПАО «Россети Центр» | Курскэнерго | Дмитриевский РЭС | ТП | ТП 197 с.Бычки | ТП 197 с.Бычки | 10 (10.5) | 2025-03-12 | 2025-03-12
ПАО «Россети Центр» | АО «БрянскЭлектро» | Почепский РЭС | ВЛ | ВЛ-0,4кВ ф.2 ЦРП-4 ф.1025 ПС Почепская |  | 0.38 | 2025-03-12 | 2025-03-12
ПАО «Россети Центр» | Воронежэнерго | В.Мамонский РЭС | ВЛ | ВЛ-0,4кВ ф.1 от КТП-204 ПС Лозовое |  | 0.38 | 2025-03-12 | 2025-03-12
ПАО «Россети Центр» | Воронежэнерго | Новоусманский РЭС | ВЛ | ВЛ-10-4 ПС №31 Воля |  | 10 (10.5) | 2025-03-12 | 2025-03-12
ПАО «Россети Центр» | Курскэнерго | Щигровский РЭС | ВЛ | ВЛ-10кВ ф. (7225) ПС Щигры |  | 10 (10.5) | 2025-03-12 | 2025-03-12
ПАО «Россети Центр» | Брянскэнерго | Клетнянский РЭС | ВЛ | ВЛ Ф-1 КТП-17 Ф-Лесной ЗТП-46 |  | 0.38 | 2025-03-12 | 2025-03-12
ПАО «Россети Центр» | Воронежэнерго | Бутурлиновский РЭС | ВЛ | ВЛ-0,4кВ Ф2 КТП-403 ПС Васильевка |  | 0.38 | 2025-03-12 | 2025-03-12
ПАО «Россети Центр» | Курскэнерго | Пристенский РЭС | ВЛ | ВЛ 0,4кВ №1 ТП 167 |  | 0.38 | 2025-03-12 | 2025-03-12
ПАО «Россети Центр» | Ярэнерго | Угличский РЭС | ВЛ | ВЛ 10кВ №162 ПС Клементьево |  | 10 (10.5) | 2025-03-12 | 2025-03-12
ПАО «Россети Центр» | Тверьэнерго | Бежецкий РЭС | ВЛ | ВЛ-0.4кВф2КлубТП 416Котельная 11Сукромны |  | 0.38 | 2025-03-12 | 2025-03-12
ПАО «Россети Центр» | Ярэнерго | Ростовский РЭС | ВЛ | ВЛ 10кВ № 11 ПС Шурскол |  | 10 (10.5) | 2025-03-12 | 2025-03-12
ПАО «Россети Центр» | АО «БрянскЭлектро» | Брянские электрические сети РЭС | КВЛ | КВЛ-6 кВ ТП3343 Ф619 РП51 |  | 6 (6.3) | 2025-03-12 | 2025-03-12
ПАО «Россети Центр» | Белгородэнерго | Белгородский РЭС | ВЛ | ВЛ 0,4кВ № 1 КТП 330 ПС Таврово |  | 0.38 | 2025-03-12 | 2025-03-12
ПАО «Россети Центр» | Белгородэнерго | Белгородский РЭС | ВЛ | ВЛ 0,4кВ № 3 КТП 330 ПС Таврово |  | 0.38 | 2025-03-12 | 2025-03-12
ПАО «Россети Центр» | Белгородэнерго | Белгородский РЭС | ВЛ | ВЛ 0,4кВ № 2 КТП 807 ПС Таврово |  | 0.38 | 2025-03-12 | 2025-03-12
ПАО «Россети Центр» | АО «БрянскЭлектро» | Брянские электрические сети РЭС | ВЛ | ВЛ-10 кВ ТП-1176 Ф1020 РП-102 |  | 10 (10.5) | 2025-03-12 | 2025-03-12
ПАО «Россети Центр» | Воронежэнерго | Воробьевский РЭС | ВЛ | ВЛ-0,4кВ ф2 КТП-302 ПС Солонцы |  | 0.38 | 2025-03-12 | 2025-03-12
ПАО «Россети Центр» | Смоленскэнерго | Монастырщинский РЭС | ВЛ | ВЛ 1002 ПС Монастырщина |  | 10 (10.5) | 2025-03-12 | 2025-03-12
ПАО «Россети Центр» | Тверьэнерго | Бежецкий РЭС | ВЛ | ВЛ-0.4кВф1ДерТПдФедорино РП3 Княжево |  | 0.38 | 2025-03-12 | 2025-03-12
ПАО «Россети Центр» | Костромаэнерго |  | ПС | МВ-10кВ ф.10-02 | МВ-10кВ ф.10-02 | 10 (10.5) | 2025-03-12 | 2025-03-12
ПАО «Россети Центр» | Костромаэнерго | Костромской РЭС | ВЛ | ВЛ 10 кВ Ф 10-06 п/с Мотор-деталь |  | 10 (10.5) | 2025-03-12 | 2025-03-12
ПАО «Россети Центр» | Воронежэнерго | Рамонский РЭС | ВЛ | ВЛ-10-1 ПС Берёзовка |  | 10 (10.5) | 2025-03-12 | 2025-03-12
ПАО «Россети Центр» | АО «ТГЭС» |  | РП | РП 57 2 секц. 6 кВ | РП 57, 2 секц. 6 кВ | 6 (6.3) | 2025-03-12 | 2025-03-12
ПАО «Россети Центр» | АО «ТГЭС» |  | ВЛ | ВЛ 0,4 кВ ТП 835 - сеть1 |  | 0.38 | 2025-03-12 | 2025-03-12
ПАО «Россети Центр» | Воронежэнерго | Каширский РЭС | ВЛ | ВЛ-0,4кВ №1 от КТП 5-13 ПС Запрудская |  | 0.38 | 2025-03-12 | 2025-03-12
ПАО «Россети Центр» | Костромаэнерго | Галичский РЭС | ТП | КТП-10кВ №401 ОреховоСН ф10-01 ПСОрехово | КТП-10кВ №401 ОреховоСН ф10-01 ПСОрехово | 10 (10.5) | 2025-03-12 | 2025-03-12
ПАО «Россети Центр» | Тверьэнерго | Ржевский РЭС | ВЛ | ВЛ-10кВ № 19 ПС РМК |  | 10 (10.5) | 2025-03-12 | 2025-03-12
ПАО «Россети Центр» | Тверьэнерго | Ржевский РЭС | ТП | КТП-10кВ-078 Бурмосово ф№4 ПС РМК | КТП-10кВ-078 Бурмосово ф№4 ПС РМК | 10 (10.5) | 2025-03-12 | 2025-03-12
ПАО «Россети Центр» | Брянскэнерго | Новозыбковский РЭС | ВЛ | ВЛ-10 кВ ф. 106 ПС Каташин |  | 10 (10.5) | 2025-03-12 | 2025-03-12
ПАО «Россети Центр» | Орелэнерго | Орловский РЭС | ВЛ | ВЛ-10кВ №9 ПС Звягинки |  | 10 (10.5) | 2025-03-12 | 2025-03-12
ПАО «Россети Центр» | Воронежэнерго | Новоусманский РЭС | ВЛ | ВЛ-10 кВ № 3 ПС 35/10 кВ Рогачевка |  | 10 (10.5) | 2025-03-12 | 2025-03-12
ПАО «Россети Центр» | Орелэнерго | Урицкий РЭС | ВЛ | ВЛ 0,4кВ №2от KTП Нар-2-2__ |  | 0.38 | 2025-03-12 | 2025-03-12
ПАО «Россети Центр» | Брянскэнерго | Брянский РЭС | ВЛ | ВЛ-0,4 Ф-2 КТП-12 Ф-1005 ПС Морачево |  | 0.38 | 2025-03-12 | 2025-03-12
ПАО «Россети Центр» | Смоленскэнерго | Вяземский РЭС | ТП | ТП 354 (М.Калпита-6) | ТП 354 (М.Калпита-6) | 10 (10.5) | 2025-03-12 | 2025-03-12
ПАО «Россети Центр» | Воронежэнерго | Поворинский РЭС | ВЛ | ВЛ-0,4кВ №2 от ТП 9-11 ПС Поворино-Т |  | 0.38 | 2025-03-12 | 2025-03-12
ПАО «Россети Центр» | Воронежэнерго | Новоусманский РЭС | ТП | КТП №4-10 ПС ВОЛЯ №31 | КТП №4-10 ПС ВОЛЯ №31 | 10 (10.5) | 2025-03-12 | 2025-03-12
ПАО «Россети Центр» | Тверьэнерго | Калининский РЭС | ВЛ | ВЛ-10кВ № 05 ПС Медное |  | 10 (10.5) | 2025-03-12 | 2025-03-12
ПАО «Россети Центр» | Липецкэнерго | Чаплыгинский РЭС | ВЛ | ВЛ 0,4кВ №2 ТП 1628 с.Каликино |  | 0.38 | 2025-03-12 | 2025-03-12
ПАО «Россети Центр» | Ярэнерго | Ярославский РЭС | ВЛ | ВЛ 10кВ № 06 Отд. Восход ПС Моделово-2 |  | 10 (10.5) | 2025-03-12 | 2025-03-12
ПАО «Россети Центр» | Ярэнерго | Ростовский РЭС | ВЛ | ВЛ 10кВ № 06 ПС Дмитрианово |  | 10 (10.5) | 2025-03-12 | 2025-03-12
ПАО «Россети Центр» | Воронежэнерго | Новоусманский РЭС | ТП | КТП № 3-5 ПС РОГАЧЕВКА | КТП № 3-5 ПС РОГАЧЕВКА | 10 (10.5) | 2025-03-12 | 2025-03-12
ПАО «Россети Центр» | Тверьэнерго | Весьегонский РЭС | ВЛ | ВЛ-10кВ Ф № 01 ПС Ладожское |  | 10 (10.5) | 2025-03-12 | 2025-03-12
ПАО «Россети Центр» | Ярэнерго | Рыбинский РЭС | ВЛ | ВЛ 0,4кВ №3 КТП-250 Охотино деревня |  | 0.38 | 2025-03-12 | 2025-03-12
ПАО «Россети Центр» | АО «БрянскЭлектро» | Комаричский РЭС | ВЛ | ВЛ ф1.1 ТП20 ф1010 ПС Комаричская |  | 0.38 | 2025-03-12 | 2025-03-12
ПАО «Россети Центр» | Белгородэнерго | Белгородский РЭС | ВЛ | ВЛ 10кВ № 04 ПС Никольское, Присоединение Р-409 |  | 10 (10.5) | 2025-03-12 | 2025-03-12
ПАО «Россети Центр» | Курскэнерго | Тимский РЭС | ВЛ | ВЛ-10кВ №439 ПС 35кВ Ефросимовка |  | 10 (10.5) | 2025-03-12 | 2025-03-12
ПАО «Россети Центр» | АО «БрянскЭлектро» | Брянские электрические сети РЭС | КЛ | КЛ 6кВ ТП-0318 ф.607 РП-17 |  | 6 (6.3) | 2025-03-12 | 2025-03-12
ПАО «Россети Центр» | Воронежэнерго | Семилукский РЭС | ТП | КТП 294 ПС Ст.Ведуга | КТП 294 ПС Ст.Ведуга | 10 (10.5) | 2025-03-12 | 2025-03-12
ПАО «Россети Центр» | Курскэнерго | Льговский РЭС | ВЛ | ВЛ0,4кВ №6ТП 33 пер.Кирова низ (8-33) |  | 0.38 | 2025-03-12 | 2025-03-12
ПАО «Россети Центр» | Воронежэнерго | Аннинский РЭС | ТП | КТП-10/0,4-5-15 ПС Архангельское | КТП-10/0,4-5-15 ПС Архангельское | 10 (10.5) | 2025-03-12 | 2025-03-12
ПАО «Россети Центр» | Курскэнерго | Советский РЭС | ВЛ | ВЛ0,4 №2 от ТП 435 2/160 |  | 0.38 | 2025-03-12 | 2025-03-12
ПАО «Россети Центр» | Ярэнерго | Гаврилов- Ямский РЭС | ВЛ | ВЛ 0,4кВ №1 ТП 035 (Заячий-Холм ж/зона) |  | 0.38 | 2025-03-12 | 2025-03-12
ПАО «Россети Центр» | Белгородэнерго | Белгородский РЭС | ВЛ | ВЛ 10кВ № 04 ПС Никольское |  | 10 (10.5) | 2025-03-12 | 2025-03-12
ПАО «Россети Центр» | Белгородэнерго | Белгородский РЭС | ВЛ | ВЛ 10кВ № 03 ПС Никольское |  | 10 (10.5) | 2025-03-12 | 2025-03-12
ПАО «Россети Центр» | Белгородэнерго | Белгородский РЭС | ВЛ | ВЛ 0,4кВ № 2 КТП 308 ПС Беловское |  | 0.38 | 2025-03-12 | 2025-03-12
ПАО «Россети Центр» | Белгородэнерго | Алексеевский РЭС | ВЛ | ВЛи-0,4 №3 КТП-2203 ПС Алексеевка |  | 0.38 | 2025-03-12 | 2025-03-12
ПАО «Россети Центр» | Белгородэнерго | Алексеевский РЭС | ВЛ | ВЛ-10 №4 ПС М-Удеровка |  | 10 (10.5) | 2025-03-12 | 2025-03-12
ПАО «Россети Центр» | Смоленскэнерго | Смоленский городской РЭС | ВЛ | ВЛ 0,4кВ №4 ТП 023 |  | 0.38 | 2025-03-12 | 2025-03-12
ПАО «Россети Центр» | Тверьэнерго | Кашинский РЭС | ВЛ | ВЛ 10кВ № 08 ПС Роща |  | 10 (10.5) | 2025-03-12 | 2025-03-12
ПАО «Россети Центр» | Курскэнерго | Щигровский РЭС | ТП | КТП-10кВ № 098 (742 5/250) | КТП-10кВ № 098 (742 5/250) | 10 (10.5) | 2025-03-12 | 2025-03-12
ПАО «Россети Центр» | Белгородэнерго | Белгородский РЭС | ВЛ | ВЛ 0,4кВ № 2 КТП 305 РП Альпика |  | 0.38 | 2025-03-12 | 2025-03-12
ПАО «Россети Центр» | Воронежэнерго | Калачеевский РЭС | ВЛ | пс Подгорная ТП № 708 ВЛ-0,4 №2 |  | 0.38 | 2025-03-12 | 2025-03-12
ПАО «Россети Центр» | Орелэнерго | Орловский РЭС | ВЛ | ВЛ 0,4кВ Л-1 Кул-3-3 |  | 0.38 | 2025-03-12 | 2025-03-12
ПАО «Россети Центр» | Орелэнерго | Новосильский РЭС | ВЛ | ВЛ 0,4кВ КТП 227 Ф1 д. Закоп Ф10В |  | 0.38 | 2025-03-12 | 2025-03-12
ПАО «Россети Центр» | Ярэнерго | Рыбинский РЭС | ВЛ | ВЛ 10кВ № 01 Левобережный ПС Левобережна |  | 10 (10.5) | 2025-03-12 | 2025-03-12
ПАО «Россети Центр» | Воронежэнерго | Подгоренский РЭС | ВЛ | ВЛ-0,4-3 ТП-2-2 Белогорье |  | 0.38 | 2025-03-12 | 2025-03-12
ПАО «Россети Центр» | Белгородэнерго | Белгородский РЭС | ВЛ | ВЛ 0,4кВ № 1 КТП 709 РП Альпика |  | 0.38 | 2025-03-12 | 2025-03-12
ПАО «Россети Центр» | Белгородэнерго | Белгородский РЭС | ВЛ | ВЛ 0,4кВ № 3 КТП 709 РП Альпика |  | 0.38 | 2025-03-12 | 2025-03-12
ПАО «Россети Центр» | АО «БрянскЭлектро» | Новозыбковский РЭС | ВЛ | ВЛ 0,4кВ Ф.1 ТП-23 Ф.117 ПС Климово |  | 0.38 | 2025-03-12 | 2025-03-12
ПАО «Россети Центр» | Курскэнерго | Касторенский РЭС | ВЛ | ВЛ 0,4кВ № 3 ТП 255 |  | 0.38 | 2025-03-12 | 2025-03-12
ПАО «Россети Центр» | Белгородэнерго | Шебекинский РЭС | ВЛ | ВЛ-0,4 №1 КТП №409 ПС Стариково |  | 0.38 | 2025-03-12 | 2025-03-12
ПАО «Россети Центр» | Тверьэнерго | Ржевский РЭС | ТП | КТП-10кВ д.Родня-2 КЗС,ЗСП ВЛ №09 Родня | КТП-10кВ д.Родня-2 КЗС,ЗСП ВЛ №09 Родня | 10 (10.5) | 2025-03-12 | 2025-03-12
ПАО «Россети Центр» | Тверьэнерго | Кимрский РЭС | ТП | КТПП-10кВ 268 Яковлевское1 ф.05 ПСГорицы | КТПП-10кВ 268 Яковлевское1 ф.05 ПСГорицы | 10 (10.5) | 2025-03-12 | 2025-03-12
ПАО «Россети Центр» | Воронежэнерго | Грибановский РЭС | ВЛ | ВЛ-0,4 кВ Ф-3 ТП 806 ПС ЛИСТОПАДОВКА |  | 0.38 | 2025-03-12 | 2025-03-12
ПАО «Россети Центр» | Тверьэнерго |  | ПС | Т1 ПС 35/10кВ Салино | Т1 ПС 35/10кВ Салино | 35 | 2025-03-12 | 2025-03-12
ПАО «Россети Центр» | Ярэнерго | Ярославский РЭС | ВЛ | КВЛ 10кВ № 21 Красный бор РП №75 ЯГЭС |  | 10 (10.5) | 2025-03-12 | 2025-03-12
ПАО «Россети Центр» | Орелэнерго | Болховский РЭС | ВЛ | ВЛ-0,4 кВ Кривчее (правление) Ф1КТП№070 |  | 0.38 | 2025-03-12 | 2025-03-12
ПАО «Россети Центр» | Воронежэнерго | Нижнедевицкий РЭС | ВЛ | ВЛ-0,4кВ№2 ТП-2-3 ВЛ-10-2 ПС С. Липяги |  | 0.38 | 2025-03-12 | 2025-03-12
ПАО «Россети Центр» | Белгородэнерго | Белгородские ЭС | ВЛ | ВЛ 0,4кВ №1 КТП 977 ПС Майская |  | 0.38 | 2025-03-12 | 2025-03-12
ПАО «Россети Центр» | Курскэнерго | Курский РЭС | ВЛ | ВЛ 10 кВ 423.16 ПС Безлесная |  | 10 (10.5) | 2025-03-12 | 2025-03-12
ПАО «Россети Центр» | Курскэнерго | Горшеченский РЭС | ВЛ | ВЛ-10кВ Ф175 ПС 35/10кВ Бараново |  | 10 (10.5) | 2025-03-12 | 2025-03-12
ПАО «Россети Центр» | Белгородэнерго | Белгородский РЭС | ВЛ | ВЛ 10кВ № 14 ПС Бессоновка |  | 10 (10.5) | 2025-03-12 | 2025-03-12
ПАО «Россети Центр» | Брянскэнерго | Погарский РЭС | ВЛ | ВЛ-10кВ ф.1001 ПС Валуец |  | 10 (10.5) | 2025-03-12 | 2025-03-12
ПАО «Россети Центр» | Липецкэнерго |  | ПС | Секция шин 10кВ | Секция шин 10кВ | 10 (10.5) | 2025-03-12 | 2025-03-12
ПАО «Россети Центр» | Курскэнерго | Курский РЭС | ВЛ | ВЛ-10кВ 176.118 (Клюква) ПС Клюква |  | 10 (10.5) | 2025-03-12 | 2025-03-12
ПАО «Россети Центр» | Орелэнерго | Орловский РЭС | ВЛ | ВЛ-10кВ №9 ПС Звягинки |  | 10 (10.5) | 2025-03-12 | 2025-03-12
ПАО «Россети Центр» | Ярэнерго | Тутаевский РЭС | ТП | ТП 462 (Веригино деревня) | ТП 462 (Веригино деревня) | 10 (10.5) | 2025-03-12 | 2025-03-12
ПАО «Россети Центр» | Ярэнерго | Переславский РЭС | ВЛ | ВЛ 10кВ № 02 ПС Скоморохово |  | 10 (10.5) | 2025-03-12 | 2025-03-12
ПАО «Россети Центр» | Орелэнерго | Орловский РЭС | ТП | КТП-10кВ Кул-3-5 | КТП-10кВ Кул-3-5 | 10 (10.5) | 2025-03-12 | 2025-03-12
ПАО «Россети Центр» | Брянскэнерго | Погарский РЭС | ВЛ | ВЛ-10кВ ф.1048 ПС Погар (МАПП Погар) |  | 10 (10.5) | 2025-03-12 | 2025-03-12
ПАО «Россети Центр» | Липецкэнерго | Усманский РЭС | ВЛ | ВЛ 10кВ Чистые Пруды ПС Березняговка |  | 10 (10.5) | 2025-03-12 | 2025-03-12
ПАО «Россети Центр» | Ярэнерго | Мышкинский РЭС | ВЛ | ВЛ 0,4кВ №2 ТП 013 (Сера ц.ус.) |  | 0.38 | 2025-03-12 | 2025-03-12
ПАО «Россети Центр» | АО «БрянскЭлектро» | Дятьковский РЭС | ВЛ | ВЛ ф14 ТП-18 ф604 ПС Дятьковская |  | 0.38 | 2025-03-12 | 2025-03-12
ПАО «Россети Центр» | Орелэнерго | Орловский РЭС | ВЛ | ВЛ 0,4кВ №7 от ЗТП-400-Ст.конь |  | 0.38 | 2025-03-12 | 2025-03-12
ПАО «Россети Центр» | Курскэнерго | Горшеченский РЭС | ТП | ТП 175 3/630 Бараново | ТП 175 3/630 Бараново | 10 (10.5) | 2025-03-12 | 2025-03-12
ПАО «Россети Центр» | Брянскэнерго | Погарский РЭС | ТП | КТП-27 ф.1003 ПС Абаринская Красный Окт. | КТП-27 ф.1003 ПС Абаринская Красный Окт. | 10 (10.5) | 2025-03-12 | 2025-03-12
ПАО «Россети Центр» | Ярэнерго |  | ПС | 2 с.ш. 10 кВ | 2 с.ш. 10 кВ | 10 (10.5) | 2025-03-12 | 2025-03-12
ПАО «Россети Центр» | АО «Свет» | Ботиевская ВЭС | ТП | ВЭУ №50 Ботиевская ВЭС (Vestas 3,225) | ВЭУ №50 Ботиевская ВЭС (Vestas 3,225) | 10 (10.5) | 2025-03-12 | 2025-03-12
ПАО «Россети Центр» | АО «Свет» | Ботиевская ВЭС | ТП | ВЭУ №60 Ботиевская ВЭС (Vestas 3,225) | ВЭУ №60 Ботиевская ВЭС (Vestas 3,225) | 10 (10.5) | 2025-03-12 | 2025-03-12
ПАО «Россети Центр» | АО «ТГЭС» |  | ВЛ | ВЛ 0,4 кВ ТП 515 - сеть2 |  | 0.38 | 2025-03-12 | 2025-03-12
ПАО «Россети Центр» | Воронежэнерго | Аннинский РЭС | ВЛ | ВЛ-10-4 ПС Архангельское |  | 10 (10.5) | 2025-03-12 | 2025-03-12
ПАО «Россети Центр» | Курскэнерго | Горшеченский РЭС | ВЛ | ВЛ-0,4кВ №1 ТП 324 6/100 Ржавец |  | 0.38 | 2025-03-12 | 2025-03-12
ПАО «Россети Центр» | Воронежэнерго | Лискинский РЭС | ВЛ | ВЛ-0,4-2 ТП-4-12 Залужное |  | 0.38 | 2025-03-12 | 2025-03-12
ПАО «Россети Центр» | АО «БрянскЭлектро» | Навлинский РЭС | ТП | ТП-4503 | РУ-6/0,4кВ | 6 (6.3) | 2025-03-12 | 2025-03-12
ПАО «Россети Центр» | Липецкэнерго | Липецкий РЭС | ВЛ | ВЛ-6кВ Производство ПС 110/6 Тепличная |  | 6 (6.3) | 2025-03-12 | 2025-03-12
ПАО «Россети Центр» | Курскэнерго | Фатежский РЭС | ВЛ | ВЛ-10кВ 3.1.25 ПС "Фатеж" |  | 10 (10.5) | 2025-03-12 | 2025-03-12
ПАО «Россети Центр» | Воронежэнерго | Россошанский РЭС | ВЛ | ВЛ-0,4-2 ТП-1-01 Райновская |  | 0.38 | 2025-03-12 | 2025-03-12
ПАО «Россети Центр» | Тверьэнерго |  | ПС | В ВЛ 10кВ №03 | В ВЛ 10кВ №03 | 10 (10.5) | 2025-03-12 | 2025-03-12
ПАО «Россети Центр» | Воронежэнерго | Новоусманский РЭС | ВЛ | ВЛ-10кВ №8 ПС Никольская |  | 10 (10.5) | 2025-03-12 | 2025-03-12
ПАО «Россети Центр» | Воронежэнерго | Репьевский РЭС | ВЛ | ВЛ-0,4кВ №2 от ТП 4-29 ПС Краснолипье |  | 0.38 | 2025-03-12 | 2025-03-12
ПАО «Россети Центр» | Липецкэнерго | Задонский РЭС | ВЛ | ВЛ 0,4кВ №1 ТП 477 с.Кашары |  | 0.38 | 2025-03-12 | 2025-03-12
ПАО «Россети Центр» | Ярэнерго | Борисоглебский РЭС | ВЛ | ВЛ 10кВ № 6 Яковцево ПС Вощажниково |  | 10 (10.5) | 2025-03-12 | 2025-03-12
ПАО «Россети Центр» | Тверьэнерго |  | ПС | В ВЛ 10кВ №04 | В ВЛ 10кВ №04 | 10 (10.5) | 2025-03-12 | 2025-03-12
ПАО «Россети Центр» | Костромаэнерго | Пыщугский РЭС | ВЛ | ВЛ-0,4кВ ф04-03 от КТП 006 Маслозавод |  | 0.38 | 2025-03-12 | 2025-03-12
ПАО «Россети Центр» | Воронежэнерго | Бобровский РЭС | ВЛ | ВЛ-0,4-3 ТП-4-14 ПС Коршево |  | 0.38 | 2025-03-12 | 2025-03-12
ПАО «Россети Центр» | Воронежэнерго | Лискинский РЭС | ВЛ | ВЛ-0,4-2 ТП-3-32 Давыдовка |  | 0.38 | 2025-03-12 | 2025-03-12
ПАО «Россети Центр» | Смоленскэнерго | Починковский РЭС | ВЛ | ВЛ-1009 ПС Починок |  | 10 (10.5) | 2025-03-12 | 2025-03-12
ПАО «Россети Центр» | Ярэнерго | Ярославский РЭС | ВЛ | ВЛ 0,4кВ №1 ТП 021 (Бузаркино) До/6 |  | 0.38 | 2025-03-12 | 2025-03-12
ПАО «Россети Центр» | АО «БрянскЭлектро» | Комаричский РЭС | ТП | ТП-22 ф-1010 ПС Комаричи | РУ-10кВ ТП-22 ф-1010 ПС Комаричи | 10 (10.5) | 2025-03-12 | 2025-03-12
ПАО «Россети Центр» | Белгородэнерго | Шебекинский РЭС | ВЛ | ВЛ 0,4 кВ №1 КТП 105 ПС Шебекино |  | 0.38 | 2025-03-12 | 2025-03-12
ПАО «Россети Центр» | Тверьэнерго |  | ПС | В ВЛ 10кВ №11 | В ВЛ 10кВ №11 | 10 (10.5) | 2025-03-12 | 2025-03-12
ПАО «Россети Центр» | Курскэнерго | Советский РЭС | ВЛ | ВЛ-10 кВ ф 438 П С Ефросимовка |  | 10 (10.5) | 2025-03-12 | 2025-03-12
ПАО «Россети Центр» | Ярэнерго | Ярославский РЭС | ВЛ | ВЛ 0,4кВ №1 ТП 508(Голенищево) Ан/6 |  | 0.38 | 2025-03-12 | 2025-03-12
ПАО «Россети Центр» | Воронежэнерго | Россошанский РЭС | ВЛ | ВЛ-10-2 ПС Ст.Калитва |  | 10 (10.5) | 2025-03-12 | 2025-03-12
ПАО «Россети Центр» | Костромаэнерго | Судиславский РЭС | ВЛ | ВЛ 0,4 кВ от ТП № 208 Т2 на ул.Костром. |  | 0.38 | 2025-03-12 | 2025-03-12
ПАО «Россети Центр» | АО «БрянскЭлектро» | Брянские электрические сети РЭС | КЛ | КЛ 6кВ ТП-0318 ф.623 РП-17 |  | 6 (6.3) | 2025-03-12 | 2025-03-12
ПАО «Россети Центр» | Орелэнерго | Новосильский РЭС | ВЛ | ВЛ-10кВ №8 ПС 35/10кВ "Алешня" |  | 10 (10.5) | 2025-03-12 | 2025-03-12
ПАО «Россети Центр» | Ярэнерго | Ярославский РЭС | ВЛ | КВЛ 10кВ № 21 Красный бор РП №75 ЯГЭС |  | 10 (10.5) | 2025-03-12 | 2025-03-12
ПАО «Россети Центр» | Курскэнерго | Золотухинский РЭС | ВЛ | ВЛ-10 кВ №12 ПС 35кВ Маяк |  | 10 (10.5) | 2025-03-12 | 2025-03-12
ПАО «Россети Центр» | Тамбовэнерго | Рассказовский РЭС | ВЛ | ВЛ 10кВ № 08 ПС Пичерская |  | 10 (10.5) | 2025-03-12 | 2025-03-12
ПАО «Россети Центр» | Воронежэнерго | Аннинский РЭС | ВЛ | ВЛ-10-8 ПС Анна |  | 10 (10.5) | 2025-03-12 | 2025-03-12
ПАО «Россети Центр» | АО «Свет» | Орловская ВЭС | ТП | ВЭУ №12 Орловская ВЭС (Vestas 3,8) | ВЭУ №12 Орловская ВЭС (Vestas 3,8) | 10 (10.5) | 2025-03-12 | 2025-03-12
ПАО «Россети Центр» | АО «Свет» | Орловская ВЭС | ТП | ВЭУ №5 Орловская ВЭС (Vestas 3,8) | ВЭУ №5 Орловская ВЭС (Vestas 3,8) | 10 (10.5) | 2025-03-12 | 2025-03-12
ПАО «Россети Центр» | Воронежэнерго | Петропавловский РЭС | ВЛ | ВЛ-0,4кВ ф.2 от КТП-309 ПС Старая Мелова |  | 0.38 | 2025-03-12 | 2025-03-12
ПАО «Россети Центр» | Воронежэнерго | Лискинский РЭС | ВЛ | ВЛ-0,4-3 ТП-8-37 Давыдовка |  | 0.38 | 2025-03-12 | 2025-03-12
ПАО «Россети Центр» | Орелэнерго | Орловский РЭС | ВЛ | ВЛ-10кВ №20 ПС Южная |  | 10 (10.5) | 2025-03-12 | 2025-03-12
ПАО «Россети Центр» | Брянскэнерго | Погарский РЭС | ВЛ | ВЛ-10кВ ф.1050 ПС Погарская |  | 10 (10.5) | 2025-03-12 | 2025-03-12
ПАО «Россети Центр» | Орелэнерго | Орловский РЭС | ВЛ | ВЛ 0,4кВ №3 от ТП-Вол-61-10 |  | 0.38 | 2025-03-12 | 2025-03-12
ПАО «Россети Центр» | Белгородэнерго |  | ВЛ | ВЛ 110 кВ Голофеевка-Тяговая Новый Оскол |  | 110 | 2025-03-12 | 2025-03-12
ПАО «Россети Центр» | Воронежэнерго | Семилукский РЭС | ВЛ | ВЛ 10кВ № 04 ПС Бл.Ляпино |  | 10 (10.5) | 2025-03-12 | 2025-03-12
ПАО «Россети Центр» | АО «БрянскЭлектро» | Трубчевский РЭС | ВЛ | ВЛ ф.7 КТП-13 Ф.1018 ПС Погарская |  | 0.38 | 2025-03-12 | 2025-03-12
ПАО «Россети Центр» | Белгородэнерго | Чернянский РЭС | ВЛ | ВЛ 10кВ №7 ПС М.Троица |  | 10 (10.5) | 2025-03-12 | 2025-03-12
ПАО «Россети Центр» | Липецкэнерго | Липецкий РЭС | ВЛ | ВЛ-6кВ Связная ПС 35/6 Вешаловка |  | 6 (6.3) | 2025-03-12 | 2025-03-12
ПАО «Россети Центр» | Тверьэнерго | Торопецкий РЭС | ТП | КТП-10кВ Бончарово-1 | КТП-10кВ Бончарово-1 | 10 (10.5) | 2025-03-12 | 2025-03-12
ПАО «Россети Центр» | Орелэнерго | Орловский РЭС | ВЛ | ВЛ-10кВ №07 ПС Южная |  | 10 (10.5) | 2025-03-12 | 2025-03-12
ПАО «Россети Центр» | Орелэнерго | Болховский РЭС | ВЛ | ВЛ-10кВ Ф№5 ПС 110/35/10 кВ Болхов |  | 10 (10.5) | 2025-03-12 | 2025-03-13
ПАО «Россети Центр» | Ярэнерго | Яргорэлектросеть | КЛ | КЛ 10кВ № 16 РП 33 |  | 10 (10.5) | 2025-03-12 | 2025-03-12
ПАО «Россети Центр» | Ярэнерго | Яргорэлектросеть | КЛ | КЛ 10кВ № 16 РП 33 |  | 10 (10.5) | 2025-03-12 | 2025-03-14
ПАО «Россети Центр» | Костромаэнерго | Костромской РЭС | КЛ | КЛ-6кВ ф.407 В-1 - ТП-410 |  | 6 (6.3) | 2025-03-12 | 2025-03-14
ПАО «Россети Центр» | Тверьэнерго | Калининский РЭС | ВЛ | ВЛ-10кВ № 04 ПС Тургиново |  | 10 (10.5) | 2025-03-12 | 2025-03-12
ПАО «Россети Центр» | АО «Свет» | Ботиевская ВЭС | ТП | ВЭУ №36 Ботиевская ВЭС (Vestas 3,225) | ВЭУ №36 Ботиевская ВЭС (Vestas 3,225) | 10 (10.5) | 2025-03-12 | 2025-03-12
ПАО «Россети Центр» | АО «Свет» | Ботиевская ВЭС | ТП | ВЭУ №60 Ботиевская ВЭС (Vestas 3,225) | ВЭУ №60 Ботиевская ВЭС (Vestas 3,225) | 10 (10.5) | 2025-03-12 | 2025-03-12
ПАО «Россети Центр» | АО «Свет» | Новоазовская ВЭС | ТП | ВЭУ №16 (FL-712) Новоазовская ВЭС (Fuhrl | ВЭУ №16 (FL-712) Новоазовская ВЭС (Fuhrl | 10 (10.5) | 2025-03-12 | 2025-03-13
ПАО «Россети Центр» | Липецкэнерго | Липецкий РЭС | ВЛ | ВЛ-0,4 кВ Сырское КТП 182 Ф1 |  | 0.38 | 2025-03-12 | 2025-03-12
ПАО «Россети Центр» | Белгородэнерго |  | ПС | ПС 110/35/10 кВ Короча | РП-110кВ | 110 | 2025-03-12 | 2025-03-12
ПАО «Россети Центр» | АО «Свет» | Приморская ВЭС-2 | ТП | ВЭУ №10 Приморская ВЭС-2 (GE 3,83) | ВЭУ №10 Приморская ВЭС-2 (GE 3,83) | 10 (10.5) | 2025-03-12 | 2025-03-13
ПАО «Россети Центр» | Тверьэнерго | Весьегонский РЭС | ВЛ | ВЛ-10кВ №13 ПС Чамерово (263) |  | 10 (10.5) | 2025-03-12 | 2025-03-12
ПАО «Россети Центр» | АО «Свет» | Приморская ВЭС-2 | ТП | ВЭУ №24 Приморская ВЭС-2 (GE 3,83) | ВЭУ №24 Приморская ВЭС-2 (GE 3,83) | 10 (10.5) | 2025-03-12 | 2025-03-13
ПАО «Россети Центр» | Брянскэнерго | Погарский РЭС | ВЛ | ВЛ-0,4 ТП-44 Л1 Ф-1005 ПС Борщово |  | 0.38 | 2025-03-12 | 2025-03-12
ПАО «Россети Центр» | Тверьэнерго | Калининский РЭС | ВЛ | ВЛ-10кВ № 42 ПС Лебедево |  | 10 (10.5) | 2025-03-12 | 2025-03-12
ПАО «Россети Центр» | Тверьэнерго | Кашинский РЭС | ВЛ | ВЛ10кВ №15 ПС Простор |  | 10 (10.5) | 2025-03-12 | 2025-03-13
ПАО «Россети Центр» | Костромаэнерго | Костромской РЭС | КЛ | КЛ-10кВ РП-8 магис. 813 |  | 10 (10.5) | 2025-03-12 | 2025-03-15
ПАО «Россети Центр» | Ярэнерго | Рыбинский РЭС | ВЛ | ВЛ 10кВ № 01 Каботово ПС Глебово |  | 10 (10.5) | 2025-03-12 | 2025-03-13
ПАО «Россети Центр» | Воронежэнерго |  | ВЛ | ВЛ-35кВ Талы - Писаревка |  | 35 | 2025-03-12 | 2025-03-12
ПАО «Россети Центр» | Воронежэнерго | Новоусманский РЭС | ТП | КТП №6-42 ПС Радуга | КТП №6-42 ПС Радуга | 10 (10.5) | 2025-03-12 | 2025-03-13
ПАО «Россети Центр» | Костромаэнерго | Буйский РЭС | ВЛ | ВЛ-0,4кВ ТП №726 ф.М.Горького левая ст. |  | 0.38 | 2025-03-13 | 2025-03-13
ПАО «Россети Центр» | Костромаэнерго | Буйский РЭС | ВЛ | ВЛИ-0,4кВ ТП №612 ф.ГСК Электрон-4 |  | 0.38 | 2025-03-13 | 2025-03-13
ПАО «Россети Центр» | Ярэнерго | Северо-Восточный РЭС | ВЛ | КВЛ 10 кВ №40 поселок ПС 110/10 кВ Дружб |  | 10 (10.5) | 2025-03-13 | 2025-03-13
ПАО «Россети Центр» | Ярэнерго | Рыбинский РЭС | ВЛ | ВЛ 10кВ № 01 Каботово ПС Глебово |  | 10 (10.5) | 2025-03-13 | 2025-03-13
ПАО «Россети Центр» | АО «БрянскЭлектро» | Брянские электрические сети РЭС | КВЛ | КВЛ ф621 РП32 к ТП2115 |  | 6 (6.3) | 2025-03-13 | 2025-03-13
ПАО «Россети Центр» | АО «БрянскЭлектро» | Брянские электрические сети РЭС | КЛ | КЛ ф611 РП01 к ТП0023 |  | 6 (6.3) | 2025-03-13 | 2025-03-13
ПАО «Россети Центр» | Тверьэнерго | Удомельский РЭС | ВЛ | ВЛ10кВ №18 ПС 35/10 Заозёрная |  | 10 (10.5) | 2025-03-13 | 2025-03-13
ПАО «Россети Центр» | Ярэнерго | Переславский РЭС | ВЛ | ВЛ 10кВ № 04 ПС Филимоново |  | 10 (10.5) | 2025-03-13 | 2025-03-13
ПАО «Россети Центр» | АО «Свет» | Новоазовская ВЭС | ТП | ВЭУ №6 (FL-773) Новоазовская ВЭС (Fuhrla | ВЭУ №6 (FL-773) Новоазовская ВЭС (Fuhrla | 10 (10.5) | 2025-03-13 | 2025-03-13
ПАО «Россети Центр» | АО «Свет» | Приморская ВЭС-1 | ТП | ВЭУ №83 Приморская ВЭС-1 (GE 3,83) | ВЭУ №83 Приморская ВЭС-1 (GE 3,83) | 10 (10.5) | 2025-03-13 | 2025-03-13
ПАО «Россети Центр» | АО «Свет» | Лутугинская ВЭС | ТП | ВЭУ №32 Лутугинская ВЭС (Fuhrlander 2,5) | ВЭУ №32 Лутугинская ВЭС (Fuhrlander 2,5) | 10 (10.5) | 2025-03-13 | 2025-03-13
ПАО «Россети Центр» | Костромаэнерго | Шарьинский РЭС | ВЛ | ВЛ-6 кВ Ф. 622 ПС-Центральная |  | 6 (6.3) | 2025-03-13 | 2025-03-13
ПАО «Россети Центр» | Костромаэнерго | Шарьинский РЭС | ВЛ | ВЛ-6 кВ Ф. 611 ПС Центральная |  | 6 (6.3) | 2025-03-13 | 2025-03-13
ПАО «Россети Центр» | Курскэнерго | Льговский РЭС | ВЛ | ВЛ0,4кВ №2 ТП 144(193-04/320) |  | 0.38 | 2025-03-13 | 2025-03-13
ПАО «Россети Центр» | АО «ТГЭС» |  | КЛ | КЛ 6 кВ ПС 219 ф. 9 - ТП 79 |  | 6 (6.3) | 2025-03-13 | 2025-03-13
ПАО «Россети Центр» | Брянскэнерго | Брасовский РЭС | ВЛ | ВЛ 10кВ ф.1008 ПС Глодневская |  | 10 (10.5) | 2025-03-13 | 2025-03-13
ПАО «Россети Центр» | Костромаэнерго | Шарьинский РЭС | ВЛ | ВЛ-10 кВ ф. 10-08 ПС Николо-Шанга |  | 10 (10.5) | 2025-03-13 | 2025-03-13
ПАО «Россети Центр» | Тверьэнерго | Торжокский РЭС | ВЛ | ВЛ-10кВ №08 ПС Есеновичи (Бор) |  | 10 (10.5) | 2025-03-13 | 2025-03-13
ПАО «Россети Центр» | Белгородэнерго | Белгородский РЭС | ВЛ | ВЛ 10кВ № 03 ПС Шишино |  | 10 (10.5) | 2025-03-13 | 2025-03-13
ПАО «Россети Центр» | Смоленскэнерго | Смоленский городской РЭС | ВЛ | ВЛ 0,4кВ №3 ТП 012 |  | 0.38 | 2025-03-13 | 2025-03-13
ПАО «Россети Центр» | АО «БрянскЭлектро» | Стародубский РЭС | ВЛ | ВЛ ф3 КТП41 ф107 ПС Стародуб |  | 0.38 | 2025-03-13 | 2025-03-13
ПАО «Россети Центр» | Ярэнерго | Некрасовский РЭС | ВЛ | ВЛ 10кВ № 06 ПС Гузицино |  | 10 (10.5) | 2025-03-13 | 2025-03-13
ПАО «Россети Центр» | Белгородэнерго | Губкинский РЭС | ВЛ | ВЛ 0,4кВ №1 КТП 107-17 ПС Журавлики-110 |  | 0.38 | 2025-03-13 | 2025-03-13
ПАО «Россети Центр» | Воронежэнерго | Новохоперский РЭС | ВЛ | ВЛ 10-2 ПС Новохоперск |  | 10 (10.5) | 2025-03-13 | 2025-03-13
ПАО «Россети Центр» | Костромаэнерго | Пыщугский РЭС | ВЛ | ВЛ 0,4кВ КТП 050/100 Белая |  | 0.38 | 2025-03-13 | 2025-03-13
ПАО «Россети Центр» | Смоленскэнерго | Ельнинский РЭС | ВЛ | ВЛ 0,4 кВ Л-2 от ТП-377 Ельня |  | 0.38 | 2025-03-13 | 2025-03-13
ПАО «Россети Центр» | Ярэнерго | Переславский РЭС | ВЛ | ВЛ 10кВ № 02 ПС Нила |  | 10 (10.5) | 2025-03-13 | 2025-03-13
ПАО «Россети Центр» | АО «ТГЭС» |  | ТП | ТП 1433 РУ 6/0,4 кВ | ТП 1433 РУ 6/0,4 кВ | 0.38 | 2025-03-13 | 2025-03-13
ПАО «Россети Центр» | АО «ТГЭС» |  | ТП | ТП 1266 РУ 6 кВ/ РУ 0,4 кВ | ТП 1266 РУ 6 кВ/ РУ 0,4 кВ | 0.38 | 2025-03-13 | 2025-03-13
ПАО «Россети Центр» | Ярэнерго | Яргорэлектросеть | ТП | ТП 848 | ТП 848 | 10 (10.5) | 2025-03-13 | 2025-03-13
ПАО «Россети Центр» | АО «Свет» | Оверьяновская ВЭС | ТП | ВЭУ №20 Оверьяновская ВЭС (Vestas 3,65) | ВЭУ №20 Оверьяновская ВЭС (Vestas 3,65) | 10 (10.5) | 2025-03-13 | 2025-03-13
ПАО «Россети Центр» | Костромаэнерго | Островский РЭС | ВЛ | ВЛ-10 кВ ф.10-05 ПС Клеванцово (Ломки) |  | 10 (10.5) | 2025-03-13 | 2025-03-13
ПАО «Россети Центр» | Брянскэнерго | Погарский РЭС | ВЛ | ВЛ-10кВ ф.1006 ПС Погарская |  | 10 (10.5) | 2025-03-13 | 2025-03-13
ПАО «Россети Центр» | Воронежэнерго | Таловский РЭС | ВЛ | ВЛ-10кВ № 1 ПС 35 кВ Авангард |  | 10 (10.5) | 2025-03-13 | 2025-03-13
ПАО «Россети Центр» | Ярэнерго | Некрасовский РЭС | ВЛ | ВЛ 0,4кВ №1 ТП 538 (Протасьево) |  | 0.38 | 2025-03-13 | 2025-03-13
ПАО «Россети Центр» | Белгородэнерго | Борисовский РЭС | ВЛ | ВЛ-0,4 кВ №2 КТП №510 ПС Зозули |  | 0.38 | 2025-03-13 | 2025-03-13
ПАО «Россети Центр» | Белгородэнерго | Валуйский РЭС | ВЛ | ВЛ 0,4кВ №3 КТП 618 ПС Оросительная |  | 0.38 | 2025-03-13 | 2025-03-13
ПАО «Россети Центр» | Костромаэнерго | Галичский РЭС | ВЛ | ВЛ 10кВ ф.10-08 ПС Орехово |  | 10 (10.5) | 2025-03-13 | 2025-03-13
ПАО «Россети Центр» | Костромаэнерго | Судиславский РЭС | ВЛ | ВЛ-10кв ф10-02 ПС Судиславль Протяжённ |  | 10 (10.5) | 2025-03-13 | 2025-03-13
ПАО «Россети Центр» | Костромаэнерго | Судиславский РЭС | ВЛ | ВЛ 0,4 кВ от ТП № 291 на В/охрану |  | 0.38 | 2025-03-13 | 2025-03-13
ПАО «Россети Центр» | АО «Свет» | Сивашская ВЭС | ТП | ВЭУ №63 Сивашская ВЭС (Nordex 3,9) | ВЭУ №63 Сивашская ВЭС (Nordex 3,9) | 10 (10.5) | 2025-03-13 | 2025-03-13
ПАО «Россети Центр» | Смоленскэнерго | Хиславичский РЭС | ВЛ | ВЛ-0,4кВ Ф-2 ТП 007 Фролово |  | 0.38 | 2025-03-13 | 2025-03-13
ПАО «Россети Центр» | Воронежэнерго | Таловский РЭС | ТП | КТП-10кВ 1-2 ПС Авангард | КТП-10кВ 1-2 ПС Авангард | 10 (10.5) | 2025-03-13 | 2025-03-13
ПАО «Россети Центр» | Белгородэнерго | Валуйский РЭС | ВЛ | ВЛИ 0,4кВ № 1 КТП 618 ПС Оросительная |  | 0.38 | 2025-03-13 | 2025-03-13
ПАО «Россети Центр» | Орелэнерго | Кромской РЭС | ВЛ | ВЛ 0,4кВ Тро-7-10 Ф.2 |  | 0.38 | 2025-03-13 | 2025-03-13
ПАО «Россети Центр» | Костромаэнерго | Антроповский РЭС | ВЛ | ВЛ 0,4кВ от ЗТП-400 МУП ЖКХ ф.2 |  | 0.38 | 2025-03-13 | 2025-03-13
ПАО «Россети Центр» | Тамбовэнерго | Сосновский РЭС | ВЛ | ВЛ 10кВ №12 ПС Кулеватовская |  | 10 (10.5) | 2025-03-13 | 2025-03-13
ПАО «Россети Центр» | Ярэнерго | Рыбинский РЭС | ВЛ | ВЛ 10кВ № 02 Ананьинский ПС Арефино |  | 10 (10.5) | 2025-03-13 | 2025-03-13
ПАО «Россети Центр» | Воронежэнерго | Россошанский РЭС | ТП | КТП-10/0,4-3-05 ПС Лизиновка | КТП-10/0,4-3-05 ПС Лизиновка | 10 (10.5) | 2025-03-13 | 2025-03-13
ПАО «Россети Центр» | Орелэнерго | Болховский РЭС | ТП | КТП-10кВ № 177(Васькова) Ф№5Болхов | КТП-10кВ № 177(Васькова) Ф№5Болхов | 10 (10.5) | 2025-03-13 | 2025-03-13
ПАО «Россети Центр» | Орелэнерго | Урицкий РЭС | ВЛ | ВЛ 0,4кВ №2от КТП Нар-7-1 |  | 0.38 | 2025-03-13 | 2025-03-13
ПАО «Россети Центр» | Курскэнерго | Щигровский РЭС | ВЛ | ВЛ-10кВ Ф7.3.20 ПС Басово |  | 10 (10.5) | 2025-03-13 | 2025-03-13
ПАО «Россети Центр» | Белгородэнерго | Валуйский РЭС | ВЛ | ВЛ 0,4кВ №4 КТП 618 ПС Оросительная |  | 0.38 | 2025-03-13 | 2025-03-13
ПАО «Россети Центр» | Орелэнерго | Верховский РЭС | ВЛ | ВЛ 0,4кВ №2 ТП 11/К-9 |  | 0.38 | 2025-03-13 | 2025-03-13
ПАО «Россети Центр» | Костромаэнерго | Антроповский РЭС | ВЛ | ВЛ 0,4кВ от КТП-250 д.Чебаново ф.1 |  | 0.38 | 2025-03-13 | 2025-03-13
ПАО «Россети Центр» | Воронежэнерго | Таловский РЭС | ТП | КТП-10/0,4 кВ-8-12 ПС Т.-Тяговая | КТП-10/0,4 кВ-8-12 ПС Т.-Тяговая | 10 (10.5) | 2025-03-13 | 2025-03-13
ПАО «Россети Центр» | АО «БрянскЭлектро» | Дубровский РЭС | ВЛ | ВЛ ф3 ГКТП47 ф1010 ПС Дубровская |  | 0.38 | 2025-03-13 | 2025-03-13
ПАО «Россети Центр» | Смоленскэнерго | Вяземский РЭС | ВЛ | ВЛ 10кВ №15 ПС Шиманово |  | 10 (10.5) | 2025-03-13 | 2025-03-13
ПАО «Россети Центр» | Тверьэнерго | Весьегонский РЭС | ВЛ | ВЛ-0,4кВ ф.2 3 пер.Л.Толстого КТПк №7 |  | 0.38 | 2025-03-13 | 2025-03-13
ПАО «Россети Центр» | Костромаэнерго | Вохомский РЭС | ТП | КТП-10кВ №066 Конница-КЗС | КТП-10кВ №066 Конница-КЗС | 10 (10.5) | 2025-03-13 | 2025-03-13
ПАО «Россети Центр» | Белгородэнерго | Белгородские ЭС | ВЛ | ВЛ 0,4кВ №2 ТП 794 ПС Крейда |  | 0.38 | 2025-03-13 | 2025-03-13
ПАО «Россети Центр» | АО «ТГЭС» |  | ВЛ | ВЛ 0,4 кВ РП 40 - Сеть 1 |  | 0.38 | 2025-03-13 | 2025-03-13
ПАО «Россети Центр» | Смоленскэнерго | Демидовский РЭС | ВЛ | ВЛ 0,4кВ №17 ЗТП-533 ВЛ-1006 ПС Демидов |  | 0.38 | 2025-03-13 | 2025-03-13
ПАО «Россети Центр» | Воронежэнерго | Аннинский РЭС | ВЛ | ВЛ-0,4-3ТП 8-56 ПС Анна |  | 0.38 | 2025-03-13 | 2025-03-13
ПАО «Россети Центр» | Воронежэнерго | Аннинский РЭС | ВЛ | ВЛ-0,4-2ТП 8-56 ПС Анна |  | 0.38 | 2025-03-13 | 2025-03-13
ПАО «Россети Центр» | Курскэнерго | Обоянский РЭС | ВЛ | ВЛ-10кВ №419 Городской ПС Обоянь |  | 10 (10.5) | 2025-03-13 | 2025-03-13
ПАО «Россети Центр» | Ярэнерго | Мышкинский РЭС | ВЛ | ВЛ 0,4кВ №1 ТП 038 (Третьяковка) |  | 0.38 | 2025-03-13
ПАО «Россети Центр» | Ярэнерго | Ростовский РЭС | ВЛ | ВЛ 0,4кВ №1 КТПП-630 Н.Никольское село |  | 0.38 | 2025-03-13 | 2025-03-13
ПАО «Россети Центр» | Воронежэнерго | Новоусманский РЭС | ВЛ | ВЛ-0,4кВ №2 от ТП 4-6 ВОЛЯ |  | 0.38 | 2025-03-13 | 2025-03-13
ПАО «Россети Центр» | Орелэнерго | Глазуновский РЭС | ВЛ | ВЛ-0.4 кВ №3 от ТП Кур-5-4 |  | 0.38 | 2025-03-13 | 2025-03-13
ПАО «Россети Центр» | Орелэнерго | Болховский РЭС | ВЛ | ВЛ 10кВ №01 ПС Коптево |  | 10 (10.5) | 2025-03-13 | 2025-03-13
ПАО «Россети Центр» | Ярэнерго | Тутаевский РЭС | ТП | ТП 068 (Медведово) | ТП 068 (Медведово) | 6 (6.3) | 2025-03-13 | 2025-03-13
ПАО «Россети Центр» | Белгородэнерго | Яковлевский РЭС | ТП | ЗТП-58 ПС Строитель | ЗТП-58 ПС Строитель | 6 (6.3) | 2025-03-13 | 2025-03-13
ПАО «Россети Центр» | Белгородэнерго | Чернянский РЭС | ВЛ | ВЛ-0,4 №2 КТП №331 ПС Чернянка |  | 0.38 | 2025-03-13 | 2025-03-13
ПАО «Россети Центр» | Воронежэнерго | Кантемировский РЭС | ВЛ | ВЛ 0,4 кВ № 1 ТП 320 ПС Талы |  | 0.38 | 2025-03-13 | 2025-03-13
ПАО «Россети Центр» | Воронежэнерго | Аннинский РЭС | ВЛ | ВЛ-0,4-3 ТП 4-5 ПС Рубашевка |  | 0.38 | 2025-03-13 | 2025-03-13
ПАО «Россети Центр» | Ярэнерго | Северо-Восточный РЭС | ВЛ | ВЛ 10кВ №6 Холм ПС Пречистое |  | 10 (10.5) | 2025-03-13 | 2025-03-13
ПАО «Россети Центр» | АО «БрянскЭлектро» | Унечский РЭС | ТП | ТП-22 | РУ-0,4 камера трансформатора | 10 (10.5) | 2025-03-13 | 2025-03-13
ПАО «Россети Центр» | Липецкэнерго | Становлянский РЭС | ТП | ТП 029 д. Морская | ТП 029 д. Морская | 10 (10.5) | 2025-03-13 | 2025-03-13
ПАО «Россети Центр» | Костромаэнерго | Галичский РЭС | ВЛ | ВЛ 0,4кВ КТП № 002 "Победы" |  | 0.38 | 2025-03-13 | 2025-03-13
ПАО «Россети Центр» | Ярэнерго | Северо-Восточный РЭС | ВЛ | ВЛ 0,4кВ №1 ТП 221 (Ермаково маг.) ф3 Х |  | 0.38 | 2025-03-13 | 2025-03-13
ПАО «Россети Центр» | Белгородэнерго | Корочанский РЭС | ВЛ | ВЛ 0,4 №2 КТП 305 ПС Шеино |  | 0.38 | 2025-03-13 | 2025-03-13
ПАО «Россети Центр» | Тверьэнерго | Лесной РЭС | ТП | ТП 020 Кривая Гора ВЛ 10кВ №10 ПС Лесное | ТП 020 Кривая Гора ВЛ 10кВ №10 ПС Лесное | 10 (10.5) | 2025-03-13 | 2025-03-13
ПАО «Россети Центр» | АО «БрянскЭлектро» | Клинцовский РЭС | ТП | ТП-40 ф. Город-1 ПС Клинцовская | ТП-40 ВН в направлении трансформатора Т-1 | 6 (6.3) | 2025-03-13 | 2025-03-13
ПАО «Россети Центр» | Белгородэнерго | Н.Оскольский РЭС | ВЛ | ВЛ 10кВ №17 РП-1 ПС Н.Оскол |  | 10 (10.5) | 2025-03-13 | 2025-03-13
ПАО «Россети Центр» | Смоленскэнерго | Рославльский РЭС | ВЛ | ВЛ-10кВ №1005 ПС Липовка |  | 10 (10.5) | 2025-03-13 | 2025-03-13
ПАО «Россети Центр» | Воронежэнерго | Семилукский РЭС | ВЛ | ВЛ 0,4кВ № 2 КТП 227 ПС Н.Ведуга |  | 0.38 | 2025-03-13 | 2025-03-13
ПАО «Россети Центр» | Белгородэнерго | Яковлевский РЭС | ТП | КТП-5 РП-10 Сретенский | КТП-5 РП-10 Сретенский | 10 (10.5) | 2025-03-13 | 2025-03-13
ПАО «Россети Центр» | Липецкэнерго | Задонский РЭС | ВЛ | BЛ 0,4кB №1 ТП 8Л с.Хлевное |  | 0.38 | 2025-03-13 | 2025-03-13
ПАО «Россети Центр» | Белгородэнерго | Белгородский РЭС | ВЛ | ВЛ 0,4кВ № 1 КТП 612 ПС Шишино |  | 0.38 | 2025-03-13 | 2025-03-13
ПАО «Россети Центр» | Белгородэнерго | Белгородский РЭС | ТП | КТП 612 ПС Шишино | КТП 612 ПС Шишино | 10 (10.5) | 2025-03-13 | 2025-03-13
ПАО «Россети Центр» | Тверьэнерго | Конаковский РЭС | ВЛ | ВЛ 10 КВ №16 ПС ДМИТ.ГОРА |  | 10 (10.5) | 2025-03-13 | 2025-03-13
ПАО «Россети Центр» | Ярэнерго | Яргорэлектросеть | ВЛ | ВЛ 0,4кВ ТП 194 руб 19 |  | 0.38 | 2025-03-13 | 2025-03-13
ПАО «Россети Центр» | Воронежэнерго | Грибановский РЭС | ВЛ | ВЛ-10-4 ПС Б Алабухи 35/10 |  | 10 (10.5) | 2025-03-13 | 2025-03-13
ПАО «Россети Центр» | Воронежэнерго | Грибановский РЭС | ВЛ | ВЛ-10-5 ПС Б Алабухи 35/10 |  | 10 (10.5) | 2025-03-13 | 2025-03-13
ПАО «Россети Центр» | Брянскэнерго | Дубровский РЭС | ВЛ | ВЛ-10 кВ Ф-Сусняг РП Рябчи |  | 10 (10.5) | 2025-03-13 | 2025-03-13
ПАО «Россети Центр» | Белгородэнерго | Валуйский РЭС | ВЛ | ВЛ 0,4кВ №1 КТП 504 ПС Валуйки |  | 0.38 | 2025-03-13 | 2025-03-13
ПАО «Россети Центр» | Курскэнерго | Фатежский РЭС | ВЛ | ВЛ-10кВ 3.8.3 ЦРП "Миролюбово" |  | 10 (10.5) | 2025-03-13 | 2025-03-13
ПАО «Россети Центр» | Воронежэнерго | Борисоглебский РЭС | ВЛ | ВЛ-0,4-2 КТП 6-12 Губари |  | 0.38 | 2025-03-13 | 2025-03-13
ПАО «Россети Центр» | Костромаэнерго | Буйский РЭС | ВЛ | ВЛ 10 кВ РП Куребрино Ф 10-01 |  | 10 (10.5) | 2025-03-13 | 2025-03-13
ПАО «Россети Центр» | Белгородэнерго | Валуйский РЭС | ВЛ | ВЛ 0,4кВ №2 КТП 213 ПС Принцевка |  | 0.38 | 2025-03-13 | 2025-03-13
ПАО «Россети Центр» | Смоленскэнерго | Вяземский РЭС | ТП | ТП 400 (ст.Семлёво-1) | ТП 400 (ст.Семлёво-1) | 10 (10.5) | 2025-03-13 | 2025-03-13
ПАО «Россети Центр» | Костромаэнерго | Мантуровский РЭС | ТП | КТПП №105 Гусево КЗС | КТПП №105 Гусево КЗС | 10 (10.5) | 2025-03-13 | 2025-03-13
ПАО «Россети Центр» | Воронежэнерго | Аннинский РЭС | ВЛ | ВЛ-0,4-2 ТП-3-11 ПС Васильевка |  | 0.38 | 2025-03-13 | 2025-03-13
ПАО «Россети Центр» | Воронежэнерго | Грибановский РЭС | ВЛ | ВЛ-0,4-1 ТП-207 В Карачан/ |  | 0.38 | 2025-03-13 | 2025-03-13
ПАО «Россети Центр» | Брянскэнерго | Клетнянский РЭС | ВЛ | ВЛ Ф-1 КТП-21 Ф-1004 ПС Бульшево |  | 0.38 | 2025-03-13 | 2025-03-13
ПАО «Россети Центр» | Липецкэнерго | Усманский РЭС | ВЛ | ВЛ 10кВ Октябрьский ПС Аксай |  | 10 (10.5) | 2025-03-13 | 2025-03-13
ПАО «Россети Центр» | Орелэнерго | Орловский РЭС | ВЛ | ВЛ 0,4кВ Л-1_Южн-2-6 |  | 0.38 | 2025-03-13 | 2025-03-13
ПАО «Россети Центр» | Смоленскэнерго | Велижский РЭС | ВЛ | ВЛ 0,4кВ №1 КТП 117 ВЛ-1004 Беляево |  | 0.38 | 2025-03-13 | 2025-03-13
ПАО «Россети Центр» | Смоленскэнерго | Велижский РЭС | ТП | КТП 117 Верховье ВЛ 1004 ПС Беляево | КТП 117 Верховье ВЛ 1004 ПС Беляево | 10 (10.5) | 2025-03-13 | 2025-03-13
ПАО «Россети Центр» | Белгородэнерго | Грайворонский РЭС | ВЛ | ВЛ 10 №1 ПС К.Лисица |  | 10 (10.5) | 2025-03-13 | 2025-03-13
ПАО «Россети Центр» | Белгородэнерго | Грайворонский РЭС | ТП | КТП 105 ПС К.Лисица | КТП 105 ПС К.Лисица | 10 (10.5) | 2025-03-13 | 2025-03-13
ПАО «Россети Центр» | Орелэнерго | Орловский РЭС | ВЛ | ВЛ-10кВ №4 ПС Звягинки |  | 10 (10.5) | 2025-03-13 | 2025-03-13
ПАО «Россети Центр» | Курскэнерго | Советский РЭС | ТП | КТП-10кВ Ф 4121 12/63 | КТП-10кВ Ф 4121 12/63 | 10 (10.5) | 2025-03-13 | 2025-03-13
ПАО «Россети Центр» | Смоленскэнерго | Гагаринский РЭС | ВЛ | ВЛ 10кВ №06 ПС 35/10кВ Дружба |  | 10 (10.5) | 2025-03-13 | 2025-03-13
ПАО «Россети Центр» | Ярэнерго | Ростовский РЭС | ВЛ | ВЛ 10кВ № 06 ПС Чопорово |  | 10 (10.5) | 2025-03-13 | 2025-03-13
ПАО «Россети Центр» | Орелэнерго | Орловский РЭС | ВЛ | ВЛ-10кВ №3 ПС СтановойКолодезь |  | 10 (10.5) | 2025-03-13 | 2025-03-13
ПАО «Россети Центр» | Брянскэнерго | Клинцовский РЭС | ВЛ | ВЛ-10кВ ф.101 ПС Залинейная |  | 10 (10.5) | 2025-03-13 | 2025-03-13
ПАО «Россети Центр» | Костромаэнерго | Вохомский РЭС | ВЛ | ВЛ-0,4кВ ктп № 246/160 Питер Ф-1 |  | 0.38 | 2025-03-13 | 2025-03-13
ПАО «Россети Центр» | Брянскэнерго | Стародубский РЭС | ВЛ | ВЛ-0,4 ТП-141 Л1 Ф-100 ПС ГРИДЕHКИ МЕ |  | 0.38 | 2025-03-13 | 2025-03-13
ПАО «Россети Центр» | Курскэнерго | Обоянский РЭС | ВЛ | ВЛ-0,4 кВ №1 от ТП 006 ф.Ленина |  | 0.38 | 2025-03-13 | 2025-03-13
ПАО «Россети Центр» | Воронежэнерго | Поворинский РЭС | ВЛ | ВЛ-0,4кВ №2 от ТП 5-12 ПС Пески |  | 0.38 | 2025-03-13 | 2025-03-13
ПАО «Россети Центр» | АО «БрянскЭлектро» | Почепский РЭС | ВЛ | ВЛ Р751 к ТП0751 ф1027 ПС Жирятинская |  | 10 (10.5) | 2025-03-13 | 2025-03-13
ПАО «Россети Центр» | Курскэнерго | Курский РЭС | ВЛ | ВЛ0,4 №1 от ТП176.118№ 1176 Якунино |  | 0.38 | 2025-03-13 | 2025-03-13
ПАО «Россети Центр» | Орелэнерго | Новосильский РЭС | ТП | ЗТП 069 250 кВА д. Глубки Ф11О | ЗТП 069 250 кВА д. Глубки Ф11О | 10 (10.5) | 2025-03-13 | 2025-03-13
ПАО «Россети Центр» | Воронежэнерго | Богучарский РЭС | ВЛ | ВЛ 0,4 кВ № 1 ТП 303 ПС Радченская |  | 0.38 | 2025-03-13 | 2025-03-13
ПАО «Россети Центр» | АО «БрянскЭлектро» | Новозыбковский РЭС | ТП | ЗТП-11 РВ Т1 Ф.117 ПС Климово | РВ Т1, РПС ввод Т1, Ф.1, Ф.2, Ф.3 | 10 (10.5) | 2025-03-13 | 2025-03-13
ПАО «Россети Центр» | Орелэнерго | Мценский РЭС | ВЛ | ВЛ 0,4кВ № 2 ТП 110 Отрадинское |  | 0.38 | 2025-03-13 | 2025-03-13
ПАО «Россети Центр» | АО «БрянскЭлектро» | Унечский РЭС | ТП | ТП-105 | РУ-0,4кВ камера трансформатора | 6 (6.3) | 2025-03-13 | 2025-03-13
ПАО «Россети Центр» | Ярэнерго | Большесельский РЭС | ВЛ | ВЛ 10кВ № 1 Ёлоховский ПС Большое село |  | 10 (10.5) | 2025-03-13 | 2025-03-13
ПАО «Россети Центр» | Курскэнерго | Советский РЭС | ТП | КТП-10кВ Ф 4121 11/250 | КТП-10кВ Ф 4121 11/250 | 10 (10.5) | 2025-03-13 | 2025-03-13
ПАО «Россети Центр» | Белгородэнерго | Валуйский РЭС | ВЛ | ВЛ 0,4кВ №3 КТП 213 ПС Принцевка |  | 0.38 | 2025-03-13 | 2025-03-13
ПАО «Россети Центр» | Белгородэнерго | Губкинский РЭС | ВЛ | ВЛ 0,4кВ №1 КТП 4-17 ПС Скородное |  | 0.38 | 2025-03-13 | 2025-03-13
ПАО «Россети Центр» | Курскэнерго | Обоянский РЭС | ВЛ | ВЛ-0,4 кВ №2 от ТП 006 ф.Луначарского |  | 0.38 | 2025-03-13 | 2025-03-13
ПАО «Россети Центр» | Белгородэнерго | Белгородский РЭС | ВЛ | ВЛ 0,4кВ № 2 КТП 1402 ПС Стрелецкое |  | 0.38 | 2025-03-13 | 2025-03-13
ПАО «Россети Центр» | Костромаэнерго | Мантуровский РЭС | ТП | КТПП №107 Гусево | КТПП №107 Гусево | 10 (10.5) | 2025-03-13 | 2025-03-13
ПАО «Россети Центр» | Курскэнерго |  | ПС | Система шин 10 кВ №1 | Система шин 10 кВ №1 | 10 (10.5) | 2025-03-13 | 2025-03-13
ПАО «Россети Центр» | Воронежэнерго | Подгоренский РЭС | ВЛ | ВЛ-0,4-2 ТП-1-2 Сагуны |  | 0.38 | 2025-03-13 | 2025-03-13
ПАО «Россети Центр» | Курскэнерго | Курский РЭС | ТП | КТП 084 (414.01-3/100 с/о "Курск") | КТП 084 (414.01-3/100 с/о "Курск") | 10 (10.5) | 2025-03-13 | 2025-03-13
ПАО «Россети Центр» | Липецкэнерго | Липецкий РЭС | ВЛ | ВЛ 10кВ Жадово ПС Частая Дубрава |  | 10 (10.5) | 2025-03-13 | 2025-03-13
ПАО «Россети Центр» | Костромаэнерго | Буйский РЭС | ВЛ | ВЛ-0,4кВ ТП №726 ф.М.Горького левая ст. |  | 0.38 | 2025-03-13 | 2025-03-13
ПАО «Россети Центр» | Брянскэнерго | Погарский РЭС | ВЛ | ВЛ-10кВ ф.1006 ПС Борщевская |  | 10 (10.5) | 2025-03-13 | 2025-03-13
ПАО «Россети Центр» | Брянскэнерго | Клинцовский РЭС | ВЛ | ВЛ-10кВ ф.106 ПС Заводская |  | 10 (10.5) | 2025-03-13 | 2025-03-13
ПАО «Россети Центр» | Ярэнерго | Ярославский РЭС | ВЛ | ВЛ 0,4кВ №1 ТП 508(Голенищево) Ан/6 |  | 0.38 | 2025-03-13 | 2025-03-13
ПАО «Россети Центр» | Ярэнерго | Ростовский РЭС | ВЛ | ВЛ 0,4кВ №8 ТП 015 (ул.Радищева) |  | 0.38 | 2025-03-13 | 2025-03-13
ПАО «Россети Центр» | Костромаэнерго | Красносельский РЭС | ВЛ | ВЛ-10 кВ ф.10-15 ПС Чапаево |  | 10 (10.5) | 2025-03-13 | 2025-03-13
ПАО «Россети Центр» | Белгородэнерго | Белгородский РЭС | ВЛ | ВЛ 0,4кВ № 3 ЗТП 703 ПС Новая Деревня |  | 0.38 | 2025-03-13 | 2025-03-13
ПАО «Россети Центр» | Воронежэнерго | Бобровский РЭС | ВЛ | ВЛ-0,4-2 ТП-6-3 ПС Липовка |  | 0.38 | 2025-03-13 | 2025-03-13
ПАО «Россети Центр» | АО «ВГЭС» |  | КЛ | Ф 331 ПС-21--РП-53 |  | 6 (6.3) | 2025-03-13 | 2025-03-13
ПАО «Россети Центр» | Воронежэнерго | Семилукский РЭС | ВЛ | ВЛ 0,4кВ № 2 КТП 368 ПС Троицкая |  | 0.38 | 2025-03-13 | 2025-03-13
ПАО «Россети Центр» | Брянскэнерго | Погарский РЭС | ВЛ | ВЛ-10кВ ф.102 ПС Андрейковичи |  | 10 (10.5) | 2025-03-13 | 2025-03-13
ПАО «Россети Центр» | Белгородэнерго | Белгородский РЭС | ВЛ | ВЛ 0,4кВ № 1 КТП 504 ПС Стрелецкое |  | 0.38 | 2025-03-13 | 2025-03-13
ПАО «Россети Центр» | Ярэнерго | Пошехонский РЭС | ВЛ | ВЛ 10кВ №2 Крутец ПС Покров |  | 10 (10.5) | 2025-03-13 | 2025-03-13
ПАО «Россети Центр» | Ярэнерго | Некоузский РЭС | ВЛ | ВЛ 0,4кВ №3 ТП 028 (Ст.Некоуз амбул.) |  | 0.38 | 2025-03-13 | 2025-03-13
ПАО «Россети Центр» | Ярэнерго | Тутаевский РЭС | ВЛ | ВЛ 10кВ № 7 ПС Тутаев |  | 10 (10.5) | 2025-03-13 | 2025-03-13
ПАО «Россети Центр» | Орелэнерго | Орловский РЭС | ТП | КТП-10кВ Нов-2-2 | КТП-10кВ Нов-2-2 | 10 (10.5) | 2025-03-13 | 2025-03-13
ПАО «Россети Центр» | Смоленскэнерго | Рославльский РЭС | ВЛ | ВЛ 0,4кВ №2 от ТП 307 Астапковичи |  | 0.38 | 2025-03-13 | 2025-03-13
ПАО «Россети Центр» | Тамбовэнерго | Рассказовский РЭС | ВЛ | ВЛ 6кВ № 5 ПС Рассказовская |  | 6 (6.3) | 2025-03-13 | 2025-03-13
ПАО «Россети Центр» | Ярэнерго | Гаврилов- Ямский РЭС | ВЛ | ВЛ 0,4кВ №1 ТП 022 (Раменье) |  | 0.38 | 2025-03-13 | 2025-03-13
ПАО «Россети Центр» | АО «ТГЭС» |  | КЛ | КЛ 6 кВ РП 9 - ПС 218 ф.13 |  | 6 (6.3) | 2025-03-13 | 2025-03-13
ПАО «Россети Центр» | Тверьэнерго | Калязинский РЭС | ВЛ | ВЛ-0.4 кВ ф№2 КТП 084 (Вески Поречские) |  | 0.38 | 2025-03-13 | 2025-03-13
ПАО «Россети Центр» | Ярэнерго | Некрасовский РЭС | ВЛ | ВЛ 10кВ № 06 ПС Гузицино |  | 10 (10.5) | 2025-03-13 | 2025-03-13
ПАО «Россети Центр» | Воронежэнерго | Воробьевский РЭС | ВЛ | ВЛ-0,4кВ ф2 КТП-311 ПС Воробьевка |  | 0.38 | 2025-03-13 | 2025-03-13
ПАО «Россети Центр» | Курскэнерго | Курчатовский РЭС | ВЛ | ВЛ 0,4кВ №1 ТП 108 (8516-5/63 с.Быки) |  | 0.38 | 2025-03-13 | 2025-03-13
ПАО «Россети Центр» | Курскэнерго | Курчатовский РЭС | ВЛ | ВЛ 10кВ 556.07 |  | 10 (10.5) | 2025-03-13 | 2025-03-13
ПАО «Россети Центр» | Тверьэнерго |  | ПС | В ВЛ 10кВ №01 | В ВЛ 10кВ №01 | 10 (10.5) | 2025-03-13 | 2025-03-13
ПАО «Россети Центр» | Ярэнерго | Ярославский РЭС | ТП | ТП 1019 (Высколоши) КТ/4 | ТП 1019 (Высколоши) КТ/4 | 6 (6.3) | 2025-03-13 | 2025-03-13
ПАО «Россети Центр» | Ярэнерго | Угличский РЭС | ВЛ | ВЛ 10кВ №122 ПС Углич |  | 10 (10.5) | 2025-03-13 | 2025-03-13
ПАО «Россети Центр» | Воронежэнерго | Каширский РЭС | ТП | КТП 5-9 ВЛ-10-5 ПС Л.Россошь | КТП 5-9 ВЛ-10-5 ПС Л.Россошь | 10 (10.5) | 2025-03-13 | 2025-03-13
ПАО «Россети Центр» | Тверьэнерго |  | ПС | В ВЛ 10кВ №03 | В ВЛ 10кВ №03 | 10 (10.5) | 2025-03-13 | 2025-03-13
ПАО «Россети Центр» | Орелэнерго |  | ПС | 1 сш 10кВ | 1 сш 10кВ | 10 (10.5) | 2025-03-13 | 2025-03-13
ПАО «Россети Центр» | Тверьэнерго |  | ПС | В ВЛ 10кВ №09 | В ВЛ 10кВ №09 | 10 (10.5) | 2025-03-13 | 2025-03-13
ПАО «Россети Центр» | Курскэнерго | Курчатовский РЭС | ВЛ | ВЛ 10кВ 556.05 |  | 10 (10.5) | 2025-03-13 | 2025-03-13
ПАО «Россети Центр» | Белгородэнерго | Кр.Гвардейский РЭС | ВЛ | ВЛ 10кВ №5 ПС Новохуторное |  | 10 (10.5) | 2025-03-13 | 2025-03-13
ПАО «Россети Центр» | Воронежэнерго | Богучарский РЭС | ВЛ | ВЛ 10 кВ № 03 ПС Радченская |  | 10 (10.5) | 2025-03-13 | 2025-03-13
ПАО «Россети Центр» | Ярэнерго | Ярославский РЭС | ВЛ | ВЛ 10кВ № 05 Геологораз ПС Лесные Поляны |  | 10 (10.5) | 2025-03-13 | 2025-03-13
ПАО «Россети Центр» | Ярэнерго | Ярославский РЭС | ВЛ | ВЛ 10кВ № 01 ДСК ПС Лесные Поляны |  | 10 (10.5) | 2025-03-13 | 2025-03-13
ПАО «Россети Центр» | Воронежэнерго | Борисоглебский РЭС | ВЛ | ВЛ-0,4-1 КТП 6-7 Губари |  | 0.38 | 2025-03-13 | 2025-03-13
ПАО «Россети Центр» | Воронежэнерго | Каширский РЭС | ВЛ | ВЛ-0,4кВ №1 от КТП 5-3 ПС Л.Россошь |  | 0.38 | 2025-03-13 | 2025-03-13
ПАО «Россети Центр» | Костромаэнерго | Костромской РЭС | КЛ | КЛ-10кВ ф. 10-03 ПС Восточная-2 |  | 10 (10.5) | 2025-03-13 | 2025-03-13
ПАО «Россети Центр» | Воронежэнерго | Таловский РЭС | ТП | КТП-10кВ 1-5/160 ПС Авангард | КТП-10кВ 1-5/160 ПС Авангард | 10 (10.5) | 2025-03-13 | 2025-03-13
ПАО «Россети Центр» | Белгородэнерго | Шебекинский РЭС | ВЛ | ВЛ-6 кВ Город-1 ПС Шебекино |  | 6 (6.3) | 2025-03-13 | 2025-03-14
ПАО «Россети Центр» | Воронежэнерго | Россошанский РЭС | ВЛ | ВЛ-10-5 ПС Россошь |  | 10 (10.5) | 2025-03-13 | 2025-03-13
ПАО «Россети Центр» | Воронежэнерго | Репьевский РЭС | ВЛ | ВЛ-0,4кВ №2 от ТП 1-8 ПС Краснолипье |  | 0.38 | 2025-03-13 | 2025-03-13
ПАО «Россети Центр» | АО «ВГЭС» |  | РП | РП-53 ВГЭС | РП-53 ВГЭС | 6 (6.3) | 2025-03-13 | 2025-03-13
ПАО «Россети Центр» | Воронежэнерго | Лискинский РЭС | ВЛ | ВЛ-0,4-2 ТП-4-12 Залужное |  | 0.38 | 2025-03-13 | 2025-03-13
ПАО «Россети Центр» | Смоленскэнерго | Рославльский РЭС | ВЛ | ВЛ-1004 ПС Пригорье |  | 10 (10.5) | 2025-03-13 | 2025-03-13
ПАО «Россети Центр» | Брянскэнерго | Клинцовский РЭС | ВЛ | ВЛ-10кВ ф.104 ПС Залинейная |  | 10 (10.5) | 2025-03-13 | 2025-03-13
ПАО «Россети Центр» | АО «БрянскЭлектро» | Клинцовский РЭС | ВЛ | ВЛ ф5 ТП 14 ф111 ПС Гордеевская |  | 0.38 | 2025-03-13 | 2025-03-13
ПАО «Россети Центр» | Воронежэнерго | Лискинский РЭС | ВЛ | ВЛ-0,4-1 ТП-3-12 Давыдовка |  | 0.38 | 2025-03-13 | 2025-03-13
ПАО «Россети Центр» | АО «Свет» | Новоазовская ВЭС | ТП | ВЭУ №18 (FL-714) Новоазовская ВЭС (Fuhrl | ВЭУ №18 (FL-714) Новоазовская ВЭС (Fuhrl | 10 (10.5) | 2025-03-13 | 2025-03-13
ПАО «Россети Центр» | Воронежэнерго | Лискинский РЭС | ВЛ | ВЛ-0,4-2 ТП-12-21 АНП |  | 0.38 | 2025-03-13 | 2025-03-13
ПАО «Россети Центр» | Воронежэнерго | Острогожский РЭС | ВЛ | ВЛ-10-3 ПС Гумны |  | 10 (10.5) | 2025-03-13 | 2025-03-13
ПАО «Россети Центр» | Белгородэнерго | Корочанский РЭС | ВЛ | ВЛ 0,4 №4 КТП 115 ПС Алексеевка |  | 0.38 | 2025-03-13 | 2025-03-13
ПАО «Россети Центр» | Ярэнерго | Яргорэлектросеть | ВЛ | ВЛ 0,4кВ ТП 1880 р.2 |  | 0.38 | 2025-03-13 | 2025-03-13
ПАО «Россети Центр» | Воронежэнерго | В.Мамонский РЭС | ВЛ | ВЛ-0,4кВ ф.2 от КТП-1013 ПС В.Мамон |  | 0.38 | 2025-03-13 | 2025-03-13
ПАО «Россети Центр» | Курскэнерго | Тимский РЭС | ВЛ | ВЛ-0,4кВ №2 от ТП 179 с.Рождественка |  | 0.38 | 2025-03-13 | 2025-03-13
ПАО «Россети Центр» | Тверьэнерго |  | ПС | В ВЛ 10кВ №45 | В ВЛ 10кВ №45 | 10 (10.5) | 2025-03-13 | 2025-03-13
ПАО «Россети Центр» | АО «Свет» | Запорожская ВЭС | ТП | ВЭУ №34 Запорожская ВЭС (GE 3,6) | ВЭУ №34 Запорожская ВЭС (GE 3,6) | 10 (10.5) | 2025-03-13 | 2025-03-13
ПАО «Россети Центр» | Воронежэнерго | Лискинский РЭС | ТП | КТП-10/0,4-1-23 ПС Ср.Икорец | КТП-10/0,4-1-23 ПС Ср.Икорец | 10 (10.5) | 2025-03-13 | 2025-03-13
ПАО «Россети Центр» | Орелэнерго | Урицкий РЭС | ВЛ | ВЛ 0,4кВ №2от КТП Нар-7-2 |  | 0.38 | 2025-03-13 | 2025-03-13
ПАО «Россети Центр» | Белгородэнерго | Белгородский РЭС | ВЛ | ВЛ 0,4кВ № 1 КТП 527 ПС Стрелецкое |  | 0.38 | 2025-03-13 | 2025-03-13
ПАО «Россети Центр» | Смоленскэнерго | Починковский РЭС | ВЛ | ВЛ 0,4кВ №1 ТП 395 (Ново-Головачи) |  | 0.38 | 2025-03-13 | 2025-03-13
ПАО «Россети Центр» | Ярэнерго | Яргорэлектросеть | ВЛ | ВЛ 0,4кВ ТП 145 руб 6 |  | 0.38 | 2025-03-13 | 2025-03-13
ПАО «Россети Центр» | Воронежэнерго | Воробьевский РЭС | ВЛ | ВЛ-0,4кВ ф2 КТП-318 ПС Воробьевка |  | 0.38 | 2025-03-13 | 2025-03-13
ПАО «Россети Центр» | Тверьэнерго | Ржевский РЭС | ВЛ | ВЛ-10кВ фид. № 01 (1) ПС Карамзино |  | 10 (10.5) | 2025-03-13 | 2025-03-13
ПАО «Россети Центр» | Смоленскэнерго | Демидовский РЭС | ВЛ | ВЛ 0,4кВ №3 КТП-522 ВЛ-1005 ПС Демидов |  | 0.38 | 2025-03-13 | 2025-03-13
ПАО «Россети Центр» | Белгородэнерго | Белгородский РЭС | ВЛ | ВЛ 0,4кВ № 5 КТП 707 РП Ближняя Игуменка |  | 0.38 | 2025-03-13 | 2025-03-13
ПАО «Россети Центр» | Тверьэнерго | Калининский РЭС | ВЛ | ВЛ-10кВ № 03(6) ПС Гришкино |  | 10 (10.5) | 2025-03-13 | 2025-03-13
ПАО «Россети Центр» | Орелэнерго | Мценский РЭС | ВЛ | ВЛ 10кВ № 10 ПС Мценск |  | 10 (10.5) | 2025-03-13 | 2025-03-13
ПАО «Россети Центр» | Белгородэнерго | Белгородский РЭС | ВЛ | ВЛ 0,4кВ № 1 КТП 1403 ПС Стрелецкое |  | 0.38 | 2025-03-13 | 2025-03-13
ПАО «Россети Центр» | Костромаэнерго | Буйский РЭС | ВЛ | ВЛ-0,4кВ ТП №080 ф.№1 |  | 0.38 | 2025-03-13 | 2025-03-13
ПАО «Россети Центр» | АО «ВГЭС» |  | КЛ | РП-53--ТП-1783 (Ф.444) |  | 6 (6.3) | 2025-03-13 | 2025-03-13
ПАО «Россети Центр» | Белгородэнерго | Белгородский РЭС | ВЛ | ВЛ 0,4кВ № 2 КТП 412 РП Разумное |  | 0.38 | 2025-03-13 | 2025-03-13
ПАО «Россети Центр» | Тамбовэнерго | Сосновский РЭС | ВЛ | ВЛ 10кВ № 07 ПС Отъясская |  | 10 (10.5) | 2025-03-13 | 2025-03-13
ПАО «Россети Центр» | Костромаэнерго | Костромской РЭС | КЛ | КЛ-0,4кВ ТП-651 Ленина25 |  | 0.38 | 2025-03-13 | 2025-03-13
ПАО «Россети Центр» | Белгородэнерго | Белгородский РЭС | ВЛ | ВЛ 0,4кВ № 2 КТП 504 ПС Стрелецкое |  | 0.38 | 2025-03-13 | 2025-03-13
ПАО «Россети Центр» | Белгородэнерго | Белгородский РЭС | ВЛ | ВЛ 0,4кВ № 2 КТП 546 ПС Стрелецкое |  | 0.38 | 2025-03-13 | 2025-03-13
ПАО «Россети Центр» | Белгородэнерго | Белгородский РЭС | ВЛ | ВЛ 0,4кВ № 2 КТП 402 ПС Стрелецкое |  | 0.38 | 2025-03-13 | 2025-03-13
ПАО «Россети Центр» | Брянскэнерго | Почепский РЭС | ВЛ | ВЛ 10кВ ф.1023 ПС Валуецкая |  | 10 (10.5) | 2025-03-13 | 2025-03-13
ПАО «Россети Центр» | Костромаэнерго | Костромской РЭС | ВЛ | ВЛ-0.4кВ ф.3 от ТП-276 ф. 608 ПС Мисково |  | 0.38 | 2025-03-13 | 2025-03-13
ПАО «Россети Центр» | Смоленскэнерго | Хиславичский РЭС | ВЛ | ВЛ 1003 ПС Хиславичи |  | 10 (10.5) | 2025-03-13 | 2025-03-13
ПАО «Россети Центр» | Белгородэнерго | Белгородские ЭС | КЛ | КЛ 0,4 кВ ТП 892 ул.Есенина46-а.п3 к.А |  | 0.38 | 2025-03-13 | 2025-03-14
ПАО «Россети Центр» | АО «Свет» | Лутугинская ВЭС | ТП | ВЭУ №27 Лутугинская ВЭС (Fuhrlander 2,5) | ВЭУ №27 Лутугинская ВЭС (Fuhrlander 2,5) | 10 (10.5) | 2025-03-13 | 2025-03-13
ПАО «Россети Центр» | Брянскэнерго | Клинцовский РЭС | ТП | КТП-330 ф.101 ПС Залинейная См. Буда | КТП-330 ф.101 ПС Залинейная См. Буда | 10 (10.5) | 2025-03-13 | 2025-03-13
ПАО «Россети Центр» | Ярэнерго | Некоузский РЭС | ВЛ | ВЛ 10кВ № 05 ПС Некоуз |  | 10 (10.5) | 2025-03-13 | 2025-03-13
ПАО «Россети Центр» | Орелэнерго | Кромской РЭС | ТП | КТП-10кВ Ш-1-3 | КТП-10кВ Ш-1-3 | 10 (10.5) | 2025-03-13 | 2025-03-14
ПАО «Россети Центр» | Ярэнерго | Северо-Восточный РЭС | ВЛ | ВЛ 10 кВ №4 Семендяево ПС Дыбино |  | 10 (10.5) | 2025-03-13 | 2025-03-13
ПАО «Россети Центр» | Тверьэнерго | Конаковский РЭС | ВЛ | ВЛ-0,4кВ ф.1 ТП 128 ф.08 ПС Дм.гора |  | 0.38 | 2025-03-13 | 2025-03-13
ПАО «Россети Центр» | Ярэнерго | Ярославский РЭС | ВЛ | ВЛ 0,4кВ №1 ТП 238 (Подвязново) ЛП/5 |  | 0.38 | 2025-03-13 | 2025-03-13
ПАО «Россети Центр» | АО «Свет» | Новоазовская ВЭС | ТП | ВЭУ №16 (FL-712) Новоазовская ВЭС (Fuhrl | ВЭУ №16 (FL-712) Новоазовская ВЭС (Fuhrl | 10 (10.5) | 2025-03-13 | 2025-03-14
ПАО «Россети Центр» | АО «ТГЭС» |  | КЛ | КЛ 10 кВ РП-54 - ПС 243,ф.17 |  | 10 (10.5) | 2025-03-13 | 2025-03-14
ПАО «Россети Центр» | Орелэнерго | Орловский РЭС | ВЛ | ВЛ-10кВ №07 ПС Южная |  | 10 (10.5) | 2025-03-13 | 2025-03-13
ПАО «Россети Центр» | Орелэнерго | Орловский РЭС | ТП | КТП-10кВ Альш-20-23 | КТП-10кВ Альш-20-23 | 10 (10.5) | 2025-03-13 | 2025-03-13
ПАО «Россети Центр» | Орелэнерго | Кромской РЭС | ВЛ | ВЛ-10кВ №3 Дмитровская |  | 10 (10.5) | 2025-03-13 | 2025-03-14
ПАО «Россети Центр» | Курскэнерго | Курский РЭС | ВЛ | ВЛ-10кВ № 129.14 Южная ПС Беседино |  | 10 (10.5) | 2025-03-13 | 2025-03-14
ПАО «Россети Центр» | Тверьэнерго | Торжокский РЭС | ВЛ | ВЛ-0,4кВ ф. 1 Ляхово КТП-№200 (Ляхово) |  | 0.38 | 2025-03-13 | 2025-03-14
ПАО «Россети Центр» | Белгородэнерго | Белгородский РЭС | ВЛ | ВЛ 0,4кВ № 1 КТП 303 РП Альпика |  | 0.38 | 2025-03-13 | 2025-03-13
ПАО «Россети Центр» | Липецкэнерго | Липецкий городской РЭС | КЛ | КЛ 10кВ ПС Октябрьская яч40 - РП-17 яч20 |  | 10 (10.5) | 2025-03-13 | 2025-03-13
ПАО «Россети Центр» | Тверьэнерго | Ржевский РЭС | ВЛ | КЛ 10кВ фид. № 07 (13) ПС Зубцов |  | 10 (10.5) | 2025-03-13 | 2025-03-14
ПАО «Россети Центр» | Орелэнерго | Орловский РЭС | ТП | КТП-10кВ Южн-7-19 | КТП-10кВ Южн-7-19 | 10 (10.5) | 2025-03-14 | 2025-03-14
ПАО «Россети Центр» | Белгородэнерго | Губкинский РЭС | КЛ | КЛ 0,4кВ №10 ЗТП 46 ул. мира,20 ввод1 |  | 0.38 | 2025-03-14 | 2025-03-14
ПАО «Россети Центр» | Воронежэнерго | В.Мамонский РЭС | ВЛ | ВЛ-0,4кВ ф.1 от КТП-320 ПС Р.Журавка |  | 0.38 | 2025-03-14 | 2025-03-14
ПАО «Россети Центр» | Курскэнерго | Фатежский РЭС | ТП | ТП 137 (Дома детей сирот) | ТП 137 (Дома детей сирот) | 10 (10.5) | 2025-03-14 | 2025-03-14
ПАО «Россети Центр» | Орелэнерго | Новосильский РЭС | ВЛ | ВЛ 10кВ №01 ПС Новосиль |  | 10 (10.5) | 2025-03-14 | 2025-03-14
ПАО «Россети Центр» | АО «Свет» | Лутугинская ВЭС | ТП | ВЭУ №32 Лутугинская ВЭС (Fuhrlander 2,5) | ВЭУ №32 Лутугинская ВЭС (Fuhrlander 2,5) | 10 (10.5) | 2025-03-14 | 2025-03-14
ПАО «Россети Центр» | Липецкэнерго | Липецкий РЭС | ВЛ | ВЛ 0,4кВ Ф1 КТП 827 с.Боринское |  | 0.38 | 2025-03-14 | 2025-03-14
ПАО «Россети Центр» | Ярэнерго | Ярославский РЭС | ВЛ | ВЛ 10кВ № 02 Толгоболь ПС Лесные Поляны |  | 10 (10.5) | 2025-03-14 | 2025-03-14
ПАО «Россети Центр» | Орелэнерго | Орловский РЭС | ТП | КТП-10кВ Кул-1-3 | КТП-10кВ Кул-1-3 | 10 (10.5) | 2025-03-14 | 2025-03-14
ПАО «Россети Центр» | АО «Свет» | Новоазовская ВЭС | ТП | ВЭУ №9 (FL-718) Новоазовская ВЭС (Fuhrla | ВЭУ №9 (FL-718) Новоазовская ВЭС (Fuhrla | 10 (10.5) | 2025-03-14 | 2025-03-14
ПАО «Россети Центр» | Ярэнерго | Ярославский РЭС | ВЛ | ВЛ 10кВ № 02 Богослов ПС Матвеево |  | 10 (10.5) | 2025-03-14 | 2025-03-14
ПАО «Россети Центр» | Тверьэнерго | Рамешковский РЭС | ВЛ | ВЛ-10кВ №06 ПС Рамешки 110/35/10 кВ |  | 10 (10.5) | 2025-03-14 | 2025-03-14
ПАО «Россети Центр» | Ярэнерго | Ярославский РЭС | ВЛ | ВЛ 10кВ № 01 Ферма ПС Матвеево |  | 10 (10.5) | 2025-03-14 | 2025-03-14
ПАО «Россети Центр» | Тамбовэнерго | Тамбовский РЭС | КЛ | КЛ 6кВ № 11 ПС №7 |  | 6 (6.3) | 2025-03-14 | 2025-03-14
ПАО «Россети Центр» | Ярэнерго | Переславский РЭС | ВЛ | ВЛ 10кВ № 05 ПС Рязанцево |  | 10 (10.5) | 2025-03-14 | 2025-03-14
ПАО «Россети Центр» | Белгородэнерго | Белгородские ЭС | КЛ | КЛ-6кВ РП-3-ТП-183 |  | 6 (6.3) | 2025-03-14 | 2025-03-14
ПАО «Россети Центр» | Тверьэнерго | Бежецкий РЭС | ВЛ | ВЛ-10кВ фид. 13 (2) ПС Зараменье |  | 10 (10.5) | 2025-03-14 | 2025-03-14
ПАО «Россети Центр» | Ярэнерго | Переславский РЭС | ВЛ | ВЛ 10кВ № 05 ПС Сараево, Присоединение секционирующее В-796 |  | 10 (10.5) | 2025-03-14 | 2025-03-14
ПАО «Россети Центр» | Тверьэнерго | Нелидовский РЭС | ВЛ | КВЛ 10кВ №13 (1) ПС 110/35/10 Оленино |  | 10 (10.5) | 2025-03-14 | 2025-03-14
ПАО «Россети Центр» | Костромаэнерго | Буйский РЭС | ВЛ | ВЛ 10 кВ ПС Борок Ф 10-25 |  | 10 (10.5) | 2025-03-14 | 2025-03-14
ПАО «Россети Центр» | Ярэнерго | Ростовский РЭС | ВЛ | ВЛ 10кВ № 01 ПС Воржа |  | 10 (10.5) | 2025-03-14 | 2025-03-14
ПАО «Россети Центр» | Воронежэнерго | Терновский РЭС | ВЛ | ВЛ-10-2 ПС Терновка |  | 10 (10.5) | 2025-03-14 | 2025-03-14
ПАО «Россети Центр» | Брянскэнерго | Севский РЭС | ВЛ | ВЛ-10кВ ф.1004 ПС Хвощевская |  | 10 (10.5) | 2025-03-14 | 2025-03-14
ПАО «Россети Центр» | Костромаэнерго | Буйский РЭС | ВЛ | ВЛ-10 кВ Ф10-06 ПС Сусанино 110/35/10 кВ |  | 10 (10.5) | 2025-03-14 | 2025-03-14
ПАО «Россети Центр» | Тверьэнерго | Осташковский РЭС | ВЛ | ВЛ-10кВ №11 ПС Максимково (Ранцевский) |  | 10 (10.5) | 2025-03-14 | 2025-03-14
ПАО «Россети Центр» | Тверьэнерго | Ржевский РЭС | ВЛ | ВЛ-10кВ № 13 (3) ПС Салино |  | 10 (10.5) | 2025-03-14 | 2025-03-14
ПАО «Россети Центр» | АО «Свет» | Ботиевская ВЭС | ТП | ВЭУ №66 Ботиевская ВЭС (Vestas 3,225) | ВЭУ №66 Ботиевская ВЭС (Vestas 3,225) | 10 (10.5) | 2025-03-14 | 2025-03-14
ПАО «Россети Центр» | Белгородэнерго | Белгородские ЭС | КЛ | КЛ6кВ РП-3-ТП-145А ПС Б-1 Г-11 |  | 6 (6.3) | 2025-03-14 | 2025-03-17
ПАО «Россети Центр» | Белгородэнерго | Белгородские ЭС | КЛ | КЛ6кВ РП-60-ТП-396 каб.А |  | 6 (6.3) | 2025-03-14 | 2025-03-15
ПАО «Россети Центр» | Воронежэнерго | Бобровский РЭС | ВЛ | ВЛ-10-27 ПС Бобров |  | 10 (10.5) | 2025-03-14 | 2025-03-14
ПАО «Россети Центр» | Белгородэнерго | Борисовский РЭС | ВЛ | ВЛ-10 кВ №5 ПС Борисовка |  | 10 (10.5) | 2025-03-14 | 2025-03-14
ПАО «Россети Центр» | Смоленскэнерго | Смоленский РЭС | ВЛ | ВЛ-0,4кВ №2 ТП-296 ВЛ-613 ПС Западная |  | 0.38 | 2025-03-14 | 2025-03-14
ПАО «Россети Центр» | Костромаэнерго | Буйский РЭС | ВЛ | ВЛ 10 кВ ПС Борок Ф 10-24 |  | 10 (10.5) | 2025-03-14 | 2025-03-14
ПАО «Россети Центр» | Белгородэнерго | Белгородский РЭС | ВЛ | ВЛ 0,4кВ № 3 КТП 1203 ПС Бессоновка |  | 0.38 | 2025-03-14 | 2025-03-14
ПАО «Россети Центр» | Тверьэнерго | Рамешковский РЭС | ВЛ | ВЛ-10кВ №18 ПС Рамешки 110/35/10 кВ |  | 10 (10.5) | 2025-03-14 | 2025-03-14
ПАО «Россети Центр» | Смоленскэнерго | Шумячский РЭС | ВЛ | ВЛ 1001 ПС Первомайская |  | 10 (10.5) | 2025-03-14 | 2025-03-14
ПАО «Россети Центр» | АО «БрянскЭлектро» | Унечский РЭС | ВЛ | ВЛ ф4 ТП-46 Ф.601 ПС Юбилейная |  | 0.38 | 2025-03-14 | 2025-03-14
ПАО «Россети Центр» | Воронежэнерго | Новоусманский РЭС | ВЛ | ВЛ-0,4 кВ №1 от ТП №199 ПС Никольская |  | 0.38 | 2025-03-14 | 2025-03-14
ПАО «Россети Центр» | Воронежэнерго | Новоусманский РЭС | ТП | КТП № 199 ПС 110/35/10 Никольская | КТП № 199 ПС 110/35/10 Никольская | 10 (10.5) | 2025-03-14 | 2025-03-14
ПАО «Россети Центр» | Брянскэнерго | Севский РЭС | ВЛ | ВЛ-0,4 Ф-2 КТП-286 Ф-1003 ПС Светово |  | 0.38 | 2025-03-14 | 2025-03-14
ПАО «Россети Центр» | Белгородэнерго | Кр.Яружский РЭС | ВЛ | ВЛ 0,4кВ №1 ТП 105 ПС Красная Яруга |  | 0.38 | 2025-03-14 | 2025-03-14
ПАО «Россети Центр» | Воронежэнерго | Аннинский РЭС | ВЛ | ВЛ-0,4-3ТП 8-56 ПС Анна |  | 0.38 | 2025-03-14 | 2025-03-14
ПАО «Россети Центр» | Воронежэнерго | Аннинский РЭС | ВЛ | ВЛ-0,4-2ТП 8-56 ПС Анна |  | 0.38 | 2025-03-14 | 2025-03-14
ПАО «Россети Центр» | Ярэнерго | Некоузский РЭС | ВЛ | ВЛ 10кВ № 04 ПС Пищалкино |  | 10 (10.5) | 2025-03-14 | 2025-03-14
ПАО «Россети Центр» | Ярэнерго | Некрасовский РЭС | ВЛ | ВЛ 10кВ № 05 ПС Профилакторий |  | 10 (10.5) | 2025-03-14 | 2025-03-14
ПАО «Россети Центр» | Ярэнерго | Северо-Восточный РЭС | ТП | ТП 301 (Школа-1) | ТП 301 (Школа-1) | 10 (10.5) | 2025-03-14 | 2025-03-14
ПАО «Россети Центр» | Костромаэнерго | Костромской РЭС | ВЛ | ВЛ-0,4кВ ТП-422 Ф664 пс Кострома3 ф№3 |  | 0.38 | 2025-03-14 | 2025-03-14
ПАО «Россети Центр» | Брянскэнерго | Клетнянский РЭС | ВЛ | ВЛ Ф-1 КТП-17 Ф-Лесной ЗТП-46 |  | 0.38 | 2025-03-14 | 2025-03-14
ПАО «Россети Центр» | Тверьэнерго | Кимрский РЭС | ВЛ | ВЛ 10кВ №09 РП Скорнево |  | 10 (10.5) | 2025-03-14 | 2025-03-14
ПАО «Россети Центр» | Ярэнерго | Северо-Восточный РЭС | ВЛ | ВЛ 10 кВ №4 Семендяево ПС Дыбино |  | 10 (10.5) | 2025-03-14 | 2025-03-14
ПАО «Россети Центр» | Воронежэнерго | Калачеевский РЭС | ТП | псН.Криуша КТП-10/0,4кВ №102 | псН.Криуша КТП-10/0,4кВ №102 | 10 (10.5) | 2025-03-14 | 2025-03-14
ПАО «Россети Центр» | Белгородэнерго | Борисовский РЭС | ВЛ | ВЛ-0,4 кВ №1 КТП №510 ПС Зозули |  | 0.38 | 2025-03-14 | 2025-03-14
ПАО «Россети Центр» | АО «БрянскЭлектро» | Брянские электрические сети РЭС | КВЛ | КВЛ-0,4 кВ ТП-1103 Ф624 ПС Урицкая |  | 0.38 | 2025-03-14 | 2025-03-14
ПАО «Россети Центр» | Ярэнерго | Ростовский РЭС | ТП | КТП-400 Шурскол кв. А | КТП-400 Шурскол кв. А | 10 (10.5) | 2025-03-14 | 2025-03-14
ПАО «Россети Центр» | Костромаэнерго | Костромской РЭС | ВЛ | ВЛ-0,4кВ ТП-422 Ф664 пс Кострома3 ф№3 |  | 0.38 | 2025-03-14 | 2025-03-14
ПАО «Россети Центр» | АО «БрянскЭлектро» | Брянские электрические сети РЭС | КЛ | КЛ 6кВ ТП-0276 ф.621 РП-25 |  | 6 (6.3) | 2025-03-14 | 2025-03-14
ПАО «Россети Центр» | Тверьэнерго | Удомельский РЭС | ВЛ | ВЛ 10 кВ №12 ПС Брусово |  | 10 (10.5) | 2025-03-14 | 2025-03-14
ПАО «Россети Центр» | Ярэнерго | Большесельский РЭС | ВЛ | ВЛ 10кВ № 2 Глодневский ПС Большое Село |  | 10 (10.5) | 2025-03-14 | 2025-03-14
ПАО «Россети Центр» | Ярэнерго | Яргорэлектросеть | КЛ | КЛ 10кВ № 01 РП 52 |  | 10 (10.5) | 2025-03-14 | 2025-03-17
ПАО «Россети Центр» | Ярэнерго | Яргорэлектросеть | КЛ | КЛ 10кВ № 02 РП 52 |  | 10 (10.5) | 2025-03-14 | 2025-03-17
ПАО «Россети Центр» | Тверьэнерго |  | ПС | ПС 110/35/10кВ Андреаполь | 1 сек 10кВ | 10 (10.5) | 2025-03-14 | 2025-03-14
ПАО «Россети Центр» | Белгородэнерго | Белгородский РЭС | ТП | КТП 602 ПС Беловское | КТП 602 ПС Беловское | 10 (10.5) | 2025-03-14 | 2025-03-14
ПАО «Россети Центр» | Белгородэнерго | Белгородский РЭС | ВЛ | ВЛ 0,4кВ № 3 КТП 302 РП Альпика |  | 0.38 | 2025-03-14 | 2025-03-14
ПАО «Россети Центр» | Белгородэнерго | Белгородский РЭС | ВЛ | ВЛ 0,4кВ № 2 КТП 706 РП Альпика |  | 0.38 | 2025-03-14 | 2025-03-14
ПАО «Россети Центр» | Костромаэнерго | Макарьевский РЭС | ТП | КТПП-400 квА № 260 Унжа, нов. поселок | КТПП-400 квА № 260 Унжа, нов. поселок | 10 (10.5) | 2025-03-14 | 2025-03-14
ПАО «Россети Центр» | Воронежэнерго | Бутурлиновский РЭС | ТП | КТП-10/0,4кВ №802 ВЛ-10-8 пс Бутурлин-2 | КТП-10/0,4кВ №802 ВЛ-10-8 пс Бутурлин-2 | 10 (10.5) | 2025-03-14 | 2025-03-14
ПАО «Россети Центр» | Курскэнерго | Советский РЭС | ВЛ | ВЛ0,4 №2 от ТП 4121 13/400 |  | 0.38 | 2025-03-14 | 2025-03-14
ПАО «Россети Центр» | Орелэнерго | Мценский РЭС | ВЛ | ВЛ 10кВ № 10 ПС Мценск |  | 10 (10.5) | 2025-03-14 | 2025-03-14
ПАО «Россети Центр» | Воронежэнерго | Хохольский РЭС | ВЛ | ВЛ-10 -1 ПС Яблочное |  | 10 (10.5) | 2025-03-14 | 2025-03-14
ПАО «Россети Центр» | АО «БрянскЭлектро» | Клинцовский РЭС | КВЛ | КВЛ ф.118 ПС Залинейная к ТП61,ТП201 |  | 10 (10.5) | 2025-03-14 | 2025-03-14
ПАО «Россети Центр» | Орелэнерго | Покровский РЭС | ВЛ | ВЛ-0,4кВ Ф№1 ТП 9/П-16-250 д.Даниловка |  | 0.38 | 2025-03-14 | 2025-03-14
ПАО «Россети Центр» | Воронежэнерго | Таловский РЭС | ВЛ | ВЛ-0,4кВ ф2 ТП 6-1 ПС Александровка |  | 0.38 | 2025-03-14 | 2025-03-14
ПАО «Россети Центр» | Белгородэнерго | Красненский РЭС | ВЛ | ВЛ-0,4 кВ №1 от ТП 317 ПС Камызино |  | 0.38 | 2025-03-14 | 2025-03-14
ПАО «Россети Центр» | Воронежэнерго | Рамонский РЭС | ВЛ | ВЛ-10кВ №18 ПС Рамонь-1 |  | 6 (6.3) | 2025-03-14
ПАО «Россети Центр» | Воронежэнерго | Хохольский РЭС | ВЛ | ВЛ-0,4кВ №1 ТП 1-4 ПС Староникольское |  | 0.38 | 2025-03-14 | 2025-03-14
ПАО «Россети Центр» | Воронежэнерго | Россошанский РЭС | ВЛ | ВЛ-10-3 ПС Лизиновка |  | 10 (10.5) | 2025-03-14 | 2025-03-14
ПАО «Россети Центр» | Воронежэнерго | Россошанский РЭС | ВЛ | ВЛ-10-3 ПС Лизиновка |  | 10 (10.5) | 2025-03-14 | 2025-03-14
ПАО «Россети Центр» | АО «Свет» | Сивашская ВЭС | ТП | ВЭУ №64 Сивашская ВЭС (Nordex 3,9) | ВЭУ №64 Сивашская ВЭС (Nordex 3,9) | 10 (10.5) | 2025-03-14 | 2025-03-14
ПАО «Россети Центр» | Тверьэнерго | Ржевский РЭС | ВЛ | ВЛ-10кВ № 19 ПС РМК |  | 10 (10.5) | 2025-03-14 | 2025-03-14
ПАО «Россети Центр» | Смоленскэнерго | Смоленский РЭС | ВЛ | ВЛ 1001 ПС Катынь-1 |  | 10 (10.5) | 2025-03-14 | 2025-03-14
ПАО «Россети Центр» | Курскэнерго | Черемисиновский РЭС | ВЛ | ВЛ 0,4кВ ТП 618 11/160 (ТП 055) № 1 |  | 0.38 | 2025-03-14 | 2025-03-14
ПАО «Россети Центр» | Ярэнерго | Ростовский РЭС | ВЛ | ВЛ 0,4кВ №3 ТП 001 (ул.Первомайская) |  | 0.38 | 2025-03-14 | 2025-03-14
ПАО «Россети Центр» | Тверьэнерго | Торжокский РЭС | ВЛ | ВЛ-10кВ Ф-10 (13) ПС Толмачи |  | 10 (10.5) | 2025-03-14 | 2025-03-14
ПАО «Россети Центр» | Костромаэнерго | Островский РЭС | ВЛ | ВЛ-0,4кВ№1отТП№149 10-03ПС Клеванцово |  | 0.38 | 2025-03-14 | 2025-03-14
ПАО «Россети Центр» | Орелэнерго | Кромской РЭС | ВЛ | ВЛ 0,4кВ №2 КТП Л-5-3 Крупышино |  | 0.38 | 2025-03-14 | 2025-03-14
ПАО «Россети Центр» | Смоленскэнерго | Демидовский РЭС | ВЛ | ВЛ 0,4кВ №9 ЗТП-524 ВЛ-1006 ПС Демидов |  | 0.38 | 2025-03-14 | 2025-03-14
ПАО «Россети Центр» | Курскэнерго | Тимский РЭС | ВЛ | ВЛ-0,4кВ №1 от ТП 050 с.Забелье |  | 0.38 | 2025-03-14 | 2025-03-14
ПАО «Россети Центр» | Смоленскэнерго | Хиславичский РЭС | ВЛ | ВЛ-0,4кВ ф.1 ТП 112 Б.Хутора |  | 0.38 | 2025-03-14 | 2025-03-14
ПАО «Россети Центр» | Костромаэнерго | Костромской РЭС | ВЛ | ВЛ-0,4кВ ТП-334 д.Гу здырево |  | 0.38 | 2025-03-14 | 2025-03-14
ПАО «Россети Центр» | Смоленскэнерго | Вяземский РЭС | ТП | ТП 393 (ст.Семлево-7) | ТП 393 (ст.Семлево-7) | 10 (10.5) | 2025-03-14 | 2025-03-14
ПАО «Россети Центр» | Ярэнерго | Северо-Восточный РЭС | ТП | ТП 253 ( Самострой) | ТП 253 ( Самострой) | 10 (10.5) | 2025-03-14 | 2025-03-14
ПАО «Россети Центр» | Липецкэнерго | Липецкий РЭС | ТП | КТП-10кВ №019 ВЛ-10кВ Полигон | КТП-10кВ №019 ВЛ-10кВ Полигон | 10 (10.5) | 2025-03-14 | 2025-03-16
ПАО «Россети Центр» | Тамбовэнерго | Сосновский РЭС | ВЛ | ВЛ 10кВ № 6 ПС П.Васильевская |  | 10 (10.5) | 2025-03-14 | 2025-03-14
ПАО «Россети Центр» | АО «БрянскЭлектро» | Навлинский РЭС | ВЛ | ВЛ ф2 КТП-81 ф1022 Пс Центральная |  | 0.38 | 2025-03-14 | 2025-03-14
ПАО «Россети Центр» | Ярэнерго | Угличский РЭС | ВЛ | ВЛ 10кВ №122 ПС Углич |  | 10 (10.5) | 2025-03-14 | 2025-03-14
ПАО «Россети Центр» | Курскэнерго | Щигровский РЭС | ВЛ | ВЛ0,4 №3 от ТП (311) 71010.1 д.Куликовка |  | 0.38 | 2025-03-14 | 2025-03-14
ПАО «Россети Центр» | Курскэнерго | Фатежский РЭС | ВЛ | ВЛ-10кВ 3.1.6 ПС "Фатеж" |  | 10 (10.5) | 2025-03-14 | 2025-03-14
ПАО «Россети Центр» | Курскэнерго | Фатежский РЭС | ТП | ЗТП РАЙПО №3 РПС 3.1.19 3/180 | ЗТП РАЙПО №3 РПС 3.1.19 3/180 | 10 (10.5) | 2025-03-14 | 2025-03-14
ПАО «Россети Центр» | Курскэнерго | Фатежский РЭС | ВЛ | ВЛ-10кВ 3.1.19 ПС "Фатеж" |  | 10 (10.5) | 2025-03-14 | 2025-03-14
ПАО «Россети Центр» | Воронежэнерго | Терновский РЭС | ВЛ | ВЛ-0,4 кВ №3 ТП-4-10 ПС Есипово |  | 0.38 | 2025-03-14 | 2025-03-14
ПАО «Россети Центр» | Белгородэнерго | Кр.Гвардейский РЭС | ТП | КТП №502 ВЛ-10 №5 ПС Н-Хуторное | КТП №502 ВЛ-10 №5 ПС Н-Хуторное | 10 (10.5) | 2025-03-14 | 2025-03-14
ПАО «Россети Центр» | Белгородэнерго | Валуйский РЭС | ВЛ | ВЛ 0,4кВ №1 КТП 171 ПС Валуйки |  | 0.38 | 2025-03-14 | 2025-03-14
ПАО «Россети Центр» | Воронежэнерго | Рамонский РЭС | ВЛ | ВЛ 0,4кВ №3 КТП 298 ПС Берёзовка |  | 0.38 | 2025-03-14
ПАО «Россети Центр» | АО «Свет» | Приморская ВЭС-2 | ТП | ВЭУ №17 Приморская ВЭС-2 (GE 3,83) | ВЭУ №17 Приморская ВЭС-2 (GE 3,83) | 10 (10.5) | 2025-03-14 | 2025-03-14
ПАО «Россети Центр» | АО «Свет» | Приморская ВЭС-2 | ТП | ВЭУ №18 Приморская ВЭС-2 (GE 3,83) | ВЭУ №18 Приморская ВЭС-2 (GE 3,83) | 10 (10.5) | 2025-03-14 | 2025-03-14
ПАО «Россети Центр» | Белгородэнерго | Белгородский РЭС | ВЛ | ВЛ 0,4кВ № 4 КТП 205 РП Стрелец |  | 0.38 | 2025-03-14 | 2025-03-14
ПАО «Россети Центр» | Курскэнерго | Щигровский РЭС | ВЛ | ВЛ0,4 №2 от ТП 377 (7144.3) с.Озерки |  | 0.38 | 2025-03-14 | 2025-03-14
ПАО «Россети Центр» | Белгородэнерго | Белгородский РЭС | ВЛ | ВЛ 0,4кВ № 1 КТП 216 РП Альпика |  | 0.38 | 2025-03-14 | 2025-03-14
ПАО «Россети Центр» | Белгородэнерго | Белгородский РЭС | ВЛ | ВЛ 0,4кВ № 1 КТП 311 РП Альпика |  | 0.38 | 2025-03-14 | 2025-03-14
ПАО «Россети Центр» | Тверьэнерго | Кимрский РЭС | ВЛ | КВЛ-10кВ №03 ПС Крева |  | 10 (10.5) | 2025-03-14 | 2025-03-14
ПАО «Россети Центр» | Брянскэнерго | Брянский РЭС | ВЛ | ВЛ-10кВ ф.1022 ПС Норинская |  | 10 (10.5) | 2025-03-14 | 2025-03-14
ПАО «Россети Центр» | Воронежэнерго | Грибановский РЭС | ВЛ | ВЛ-0,4-2 ТП-115 Н Карачан |  | 0.38 | 2025-03-14 | 2025-03-14
ПАО «Россети Центр» | Воронежэнерго | Нижнедевицкий РЭС | ВЛ | ВЛ-0,4кВ№2 ТП1-6 ВЛ-10-1 ПС Турово-1 |  | 0.38 | 2025-03-14 | 2025-03-14
ПАО «Россети Центр» | Смоленскэнерго | Смоленский РЭС | ВЛ | ВЛ-1007 ПС Герчики |  | 10 (10.5) | 2025-03-14 | 2025-03-14
ПАО «Россети Центр» | АО «БрянскЭлектро» | Комаричский РЭС | ВЛ | ВЛ ф 2 ТП33 ф1010 ПС Комаричская |  | 0.38 | 2025-03-14 | 2025-03-14
ПАО «Россети Центр» | Тверьэнерго | Осташковский РЭС | ВЛ | ВЛ 0,4кВ _от ЗТП №9 ф.2 |  | 0.38 | 2025-03-14 | 2025-03-14
ПАО «Россети Центр» | АО «ТГЭС» |  | ВЛ | ВЛ 0.4 кВ ТП 200 сеть 2 |  | 0.38 | 2025-03-14 | 2025-03-14
ПАО «Россети Центр» | Ярэнерго | Некоузский РЭС | ВЛ | ВЛ 10кВ № 04 ПС Правдино |  | 10 (10.5) | 2025-03-14 | 2025-03-14
ПАО «Россети Центр» | Тверьэнерго | Конаковский РЭС | ВЛ | ВЛ-0,4кВ ф.1 КТП ГазСервис ф.16 ПС Дм.Г |  | 0.38 | 2025-03-14 | 2025-03-14
ПАО «Россети Центр» | Орелэнерго | Верховский РЭС | ВЛ | ВЛ 0,4кВ №1 ТП 9/К-27 |  | 0.38 | 2025-03-14 | 2025-03-14
ПАО «Россети Центр» | Костромаэнерго | Буйский РЭС | ВЛ | ВЛ-10 кВ Ф10-06 ПС Сусанино 110/35/10 кВ |  | 10 (10.5) | 2025-03-14 | 2025-03-14
ПАО «Россети Центр» | Белгородэнерго | Борисовский РЭС | ВЛ | ВЛИ-0,4 кВ №3 КТП №1105 ПС Зозули |  | 0.38 | 2025-03-14 | 2025-03-14
ПАО «Россети Центр» | Орелэнерго | Новосильский РЭС | ВЛ | ВЛ 10кВ №01 ПС Новосиль |  | 10 (10.5) | 2025-03-14 | 2025-03-14
ПАО «Россети Центр» | Воронежэнерго | Аннинский РЭС | ВЛ | ВЛ-10-4 ПС Архангельское |  | 10 (10.5) | 2025-03-14 | 2025-03-14
ПАО «Россети Центр» | Воронежэнерго | Острогожский РЭС | ВЛ | ВЛ-10-2 ПС Победа |  | 10 (10.5) | 2025-03-14 | 2025-03-14
ПАО «Россети Центр» | Смоленскэнерго | Монастырщинский РЭС | ВЛ | ВЛ 0,4кВ от КТП 18-2 Гоголевка ВЛ №1 |  | 0.38 | 2025-03-14 | 2025-03-14
ПАО «Россети Центр» | Воронежэнерго | Россошанский РЭС | ТП | КТП-10/0,4-3-05 ПС Лизиновка | КТП-10/0,4-3-05 ПС Лизиновка | 10 (10.5) | 2025-03-14 | 2025-03-14
ПАО «Россети Центр» | Смоленскэнерго | Вяземский РЭС | ВЛ | ВЛ-0,4кВ 801 ТП8 1000 ПС Вязьма-2 |  | 0.38 | 2025-03-14 | 2025-03-14
ПАО «Россети Центр» | Орелэнерго | Ливенский РЭС | ТП | ТП 031 Речица | ТП 031 Речица | 10 (10.5) | 2025-03-14 | 2025-03-14
ПАО «Россети Центр» | Брянскэнерго | Севский РЭС | ВЛ | ВЛ-10кВ ф.1007 ПС Марицкая |  | 10 (10.5) | 2025-03-14 | 2025-03-14
ПАО «Россети Центр» | Смоленскэнерго | Хиславичский РЭС | ТП | КТПП-5-5 Больница | КТПП-5-5 Больница | 10 (10.5) | 2025-03-14 | 2025-03-14
ПАО «Россети Центр» | Смоленскэнерго | Кардымовский РЭС | ВЛ | ВЛ-1003 ПС Каменка |  | 10 (10.5) | 2025-03-14 | 2025-03-14
ПАО «Россети Центр» | Ярэнерго | Ростовский РЭС | ВЛ | ВЛ 0,4кВ №2 ТП 068 (ул.Кирова) |  | 0.38 | 2025-03-14 | 2025-03-14
ПАО «Россети Центр» | Костромаэнерго | Мантуровский РЭС | ВЛ | ВЛ 10кВ ф.10-03 ПС Медведица |  | 10 (10.5) | 2025-03-14 | 2025-03-14
ПАО «Россети Центр» | Ярэнерго | Яргорэлектросеть | ТП | ТП 483 | ТП 483 | 10 (10.5) | 2025-03-14 | 2025-03-14
ПАО «Россети Центр» | Воронежэнерго | Каменский РЭС | ВЛ | ВЛ-0,4-3 ТП-11-09 Ольхов-лог |  | 0.38 | 2025-03-14 | 2025-03-14
ПАО «Россети Центр» | Смоленскэнерго | Смоленский РЭС | ВЛ | ВЛ 1005 ПС Жуковская |  | 10 (10.5) | 2025-03-14 | 2025-03-14
ПАО «Россети Центр» | Белгородэнерго | Валуйский РЭС | ВЛ | ВЛ 0,4кВ №4 КТП 23 ПС Валуйки |  | 0.38 | 2025-03-14 | 2025-03-14
ПАО «Россети Центр» | Смоленскэнерго | Ельнинский РЭС | ВЛ | ВЛ 0,4 кВ Л-1 от ТП-394 Ельня |  | 0.38 | 2025-03-14 | 2025-03-14
ПАО «Россети Центр» | Тверьэнерго | Торопецкий РЭС | ВЛ | ВЛ 10кВ №11 ПС Торопец |  | 10 (10.5) | 2025-03-14 | 2025-03-14
ПАО «Россети Центр» | АО «Свет» | Ботиевская ВЭС | ТП | ВЭУ №36 Ботиевская ВЭС (Vestas 3,225) | ВЭУ №36 Ботиевская ВЭС (Vestas 3,225) | 10 (10.5) | 2025-03-14 | 2025-03-14
ПАО «Россети Центр» | АО «Свет» | Ботиевская ВЭС | ТП | ВЭУ №60 Ботиевская ВЭС (Vestas 3,225) | ВЭУ №60 Ботиевская ВЭС (Vestas 3,225) | 10 (10.5) | 2025-03-14 | 2025-03-14
ПАО «Россети Центр» | Ярэнерго | Ярославский РЭС | ВЛ | ВЛ 10кВ № 05 Геологораз ПС Лесные Поляны |  | 10 (10.5) | 2025-03-14 | 2025-03-14
ПАО «Россети Центр» | Белгородэнерго | Ст.Оскольские ЭС | ВЛ | ВЛ 0,4кВ №2 КТП 5-14 ПС Котово |  | 0.38 | 2025-03-14 | 2025-03-14
ПАО «Россети Центр» | Белгородэнерго | Ивнянский РЭС | ВЛ | ВЛ-0,4кВ №1 КТП 106 ПС Верхопенье |  | 0.38 | 2025-03-14 | 2025-03-14
ПАО «Россети Центр» | Белгородэнерго | Грайворонский РЭС | КЛ | КЛ 10 кВ КТП 531 - КТП 22 ПС Грайворон |  | 10 (10.5) | 2025-03-14 | 2025-03-14
ПАО «Россети Центр» | Воронежэнерго | Борисоглебский РЭС | ВЛ | ВЛ-10 № 7 ПС Чигорак 35/10 |  | 10 (10.5) | 2025-03-14 | 2025-03-14
ПАО «Россети Центр» | Смоленскэнерго | Холм-Жирковский РЭС | ВЛ | ВЛ 10кВ №01 ПС Нахимовская |  | 10 (10.5) | 2025-03-14 | 2025-03-14
ПАО «Россети Центр» | Смоленскэнерго | Смоленский РЭС | ВЛ | ВЛ 1006 ПС Катынь-1 |  | 10 (10.5) | 2025-03-14 | 2025-03-14
ПАО «Россети Центр» | Орелэнерго | Ливенский РЭС | ВЛ | ВЛ-0,4кВ ф-1 ЗТП-8/Мез-19-250 |  | 0.38 | 2025-03-14 | 2025-03-14
ПАО «Россети Центр» | Ярэнерго | Тутаевский РЭС | ВЛ | ВЛ 10кВ № 5 ПС Тутаев |  | 10 (10.5) | 2025-03-14 | 2025-03-14
ПАО «Россети Центр» | Белгородэнерго | Белгородский РЭС | КЛ | КЛ 6кВ № 17 ПС В.Комбинат |  | 6 (6.3) | 2025-03-14 | 2025-03-21
ПАО «Россети Центр» | Смоленскэнерго | Смоленский РЭС | ВЛ | ВЛ 1008 ПС Аполье |  | 10 (10.5) | 2025-03-14 | 2025-03-14
ПАО «Россети Центр» | Смоленскэнерго | Духовщинский РЭС | ВЛ | ВЛ-0,4кВ Л-1 от ТП 584 |  | 0.38 | 2025-03-14 | 2025-03-14
ПАО «Россети Центр» | Ярэнерго | Ярославский РЭС | ВЛ | ВЛ 10кВ № 03 Меленки ПС Курба |  | 10 (10.5) | 2025-03-14 | 2025-03-14
ПАО «Россети Центр» | Ярэнерго | Переславский РЭС | ВЛ | ВЛ 10кВ № 08 ПС Берендеево |  | 10 (10.5) | 2025-03-14 | 2025-03-14
ПАО «Россети Центр» | Тверьэнерго | Удомельский РЭС | ВЛ | ВЛ 0,4кВ №1 ТП 123 |  | 0.38 | 2025-03-14 | 2025-03-14
ПАО «Россети Центр» | Ярэнерго | Переславский РЭС | ВЛ | ВЛ 0,4кВ №1 ТП 610 (Дубровицы ферма) |  | 0.38 | 2025-03-14 | 2025-03-14
ПАО «Россети Центр» | Ярэнерго | Северо-Восточный РЭС | ВЛ | ВЛ 10 кВ №5 Рузбугино ПС Дыбино |  | 10 (10.5) | 2025-03-14 | 2025-03-14
ПАО «Россети Центр» | Тверьэнерго | Весьегонский РЭС | ВЛ | ВЛ-10кВ №11 ПС Литвиново |  | 10 (10.5) | 2025-03-14 | 2025-03-14
ПАО «Россети Центр» | Липецкэнерго | Становлянский РЭС | ТП | ТП 029 д. Морская | ТП 029 д. Морская | 10 (10.5) | 2025-03-14 | 2025-03-14
ПАО «Россети Центр» | Смоленскэнерго | Сафоновский РЭС | ВЛ | ВЛ-1001 ПС Пушкино |  | 10 (10.5) | 2025-03-14 | 2025-03-14
ПАО «Россети Центр» | Курскэнерго | Большесолдатский РЭС | ВЛ | ВЛ0,4 от ТП2114-3.5/160 (061)с.Леонов ф1 |  | 0.38 | 2025-03-14 | 2025-03-14
ПАО «Россети Центр» | Белгородэнерго | Яковлевский РЭС | ВЛ | ВЛ-0,4кВ №2 КТП-1422 ПС Стрелецкая |  | 0.38 | 2025-03-14 | 2025-03-14
ПАО «Россети Центр» | Воронежэнерго | Хохольский РЭС | ВЛ | ВЛ 10кВ №09 ПС 110кВ Студенческая |  | 10 (10.5) | 2025-03-14 | 2025-03-14
ПАО «Россети Центр» | Смоленскэнерго |  | ПС | ПС 110/27,5кВ Милохово-тяговая | МВ ВЛ-177 | 110 | 2025-03-14 | 2025-03-15
ПАО «Россети Центр» | Смоленскэнерго | Демидовский РЭС | ВЛ | ВЛ 0,4кВ №3 МТП-340 ВЛ 1001 ПС Заборье |  | 0.38 | 2025-03-14 | 2025-03-14
ПАО «Россети Центр» | Смоленскэнерго | Ярцевский РЭС | ВЛ | ВЛ 10кВ №12 ПС Суетово |  | 10 (10.5) | 2025-03-14 | 2025-03-14
ПАО «Россети Центр» | Воронежэнерго | Бобровский РЭС | ВЛ | ВЛ 10кВ №25 ПС 220кВ Бобров (БобГЭС) |  | 10 (10.5) | 2025-03-14 | 2025-03-14
ПАО «Россети Центр» | Воронежэнерго | В.Хавский РЭС | ВЛ | ВЛ-0,4кВ-1 от КТП 3-4 ПС Верный |  | 0.38 | 2025-03-14 | 2025-03-14
ПАО «Россети Центр» | Смоленскэнерго |  | ВЛ | ВЛ-110 кВ №823 Литейная-Сапрыкино |  | 110 | 2025-03-14 | 2025-03-14
ПАО «Россети Центр» | Тверьэнерго | Калининский РЭС | ВЛ | ВЛ-10кВ № 14 ПС №16 |  | 10 (10.5) | 2025-03-14 | 2025-03-14
ПАО «Россети Центр» | Смоленскэнерго | Десногорский РЭС | ВЛ | ВЛ-1009 ПС Екимовичи |  | 10 (10.5) | 2025-03-14 | 2025-03-14
ПАО «Россети Центр» | АО «Свет» | Береговая ВЭС | ТП | ВЭУ №3 Береговая ВЭС (Vestas 3,075) | ВЭУ №3 Береговая ВЭС (Vestas 3,075) | 10 (10.5) | 2025-03-14
ПАО «Россети Центр» | Курскэнерго | Хомутовский РЭС | ВЛ | ВЛ-10кВ 4.1.0 от ПС Хомутовка |  | 10 (10.5) | 2025-03-14 | 2025-03-14
ПАО «Россети Центр» | Ярэнерго | Ярославский РЭС | ВЛ | ВЛ 10кВ № 02 Богослов ПС Матвеево |  | 10 (10.5) | 2025-03-14 | 2025-03-14
ПАО «Россети Центр» | Воронежэнерго | Каширский РЭС | ВЛ | ВЛ-10-5 ПС Запрудское |  | 10 (10.5) | 2025-03-14 | 2025-03-14
ПАО «Россети Центр» | Смоленскэнерго | Рославльский РЭС | ВЛ | ВЛ 0,4кВ №1 от ТП 529 Плетни |  | 0.38 | 2025-03-14 | 2025-03-14
ПАО «Россети Центр» | Ярэнерго | Переславский РЭС | ВЛ | ВЛ 10кВ № 06 ПС Красное |  | 10 (10.5) | 2025-03-14 | 2025-03-14
ПАО «Россети Центр» | Тверьэнерго | Нелидовский РЭС | ВЛ | КВЛ 10кВ №13 (1) ПС 110/35/10 Оленино |  | 10 (10.5) | 2025-03-14 | 2025-03-14
ПАО «Россети Центр» | Воронежэнерго | Каширский РЭС | ТП | КТП 5-13 ВЛ-10-5 ПС Запрудская | КТП 5-13 ВЛ-10-5 ПС Запрудская | 10 (10.5) | 2025-03-14 | 2025-03-14
ПАО «Россети Центр» | Воронежэнерго | Лискинский РЭС | ВЛ | ВЛ-0,4-2 ТП-1-5 Ср.Икорец |  | 0.38 | 2025-03-14 | 2025-03-14
ПАО «Россети Центр» | Тверьэнерго | Калязинский РЭС | ВЛ | ВЛ-10кВ №13 ПС Нерль (ф5) |  | 10 (10.5) | 2025-03-14 | 2025-03-14
ПАО «Россети Центр» | Смоленскэнерго | Рославльский РЭС | ВЛ | ВЛ 0,4кВ №2 2-й Советский к ж/д от ТП-38 |  | 0.38 | 2025-03-14 | 2025-03-14
ПАО «Россети Центр» | Ярэнерго | Переславский РЭС | ВЛ | ВЛ 10кВ № 06 ПС Красное, Реклоузер РЕК 85 |  | 10 (10.5) | 2025-03-14 | 2025-03-14
ПАО «Россети Центр» | АО «Свет» | Береговая ВЭС | ТП | ВЭУ №1 Береговая ВЭС (Vestas 3,075) | ВЭУ №1 Береговая ВЭС (Vestas 3,075) | 10 (10.5) | 2025-03-14 | 2025-03-14
ПАО «Россети Центр» | АО «Свет» | Береговая ВЭС | ТП | ВЭУ №2 Береговая ВЭС (Vestas 3,075) | ВЭУ №2 Береговая ВЭС (Vestas 3,075) | 10 (10.5) | 2025-03-14 | 2025-03-20
ПАО «Россети Центр» | АО «Свет» | Береговая ВЭС | ТП | ВЭУ №4 Береговая ВЭС (Vestas 3,075) | ВЭУ №4 Береговая ВЭС (Vestas 3,075) | 10 (10.5) | 2025-03-14 | 2025-03-14
ПАО «Россети Центр» | Тверьэнерго | Осташковский РЭС | ВЛ | ВЛ-10кВ №05 ПС Ельцы (Мир) |  | 10 (10.5) | 2025-03-14 | 2025-03-14
ПАО «Россети Центр» | Смоленскэнерго | Рославльский РЭС | ВЛ | ВЛ 0,4кВ №8 ул. Крупская от ТП-22 |  | 0.38 | 2025-03-14 | 2025-03-14
ПАО «Россети Центр» | Тверьэнерго | Торжокский РЭС | ВЛ | ВЛ-10кВ №21 ПС Страшевичи (Явидово) |  | 10 (10.5) | 2025-03-14 | 2025-03-14
ПАО «Россети Центр» | Смоленскэнерго | Рославльский РЭС | ВЛ | ВЛ-10кВ № 1002 ПС Липовка |  | 10 (10.5) | 2025-03-14 | 2025-03-14
ПАО «Россети Центр» | Смоленскэнерго | Ельнинский РЭС | ВЛ | ВЛ-1001 ПС Гаристово |  | 10 (10.5) | 2025-03-14 | 2025-03-14
ПАО «Россети Центр» | Белгородэнерго | Белгородский РЭС | ТП | КТП 429 ПС Северная | КТП 429 ПС Северная | 10 (10.5) | 2025-03-14 | 2025-03-14
ПАО «Россети Центр» | Смоленскэнерго | Рославльский РЭС | ВЛ | ВЛ 0,4кВ №1 2-й пер. Унеченский ТП-103 |  | 0.38 | 2025-03-14 | 2025-03-14
ПАО «Россети Центр» | Белгородэнерго | Белгородский РЭС | ВЛ | ВЛ 0,4кВ № 3 КТП 206 ПС Стрелецкое |  | 0.38 | 2025-03-14 | 2025-03-14
ПАО «Россети Центр» | Ярэнерго | Угличский РЭС | ВЛ | ВЛ 10кВ №196 ПС Плоски |  | 10 (10.5) | 2025-03-14 | 2025-03-14
ПАО «Россети Центр» | Тверьэнерго | Бежецкий РЭС | ВЛ | ВЛ-0.4кВф2молзаводТППоречьеМолзав1Пор. |  | 0.38 | 2025-03-14 | 2025-03-14
ПАО «Россети Центр» | Тверьэнерго | Ржевский РЭС | ВЛ | ВЛ-10кВ фид. № 25 (16) ПС П. Городище |  | 10 (10.5) | 2025-03-14 | 2025-03-14
ПАО «Россети Центр» | Орелэнерго | Болховский РЭС | ВЛ | ВЛ-10кВ Ф№11 ПС 110/35/10 кВ Болхов |  | 10 (10.5) | 2025-03-14 | 2025-03-14
ПАО «Россети Центр» | Воронежэнерго | Павловский РЭС | ВЛ | ВЛ-0,4кВ ф.1 от КТП-304 ПС Петровка |  | 0.38 | 2025-03-14 | 2025-03-14
ПАО «Россети Центр» | Смоленскэнерго | Ярцевский РЭС | ВЛ | ВЛ 0,4кВ Л-1 ТП 467 |  | 0.38 | 2025-03-14 | 2025-03-14
ПАО «Россети Центр» | Воронежэнерго | В.Мамонский РЭС | ТП | КТП-10/0.4кВ №904 ПС В.Мамон | КТП-10/0.4кВ №904 ПС В.Мамон | 10 (10.5) | 2025-03-14 | 2025-03-14
ПАО «Россети Центр» | Смоленскэнерго | Гагаринский РЭС | ВЛ | Л 10кВ №12 РП 01 |  | 10 (10.5) | 2025-03-14 | 2025-03-14
ПАО «Россети Центр» | Белгородэнерго | Яковлевский РЭС | ВЛ | ВЛ-0,4 кВ №4 ТП-32 ПС Строитель |  | 0.38 | 2025-03-14 | 2025-03-14
ПАО «Россети Центр» | Белгородэнерго | Корочанский РЭС | ВЛ | ВЛ 0,4 №2 МТП 611 ПС Яблоново |  | 0.38 | 2025-03-14 | 2025-03-14
ПАО «Россети Центр» | Воронежэнерго | Воробьевский РЭС | ВЛ | ВЛ-10-8 ПС Лещаная |  | 10 (10.5) | 2025-03-14 | 2025-03-14
ПАО «Россети Центр» | Воронежэнерго | Репьевский РЭС | ВЛ | ВЛ-0,4кВ №3 от ТП 5-1 ПС Репьевка |  | 0.38 | 2025-03-14 | 2025-03-14
ПАО «Россети Центр» | Орелэнерго | Мценский РЭС | ВЛ | ВЛ 10кВ № 10 ПС Мценск |  | 10 (10.5) | 2025-03-14 | 2025-03-14
ПАО «Россети Центр» | Смоленскэнерго | Гагаринский РЭС | ВЛ | ВЛ 10кВ №18 ПС 35/10кВ Карманово |  | 10 (10.5) | 2025-03-14 | 2025-03-14
ПАО «Россети Центр» | АО «БрянскЭлектро» | Брянские электрические сети РЭС | КЛ | КЛ 6кВ ТП-0276 ф.602 РП-25 |  | 6 (6.3) | 2025-03-14 | 2025-03-14
ПАО «Россети Центр» | Тверьэнерго | Конаковский РЭС | ВЛ | ВЛ-0,4кВ ф.1 МТП Марьино ф.02 ПС Селихов |  | 0.38 | 2025-03-14 | 2025-03-14
ПАО «Россети Центр» | АО «БрянскЭлектро» | Дятьковский РЭС | КВЛ | КВЛ КРУН-1 к КТП-5 ф 601 ПС Бытошская |  | 6 (6.3) | 2025-03-14 | 2025-03-14
ПАО «Россети Центр» | АО «БрянскЭлектро» | Трубчевский РЭС | КВЛ | КВЛ КРУН-1 к ТП68 Ф-1005 ПС Трубчевская |  | 10 (10.5) | 2025-03-14 | 2025-03-14
ПАО «Россети Центр» | Ярэнерго | Ярославский РЭС | ВЛ | ВЛ 10кВ № 03 Меленки ПС Курба |  | 10 (10.5) | 2025-03-14 | 2025-03-14
ПАО «Россети Центр» | Воронежэнерго | Новохоперский РЭС | ВЛ | ВЛ 10-3 ПС Большевик |  | 10 (10.5) | 2025-03-14 | 2025-03-14
ПАО «Россети Центр» | Ярэнерго | Борисоглебский РЭС | ВЛ | ВЛ 10кВ № 4 Зачатье ПС Щурово |  | 10 (10.5) | 2025-03-14 | 2025-03-14
ПАО «Россети Центр» | Смоленскэнерго | Велижский РЭС | ВЛ | ВЛ 1010 ПС Велиж |  | 10 (10.5) | 2025-03-14 | 2025-03-14
ПАО «Россети Центр» | Тверьэнерго | Калининский РЭС | ВЛ | ВЛ-10кВ № 03 ПС Тургиново |  | 10 (10.5) | 2025-03-14 | 2025-03-14
ПАО «Россети Центр» | Ярэнерго | Ярославский РЭС | ВЛ | ВЛ 0,4кВ №1 ТП 369 (Прохоровское) Яр/2 |  | 0.38 | 2025-03-14 | 2025-03-14
ПАО «Россети Центр» | Ярэнерго | Угличский РЭС | ВЛ | ВЛ 10кВ №153 ПС Заозерье |  | 10 (10.5) | 2025-03-14 | 2025-03-14
ПАО «Россети Центр» | Ярэнерго | Переславский РЭС | ВЛ | ВЛ 10кВ № 05 ПС Нагорье |  | 10 (10.5) | 2025-03-14 | 2025-03-14
ПАО «Россети Центр» | Воронежэнерго | В.Хавский РЭС | ВЛ | ВЛ-0,4кВ-3 от КТП-3-4 ПС Верный |  | 0.38 | 2025-03-14 | 2025-03-14
ПАО «Россети Центр» | Тверьэнерго | Осташковский РЭС | ВЛ | ВЛ-10кВ №09 ПС Оковцы (Дружная горка) |  | 10 (10.5) | 2025-03-14 | 2025-03-14
ПАО «Россети Центр» | Смоленскэнерго | Смоленский городской РЭС | ВЛ | Л-605 ПС Колодня |  | 6 (6.3) | 2025-03-14 | 2025-03-18
ПАО «Россети Центр» | Тверьэнерго |  | ВЛ | ВЛ 35кВ Редкино – ПС №19 |  | 35 | 2025-03-14 | 2025-03-14
ПАО «Россети Центр» | Смоленскэнерго | Шумячский РЭС | ВЛ | ВЛ 0,4кВ №2 ТП 171 ВЛ-1001 Микуличи |  | 0.38 | 2025-03-14 | 2025-03-14
ПАО «Россети Центр» | Белгородэнерго | Валуйский РЭС | ВЛ | ВЛ 0,4кВ №3 КТП 150 ПС Колосково |  | 0.38 | 2025-03-14 | 2025-03-14
ПАО «Россети Центр» | Смоленскэнерго | Новодугинский РЭС | ВЛ | ВЛ 0,4кВ №2 ТП125 №09 ПС Тесово |  | 0.38 | 2025-03-14 | 2025-03-14
ПАО «Россети Центр» | Воронежэнерго | Петропавловский РЭС | ВЛ | ВЛ-0,4кВ ф.2 от КТП-309 ПС Старая Мелова |  | 0.38 | 2025-03-14 | 2025-03-14
ПАО «Россети Центр» | Ярэнерго | Большесельский РЭС | ВЛ | ВЛ 10кВ №134 Высоковский ПС Новое Село |  | 10 (10.5) | 2025-03-14 | 2025-03-14
ПАО «Россети Центр» | Смоленскэнерго | Смоленский РЭС | ВЛ | ВЛ 0,4кВ №3 ТП-100 ВЛ-1002 ПС Одинцово |  | 0.38 | 2025-03-14 | 2025-03-14
ПАО «Россети Центр» | Смоленскэнерго | Дорогобужский РЭС | ВЛ | ВЛ-1011 ПС Дорогобуж-1 |  | 10 (10.5) | 2025-03-14 | 2025-03-14
ПАО «Россети Центр» | Белгородэнерго | Алексеевский РЭС | ВЛ | ВЛ-10 №3 ПС Алейниково |  | 10 (10.5) | 2025-03-14 | 2025-03-14
ПАО «Россети Центр» | Тверьэнерго | ВышневолоцкийРЭС | ВЛ | ВЛ 10 кВ №08 от ПС 35/10 кВ Пролетарий |  | 10 (10.5) | 2025-03-14 | 2025-03-14
ПАО «Россети Центр» | Смоленскэнерго | Хиславичский РЭС | ВЛ | ВЛ-0,4кВ ф.3 от КТП-11-4 д.Богдановка |  | 0.38 | 2025-03-14 | 2025-03-14
ПАО «Россети Центр» | Ярэнерго | Борисоглебский РЭС | ВЛ | ВЛ 10кВ № 4 Алешкино ПС Алешкино |  | 10 (10.5) | 2025-03-14 | 2025-03-14
ПАО «Россети Центр» | Ярэнерго | Переславский РЭС | ВЛ | ВЛ 10кВ № 02 ПС Сараево |  | 10 (10.5) | 2025-03-14 | 2025-03-14
ПАО «Россети Центр» | Орелэнерго | Кромской РЭС | ВЛ | ВЛ-10кВ №3 Дмитровская |  | 10 (10.5) | 2025-03-14 | 2025-03-14
ПАО «Россети Центр» | АО «БрянскЭлектро» | Севский РЭС | ВЛ | ВЛ ф1 ТП40 ф1005 ПС Марицкая |  | 0.38 | 2025-03-14 | 2025-03-14
ПАО «Россети Центр» | Воронежэнерго | Бутурлиновский РЭС | ВЛ | ВЛ-10-1 ПС Н.Кисляй |  | 10 (10.5) | 2025-03-14 | 2025-03-14
ПАО «Россети Центр» | Тверьэнерго | Ржевский РЭС | ВЛ | ВЛ-10кВ ф № 16 (7) ПС РМК |  | 10 (10.5) | 2025-03-14 | 2025-03-14
ПАО «Россети Центр» | Смоленскэнерго | Смоленский РЭС | ВЛ | ВЛ 0,4кВ№1 от ТП 154 ВЛ-1002 ПС Одинцово |  | 0.38 | 2025-03-14 | 2025-03-14
ПАО «Россети Центр» | Ярэнерго | Ростовский РЭС | КЛ | КЛ 10кВ №14 РП 2 |  | 10 (10.5) | 2025-03-14 | 2025-03-14
ПАО «Россети Центр» | Ярэнерго | Яргорэлектросеть | ВЛ | ВЛ 0,4кВ ТП 744 р.9 |  | 0.38 | 2025-03-14 | 2025-03-14
ПАО «Россети Центр» | Воронежэнерго | Воробьевский РЭС | ВЛ | ВЛ-10-2 ПС Солонцы |  | 10 (10.5) | 2025-03-14 | 2025-03-14
ПАО «Россети Центр» | Костромаэнерго | Костромской РЭС | КЛ | КЛ-6кВ РП-13 магис. 1312 |  | 6 (6.3) | 2025-03-14 | 2025-03-16
ПАО «Россети Центр» | Воронежэнерго | Новоусманский РЭС | ВЛ | ВЛ-0,4 кВ №1 ТП №100 ПС Радуга |  | 0.38 | 2025-03-14 | 2025-03-14
ПАО «Россети Центр» | Ярэнерго | Угличский РЭС | ВЛ | ВЛ 10кВ №154 ПС Заозерье |  | 10 (10.5) | 2025-03-14 | 2025-03-14
ПАО «Россети Центр» | Костромаэнерго | Буйский РЭС | ВЛ | ВЛ-10 кВ Ф10-06 ПС Сусанино 110/35/10 кВ |  | 10 (10.5) | 2025-03-14 | 2025-03-14
ПАО «Россети Центр» | Костромаэнерго | Буйский РЭС | ВЛ | ВЛ-10 кВ Ф10-07 ПС Сусанино 110/35/10 кВ |  | 10 (10.5) | 2025-03-14 | 2025-03-14
ПАО «Россети Центр» | Ярэнерго | Яргорэлектросеть | ВЛ | ВЛ 0,4кВ ТП 621 р.3 |  | 0.38 | 2025-03-14 | 2025-03-14
ПАО «Россети Центр» | Курскэнерго | Золотухинский РЭС | ВЛ | ВЛ-10 кВ №03 РП 10кВ Поныри |  | 10 (10.5) | 2025-03-14 | 2025-03-14
ПАО «Россети Центр» | Орелэнерго | Ливенский РЭС | ВЛ | ВЛ-0,4кВ ф-2 КТП-3/Сер-2-160 |  | 0.38 | 2025-03-14 | 2025-03-14
ПАО «Россети Центр» | Смоленскэнерго | Смоленский РЭС | ВЛ | ВЛ 0,4кВ№1 от ТП 485 ВЛ-1008 ПС Лубня |  | 0.38 | 2025-03-14 | 2025-03-14
ПАО «Россети Центр» | Смоленскэнерго | Смоленский РЭС | ВЛ | ВЛ-0,4кВ №1 ТП-339 ВЛ-609 Печерск |  | 0.38 | 2025-03-14 | 2025-03-14
ПАО «Россети Центр» | Ярэнерго |  | ПС | 1 с.ш. 10 кВ | 1 с.ш. 10 кВ | 10 (10.5) | 2025-03-14 | 2025-03-14
ПАО «Россети Центр» | Тверьэнерго | ВышневолоцкийРЭС | ВЛ | ВЛ-10кВ №16 от ПС35/10 Козлово |  | 10 (10.5) | 2025-03-14 | 2025-03-14
ПАО «Россети Центр» | Смоленскэнерго | Смоленский РЭС | ВЛ | ВЛ 0,4кВ№1 от ТП 308 ВЛ-1008 Жуковская |  | 0.38 | 2025-03-14 | 2025-03-14
ПАО «Россети Центр» | Ярэнерго | Переславский РЭС | ВЛ | ВЛ 10кВ № 06 ПС Скоморохово |  | 10 (10.5) | 2025-03-14 | 2025-03-15
ПАО «Россети Центр» | Курскэнерго | Железногорский РЭС | ВЛ | ВЛ 10кВ №15 ПС Михайловка |  | 10 (10.5) | 2025-03-14 | 2025-03-14
ПАО «Россети Центр» | Орелэнерго | Мценский РЭС | ТП | ТП 155 Грачики | ТП 155 Грачики | 10 (10.5) | 2025-03-14 | 2025-03-14
ПАО «Россети Центр» | Орелэнерго | Орловский РЭС | ТП | КТП-10кВ Вол-37-11 | КТП-10кВ Вол-37-11 | 10 (10.5) | 2025-03-14 | 2025-03-14
ПАО «Россети Центр» | Смоленскэнерго | Шумячский РЭС | ВЛ | ВЛ 0,4кВ №1 ТП 075 ВЛ-1005 Шумячи |  | 0.38 | 2025-03-14 | 2025-03-14
ПАО «Россети Центр» | Ярэнерго | Рыбинский РЭС | ВЛ | ВЛ 6кВ № 19 Малиновец ПС Веретье |  | 6 (6.3) | 2025-03-14 | 2025-03-14
ПАО «Россети Центр» | Белгородэнерго | Алексеевский РЭС | ВЛ | ВЛ-0,4 №2 КТП-301 ПС Алейниково |  | 0.38 | 2025-03-14 | 2025-03-14
ПАО «Россети Центр» | Ярэнерго | Брейтовский РЭС | ВЛ | ВЛ 10кВ №3 ПС Сутка |  | 10 (10.5) | 2025-03-14 | 2025-03-14
ПАО «Россети Центр» | Воронежэнерго | Подгоренский РЭС | ВЛ | ВЛ-10-10 ПС Белогорье |  | 10 (10.5) | 2025-03-14 | 2025-03-14
ПАО «Россети Центр» | Ярэнерго | Угличский РЭС | ВЛ | ВЛ 0,4кВ №4 ТП 094 |  | 0.38 | 2025-03-14 | 2025-03-14
ПАО «Россети Центр» | Смоленскэнерго | Сычевский РЭС | ВЛ | ВЛ 0,4кВ №2 ТП 151 |  | 0.38 | 2025-03-14 | 2025-03-14
ПАО «Россети Центр» | Тверьэнерго |  | ВЛ | ВЛ 35кВ Даниловская – ПС №16 с отпайкой |  | 35 | 2025-03-14 | 2025-03-14
ПАО «Россети Центр» | Тверьэнерго | Бежецкий РЭС | ВЛ | ВЛ-10кВ фид. 9 ПС Максатиха |  | 10 (10.5) | 2025-03-14 | 2025-03-14
ПАО «Россети Центр» | Тверьэнерго | Кимрский РЭС | ВЛ | ВЛ 10кВ №16 ПС Ильинское (Ф.8) |  | 10 (10.5) | 2025-03-14 | 2025-03-14
ПАО «Россети Центр» | Орелэнерго | Орловский РЭС | ТП | КТП-10кВ Звяг-3-2 | КТП-10кВ Звяг-3-2 | 10 (10.5) | 2025-03-14 | 2025-03-14
ПАО «Россети Центр» | Смоленскэнерго | Холм-Жирковский РЭС | ВЛ | ВЛИ 0,4кВ №2 ТП 454 |  | 0.38 | 2025-03-14 | 2025-03-14
ПАО «Россети Центр» | Орелэнерго | Новосильский РЭС | ВЛ | ВЛ-0,4кВ №2 КТП№122 д.Евл.уч-ки скважин |  | 0.38 | 2025-03-14 | 2025-03-14
ПАО «Россети Центр» | Тверьэнерго | Калининский РЭС | ВЛ | ВЛ-10кВ № 10 ПС Красногорская |  | 10 (10.5) | 2025-03-14 | 2025-03-14
ПАО «Россети Центр» | Ярэнерго | Некоузский РЭС | ВЛ | ВЛ 10кВ № 02 ПС Борок |  | 10 (10.5) | 2025-03-14 | 2025-03-14
ПАО «Россети Центр» | Ярэнерго | Борисоглебский РЭС | ВЛ | ВЛ 10кВ № 4 Алешкино ПС Алешкино |  | 10 (10.5) | 2025-03-14 | 2025-03-14
ПАО «Россети Центр» | Орелэнерго | Кромской РЭС | ВЛ | ВЛ 10кВ №03 ПС Воронец |  | 10 (10.5) | 2025-03-14 | 2025-03-14
ПАО «Россети Центр» | Ярэнерго | Переславский РЭС | ВЛ | ВЛ 10кВ № 05 ПС Сараево |  | 10 (10.5) | 2025-03-14 | 2025-03-14
ПАО «Россети Центр» | Орелэнерго | Ливенский РЭС | ВЛ | ВЛ-0,4кВ ф-1 КТП-14/Мез-17-250 |  | 0.38 | 2025-03-14 | 2025-03-14
ПАО «Россети Центр» | Тверьэнерго |  | ВЛ | ВЛ 110кВ Горицы-Верхняя Троица |  | 110 | 2025-03-14 | 2025-03-15
ПАО «Россети Центр» | Ярэнерго | Угличский РЭС | ВЛ | ВЛ 10кВ №143 ПС Ильинское, Выключатель В-27 |  | 10 (10.5) | 2025-03-14 | 2025-03-14
ПАО «Россети Центр» | Ярэнерго | Угличский РЭС | ВЛ | ВЛ 10кВ №154 ПС Заозерье |  | 10 (10.5) | 2025-03-14 | 2025-03-14
ПАО «Россети Центр» | Тверьэнерго |  | ВЛ | ВЛ 35кВ Даниловская – ПС №16 с отпайкой |  | 35 | 2025-03-14 | 2025-03-15
ПАО «Россети Центр» | Ярэнерго | Угличский РЭС | ВЛ | ВЛ 10кВ №179 ПС Алтыново, Разъединитель Р-135 |  | 10 (10.5) | 2025-03-14 | 2025-03-14
ПАО «Россети Центр» | Белгородэнерго | Шебекинский РЭС | ВЛ | ВЛ-10 кВ №1 ПС Нечаевка |  | 10 (10.5) | 2025-03-14 | 2025-03-15
ПАО «Россети Центр» | АО «БрянскЭлектро» | Брянские электрические сети РЭС | ВЛ | ВЛ ф1 ТП3304 ф613 РП02 |  | 0.38 | 2025-03-14 | 2025-03-14
ПАО «Россети Центр» | Ярэнерго | Северо-Восточный РЭС | ВЛ | ВЛ 10 кВ №9 Марьино ПС 110/35/10 кВ Дани, Присоединение секционирующее В-38 |  | 10 (10.5) | 2025-03-14 | 2025-03-14
ПАО «Россети Центр» | Воронежэнерго | Семилукский РЭС | ВЛ | ВЛ 10кВ № 01 ПС Ендовище |  | 10 (10.5) | 2025-03-14 | 2025-03-14
ПАО «Россети Центр» | Орелэнерго | Кромской РЭС | ВЛ | ВЛ 0,4кВ №3 КТП Д-11-9 Н.Алексеевский |  | 0.38 | 2025-03-14 | 2025-03-14
ПАО «Россети Центр» | Ярэнерго | Большесельский РЭС | ВЛ | ВЛ 10кВ № 5 Байковский ПС Большое Село |  | 10 (10.5) | 2025-03-14 | 2025-03-14
ПАО «Россети Центр» | Ярэнерго | Борисоглебский РЭС | ВЛ | ВЛ 10кВ № 7 Высоково ПС Щурово |  | 10 (10.5) | 2025-03-14 | 2025-03-14
ПАО «Россети Центр» | Ярэнерго | Северо-Восточный РЭС | ВЛ | ВЛ 10 кВ №30 Торопово ПС 110/10 кВ Дружб |  | 10 (10.5) | 2025-03-14 | 2025-03-14
ПАО «Россети Центр» | АО «БрянскЭлектро» | Брянские электрические сети РЭС | КЛ | КЛ ф610 РП09 к ТП1212 |  | 6 (6.3) | 2025-03-14 | 2025-03-17
ПАО «Россети Центр» | Воронежэнерго | Новоусманский РЭС | ВЛ | ВЛ 10кВ №8 ПС №36 Воронежская |  | 10 (10.5) | 2025-03-14 | 2025-03-14
ПАО «Россети Центр» | Ярэнерго | Некоузский РЭС | ВЛ | ВЛ 10кВ № 05 ПС Шестихино |  | 10 (10.5) | 2025-03-14 | 2025-03-14
ПАО «Россети Центр» | Смоленскэнерго | Вяземский РЭС | ВЛ | ВЛ-1013 ПС 110/35/10кВ Туманово |  | 10 (10.5) | 2025-03-14 | 2025-03-14
ПАО «Россети Центр» | Ярэнерго | Некрасовский РЭС | ВЛ | ВЛ 10кВ № 12 ПС Некрасово |  | 10 (10.5) | 2025-03-14 | 2025-03-15
ПАО «Россети Центр» | Ярэнерго | Борисоглебский РЭС | ВЛ | ВЛ 10кВ № 1 Кр. Окрябрь ПС Борисоглеб |  | 10 (10.5) | 2025-03-14 | 2025-03-14
ПАО «Россети Центр» | Ярэнерго | Рыбинский РЭС | ВЛ | ВЛ 10кВ № 01 Учма РП-10кВ Охотино |  | 10 (10.5) | 2025-03-14 | 2025-03-15
ПАО «Россети Центр» | Ярэнерго | Северо-Восточный РЭС | ВЛ | ВЛ 10 кВ №4 Чурьяково ПС 35/10 кВ Середа |  | 10 (10.5) | 2025-03-14 | 2025-03-15
ПАО «Россети Центр» | Ярэнерго | Ярославский РЭС | ВЛ | ВЛ 10кВ № 05 Долгуново ПС Уткино |  | 10 (10.5) | 2025-03-14 | 2025-03-14
ПАО «Россети Центр» | Смоленскэнерго | Вяземский РЭС | ВЛ | ВЛ-1017 ПС 110/35/10кВ Россия |  | 10 (10.5) | 2025-03-14 | 2025-03-14
ПАО «Россети Центр» | Ярэнерго | Рыбинский РЭС | ВЛ | ВЛ 10кВ № 04 Никольский ПС Николо-Корма |  | 10 (10.5) | 2025-03-14 | 2025-03-14
ПАО «Россети Центр» | АО «Свет» | Оверьяновская ВЭС | ТП | ВЭУ №15 Оверьяновская ВЭС (Vestas 3,65) | ВЭУ №15 Оверьяновская ВЭС (Vestas 3,65) | 10 (10.5) | 2025-03-14 | 2025-03-14
ПАО «Россети Центр» | Ярэнерго | Переславский РЭС | ВЛ | ВЛ 10кВ № 03 ПС Рязанцево |  | 10 (10.5) | 2025-03-14 | 2025-03-14
ПАО «Россети Центр» | Ярэнерго | Переславский РЭС | ВЛ | ВЛ 10кВ № 03 ПС Нила |  | 10 (10.5) | 2025-03-14 | 2025-03-14
ПАО «Россети Центр» | Ярэнерго | Угличский РЭС | ВЛ | ВЛ 10кВ №171 ПС Алтыново |  | 10 (10.5) | 2025-03-14 | 2025-03-14
ПАО «Россети Центр» | Ярэнерго | Яргорэлектросеть | ВЛ | ВЛ 0,4кВ ТП 657 р.3 |  | 0.38 | 2025-03-14 | 2025-03-14
ПАО «Россети Центр» | Ярэнерго | Большесельский РЭС | ВЛ | ВЛ 10кВ № 5 Байковский ПС Большое Село |  | 10 (10.5) | 2025-03-14 | 2025-03-14
ПАО «Россети Центр» | Ярэнерго | Переславский РЭС | ВЛ | ВЛ 10кВ № 04 ПС Сараево |  | 10 (10.5) | 2025-03-14 | 2025-03-15
ПАО «Россети Центр» | Ярэнерго | Большесельский РЭС | ВЛ | ВЛ 10кВ № 135 ПС Новое село |  | 10 (10.5) | 2025-03-14 | 2025-03-14
ПАО «Россети Центр» | Ярэнерго | Угличский РЭС | ВЛ | ВЛ 10кВ №132 ПС Климатино |  | 10 (10.5) | 2025-03-14 | 2025-03-14
ПАО «Россети Центр» | АО «Свет» | Ботиевская ВЭС | ТП | ВЭУ №36 Ботиевская ВЭС (Vestas 3,225) | ВЭУ №36 Ботиевская ВЭС (Vestas 3,225) | 10 (10.5) | 2025-03-14 | 2025-03-17
ПАО «Россети Центр» | АО «Свет» | Ботиевская ВЭС | ТП | ВЭУ №43 Ботиевская ВЭС (Vestas 3,225) | ВЭУ №43 Ботиевская ВЭС (Vestas 3,225) | 10 (10.5) | 2025-03-14 | 2025-03-19
ПАО «Россети Центр» | Воронежэнерго | Кантемировский РЭС | ТП | КТП 1214 (50) ПС 35 кВ Кантемировская | КТП 1214 (50) ПС 35 кВ Кантемировская | 10 (10.5) | 2025-03-14 | 2025-03-14
ПАО «Россети Центр» | Ярэнерго | Ярославский РЭС | ВЛ | ВЛ 10кВ № 08 Звероферма ПС Возрождение |  | 10 (10.5) | 2025-03-14 | 2025-03-14
ПАО «Россети Центр» | Ярэнерго | Угличский РЭС | ВЛ | ВЛ 10кВ №123 ПС Углич |  | 10 (10.5) | 2025-03-14 | 2025-03-14
ПАО «Россети Центр» | Ярэнерго | Ярославский РЭС | ВЛ | ВЛ 10кВ № 05 Долгуново ПС Уткино |  | 10 (10.5) | 2025-03-14 | 2025-03-14
ПАО «Россети Центр» | Ярэнерго | Брейтовский РЭС | ВЛ | ВЛ 10кВ №3 ПС Сутка |  | 10 (10.5) | 2025-03-14 | 2025-03-14
ПАО «Россети Центр» | Ярэнерго | Угличский РЭС | ВЛ | ВЛ 10кВ №175 ПС Алтыново |  | 10 (10.5) | 2025-03-14 | 2025-03-14
ПАО «Россети Центр» | Ярэнерго | Мышкинский РЭС | ВЛ | ВЛ 10кВ № 2 Красная звезда РП 2 Богород |  | 10 (10.5) | 2025-03-14 | 2025-03-14
ПАО «Россети Центр» | Ярэнерго | Большесельский РЭС | ВЛ | ВЛ 10кВ № 131 ПС Новое Село |  | 10 (10.5) | 2025-03-14 | 2025-03-14
ПАО «Россети Центр» | Ярэнерго | Рыбинский РЭС | ВЛ | ВЛ 10кВ № 03 Коприно ПС Глебово |  | 10 (10.5) | 2025-03-14 | 2025-03-14
ПАО «Россети Центр» | Ярэнерго | Яргорэлектросеть | ВЛ | ВЛ 0,4кВ ТП 742 р.4 |  | 0.38 | 2025-03-14 | 2025-03-14
ПАО «Россети Центр» | Ярэнерго | Переславский РЭС | ВЛ | ВЛ 10кВ № 08 ПС Скоморохово |  | 10 (10.5) | 2025-03-14 | 2025-03-15
ПАО «Россети Центр» | Ярэнерго | Некрасовский РЭС | ВЛ | ВЛ 10кВ № 05 ПС Профилакторий |  | 10 (10.5) | 2025-03-14 | 2025-03-15
ПАО «Россети Центр» | Ярэнерго | Рыбинский РЭС | ВЛ | ВЛ 10кВ № 02 Мархачёвский ПС Глебово |  | 10 (10.5) | 2025-03-14 | 2025-03-15
ПАО «Россети Центр» | Костромаэнерго | Буйский РЭС | ВЛ | ВЛ 10 кВ ПС Буй (С) Ф 10-03 |  | 10 (10.5) | 2025-03-14 | 2025-03-14
ПАО «Россети Центр» | Ярэнерго | Брейтовский РЭС | ВЛ | ВЛ 10кВ №5 ПС Сить |  | 10 (10.5) | 2025-03-14 | 2025-03-14
ПАО «Россети Центр» | Ярэнерго | Переславский РЭС | ВЛ | ВЛ 10кВ № 02 ПС Скоморохово, ЛР Р-737 отп. Дубнево |  | 10 (10.5) | 2025-03-14 | 2025-03-14
ПАО «Россети Центр» | Ярэнерго | Переславский РЭС | ВЛ | ВЛ 10кВ № 04 ПС Кулаково |  | 10 (10.5) | 2025-03-14 | 2025-03-15
ПАО «Россети Центр» | Ярэнерго | Переславский РЭС | ВЛ | ВЛ 10кВ № 02 ПС Соломидино, ЛР Р-903 оп.32 ф."Перевушино" магист. |  | 10 (10.5) | 2025-03-14 | 2025-03-15
ПАО «Россети Центр» | Ярэнерго | Большесельский РЭС | ВЛ | ВЛ 10кВ № 135 ПС Новое село |  | 10 (10.5) | 2025-03-14 | 2025-03-14
ПАО «Россети Центр» | Воронежэнерго | Калачеевский РЭС | ВЛ | псМанино ВЛ-10-3 |  | 10 (10.5) | 2025-03-14 | 2025-03-14
ПАО «Россети Центр» | Ярэнерго | Рыбинский РЭС | ВЛ | ВЛ 6кВ № 19 ПС Песочное |  | 6 (6.3) | 2025-03-14 | 2025-03-14
ПАО «Россети Центр» | Ярэнерго | Угличский РЭС | ВЛ | ВЛ 10кВ №122 ПС Углич |  | 10 (10.5) | 2025-03-14 | 2025-03-15
ПАО «Россети Центр» | Орелэнерго | Ливенский РЭС | ВЛ | ВЛ-0,4кВ Ф-2 от КТП-7/Д-12-160кВА н.п. Н |  | 0.38 | 2025-03-14 | 2025-03-14
ПАО «Россети Центр» | Ярэнерго | Переславский РЭС | ВЛ | ВЛ 10кВ № 05 ПС Глебово, ЛР Р-1141 оп.№16 отп. на ТП 182(Щелканка |  | 10 (10.5) | 2025-03-14 | 2025-03-15
ПАО «Россети Центр» | Ярэнерго | Пошехонский РЭС | ВЛ | ВЛ 10кВ №1 Красновский ПС Князево |  | 10 (10.5) | 2025-03-14 | 2025-03-14
ПАО «Россети Центр» | Ярэнерго | Переславский РЭС | ВЛ | ВЛ 10кВ № 09 ПС Шушково |  | 10 (10.5) | 2025-03-14 | 2025-03-14
ПАО «Россети Центр» | Орелэнерго | Кромской РЭС | ВЛ | ВЛ 0,4кВ №2 ТП 046 |  | 0.38 | 2025-03-14 | 2025-03-14
ПАО «Россети Центр» | Ярэнерго | Угличский РЭС | ВЛ | ВЛ 10кВ №179 ПС Алтыново |  | 10 (10.5) | 2025-03-14 | 2025-03-14
ПАО «Россети Центр» | Орелэнерго | Мценский РЭС | ВЛ | ВЛ 10кВ № 03 ПС Мценск |  | 10 (10.5) | 2025-03-14 | 2025-03-14
ПАО «Россети Центр» | Ярэнерго | Ярославский РЭС | ВЛ | ВЛ 10кВ № 01 ДСК ПС Лесные Поляны |  | 10 (10.5) | 2025-03-14 | 2025-03-14
ПАО «Россети Центр» | Костромаэнерго | Костромской РЭС | ВЛ | ВЛ-10 кВ Ф 10-54 п/с Мотор-деталь |  | 10 (10.5) | 2025-03-14 | 2025-03-14
ПАО «Россети Центр» | Ярэнерго | Мышкинский РЭС | ВЛ | ВЛ 10кВ № 5 Черноусовский ПС Рождествен |  | 10 (10.5) | 2025-03-14 | 2025-03-14
ПАО «Россети Центр» | Ярэнерго | Брейтовский РЭС | ВЛ | ВЛ 10кВ №4 ПС Брейтово |  | 10 (10.5) | 2025-03-14 | 2025-03-14
ПАО «Россети Центр» | Орелэнерго | Мценский РЭС | ВЛ | ВЛ 10кВ № 10 ПС Мценск |  | 10 (10.5) | 2025-03-14 | 2025-03-14
ПАО «Россети Центр» | Ярэнерго | Рыбинский РЭС | ВЛ | ВЛ 10кВ № 01 Левобережный ПС Левобережна |  | 10 (10.5) | 2025-03-14 | 2025-03-14
ПАО «Россети Центр» | Ярэнерго | Переславский РЭС | ВЛ | ВЛ 10кВ № 05 ПС Берендеево |  | 10 (10.5) | 2025-03-14 | 2025-03-15
ПАО «Россети Центр» | Ярэнерго | Ярославский РЭС | ВЛ | ВЛ 10кВ № 03 Меленки ПС Курба |  | 10 (10.5) | 2025-03-14 | 2025-03-15
ПАО «Россети Центр» | Ярэнерго | Тутаевский РЭС | ВЛ | ВЛ 10кВ № 1 ПС Великое Село |  | 10 (10.5) | 2025-03-14 | 2025-03-15
ПАО «Россети Центр» | Тверьэнерго | Кимрский РЭС | ВЛ | ВЛ 10кВ №15 ПС Ильинское (Ф.11) |  | 10 (10.5) | 2025-03-14 | 2025-03-14
ПАО «Россети Центр» | Ярэнерго | Переславский РЭС | ВЛ | ВЛ 6кВ № 03 Поселок ПС Батьки |  | 6 (6.3) | 2025-03-14 | 2025-03-15
ПАО «Россети Центр» | Ярэнерго | Ярославский РЭС | ВЛ | ВЛ 10кВ № 10 Ярославка ПС Ватолино |  | 10 (10.5) | 2025-03-14 | 2025-03-14
ПАО «Россети Центр» | Ярэнерго | Пошехонский РЭС | ВЛ | ВЛ 10кВ №1 Камчатка ПС Ермаково |  | 10 (10.5) | 2025-03-14 | 2025-03-15
ПАО «Россети Центр» | Ярэнерго | Северо-Восточный РЭС | ВЛ | ВЛ 10 кВ №25 Водозабор ПС 110/35/10 кВ Д |  | 10 (10.5) | 2025-03-14 | 2025-03-14
ПАО «Россети Центр» | Ярэнерго | Ярославский РЭС | ВЛ | ВЛ 10кВ № 02 Спасское ПС Дорожаево |  | 10 (10.5) | 2025-03-14 | 2025-03-14
ПАО «Россети Центр» | Ярэнерго | Ярославский РЭС | ВЛ | ВЛ 10кВ № 06 Домнино ПС Дорожаево |  | 10 (10.5) | 2025-03-14 | 2025-03-14
ПАО «Россети Центр» | Ярэнерго | Рыбинский РЭС | ВЛ | ВЛ 10кВ № 02 Дорожный ПС Лом |  | 10 (10.5) | 2025-03-14 | 2025-03-14
ПАО «Россети Центр» | Тверьэнерго | Конаковский РЭС | ВЛ | ВЛ-6кВ ф №14 П/С 5(быв.16) |  | 6 (6.3) | 2025-03-14 | 2025-03-15
ПАО «Россети Центр» | Ярэнерго | Переславский РЭС | ВЛ | ВЛ 0,4кВ №3 ТП 772 (Сельхозтехника пос) |  | 0.38 | 2025-03-14 | 2025-03-14
ПАО «Россети Центр» | Костромаэнерго | Красносельский РЭС | ВЛ | ВЛ-10 кВ ф.10-15 ПС Исаево |  | 10 (10.5) | 2025-03-14 | 2025-03-14
ПАО «Россети Центр» | Тверьэнерго | Калязинский РЭС | ВЛ | ВЛ-10кВ №04 ПС Нерль (ф2) |  | 10 (10.5) | 2025-03-14 | 2025-03-15
ПАО «Россети Центр» | Ярэнерго | Ярославский РЭС | ВЛ | ВЛ 10кВ № 03 ПС Ватолино |  | 10 (10.5) | 2025-03-14 | 2025-03-15
ПАО «Россети Центр» | АО «Свет» | Лутугинская ВЭС | ТП | ВЭУ №27 Лутугинская ВЭС (Fuhrlander 2,5) | ВЭУ №27 Лутугинская ВЭС (Fuhrlander 2,5) | 10 (10.5) | 2025-03-14 | 2025-03-17
ПАО «Россети Центр» | Ярэнерго | Северо-Восточный РЭС | ВЛ | ВЛ 10 кВ №32 Хабарово ПС 110/10 кВ Дружб |  | 10 (10.5) | 2025-03-14 | 2025-03-15
ПАО «Россети Центр» | Ярэнерго | Некрасовский РЭС | ВЛ | ВЛ 10кВ № 07 ПС Гузицино |  | 10 (10.5) | 2025-03-14 | 2025-03-15
ПАО «Россети Центр» | Ярэнерго | Ярославский РЭС | ВЛ | ВЛ 10кВ № 05 Карабиха ПС Ярославская |  | 10 (10.5) | 2025-03-14 | 2025-03-14
ПАО «Россети Центр» | Ярэнерго | Яргорэлектросеть | ВЛ | ВЛ 0,4кВ РП 7 р.7 |  | 0.38 | 2025-03-14 | 2025-03-14
ПАО «Россети Центр» | Ярэнерго | Яргорэлектросеть | ВЛ | ВЛ 0,4кВ ТП 450 руб.3 |  | 0.38 | 2025-03-14 | 2025-03-14
ПАО «Россети Центр» | Ярэнерго | Тутаевский РЭС | ВЛ | ВЛ 6кВ № 614 ПС Константиново |  | 6 (6.3) | 2025-03-14 | 2025-03-15
ПАО «Россети Центр» | Ярэнерго | Ярославский РЭС | ВЛ | ВЛ 10кВ № 05 Долгуново ПС Уткино |  | 10 (10.5) | 2025-03-14 | 2025-03-15
ПАО «Россети Центр» | Костромаэнерго | Костромской РЭС | ВЛ | ВЛ-10 кВ Ф 10-01 п/с Василёво |  | 10 (10.5) | 2025-03-14 | 2025-03-14
ПАО «Россети Центр» | Ярэнерго | Северо-Восточный РЭС | ВЛ | ВЛ 10 кВ №28 Овцекомплекс ПС 110/35/10 к |  | 10 (10.5) | 2025-03-14 | 2025-03-15
ПАО «Россети Центр» | Ярэнерго | Ярославский РЭС | ВЛ | ВЛ 10кВ № 08 Звероферма ПС Возрождение |  | 10 (10.5) | 2025-03-14 | 2025-03-15
ПАО «Россети Центр» | Костромаэнерго | Островский РЭС | ВЛ | ВЛ 10 кВ ф.10-02 ПС Красная Поляна, отп. №87 оп №3-5 (ТП№37) |  | 10 (10.5) | 2025-03-14 | 2025-03-18
ПАО «Россети Центр» | Ярэнерго | Большесельский РЭС | ВЛ | ВЛ 10кВ № 135 ПС Новое село |  | 10 (10.5) | 2025-03-14 | 2025-03-14
ПАО «Россети Центр» | Ярэнерго | Мышкинский РЭС | ВЛ | ВЛ 10кВ № 2 Красная звезда РП 2 Богород |  | 10 (10.5) | 2025-03-14 | 2025-03-14
ПАО «Россети Центр» | Ярэнерго | Борисоглебский РЭС | ВЛ | ВЛ 10кВ № 3 Колос ПС Раменье |  | 10 (10.5) | 2025-03-14 | 2025-03-14
ПАО «Россети Центр» | Ярэнерго | Брейтовский РЭС | ВЛ | ВЛ 10кВ №5 ПС Сить |  | 10 (10.5) | 2025-03-14 | 2025-03-14
ПАО «Россети Центр» | Ярэнерго | Переславский РЭС | ВЛ | ВЛ 10кВ № 23 Перелески ПС Беклемишево, Реклоузер РЕК 82 |  | 10 (10.5) | 2025-03-14 | 2025-03-15
ПАО «Россети Центр» | Ярэнерго | Переславский РЭС | ВЛ | ВЛ 0,4кВ №2 КТП Октябрьская |  | 0.38 | 2025-03-14 | 2025-03-15
ПАО «Россети Центр» | Ярэнерго | Северо-Восточный РЭС | ВЛ | КВЛ 10 кВ №31 Профилакторий ПС 110/10 кВ |  | 10 (10.5) | 2025-03-14 | 2025-03-14
ПАО «Россети Центр» | Тверьэнерго | Весьегонский РЭС | ВЛ | ВЛ-10кВ №01 ПС Высокуша |  | 10 (10.5) | 2025-03-14 | 2025-03-14
ПАО «Россети Центр» | Тверьэнерго | Рамешковский РЭС | ВЛ | ВЛ-10кВ №19 ПС Рамешки 110/35/10 кВ |  | 10 (10.5) | 2025-03-14 | 2025-03-15
ПАО «Россети Центр» | Тверьэнерго | Весьегонский РЭС | ВЛ | ВЛ 10кВ №15 ПС Сандово |  | 10 (10.5) | 2025-03-14 | 2025-03-14
ПАО «Россети Центр» | Ярэнерго | Угличский РЭС | ВЛ | ВЛ 10кВ №195 ПС Плоски |  | 10 (10.5) | 2025-03-14 | 2025-03-14
ПАО «Россети Центр» | Белгородэнерго | Шебекинский РЭС | КЛ | КЛ-10кВ №11 ПС Нежеголь |  | 10 (10.5) | 2025-03-14 | 2025-03-15
ПАО «Россети Центр» | Ярэнерго | Переславский РЭС | ВЛ | ВЛ 10кВ № 05 ПС Сараево, ЛР Р-335 оп.244 ф."Петрилово" магист. |  | 10 (10.5) | 2025-03-14 | 2025-03-15
ПАО «Россети Центр» | Ярэнерго | Ярославский РЭС | ВЛ | ВЛ 10кВ № 113 Бекренёво ПС Брагино |  | 10 (10.5) | 2025-03-14 | 2025-03-14
ПАО «Россети Центр» | Ярэнерго | Северо-Восточный РЭС | ВЛ | ВЛ 10 кВ №9 Марьино ПС 110/35/10 кВ Дани |  | 10 (10.5) | 2025-03-14 | 2025-03-15
ПАО «Россети Центр» | Костромаэнерго | Костромской РЭС | КЛ | КЛ-10кВ РП-20 магис. 2001 |  | 10 (10.5) | 2025-03-14 | 2025-03-14
ПАО «Россети Центр» | Ярэнерго | Северо-Восточный РЭС | ВЛ | ВЛ 10 кВ №3 Раслово ПС Любим |  | 10 (10.5) | 2025-03-14 | 2025-03-14
ПАО «Россети Центр» | Костромаэнерго | Нерехтский РЭС | ВЛ | ВЛ-0,4кВ от ТП№297(г) Ф.1 пер.Строительн |  | 0.38 | 2025-03-14 | 2025-03-14
ПАО «Россети Центр» | Ярэнерго | Ярославский РЭС | ВЛ | ВЛ 10кВ № 01 ДСК ПС Лесные Поляны |  | 10 (10.5) | 2025-03-14 | 2025-03-15
ПАО «Россети Центр» | Ярэнерго | Северо-Восточный РЭС | ВЛ | ВЛ 10кВ №11 Бочкино ПС Пречистое |  | 10 (10.5) | 2025-03-14 | 2025-03-15
ПАО «Россети Центр» | Ярэнерго | Северо-Восточный РЭС | ВЛ | ВЛ 10 кВ №1 Шаготский ПС 35/10 кВ Горинс |  | 10 (10.5) | 2025-03-14 | 2025-03-14
ПАО «Россети Центр» | Ярэнерго | Переславский РЭС | ВЛ | ВЛ 10кВ № 09 ПС Шушково |  | 10 (10.5) | 2025-03-14 | 2025-03-14
ПАО «Россети Центр» | Ярэнерго | Северо-Восточный РЭС | ВЛ | ВЛ 10 кВ №3 Гужово ПС 35/10 кВ Горинская |  | 10 (10.5) | 2025-03-14 | 2025-03-15
ПАО «Россети Центр» | Ярэнерго | Северо-Восточный РЭС | ВЛ | ВЛ 10 кВ №3 Назарово ПС Троица |  | 10 (10.5) | 2025-03-14 | 2025-03-15
ПАО «Россети Центр» | Ярэнерго | Яргорэлектросеть | КЛ | КЛ 6кВ № 19 ТП 001 (резинотехника) |  | 6 (6.3) | 2025-03-14 | 2025-03-15
ПАО «Россети Центр» | Ярэнерго | Северо-Восточный РЭС | ВЛ | ВЛ 10 кВ №4 Кинтаново ПС Халдеево |  | 10 (10.5) | 2025-03-14 | 2025-03-15
ПАО «Россети Центр» | Ярэнерго | Северо-Восточный РЭС | ВЛ | ВЛ 10 кВ №1 Тимино ПС Халдеево |  | 10 (10.5) | 2025-03-14 | 2025-03-15
ПАО «Россети Центр» | Воронежэнерго | Лискинский РЭС | ВЛ | ВЛ-0,4-1 ТП-4-20 Залужное |  | 0.38 | 2025-03-14 | 2025-03-14
ПАО «Россети Центр» | Костромаэнерго | Костромской РЭС | ВЛ | ВЛ-10 кВ Ф 10-01 п/с Ильинское |  | 10 (10.5) | 2025-03-14 | 2025-03-15
ПАО «Россети Центр» | Ярэнерго | Ярославский РЭС | ВЛ | ВЛ 10кВ № 05 Карабиха ПС Ярославская |  | 10 (10.5) | 2025-03-14 | 2025-03-15
ПАО «Россети Центр» | Костромаэнерго | Костромской РЭС | ВЛ | ВЛ-0,4кВ от ТП441 на р-н Речн пр. |  | 0.38 | 2025-03-14 | 2025-03-14
ПАО «Россети Центр» | Ярэнерго | Большесельский РЭС | ВЛ | ВЛ 10кВ № 131 ПС Новое Село |  | 10 (10.5) | 2025-03-14 | 2025-03-15
ПАО «Россети Центр» | Ярэнерго | Ярославский РЭС | КЛ | КЛ 0,4кВ №7 ТП 1836 (Межкол-строй) Бр/2 |  | 0.38 | 2025-03-14 | 2025-03-14
ПАО «Россети Центр» | Ярэнерго | Борисоглебский РЭС | ВЛ | ВЛ 10кВ № 3 Колос ПС Раменье |  | 10 (10.5) | 2025-03-14 | 2025-03-15
ПАО «Россети Центр» | Ярэнерго | Некоузский РЭС | ВЛ | ВЛ 10кВ № 01 ПС Станилово |  | 10 (10.5) | 2025-03-14 | 2025-03-15
ПАО «Россети Центр» | Костромаэнерго | Кадыйский РЭС | ВЛ | ВЛ-10кВ ф.10-05 ПС Кадый 110/35/10 кВ |  | 10 (10.5) | 2025-03-14 | 2025-03-15
ПАО «Россети Центр» | Ярэнерго | Ярославский РЭС | ВЛ | ВЛ 10кВ № 04 Мутовки ПС Лютово-тяговая |  | 10 (10.5) | 2025-03-14 | 2025-03-15
ПАО «Россети Центр» | Ярэнерго | Ярославский РЭС | ВЛ | ВЛ 10кВ № 03 Зерноток ПС Григорьевское |  | 10 (10.5) | 2025-03-14 | 2025-03-14
ПАО «Россети Центр» | Ярэнерго | Большесельский РЭС | ВЛ | ВЛ 10кВ № 135 ПС Новое село |  | 10 (10.5) | 2025-03-14 | 2025-03-15
ПАО «Россети Центр» | Ярэнерго | Переславский РЭС | ВЛ | ВЛ 10кВ № 02 ПС Скоморохово, ЛР Р-707 оп.255 ф."Дмитровское" магист. |  | 10 (10.5) | 2025-03-14 | 2025-03-15
ПАО «Россети Центр» | Ярэнерго | Северо-Восточный РЭС | ВЛ | ВЛ 10кВ №7 Семеновское ПС Великовская |  | 10 (10.5) | 2025-03-14 | 2025-03-15
ПАО «Россети Центр» | Ярэнерго | Мышкинский РЭС | ВЛ | ВЛ 10кВ № 5 Черноусовский ПС Рождествен |  | 10 (10.5) | 2025-03-14 | 2025-03-14
ПАО «Россети Центр» | Ярэнерго | Рыбинский РЭС | ВЛ | ВЛ 10кВ № 02 Ананьинский ПС Арефино |  | 10 (10.5) | 2025-03-14 | 2025-03-15
ПАО «Россети Центр» | Белгородэнерго | Волоконовский РЭС | ВЛ | ВЛ-0,4 кВ №2 ТП №1521 ПС Волоконовка |  | 0.38 | 2025-03-14 | 2025-03-15
ПАО «Россети Центр» | Костромаэнерго | Вохомский РЭС | ВЛ | ВЛ-10 кВ Ф 10-04 ПС Спас |  | 10 (10.5) | 2025-03-14 | 2025-03-15
ПАО «Россети Центр» | Костромаэнерго | Нейский РЭС | ВЛ | ВЛ-10 кВ Ф 10-06 ПС Нея |  | 10 (10.5) | 2025-03-14 | 2025-03-15
ПАО «Россети Центр» | Ярэнерго | Ярославский РЭС | ВЛ | ВЛ 10кВ № 113 Бекренёво ПС Брагино |  | 10 (10.5) | 2025-03-14 | 2025-03-15
ПАО «Россети Центр» | Курскэнерго | Курский РЭС | ВЛ | ВЛ-0,4кВ №1 ТП-568Татаренково |  | 0.38 | 2025-03-14 | 2025-03-14
ПАО «Россети Центр» | Тверьэнерго | Калининский РЭС | ВЛ | ВЛ-10кВ № 03(2) ПС Лисицкий Бор |  | 10 (10.5) | 2025-03-14 | 2025-03-15
ПАО «Россети Центр» | Костромаэнерго | Макарьевский РЭС | ВЛ | ВЛ 10кВ ф.10-03 ПС Макарьев2 |  | 10 (10.5) | 2025-03-14 | 2025-03-15
ПАО «Россети Центр» | Ярэнерго | Мышкинский РЭС | ВЛ | ВЛ 10кВ № 2 Родина РП Шипилово |  | 10 (10.5) | 2025-03-14 | 2025-03-14
ПАО «Россети Центр» | Ярэнерго | Мышкинский РЭС | ВЛ | ВЛ 10кВ № 5 Черноусовский ПС Рождествен |  | 10 (10.5) | 2025-03-14 | 2025-03-15
ПАО «Россети Центр» | Костромаэнерго | Костромской РЭС | ВЛ | ВЛ-10кВ ф. 10-02 п/с Горьковская |  | 10 (10.5) | 2025-03-14 | 2025-03-15
ПАО «Россети Центр» | Ярэнерго | Брейтовский РЭС | ВЛ | ВЛ 10кВ №7 ПС Брейтово |  | 10 (10.5) | 2025-03-15 | 2025-03-15
ПАО «Россети Центр» | Костромаэнерго | Костромской РЭС | КЛ | КЛ-0,4кВ от ТП-205 р-н ул.Советская,117 |  | 0.38 | 2025-03-15 | 2025-03-15
ПАО «Россети Центр» | Ярэнерго | Северо-Восточный РЭС | ВЛ | ВЛ 10 кВ №5 Романцево ПС Любим |  | 10 (10.5) | 2025-03-15 | 2025-03-15
ПАО «Россети Центр» | Белгородэнерго | Белгородский РЭС | ВЛ | ВЛ 10кВ № 07 ПС Новая Деревня |  | 10 (10.5) | 2025-03-15 | 2025-03-20
ПАО «Россети Центр» | Ярэнерго | Угличский РЭС | ВЛ | ВЛ 10кВ №142 ПС Ильинское |  | 10 (10.5) | 2025-03-15 | 2025-03-15
ПАО «Россети Центр» | АО «Свет» | Новотроицкая ВЭС | ТП | ВЭУ №14 Новотроицкая ВЭС (Vestas 3,45) | ВЭУ №14 Новотроицкая ВЭС (Vestas 3,45) | 10 (10.5) | 2025-03-15 | 2025-03-15
ПАО «Россети Центр» | Костромаэнерго | Нерехтский РЭС | ВЛ | ВЛ 0,4кВ от ТП№114 д. Зарвино |  | 0.38 | 2025-03-15 | 2025-03-15
ПАО «Россети Центр» | Ярэнерго | Рыбинский РЭС | ВЛ | ВЛ 10кВ № 01 Оболтинский ПС Арефино |  | 10 (10.5) | 2025-03-15 | 2025-03-15
ПАО «Россети Центр» | Костромаэнерго | Шарьинский РЭС | ВЛ | ВЛ 10 кВ Ф10-04 ПС 110/10 Гудково |  | 10 (10.5) | 2025-03-15 | 2025-03-15
ПАО «Россети Центр» | Костромаэнерго | Нейский РЭС | ВЛ | ВЛ-10 кВ Ф 10-02 ПС Кужбал |  | 10 (10.5) | 2025-03-15 | 2025-03-15
ПАО «Россети Центр» | Тверьэнерго | Ржевский РЭС | ВЛ | КВЛ-10кВ №13(2) ПС Старица |  | 10 (10.5) | 2025-03-15 | 2025-03-15
ПАО «Россети Центр» | Тверьэнерго | Калязинский РЭС | ВЛ | ВЛ-10 кВ №13 ПС Уланово (ф.5) |  | 10 (10.5) | 2025-03-15 | 2025-03-15
ПАО «Россети Центр» | Костромаэнерго | Кологривский РЭС | ВЛ | ВЛ-10 кВ ф.10-22 ПС Овсянниково |  | 10 (10.5) | 2025-03-15 | 2025-03-15
ПАО «Россети Центр» | Белгородэнерго | Валуйский РЭС | ВЛ | ВЛ 10кВ №4 ПС Уразово |  | 10 (10.5) | 2025-03-15 | 2025-03-15
ПАО «Россети Центр» | Костромаэнерго | Вохомский РЭС | ВЛ | ВЛ-10 кВ Ф 10-01 ПС Вохма |  | 10 (10.5) | 2025-03-15 | 2025-03-15
ПАО «Россети Центр» | Костромаэнерго | Шарьинский РЭС | ВЛ | ВЛ 0,4 кВ КТП № 117 Пушкина Ф-2 |  | 0.38 | 2025-03-15 | 2025-03-15
ПАО «Россети Центр» | Костромаэнерго | Шарьинский РЭС | ВЛ | ВЛ 0,4 кВ КТП № 33 Пионерская Ф-3 |  | 0.38 | 2025-03-15 | 2025-03-15
ПАО «Россети Центр» | Костромаэнерго | Нейский РЭС | ВЛ | ВЛ-10 кВ Ф 10-04 ПС Нея |  | 10 (10.5) | 2025-03-15 | 2025-03-15
ПАО «Россети Центр» | Ярэнерго | Некрасовский РЭС | ВЛ | ВЛ 0,4кВ №2 ТП 229 (Кр. Профинтерн бол.) |  | 0.38 | 2025-03-15 | 2025-03-15
ПАО «Россети Центр» | Костромаэнерго | Шарьинский РЭС | ВЛ | ВЛ 0,4 кВ КТП № 89 Гайдара ф.2 Соколова |  | 0.38 | 2025-03-15 | 2025-03-15
ПАО «Россети Центр» | Курскэнерго | Касторенский РЭС | ВЛ | ВЛ 10кВ № 16 ПС Восточная |  | 10 (10.5) | 2025-03-15 | 2025-03-15
ПАО «Россети Центр» | Тверьэнерго | Кимрский РЭС | ВЛ | ВЛ-10кВ №13 ПС Сотское |  | 10 (10.5) | 2025-03-15 | 2025-03-15
ПАО «Россети Центр» | Костромаэнерго | Мантуровский РЭС | ВЛ | ВЛ 10кВ ф.10-23 ПС Мантурово |  | 10 (10.5) | 2025-03-15 | 2025-03-15
ПАО «Россети Центр» | Костромаэнерго | Кадыйский РЭС | ВЛ | ВЛ-0,4 кВ ТП-087 Чернышево-школа ф.1 |  | 0.38 | 2025-03-15 | 2025-03-15
ПАО «Россети Центр» | Ярэнерго | Угличский РЭС | ВЛ | ВЛ 10кВ №126 ПС Углич |  | 10 (10.5) | 2025-03-15 | 2025-03-15
ПАО «Россети Центр» | Тверьэнерго | Рамешковский РЭС | ВЛ | ВЛ-10кВ № 03 от ПС Беле-Кушаль 35/10 кВ |  | 10 (10.5) | 2025-03-15 | 2025-03-15
ПАО «Россети Центр» | Тверьэнерго | Калязинский РЭС | ВЛ | ВЛ-10 кВ №11 ПС Вега (ф.5) |  | 10 (10.5) | 2025-03-15 | 2025-03-15
ПАО «Россети Центр» | Тверьэнерго | Калининский РЭС | ВЛ | ВЛ-10кВ № 03 ПС Романово |  | 10 (10.5) | 2025-03-15 | 2025-03-15
ПАО «Россети Центр» | Костромаэнерго |  | ВЛ | ВЛ-110 кВ Мантурово-Шарья-1 |  | 110 | 2025-03-15 | 2025-03-15
ПАО «Россети Центр» | Тверьэнерго | Удомельский РЭС | ВЛ | ВЛ6кВ №18 ПС 110/35/6 Выползово |  | 6 (6.3) | 2025-03-15 | 2025-03-15
ПАО «Россети Центр» | Тверьэнерго | Ржевский РЭС | ВЛ | КВЛ-10кВ №09 (2) ПС Заднее Поле |  | 10 (10.5) | 2025-03-15 | 2025-03-15
ПАО «Россети Центр» | Костромаэнерго | Костромской РЭС | КЛ | КЛ-0,4кВ от ТП-26 Московская, 26 |  | 0.38 | 2025-03-15 | 2025-03-15
ПАО «Россети Центр» | Костромаэнерго | Костромской РЭС | ВЛ | ВЛ-10 кВ ф.10-06 ПС Апраксино |  | 10 (10.5) | 2025-03-15 | 2025-03-15
ПАО «Россети Центр» | Ярэнерго | Угличский РЭС | ВЛ | ВЛ 10кВ №132 ПС Климатино |  | 10 (10.5) | 2025-03-15 | 2025-03-15
ПАО «Россети Центр» | Ярэнерго | Северо-Восточный РЭС | ВЛ | ВЛ 10 кВ №2 Рыжиково ПС 110/10 кВ Туфано |  | 10 (10.5) | 2025-03-15 | 2025-03-15
ПАО «Россети Центр» | АО «Свет» | Новоазовская ВЭС | ТП | ВЭУ №18 (FL-714) Новоазовская ВЭС (Fuhrl | ВЭУ №18 (FL-714) Новоазовская ВЭС (Fuhrl | 10 (10.5) | 2025-03-15 | 2025-03-15
ПАО «Россети Центр» | Курскэнерго | Железногорский РЭС | ВЛ | ВЛ 10кВ №03 ПС Михайловка |  | 10 (10.5) | 2025-03-15 | 2025-03-15
ПАО «Россети Центр» | Костромаэнерго | Шарьинский РЭС | ВЛ | ВЛ 10кВ №10-21 ПС Рождественское |  | 10 (10.5) | 2025-03-15 | 2025-03-15
ПАО «Россети Центр» | Костромаэнерго | Мантуровский РЭС | ВЛ | ВЛ 10кВ ф.10-20 ПС Мантурово |  | 10 (10.5) | 2025-03-15 | 2025-03-15
ПАО «Россети Центр» | Костромаэнерго | Костромской РЭС | ВЛ | ВЛ-0,4кВ ТП-424 Афёрово Ф664Кост-3 Ф№2 |  | 0.38 | 2025-03-15 | 2025-03-15
ПАО «Россети Центр» | Костромаэнерго | Вохомский РЭС | ВЛ | ВЛ 10кВ Ф10-02 ПС Павино |  | 10 (10.5) | 2025-03-15 | 2025-03-15
ПАО «Россети Центр» | Ярэнерго | Северо-Восточный РЭС | ВЛ | ВЛ 10 кВ №2 Рыжиково ПС 110/10 кВ Туфано |  | 10 (10.5) | 2025-03-15 | 2025-03-15
ПАО «Россети Центр» | Тверьэнерго | Ржевский РЭС | ВЛ | ВЛ-0,4кВ от ТП № 38 ул. Садовая, |  | 0.38 | 2025-03-15 | 2025-03-15
ПАО «Россети Центр» | Ярэнерго | Переславский РЭС | ВЛ | ВЛ 10кВ № 08 ПС Скоморохово, ЛР Р-488 оп.246 ф. "Лыченцы " отп. |  | 10 (10.5) | 2025-03-15 | 2025-03-15
ПАО «Россети Центр» | Белгородэнерго | Белгородский РЭС | ВЛ | ВЛ 0,4кВ № 1 КТП 119 ПС Новая Деревня |  | 0.38 | 2025-03-15 | 2025-03-15
ПАО «Россети Центр» | Ярэнерго | Переславский РЭС | ВЛ | ВЛ 0,4кВ №2 ТП 189 (Вёска) |  | 0.38 | 2025-03-15 | 2025-03-15
ПАО «Россети Центр» | Смоленскэнерго | Смоленский городской РЭС | КЛ | Л-3007 РП 30 |  | 6 (6.3) | 2025-03-15 | 2025-03-19
ПАО «Россети Центр» | Белгородэнерго | Яковлевский РЭС | ВЛ | ВЛ-0,4 кВ №1 КТП-115 ПС Строитель |  | 0.38 | 2025-03-15 | 2025-03-15
ПАО «Россети Центр» | Тверьэнерго | Весьегонский РЭС | ВЛ | ВЛ 10кВ №12 ПС Сандово |  | 10 (10.5) | 2025-03-15 | 2025-03-15
ПАО «Россети Центр» | Ярэнерго | Ярославский РЭС | ВЛ | ВЛ 10кВ № 03 ПС Ватолино |  | 10 (10.5) | 2025-03-15 | 2025-03-15
ПАО «Россети Центр» | Воронежэнерго | Нижнедевицкий РЭС | ВЛ | ВЛ-0,4кВ №3 КТП5-9 ВЛ-10-5 ПС С-Липяги |  | 0.38 | 2025-03-15 | 2025-03-15
ПАО «Россети Центр» | Ярэнерго | Ярославский РЭС | ВЛ | ВЛ 10кВ № 03 Меленки ПС Курба |  | 10 (10.5) | 2025-03-15 | 2025-03-15
ПАО «Россети Центр» | Ярэнерго | Ростовский РЭС | ВЛ | ВЛ 10кВ № 04 ПС Чопорово |  | 10 (10.5) | 2025-03-15 | 2025-03-15
ПАО «Россети Центр» | Смоленскэнерго | Новодугинский РЭС | ВЛ | ВЛ 0,4кВ №1 ТП 022 ВЛ 10кВ №03 ПС Новодугино |  | 0.38 | 2025-03-15 | 2025-03-15
ПАО «Россети Центр» | Ярэнерго | Ростовский РЭС | ВЛ | ВЛ 10кВ № 05 ПС Беклемишево |  | 10 (10.5) | 2025-03-15 | 2025-03-15
ПАО «Россети Центр» | АО «БрянскЭлектро» | Дятьковский РЭС | ВЛ | ВЛ ф1 КТП-71 ф608 ПС Дятьковская |  | 0.38 | 2025-03-15 | 2025-03-15
ПАО «Россети Центр» | Костромаэнерго | Костромской РЭС | ВЛ | ВЛ-0,4 кВ от ТП154 ул.Костромск (лев) |  | 0.38 | 2025-03-15 | 2025-03-15
ПАО «Россети Центр» | Тверьэнерго | ВышневолоцкийРЭС | ВЛ | ВЛ-10кВ №16 от ПС35/10 Козлово |  | 10 (10.5) | 2025-03-15 | 2025-03-15
ПАО «Россети Центр» | Орелэнерго | Кромской РЭС | ВЛ | ВЛ 0,4кВ №3 КТП Д-5-30 Морево |  | 0.38 | 2025-03-15 | 2025-03-15
ПАО «Россети Центр» | Ярэнерго | Ростовский РЭС | ВЛ | ВЛ 0,4кВ №3 ТП 156 (Лазарцево село) |  | 0.38 | 2025-03-15 | 2025-03-15
ПАО «Россети Центр» | Костромаэнерго | Мантуровский РЭС | ВЛ | ВЛ 0,4 кВ от ТП 052 ул. Новая,ф.2 |  | 0.38 | 2025-03-15 | 2025-03-15
ПАО «Россети Центр» | Костромаэнерго | Макарьевский РЭС | ВЛ | ВЛ 10кВ ф.10-03 ПС Макарьев2 |  | 10 (10.5) | 2025-03-15 | 2025-03-15
ПАО «Россети Центр» | Белгородэнерго | Яковлевский РЭС | ВЛ | ВЛ-0,4кВ №4 КТП 2219 ПС Крапивенская |  | 0.38 | 2025-03-15 | 2025-03-15
ПАО «Россети Центр» | Брянскэнерго | Брянский РЭС | ТП | КТП-28 ф.1004 ПС Добруньская | КТП-28 ф.1004 ПС Добруньская | 10 (10.5) | 2025-03-15 | 2025-03-15
ПАО «Россети Центр» | Костромаэнерго | Костромской РЭС | ВЛ | ВЛ-0,4кВ ТП-634 КООП ф.№1 |  | 0.38 | 2025-03-15 | 2025-03-15
ПАО «Россети Центр» | Тверьэнерго | ВышневолоцкийРЭС | ВЛ | ВЛ-10кВ № 01 от ПС 35/10 КрЗнамя |  | 10 (10.5) | 2025-03-15 | 2025-03-15
ПАО «Россети Центр» | Ярэнерго | Пошехонский РЭС | ВЛ | ВЛ 0,4кВ №1 КТП-63 Ивановское |  | 0.38 | 2025-03-15 | 2025-03-15
ПАО «Россети Центр» | Смоленскэнерго | Сычевский РЭС | ВЛ | ВЛ1-0,4 КТП 8 Моховатка 1005 ПС Каравае |  | 0.38 | 2025-03-15 | 2025-03-15
ПАО «Россети Центр» | Ярэнерго | Переславский РЭС | ВЛ | ВЛ 10кВ № 10 ПС Соломидино |  | 10 (10.5) | 2025-03-15 | 2025-03-15
ПАО «Россети Центр» | Смоленскэнерго | Демидовский РЭС | ВЛ | ВЛ 1001 ПС Свистовичи |  | 10 (10.5) | 2025-03-15 | 2025-03-15
ПАО «Россети Центр» | Ярэнерго | Северо-Восточный РЭС | ВЛ | ВЛ 10 кВ №4 Чурьяково ПС 35/10 кВ Середа |  | 10 (10.5) | 2025-03-15 | 2025-03-15
ПАО «Россети Центр» | Смоленскэнерго | Починковский РЭС | ВЛ | ВЛ-0,4кВ №6 от ЗТП-18 ПУ-29 |  | 0.38 | 2025-03-15 | 2025-03-15
ПАО «Россети Центр» | Костромаэнерго | Красносельский РЭС | ВЛ | ВЛ-0,4кВ от ТП№205 пекарня |  | 0.38 | 2025-03-15 | 2025-03-15
ПАО «Россети Центр» | Смоленскэнерго | Демидовский РЭС | ВЛ | ВЛ 1003 ПС Михайловская |  | 10 (10.5) | 2025-03-15 | 2025-03-15
ПАО «Россети Центр» | Тверьэнерго | Конаковский РЭС | ВЛ | ВЛ-0,4кВ ф.5 КТП Гаврилково ф.36 ПС №9 |  | 0.38 | 2025-03-15 | 2025-03-15
ПАО «Россети Центр» | АО «БрянскЭлектро» | Клинцовский РЭС | ВЛ | ВЛ ф3 ТП221 ф-Заготзерно ПС Клинцовская |  | 0.38 | 2025-03-15 | 2025-03-15
ПАО «Россети Центр» | Ярэнерго | Ярославский РЭС | ВЛ | ВЛ 10кВ № 03 Меленки ПС Курба |  | 10 (10.5) | 2025-03-15 | 2025-03-15
ПАО «Россети Центр» | Орелэнерго | Покровский РЭС | ВЛ | ВЛ 10 кВ №18 ПС Покровская |  | 10 (10.5) | 2025-03-15 | 2025-03-15
ПАО «Россети Центр» | Ярэнерго | Переславский РЭС | ВЛ | ВЛ 10кВ № 08 ПС Скоморохово |  | 10 (10.5) | 2025-03-15 | 2025-03-15
ПАО «Россети Центр» | Белгородэнерго | Белгородский РЭС | ВЛ | ВЛ 0,4кВ № 1 КТП 104 ПС Новая Деревня |  | 0.38 | 2025-03-15 | 2025-03-15
ПАО «Россети Центр» | АО «Свет» | Запорожская ВЭС | ТП | ВЭУ №16 Запорожская ВЭС (GE 3,6) | ВЭУ №16 Запорожская ВЭС (GE 3,6) | 10 (10.5) | 2025-03-15 | 2025-03-15
ПАО «Россети Центр» | АО «Свет» | Запорожская ВЭС | ТП | ВЭУ №9 Запорожская ВЭС (GE 3,6) | ВЭУ №9 Запорожская ВЭС (GE 3,6) | 10 (10.5) | 2025-03-15 | 2025-03-15
ПАО «Россети Центр» | Орелэнерго | Болховский РЭС | ВЛ | ВЛ-0,4 кВ №1 Будолбина МТП№055 |  | 0.38 | 2025-03-15 | 2025-03-15
ПАО «Россети Центр» | Тверьэнерго | Весьегонский РЭС | ВЛ | ВЛ-0,4кВ фид.1 ул.Мясникова (ЗТПП №24) |  | 0.38 | 2025-03-15 | 2025-03-15
ПАО «Россети Центр» | Смоленскэнерго | Вяземский РЭС | ВЛ | ВЛ-1005 ПС 110/35/10кВ Туманово |  | 10 (10.5) | 2025-03-15 | 2025-03-15
ПАО «Россети Центр» | Костромаэнерго | Островский РЭС | ВЛ | ВЛ-0,4кВ№2отТП№171 10-03 ПС Клеванцово |  | 0.38 | 2025-03-15 | 2025-03-15
ПАО «Россети Центр» | Тверьэнерго | Весьегонский РЭС | ВЛ | ВЛ 10 кВ №15 ПС Кесьма |  | 10 (10.5) | 2025-03-15 | 2025-03-15
ПАО «Россети Центр» | Ярэнерго | Угличский РЭС | ВЛ | ВЛ 10кВ №179 ПС Алтыново |  | 10 (10.5) | 2025-03-15 | 2025-03-15
ПАО «Россети Центр» | Смоленскэнерго | Сафоновский РЭС | ВЛ | ВЛ-0,4кВ Л-1 от ТП-270 Никулино |  | 0.38 | 2025-03-15 | 2025-03-15
ПАО «Россети Центр» | АО «Свет» | Оверьяновская ВЭС | ТП | ВЭУ №15 Оверьяновская ВЭС (Vestas 3,65) | ВЭУ №15 Оверьяновская ВЭС (Vestas 3,65) | 10 (10.5) | 2025-03-15 | 2025-03-17
ПАО «Россети Центр» | Костромаэнерго | Нейский РЭС | ВЛ | ВЛ-0,4 от ТП №173"Смолокурка Еленск" ф.1 |  | 0.38 | 2025-03-15 | 2025-03-15
ПАО «Россети Центр» | Ярэнерго | Угличский РЭС | ВЛ | ВЛ 10кВ №132 ПС Климатино |  | 10 (10.5) | 2025-03-15 | 2025-03-15
ПАО «Россети Центр» | Тверьэнерго | Весьегонский РЭС | ВЛ | ВЛ 10кВ № 01 ПС Григорово |  | 10 (10.5) | 2025-03-15 | 2025-03-15
ПАО «Россети Центр» | Белгородэнерго | Белгородский РЭС | ВЛ | ВЛ 0,4кВ № 2 СТП 713 ПС Нечаевка |  | 0.38 | 2025-03-15 | 2025-03-15
ПАО «Россети Центр» | Смоленскэнерго | Угранский РЭС | ВЛ | ВЛ 10кВ №1002 ПС Баскаковка |  | 10 (10.5) | 2025-03-15 | 2025-03-15
ПАО «Россети Центр» | Ярэнерго | Северо-Восточный РЭС | ВЛ | ВЛ 10 кВ №28 Кузьмино ПС 110/10 кВ Дружб |  | 10 (10.5) | 2025-03-15 | 2025-03-15
ПАО «Россети Центр» | Тверьэнерго | Конаковский РЭС | ВЛ | ВЛ-0,4кВ ф.2ул.Дрожж ТП Гараж ф.33 ПС №9 |  | 0.38 | 2025-03-15 | 2025-03-15
ПАО «Россети Центр» | Тверьэнерго | Конаковский РЭС | ВЛ | ВЛ-10 кВ ф.20 ПС Изоплит (быв.3) |  | 10 (10.5) | 2025-03-15 | 2025-03-15
ПАО «Россети Центр» | Ярэнерго | Переславский РЭС | ВЛ | ВЛ 0,4кВ №2 ТП 609 (Дубровицы село) |  | 0.38 | 2025-03-15 | 2025-03-15
ПАО «Россети Центр» | Смоленскэнерго | Новодугинский РЭС | ВЛ | ВЛ 10кВ 1011 ПС 35/10кВ Тесово |  | 10 (10.5) | 2025-03-15 | 2025-03-15
ПАО «Россети Центр» | Смоленскэнерго | Гагаринский РЭС | ВЛ | Л-1028 ПС 110/35/10кВ Гагарин |  | 10 (10.5) | 2025-03-15 | 2025-03-15
ПАО «Россети Центр» | Тверьэнерго | Конаковский РЭС | ВЛ | ВЛ-0,4кВ ф.3 КТП Комсомольская ф.42 ПС 9 |  | 0.38 | 2025-03-15 | 2025-03-15
ПАО «Россети Центр» | Тверьэнерго | Ржевский РЭС | ВЛ | ВЛ-0,4кВ от ТП-1 ВЛ-10 №04 П.Городище |  | 0.38 | 2025-03-15 | 2025-03-15
ПАО «Россети Центр» | Костромаэнерго | Нейский РЭС | ВЛ | ВЛ-0,4 от ТП №022Солтаново столоваяф.2 |  | 0.38 | 2025-03-15 | 2025-03-15
ПАО «Россети Центр» | Белгородэнерго | Шебекинский РЭС | ВЛ | ВЛ-0,4 №1 КТП №106 ПС Ржевка |  | 0.38 | 2025-03-15 | 2025-03-15
ПАО «Россети Центр» | Белгородэнерго | Яковлевский РЭС | ВЛ | ВЛ-0,4кВ №5 КТП 4 РП-10 Сретенский |  | 0.38 | 2025-03-15 | 2025-03-15
ПАО «Россети Центр» | Смоленскэнерго | Угранский РЭС | ВЛ | ВЛ 10кВ №1028 ПС Знаменка |  | 10 (10.5) | 2025-03-15 | 2025-03-15
ПАО «Россети Центр» | Тверьэнерго | Калязинский РЭС | ВЛ | ВЛ-10кВ №07 ПС Нерль (ф3) |  | 10 (10.5) | 2025-03-15 | 2025-03-15
ПАО «Россети Центр» | Воронежэнерго | Терновский РЭС | ВЛ | ВЛ-10-1 ПС Есипово |  | 10 (10.5) | 2025-03-15 | 2025-03-15
ПАО «Россети Центр» | Костромаэнерго | Костромской РЭС | ВЛ | ВЛИ-0,4кВ ТП-443 ф.10-13 ПС Исаево ф.1 |  | 0.38 | 2025-03-15 | 2025-03-15
ПАО «Россети Центр» | Тверьэнерго | Кимрский РЭС | ВЛ | ВЛ 6кВ №18 ПС Б.Городок |  | 6 (6.3) | 2025-03-15 | 2025-03-15
ПАО «Россети Центр» | Смоленскэнерго | Починковский РЭС | ВЛ | ВЛ-1002 ПС Макшеево |  | 10 (10.5) | 2025-03-15 | 2025-03-15
ПАО «Россети Центр» | Костромаэнерго | Галичский РЭС | ВЛ | ВЛ 0,4кВ КТП № 363 Собств.нужды |  | 0.38 | 2025-03-15 | 2025-03-15
ПАО «Россети Центр» | АО «Свет» | Орловская ВЭС | ТП | ВЭУ №5 Орловская ВЭС (Vestas 3,8) | ВЭУ №5 Орловская ВЭС (Vestas 3,8) | 10 (10.5) | 2025-03-15 | 2025-03-17
ПАО «Россети Центр» | Ярэнерго | Ярославский РЭС | ВЛ | ВЛ 0,4кВ №3 ТП 183 (Голодяево) Ут/16 |  | 0.38 | 2025-03-15 | 2025-03-15
ПАО «Россети Центр» | Смоленскэнерго | Сафоновский РЭС | ВЛ | ВЛ-0,4кВ Л-1 от ТП-321 Какушкино |  | 0.38 | 2025-03-15 | 2025-03-15
ПАО «Россети Центр» | Костромаэнерго | Буйский РЭС | ВЛ | ВЛ-0,4кВ ТП №298 ф.Свистулева |  | 0.38 | 2025-03-15 | 2025-03-15
ПАО «Россети Центр» | АО «Свет» | Новоазовская ВЭС | ТП | ВЭУ №16 (FL-712) Новоазовская ВЭС (Fuhrl | ВЭУ №16 (FL-712) Новоазовская ВЭС (Fuhrl | 10 (10.5) | 2025-03-15 | 2025-03-17
ПАО «Россети Центр» | Орелэнерго | Новосильский РЭС | ВЛ | ВЛ-10кВ №8 ПС 35/10кВ Мишково |  | 10 (10.5) | 2025-03-15 | 2025-03-15
ПАО «Россети Центр» | Воронежэнерго | Таловский РЭС | ВЛ | ВЛ-10 кВ № 1 ПС 110 кВ Докучаево |  | 10 (10.5) | 2025-03-15 | 2025-03-15
ПАО «Россети Центр» | Тверьэнерго | Ржевский РЭС | ВЛ | ВЛ-0,4кВ №2 от ТП-3 ВЛ-10 №04 П.Городище |  | 0.38 | 2025-03-15 | 2025-03-15
ПАО «Россети Центр» | Ярэнерго | Переславский РЭС | ВЛ | ВЛ 0,4кВ №2 ТП 326 (Борисово Шушково) |  | 0.38 | 2025-03-15 | 2025-03-16
ПАО «Россети Центр» | Ярэнерго | Ярославский РЭС | ВЛ | ВЛ 0,4кВ №2 ТП 222 (Медягино-2) Ут/5 |  | 0.38 | 2025-03-15 | 2025-03-15
ПАО «Россети Центр» | Костромаэнерго | Мантуровский РЭС | ВЛ | ВЛ0,4кВ от КТП№424 Усадьба совхоза ф.2 |  | 0.38 | 2025-03-15 | 2025-03-15
ПАО «Россети Центр» | Ярэнерго | Переславский РЭС | ВЛ | ВЛ 10кВ № 06 ПС Скоморохово |  | 10 (10.5) | 2025-03-15 | 2025-03-16
ПАО «Россети Центр» | Тверьэнерго | Бежецкий РЭС | ВЛ | ВЛ-0,4кВ ф.3 ТП Льнозавод ПС 2 М.Горы |  | 0.38 | 2025-03-15 | 2025-03-15
ПАО «Россети Центр» | Тверьэнерго | Бежецкий РЭС | ВЛ | ВЛ-0.4кВф2ДерТП ЗСП 1136 Лаптиха |  | 0.38 | 2025-03-15 | 2025-03-15
ПАО «Россети Центр» | Ярэнерго | Ярославский РЭС | ВЛ | ВЛ 0,4кВ №1 ЗТПП Туношна-1 Ур/6 |  | 0.38 | 2025-03-15 | 2025-03-15
ПАО «Россети Центр» | Костромаэнерго | Макарьевский РЭС | ВЛ | ВЛ 0,4 кВ ТП-42 Климитино овцекомпл. ф№1 |  | 0.38 | 2025-03-15 | 2025-03-15
ПАО «Россети Центр» | Костромаэнерго | Нейский РЭС | ВЛ | ВЛ-0,4 от ТП №161 ул.Свердлова ф.1 |  | 0.38 | 2025-03-15 | 2025-03-15
ПАО «Россети Центр» | Костромаэнерго | Мантуровский РЭС | ВЛ | ВЛ 0,4кВ от ТП-№227 ф-1 Карьк. церковь |  | 0.38 | 2025-03-15 | 2025-03-15
ПАО «Россети Центр» | АО «БрянскЭлектро» | Новозыбковский РЭС | ВЛ | ВЛ ф5 ТП-15 ф117 ПС Климово |  | 0.38 | 2025-03-15 | 2025-03-15
ПАО «Россети Центр» | Тверьэнерго | Ржевский РЭС | ВЛ | КВЛ-10кВ №12 ПС Заднее Поле |  | 10 (10.5) | 2025-03-15 | 2025-03-15
ПАО «Россети Центр» | Тверьэнерго | Калининский РЭС | ВЛ | ВЛ-10кВ № 12 ПС №1 |  | 10 (10.5) | 2025-03-15 | 2025-03-15
ПАО «Россети Центр» | Ярэнерго | Ярославский РЭС | ВЛ | ВЛ 0,4кВ №3 ТП 509 Дет. Сад АН/3 |  | 0.38 | 2025-03-15 | 2025-03-15
ПАО «Россети Центр» | Тверьэнерго | Ржевский РЭС | ВЛ | ВЛ-0,4кВ №2 Щеколдино-10 КЛ №05 Зубцов |  | 0.38 | 2025-03-15 | 2025-03-15
ПАО «Россети Центр» | Тверьэнерго | Бежецкий РЭС | ВЛ | ВЛ-0.4кВф1ДерТПМ.Бережа 4 М.Горы |  | 0.38 | 2025-03-15 | 2025-03-15
ПАО «Россети Центр» | Тверьэнерго | Рамешковский РЭС | ВЛ | ВЛ-10кВ №17 ПС Рамешки 110/35/10 кВ |  | 10 (10.5) | 2025-03-15 | 2025-03-15
ПАО «Россети Центр» | Костромаэнерго | Мантуровский РЭС | ВЛ | ВЛ 0,4 кВ от КТП-203 Угоры (МТФ) ф.1 |  | 0.38 | 2025-03-15 | 2025-03-15
ПАО «Россети Центр» | Липецкэнерго | Елецкий РЭС | ВЛ | ВЛ 6кВ Центр усадьба яч.20 ПС Восточная |  | 6 (6.3) | 2025-03-15 | 2025-03-15
ПАО «Россети Центр» | Тверьэнерго | Ржевский РЭС | ВЛ | ВЛ-0,4кВ д.Шилово №16 Степурино |  | 0.38 | 2025-03-15 | 2025-03-15
ПАО «Россети Центр» | Ярэнерго | Переславский РЭС | ВЛ | ВЛ 10кВ № 05 ПС Сараево |  | 10 (10.5) | 2025-03-15 | 2025-03-16
ПАО «Россети Центр» | Тверьэнерго | Бежецкий РЭС | ВЛ | ВЛ-0,4 кВ д.Беляницы дер № 4 дер |  | 0.38 | 2025-03-15 | 2025-03-15
ПАО «Россети Центр» | Ярэнерго | Ярославский РЭС | ВЛ | ВЛ 0,4кВ №1 ТП 484 (Якалово) Мо/4 |  | 0.38 | 2025-03-15 | 2025-03-15
ПАО «Россети Центр» | Костромаэнерго | Мантуровский РЭС | ВЛ | ВЛ 0,4 кВ от ЗТП-403 Водопроводная ф.1 |  | 0.38 | 2025-03-15 | 2025-03-15
ПАО «Россети Центр» | АО «БрянскЭлектро» | Трубчевский РЭС | ВЛ | ВЛ ф8 ТП-27 ф1005 ПС Трубчевская |  | 0.38 | 2025-03-15 | 2025-03-15
ПАО «Россети Центр» | Ярэнерго | Ярославский РЭС | ВЛ | ВЛ 0,4кВ №1 ТП 1836 (Межкол-строй) Бр/2 |  | 0.38 | 2025-03-15 | 2025-03-15
ПАО «Россети Центр» | Тверьэнерго | Ржевский РЭС | ВЛ | ВЛ-0,4кВ №1 Логово-1 КЛ-10 №05 Зубцов |  | 0.38 | 2025-03-15 | 2025-03-15
ПАО «Россети Центр» | Ярэнерго | Ярославский РЭС | ВЛ | ВЛ 0,4кВ №3 ТП 509 Дет. Сад АН/3 |  | 0.38 | 2025-03-15 | 2025-03-15
ПАО «Россети Центр» | Тверьэнерго | Конаковский РЭС | ВЛ | ВЛ-0,4кВ ф.1 ТП Уразово ф.04 ПС Дм.Гора |  | 0.38 | 2025-03-15 | 2025-03-15
ПАО «Россети Центр» | Орелэнерго | Ливенский РЭС | ВЛ | ВЛ-0,4кВ Ф-2 от КТП-1/Д-12-250кВА п.Долг |  | 0.38 | 2025-03-15 | 2025-03-15
ПАО «Россети Центр» | Ярэнерго | Яргорэлектросеть | КЛ | КЛ 10кВ № 33 ПС Чайка |  | 10 (10.5) | 2025-03-15 | 2025-03-17
ПАО «Россети Центр» | Костромаэнерго | Шарьинский РЭС | ВЛ | ВЛ 10кВ №10-05 ПС Рождественское |  | 10 (10.5) | 2025-03-15 | 2025-03-15
ПАО «Россети Центр» | Тверьэнерго | Ржевский РЭС | ВЛ | ВЛ-0,4кВ №3 Столыпино-5 ВЛ №22 П.Городищ |  | 0.38 | 2025-03-15 | 2025-03-15
ПАО «Россети Центр» | Тверьэнерго | Ржевский РЭС | ВЛ | ВЛ-0,4кВ ф.1 д.Молоково-1 №05 Старица |  | 0.38 | 2025-03-15 | 2025-03-15
ПАО «Россети Центр» | Тверьэнерго | Ржевский РЭС | ВЛ | ВЛ-0,4кВ ф.1 д.Б.Капково ВЛ№06 Луковни |  | 0.38 | 2025-03-15 | 2025-03-15
ПАО «Россети Центр» | Тверьэнерго | Ржевский РЭС | ВЛ | ВЛ-0,4кВ от ТП № 19 п. Васильевский, |  | 0.38 | 2025-03-15 | 2025-03-15
ПАО «Россети Центр» | Тамбовэнерго | Тамбовский РЭС | ВЛ | ВЛ 10кВ № 19 ПС Тамбовская №6 |  | 10 (10.5) | 2025-03-15 | 2025-03-15
ПАО «Россети Центр» | Тверьэнерго | Ржевский РЭС | ВЛ | ВЛ-0,4кВ Кульшево ВЛ-10 №07 Карамзино |  | 0.38 | 2025-03-15 | 2025-03-15
ПАО «Россети Центр» | Тверьэнерго | Конаковский РЭС | ВЛ | ВЛ-0,4кВ ф.1 ТП Вараксино ф.16 ПС Мокшин |  | 0.38 | 2025-03-15 | 2025-03-15
ПАО «Россети Центр» | Тверьэнерго | Ржевский РЭС | ВЛ | ВЛ-0,4кВ Зеленьково ВЛ-10 №15 Кн.Горы |  | 0.38 | 2025-03-15 | 2025-03-16
ПАО «Россети Центр» | Тверьэнерго | Кимрский РЭС | ВЛ | ВЛ-0,4кВ №1 ТП-127 ул.Ленина |  | 0.38 | 2025-03-15 | 2025-03-15
ПАО «Россети Центр» | Тверьэнерго | Ржевский РЭС | ВЛ | ВЛ-0,4кВ №1 Веригино КЛ №05 Зубцов |  | 0.38 | 2025-03-15 | 2025-03-15
ПАО «Россети Центр» | Тверьэнерго | Ржевский РЭС | ВЛ | ВЛ-0,4кВ №1 Буевский тракт ВЛ№01 Кн.Горы |  | 0.38 | 2025-03-15 | 2025-03-15
ПАО «Россети Центр» | Тверьэнерго | Ржевский РЭС | ВЛ | ВЛ-0,4кВ №1 ЛПХ ВЛ-10 №03 Кн.Горы |  | 0.38 | 2025-03-15 | 2025-03-15
ПАО «Россети Центр» | Тверьэнерго | Ржевский РЭС | ВЛ | ВЛ-0,4кВ д.Десятины №16 Степурино |  | 0.38 | 2025-03-15 | 2025-03-16
ПАО «Россети Центр» | Липецкэнерго | Липецкий городской РЭС | ВЛ | ВЛ 0,4кВ КТП-405 ул. пер. Полтавский |  | 0.38 | 2025-03-15 | 2025-03-15
ПАО «Россети Центр» | Ярэнерго | Переславский РЭС | ВЛ | ВЛ 0,4кВ №2 КТП Октябрьская |  | 0.38 | 2025-03-15 | 2025-03-15
ПАО «Россети Центр» | АО «БрянскЭлектро» | Трубчевский РЭС | ВЛ | ВЛ ф4 ГКТП-59 ф-1005 ПС Трубчевская |  | 0.38 | 2025-03-15 | 2025-03-15
ПАО «Россети Центр» | Ярэнерго | Угличский РЭС | ВЛ | ВЛ 0,4кВ №1 ТП 487 (Спирково) |  | 0.38 | 2025-03-15 | 2025-03-15
ПАО «Россети Центр» | Тверьэнерго | Калининский РЭС | ВЛ | ВЛ-0,4кВ №1 ТП 643 Глазково-3 |  | 0.38 | 2025-03-15 | 2025-03-15
ПАО «Россети Центр» | Ярэнерго | Угличский РЭС | ВЛ | ВЛ 10кВ №122 ПС Углич |  | 10 (10.5) | 2025-03-15 | 2025-03-15
ПАО «Россети Центр» | Липецкэнерго | Грязинский РЭС | ВЛ | ВЛ 10кВ № 02 ПС Малей |  | 10 (10.5) | 2025-03-15 | 2025-03-16
ПАО «Россети Центр» | Тверьэнерго | Конаковский РЭС | ВЛ | ВЛ-0,4кВ ф.1 ТП Свердлово-1 ф.11 ПС Энер |  | 0.38 | 2025-03-15 | 2025-03-16
ПАО «Россети Центр» | Курскэнерго | Горшеченский РЭС | ВЛ | ВЛ-0,4кВ №3 от ТП 114 |  | 0.38 | 2025-03-15 | 2025-03-15
ПАО «Россети Центр» | АО «Свет» | Новоазовская ВЭС | ТП | ВЭУ №6 (FL-773) Новоазовская ВЭС (Fuhrla | ВЭУ №6 (FL-773) Новоазовская ВЭС (Fuhrla | 10 (10.5) | 2025-03-15 | 2025-03-16
ПАО «Россети Центр» | Ярэнерго | Переславский РЭС | ВЛ | ВЛ 10кВ № 08 ПС Скоморохово |  | 10 (10.5) | 2025-03-15 | 2025-03-16
ПАО «Россети Центр» | Тверьэнерго | Бежецкий РЭС | ВЛ | ВЛ 0,4кВ ф-2 40лет Окт ЗТП №9 Пионерская |  | 0.38 | 2025-03-15 | 2025-03-15
ПАО «Россети Центр» | Тверьэнерго | Калининский РЭС | ВЛ | ВЛ-0,4кВ №1 ТП 638 Рылово коттеджи |  | 0.38 | 2025-03-15 | 2025-03-15
ПАО «Россети Центр» | Тверьэнерго | Калининский РЭС | ВЛ | ВЛ-0,4кВ №1 ТП 177 |  | 0.38 | 2025-03-16 | 2025-03-16
ПАО «Россети Центр» | Костромаэнерго | Костромской РЭС | ВЛ | ВЛ-6кВ ТП-639 - ТП-271 |  | 6 (6.3) | 2025-03-16 | 2025-03-16
ПАО «Россети Центр» | Ярэнерго | Переславский РЭС | ВЛ | ВЛ 10кВ № 06 ПС Скоморохово |  | 10 (10.5) | 2025-03-16 | 2025-03-16
ПАО «Россети Центр» | Тверьэнерго | Торжокский РЭС | ВЛ | ВЛ-10кВ №03 ПС Страшевичи (Гора) |  | 10 (10.5) | 2025-03-16 | 2025-03-16
ПАО «Россети Центр» | Воронежэнерго | Хохольский РЭС | ВЛ | ВЛ-10-3 ПС Дон |  | 10 (10.5) | 2025-03-16 | 2025-03-16
ПАО «Россети Центр» | Белгородэнерго | Белгородский РЭС | ВЛ | ВЛ 10кВ № 04 ПС Нечаевка |  | 10 (10.5) | 2025-03-16 | 2025-03-18
ПАО «Россети Центр» | Тверьэнерго | Рамешковский РЭС | ВЛ | ВЛ-10кВ №09 ПС Рамешки 110/35/10 кВ |  | 10 (10.5) | 2025-03-16 | 2025-03-16
ПАО «Россети Центр» | Ярэнерго | Переславский РЭС | ВЛ | ВЛ 10кВ № 05 ПС Сараево |  | 10 (10.5) | 2025-03-16 | 2025-03-16
ПАО «Россети Центр» | Воронежэнерго | Новохоперский РЭС | ВЛ | ВЛ 10-8 ПС Новохоперск |  | 10 (10.5) | 2025-03-16 | 2025-03-16
ПАО «Россети Центр» | АО «Свет» | Новоазовская ВЭС | ТП | ВЭУ №3 (FL-770) Новоазовская ВЭС (Fuhrla | ВЭУ №3 (FL-770) Новоазовская ВЭС (Fuhrla | 10 (10.5) | 2025-03-16 | 2025-03-16
ПАО «Россети Центр» | Ярэнерго | Яргорэлектросеть | КЛ | КВЛ 6кВ № 03 ПС Ведерники |  | 6 (6.3) | 2025-03-16 | 2025-03-16
ПАО «Россети Центр» | Костромаэнерго | Чухломский РЭС | ВЛ | ВЛ-0,4кВ ТП 003 фид Свободы |  | 0.38 | 2025-03-16 | 2025-03-16
ПАО «Россети Центр» | Воронежэнерго | Рамонский РЭС | ВЛ | ВЛ-10-7 ПС Новоживотинное |  | 10 (10.5) | 2025-03-16 | 2025-03-16
ПАО «Россети Центр» | Тверьэнерго | Кимрский РЭС | КЛ | КЛ-6кВ ф.№02 ПС Кимры |  | 6 (6.3) | 2025-03-16 | 2025-03-16
ПАО «Россети Центр» | Воронежэнерго | Рамонский РЭС | ВЛ | КВЛ 10кВ №02 ПС Чертовицы |  | 10 (10.5) | 2025-03-16 | 2025-03-16
ПАО «Россети Центр» | АО «Свет» | Лутугинская ВЭС | ТП | ВЭУ №32 Лутугинская ВЭС (Fuhrlander 2,5) | ВЭУ №32 Лутугинская ВЭС (Fuhrlander 2,5) | 10 (10.5) | 2025-03-16 | 2025-03-16
ПАО «Россети Центр» | Воронежэнерго |  | ПС | ПС 110кВ Таловая - районная | 2сек 110 кВ | 110 | 2025-03-16 | 2025-03-16
ПАО «Россети Центр» | Тверьэнерго | ВышневолоцкийРЭС | ВЛ | ВЛ 10 кВ №13 от ПС 35/10 кВ Дятлово |  | 10 (10.5) | 2025-03-16 | 2025-03-16
ПАО «Россети Центр» | АО «Свет» | Запорожская ВЭС | ТП | ВЭУ №30 Запорожская ВЭС (GE 3,6) | ВЭУ №30 Запорожская ВЭС (GE 3,6) | 10 (10.5) | 2025-03-16 | 2025-03-16
ПАО «Россети Центр» | Воронежэнерго | Семилукский РЭС | ВЛ | ВЛ 10кВ № 01 ПС Медвежье |  | 10 (10.5) | 2025-03-16 | 2025-03-16
ПАО «Россети Центр» | Ярэнерго | Яргорэлектросеть | КЛ | КВЛ 6кВ № 03 ПС Ведерники |  | 6 (6.3) | 2025-03-16 | 2025-03-16
ПАО «Россети Центр» | Воронежэнерго | Бобровский РЭС | ВЛ | ВЛ-10-8 ПС Липовка |  | 10 (10.5) | 2025-03-16 | 2025-03-16
ПАО «Россети Центр» | Тверьэнерго | Конаковский РЭС | ВЛ | ВЛ-0,4кВ ф.1 КТП Кочедыково ф.32 ПС №9 |  | 0.38 | 2025-03-16 | 2025-03-16
ПАО «Россети Центр» | Тверьэнерго | Калининский РЭС | ВЛ | ВЛ-0,4кВ №1 ТП 303 |  | 0.38 | 2025-03-16 | 2025-03-16
ПАО «Россети Центр» | Белгородэнерго | Белгородский РЭС | КЛ | КЛ 6кВ Аквапарк ПС Витаминный Комбинат |  | 6 (6.3) | 2025-03-16 | 2025-03-18
ПАО «Россети Центр» | Белгородэнерго | Яковлевский РЭС | ТП | КТП-1506 ПС Томаровка | КТП-1506 ПС Томаровка | 10 (10.5) | 2025-03-16 | 2025-03-16
ПАО «Россети Центр» | Воронежэнерго | Бобровский РЭС | ВЛ | ВЛ-10-6 ПС Липовка |  | 10 (10.5) | 2025-03-16 | 2025-03-16
ПАО «Россети Центр» | Липецкэнерго | Чаплыгинский РЭС | ВЛ | ВЛ 10кВ № 08 ПС Каликино (РТП) |  | 10 (10.5) | 2025-03-16 | 2025-03-16
ПАО «Россети Центр» | АО «Свет» | Запорожская ВЭС | ТП | ВЭУ №24 Запорожская ВЭС (GE 3,6) | ВЭУ №24 Запорожская ВЭС (GE 3,6) | 10 (10.5) | 2025-03-16 | 2025-03-16
ПАО «Россети Центр» | АО «Свет» | Запорожская ВЭС | ТП | ВЭУ №26 Запорожская ВЭС (GE 3,6) | ВЭУ №26 Запорожская ВЭС (GE 3,6) | 10 (10.5) | 2025-03-16 | 2025-03-16
ПАО «Россети Центр» | Тверьэнерго | Весьегонский РЭС | ТП | ТП 184 Алешино ВЛ-10кВ №15 ПС Кесьма | ТП 184 Алешино ВЛ-10кВ №15 ПС Кесьма | 10 (10.5) | 2025-03-16 | 2025-03-16
ПАО «Россети Центр» | Смоленскэнерго | Велижский РЭС | ВЛ | ВЛ 1010 ПС Велиж |  | 10 (10.5) | 2025-03-16 | 2025-03-16
ПАО «Россети Центр» | Костромаэнерго | Нейский РЭС | ВЛ | ВЛ-10 кВ Ф 10-24 ПС Нея |  | 10 (10.5) | 2025-03-16 | 2025-03-16
ПАО «Россети Центр» | Тверьэнерго | Калининский РЭС | ВЛ | ВЛ-0,4кВ ТП 228 |  | 0.38 | 2025-03-16 | 2025-03-16
ПАО «Россети Центр» | Брянскэнерго | Севский РЭС | ТП | КТП-9 ф.1001 ПС Страчевская | КТП-9 ф.1001 ПС Страчевская | 10 (10.5) | 2025-03-16 | 2025-03-17
ПАО «Россети Центр» | Белгородэнерго | Шебекинский РЭС | КЛ | ВЛ-10кВ Город-9 ПС Нежеголь |  | 10 (10.5) | 2025-03-16 | 2025-03-16
ПАО «Россети Центр» | АО «Свет» | Ботиевская ВЭС | ТП | ВЭУ №16 Ботиевская ВЭС (Vestas 3,225) | ВЭУ №16 Ботиевская ВЭС (Vestas 3,225) | 10 (10.5) | 2025-03-16 | 2025-03-16
ПАО «Россети Центр» | Брянскэнерго | Стародубский РЭС | ТП | КТП-291 ф.104 ПС Воронок ЛОМАКО | КТП-291 ф.104 ПС Воронок ЛОМАКО | 10 (10.5) | 2025-03-16
ПАО «Россети Центр» | АО «ВГЭС» |  | КЛ | РП-43 ГПП-9 ВГЭС |  | 6 (6.3) | 2025-03-16 | 2025-03-16
ПАО «Россети Центр» | АО «ВГЭС» |  | КЛ | ГПП-9 РП-15-Ф.14 ВГЭС |  | 6 (6.3) | 2025-03-16 | 2025-03-16
ПАО «Россети Центр» | АО «ВГЭС» |  | КЛ | РП-23 ТП-562 - 1 ВГЭС |  | 6 (6.3) | 2025-03-16 | 2025-03-16
ПАО «Россети Центр» | АО «ВГЭС» |  | ТП | ТП-1444 ВГЭС (Стор.) | ТП-1444 ВГЭС (Стор.) | 6 (6.3) | 2025-03-16 | 2025-03-16
ПАО «Россети Центр» | Тверьэнерго |  | ПС | ПС 110/35/10кВ Красный Холм | Т1 ПС 110/35/10кВ Красный Холм | 110 | 2025-03-16 | 2025-03-17
ПАО «Россети Центр» | Орелэнерго | Орловский РЭС | ВЛ | ВЛ-0,4кВ №3 СтК-2-8 |  | 0.38 | 2025-03-16 | 2025-03-16
ПАО «Россети Центр» | Белгородэнерго | Корочанский РЭС | ВЛ | ВЛ 10кВ №20 ПС Короча |  | 10 (10.5) | 2025-03-16 | 2025-03-16
ПАО «Россети Центр» | АО «Свет» | Запорожская ВЭС | ТП | ВЭУ №30 Запорожская ВЭС (GE 3,6) | ВЭУ №30 Запорожская ВЭС (GE 3,6) | 10 (10.5) | 2025-03-16 | 2025-03-16
ПАО «Россети Центр» | Белгородэнерго | Корочанский РЭС | ВЛ | ВЛ 10кВ №5 ПС Шеино |  | 10 (10.5) | 2025-03-16 | 2025-03-16
ПАО «Россети Центр» | Тверьэнерго | Конаковский РЭС | ВЛ | ВЛ-10кВ ф.09 п/с №9 |  | 10 (10.5) | 2025-03-16 | 2025-03-16
ПАО «Россети Центр» | Курскэнерго | Льговский РЭС | ВЛ | ВЛ 10кВ № 1152 ЦРП Деревеньки |  | 10 (10.5) | 2025-03-16 | 2025-03-16
ПАО «Россети Центр» | Белгородэнерго | Ст.Оскольские ЭС | ВЛ | ВЛ 0,4кВ №6 ЗТП 114 ПС Казацкие Бугры |  | 0.38 | 2025-03-16 | 2025-03-16
ПАО «Россети Центр» | Белгородэнерго | Белгородский РЭС | ВЛ | ВЛ 10кВ № 08 ПС Таврово |  | 10 (10.5) | 2025-03-16 | 2025-03-16
ПАО «Россети Центр» | Костромаэнерго | Нейский РЭС | ВЛ | ВЛ-10 кВ Ф 10-20 ПС Нея |  | 10 (10.5) | 2025-03-16 | 2025-03-16
ПАО «Россети Центр» | Белгородэнерго | Корочанский РЭС | ТП | КТП 2016 ПС Короча | КТП 2016 ПС Короча | 10 (10.5) | 2025-03-16 | 2025-03-16
ПАО «Россети Центр» | Белгородэнерго | Белгородские ЭС | КЛ | КЛ6кВ ПС Белгород-2-ТП-159 Г3 |  | 6 (6.3) | 2025-03-16 | 2025-03-17
ПАО «Россети Центр» | Ярэнерго | Ярославский РЭС | ВЛ | ВЛ 0,4кВ №4 ТП 134 (Сушилка) Бр/202 |  | 0.38 | 2025-03-16 | 2025-03-16
ПАО «Россети Центр» | Костромаэнерго | Мантуровский РЭС | ВЛ | ВЛ0,4кВ от КТП-201 д.Угоры (п/стан) ф.1 |  | 0.38 | 2025-03-16 | 2025-03-16
ПАО «Россети Центр» | Белгородэнерго | Н.Оскольский РЭС | ВЛ | ВЛ 10кВ №9 ПС Серебрянка |  | 10 (10.5) | 2025-03-16 | 2025-03-16
ПАО «Россети Центр» | АО «БрянскЭлектро» | Навлинский РЭС | КВЛ | КВЛ ф2 ТП-20 ф.1011 ПС Брасовская |  | 0.38 | 2025-03-16 | 2025-03-16
ПАО «Россети Центр» | Белгородэнерго | Белгородский РЭС | ВЛ | ВЛ 10кВ № 03 ПС Октябрьская |  | 10 (10.5) | 2025-03-16 | 2025-03-16
ПАО «Россети Центр» | Костромаэнерго | Мантуровский РЭС | ВЛ | ВЛ 0,4 кВ от КТП-211 д.Копцево ф.1 |  | 0.38 | 2025-03-16 | 2025-03-16
ПАО «Россети Центр» | Тверьэнерго | Ржевский РЭС | ВЛ | ВЛ-0,4кВ ф.2 д.Барашово КВЛ №17 Старица |  | 0.38 | 2025-03-16 | 2025-03-16
ПАО «Россети Центр» | Ярэнерго | Угличский РЭС | ВЛ | ВЛ 0,4кВ №1 ТП 154 (Никольское маст.) |  | 0.38 | 2025-03-16 | 2025-03-16
ПАО «Россети Центр» | АО «БрянскЭлектро» | Брянские электрические сети РЭС | ВЛ | ВЛ0,4кВ ф11 ТП0533 ф625 ПС Дормашевская |  | 0.38 | 2025-03-16 | 2025-03-16
ПАО «Россети Центр» | Брянскэнерго | Севский РЭС | ВЛ | ВЛ-0,4 Ф-2 КТП-286 Ф-1003 ПС Светово |  | 0.38 | 2025-03-16 | 2025-03-16
ПАО «Россети Центр» | Тверьэнерго | Торопецкий РЭС | ВЛ | ВЛ 10кВ №11 ПС Воробьи |  | 10 (10.5) | 2025-03-16 | 2025-03-16
ПАО «Россети Центр» | Ярэнерго | Яргорэлектросеть | КЛ | КЛ 0,4кВ ТП 381 руб.9 |  | 0.38 | 2025-03-16 | 2025-03-16
ПАО «Россети Центр» | Воронежэнерго | Каменский РЭС | ВЛ | ВЛ-10-19 ПС Каменка |  | 10 (10.5) | 2025-03-16 | 2025-03-16
ПАО «Россети Центр» | Костромаэнерго | Мантуровский РЭС | ВЛ | ВЛ 0,4 кВ от МТП-202д.Полома ф.1 |  | 0.38 | 2025-03-16 | 2025-03-16
ПАО «Россети Центр» | Воронежэнерго | Подгоренский РЭС | ВЛ | ВЛ-10-10 ПС Белогорье |  | 10 (10.5) | 2025-03-16 | 2025-03-16
ПАО «Россети Центр» | Тверьэнерго | ВышневолоцкийРЭС | ВЛ | ВЛ 10 кВ №07 от ПС 35/10 кВ Лужниково |  | 10 (10.5) | 2025-03-16 | 2025-03-16
ПАО «Россети Центр» | Тверьэнерго | Кимрский РЭС | КЛ | КЛ-6кВ ф.№06 ПC Кимры |  | 6 (6.3) | 2025-03-16 | 2025-03-16
ПАО «Россети Центр» | Тверьэнерго | Конаковский РЭС | ТП | МТП-10кВ Сенинское ф.16 ПС Дм.Гора | МТП-10кВ Сенинское ф.16 ПС Дм.Гора | 10 (10.5) | 2025-03-16 | 2025-03-16
ПАО «Россети Центр» | Ярэнерго | Переславский РЭС | ВЛ | ВЛ 10кВ № 02 ПС Скоморохово |  | 10 (10.5) | 2025-03-16 | 2025-03-16
ПАО «Россети Центр» | Ярэнерго | Переславский РЭС | ВЛ | ВЛ 0,4кВ №2 ТП 326 (Борисово Шушково) |  | 0.38 | 2025-03-16 | 2025-03-17
ПАО «Россети Центр» | Тверьэнерго | Калининский РЭС | ТП | ТП 972 Пенчино | ТП 972 Пенчино | 10 (10.5) | 2025-03-16 | 2025-03-16
ПАО «Россети Центр» | Костромаэнерго | Чухломский РЭС | ВЛ | ВЛ-10 кВ ПС Панкратово ф. 10-03 |  | 10 (10.5) | 2025-03-16 | 2025-03-16
ПАО «Россети Центр» | АО «Свет» | Новоазовская ВЭС | ТП | ВЭУ №1 (FL-768) Новоазовская ВЭС (Fuhrla | ВЭУ №1 (FL-768) Новоазовская ВЭС (Fuhrla | 10 (10.5) | 2025-03-16 | 2025-03-16
ПАО «Россети Центр» | АО «Свет» | Новоазовская ВЭС | ТП | ВЭУ №2 (FL-769) Новоазовская ВЭС (Fuhrla | ВЭУ №2 (FL-769) Новоазовская ВЭС (Fuhrla | 10 (10.5) | 2025-03-16 | 2025-03-16
ПАО «Россети Центр» | АО «Свет» | Приморская ВЭС-1 | ТП | ВЭУ №84 Приморская ВЭС-1 (GE 3,83) | ВЭУ №84 Приморская ВЭС-1 (GE 3,83) | 10 (10.5) | 2025-03-16 | 2025-03-17
ПАО «Россети Центр» | АО «ВГЭС» |  | ТП | ТП-40 ВГЭС | ТП-40 ВГЭС | 6 (6.3) | 2025-03-16 | 2025-03-16
ПАО «Россети Центр» | Тверьэнерго | Калининский РЭС | ВЛ | ВЛ-0,4кВ №1 ТП 993 |  | 0.38 | 2025-03-16 | 2025-03-16
ПАО «Россети Центр» | Белгородэнерго | Валуйский РЭС | ВЛ | ВЛ 10кВ №6 ПС Оросительная |  | 10 (10.5) | 2025-03-16 | 2025-03-16
ПАО «Россети Центр» | АО «Свет» | Новоазовская ВЭС | ТП | ВЭУ №6 (FL-773) Новоазовская ВЭС (Fuhrla | ВЭУ №6 (FL-773) Новоазовская ВЭС (Fuhrla | 10 (10.5) | 2025-03-16 | 2025-03-16
ПАО «Россети Центр» | АО «Свет» | Новоазовская ВЭС | ТП | ВЭУ №8 (FL-775) Новоазовская ВЭС (Fuhrla | ВЭУ №8 (FL-775) Новоазовская ВЭС (Fuhrla | 10 (10.5) | 2025-03-16 | 2025-03-16
ПАО «Россети Центр» | Тверьэнерго | Калининский РЭС | ВЛ | ВЛ-0,4кВ ТП 164 |  | 0.38 | 2025-03-16 | 2025-03-16
ПАО «Россети Центр» | Ярэнерго | Переславский РЭС | ТП | ТП 825 (Мишутино) | ТП 825 (Мишутино) | 10 (10.5) | 2025-03-16 | 2025-03-16
ПАО «Россети Центр» | Воронежэнерго | Нижнедевицкий РЭС | ВЛ | ВЛ-10-1 ПС 35/10 Родина |  | 10 (10.5) | 2025-03-16 | 2025-03-16
ПАО «Россети Центр» | Курскэнерго | Железногорский РЭС | ВЛ | ВЛ 10кВ № 12 ПС СТК |  | 10 (10.5) | 2025-03-16 | 2025-03-16
ПАО «Россети Центр» | Воронежэнерго | Бутурлиновский РЭС | ВЛ | ВЛ-10-1 ПС Н.Кисляй |  | 10 (10.5) | 2025-03-16 | 2025-03-16
ПАО «Россети Центр» | Воронежэнерго | Нижнедевицкий РЭС | ВЛ | ВЛ-10-2 ПС 35 кВ Родина |  | 10 (10.5) | 2025-03-16 | 2025-03-16
ПАО «Россети Центр» | Воронежэнерго | Нижнедевицкий РЭС | ВЛ | ВЛ-10-4 ПС 35/10 Родина |  | 10 (10.5) | 2025-03-16 | 2025-03-16
ПАО «Россети Центр» | Воронежэнерго | Лискинский РЭС | ВЛ | ВЛ 0,4 кВ № 01 ТП 3-22 ПС Добрино |  | 0.38 | 2025-03-16 | 2025-03-16
ПАО «Россети Центр» | Орелэнерго | Орловский РЭС | ВЛ | ВЛ-0,4кВ №3 Био-3-7 |  | 0.38 | 2025-03-16 | 2025-03-16
ПАО «Россети Центр» | Костромаэнерго | Островский РЭС | ВЛ | ВЛ-0,4 кВ №1 от КТП №089 10-04 Кр.поляна |  | 0.38 | 2025-03-16 | 2025-03-16
ПАО «Россети Центр» | Тверьэнерго | Рамешковский РЭС | ВЛ | ВЛ-10кВ №15 от ПС Кушалино 35/10 кВ |  | 10 (10.5) | 2025-03-16 | 2025-03-16
ПАО «Россети Центр» | Тверьэнерго | ВышневолоцкийРЭС | ВЛ | ВЛ 10 кВ №03 от ПС 35/10 кВ Кузнецово |  | 10 (10.5) | 2025-03-16 | 2025-03-16
ПАО «Россети Центр» | Воронежэнерго | Нижнедевицкий РЭС | ВЛ | ВЛ-10-3 ПС 35/10 Родина |  | 10 (10.5) | 2025-03-16 | 2025-03-16
ПАО «Россети Центр» | Тверьэнерго | ВышневолоцкийРЭС | ВЛ | ВЛ-0,4кВ ф.№1 от КТП-10/04 Никулино-2 |  | 0.38 | 2025-03-16 | 2025-03-16
ПАО «Россети Центр» | Ярэнерго | Ярославский РЭС | ТП | ТП 833 (д. Скородумово) Мод/8 | ТП 833 (д. Скородумово) Мод/8 | 10 (10.5) | 2025-03-16 | 2025-03-16
ПАО «Россети Центр» | Ярэнерго | Угличский РЭС | ВЛ | ВЛ 10кВ №171 ПС Алтыново |  | 10 (10.5) | 2025-03-16 | 2025-03-16
ПАО «Россети Центр» | Тверьэнерго | Ржевский РЭС | ВЛ | ВЛ-0,4кВ №1 Новое ВЛ-10 №21 П.Городище |  | 0.38 | 2025-03-16 | 2025-03-16
ПАО «Россети Центр» | Тверьэнерго | Бежецкий РЭС | ВЛ | ВЛ-0.4кВф1ДерТПдФедорино РП3 Княжево |  | 0.38 | 2025-03-16 | 2025-03-16
ПАО «Россети Центр» | Орелэнерго | Орловский РЭС | ВЛ | ВЛ-10кВ №16 ПС Приборная |  | 10 (10.5) | 2025-03-16 | 2025-03-16
ПАО «Россети Центр» | Ярэнерго | Северо-Восточный РЭС | ВЛ | ВЛ 10 кВ №6 Усово ПС 35/10 кВ Горинская |  | 10 (10.5) | 2025-03-16 | 2025-03-16
ПАО «Россети Центр» | Тверьэнерго | Калязинский РЭС | ВЛ | ВЛ-10кВ №15 ПС Нерль (ф7) |  | 10 (10.5) | 2025-03-16 | 2025-03-16
ПАО «Россети Центр» | АО «БрянскЭлектро» | Стародубский РЭС | ВЛ | ВЛ ф1 КТП61 ф106 ПС Путевая |  | 0.38 | 2025-03-16 | 2025-03-16
ПАО «Россети Центр» | Тверьэнерго | Калининский РЭС | ВЛ | ВЛ-0,4кВ №1 ТП 624 |  | 0.38 | 2025-03-16 | 2025-03-16
ПАО «Россети Центр» | АО «БрянскЭлектро» | Почепский РЭС | ВЛ | ВЛ ф1 ТП0733 ф1024 РП103 |  | 0.38 | 2025-03-16 | 2025-03-16
ПАО «Россети Центр» | Белгородэнерго | Белгородский РЭС | ВЛ | ВЛ 10кВ № 04 ПС Октябрьская |  | 10 (10.5) | 2025-03-16 | 2025-03-16
ПАО «Россети Центр» | Ярэнерго | Северо-Восточный РЭС | ВЛ | ВЛ 10 кВ №6 Усово ПС 35/10 кВ Горинская |  | 10 (10.5) | 2025-03-16 | 2025-03-16
ПАО «Россети Центр» | Тверьэнерго | Весьегонский РЭС | ВЛ | ВЛ-10кВ №15 ПС Любегощи |  | 10 (10.5) | 2025-03-16 | 2025-03-16
ПАО «Россети Центр» | Смоленскэнерго | Сафоновский РЭС | ВЛ | ВЛ-615 ПС Горная |  | 6 (6.3) | 2025-03-16 | 2025-03-16
ПАО «Россети Центр» | Костромаэнерго | Костромской РЭС | КЛ | КЛ-6кВ ф.629 ПС Кострома-2 |  | 6 (6.3) | 2025-03-16 | 2025-03-16
ПАО «Россети Центр» | Брянскэнерго | Клинцовский РЭС | ВЛ | ВЛ-0,4 ТП-330 Л2 Ф-101 ПС ЗАЛИHЕЙHАЯ |  | 0.38 | 2025-03-16 | 2025-03-16
ПАО «Россети Центр» | АО «Свет» | Лутугинская ВЭС | ТП | ВЭУ №32 Лутугинская ВЭС (Fuhrlander 2,5) | ВЭУ №32 Лутугинская ВЭС (Fuhrlander 2,5) | 10 (10.5) | 2025-03-16 | 2025-03-17
ПАО «Россети Центр» | Орелэнерго | Орловский РЭС | ТП | КТП-10кВ Вол-28-7 | КТП-10кВ Вол-28-7 | 10 (10.5) | 2025-03-16 | 2025-03-16
ПАО «Россети Центр» | Тверьэнерго | Весьегонский РЭС | ВЛ | ВЛ 0,4кВ д.Глунцово 2 КТП д.Глунцово |  | 0.38 | 2025-03-16 | 2025-03-16
ПАО «Россети Центр» | Белгородэнерго | Губкинский РЭС | ВЛ | ВЛ 0,4кВ №1 КТП 224 ПС Журавлики-110 |  | 0.38 | 2025-03-16 | 2025-03-16
ПАО «Россети Центр» | Тверьэнерго | Калининский РЭС | ВЛ | ВЛ-0,4кВ №1 ТП 553 |  | 0.38 | 2025-03-16 | 2025-03-16
ПАО «Россети Центр» | Тверьэнерго | Калининский РЭС | ВЛ | ВЛ-0,4кВ ТП 1178 |  | 0.38 | 2025-03-16 | 2025-03-16
ПАО «Россети Центр» | Брянскэнерго | Дятьковский РЭС | ВЛ | ВЛ-6кВ ф.644 ПС Цементная |  | 6 (6.3) | 2025-03-16 | 2025-03-16
ПАО «Россети Центр» | Орелэнерго | Покровский РЭС | ВЛ | ВЛ-0,4кВ Ф№2 ТП 8/П-20-250 д. Вязовое |  | 0.38 | 2025-03-16 | 2025-03-16
ПАО «Россети Центр» | Тверьэнерго | Ржевский РЭС | ВЛ | ВЛ-0,4кВ ф.1 д.Старо-Курцово №07 Заднее |  | 0.38 | 2025-03-16 | 2025-03-16
ПАО «Россети Центр» | Белгородэнерго | Ивнянский РЭС | ВЛ | ВЛ-10кВ №3 ПС Курасовка |  | 10 (10.5) | 2025-03-16 | 2025-03-16
ПАО «Россети Центр» | Тверьэнерго | Ржевский РЭС | ВЛ | ВЛ-0,4кВ №1 Рыльцево-2 ВЛ-10 №25 Зубцов |  | 0.38 | 2025-03-16 | 2025-03-16
ПАО «Россети Центр» | Белгородэнерго | Белгородские ЭС | КЛ | КЛ6кВ ПС Белгород-1Г-7-РП-4 каб. 1 |  | 6 (6.3) | 2025-03-16 | 2025-03-17
ПАО «Россети Центр» | Тверьэнерго | Калининский РЭС | ВЛ | ВЛ-0,4кВ №1 ТП 357 Юрьевское-2 |  | 0.38 | 2025-03-16 | 2025-03-16
ПАО «Россети Центр» | Тверьэнерго | Кимрский РЭС | ТП | КТП-10/0,4 кВ 164 Прислон-2 | КТП-10/0,4 кВ 164 Прислон-2 | 10 (10.5) | 2025-03-16 | 2025-03-17
ПАО «Россети Центр» | Ярэнерго | Яргорэлектросеть | КЛ | КВЛ 6кВ № 03 ПС Ведерники |  | 6 (6.3) | 2025-03-16 | 2025-03-17
ПАО «Россети Центр» | АО «Свет» | Орловская ВЭС | ТП | ВЭУ №19 Орловская ВЭС (Vestas 3,8) | ВЭУ №19 Орловская ВЭС (Vestas 3,8) | 10 (10.5) | 2025-03-16 | 2025-03-17
ПАО «Россети Центр» | Курскэнерго | Железногорский РЭС | ВЛ | ВЛ-6 кВ 21.25 от пс Рудная |  | 6 (6.3) | 2025-03-16 | 2025-03-17
ПАО «Россети Центр» | АО «Свет» | Новоазовская ВЭС | ТП | ВЭУ №817 Новоазовская ВЭС (Fuhrlander 2, | ВЭУ №817 Новоазовская ВЭС (Fuhrlander 2, | 10 (10.5) | 2025-03-16 | 2025-03-17
ПАО «Россети Центр» | Курскэнерго | Щигровский РЭС | ВЛ | ВЛ-10 кВ ф724 ПС Щигры (потребитель) |  | 10 (10.5) | 2025-03-16 | 2025-03-17
ПАО «Россети Центр» |  |  | КВЛ | Ф724 ПС "Щигры" |  | 10 (10.5) | 2025-03-16 | 2025-03-17
ПАО «Россети Центр» | Тверьэнерго | Калининский РЭС | ВЛ | ВЛ-0,4кВ №1 ТП 1086 |  | 0.38 | 2025-03-16 | 2025-03-17
ПАО «Россети Центр» | Белгородэнерго | Белгородский РЭС | ВЛ | ВЛ 10кВ № 10 ПС Северная |  | 10 (10.5) | 2025-03-16 | 2025-03-17
ПАО «Россети Центр» | Воронежэнерго | Репьевский РЭС | ВЛ | ВЛ-0,4кВ №2 от ТП 5-1 ПС Репьевка |  | 0.38 | 2025-03-17 | 2025-03-17
ПАО «Россети Центр» | АО «Свет» | Новоазовская ВЭС | ТП | ВЭУ №10 (FL-713) Новоазовская ВЭС (Fuhrl | ВЭУ №10 (FL-713) Новоазовская ВЭС (Fuhrl | 10 (10.5) | 2025-03-17 | 2025-03-17
ПАО «Россети Центр» | АО «Свет» | Новоазовская ВЭС | ТП | ВЭУ №9 (FL-718) Новоазовская ВЭС (Fuhrla | ВЭУ №9 (FL-718) Новоазовская ВЭС (Fuhrla | 10 (10.5) | 2025-03-17 | 2025-03-17
ПАО «Россети Центр» | АО «Свет» | Краснодонская ВЭС | ТП | ВЭУ №12 Краснодонская ВЭС (Fuhrlander 2, | ВЭУ №12 Краснодонская ВЭС (Fuhrlander 2, | 10 (10.5) | 2025-03-17 | 2025-03-17
ПАО «Россети Центр» | Тверьэнерго | Рамешковский РЭС | ВЛ | ВЛ-0,4кВ №1 от КТП Сутоки-Коммуна |  | 0.38 | 2025-03-17 | 2025-03-17
ПАО «Россети Центр» | Тверьэнерго | Рамешковский РЭС | ВЛ | ВЛ 0,4кВ №1 от КТП Жирославка |  | 0.38 | 2025-03-17 | 2025-03-17
ПАО «Россети Центр» | Тверьэнерго | Западнодвинский РЭС | ВЛ | ВЛ10кВ №10 ПС Старая Торопа |  | 10 (10.5) | 2025-03-17 | 2025-03-17
ПАО «Россети Центр» | Тверьэнерго | Рамешковский РЭС | ВЛ | ВЛ-10кВ №15 от ПС Кушалино 35/10 кВ |  | 10 (10.5) | 2025-03-17 | 2025-03-17
ПАО «Россети Центр» | Воронежэнерго | В.Хавский РЭС | ВЛ | ВЛ-10-4 ПС В.Хава |  | 10 (10.5) | 2025-03-17 | 2025-03-17
ПАО «Россети Центр» | Белгородэнерго | Валуйский РЭС | ВЛ | ВЛ 0,4кВ №1 КТП 512 ПС Валуйки |  | 0.38 | 2025-03-17 | 2025-03-17
ПАО «Россети Центр» | АО «Свет» | Лутугинская ВЭС | ТП | ВЭУ №26 Лутугинская ВЭС (Fuhrlander 2,5) | ВЭУ №26 Лутугинская ВЭС (Fuhrlander 2,5) | 10 (10.5) | 2025-03-17 | 2025-03-17
ПАО «Россети Центр» | АО «Свет» | Запорожская ВЭС | ТП | ВЭУ №59 Запорожская ВЭС (GE 3,6) | ВЭУ №59 Запорожская ВЭС (GE 3,6) | 10 (10.5) | 2025-03-17 | 2025-03-17
ПАО «Россети Центр» | Ярэнерго | Переславский РЭС | ВЛ | ВЛ 0,4кВ №2 КТП Леонтьево |  | 0.38 | 2025-03-17 | 2025-03-17
ПАО «Россети Центр» | Ярэнерго | Яргорэлектросеть | ВЛ | ВЛ 0,4кВ ТП 888 р.2 |  | 0.38 | 2025-03-17 | 2025-03-17
ПАО «Россети Центр» | Воронежэнерго | Новоусманский РЭС | ВЛ | ВЛ-0,4кВ №2 от ТП 4-6 ВОЛЯ |  | 0.38 | 2025-03-17 | 2025-03-17
ПАО «Россети Центр» | Воронежэнерго | Калачеевский РЭС | ВЛ | псН.Меловатка ВЛ-10-6 |  | 10 (10.5) | 2025-03-17 | 2025-03-17
ПАО «Россети Центр» | Ярэнерго | Яргорэлектросеть | ВЛ | ВЛ 0,4кВ ТП 888 р.2 |  | 0.38 | 2025-03-17 | 2025-03-17
ПАО «Россети Центр» | Воронежэнерго | Калачеевский РЭС | ВЛ | псН.Меловатка ВЛ-10-1 |  | 10 (10.5) | 2025-03-17 | 2025-03-17
ПАО «Россети Центр» | Воронежэнерго | Калачеевский РЭС | ВЛ | псН.Меловатка ВЛ-10-7 |  | 10 (10.5) | 2025-03-17 | 2025-03-17
ПАО «Россети Центр» | Белгородэнерго | Красненский РЭС | ВЛ | ВЛ-0,4 кВ №1 от ТП 426 ПС Сетище |  | 0.38 | 2025-03-17 | 2025-03-17
ПАО «Россети Центр» | Белгородэнерго | Прохоровский РЭС | ВЛ | ВЛ-0,4 №3 КТП 1222 РП Прохоровка |  | 0.38 | 2025-03-17 | 2025-03-17
ПАО «Россети Центр» | Воронежэнерго | Калачеевский РЭС | ТП | псН.Криуша КТП-10/0,4кВ №203 | псН.Криуша КТП-10/0,4кВ №203 | 10 (10.5) | 2025-03-17 | 2025-03-17
ПАО «Россети Центр» | Курскэнерго | Черемисиновский РЭС | ВЛ | ВЛ 0,4кВ ТП 621 4/250 (ТП 151) № 1 |  | 0.38 | 2025-03-17
ПАО «Россети Центр» | Курскэнерго | Пристенский РЭС | ВЛ | ВЛ 0,4кВ №1 ТП 068 |  | 0.38 | 2025-03-17 | 2025-03-17
ПАО «Россети Центр» | Воронежэнерго | Павловский РЭС | ВЛ | ВЛ-0,4кВ ф.3 от КТП-518 ПС Петровка |  | 0.38 | 2025-03-17 | 2025-03-17
ПАО «Россети Центр» | АО «Свет» | Новотроицкая ВЭС | ТП | ВЭУ №14 Новотроицкая ВЭС (Vestas 3,45) | ВЭУ №14 Новотроицкая ВЭС (Vestas 3,45) | 10 (10.5) | 2025-03-17 | 2025-03-17
ПАО «Россети Центр» | Костромаэнерго | Вохомский РЭС | ВЛ | ВЛ 0,4кВ КТП № 074 Елькина ф2 |  | 0.38 | 2025-03-17 | 2025-03-17
ПАО «Россети Центр» | Воронежэнерго | Новохоперский РЭС | ВЛ | ВЛ-0,4 ф-1 от КТП 2-12 ПС Большевик |  | 0.38 | 2025-03-17 | 2025-03-17
ПАО «Россети Центр» | Белгородэнерго | Корочанский РЭС | ТП | КТП 2017 ПС Короча | КТП 2017 ПС Короча | 10 (10.5) | 2025-03-17 | 2025-03-17
ПАО «Россети Центр» | Костромаэнерго |  | ПС | МВ-10кВ ф.10-13 | МВ-10кВ ф.10-13 | 10 (10.5) | 2025-03-17 | 2025-03-17
ПАО «Россети Центр» | Тверьэнерго | Ржевский РЭС | ВЛ | ВЛ-0,4кВ №1 от ТП-4 ВЛ-10 №04 П.Городище |  | 0.38 | 2025-03-17 | 2025-03-17
ПАО «Россети Центр» | Тверьэнерго | Ржевский РЭС | ВЛ | ВЛ-0,4кВ д.Глебово-Возницы №16 Степурино |  | 0.38 | 2025-03-17 | 2025-03-17
ПАО «Россети Центр» | Белгородэнерго | Борисовский РЭС | ВЛ | ВЛ-0,4 кВ №2 ЗТП №311 ПС Борисовка |  | 0.38 | 2025-03-17 | 2025-03-17
ПАО «Россети Центр» | Костромаэнерго | Мантуровский РЭС | ТП | ЗТП №491 Литейный(ЛМЗ) | ЗТП №491 Литейный(ЛМЗ) | 10 (10.5) | 2025-03-17 | 2025-03-17
ПАО «Россети Центр» | Костромаэнерго | Островский РЭС | ВЛ | ВЛ-10 кВ ф.10-06 ПС Игодово (Дубяны) |  | 10 (10.5) | 2025-03-17 | 2025-03-17
ПАО «Россети Центр» | Курскэнерго | Советский РЭС | ВЛ | ВЛ0,4 №1 от ТП 472 6/250 |  | 0.38 | 2025-03-17 | 2025-03-17
ПАО «Россети Центр» | АО «БрянскЭлектро» | Брянские электрические сети РЭС | ВЛ | ВЛ-0,4кВ ТП-4027 ф.7 - РП44 Ф609 |  | 0.38 | 2025-03-17 | 2025-03-17
ПАО «Россети Центр» | Воронежэнерго |  | ПС | 1сек 10кВ ПС Н.Меловатка | 1сек 10кВ ПС Н.Меловатка | 10 (10.5) | 2025-03-17 | 2025-03-17
ПАО «Россети Центр» | АО «БрянскЭлектро» | Брянские электрические сети РЭС | КЛ | КЛ 6 кВ ТП-1190 Ф601 РП-28 |  | 6 (6.3) | 2025-03-17 | 2025-03-17
ПАО «Россети Центр» | Смоленскэнерго | Руднянский РЭС | ВЛ | ВЛ 0,4кВ №2 ТП-204 Заозерье ВЛ 1008 Жич |  | 0.38 | 2025-03-17 | 2025-03-17
ПАО «Россети Центр» | Белгородэнерго | Чернянский РЭС | ВЛ | ВЛ-0,4 №1 МТП 502 ПС Лубяное |  | 0.38 | 2025-03-17 | 2025-03-17
ПАО «Россети Центр» | Тамбовэнерго | Сосновский РЭС | ВЛ | ВЛ 10кВ № 4 ПС Зелёная |  | 10 (10.5) | 2025-03-17 | 2025-03-17
ПАО «Россети Центр» | Воронежэнерго | Хохольский РЭС | ВЛ | ВЛ-0,4кВ №1 ТП 5-15 ПС Архангельское |  | 0.38 | 2025-03-17 | 2025-03-17
ПАО «Россети Центр» | Костромаэнерго | Макарьевский РЭС | ТП | КТПП-400 квА № 260 Унжа, нов. поселок | КТПП-400 квА № 260 Унжа, нов. поселок | 10 (10.5) | 2025-03-17 | 2025-03-17
ПАО «Россети Центр» | Ярэнерго | Ярославский РЭС | ВЛ | ВЛ 10кВ № 06 Отд. Восход ПС Моделово-2 |  | 10 (10.5) | 2025-03-17 | 2025-03-17
ПАО «Россети Центр» | Костромаэнерго | Костромской РЭС | ТП | КТП-177 ф.10-03 ПС Кузнецово | КТП-177 ф.10-03 ПС Кузнецово | 10 (10.5) | 2025-03-17 | 2025-03-17
ПАО «Россети Центр» | Костромаэнерго | Вохомский РЭС | ВЛ | ВЛ-10 кВ Ф 10-03 ПС Вохма |  | 10 (10.5) | 2025-03-17 | 2025-03-17
ПАО «Россети Центр» | Курскэнерго | Щигровский РЭС | ВЛ | ВЛ-10кВ Ф7.3.20 ПС Басово |  | 10 (10.5) | 2025-03-17 | 2025-03-17
ПАО «Россети Центр» | АО «ТГЭС» |  | РП | РП 22, 2 секц. 0,4 кВ | 2 секц. 0,4 кВ РП 22 | 0.38 | 2025-03-17 | 2025-03-17
ПАО «Россети Центр» | АО «ТГЭС» |  | ТП | ТП 1293 | ТП 1293 | 6 (6.3) | 2025-03-17 | 2025-03-17
ПАО «Россети Центр» | Брянскэнерго | Трубчевский РЭС | ВЛ | ВЛИ-0,4 Л-2 СТП 188 ф 1001 ПС Трубчевск |  | 0.38 | 2025-03-17 | 2025-03-17
ПАО «Россети Центр» | Тамбовэнерго | Рассказовский РЭС | ВЛ | ВЛ 6кВ № 5 ПС Рассказовская |  | 6 (6.3) | 2025-03-17 | 2025-03-17
ПАО «Россети Центр» | Белгородэнерго | Ракитянский РЭС | ТП | КТП №1101 ВЛ-10 кВ №11 ПС Готня | КТП №1101 ВЛ-10 кВ №11 ПС Готня | 10 (10.5) | 2025-03-17 | 2025-03-17
ПАО «Россети Центр» | Ярэнерго | Тутаевский РЭС | ТП | ТП 071 (Снегиревка) | ТП 071 (Снегиревка) | 6 (6.3) | 2025-03-17 | 2025-03-17
ПАО «Россети Центр» | Белгородэнерго | Кр.Гвардейский РЭС | ВЛ | ВЛ 10кВ №4 ПС Красногвардейское |  | 10 (10.5) | 2025-03-17 | 2025-03-17
ПАО «Россети Центр» | Белгородэнерго | Валуйский РЭС | ВЛ | ВЛ 0,4кВ №2 КТП 102 ПС Валуйки |  | 0.38 | 2025-03-17 | 2025-03-17
ПАО «Россети Центр» | АО «БрянскЭлектро» | Унечский РЭС | ТП | ТП-32 | РУ-0,4кВ камера трансформатора | 6 (6.3) | 2025-03-17 | 2025-03-17
ПАО «Россети Центр» | АО «БрянскЭлектро» | Брянские электрические сети РЭС | КВЛ | КВЛ-6кВ СТП-2384 РП-12 Ф624 |  | 6 (6.3) | 2025-03-17 | 2025-03-17
ПАО «Россети Центр» | Воронежэнерго | Таловский РЭС | ВЛ | ВЛ-10-8 ПС Т.-Тяговая |  | 10 (10.5) | 2025-03-17 | 2025-03-17
ПАО «Россети Центр» | Ярэнерго | Яргорэлектросеть | ВЛ | ВЛ 0,4кВ ТП 500 руб.5 |  | 0.38 | 2025-03-17 | 2025-03-17
ПАО «Россети Центр» | Белгородэнерго | Борисовский РЭС | ВЛ | ВЛ-0,4 кВ №1 КТП №716 ПС Зозули |  | 0.38 | 2025-03-17 | 2025-03-17
ПАО «Россети Центр» | Воронежэнерго | Каширский РЭС | ВЛ | ВЛ-0,4кВ №2 от КТП 4-10 ПС Запрудская |  | 0.38 | 2025-03-17 | 2025-03-17
ПАО «Россети Центр» | Тверьэнерго | Кашинский РЭС | ВЛ | ВЛ0,4кВ №4 ТП 732 ул.Луговая, Березовая |  | 0.38 | 2025-03-17 | 2025-03-17
ПАО «Россети Центр» | Тверьэнерго | Весьегонский РЭС | ВЛ | ВЛ-10кВ Ф №03 ПС Ладожское |  | 10 (10.5) | 2025-03-17
ПАО «Россети Центр» | Смоленскэнерго | Починковский РЭС | ВЛ | ВЛ 0,4кВ №1 ТП 470 (Галеевка) |  | 0.38 | 2025-03-17 | 2025-03-17
ПАО «Россети Центр» | Орелэнерго | Кромской РЭС | ВЛ | ВЛ-10кВ №1 Девятино |  | 10 (10.5) | 2025-03-17 | 2025-03-17
ПАО «Россети Центр» | Ярэнерго | Некрасовский РЭС | ВЛ | ВЛ 0,4кВ №2 ТП 396 (Демино) |  | 0.38 | 2025-03-17 | 2025-03-17
ПАО «Россети Центр» | АО «ВГЭС» |  | РП | РП-68 ВГЭС | РП-68 ВГЭС | 6 (6.3) | 2025-03-17 | 2025-03-17
ПАО «Россети Центр» | Воронежэнерго | Кантемировский РЭС | ВЛ | ВЛ 10 кВ № 7 ПС 35 кВ Митрофановка |  | 10 (10.5) | 2025-03-17 | 2025-03-17
ПАО «Россети Центр» | Воронежэнерго | Аннинский РЭС | ТП | КТП-10/0,4 кВ-1-5 ПС Архангельская | КТП-10/0,4 кВ-1-5 ПС Архангельская | 10 (10.5) | 2025-03-17 | 2025-03-17
ПАО «Россети Центр» | Белгородэнерго | Шебекинский РЭС | ВЛ | ВЛ-0,4 №1 КТП №102 ПС Максимовка |  | 0.38 | 2025-03-17 | 2025-03-17
ПАО «Россети Центр» | Орелэнерго | Верховский РЭС | ВЛ | ВЛ-10кВ ф-9 ПС Р.Брод |  | 10 (10.5) | 2025-03-17 | 2025-03-17
ПАО «Россети Центр» | Белгородэнерго | Н.Оскольский РЭС | ВЛ | ВЛ 10кВ №3 ПС Серебрянка |  | 10 (10.5) | 2025-03-17 | 2025-03-17
ПАО «Россети Центр» | Ярэнерго | Переславский РЭС | ВЛ | ВЛ 0,4кВ №2 КТП М.Ильинское |  | 0.38 | 2025-03-17 | 2025-03-18
ПАО «Россети Центр» | АО «БрянскЭлектро» | Брянские электрические сети РЭС | КВЛ | КВЛ-0,4 кВ Ф7 ТП3081 Ф609 РП24 |  | 0.38 | 2025-03-17 | 2025-03-17
ПАО «Россети Центр» | Курскэнерго | Фатежский РЭС | ВЛ | ВЛ 0,4кВ №1 ТП 164 (Крюково) |  | 0.38 | 2025-03-17 | 2025-03-17
ПАО «Россети Центр» | Брянскэнерго | Погарский РЭС | ВЛ | ВЛ-0,4 ТП-212 Л2 Ф-1048 ПС Погар |  | 0.38 | 2025-03-17 | 2025-03-17
ПАО «Россети Центр» | АО «ТГЭС» |  | ВЛ | ВЛ 0,4 кВ ТП 1371 - сеть2 |  | 0.38 | 2025-03-17 | 2025-03-17
ПАО «Россети Центр» | Ярэнерго | Ярославский РЭС | ВЛ | ВЛ 0,4кВ №1 ТП 678 Гр/ 1 |  | 0.38 | 2025-03-17 | 2025-03-17
ПАО «Россети Центр» | Белгородэнерго | Н.Оскольский РЭС | ВЛ | ВЛ 10кВ №8 ПС Серебрянка |  | 10 (10.5) | 2025-03-17 | 2025-03-17
ПАО «Россети Центр» | Смоленскэнерго | Смоленский городской РЭС | ВЛ | ВЛ 0,4кВ №1 ТП 204 |  | 0.38 | 2025-03-17 | 2025-03-17
ПАО «Россети Центр» | Орелэнерго | Болховский РЭС | ВЛ | ВЛ-0,4 кВ Лунёвка Ф1КТП№128 |  | 0.38 | 2025-03-17 | 2025-03-17
ПАО «Россети Центр» | Смоленскэнерго | Вяземский РЭС | ТП | ТП 395 (ст.Семлево-9) | ТП 395 (ст.Семлево-9) | 10 (10.5) | 2025-03-17 | 2025-03-17
ПАО «Россети Центр» | Воронежэнерго | Эртильский РЭС | ВЛ | ВЛ 0,4 ф2 ТП VII-1 ПС 35 Введенка |  | 0.38 | 2025-03-17 | 2025-03-17
ПАО «Россети Центр» | Смоленскэнерго | Угранский РЭС | ВЛ | ВЛ 0,4кВ №1 МТП Калинино 1001 ПС Мытиш. |  | 0.38 | 2025-03-17 | 2025-03-17
ПАО «Россети Центр» | Белгородэнерго | Н.Оскольский РЭС | ВЛ | ВЛ 0,4кВ №1 КТП 1-21 ПС В.Михайловка |  | 0.38 | 2025-03-17 | 2025-03-17
ПАО «Россети Центр» | Воронежэнерго | Нижнедевицкий РЭС | ВЛ | ВЛ-0,4кВ №1 ТП-1-1 ВЛ-10-1 ПС С. Липяги |  | 0.38 | 2025-03-17
ПАО «Россети Центр» | Тверьэнерго | Калининский РЭС | ВЛ | ВЛ-0,4кВ №1 ТП 223 Кольцово |  | 0.38 | 2025-03-17 | 2025-03-17
ПАО «Россети Центр» | Костромаэнерго | Буйский РЭС | ВЛ | ВЛ 10 кВ ПС Борок Ф 10-05 |  | 10 (10.5) | 2025-03-17 | 2025-03-17
ПАО «Россети Центр» | АО «БрянскЭлектро» | Брянские электрические сети РЭС | ВЛ | ВЛ ф2.1 ТП2204 ф625 ПС Заречная |  | 0.38 | 2025-03-17 | 2025-03-17
ПАО «Россети Центр» | Орелэнерго | Орловский РЭС | ВЛ | ВЛ 10кВ №37 ПС Володарская |  | 10 (10.5) | 2025-03-17 | 2025-03-17
ПАО «Россети Центр» | Костромаэнерго | Островский РЭС | ВЛ | ВЛ-0,4кВ№2отТП№198 10-08ПС Александрово |  | 0.38 | 2025-03-17 | 2025-03-17
ПАО «Россети Центр» | АО «БрянскЭлектро» | Новозыбковский РЭС | КВЛ | КВЛ ЗТП-118 к ЗТП-135 ф106 ПС Индуктор |  | 10 (10.5) | 2025-03-17 | 2025-03-17
ПАО «Россети Центр» | Белгородэнерго | Ст.Оскольские ЭС | ВЛ | ВЛ 0,4кВ №2 КТП 1-13 ПС Голофеевка |  | 0.38 | 2025-03-17 | 2025-03-17
ПАО «Россети Центр» | Воронежэнерго | Грибановский РЭС | ВЛ | ВЛ-0,4кВ ф-3 ТП 114 ПС Листопадовка |  | 0.38 | 2025-03-17 | 2025-03-17
ПАО «Россети Центр» | Воронежэнерго | Борисоглебский РЭС | ВЛ | ВЛ-10 №2 ПС Третьяки 35/10 |  | 10 (10.5) | 2025-03-17 | 2025-03-17
ПАО «Россети Центр» | Брянскэнерго | Дубровский РЭС | ВЛ | ВЛ Ф-2 КТП-97 Ф-1001 ПС Дубровская |  | 0.38 | 2025-03-17 | 2025-03-17
ПАО «Россети Центр» | Смоленскэнерго | Холм-Жирковский РЭС | ВЛ | ВЛ 10кВ №02 ПС Нахимовская |  | 10 (10.5) | 2025-03-17 | 2025-03-17
ПАО «Россети Центр» | АО «ВГЭС» |  | РП | РП-74 ВГЭС | РП-74 ВГЭС | 6 (6.3) | 2025-03-17 | 2025-03-17
ПАО «Россети Центр» | АО «ВГЭС» |  | РП | РП-51 ВГЭС | РП-51 ВГЭС | 6 (6.3) | 2025-03-17 | 2025-03-17
ПАО «Россети Центр» | Воронежэнерго | Хохольский РЭС | ВЛ | ВЛ-0,4кВ №1 ТП 2-9 ПС Дон |  | 0.38 | 2025-03-17 | 2025-03-17
ПАО «Россети Центр» | Тверьэнерго | Весьегонский РЭС | ВЛ | ВЛ 0,4кВ д.Морозово КТП Морозово |  | 0.38 | 2025-03-17 | 2025-03-17
ПАО «Россети Центр» | Белгородэнерго | Яковлевский РЭС | ВЛ | ВЛ 0,4 кВ №2 КТП-1010 ПС Томаровка |  | 0.38 | 2025-03-17 | 2025-03-17
ПАО «Россети Центр» | Костромаэнерго | Костромской РЭС | ВЛ | ВЛ-0,4кВ ТП-582 Сухоногово Дет.комб.ф1-2 |  | 0.38 | 2025-03-17 | 2025-03-17
ПАО «Россети Центр» | Липецкэнерго | Задонский РЭС | ВЛ | ВЛ 10кВ № 18 Птичник ПС Донская |  | 10 (10.5) | 2025-03-17 | 2025-03-17
ПАО «Россети Центр» | АО «ВГЭС» |  | РП | РП-42 ВГЭС | РП-42 ВГЭС | 6 (6.3) | 2025-03-17 | 2025-03-17
ПАО «Россети Центр» | Брянскэнерго | Погарский РЭС | ТП | ТП-141 ф.1050 ПС Погарская Горцаевка | ТП-141 ф.1050 ПС Погарская Горцаевка | 10 (10.5) | 2025-03-17 | 2025-03-17
ПАО «Россети Центр» | Орелэнерго | Болховский РЭС | ВЛ | ВЛ 0,4кВ №1 с. Ждимир, детсад от КТП№61 |  | 0.38 | 2025-03-17 | 2025-03-17
ПАО «Россети Центр» | Тверьэнерго | Кашинский РЭС | ВЛ | ВЛ0,4кВ №1 ТП 659 Шепели-4 школа |  | 0.38 | 2025-03-17 | 2025-03-17
ПАО «Россети Центр» | Ярэнерго |  | ПС | 2 сек 10кВ | 2 сек 10кВ | 10 (10.5) | 2025-03-17 | 2025-03-17
ПАО «Россети Центр» | Смоленскэнерго | Рославльский РЭС | ВЛ | ВЛ-1001 Астапковичи |  | 10 (10.5) | 2025-03-17 | 2025-03-17
ПАО «Россети Центр» | Воронежэнерго | Хохольский РЭС | ВЛ | ВЛ 10кВ №29 ПС 110кВ №30 Подгорное |  | 10 (10.5) | 2025-03-17 | 2025-03-17
ПАО «Россети Центр» | Орелэнерго |  | ПС | 1сек 10кВ | 1сек 10кВ | 10 (10.5) | 2025-03-17 | 2025-03-17
ПАО «Россети Центр» | Воронежэнерго | Каменский РЭС | ВЛ | ВЛ-0,4-3 ТП-1-11 Каменка |  | 0.38 | 2025-03-17 | 2025-03-17
ПАО «Россети Центр» | Тверьэнерго |  | ПС | В ВЛ 10кВ №13 (ф.624) | В ВЛ 10кВ №13 (ф.624) | 10 (10.5) | 2025-03-17 | 2025-03-17
ПАО «Россети Центр» | Костромаэнерго | Нерехтский РЭС | ВЛ | ВЛ 0,4 кВ от ТП № 65 Светоч.Гора |  | 0.38 | 2025-03-17 | 2025-03-17
ПАО «Россети Центр» | Ярэнерго | Борисоглебский РЭС | ВЛ | ВЛ 10кВ № 8 Варусово ПС Борисоглеб |  | 10 (10.5) | 2025-03-17 | 2025-03-17
ПАО «Россети Центр» | Воронежэнерго | Лискинский РЭС | ВЛ | ВЛ-0,4-1 ТП-1-21 Давыдовка |  | 0.38 | 2025-03-17 | 2025-03-17
ПАО «Россети Центр» | АО «БрянскЭлектро» | Почепский РЭС | ВЛ | ВЛ ф1 ТП-56 ф.1002 ПС Валуец |  | 0.38 | 2025-03-17 | 2025-03-17
ПАО «Россети Центр» | Смоленскэнерго | Демидовский РЭС | ВЛ | ВЛ 1002 ПС Демидов |  | 10 (10.5) | 2025-03-17 | 2025-03-17
ПАО «Россети Центр» | Воронежэнерго | Лискинский РЭС | ВЛ | ВЛ-0,4-2 ТП-7-7 Петровское |  | 0.38 | 2025-03-17 | 2025-03-17
ПАО «Россети Центр» | Орелэнерго | Верховский РЭС | ВЛ | Ф№2 от КТП№3/П-15-100 н.п.Ворогушино |  | 0.38 | 2025-03-17 | 2025-03-17
ПАО «Россети Центр» | Костромаэнерго | Чухломский РЭС | ВЛ | ВЛ-10 кВ ПС Судай ф. 10-01 |  | 10 (10.5) | 2025-03-17 | 2025-03-17
ПАО «Россети Центр» | Липецкэнерго | Задонский РЭС | ВЛ | ВЛ 10кВ № 06 Донское ПС Донская |  | 10 (10.5) | 2025-03-17 | 2025-03-17
ПАО «Россети Центр» | АО «БрянскЭлектро» | Навлинский РЭС | ВЛ | ВЛ ф3 ТП-7 ф1002 ПС Алтуховская |  | 0.38 | 2025-03-17 | 2025-03-17
ПАО «Россети Центр» | Ярэнерго | Яргорэлектросеть | КЛ | КЛ 6кВ № 14 РП 44 |  | 6 (6.3) | 2025-03-17 | 2025-03-17
ПАО «Россети Центр» | Смоленскэнерго | Вяземский РЭС | ВЛ | ВЛ-0,4кВ 801 ТП8 1000 ПС Вязьма-2 |  | 0.38 | 2025-03-17 | 2025-03-17
ПАО «Россети Центр» | Воронежэнерго | Поворинский РЭС | ВЛ | ВЛ-10кВ №2 ПС Ильмень |  | 10 (10.5) | 2025-03-17 | 2025-03-17
ПАО «Россети Центр» | Костромаэнерго | Макарьевский РЭС | ТП | КТП-160 кВА № 220 Унжа, школа | КТП-160 кВА № 220 Унжа, школа | 10 (10.5) | 2025-03-17 | 2025-03-17
ПАО «Россети Центр» | Костромаэнерго | Мантуровский РЭС | ВЛ | ВЛ 10кВ ф.10-23 ПС Мантурово |  | 10 (10.5) | 2025-03-17 | 2025-03-17
ПАО «Россети Центр» | Липецкэнерго | Задонский РЭС | ВЛ | BЛ 0,4кB №1 ТП 1139 с.Ворон-Лозовка |  | 0.38 | 2025-03-17 | 2025-03-17
ПАО «Россети Центр» | Воронежэнерго | В.Мамонский РЭС | ВЛ | ВЛ-0,4кВ ф.1 от КТП-302 ПС Лозовое |  | 0.38 | 2025-03-17 | 2025-03-17
ПАО «Россети Центр» | Белгородэнерго | Шебекинский РЭС | КЛ | КЛ-0,4кВ №1 СТП-425 ПС Нежеголь |  | 0.38 | 2025-03-17 | 2025-03-17
ПАО «Россети Центр» | Воронежэнерго | Борисоглебский РЭС | ВЛ | ВЛ-0,4-1 КТП 5-3 Чигорак |  | 0.38 | 2025-03-17 | 2025-03-17
ПАО «Россети Центр» | Тверьэнерго | Ржевский РЭС | ВЛ | КВЛ-10кВ №15(9) ПС Старица |  | 10 (10.5) | 2025-03-17 | 2025-03-17
ПАО «Россети Центр» | Ярэнерго | Яргорэлектросеть | ВЛ | ВЛ 0,4кВ ТП 661 р.8 |  | 0.38 | 2025-03-17 | 2025-03-17
ПАО «Россети Центр» | АО «БрянскЭлектро» | Клинцовский РЭС | ТП | ТП-43 ф. Заготзерно ПС Клинцовская | ТП-60 ВН к ТП-43 | 6 (6.3) | 2025-03-17 | 2025-03-17
ПАО «Россети Центр» | Белгородэнерго | Валуйский РЭС | ТП | КТП 219 ПС Колосково | КТП 219 ПС Колосково | 10 (10.5) | 2025-03-17 | 2025-03-17
ПАО «Россети Центр» | Орелэнерго | Кромской РЭС | ВЛ | ВЛ 0,4кВ №2 ТП 046 |  | 0.38 | 2025-03-17 | 2025-03-17
ПАО «Россети Центр» | Белгородэнерго | Борисовский РЭС | ТП | КТП 433 ПС Борисовка | КТП 433 ПС Борисовка | 10 (10.5) | 2025-03-17 | 2025-03-17
ПАО «Россети Центр» | Воронежэнерго | Павловский РЭС | ВЛ | ВЛ-0,4кВ ф.1 от КТП-206 ПС Ливенка |  | 0.38 | 2025-03-17 | 2025-03-17
ПАО «Россети Центр» | Белгородэнерго | Волоконовский РЭС | ВЛ | ВЛ-10 кВ №3 ПС Пятницкое |  | 10 (10.5) | 2025-03-17 | 2025-03-17
ПАО «Россети Центр» | Воронежэнерго | Хохольский РЭС | ВЛ | ВЛ-0,4кВ №1 ТП 1-16 ПС Архангельское |  | 0.38 | 2025-03-17 | 2025-03-17
ПАО «Россети Центр» | АО «БрянскЭлектро» | Комаричский РЭС | ВЛ | ВЛ ф1 ТП61 Ф1004 ПС Комаричская |  | 0.38 | 2025-03-17 | 2025-03-17
ПАО «Россети Центр» | Смоленскэнерго | Демидовский РЭС | ТП | КТП 029 Минаки ВЛ 1002 ПС Демидов | КТП 029 Минаки ВЛ 1002 ПС Демидов | 10 (10.5) | 2025-03-17 | 2025-03-17
ПАО «Россети Центр» | АО «БрянскЭлектро» | Брянские электрические сети РЭС | ВЛ | ВЛИ-0,4кВ Ф4 ул.Центральная от ТП-0444 |  | 0.38 | 2025-03-17 | 2025-03-17
ПАО «Россети Центр» | Тверьэнерго | Калининский РЭС | ВЛ | ВЛ-10кВ № 09 ПС Головино |  | 10 (10.5) | 2025-03-17 | 2025-03-17
ПАО «Россети Центр» | Ярэнерго | Угличский РЭС | ВЛ | ВЛ 0,4кВ №2 ТП 086 |  | 0.38 | 2025-03-17 | 2025-03-17
ПАО «Россети Центр» | Ярэнерго | Яргорэлектросеть | КЛ | КЛ 10кВ № 12 РП 53 |  | 10 (10.5) | 2025-03-17 | 2025-03-18
ПАО «Россети Центр» | Ярэнерго | Переславский РЭС | ВЛ | ВЛ 0,4кВ №1 ЗТП Котельная |  | 0.38 | 2025-03-17 | 2025-03-17
ПАО «Россети Центр» | Тверьэнерго | Весьегонский РЭС | ТП | КТП-10кВ №236 Судилово | КТП-10кВ №236 Судилово | 10 (10.5) | 2025-03-17 | 2025-03-17
ПАО «Россети Центр» | Смоленскэнерго | Смоленский городской РЭС | ВЛ | Л-619 ПС Смоленск-2 |  | 6 (6.3) | 2025-03-17 | 2025-03-17
ПАО «Россети Центр» | Тверьэнерго | Рамешковский РЭС | ВЛ | ВЛ-10кВ ф №20 от ПС №17 35/10 кВ |  | 10 (10.5) | 2025-03-17 | 2025-03-17
ПАО «Россети Центр» | Воронежэнерго | Семилукский РЭС | ВЛ | ВЛ 0,4 кВ № 1 КТП 910 ПС № 4 |  | 0.38 | 2025-03-17 | 2025-03-17
ПАО «Россети Центр» | АО «БрянскЭлектро» | Брянские электрические сети РЭС | КЛ | КЛ ф612 РП29 к ТП0310 |  | 6 (6.3) | 2025-03-17 | 2025-03-18
ПАО «Россети Центр» | Тверьэнерго | Весьегонский РЭС | ВЛ | ВЛ 0,4кВ №2 ТП 076 |  | 0.38 | 2025-03-17 | 2025-03-17
ПАО «Россети Центр» | Тверьэнерго | Ржевский РЭС | ВЛ | ВЛ-10кВ №03 ПС Максимово |  | 10 (10.5) | 2025-03-17 | 2025-03-17
ПАО «Россети Центр» | АО «БрянскЭлектро» | Брянские электрические сети РЭС | КЛ | КЛ ф603 РП07 к ТП2009 |  | 6 (6.3) | 2025-03-17 | 2025-03-19
ПАО «Россети Центр» | Костромаэнерго | Островский РЭС | ТП | КТП-10кВ №36 ф. 10-14ПС Красная Поляна | КТП-10кВ №36 ф. 10-14ПС Красная Поляна | 10 (10.5) | 2025-03-17 | 2025-03-17
ПАО «Россети Центр» | Тверьэнерго | Ржевский РЭС | ВЛ | ВЛ-10кВ №08 ПС Максимово |  | 10 (10.5) | 2025-03-17 | 2025-03-17
ПАО «Россети Центр» | Белгородэнерго | Шебекинский РЭС | ВЛ | ВЛ-6 кВ Город-4 ПС Химзавод |  | 6 (6.3) | 2025-03-17 | 2025-03-18
ПАО «Россети Центр» | Тверьэнерго | Рамешковский РЭС | ВЛ | ВЛ-10кВ фид №13 ПС Диево 35/10 кВ |  | 10 (10.5) | 2025-03-17 | 2025-03-17
ПАО «Россети Центр» | Белгородэнерго | Корочанский РЭС | ВЛ | ВЛ 10кВ №5 ПС Короча |  | 10 (10.5) | 2025-03-17 | 2025-03-17
ПАО «Россети Центр» | Смоленскэнерго | Духовщинский РЭС | ВЛ | ВЛ-1005 ПС Булгаково |  | 10 (10.5) | 2025-03-17 | 2025-03-17
ПАО «Россети Центр» | АО «БрянскЭлектро» | Новозыбковский РЭС | ВЛ | ВЛ ф2 ТП-24 ф129 ПС Новозыбков |  | 0.38 | 2025-03-17 | 2025-03-17
ПАО «Россети Центр» | АО «БрянскЭлектро» | Брянские электрические сети РЭС | КЛ | КЛ ф620 РП50 к ТП0132 |  | 6 (6.3) | 2025-03-17 | 2025-03-17
ПАО «Россети Центр» | АО «ТГЭС» |  | КЛ | КЛ 10 кВ ТП-155 - РП-18 |  | 10 (10.5) | 2025-03-17 | 2025-03-17
ПАО «Россети Центр» | Смоленскэнерго | Демидовский РЭС | ВЛ | ВЛ 1002 ПС Демидов |  | 10 (10.5) | 2025-03-17 | 2025-03-17
ПАО «Россети Центр» | Смоленскэнерго | Духовщинский РЭС | ВЛ | ВЛ-1001 ПС Береснево |  | 10 (10.5) | 2025-03-17 | 2025-03-17
ПАО «Россети Центр» | Белгородэнерго | Белгородский РЭС | ВЛ | ВЛ 0,4кВ № 1 КТП 812 РП Альпика |  | 0.38 | 2025-03-17 | 2025-03-17
ПАО «Россети Центр» | Белгородэнерго | Белгородский РЭС | ВЛ | ВЛ 0,4кВ № 2 КТП 706 РП Альпика |  | 0.38 | 2025-03-17 | 2025-03-17
ПАО «Россети Центр» | Белгородэнерго | Белгородский РЭС | ВЛ | ВЛ 0,4кВ № 1 КТП 311 РП Альпика |  | 0.38 | 2025-03-17 | 2025-03-17
ПАО «Россети Центр» | Белгородэнерго | Белгородский РЭС | ВЛ | ВЛ 0,4кВ № 1 КТП 707 РП Альпика |  | 0.38 | 2025-03-17 | 2025-03-17
ПАО «Россети Центр» | Курскэнерго | Курчатовский РЭС | КЛ | КЛ-10кВ 842 |  | 10 (10.5) | 2025-03-17 | 2025-03-18
ПАО «Россети Центр» | Белгородэнерго | Белгородский РЭС | ВЛ | ВЛ 0,4кВ № 3 КТП 619 ПС Восточная |  | 0.38 | 2025-03-17 | 2025-03-17
ПАО «Россети Центр» | Белгородэнерго | Белгородский РЭС | ТП | КТП 130 ПС Северная | КТП 130 ПС Северная | 10 (10.5) | 2025-03-17 | 2025-03-17
ПАО «Россети Центр» | АО «БрянскЭлектро» | Брянские электрические сети РЭС | КЛ | КЛ306 ПС Советская к ТП0573 |  | 6 (6.3) | 2025-03-17 | 2025-03-19
ПАО «Россети Центр» | Тверьэнерго | Западнодвинский РЭС | ВЛ | ВЛ10кВ №01 ПС Коротыши |  | 10 (10.5) | 2025-03-17 | 2025-03-17
ПАО «Россети Центр» | Орелэнерго | Орловский РЭС | ВЛ | ВЛ-0,4кВ №1 КТП-10кВ Био-4-13 |  | 0.38 | 2025-03-17 | 2025-03-17
ПАО «Россети Центр» | Брянскэнерго | Клинцовский РЭС | ВЛ | ВЛ-10кВ ф.105 ПС Гордеевка |  | 10 (10.5) | 2025-03-17 | 2025-03-17
ПАО «Россети Центр» | Белгородэнерго |  | ВЛ | ВЛ 35 кВ Черемошное - Никольское |  | 35 | 2025-03-17 | 2025-03-20
ПАО «Россети Центр» | Тверьэнерго | Ржевский РЭС | ВЛ | ВЛ-0,4кВ №1 Бесикино КЛ-10 №17 Зубцов |  | 0.38 | 2025-03-17 | 2025-03-17
ПАО «Россети Центр» | Тверьэнерго | Западнодвинский РЭС | ВЛ | ВЛ10кВ №10 ПС Ильино |  | 10 (10.5) | 2025-03-17 | 2025-03-17
ПАО «Россети Центр» | Белгородэнерго | Белгородский РЭС | ВЛ | ВЛ 0,4кВ № 4 КТП 808 ПС Северная |  | 0.38 | 2025-03-17 | 2025-03-17
ПАО «Россети Центр» | Костромаэнерго | Костромской РЭС | КЛ | КЛ-6кВ РП-2 магис.214 |  | 6 (6.3) | 2025-03-17 | 2025-03-17
ПАО «Россети Центр» | Брянскэнерго | Новозыбковский РЭС | ВЛ | ВЛ-0,4 Л1 ТП-339 Ф-118 ПС Индуктор |  | 0.38 | 2025-03-17 | 2025-03-17
ПАО «Россети Центр» | Костромаэнерго | Антроповский РЭС | ВЛ | ВЛ-0,4кВ от КТПн160 Сквер ф.1 |  | 0.38 | 2025-03-17 | 2025-03-17
ПАО «Россети Центр» | Костромаэнерго |  | ПС | ПС 110/35/6 кВ Шарья(р) | В110 ВЛ 110 Шарья-Заря-2 | 110 | 2025-03-17 | 2025-03-19
ПАО «Россети Центр» | Орелэнерго | Орловский РЭС | ТП | КТП-10кВ СтК-5-27 | КТП-10кВ СтК-5-27 | 10 (10.5) | 2025-03-17 | 2025-03-17
ПАО «Россети Центр» | Брянскэнерго | Почепский РЭС | ВЛ | ВЛ-0,4 КТП-451 Л1 Ф-1024 ПС Валуецкая |  | 0.38 | 2025-03-17 | 2025-03-17
ПАО «Россети Центр» | Ярэнерго | Переславский РЭС | ВЛ | ВЛ 0,4кВ №2 КТП Леонтьево |  | 0.38 | 2025-03-17 | 2025-03-18
ПАО «Россети Центр» | АО «Свет» | Новоазовская ВЭС | ТП | ВЭУ №18 (FL-714) Новоазовская ВЭС (Fuhrl | ВЭУ №18 (FL-714) Новоазовская ВЭС (Fuhrl | 10 (10.5) | 2025-03-17 | 2025-03-18
ПАО «Россети Центр» | Смоленскэнерго | Смоленский РЭС | ВЛ | ВЛ-0,4кВ №2 ТП-486 ВЛ-1008 ПС Лубня |  | 0.38 | 2025-03-17 | 2025-03-17
ПАО «Россети Центр» | Тверьэнерго | Ржевский РЭС | ВЛ | ВЛ-0,4кВ Выгодово-1 ВЛ-10 №22 П.Городище |  | 0.38 | 2025-03-17 | 2025-03-17
ПАО «Россети Центр» | АО «Свет» | Новоазовская ВЭС | ТП | ВЭУ №19 (FL-715) Новоазовская ВЭС (Fuhrl | ВЭУ №19 (FL-715) Новоазовская ВЭС (Fuhrl | 10 (10.5) | 2025-03-17 | 2025-03-18
ПАО «Россети Центр» | Орелэнерго | Орловский РЭС | ТП | КТП-10кВ Вол-28-7 | КТП-10кВ Вол-28-7 | 10 (10.5) | 2025-03-17 | 2025-03-18
ПАО «Россети Центр» | АО «Свет» | Приморская ВЭС-1 | ТП | ВЭУ №78 Приморская ВЭС-1 (GE 3,83) | ВЭУ №78 Приморская ВЭС-1 (GE 3,83) | 10 (10.5) | 2025-03-17 | 2025-03-17
ПАО «Россети Центр» | Ярэнерго | Тутаевский РЭС | ВЛ | ВЛ 6кВ № 5 ПС Чебаково |  | 6 (6.3) | 2025-03-17 | 2025-03-18
ПАО «Россети Центр» | Смоленскэнерго | Сафоновский РЭС | КЛ | КЛ-632 ПС Пластмасс |  | 6 (6.3) | 2025-03-17 | 2025-03-18
ПАО «Россети Центр» | Ярэнерго | Ярославский РЭС | ВЛ | ВЛ 10кВ № 01 Прогресс ПС Моделово-2 |  | 10 (10.5) | 2025-03-18 | 2025-03-18
ПАО «Россети Центр» | Тверьэнерго | Ржевский РЭС | ВЛ | ВЛ-10кВ фид. № 17 (6) ПС Кн. Горы |  | 10 (10.5) | 2025-03-18 | 2025-03-18
ПАО «Россети Центр» | Ярэнерго | Ярославский РЭС | ВЛ | ВЛ 10кВ № 02 Толгоболь ПС Лесные Поляны |  | 10 (10.5) | 2025-03-18 | 2025-03-18
ПАО «Россети Центр» | Ярэнерго | Тутаевский РЭС | ВЛ | ВЛ 6кВ № 5 ПС Чебаково |  | 6 (6.3) | 2025-03-18 | 2025-03-18
ПАО «Россети Центр» | Орелэнерго | Ливенский РЭС | ВЛ | ВЛ-10кВ №21 ПС 110/35/10кВ Долгое |  | 10 (10.5) | 2025-03-18 | 2025-03-18
ПАО «Россети Центр» | АО «Свет» | Краснодонская ВЭС | ТП | ВЭУ №12 Краснодонская ВЭС (Fuhrlander 2, | ВЭУ №12 Краснодонская ВЭС (Fuhrlander 2, | 10 (10.5) | 2025-03-18 | 2025-03-18
ПАО «Россети Центр» | АО «Свет» | Лутугинская ВЭС | ТП | ВЭУ №32 Лутугинская ВЭС (Fuhrlander 2,5) | ВЭУ №32 Лутугинская ВЭС (Fuhrlander 2,5) | 10 (10.5) | 2025-03-18 | 2025-03-18
ПАО «Россети Центр» | АО «Свет» | Ботиевская ВЭС | ТП | ВЭУ №9 Ботиевская ВЭС (Vestas 3,225) | ВЭУ №9 Ботиевская ВЭС (Vestas 3,225) | 10 (10.5) | 2025-03-18 | 2025-03-18
ПАО «Россети Центр» | АО «Свет» | Оверьяновская ВЭС | ТП | ВЭУ №15 Оверьяновская ВЭС (Vestas 3,65) | ВЭУ №15 Оверьяновская ВЭС (Vestas 3,65) | 10 (10.5) | 2025-03-18 | 2025-03-18
ПАО «Россети Центр» | АО «ТГЭС» |  | КЛ | КЛ 6 кВ ТП-532 - ПС 41,ф.13-А |  | 6 (6.3) | 2025-03-18 | 2025-03-18
ПАО «Россети Центр» | АО «ТГЭС» |  | КЛ | КЛ 6 кВ ТП-258 - ПС 41 фид. 13Б |  | 6 (6.3) | 2025-03-18 | 2025-03-18
ПАО «Россети Центр» | АО «ТГЭС» |  | КЛ | КЛ 6 кВ ТП-1178 - ПС 41,ф.24А |  | 6 (6.3) | 2025-03-18 | 2025-03-18
ПАО «Россети Центр» | Ярэнерго | Переславский РЭС | ВЛ | ВЛ 0,4кВ №2 КТП М.Ильинское |  | 0.38 | 2025-03-18 | 2025-03-18
ПАО «Россети Центр» | Тверьэнерго | Конаковский РЭС | ВЛ | ВЛ-0,4кВ ф.2 ТП Кошелево ф.04 ПС Кр.Луч |  | 0.38 | 2025-03-18 | 2025-03-18
ПАО «Россети Центр» | АО «ТГЭС» |  | КЛ | КЛ 6 кВ РП-24 - ПС 41,ф.24-Б |  | 6 (6.3) | 2025-03-18 | 2025-03-18
ПАО «Россети Центр» | Белгородэнерго | Кр.Яружский РЭС | ВЛ | ВЛ-10 кВ №1 ПС Красная Яруга |  | 10 (10.5) | 2025-03-18
ПАО «Россети Центр» | Курскэнерго | Льговский РЭС | ВЛ | ВЛ 10кВ № 1102 ПС Городенск |  | 10 (10.5) | 2025-03-18 | 2025-03-18
ПАО «Россети Центр» | Белгородэнерго |  | ПС | ПС 110/10 кВ Шеино | 2 сек. 10 кВ | 10 (10.5) | 2025-03-18 | 2025-03-18
ПАО «Россети Центр» | Тверьэнерго | Ржевский РЭС | ВЛ | ВЛ-10кВ ф № 16(1) ПС Мин Дворы |  | 10 (10.5) | 2025-03-18 | 2025-03-18
ПАО «Россети Центр» | Белгородэнерго | Белгородский РЭС | ВЛ | ВЛ 10кВ № 02 ПС Черемошное |  | 10 (10.5) | 2025-03-18 | 2025-03-18
ПАО «Россети Центр» | Орелэнерго | Глазуновский РЭС | ВЛ | ВЛ-10кВ №1 ПС Нижняя - Слобода |  | 10 (10.5) | 2025-03-18 | 2025-03-18
ПАО «Россети Центр» | Воронежэнерго | Бутурлиновский РЭС | ВЛ | ВЛ-10-5 ПС В.Октябрь |  | 10 (10.5) | 2025-03-18 | 2025-03-18
ПАО «Россети Центр» | Белгородэнерго | Ивнянский РЭС | ВЛ | ВЛ-10кВ №6 ПС Курасовка |  | 10 (10.5) | 2025-03-18 | 2025-03-18
ПАО «Россети Центр» | Ярэнерго | Тутаевский РЭС | ВЛ | ВЛ 6кВ № 5 ПС Чебаково |  | 6 (6.3) | 2025-03-18 | 2025-03-18
ПАО «Россети Центр» | Воронежэнерго | Каширский РЭС | ВЛ | ВЛ-10-5 ПС Запрудская |  | 10 (10.5) | 2025-03-18 | 2025-03-18
ПАО «Россети Центр» | Ярэнерго | Гаврилов- Ямский РЭС | ВЛ | ВЛ 10кВ №7 Прошенино ПС 35/10кВ Ставотин |  | 10 (10.5) | 2025-03-18 | 2025-03-18
ПАО «Россети Центр» | Курскэнерго | Фатежский РЭС | ВЛ | ВЛ-10кВ 3.11.5 ПС Молотычи |  | 10 (10.5) | 2025-03-18 | 2025-03-18
ПАО «Россети Центр» | Воронежэнерго | Аннинский РЭС | ВЛ | ВЛ-0,4-1 ТП-6-4 ПС Анна |  | 0.38 | 2025-03-18 | 2025-03-18
ПАО «Россети Центр» | Костромаэнерго | Мантуровский РЭС | ВЛ | ВЛ 10кВ ф.10-04 ПС Медведица |  | 10 (10.5) | 2025-03-18 | 2025-03-18
ПАО «Россети Центр» | Воронежэнерго | Калачеевский РЭС | ТП | псН.Криуша КТП-10/0,4кВ №113 | псН.Криуша КТП-10/0,4кВ №113 | 10 (10.5) | 2025-03-18 | 2025-03-18
ПАО «Россети Центр» | Орелэнерго | Болховский РЭС | ВЛ | ВЛ-10кВ Ф№24 ПС 110/35/10 кВ Болхов |  | 10 (10.5) | 2025-03-18 | 2025-03-18
ПАО «Россети Центр» | Белгородэнерго | Ст.Оскольские ЭС | ВЛ | ВЛ 0,4кВ №1 КТП 5-05 ПС Городище |  | 0.38 | 2025-03-18 | 2025-03-18
ПАО «Россети Центр» | Костромаэнерго | Судиславский РЭС | ВЛ | ВЛ 0,4 кВ от ТП № 291 на В/охрану |  | 0.38 | 2025-03-18 | 2025-03-18
ПАО «Россети Центр» | Белгородэнерго | Красненский РЭС | ВЛ | ВЛ-0,4 кВ №1 от ТП 201 ПС Камызино |  | 0.38 | 2025-03-18 | 2025-03-18
ПАО «Россети Центр» | Смоленскэнерго | Починковский РЭС | ВЛ | ВЛ-1004 ПС Починок |  | 10 (10.5) | 2025-03-18 | 2025-03-18
ПАО «Россети Центр» | АО «ТГЭС» |  | ТП | ТП 711 | ТП 711 1 СкШ 0.4 кВ | 0.38 | 2025-03-18 | 2025-03-18
ПАО «Россети Центр» | Костромаэнерго | Вохомский РЭС | ТП | КТП-10кВ №056 Сколепово | КТП-10кВ №056 Сколепово | 10 (10.5) | 2025-03-18 | 2025-03-18
ПАО «Россети Центр» | Воронежэнерго | Подгоренский РЭС | ВЛ | ВЛ-0,4-3 ТП-23-12 Подгорное |  | 0.38 | 2025-03-18 | 2025-03-18
ПАО «Россети Центр» | Воронежэнерго | В.Хавский РЭС | ВЛ | ВЛ-0,4кВ-1 от КТП 1-2 ПС Семёновка |  | 0.38 | 2025-03-18 | 2025-03-18
ПАО «Россети Центр» | Воронежэнерго | В.Хавский РЭС | ТП | КТП 1-2 от ВЛ-10-1 ПС Семёновка | КТП 1-2 от ВЛ-10-1 ПС Семёновка | 10 (10.5) | 2025-03-18 | 2025-03-18
ПАО «Россети Центр» | Воронежэнерго | Новоусманский РЭС | ВЛ | ВЛ 10кВ №9 ПС Новоусманская |  | 10 (10.5) | 2025-03-18 | 2025-03-18
ПАО «Россети Центр» | Белгородэнерго | Корочанский РЭС | ТП | ЗТП 109 ПС Короча | ЗТП 109 ПС Короча | 10 (10.5) | 2025-03-18 | 2025-03-18
ПАО «Россети Центр» | Костромаэнерго | Антроповский РЭС | ВЛ | ВЛ 10кВ ф.10-24 ПС Антропово |  | 10 (10.5) | 2025-03-18 | 2025-03-18
ПАО «Россети Центр» | Белгородэнерго | Валуйский РЭС | ВЛ | ВЛ 0,4кВ №2 КТП 126 ПС Валуйки |  | 0.38 | 2025-03-18 | 2025-03-18
ПАО «Россети Центр» | Курскэнерго | Советский РЭС | ВЛ | ВЛ0,4 №1 от ТП 472 6/250 |  | 0.38 | 2025-03-18 | 2025-03-18
ПАО «Россети Центр» | Брянскэнерго | Трубчевский РЭС | ВЛ | ВЛ-0,4 КТП-108 Л2 Ф-1004 ПС Плюсковская |  | 0.38 | 2025-03-18 | 2025-03-18
ПАО «Россети Центр» | Брянскэнерго | Выгоничский РЭС | ВЛ | ВЛ-0,4 Ф-1 КТП-79 Ф-1021 ПС Новобрянская |  | 0.38 | 2025-03-18 | 2025-03-18
ПАО «Россети Центр» | Ярэнерго | Ярославский РЭС | ВЛ | ВЛ 10кВ № 01 Прогресс ПС Моделово-2 |  | 10 (10.5) | 2025-03-18 | 2025-03-18
ПАО «Россети Центр» | Костромаэнерго | Островский РЭС | ВЛ | ВЛ-0,4кВ №2 от ЗТП №47 10-02ПС Кр.Поляна |  | 0.38 | 2025-03-18 | 2025-03-18
ПАО «Россети Центр» | Тверьэнерго | Лесной РЭС | ВЛ | ВЛ 0,4кВ №2 Строителей ТП 070 Северная |  | 0.38 | 2025-03-18 | 2025-03-18
ПАО «Россети Центр» | Воронежэнерго | Россошанский РЭС | ВЛ | ВЛ-0,4-1 ТП-4-03 Н.Калитва |  | 0.38 | 2025-03-18 | 2025-03-18
ПАО «Россети Центр» | Воронежэнерго | Таловский РЭС | ВЛ | ВЛ-0,4кВ ф2 ТП 6-1 ПС Александровка |  | 0.38 | 2025-03-18 | 2025-03-18
ПАО «Россети Центр» | Ярэнерго | Ростовский РЭС | ВЛ | ВЛ 10кВ № 06 ПС Дмитрианово |  | 10 (10.5) | 2025-03-18 | 2025-03-18
ПАО «Россети Центр» | Тверьэнерго | Калининский РЭС | ВЛ | ВЛ-10кВ № 04 ПС Тургиново |  | 10 (10.5) | 2025-03-18 | 2025-03-18
ПАО «Россети Центр» | Белгородэнерго | Алексеевский РЭС | ТП | КТП-305 ПС Иловка (ВЛ-10 №3) | КТП-305 ПС Иловка (ВЛ-10 №3) | 10 (10.5) | 2025-03-18 | 2025-03-18
ПАО «Россети Центр» | Ярэнерго | Угличский РЭС | ВЛ | ВЛ 10кВ №171 ПС Алтыново |  | 10 (10.5) | 2025-03-18 | 2025-03-18
ПАО «Россети Центр» | Смоленскэнерго | Рославльский РЭС | ТП | ЗТП-5-4 д. Сидорки | ЗТП-5-4 д. Сидорки | 10 (10.5) | 2025-03-18 | 2025-03-18
ПАО «Россети Центр» | АО «Свет» | Приморская ВЭС-1 | ТП | ВЭУ №74 Приморская ВЭС-1 (GE 3,83) | ВЭУ №74 Приморская ВЭС-1 (GE 3,83) | 10 (10.5) | 2025-03-18 | 2025-03-18
ПАО «Россети Центр» | Белгородэнерго | Алексеевский РЭС | ВЛ | ВЛ-10 №9 ПС Алексеевка |  | 10 (10.5) | 2025-03-18 | 2025-03-18
ПАО «Россети Центр» | Белгородэнерго | Ровенской РЭС | ВЛ | ВЛ-0,4кВ Ф1 от КТП №422 ПС Ровеньки |  | 0.38 | 2025-03-18 | 2025-03-18
ПАО «Россети Центр» | АО «БрянскЭлектро» | Новозыбковский РЭС | КВЛ | КВЛ ЗТП-85 к ЗТП-30 Ф.612 ПС Новозыбков |  | 6 (6.3) | 2025-03-18 | 2025-03-18
ПАО «Россети Центр» | Воронежэнерго | Россошанский РЭС | ТП | КТП-10/0,4-4-14 ПС Шапошниковка | КТП-10/0,4-4-14 ПС Шапошниковка | 10 (10.5) | 2025-03-18 | 2025-03-18
ПАО «Россети Центр» | Костромаэнерго | Буйский РЭС | ВЛ | ВЛ 10 кВ ПС Борок Ф 10-05 |  | 10 (10.5) | 2025-03-18 | 2025-03-18
ПАО «Россети Центр» | Воронежэнерго | Воробьевский РЭС | ВЛ | ВЛ-0,4кВ ф1 КТП-601 ПС Лещаная |  | 0.38 | 2025-03-18 | 2025-03-18
ПАО «Россети Центр» | Смоленскэнерго | Руднянский РЭС | ВЛ | ВЛ 0,4кВ №1 ТП-614 ГРАНКИ ВЛ 614 ГОЛЫНКИ |  | 0.38 | 2025-03-18 | 2025-03-18
ПАО «Россети Центр» | Курскэнерго | Тимский РЭС | ТП | ТП 050 с.Забелье | ТП 050 с.Забелье | 10 (10.5) | 2025-03-18 | 2025-03-18
ПАО «Россети Центр» | Курскэнерго | Фатежский РЭС | ВЛ | ВЛ 0,4кВ №2 ТП 164 (Крюково) |  | 0.38 | 2025-03-18 | 2025-03-18
ПАО «Россети Центр» | Воронежэнерго | Хохольский РЭС | ВЛ | ВЛ-0,4кВ №1 ТП 5-3 ПС Архангельское |  | 0.38 | 2025-03-18 | 2025-03-18
ПАО «Россети Центр» | Воронежэнерго | Новоусманский РЭС | ВЛ | ВЛ-0,4кВ №1 от ТП 4-29 ПС Р-ХАВА |  | 0.38 | 2025-03-18 | 2025-03-18
ПАО «Россети Центр» | Белгородэнерго | Белгородский РЭС | ВЛ | ВЛ 0,4кВ № 2 КТП 527 ПС Стрелецкое |  | 0.38 | 2025-03-18 | 2025-03-18
ПАО «Россети Центр» | Белгородэнерго | Белгородский РЭС | ВЛ | ВЛ 0,4кВ № 1 КТП 107 ПС Комсомолец |  | 0.38 | 2025-03-18 | 2025-03-18
ПАО «Россети Центр» | Смоленскэнерго | Гагаринский РЭС | КЛ | Л 10кВ №05 ПС 110/35/10кВ Гагарин |  | 10 (10.5) | 2025-03-18 | 2025-03-21
ПАО «Россети Центр» | АО «БрянскЭлектро» | Брянские электрические сети РЭС | ВЛ | ВЛ-0,4 кВ КТП-4033 - ТП7 БХЗ |  | 0.38 | 2025-03-18 | 2025-03-18
ПАО «Россети Центр» | Орелэнерго | Покровский РЭС | ВЛ | ВЛ-0,4кВ Ф№1 ТП 1/Т-1-250 д. Топки школа |  | 0.38 | 2025-03-18 | 2025-03-18
ПАО «Россети Центр» | Орелэнерго | Мценский РЭС | ВЛ | ВЛ 0,4кВ № 2 ТП 110 Отрадинское |  | 0.38 | 2025-03-18 | 2025-03-18
ПАО «Россети Центр» | Белгородэнерго | Кр.Гвардейский РЭС | ВЛ | ВЛ 10кВ №5 ПС Новохуторное |  | 10 (10.5) | 2025-03-18 | 2025-03-18
ПАО «Россети Центр» | Смоленскэнерго | Вяземский РЭС | ТП | ТП 399 (Межлесхоз) | ТП 399 (Межлесхоз) | 10 (10.5) | 2025-03-18 | 2025-03-18
ПАО «Россети Центр» | Тверьэнерго | Весьегонский РЭС | ВЛ | ВЛ 10 кВ №03 ПС Иваново |  | 10 (10.5) | 2025-03-18 | 2025-03-18
ПАО «Россети Центр» | Белгородэнерго | Валуйский РЭС | ВЛ | ВЛ 0,4кВ №1 КТП 79 ПС Валуйки |  | 0.38 | 2025-03-18 | 2025-03-18
ПАО «Россети Центр» | Ярэнерго | Ростовский РЭС | ВЛ | ВЛ 0,4кВ №1 ТП 432 (Никольское клуб) |  | 0.38 | 2025-03-18 | 2025-03-18
ПАО «Россети Центр» | Тверьэнерго | Западнодвинский РЭС | ВЛ | ВЛ10кВ №10 ПС Западная Двина |  | 10 (10.5) | 2025-03-18 | 2025-03-18
ПАО «Россети Центр» | Ярэнерго | Ростовский РЭС | ВЛ | ВЛ 10кВ №14 ПС Неро |  | 10 (10.5) | 2025-03-18 | 2025-03-18
ПАО «Россети Центр» | Костромаэнерго | Антроповский РЭС | ВЛ | ВЛ 10кВ ф.10-24 ПС Антропово |  | 10 (10.5) | 2025-03-18 | 2025-03-18
ПАО «Россети Центр» | Воронежэнерго | Аннинский РЭС | ВЛ | ВЛ-10-4 ПС Архангельское |  | 10 (10.5) | 2025-03-18 | 2025-03-18
ПАО «Россети Центр» | Липецкэнерго | Долгоруковский РЭС | ВЛ | ВЛ 10кВ №7 Преображенье ПС Преображенье |  | 10 (10.5) | 2025-03-18 | 2025-03-18
ПАО «Россети Центр» | Воронежэнерго | Каширский РЭС | ВЛ | ВЛ-0,4кВ №1 от КТП 5-2 ПС Запрудская |  | 0.38 | 2025-03-18 | 2025-03-18
ПАО «Россети Центр» | Белгородэнерго | Борисовский РЭС | ТП | КТП 741 ПС Зозули | КТП 741 ПС Зозули | 10 (10.5) | 2025-03-18 | 2025-03-18
ПАО «Россети Центр» | Воронежэнерго | Рамонский РЭС | ВЛ | ВЛ 0,4 кВ №1 КТП 294 ПС Берёзовка |  | 0.38 | 2025-03-18
ПАО «Россети Центр» | Белгородэнерго |  | ПС | 2 сек. 10 кВ | 2 сек. 10 кВ | 10 (10.5) | 2025-03-18 | 2025-03-18
ПАО «Россети Центр» | Костромаэнерго | Шарьинский РЭС | ВЛ | ВЛ 0,4 кВ КТП № 54 Поссовет Ф-613 |  | 0.38 | 2025-03-18 | 2025-03-18
ПАО «Россети Центр» | Брянскэнерго | Трубчевский РЭС | ТП | КТП-228 ф.1005 ПС Плюсковская Любожичи | КТП-228 ф.1005 ПС Плюсковская Любожичи | 10 (10.5) | 2025-03-18 | 2025-03-18
ПАО «Россети Центр» | Курскэнерго | Дмитриевский РЭС | ВЛ | ВЛ 0,4кВ № 1 ТП 173 п.Фомичёв |  | 0.38 | 2025-03-18 | 2025-03-18
ПАО «Россети Центр» | Воронежэнерго | Борисоглебский РЭС | ВЛ | ВЛ-0,4-1 ТП 4-4 Чигорак |  | 0.38 | 2025-03-18 | 2025-03-18
ПАО «Россети Центр» | Брянскэнерго | Почепский РЭС | ВЛ | ВЛ-0,4 КТП-28 Л1 Ф-1002 ПС Красный Рог |  | 0.38 | 2025-03-18 | 2025-03-18
ПАО «Россети Центр» | Ярэнерго | Северо-Восточный РЭС | ВЛ | ВЛ 10кВ №6 Холм ПС Пречистое |  | 10 (10.5) | 2025-03-18 | 2025-03-18
ПАО «Россети Центр» | Ярэнерго | Борисоглебский РЭС | ВЛ | ВЛ 10кВ № 7 Высоково ПС Щурово |  | 10 (10.5) | 2025-03-18 | 2025-03-18
ПАО «Россети Центр» | Ярэнерго | Переславский РЭС | ВЛ | ВЛ 10кВ № 06 ПС Скоморохово, ЛР Р-795 оп.154 ф."Хмельники " магист. |  | 10 (10.5) | 2025-03-18 | 2025-03-18
ПАО «Россети Центр» | Тверьэнерго | ВышневолоцкийРЭС | ВЛ | ВЛ 10 кВ №04 от ПС 35/10 кВ Плотично |  | 10 (10.5) | 2025-03-18 | 2025-03-18
ПАО «Россети Центр» | АО «Свет» | Запорожская ВЭС | ТП | ВЭУ №35 Запорожская ВЭС (GE 3,6) | ВЭУ №35 Запорожская ВЭС (GE 3,6) | 10 (10.5) | 2025-03-18 | 2025-03-18
ПАО «Россети Центр» | АО «Свет» | Запорожская ВЭС | ТП | ВЭУ №37 Запорожская ВЭС (GE 3,6) | ВЭУ №37 Запорожская ВЭС (GE 3,6) | 10 (10.5) | 2025-03-18 | 2025-03-18
ПАО «Россети Центр» | АО «Свет» | Запорожская ВЭС | ТП | ВЭУ №39 Запорожская ВЭС (GE 3,6) | ВЭУ №39 Запорожская ВЭС (GE 3,6) | 10 (10.5) | 2025-03-18 | 2025-03-18
ПАО «Россети Центр» | Воронежэнерго | Семилукский РЭС | ВЛ | ВЛ 0,4кВ № 1 КТП 025 ПС Ендовище |  | 0.38 | 2025-03-18 | 2025-03-18
ПАО «Россети Центр» | Воронежэнерго | В.Мамонский РЭС | ВЛ | ВЛ-0,4кВ ф.2 от КТП-212 ПС Лозовое |  | 0.38 | 2025-03-18 | 2025-03-18
ПАО «Россети Центр» | Воронежэнерго | Нижнедевицкий РЭС | ВЛ | ВЛ-0,4кВ №1 ТП-1-1 ВЛ-10-1 ПС С. Липяги |  | 0.38 | 2025-03-18 | 2025-03-18
ПАО «Россети Центр» | Ярэнерго | Некрасовский РЭС | ВЛ | ВЛ 10кВ № 09 ПС Некрасово |  | 10 (10.5) | 2025-03-18 | 2025-03-18
ПАО «Россети Центр» | Смоленскэнерго | Смоленский городской РЭС | ВЛ | ВЛ 0,4кВ №9 ТП 195 |  | 0.38 | 2025-03-18 | 2025-03-18
ПАО «Россети Центр» | Курскэнерго | Фатежский РЭС | ТП | ТП 377 (Анненково, Новая улица) | ТП 377 (Анненково, Новая улица) | 10 (10.5) | 2025-03-18 | 2025-03-18
ПАО «Россети Центр» | Белгородэнерго | Белгородский РЭС | ВЛ | ВЛ 0,4кВ № 2 КТП 207 ПС Шишино |  | 0.38 | 2025-03-18 | 2025-03-18
ПАО «Россети Центр» | Белгородэнерго | Белгородский РЭС | ВЛ | ВЛ 0,4кВ № 2 КТП 1413 РП Майская |  | 0.38 | 2025-03-18 | 2025-03-18
ПАО «Россети Центр» | Курскэнерго | Щигровский РЭС | ВЛ | ВЛ-10кВ Ф №03 (7.14.3) ЦРП Озерки |  | 10 (10.5) | 2025-03-18 | 2025-03-18
ПАО «Россети Центр» | Воронежэнерго |  | ПС | 1сек 10кВ ПС 110кВ Новоусманская | 1сек 10кВ ПС 110кВ Новоусманская | 10 (10.5) | 2025-03-18 | 2025-03-18
ПАО «Россети Центр» | Костромаэнерго | Макарьевский РЭС | ВЛ | ВЛ 0,4 кВ ТП-126 Акатиха, с/совет ф№1 |  | 0.38 | 2025-03-18 | 2025-03-18
ПАО «Россети Центр» | Белгородэнерго | Кр.Гвардейский РЭС | ТП | КТП №513 ВЛ-10 №5 ПС Ливенка | КТП №513 ВЛ-10 №5 ПС Ливенка | 10 (10.5) | 2025-03-18 | 2025-03-18
ПАО «Россети Центр» | Белгородэнерго | Н.Оскольский РЭС | ВЛ | ВЛ 0,4кВ №1 КТП 2-15 ПС Б.Ивановка |  | 0.38 | 2025-03-18 | 2025-03-18
ПАО «Россети Центр» | Воронежэнерго | Хохольский РЭС | ВЛ | ВЛ-0,4кВ №1 ТП 3-6 ПС Рудкино |  | 0.38 | 2025-03-18 | 2025-03-18
ПАО «Россети Центр» | Тверьэнерго | ВышневолоцкийРЭС | ВЛ | ВЛ-10кВ №19 от ПС 35/10 Козлово |  | 10 (10.5) | 2025-03-18 | 2025-03-18
ПАО «Россети Центр» | Костромаэнерго | Макарьевский РЭС | ТП | КТП №901 Гараж (РММ) | КТП №901 Гараж (РММ) | 10 (10.5) | 2025-03-18 | 2025-03-18
ПАО «Россети Центр» | Орелэнерго | Ливенский РЭС | ВЛ | ВЛ-0,4кВ Ф-2 от КТП-4/Д-21-160кВА н.п. |  | 0.38 | 2025-03-18 | 2025-03-18
ПАО «Россети Центр» | Белгородэнерго | Белгородский РЭС | ВЛ | ВЛ 0,4кВ № 1 КТП 103 ПС Долбино |  | 0.38 | 2025-03-18 | 2025-03-18
ПАО «Россети Центр» | Смоленскэнерго | Велижский РЭС | ТП | ТП 452 ул.8 Марта ВЛ 1006 ПС Велиж | ТП 452 ул.8 Марта ВЛ 1006 ПС Велиж | 10 (10.5) | 2025-03-18 | 2025-03-18
ПАО «Россети Центр» | Смоленскэнерго | Велижский РЭС | ВЛ | ВЛ 0,4кВ №2 ТП 452 ВЛ-1006 Велиж |  | 0.38 | 2025-03-18 | 2025-03-18
ПАО «Россети Центр» | Смоленскэнерго | Шумячский РЭС | ВЛ | ВЛ 1001 ПС Первомайская |  | 10 (10.5) | 2025-03-18 | 2025-03-18
ПАО «Россети Центр» | Воронежэнерго | Поворинский РЭС | ВЛ | ВЛ-0,4кВ №1 от ТП 9-23 ПС Поворино-Т |  | 0.38 | 2025-03-18 | 2025-03-18
ПАО «Россети Центр» | Тверьэнерго |  | ПС | В ВЛ 10кВ №41 | В ВЛ 10кВ №41 | 10 (10.5) | 2025-03-18 | 2025-03-18
ПАО «Россети Центр» | Белгородэнерго | Яковлевский РЭС | ВЛ | ВЛ-0,4 кВ №2 КТП-407 ПС Драгунка |  | 0.38 | 2025-03-18 | 2025-03-18
ПАО «Россети Центр» | Ярэнерго | Переславский РЭС | ВЛ | ВЛ 10кВ № 05 ПС Сараево |  | 10 (10.5) | 2025-03-18 | 2025-03-18
ПАО «Россети Центр» | Брянскэнерго | Севский РЭС | ВЛ | ВЛ-10кВ ф.1008 ПС Хвощевская |  | 10 (10.5) | 2025-03-18 | 2025-03-18
ПАО «Россети Центр» | Костромаэнерго | Нерехтский РЭС | ВЛ | ВЛ-10кВ ф.10-04 ПС Татарское |  | 10 (10.5) | 2025-03-18 | 2025-03-18
ПАО «Россети Центр» | Курскэнерго | Обоянский РЭС | ВЛ | ВЛ-10кВ №4416 ЗМКМ |  | 10 (10.5) | 2025-03-18 | 2025-03-18
ПАО «Россети Центр» | Тверьэнерго | Торопецкий РЭС | ВЛ | ВЛ 0,4кВ №1 ТП Косилово |  | 0.38 | 2025-03-18 | 2025-03-18
ПАО «Россети Центр» | Белгородэнерго | Валуйский РЭС | ВЛ | ВЛ 0,4кВ №1 КТП 212 ПС Колосково |  | 0.38 | 2025-03-18 | 2025-03-18
ПАО «Россети Центр» | АО «ТГЭС» |  | ВЛ | ВЛ 6 кВ ТП 831 - ТП 834 |  | 6 (6.3) | 2025-03-18 | 2025-03-18
ПАО «Россети Центр» | Тверьэнерго | Весьегонский РЭС | ТП | ТП 024 Лукино ВЛ10кВ №03 ПС Иваново | ТП 024 Лукино ВЛ10кВ №03 ПС Иваново | 10 (10.5) | 2025-03-18 | 2025-03-18
ПАО «Россети Центр» | Ярэнерго | Ярославский РЭС | ВЛ | ВЛ 10кВ № 07 Черелисино ПС Дубки |  | 10 (10.5) | 2025-03-18 | 2025-03-18
ПАО «Россети Центр» | Ярэнерго | Некоузский РЭС | ВЛ | ВЛ 0,4кВ №1 ТП 309 (Дружба) |  | 0.38 | 2025-03-18 | 2025-03-18
ПАО «Россети Центр» | Смоленскэнерго | Демидовский РЭС | ВЛ | ВЛ 0,4кВ №4 МТП-531 ВЛ-1006 ПС Демидов |  | 0.38 | 2025-03-18 | 2025-03-18
ПАО «Россети Центр» | Орелэнерго | Верховский РЭС | ВЛ | ВЛ 0,4кВ №4 ТП 4/К-17 |  | 0.38 | 2025-03-18 | 2025-03-18
ПАО «Россети Центр» | Тверьэнерго | Калининский РЭС | ВЛ | ВЛ-10кВ № 10 ПС Гришкино |  | 10 (10.5) | 2025-03-18 | 2025-03-18
ПАО «Россети Центр» | Белгородэнерго | Белгородский РЭС | ВЛ | ВЛ 0,4кВ № 1 КТП 1802 ПС Северная |  | 0.38 | 2025-03-18 | 2025-03-18
ПАО «Россети Центр» | Ярэнерго | Ярославский РЭС | ВЛ | ВЛ 0,4кВ №4 ТП 811 ЯГЭС/75 |  | 0.38 | 2025-03-18 | 2025-03-18
ПАО «Россети Центр» | Белгородэнерго | Белгородский РЭС | ВЛ | ВЛ 10кВ № 02 ПС Стрелецкое |  | 10 (10.5) | 2025-03-18 | 2025-03-18
ПАО «Россети Центр» | Воронежэнерго | Грибановский РЭС | ВЛ | ВЛ-0,4-2 ТП-403 В Карачан |  | 0.38 | 2025-03-18 | 2025-03-18
ПАО «Россети Центр» | Тверьэнерго | Калининский РЭС | ВЛ | ВЛ-10кВ № 07 ПС Гришкино |  | 10 (10.5) | 2025-03-18 | 2025-03-18
ПАО «Россети Центр» | Орелэнерго | Мценский РЭС | ВЛ | ВЛ 0,4кВ № 1 ТП 329 Стрельниково 2 |  | 0.38 | 2025-03-18 | 2025-03-18
ПАО «Россети Центр» | Брянскэнерго | Почепский РЭС | ТП | КТП-351 ф.1002 ПС Селищанская Вормино | КТП-351 ф.1002 ПС Селищанская Вормино | 10 (10.5) | 2025-03-18 | 2025-03-18
ПАО «Россети Центр» | Ярэнерго | Ростовский РЭС | ВЛ | ВЛ 10кВ № 08 ПС Беклемишево |  | 10 (10.5) | 2025-03-18 | 2025-03-18
ПАО «Россети Центр» | АО «Свет» | Лутугинская ВЭС | ТП | ВЭУ №26 Лутугинская ВЭС (Fuhrlander 2,5) | ВЭУ №26 Лутугинская ВЭС (Fuhrlander 2,5) | 10 (10.5) | 2025-03-18 | 2025-03-18
ПАО «Россети Центр» | АО «Свет» | Лутугинская ВЭС | ТП | ВЭУ №27 Лутугинская ВЭС (Fuhrlander 2,5) | ВЭУ №27 Лутугинская ВЭС (Fuhrlander 2,5) | 10 (10.5) | 2025-03-18 | 2025-03-18
ПАО «Россети Центр» | АО «Свет» | Лутугинская ВЭС | ТП | ВЭУ №32 Лутугинская ВЭС (Fuhrlander 2,5) | ВЭУ №32 Лутугинская ВЭС (Fuhrlander 2,5) | 10 (10.5) | 2025-03-18 | 2025-03-19
ПАО «Россети Центр» | АО «БрянскЭлектро» | Дубровский РЭС | ТП | ЗТП21 ф1010 ПС Дубровская | ВН | 10 (10.5) | 2025-03-18 | 2025-03-18
ПАО «Россети Центр» | Ярэнерго | Ярославский РЭС | ВЛ | ВЛ 0,4кВ №1 ТП 382 (Соловарово) Ши/4 |  | 0.38 | 2025-03-18 | 2025-03-18
ПАО «Россети Центр» | Тверьэнерго |  | ПС | В ВЛ 10кВ №03 | В ВЛ 10кВ №03 | 10 (10.5) | 2025-03-18 | 2025-03-18
ПАО «Россети Центр» | Воронежэнерго | Рамонский РЭС | ВЛ | ВЛ 0,4кВ №1 СТП 891 ПС Землянск |  | 0.38 | 2025-03-18 | 2025-03-18
ПАО «Россети Центр» | Белгородэнерго | Белгородские ЭС | КЛ | КЛ-6кВ ПС Вит.комбинат Г-30 - ТП-1393 |  | 6 (6.3) | 2025-03-18 | 2025-03-19
ПАО «Россети Центр» | Тверьэнерго | Торжокский РЭС | ВЛ | ВЛ-0,4кВ №2 ТП №060 Горки-Федово Ф-22 Ли |  | 0.38 | 2025-03-18 | 2025-03-18
ПАО «Россети Центр» | Воронежэнерго | Семилукский РЭС | ВЛ | ВЛ 0,4 кВ № 1 КТП 808(4-1) ПС Девица |  | 0.38 | 2025-03-18 | 2025-03-18
ПАО «Россети Центр» | Воронежэнерго | Богучарский РЭС | ВЛ | ВЛ 0,4 кВ № 1 ТП 517 ПС Монастырщина |  | 0.38 | 2025-03-18 | 2025-03-18
ПАО «Россети Центр» | АО «БрянскЭлектро» | Унечский РЭС | ВЛ | ВЛ ф1 ТП-41 ф603 ПС Тембр |  | 0.38 | 2025-03-18 | 2025-03-18
ПАО «Россети Центр» | Смоленскэнерго | Темкинский РЭС | ВЛ | ВЛ 10кВ №1002 ПС Тёмкино |  | 10 (10.5) | 2025-03-18 | 2025-03-18
ПАО «Россети Центр» | Воронежэнерго | Бобровский РЭС | ВЛ | ВЛ-0,4-1 ТП-4-11 ПС Липовка |  | 0.38 | 2025-03-18 | 2025-03-18
ПАО «Россети Центр» | Воронежэнерго | Лискинский РЭС | ВЛ | ВЛ-0,4-1 ТП-1-21 Давыдовка |  | 0.38 | 2025-03-18 | 2025-03-18
ПАО «Россети Центр» | Тверьэнерго | Ржевский РЭС | ВЛ | ВЛ-0,4кВ ф.1 д.Иваниши №12 Заднее Поле |  | 0.38 | 2025-03-18 | 2025-03-18
ПАО «Россети Центр» | Тверьэнерго | Конаковский РЭС | ВЛ | ВЛ-10кВ ф.09 ПС №11 |  | 10 (10.5) | 2025-03-18 | 2025-03-18
ПАО «Россети Центр» | Ярэнерго | Угличский РЭС | ВЛ | ВЛ 10кВ №125 ПС Углич |  | 10 (10.5) | 2025-03-18 | 2025-03-18
ПАО «Россети Центр» | Ярэнерго | Гаврилов- Ямский РЭС | ВЛ | ВЛ 0,4кВ №3 ТП 067 (Лахость деревня) |  | 0.38 | 2025-03-18 | 2025-03-18
ПАО «Россети Центр» | Тверьэнерго | ВышневолоцкийРЭС | ВЛ | КВЛ 10 кВ №17 от ПС 35/10 кВ Выдропужск |  | 10 (10.5) | 2025-03-18 | 2025-03-18
ПАО «Россети Центр» | Воронежэнерго | Семилукский РЭС | ТП | СТП 614 ПС Лосево | СТП 614 ПС Лосево | 10 (10.5) | 2025-03-18 | 2025-03-18
ПАО «Россети Центр» | Липецкэнерго | Липецкий городской РЭС | РП | РП-3 ул.Арктическая 4 | РП-3 ул.Арктическая 4 | 6 (6.3) | 2025-03-18 | 2025-03-18
ПАО «Россети Центр» | Тверьэнерго |  | ПС | В ВЛ 10кВ №43 | В ВЛ 10кВ №43 | 10 (10.5) | 2025-03-18 | 2025-03-18
ПАО «Россети Центр» | Воронежэнерго | Хохольский РЭС | ВЛ | ВЛ-0,4кВ №1 ТП 1-18 Архангельское |  | 0.38 | 2025-03-18 | 2025-03-18
ПАО «Россети Центр» | Воронежэнерго | Воробьевский РЭС | ВЛ | ВЛ-0,4кВ ф3 КТП-123 ПС Лещаная |  | 0.38 | 2025-03-18 | 2025-03-18
ПАО «Россети Центр» | Ярэнерго | Яргорэлектросеть | ВЛ | ВЛ 0,4кВ №2 ТП 1826 |  | 0.38 | 2025-03-18 | 2025-03-18
ПАО «Россети Центр» | Воронежэнерго | Репьевский РЭС | ВЛ | ВЛ-0,4кВ№1 от ТП 1-13 ПС Репьевка |  | 0.38 | 2025-03-18 | 2025-03-18
ПАО «Россети Центр» | Тверьэнерго | Бежецкий РЭС | ВЛ | ВЛ 0,4кВ ф-1 ТП 027 Рыбинское Заручье |  | 0.38 | 2025-03-18 | 2025-03-18
ПАО «Россети Центр» | Белгородэнерго | Валуйский РЭС | ВЛ | ВЛ 0,4кВ №1 КТП 150 ПС Колосково |  | 0.38 | 2025-03-18 | 2025-03-18
ПАО «Россети Центр» | Белгородэнерго | Шебекинский РЭС | ВЛ | ВЛ-10 кВ №5 ПС Ржевка |  | 10 (10.5) | 2025-03-18 | 2025-03-18
ПАО «Россети Центр» | Воронежэнерго | Лискинский РЭС | ВЛ | ВЛ-0,4-2 ТП-4-12 Залужное |  | 0.38 | 2025-03-18 | 2025-03-18
ПАО «Россети Центр» | Воронежэнерго | В.Мамонский РЭС | ВЛ | ВЛ-0,4кВ ф.1 от КТП-608 ПС Лозовое |  | 0.38 | 2025-03-18 | 2025-03-18
ПАО «Россети Центр» | Белгородэнерго | Н.Оскольский РЭС | ВЛ | ВЛ-0,4кВ № 5 КТП 20-26-06 РП-2 Н.Оскол |  | 0.38 | 2025-03-18 | 2025-03-18
ПАО «Россети Центр» | Тверьэнерго | Конаковский РЭС | ВЛ | ВЛ-0,4кВ ф.2 ТП №2 Жук.пос.ф.03 ПС Изопл |  | 0.38 | 2025-03-18 | 2025-03-18
ПАО «Россети Центр» | Костромаэнерго | Костромской РЭС | ВЛ | ВЛ-10 кВ Ф 10-01 п/с Василёво |  | 10 (10.5) | 2025-03-18 | 2025-03-18
ПАО «Россети Центр» | АО «БрянскЭлектро» | Новозыбковский РЭС | ТП | РЛНД ввода КТП-12 Ф.113 ПС Климово | РЛНД, АВ Ф.1, Ф.2, Ф.3 | 10 (10.5) | 2025-03-18 | 2025-03-18
ПАО «Россети Центр» | Воронежэнерго | Воробьевский РЭС | ВЛ | ВЛ-0,4кВ ф2 КТП-405 ПС Воробьевка |  | 0.38 | 2025-03-18 | 2025-03-18
ПАО «Россети Центр» | Белгородэнерго | Н.Оскольский РЭС | ВЛ | ВЛ 0,4кВ №2 КТП 16-02 РП-1 ПС Н.Оскол |  | 0.38 | 2025-03-18 | 2025-03-18
ПАО «Россети Центр» | АО «БрянскЭлектро» | Трубчевский РЭС | ВЛ | ВЛ ф4 ГКТП-36 ф1004 ПС Трубчевская |  | 0.38 | 2025-03-18 | 2025-03-18
ПАО «Россети Центр» | Ярэнерго | Яргорэлектросеть | КЛ | КЛ 10кВ № 13 РП 32 |  | 10 (10.5) | 2025-03-18 | 2025-03-21
ПАО «Россети Центр» | Ярэнерго | Ярославский РЭС | ВЛ | ВЛ 0,4кВ №3 ТП 587 (Туношна-3) Ур/6 |  | 0.38 | 2025-03-18 | 2025-03-18
ПАО «Россети Центр» | Воронежэнерго | Борисоглебский РЭС | ВЛ | ВЛ-0,4-2 ТП 4-13 Чигорак |  | 0.38 | 2025-03-18 | 2025-03-18
ПАО «Россети Центр» | Ярэнерго | Ростовский РЭС | ВЛ | ВЛ 0,4кВ №2 ТП 003 (ул.Вишневского) |  | 0.38 | 2025-03-18 | 2025-03-18
ПАО «Россети Центр» | Белгородэнерго | Валуйский РЭС | ВЛ | ВЛ 0,4кВ №3 КТП 211 ПС Колосково |  | 0.38 | 2025-03-18 | 2025-03-18
ПАО «Россети Центр» | Костромаэнерго | Нерехтский РЭС | ВЛ | ВЛ 0,4кВ от ТП№10 Ф.1 ул.Центральная |  | 0.38 | 2025-03-18 | 2025-03-18
ПАО «Россети Центр» | Воронежэнерго | Павловский РЭС | ВЛ | ВЛ-0,4кВ ф.2 от КТП-603 ПС Павловск 2 |  | 0.38 | 2025-03-18 | 2025-03-18
ПАО «Россети Центр» | Белгородэнерго | Яковлевский РЭС | ВЛ | ВЛ-0,4 кВ №1 КТП-802 ПС Рудник |  | 0.38 | 2025-03-18 | 2025-03-18
ПАО «Россети Центр» | АО «Свет» | Оверьяновская ВЭС | ТП | ВЭУ №1 Оверьяновская ВЭС (Vestas 3,65) | ВЭУ №1 Оверьяновская ВЭС (Vestas 3,65) | 10 (10.5) | 2025-03-18 | 2025-03-27
ПАО «Россети Центр» | Белгородэнерго | Валуйский РЭС | ТП | КТП №202 ВЛ-10 №2 ПС Колосково | КТП №202 ВЛ-10 №2 ПС Колосково | 10 (10.5) | 2025-03-18 | 2025-03-18
ПАО «Россети Центр» | Ярэнерго | Переславский РЭС | ВЛ | ВЛ 10кВ № 02 ПС Скоморохово |  | 10 (10.5) | 2025-03-18 | 2025-03-18
ПАО «Россети Центр» | Воронежэнерго | Воробьевский РЭС | ВЛ | ВЛ-0,4кВ ф2 КТП-123 ПС Лещаная |  | 0.38 | 2025-03-18 | 2025-03-18
ПАО «Россети Центр» | Тверьэнерго | Ржевский РЭС | ВЛ | ВЛ-0,4кВ д.Рамейково №03 Заднее Поле |  | 0.38 | 2025-03-18 | 2025-03-18
ПАО «Россети Центр» | Смоленскэнерго | Хиславичский РЭС | ВЛ | ВЛ-0,4кВ №3 ТП 078 Корзово |  | 0.38 | 2025-03-18 | 2025-03-18
ПАО «Россети Центр» | Тверьэнерго | Осташковский РЭС | ВЛ | ВЛ-10кВ №13 ПС Селигер (М.Горский) |  | 10 (10.5) | 2025-03-18 | 2025-03-18
ПАО «Россети Центр» | Белгородэнерго | Белгородский РЭС | ВЛ | ВЛ 10кВ № 02 ПС Нечаевка |  | 10 (10.5) | 2025-03-18 | 2025-03-18
ПАО «Россети Центр» | Ярэнерго | Мышкинский РЭС | ВЛ | ВЛ 0,4кВ №2 ТП 174 (Крюково фер.) |  | 0.38 | 2025-03-18 | 2025-03-18
ПАО «Россети Центр» |  |  | КВЛ | Ф 2 ПС "КЗТЗ" |  | 6 (6.3) | 2025-03-18 | 2025-03-18
ПАО «Россети Центр» | Орелэнерго | Новосильский РЭС | ТП | КТП-10/0,4кВ №204 д.Подмаслово зерноток | КТП-10/0,4кВ №204 д.Подмаслово зерноток | 10 (10.5) | 2025-03-18 | 2025-03-18
ПАО «Россети Центр» | Орелэнерго | Ливенский РЭС | ВЛ | ВЛ-0,4кВ Ф№1 от КТПН-2А/Кру-15- 250 |  | 0.38 | 2025-03-18 | 2025-03-18
ПАО «Россети Центр» | Тверьэнерго | Калининский РЭС | ВЛ | ВЛ-10кВ № 03 ПС Сахарово |  | 10 (10.5) | 2025-03-18 | 2025-03-18
ПАО «Россети Центр» | Тверьэнерго | Ржевский РЭС | ВЛ | ВЛ-0,4кВ №1 Ивановское-2 №21 П.Городище |  | 0.38 | 2025-03-18 | 2025-03-18
ПАО «Россети Центр» | АО «БрянскЭлектро» | Клинцовский РЭС | ВЛ | ВЛ ф2 ТП26 ф Город-1 ПС Клинцовская |  | 0.38 | 2025-03-18 | 2025-03-18
ПАО «Россети Центр» | Костромаэнерго | Костромской РЭС | КЛ | КЛ-6кВ ПС Центр. на ТП-549 |  | 6 (6.3) | 2025-03-18 | 2025-03-18
ПАО «Россети Центр» | Орелэнерго | Кромской РЭС | ВЛ | ВЛ 0,4кВ КТП-Ш-9-5 Ф-1 |  | 0.38 | 2025-03-18 | 2025-03-18
ПАО «Россети Центр» | Тверьэнерго | Конаковский РЭС | ВЛ | ВЛ-0,4кВ ф.2 ТП Кошелево ф.04 ПС Кр.Луч |  | 0.38 | 2025-03-18 | 2025-03-18
ПАО «Россети Центр» | Белгородэнерго | Кр.Яружский РЭС | ВЛ | ВЛ-10 кВ №3 ПС Красная Яруга |  | 10 (10.5) | 2025-03-18 | 2025-03-19
ПАО «Россети Центр» | Белгородэнерго | Шебекинский РЭС | ВЛ | ВЛ-10 кВ №4 ПС Водохранилище |  | 10 (10.5) | 2025-03-18 | 2025-03-19
ПАО «Россети Центр» | Брянскэнерго | Клинцовский РЭС | ВЛ | ВЛ-0,4 ТП-282 Л1 Ф-103 ПС СМОЛЕВИЧИ |  | 0.38 | 2025-03-18 | 2025-03-18
ПАО «Россети Центр» | АО «Свет» | Новоазовская ВЭС | ТП | ВЭУ №1 (FL-768) Новоазовская ВЭС (Fuhrla | ВЭУ №1 (FL-768) Новоазовская ВЭС (Fuhrla | 10 (10.5) | 2025-03-18 | 2025-03-19
ПАО «Россети Центр» | АО «ТГЭС» |  | КЛ | КЛ 6 кВ РП-47 - ПС 21,ф.19 |  | 6 (6.3) | 2025-03-18 | 2025-03-18
ПАО «Россети Центр» | Тверьэнерго | Калининский РЭС | ВЛ | ВЛ-0,4кВ №1 ТП 221 Симоново |  | 0.38 | 2025-03-18 | 2025-03-18
ПАО «Россети Центр» | Ярэнерго | Угличский РЭС | ВЛ | ВЛ 0,4кВ №1 ТП 143 (Чубуково) |  | 0.38 | 2025-03-18 | 2025-03-18
ПАО «Россети Центр» | Липецкэнерго | Липецкий городской РЭС | КЛ | КЛ-6кВ РП-26 яч.9 - ТП-183 яч.1 |  | 6 (6.3) | 2025-03-18 | 2025-03-18
ПАО «Россети Центр» | Орелэнерго | Покровский РЭС | ВЛ | ВЛ-10 кВ ф-4 ПС Покровская |  | 10 (10.5) | 2025-03-18 | 2025-03-18
ПАО «Россети Центр» | Воронежэнерго | Новоусманский РЭС | ВЛ | ВЛ-0,4 кВ №1 от ТП №166 ПС Новоусманская |  | 0.38 | 2025-03-18 | 2025-03-18
ПАО «Россети Центр» | Орелэнерго | Орловский РЭС | ВЛ | ВЛ 0,4кВ Л-1 Альш-21-7 |  | 0.38 | 2025-03-18 | 2025-03-18
ПАО «Россети Центр» | Липецкэнерго | Липецкий городской РЭС | ВЛ | ВЛ 0,4кВ МТП-964 СНТ Металлург-2 |  | 0.38 | 2025-03-18 | 2025-03-18
ПАО «Россети Центр» | АО «Свет» | Приморская ВЭС-1 | ТП | ВЭУ №84 Приморская ВЭС-1 (GE 3,83) | ВЭУ №84 Приморская ВЭС-1 (GE 3,83) | 10 (10.5) | 2025-03-18 | 2025-03-19
ПАО «Россети Центр» | Ярэнерго | Северо-Восточный РЭС | ВЛ | ВЛ 10 кВ №3 Раслово ПС Любим |  | 10 (10.5) | 2025-03-18 | 2025-03-18
ПАО «Россети Центр» | Ярэнерго | Ярославский РЭС | ВЛ | ВЛ 10кВ № 01 ДСК ПС Лесные Поляны |  | 10 (10.5) | 2025-03-18 | 2025-03-18
ПАО «Россети Центр» | Ярэнерго | Гаврилов- Ямский РЭС | ВЛ | ВЛ 10кВ №7 Прошенино ПС 35/10кВ Ставотин |  | 10 (10.5) | 2025-03-18 | 2025-03-18
ПАО «Россети Центр» | Ярэнерго | Ярославский РЭС | ВЛ | ВЛ 10кВ № 01 ДСК ПС Лесные Поляны |  | 10 (10.5) | 2025-03-18 | 2025-03-19
ПАО «Россети Центр» | Костромаэнерго | Мантуровский РЭС | ВЛ | ВЛ 10кВ ф.10-23 ПС Мантурово |  | 10 (10.5) | 2025-03-19 | 2025-03-19
ПАО «Россети Центр» | Ярэнерго | Ярославский РЭС | ВЛ | ВЛ 10кВ № 01 Прогресс ПС Моделово-2 |  | 10 (10.5) | 2025-03-19 | 2025-03-19
ПАО «Россети Центр» | АО «БрянскЭлектро» | Брянские электрические сети РЭС | КЛ | КЛ ф610 РП04 к ТП0241 |  | 6 (6.3) | 2025-03-19 | 2025-03-21
ПАО «Россети Центр» | Курскэнерго | Золотухинский РЭС | ВЛ | ВЛ 0,4кВ ЗТП2/1000+400 №1 |  | 0.38 | 2025-03-19 | 2025-03-19
ПАО «Россети Центр» | АО «Свет» | Новоазовская ВЭС | ТП | ВЭУ №16 (FL-712) Новоазовская ВЭС (Fuhrl | ВЭУ №16 (FL-712) Новоазовская ВЭС (Fuhrl | 10 (10.5) | 2025-03-19 | 2025-03-19
ПАО «Россети Центр» | АО «Свет» | Приморская ВЭС-2 | ТП | ВЭУ №16 Приморская ВЭС-2 (GE 3,83) | ВЭУ №16 Приморская ВЭС-2 (GE 3,83) | 10 (10.5) | 2025-03-19 | 2025-03-19
ПАО «Россети Центр» | Костромаэнерго | Костромской РЭС | ВЛ | ВЛИ-0,4кВ СТП-911 д.Задубье ф.1 |  | 0.38 | 2025-03-19 | 2025-03-19
ПАО «Россети Центр» | Курскэнерго | Курчатовский РЭС | КЛ | КЛ-10кВ 81420 |  | 10 (10.5) | 2025-03-19 | 2025-03-19
ПАО «Россети Центр» | Смоленскэнерго | Смоленский городской РЭС | ВЛ | Л-104 РП 01 |  | 10 (10.5) | 2025-03-19 | 2025-03-19
ПАО «Россети Центр» | Костромаэнерго | Костромской РЭС | КЛ | КЛ-6кВ РП-3 магис. 316 |  | 6 (6.3) | 2025-03-19 | 2025-03-21
ПАО «Россети Центр» | Костромаэнерго | Островский РЭС | РП | Система шин 1 | Система шин 1 | 10 (10.5) | 2025-03-19 | 2025-03-19
ПАО «Россети Центр» | Воронежэнерго | Калачеевский РЭС | ТП | псН.Криуша КТП-10/0,4кВ №101 | псН.Криуша КТП-10/0,4кВ №101 | 10 (10.5) | 2025-03-19 | 2025-03-19
ПАО «Россети Центр» | АО «БрянскЭлектро» | Новозыбковский РЭС | ТП | РЛНД ввода КТП-13 Ф.113 ПС Климово | РЛНД, АВ Ф.1, Ф.2, Ф.3, Ф.4 | 10 (10.5) | 2025-03-19 | 2025-03-19
ПАО «Россети Центр» | Костромаэнерго | Пыщугский РЭС | ВЛ | ВЛ 0,4кВ КТП 050/100 Белая |  | 0.38 | 2025-03-19 | 2025-03-19
ПАО «Россети Центр» | Белгородэнерго | Волоконовский РЭС | ВЛ | ВЛ-0,4 кВ №1 ТП №1525 ПС Волоконовка |  | 0.38 | 2025-03-19 | 2025-03-19
ПАО «Россети Центр» | Воронежэнерго | Острогожский РЭС | ВЛ | ВЛ-10-2 ПС Победа |  | 10 (10.5) | 2025-03-19 | 2025-03-19
ПАО «Россети Центр» | Воронежэнерго | Россошанский РЭС | ТП | КТП-10/0,4-1-04 ПС Сотницкая | КТП-10/0,4-1-04 ПС Сотницкая | 10 (10.5) | 2025-03-19 | 2025-03-19
ПАО «Россети Центр» | Белгородэнерго | Белгородский РЭС | ТП | КТП 414 ПС Северная | КТП 414 ПС Северная | 10 (10.5) | 2025-03-19 | 2025-03-19
ПАО «Россети Центр» | Белгородэнерго | Белгородский РЭС | ВЛ | ВЛ 0,4кВ № 2 КТП 1601 ПС Северная |  | 0.38 | 2025-03-19 | 2025-03-19
ПАО «Россети Центр» | Белгородэнерго | Белгородский РЭС | ТП | КТП 812 ПС Таврово | КТП 812 ПС Таврово | 10 (10.5) | 2025-03-19 | 2025-03-19
ПАО «Россети Центр» | Белгородэнерго | Белгородский РЭС | ВЛ | ВЛ 0,4кВ № 1 СТП 701 ПС Нечаевка |  | 0.38 | 2025-03-19 | 2025-03-19
ПАО «Россети Центр» | Белгородэнерго | Белгородский РЭС | ВЛ | ВЛ 0,4кВ № 1 КТП 311 РП Альпика |  | 0.38 | 2025-03-19 | 2025-03-19
ПАО «Россети Центр» | Белгородэнерго | Белгородский РЭС | ВЛ | ВЛ 0,4кВ № 3 ЗТП 208 ПС Таврово |  | 0.38 | 2025-03-19 | 2025-03-19
ПАО «Россети Центр» | Белгородэнерго | Белгородский РЭС | ВЛ | ВЛ 0,4кВ № 1 КТП 1404 РП Майская |  | 0.38 | 2025-03-19 | 2025-03-19
ПАО «Россети Центр» | Белгородэнерго | Белгородский РЭС | ВЛ | ВЛ 0,4кВ № 1 КТП 402 ПС Никольское |  | 0.38 | 2025-03-19 | 2025-03-19
ПАО «Россети Центр» | Воронежэнерго | Таловский РЭС | ВЛ | ВЛ-10 кВ № 6 ПС 110 кВ Таловая-районная |  | 10 (10.5) | 2025-03-19 | 2025-03-19
ПАО «Россети Центр» | Костромаэнерго | Антроповский РЭС | ВЛ | ВЛ 10кВ ф.10-22 ПС Антропово |  | 10 (10.5) | 2025-03-19 | 2025-03-19
ПАО «Россети Центр» | Костромаэнерго | Нерехтский РЭС | ВЛ | ВЛ-10кВ ф.10-05 ПС Нерехта-1 |  | 10 (10.5) | 2025-03-19 | 2025-03-19
ПАО «Россети Центр» | АО «БрянскЭлектро» | Брянские электрические сети РЭС | ВЛ | ВЛ-6 кВ ТП-1143 Ф624 ПС Урицкая |  | 6 (6.3) | 2025-03-19 | 2025-03-19
ПАО «Россети Центр» | Воронежэнерго | Таловский РЭС | ТП | КТП-10/0,4 кВ-9-1 ПС Абрамовка | КТП-10/0,4 кВ-9-1 ПС Абрамовка | 10 (10.5) | 2025-03-19 | 2025-03-19
ПАО «Россети Центр» | АО «БрянскЭлектро» | Брянские электрические сети РЭС | КЛ | КЛ-6кВ ТП4058 - Ф609 РП44 |  | 6 (6.3) | 2025-03-19 | 2025-03-19
ПАО «Россети Центр» | Воронежэнерго | Хохольский РЭС | ВЛ | ВЛ-0,4кВ №2 ТП 2-23 ПС Староникольское |  | 0.38 | 2025-03-19 | 2025-03-19
ПАО «Россети Центр» | Брянскэнерго | Трубчевский РЭС | ВЛ | ВЛ-0,4 КТП-42 Л1 Ф-1004 ПС Семячковская |  | 0.38 | 2025-03-19 | 2025-03-19
ПАО «Россети Центр» | Воронежэнерго | Богучарский РЭС | ВЛ | ВЛ 0,4 кВ № 1 ТП 614 ПС Опорная |  | 0.38 | 2025-03-19 | 2025-03-19
ПАО «Россети Центр» | Ярэнерго | Тутаевский РЭС | ВЛ | ВЛ 10кВ № 1 ПС Великое Село |  | 10 (10.5) | 2025-03-19 | 2025-03-19
ПАО «Россети Центр» | АО «Свет» | Запорожская ВЭС | ТП | ВЭУ №62 Запорожская ВЭС (GE 3,6) | ВЭУ №62 Запорожская ВЭС (GE 3,6) | 10 (10.5) | 2025-03-19 | 2025-03-19
ПАО «Россети Центр» | Воронежэнерго | В.Мамонский РЭС | ВЛ | ВЛ-0,4кВ ф.2 от КТП-204 ПС Лозовое |  | 0.38 | 2025-03-19 | 2025-03-19
ПАО «Россети Центр» | Воронежэнерго | Острогожский РЭС | ВЛ | ВЛ-0,4-1 ТП-2-7 Шубное |  | 0.38 | 2025-03-19 | 2025-03-19
ПАО «Россети Центр» | Воронежэнерго | Калачеевский РЭС | ВЛ | псКалач-1 ВЛ-10-18 |  | 10 (10.5) | 2025-03-19 | 2025-03-19
ПАО «Россети Центр» | АО «ТГЭС» |  | ТП | ТП 218 РУ 6 кв РУ 0.4 кв Т-2 | ТП 218 РУ 6 кВ РУ 0.4 кВ Т-2 | 0.38 | 2025-03-19 | 2025-03-19
ПАО «Россети Центр» | Воронежэнерго | Воробьевский РЭС | ВЛ | ВЛ-0,4кВ ф2 КТП-302 ПС Мужичье |  | 0.38 | 2025-03-19 | 2025-03-19
ПАО «Россети Центр» | Воронежэнерго | Новоусманский РЭС | ВЛ | ВЛ-0,4кВ №1 КТП-28-24 ПС "Новоусманская" |  | 0.38 | 2025-03-19 | 2025-03-19
ПАО «Россети Центр» | АО «Свет» | Приморская ВЭС-2 | ТП | ВЭУ №24 Приморская ВЭС-2 (GE 3,83) | ВЭУ №24 Приморская ВЭС-2 (GE 3,83) | 10 (10.5) | 2025-03-19
ПАО «Россети Центр» | Воронежэнерго | Аннинский РЭС | ВЛ | ВЛ-0,4-1 ТП-11-7 ПС Анна |  | 0.38 | 2025-03-19 | 2025-03-19
ПАО «Россети Центр» | Воронежэнерго | Семилукский РЭС | ВЛ | ВЛ 10 кВ № 01 ПС Ст.Ведуга |  | 10 (10.5) | 2025-03-19 | 2025-03-19
ПАО «Россети Центр» | Воронежэнерго | Таловский РЭС | ВЛ | ВЛ-10кВ № 5 ПС Александровка БУ |  | 10 (10.5) | 2025-03-19 | 2025-03-19
ПАО «Россети Центр» | Воронежэнерго | Россошанский РЭС | ВЛ | ВЛ-0,4-1 ТП-3-19 Александровка |  | 0.38 | 2025-03-19 | 2025-03-19
ПАО «Россети Центр» | Костромаэнерго | Буйский РЭС | ВЛ | ВЛ 10 кВ ПС Буй (С) Ф 10-03 |  | 10 (10.5) | 2025-03-19 | 2025-03-19
ПАО «Россети Центр» | Белгородэнерго | Прохоровский РЭС | ВЛ | ВЛ 10кВ №1 ПС Прелестное |  | 10 (10.5) | 2025-03-19 | 2025-03-19
ПАО «Россети Центр» | Ярэнерго | Ярославский РЭС | КВЛ | КЛ 10 кВ № 05 ПС ТРК |  | 10 (10.5) | 2025-03-19 | 2025-03-19
ПАО «Россети Центр» | Воронежэнерго | Новоусманский РЭС | ВЛ | ВЛ-0,4кВ №1 ТП 7-14 ВОЛЯ |  | 0.38 | 2025-03-19 | 2025-03-19
ПАО «Россети Центр» | АО «ТГЭС» |  | ТП | ТП 1210 РУ 0.4 кВ 2 СкШ | ТП 1210 РУ 0.4 кВ 2 СкШ | 0.38 | 2025-03-19 | 2025-03-19
ПАО «Россети Центр» | Тверьэнерго | Калининский РЭС | ВЛ | ВЛ-10кВ № 14(24) ПС Глазково |  | 10 (10.5) | 2025-03-19 | 2025-03-19
ПАО «Россети Центр» | Воронежэнерго | Павловский РЭС | ВЛ | ВЛ-0,4кВ ф.3 от КТП-501 ПС Покровка |  | 0.38 | 2025-03-19 | 2025-03-19
ПАО «Россети Центр» | Воронежэнерго | В.Хавский РЭС | ВЛ | ВЛ-0,4кВ-1 от КТП 7-3 ПС В.Хава |  | 0.38 | 2025-03-19 | 2025-03-19
ПАО «Россети Центр» | Белгородэнерго | Валуйский РЭС | ВЛ | ВЛ 10кВ №3 ПС Валуйки |  | 10 (10.5) | 2025-03-19 | 2025-03-19
ПАО «Россети Центр» | Воронежэнерго | Таловский РЭС | ВЛ | ВЛ-0,4кВ ф2 ТП 7-8 ПС Докучаево |  | 0.38 | 2025-03-19 | 2025-03-19
ПАО «Россети Центр» | Курскэнерго | Щигровский РЭС | ВЛ | ВЛ0,4 №1 от ТП166 752.12 д.Крутое |  | 0.38 | 2025-03-19 | 2025-03-19
ПАО «Россети Центр» | Воронежэнерго | Рамонский РЭС | ВЛ | ВЛ 0,4кВ №2 КТП 251 ПС Рамонь-1 |  | 0.38 | 2025-03-19
ПАО «Россети Центр» | Тверьэнерго | Ржевский РЭС | ВЛ | ВЛ-0,4кВ Исаково-1 ВЛ-10 №24 Зубцов |  | 0.38 | 2025-03-19 | 2025-03-19
ПАО «Россети Центр» | Белгородэнерго | Губкинский РЭС | ВЛ | ВЛ 10кВ №6 ПС В.Дубрава |  | 10 (10.5) | 2025-03-19 | 2025-03-19
ПАО «Россети Центр» | Белгородэнерго | Борисовский РЭС | ТП | КТП 912 ПС Борисовка | КТП 912 ПС Борисовка | 10 (10.5) | 2025-03-19 | 2025-03-19
ПАО «Россети Центр» | Воронежэнерго | Новоусманский РЭС | ТП | КТП № 2-7 ПС РОГАЧЕВКА | КТП № 2-7 ПС РОГАЧЕВКА | 10 (10.5) | 2025-03-19 | 2025-03-19
ПАО «Россети Центр» | Воронежэнерго | Аннинский РЭС | ТП | КТП-10/0,4-7-9 ПС Архангельское | КТП-10/0,4-7-9 ПС Архангельское | 10 (10.5) | 2025-03-19 | 2025-03-19
ПАО «Россети Центр» | Воронежэнерго | Терновский РЭС | ВЛ | ВЛ-0,4 кВ №2 ТП-6-14 ПС Козловка |  | 0.38 | 2025-03-19 | 2025-03-19
ПАО «Россети Центр» | АО «ТГЭС» |  | КЛ | КЛ 6 кВ РП-14 - ПС 41,ф.14-Б |  | 6 (6.3) | 2025-03-19 | 2025-03-19
ПАО «Россети Центр» | Белгородэнерго | Ст.Оскольские ЭС | ВЛ | ВЛ 0,4кВ №1 МТП 12-27 ПС Федосеевка |  | 0.38 | 2025-03-19 | 2025-03-19
ПАО «Россети Центр» | Белгородэнерго | Красненский РЭС | ВЛ | ВЛ-0,4 кВ №1 от ТП 509 ПС Свистовка |  | 0.38 | 2025-03-19 | 2025-03-19
ПАО «Россети Центр» | Тамбовэнерго | Сосновский РЭС | ВЛ | ВЛ 0,4кВ № 1 КТП 137 ВЛ №07 ПС Дегтянска |  | 0.38 | 2025-03-19 | 2025-03-19
ПАО «Россети Центр» | Костромаэнерго | Чухломский РЭС | ВЛ | ВЛ-0,4кВ ТП 309 фид Пионерская |  | 0.38 | 2025-03-19 | 2025-03-19
ПАО «Россети Центр» | Костромаэнерго | Шарьинский РЭС | ВЛ | ВЛ 0,4 кВ КТП № 54 Поссовет Ф-613 |  | 0.38 | 2025-03-19 | 2025-03-19
ПАО «Россети Центр» | Воронежэнерго | Хохольский РЭС | ВЛ | ВЛ-0,4кВ №1 ТП 3-1 ПС Рудкино |  | 0.38 | 2025-03-19 | 2025-03-19
ПАО «Россети Центр» | Воронежэнерго | Аннинский РЭС | ВЛ | ВЛ-0,4-2 ТП-2-4 ПС В.Тойда |  | 0.38 | 2025-03-19 | 2025-03-19
ПАО «Россети Центр» | АО «Свет» | Приморская ВЭС-2 | ТП | ВЭУ №17 Приморская ВЭС-2 (GE 3,83) | ВЭУ №17 Приморская ВЭС-2 (GE 3,83) | 10 (10.5) | 2025-03-19 | 2025-03-19
ПАО «Россети Центр» | Брянскэнерго | Почепский РЭС | ВЛ | ВЛ-0,4 КТП-651 Л1 Ф-1022 ПС Старосельска |  | 0.38 | 2025-03-19 | 2025-03-19
ПАО «Россети Центр» | Брянскэнерго | Погарский РЭС | ВЛ | ВЛ-0,4 ТП-152 Л3 Ф-1002 ПС Погар |  | 0.38 | 2025-03-19 | 2025-03-19
ПАО «Россети Центр» | Смоленскэнерго | Руднянский РЭС | ТП | ТП-734 Рудня ВЛ 1008 Рудня | ТП-734 Рудня ВЛ 1008 Рудня | 10 (10.5) | 2025-03-19 | 2025-03-19
ПАО «Россети Центр» | Белгородэнерго | Яковлевский РЭС | ТП | ЗТП-58 ПС Строитель | ЗТП-58 ПС Строитель | 6 (6.3) | 2025-03-19 | 2025-03-19
ПАО «Россети Центр» | Смоленскэнерго | Хиславичский РЭС | ТП | ТП 096 Хиславичи | ТП 096 Хиславичи | 10 (10.5) | 2025-03-19 | 2025-03-19
ПАО «Россети Центр» | Костромаэнерго | Буйский РЭС | ВЛ | ВЛ-0,4кВ ТП №248 ф.Свердлова/Островского |  | 0.38 | 2025-03-19 | 2025-03-19
ПАО «Россети Центр» | Смоленскэнерго | Хиславичский РЭС | ВЛ | ВЛ-0,4кВ ф.1 ТП 208 Г. Буда |  | 0.38 | 2025-03-19 | 2025-03-19
ПАО «Россети Центр» | Смоленскэнерго | Смоленский РЭС | ВЛ | ВЛ-0,4кВ №1 ТП-1154 ВЛ-1008 ПС Аполье |  | 0.38 | 2025-03-19 | 2025-03-19
ПАО «Россети Центр» | АО «ТГЭС» |  | КЛ | КЛ 10 кВ РП-27 - ПС 145,ф.46 |  | 10 (10.5) | 2025-03-19 | 2025-03-19
ПАО «Россети Центр» | Смоленскэнерго | Холм-Жирковский РЭС | ВЛ | ВЛ 10кВ №01 ПС Нахимовская |  | 10 (10.5) | 2025-03-19 | 2025-03-19
ПАО «Россети Центр» | Воронежэнерго | Борисоглебский РЭС | ВЛ | ВЛ-0,4-2 КТП 6-8 Губари |  | 0.38 | 2025-03-19 | 2025-03-19
ПАО «Россети Центр» | АО «БрянскЭлектро» | Брянские электрические сети РЭС | ВЛ | ВЛ-0,4кВ КТП4079 - Ф627 РП40 |  | 0.38 | 2025-03-19 | 2025-03-19
ПАО «Россети Центр» | Белгородэнерго | Грайворонский РЭС | ВЛ | ВЛ 0,4кВ №1 КТП 530 ПС Грайворон |  | 0.38 | 2025-03-19 | 2025-03-19
ПАО «Россети Центр» | Смоленскэнерго | Смоленский РЭС | ВЛ | ВЛ-0,4кВ №1 ТП-588 ВЛ-606 ПС Колодня |  | 0.38 | 2025-03-19 | 2025-03-19
ПАО «Россети Центр» | Воронежэнерго | Острогожский РЭС | ВЛ | ВЛ-10-3 ПС Гумны |  | 10 (10.5) | 2025-03-19 | 2025-03-19
ПАО «Россети Центр» | Воронежэнерго | Воробьевский РЭС | ВЛ | ВЛ-0,4кВ ф3 КТП-303 ПС Мужичье |  | 0.38 | 2025-03-19 | 2025-03-19
ПАО «Россети Центр» | Костромаэнерго | Антроповский РЭС | ВЛ | ВЛ 0,4кВ от КТПн-100 пос.Маслозавода ф.1 |  | 0.38 | 2025-03-19 | 2025-03-19
ПАО «Россети Центр» | Белгородэнерго | Волоконовский РЭС | ТП | КТП №1525 ВЛ-10 №15 ПС Волоконовка | КТП №1525 ВЛ-10 №15 ПС Волоконовка | 10 (10.5) | 2025-03-19 | 2025-03-19
ПАО «Россети Центр» | АО «Свет» | Запорожская ВЭС | ТП | ВЭУ №45 Запорожская ВЭС (GE 3,6) | ВЭУ №45 Запорожская ВЭС (GE 3,6) | 10 (10.5) | 2025-03-19 | 2025-03-19
ПАО «Россети Центр» | АО «Свет» | Запорожская ВЭС | ТП | ВЭУ №46 Запорожская ВЭС (GE 3,6) | ВЭУ №46 Запорожская ВЭС (GE 3,6) | 10 (10.5) | 2025-03-19 | 2025-03-19
ПАО «Россети Центр» | АО «Свет» | Запорожская ВЭС | ТП | ВЭУ №58 Запорожская ВЭС (GE 3,6) | ВЭУ №58 Запорожская ВЭС (GE 3,6) | 10 (10.5) | 2025-03-19 | 2025-03-19
ПАО «Россети Центр» | Курскэнерго | Солнцевский РЭС | ВЛ | ВЛ-10 кВ ф-р 646 ЦРП Солнцево |  | 10 (10.5) | 2025-03-19 | 2025-03-19
ПАО «Россети Центр» | Курскэнерго | Солнцевский РЭС | РП | 2 СШ ОРУ 10кВ | 2 СШ ОРУ 10кВ | 10 (10.5) | 2025-03-19 | 2025-03-19
ПАО «Россети Центр» | Белгородэнерго | Белгородский РЭС | ВЛ | ВЛ 10кВ № 04 ПС Октябрьская |  | 10 (10.5) | 2025-03-19 | 2025-03-19
ПАО «Россети Центр» | Белгородэнерго | Белгородский РЭС | ВЛ | ВЛ 10кВ № 11 ПС Октябрьская |  | 10 (10.5) | 2025-03-19 | 2025-03-19
ПАО «Россети Центр» | Белгородэнерго | Белгородский РЭС | ВЛ | ВЛ 10кВ № 05 ПС Октябрьская |  | 10 (10.5) | 2025-03-19 | 2025-03-19
ПАО «Россети Центр» | Брянскэнерго | Клетнянский РЭС | ВЛ | ВЛ-10кВ ф.1025 ПС Клетнянская |  | 10 (10.5) | 2025-03-19 | 2025-03-19
ПАО «Россети Центр» | АО «Свет» | Мирненская ВЭС-2 | ТП | ВЭУ №20 Мирненская ВЭС-2 (Vestas 4,2) | ВЭУ №20 Мирненская ВЭС-2 (Vestas 4,2) | 10 (10.5) | 2025-03-19 | 2025-03-20
ПАО «Россети Центр» | Белгородэнерго | Корочанский РЭС | ВЛ | ВЛ 10кВ №3 ПС Борисы |  | 10 (10.5) | 2025-03-19 | 2025-03-19
ПАО «Россети Центр» | Ярэнерго | Ярославский РЭС | КЛ | КЛ 10 кВ № 05 ПС ТРК |  | 10 (10.5) | 2025-03-19 | 2025-03-19
ПАО «Россети Центр» | АО «Свет» | Сивашская ВЭС | ТП | ВЭУ №4 Сивашская ВЭС (Nordex 3,9) | ВЭУ №4 Сивашская ВЭС (Nordex 3,9) | 10 (10.5) | 2025-03-19 | 2025-03-20
ПАО «Россети Центр» | Костромаэнерго | Мантуровский РЭС | ВЛ | ВЛ 10кВ ф.10-05 ПС Мантурово |  | 10 (10.5) | 2025-03-19 | 2025-03-19
ПАО «Россети Центр» | АО «Свет» | Новоазовская ВЭС | ТП | ВЭУ №8 (FL-775) Новоазовская ВЭС (Fuhrla | ВЭУ №8 (FL-775) Новоазовская ВЭС (Fuhrla | 10 (10.5) | 2025-03-19 | 2025-03-19
ПАО «Россети Центр» | Орелэнерго | Мценский РЭС | ВЛ | ВЛ 0,4кВ № 1 ТП 271 Березуевка |  | 0.38 | 2025-03-19 | 2025-03-19
ПАО «Россети Центр» | Воронежэнерго | Лискинский РЭС | ВЛ | ВЛ-0,4-2 ТП-4-7 Давыдовка |  | 0.38 | 2025-03-19 | 2025-03-19
ПАО «Россети Центр» | Тверьэнерго | Конаковский РЭС | ВЛ | ВЛ-0,4кВ ф.1 КТП Голениха ф.12 ПС Алекс |  | 0.38 | 2025-03-19 | 2025-03-19
ПАО «Россети Центр» | Воронежэнерго | Семилукский РЭС | ВЛ | ВЛ 0,4 кВ № 1 КТП 808(4-1) ПС Девица |  | 0.38 | 2025-03-19 | 2025-03-19
ПАО «Россети Центр» | Брянскэнерго | Погарский РЭС | ВЛ | ВЛ-10кВ ф.1003 ПС Абаринки |  | 10 (10.5) | 2025-03-19 | 2025-03-19
ПАО «Россети Центр» | Брянскэнерго | Погарский РЭС | ВЛ | ВЛ-10кВ ф.1010 ПС Погар |  | 10 (10.5) | 2025-03-19 | 2025-03-19
ПАО «Россети Центр» | Костромаэнерго | Вохомский РЭС | ВЛ | ВЛ-10 кВ Ф 10-01 ПС Талица |  | 10 (10.5) | 2025-03-19 | 2025-03-19
ПАО «Россети Центр» | Тверьэнерго | Кимрский РЭС | ВЛ | ВЛ 10кВ №16 ПС Стоянцы |  | 10 (10.5) | 2025-03-19 | 2025-03-19
ПАО «Россети Центр» | Ярэнерго | Тутаевский РЭС | ВЛ | ВЛ 10кВ № 1 ПС Великое Село |  | 10 (10.5) | 2025-03-19 | 2025-03-19
ПАО «Россети Центр» | Белгородэнерго | Валуйский РЭС | ВЛ | ВЛ 0,4кВ №2 КТП 140 ПС Валуйки |  | 0.38 | 2025-03-19 | 2025-03-19
ПАО «Россети Центр» | Воронежэнерго | Бутурлиновский РЭС | ВЛ | ВЛ-0,4кВ Ф1 КТП-319 ПС Козловка |  | 0.38 | 2025-03-19 | 2025-03-19
ПАО «Россети Центр» | Воронежэнерго | Репьевский РЭС | ВЛ | ВЛ-0,4кВ №1 от ТП 4-21 ПС Краснолипье |  | 0.38 | 2025-03-19 | 2025-03-19
ПАО «Россети Центр» | Воронежэнерго | Новоусманский РЭС | ВЛ | ВЛ 10кВ №-2 ПС Рогачёвка |  | 10 (10.5) | 2025-03-19 | 2025-03-19
ПАО «Россети Центр» | Воронежэнерго | Лискинский РЭС | ВЛ | ВЛ-0,4-2 ТП-4-12 Залужное |  | 0.38 | 2025-03-19 | 2025-03-19
ПАО «Россети Центр» | Смоленскэнерго | Велижский РЭС | ВЛ | ВЛ 0,4кВ №2 ТП 452 ВЛ-1006 Велиж |  | 0.38 | 2025-03-19 | 2025-03-19
ПАО «Россети Центр» | Ярэнерго | Яргорэлектросеть | ТП | ТП 661 | ТП 661 | 6 (6.3) | 2025-03-19 | 2025-03-19
ПАО «Россети Центр» | Воронежэнерго | Ольховатский РЭС | ТП | КТП-10/0,4-14-9 ЦРП Гвоздовка | КТП-10/0,4-14-9 ЦРП Гвоздовка | 10 (10.5) | 2025-03-19 | 2025-03-19
ПАО «Россети Центр» | АО «БрянскЭлектро» | Брянские электрические сети РЭС | ВЛ | ВЛ ф.4 ТП3114 ф.606 РП05 |  | 0.38 | 2025-03-19 | 2025-03-19
ПАО «Россети Центр» | Липецкэнерго |  | ПС | Выключатель линейный В 10 Райцентр | Выключатель линейный В 10 Райцентр | 10 (10.5) | 2025-03-19 | 2025-03-19
ПАО «Россети Центр» | Воронежэнерго | Павловский РЭС | ВЛ | ВЛ-10-5 ПС Покровка |  | 10 (10.5) | 2025-03-19
ПАО «Россети Центр» | Курскэнерго | Курский РЭС | ТП | ЗТП-411.06-1/2х400 ЗТП УПТК | ЗТП-411.06-1/2х400 ЗТП УПТК | 6 (6.3) | 2025-03-19 | 2025-03-19
ПАО «Россети Центр» | Воронежэнерго | Поворинский РЭС | ВЛ | ВЛ-0,4кВ №2 от ТП 8-3 ПС Пески |  | 0.38 | 2025-03-19 | 2025-03-19
ПАО «Россети Центр» | Воронежэнерго | Каширский РЭС | ВЛ | ВЛ-10-5 ПС МОБ |  | 10 (10.5) | 2025-03-19 | 2025-03-19
ПАО «Россети Центр» | Костромаэнерго | Нейский РЭС | ВЛ | ВЛ-10 кВ Ф 10-12 ПС Нея |  | 10 (10.5) | 2025-03-19 | 2025-03-19
ПАО «Россети Центр» | Воронежэнерго | Воробьевский РЭС | ВЛ | ВЛ-0,4кВ ф2 КТП-507 ПС Мужичье |  | 0.38 | 2025-03-19 | 2025-03-19
ПАО «Россети Центр» | Белгородэнерго | Ст.Оскольские ЭС | КЛ | КЛ 10кВ ПС Промышленная(4.5)-РП 4н(16)Л1 |  | 10 (10.5) | 2025-03-19 | 2025-03-19
ПАО «Россети Центр» | Орелэнерго | Верховский РЭС | ТП | КТП-10кВ №7/Х-12-160 н.п.Козловка | КТП-10кВ №7/Х-12-160 н.п.Козловка | 10 (10.5) | 2025-03-19 | 2025-03-19
ПАО «Россети Центр» | АО «БрянскЭлектро» | Севский РЭС | ВЛ | ВЛ ф2 ТП54 Ф1005 ПС Марицкая |  | 0.38 | 2025-03-19 | 2025-03-19
ПАО «Россети Центр» | АО «БрянскЭлектро» | Клинцовский РЭС | ТП | ТП-180 ф. Город-1 ПС Клинцовская | РП-3 МВ к ТП-180 | 6 (6.3) | 2025-03-19 | 2025-03-19
ПАО «Россети Центр» | Воронежэнерго | Новоусманский РЭС | ВЛ | ВЛ 10кВ №3 ПС Р-Хава |  | 10 (10.5) | 2025-03-19 | 2025-03-19
ПАО «Россети Центр» | АО «БрянскЭлектро» | Брянские электрические сети РЭС | КВЛ | КВЛ-6кВ ТП4097- Ф609 РП44 |  | 6 (6.3) | 2025-03-19 | 2025-03-19
ПАО «Россети Центр» | Смоленскэнерго | Духовщинский РЭС | ВЛ | ВЛ 10кВ №11 ПС Духовщина |  | 10 (10.5) | 2025-03-19 | 2025-03-19
ПАО «Россети Центр» | Брянскэнерго | Севский РЭС | ВЛ | ВЛ-10кВ ф.1002 ПС Суземская |  | 10 (10.5) | 2025-03-19 | 2025-03-19
ПАО «Россети Центр» | Костромаэнерго | Костромской РЭС | ВЛ | ВЛ-0,4кВ от ТП348 на ул.Свердлова. |  | 0.38 | 2025-03-19 | 2025-03-19
ПАО «Россети Центр» | АО «Свет» | Сивашская ВЭС | ТП | ВЭУ №2 Сивашская ВЭС (Nordex 3,9) | ВЭУ №2 Сивашская ВЭС (Nordex 3,9) | 10 (10.5) | 2025-03-19 | 2025-03-19
ПАО «Россети Центр» | АО «Свет» | Сивашская ВЭС | ТП | ВЭУ №11 Сивашская ВЭС (Nordex 3,9) | ВЭУ №11 Сивашская ВЭС (Nordex 3,9) | 10 (10.5) | 2025-03-19 | 2025-03-21
ПАО «Россети Центр» | Воронежэнерго | В.Мамонский РЭС | ВЛ | ВЛ-0,4кВ ф.1 от КТП-307 ПС В.Мамон |  | 0.38 | 2025-03-19 | 2025-03-19
ПАО «Россети Центр» | Тверьэнерго | Торопецкий РЭС | ВЛ | ВЛ-10кВ № 03 ПС Синьково |  | 10 (10.5) | 2025-03-19 | 2025-03-19
ПАО «Россети Центр» | Тверьэнерго | Торопецкий РЭС | ВЛ | ВЛ-10кВ № 09 ПС Синьково |  | 10 (10.5) | 2025-03-19 | 2025-03-19
ПАО «Россети Центр» | Ярэнерго | Тутаевский РЭС | ВЛ | ВЛ 10кВ № 1 ПС Великое Село |  | 10 (10.5) | 2025-03-19 | 2025-03-19
ПАО «Россети Центр» | Белгородэнерго | Валуйский РЭС | ВЛ | ВЛ 0,4кВ №1 КТП 112 ПС Мандрово |  | 0.38 | 2025-03-19 | 2025-03-19
ПАО «Россети Центр» | Смоленскэнерго | Угранский РЭС | ВЛ | ВЛ 10кВ №1017 ПС Всходы |  | 10 (10.5) | 2025-03-19 | 2025-03-19
ПАО «Россети Центр» | Тверьэнерго | Ржевский РЭС | ВЛ | ВЛ-0,4кВ №1 Боброво-1 ВЛ-10 №24 Зубцов |  | 0.38 | 2025-03-19 | 2025-03-19
ПАО «Россети Центр» | Липецкэнерго | Чаплыгинский РЭС | ВЛ | ВЛ 10кВ Лесхоз ПС 110/35/10кВ Доброе |  | 10 (10.5) | 2025-03-19 | 2025-03-19
ПАО «Россети Центр» | АО «ВГЭС» |  | ТП | ТП-340 ВГЭС | ТП-340 ВГЭС | 6 (6.3) | 2025-03-19 | 2025-03-19
ПАО «Россети Центр» | Тверьэнерго | Удомельский РЭС | ВЛ | ВЛ 10 кВ №12 ПС Брусово |  | 10 (10.5) | 2025-03-19 | 2025-03-19
ПАО «Россети Центр» | АО «БрянскЭлектро» | Почепский РЭС | ВЛ | ВЛ ф3 ТП-23 ф1003 ПС Почепская |  | 0.38 | 2025-03-19 | 2025-03-19
ПАО «Россети Центр» | Костромаэнерго | Шарьинский РЭС | ВЛ | ВЛ-6 кВ Ф. 615 ПС-Центральная |  | 6 (6.3) | 2025-03-19 | 2025-03-19
ПАО «Россети Центр» | Костромаэнерго | Пыщугский РЭС | ВЛ | ВЛ-0,4кВ Ф04-02 от КТП 082/400 Колпашниц |  | 0.38 | 2025-03-19 | 2025-03-19
ПАО «Россети Центр» | Брянскэнерго | Севский РЭС | ВЛ | ВЛ-10кВ ф.1005 ПС Хвощевская |  | 10 (10.5) | 2025-03-19 | 2025-03-19
ПАО «Россети Центр» | Белгородэнерго | Белгородские ЭС | КЛ | КЛ-0,4кВ ТП-531-ул.Губкина,48 СЭС в.1 |  | 0.38 | 2025-03-19 | 2025-03-20
ПАО «Россети Центр» | Костромаэнерго | Нейский РЭС | ВЛ | ВЛ-10 кВ Ф 10-29 ПС Нея |  | 10 (10.5) | 2025-03-19 | 2025-03-19
ПАО «Россети Центр» | Ярэнерго | Ярославский РЭС | ВЛ | ВЛ 10кВ № 114 Сарафоново ПС Брагино |  | 10 (10.5) | 2025-03-19 | 2025-03-19
ПАО «Россети Центр» | АО «БрянскЭлектро» | Дятьковский РЭС | ВЛ | ВЛ ф6 ТП-65 ф612 ПС Дятьковская |  | 0.38 | 2025-03-19 | 2025-03-19
ПАО «Россети Центр» | Липецкэнерго | Липецкий городской РЭС | РП | РП-4 Студ.городок5 Гор.роддом | РП-4 Студ.городок5 Гор.роддом | 6 (6.3) | 2025-03-19 | 2025-03-19
ПАО «Россети Центр» | Белгородэнерго | Белгородский РЭС | ВЛ | ВЛ 0,4кВ № 2 КТП 109 ПС Стрелецкое |  | 0.38 | 2025-03-19 | 2025-03-19
ПАО «Россети Центр» | Костромаэнерго | Шарьинский РЭС | ВЛ | ВЛ-10кВ ф10-01 ПС Якшанга |  | 10 (10.5) | 2025-03-19 | 2025-03-19
ПАО «Россети Центр» | Тверьэнерго | Осташковский РЭС | ВЛ | ВЛ-10кВ №30 ПС Селижарово (Березуг) |  | 10 (10.5) | 2025-03-19 | 2025-03-19
ПАО «Россети Центр» | Липецкэнерго | Липецкий РЭС | КЛ | КЛ 10кВ № 205 от ПС Университетская |  | 10 (10.5) | 2025-03-19 | 2025-03-24
ПАО «Россети Центр» | АО «БрянскЭлектро» | Дубровский РЭС | ВЛ | ВЛ ф2 ГКТП43 ф1010 ПС Дубровская |  | 0.38 | 2025-03-19 | 2025-03-19
ПАО «Россети Центр» | Костромаэнерго | Галичский РЭС | ВЛ | ВЛ 10кВ ф.10-01 ПС Березовец |  | 10 (10.5) | 2025-03-19 | 2025-03-19
ПАО «Россети Центр» | Брянскэнерго | Климовский РЭС | ВЛ | ВЛ-0,4 ТП-5072 Л2 Ф-104 ПС Чуровичи |  | 0.38 | 2025-03-19 | 2025-03-19
ПАО «Россети Центр» | Ярэнерго | Ярославский РЭС | ВЛ | ВЛ 10кВ № 01 Сорокино ПС Туношна |  | 10 (10.5) | 2025-03-19 | 2025-03-19
ПАО «Россети Центр» | Смоленскэнерго | Смоленский РЭС | ВЛ | ВЛ-0,4кВ№1 ТП-1025 ВЛ-1001 ПС Верховье |  | 0.38 | 2025-03-19 | 2025-03-19
ПАО «Россети Центр» | Тверьэнерго | Калязинский РЭС | ВЛ | ВЛ-10кВ №15 ПС Нерль (ф7) |  | 10 (10.5) | 2025-03-19 | 2025-03-19
ПАО «Россети Центр» | Ярэнерго | Ярославский РЭС | ВЛ | ВЛ 10кВ № 01 Сорокино ПС Туношна |  | 10 (10.5) | 2025-03-19 | 2025-03-19
ПАО «Россети Центр» | Липецкэнерго | Липецкий городской РЭС | КЛ | КЛ 6кВ ПС Бугор яч.23 - ТП 825 яч.2 |  | 6 (6.3) | 2025-03-19 | 2025-03-19
ПАО «Россети Центр» | Ярэнерго | Яргорэлектросеть | КЛ | КЛ 10кВ № 14 РП 25 |  | 10 (10.5) | 2025-03-19 | 2025-03-21
ПАО «Россети Центр» | Белгородэнерго | Белгородский РЭС | ВЛ | ВЛ 10кВ № 04 ПС Нечаевка |  | 10 (10.5) | 2025-03-19 | 2025-03-19
ПАО «Россети Центр» | Тверьэнерго | Конаковский РЭС | ВЛ | ВЛ-0,4кВ ф.1 ТП Уразово ф.04 ПС Дм.Гора |  | 0.38 | 2025-03-19 | 2025-03-19
ПАО «Россети Центр» | АО «ТГЭС» |  | КЛ | КЛ 6 кВ ПС 219 ф.4 - ТП 32 / ТП 294 |  | 6 (6.3) | 2025-03-19 | 2025-03-19
ПАО «Россети Центр» | Ярэнерго | Некрасовский РЭС | ВЛ | ВЛ 10кВ № 07 ПС Некрасово |  | 10 (10.5) | 2025-03-19 | 2025-03-19
ПАО «Россети Центр» | АО «Свет» | Новоазовская ВЭС | ТП | ВЭУ №19 (FL-715) Новоазовская ВЭС (Fuhrl | ВЭУ №19 (FL-715) Новоазовская ВЭС (Fuhrl | 10 (10.5) | 2025-03-19 | 2025-03-20
ПАО «Россети Центр» | Орелэнерго | Ливенский РЭС | ТП | КТП-10кВ №5/Сер-2-250 д Липовец | КТП-10кВ №5/Сер-2-250 д Липовец | 10 (10.5) | 2025-03-19 | 2025-03-19
ПАО «Россети Центр» | Ярэнерго | Некрасовский РЭС | ВЛ | ВЛ 10кВ № 07 ПС Некрасово |  | 10 (10.5) | 2025-03-19 | 2025-03-20
ПАО «Россети Центр» | АО «Свет» | Ботиевская ВЭС | ТП | ВЭУ №51 Ботиевская ВЭС (Vestas 3,225) | ВЭУ №51 Ботиевская ВЭС (Vestas 3,225) | 10 (10.5) | 2025-03-19 | 2025-03-20
ПАО «Россети Центр» | Белгородэнерго | Кр.Яружский РЭС | ВЛ | ВЛ-10 кВ №3 ПС Красная Яруга |  | 10 (10.5) | 2025-03-19 | 2025-03-26
ПАО «Россети Центр» | Белгородэнерго |  | ПС | ПС 35/10 кВ Б.Троица | Т1 | 35 | 2025-03-20 | 2025-03-20
ПАО «Россети Центр» | Ярэнерго | Ярославский РЭС | ВЛ | ВЛ 10кВ № 02 Спасское ПС Дорожаево |  | 10 (10.5) | 2025-03-20 | 2025-03-20
ПАО «Россети Центр» | Белгородэнерго |  | ПС | ПС 35/10 кВ Большая Троица | Т2 | 35 | 2025-03-20 | 2025-03-28
ПАО «Россети Центр» | Белгородэнерго |  | ВЛ | ВЛ 35 кВ Максимовка - Б.Троица |  | 35 | 2025-03-20 | 2025-03-20
ПАО «Россети Центр» | Белгородэнерго |  | ВЛ | ВЛ-35кВ Стариково-Б.Троица |  | 35 | 2025-03-20 | 2025-03-20
ПАО «Россети Центр» | Ярэнерго | Яргорэлектросеть | КЛ | КЛ 6кВ № 07 РП 40 |  | 6 (6.3) | 2025-03-20 | 2025-03-25
ПАО «Россети Центр» | АО «Свет» | Приморская ВЭС-2 | ТП | ВЭУ №18 Приморская ВЭС-2 (GE 3,83) | ВЭУ №18 Приморская ВЭС-2 (GE 3,83) | 10 (10.5) | 2025-03-20 | 2025-03-20
ПАО «Россети Центр» | Костромаэнерго | Костромской РЭС | КЛ | КЛ-10кВ РП-20 магис. 2001 |  | 10 (10.5) | 2025-03-20 | 2025-03-22
ПАО «Россети Центр» | АО «Свет» | ВЭС Ставки | ТП | ВЭУ №1 ВЭС Ставки (Vestas 3,075) | ВЭУ №1 ВЭС Ставки (Vestas 3,075) | 10 (10.5) | 2025-03-20 | 2025-03-26
ПАО «Россети Центр» | АО «Свет» | Краснодонская ВЭС | ТП | ВЭУ №12 Краснодонская ВЭС (Fuhrlander 2, | ВЭУ №12 Краснодонская ВЭС (Fuhrlander 2, | 10 (10.5) | 2025-03-20 | 2025-03-20
ПАО «Россети Центр» | Тверьэнерго | Калязинский РЭС | ВЛ | ВЛ-10 кВ №08 ПС Вега (ф.6) |  | 10 (10.5) | 2025-03-20 | 2025-03-20
ПАО «Россети Центр» | Курскэнерго | Беловский РЭС | ВЛ | ВЛ-10 кВ 1616 |  | 10 (10.5) | 2025-03-20 | 2025-03-20
ПАО «Россети Центр» | Ярэнерго | Ярославский РЭС | ВЛ | ВЛ 6кВ № 01 Селифонтово ПС Кр.Тк |  | 6 (6.3) | 2025-03-20 | 2025-03-20
ПАО «Россети Центр» | Ярэнерго | Ярославский РЭС | ВЛ | ВЛ 6кВ № 04 Винзавод ПС Кр.Ткачи |  | 6 (6.3) | 2025-03-20 | 2025-03-20
ПАО «Россети Центр» | Ярэнерго | Ярославский РЭС | ВЛ | ВЛ 6кВ № 05 Поселок ПС Кр.Ткачи |  | 6 (6.3) | 2025-03-20 | 2025-03-20
ПАО «Россети Центр» | Воронежэнерго | Воробьевский РЭС | ВЛ | ВЛ-0,4кВ ф1 КТП-104 ПС Никольская |  | 0.38 | 2025-03-20 | 2025-03-20
ПАО «Россети Центр» | Ярэнерго | Гаврилов- Ямский РЭС | ВЛ | ВЛ 10кВ №3 Ульяново ПС 35/10кВ Пружинино |  | 10 (10.5) | 2025-03-20 | 2025-03-20
ПАО «Россети Центр» | Ярэнерго | Яргорэлектросеть | ВЛ | ВЛ 0,4кВ ТП 410 руб.4 |  | 0.38 | 2025-03-20 | 2025-03-20
ПАО «Россети Центр» | Воронежэнерго | Калачеевский РЭС | ВЛ | псКалач-2 ТП-1316 ВЛ-0,4-2 |  | 0.38 | 2025-03-20 | 2025-03-20
ПАО «Россети Центр» | Воронежэнерго | Новоусманский РЭС | ВЛ | ВЛ 10кВ №6 ПС Радуга |  | 10 (10.5) | 2025-03-20 | 2025-03-20
ПАО «Россети Центр» | Костромаэнерго | Красносельский РЭС | ВЛ | ВЛ-10кВ ф.10-14 ПС Красное |  | 10 (10.5) | 2025-03-20 | 2025-03-20
ПАО «Россети Центр» | Белгородэнерго | Белгородские ЭС | ВЛ | ВЛ 0,4 кВ №1 ТП 272 ПС Западная |  | 0.38 | 2025-03-20 | 2025-03-20
ПАО «Россети Центр» | Воронежэнерго | Новохоперский РЭС | ВЛ | ВЛ 10-8 ПС Новохоперск |  | 10 (10.5) | 2025-03-20 | 2025-03-20
ПАО «Россети Центр» | Воронежэнерго | Новоусманский РЭС | ВЛ | ВЛ-0,4кВ №1 от ТП 4-29 ПС Р-ХАВА |  | 0.38 | 2025-03-20 | 2025-03-20
ПАО «Россети Центр» | Смоленскэнерго | Вяземский РЭС | ВЛ | ВЛ-0,4кВ 12802 ТП128 1023 ПС Вязьма-2 |  | 0.38 | 2025-03-20 | 2025-03-20
ПАО «Россети Центр» | АО «ТГЭС» |  | ТП | ТП 79 РУ 6 кВ СкШ1 | ТП 79 РУ 6 кВ СКШ 1 | 0.38 | 2025-03-20 | 2025-03-20
ПАО «Россети Центр» | Тверьэнерго | ВышневолоцкийРЭС | ВЛ | ВЛ-0,4кВ фид.№1от КТП-10/04 Медведково-1 |  | 0.38 | 2025-03-20 | 2025-03-20
ПАО «Россети Центр» | Воронежэнерго | Семилукский РЭС | ВЛ | ВЛ 6 кВ № 07 ПС 35/6 кВ № 4 |  | 6 (6.3) | 2025-03-20 | 2025-03-20
ПАО «Россети Центр» | Воронежэнерго | Россошанский РЭС | ВЛ | ВЛ-0,4-1 ТП-3-27 Александровка |  | 0.38 | 2025-03-20 | 2025-03-20
ПАО «Россети Центр» | Ярэнерго | Тутаевский РЭС | ВЛ | ВЛ 10кВ № 8 ПС Тутаев |  | 10 (10.5) | 2025-03-20 | 2025-03-20
ПАО «Россети Центр» | Костромаэнерго | Буйский РЭС | ВЛ | ВЛ-0,4кВ ТП №265 ф.Щербакова |  | 0.38 | 2025-03-20 | 2025-03-20
ПАО «Россети Центр» | АО «БрянскЭлектро» | Почепский РЭС | ВЛ | ВЛ-0,4кВ ф.1 ТП-2 Ф1025 ПС Почепская |  | 0.38 | 2025-03-20 | 2025-03-20
ПАО «Россети Центр» | АО «БрянскЭлектро» | Брянские электрические сети РЭС | КВЛ | КВЛ-0,4кВ Ф6 ТП3370 Ф604 РП05 |  | 0.38 | 2025-03-20 | 2025-03-20
ПАО «Россети Центр» | Ярэнерго | Яргорэлектросеть | ТП | ТП 1103 | ТП 1103 | 0.38 | 2025-03-20 | 2025-03-20
ПАО «Россети Центр» | Костромаэнерго | Островский РЭС | ВЛ | ВЛ-0,4кВ№3отТП №53 10-02ПС Кр.Поляна |  | 0.38 | 2025-03-20 | 2025-03-20
ПАО «Россети Центр» | Тверьэнерго | Калининский РЭС | ВЛ | ВЛ-10кВ № 11 ПС Медное |  | 10 (10.5) | 2025-03-20 | 2025-03-20
ПАО «Россети Центр» | Воронежэнерго | Таловский РЭС | ВЛ | ВЛ-0,4кВ ф2 ТП 6-1 ПС Александровка |  | 0.38 | 2025-03-20 | 2025-03-20
ПАО «Россети Центр» | Белгородэнерго | Белгородские ЭС | КЛ | КЛ-6кВ РП-29-ТП-417 |  | 6 (6.3) | 2025-03-20 | 2025-03-21
ПАО «Россети Центр» | Орелэнерго | Новосильский РЭС | ТП | КТП 001 База РЭС Ф14Н | КТП 001 База РЭС Ф14Н | 10 (10.5) | 2025-03-20 | 2025-03-20
ПАО «Россети Центр» | Брянскэнерго | Клинцовский РЭС | ВЛ | ВЛ-0,4 ТП-26 Л1 Ф-103 ПС ГОРДЕЕВКА |  | 0.38 | 2025-03-20 | 2025-03-20
ПАО «Россети Центр» | Костромаэнерго | Судиславский РЭС | ВЛ | ВЛ-10кв ф10-01 ПС Судиславль Протяжённо |  | 10 (10.5) | 2025-03-20 | 2025-03-20
ПАО «Россети Центр» | Смоленскэнерго | Починковский РЭС | ВЛ | ВЛ-1009 ПС Починок |  | 10 (10.5) | 2025-03-20 | 2025-03-20
ПАО «Россети Центр» | Тверьэнерго |  | ПС | В ВЛ 10кВ №37 | В ВЛ 10кВ №37 | 10 (10.5) | 2025-03-20 | 2025-03-20
ПАО «Россети Центр» | Белгородэнерго | Белгородский РЭС | ВЛ | ВЛ 0,4кВ № 1 КТП 1323 РП Майская |  | 0.38 | 2025-03-20 | 2025-03-20
ПАО «Россети Центр» | Белгородэнерго | Белгородский РЭС | ВЛ | ВЛ 0,4кВ № 2 КТП 413 РП Разумное |  | 0.38 | 2025-03-20 | 2025-03-20
ПАО «Россети Центр» | Белгородэнерго | Белгородский РЭС | ВЛ | ВЛ 0,4кВ № 1 КТП 315 ПС Никольское |  | 0.38 | 2025-03-20 | 2025-03-20
ПАО «Россети Центр» | Белгородэнерго | Белгородский РЭС | ВЛ | ВЛ 0,4кВ № 3 КТП 711 ПС Комсомолец |  | 0.38 | 2025-03-20 | 2025-03-20
ПАО «Россети Центр» | Воронежэнерго | Россошанский РЭС | ВЛ | ВЛ-0,4-1 ТП-2-06 Н.Калитва |  | 0.38 | 2025-03-20 | 2025-03-20
ПАО «Россети Центр» | Курскэнерго | Советский РЭС | ВЛ | ВЛ0,4 №2 от ТП 472 6/250 |  | 0.38 | 2025-03-20 | 2025-03-20
ПАО «Россети Центр» | Воронежэнерго | В.Хавский РЭС | ВЛ | ВЛ-0,4кВ-1 от КТП 7-3 ПС В.Хава |  | 0.38 | 2025-03-20 | 2025-03-20
ПАО «Россети Центр» | Костромаэнерго | Мантуровский РЭС | ВЛ | ВЛ 10кВ ф.10-23 ПС Мантурово |  | 10 (10.5) | 2025-03-20 | 2025-03-20
ПАО «Россети Центр» | Курскэнерго | Касторенский РЭС | ВЛ | ВЛ 0,4кВ № 1 ТП 325 |  | 0.38 | 2025-03-20 | 2025-03-20
ПАО «Россети Центр» | Смоленскэнерго | Вяземский РЭС | ВЛ | ВЛ-1009 ПС 35/10кВ Исаково |  | 10 (10.5) | 2025-03-20 | 2025-03-20
ПАО «Россети Центр» | Воронежэнерго | Аннинский РЭС | ВЛ | ВЛ-0,4-3 ТП-3-10 ПС Н. Курлак |  | 0.38 | 2025-03-20 | 2025-03-20
ПАО «Россети Центр» | Ярэнерго | Северо-Восточный РЭС | ВЛ | ВЛ 10 кВ №7 Шарна ПС Любим |  | 10 (10.5) | 2025-03-20 | 2025-03-20
ПАО «Россети Центр» | Липецкэнерго | Задонский РЭС | ВЛ | BЛ 0,4кB №1 ТП 6Л с.Хлевное |  | 0.38 | 2025-03-20 | 2025-03-20
ПАО «Россети Центр» | Белгородэнерго | Красненский РЭС | ВЛ | ВЛ-0,4 кВ №2 от ТП 252 ПС Сетище |  | 0.38 | 2025-03-20 | 2025-03-20
ПАО «Россети Центр» | Курскэнерго | Щигровский РЭС | ВЛ | ВЛ-10кВ Ф №02 (7.14.2) ЦРП Озерки |  | 10 (10.5) | 2025-03-20 | 2025-03-20
ПАО «Россети Центр» | Тверьэнерго | Ржевский РЭС | ВЛ | ВЛ-10кВ фид. № 22 (13) ПС П. Городище |  | 10 (10.5) | 2025-03-20 | 2025-03-20
ПАО «Россети Центр» | АО «БрянскЭлектро» | Брянские электрические сети РЭС | КЛ | КЛ-6 кВ ТП3090 Ф613 РП02 |  | 6 (6.3) | 2025-03-20 | 2025-03-20
ПАО «Россети Центр» | Тверьэнерго | Ржевский РЭС | ВЛ | КВЛ-10кВ №03 ПС Заднее Поле |  | 10 (10.5) | 2025-03-20 | 2025-03-20
ПАО «Россети Центр» | АО «ТГЭС» |  | ТП | ТП 1249 СкШ1 РУ 0,4 кВ | ТП 1249 СкШ1 РУ 0,4 кВ | 0.38 | 2025-03-20 | 2025-03-20
ПАО «Россети Центр» | Воронежэнерго | Павловский РЭС | ВЛ | ВЛ-0,4кВ ф.1 от КТП-203 ПС Ливенка |  | 0.38 | 2025-03-20 | 2025-03-20
ПАО «Россети Центр» | Воронежэнерго | Острогожский РЭС | ВЛ | ВЛ-10-5 ПС Коротояк |  | 10 (10.5) | 2025-03-20 | 2025-03-20
ПАО «Россети Центр» | Костромаэнерго | Нерехтский РЭС | ВЛ | ВЛ 0,4кВ от ТП№83 д.Малыгино |  | 0.38 | 2025-03-20 | 2025-03-20
ПАО «Россети Центр» | Тамбовэнерго | Пичаевский РЭС | ВЛ | ВЛ 10кВ № 17 ПС Вернадовская |  | 10 (10.5) | 2025-03-20 | 2025-03-20
ПАО «Россети Центр» | Ярэнерго | Некрасовский РЭС | ВЛ | ВЛ 10кВ № 03 ПС Некрасово |  | 10 (10.5) | 2025-03-20 | 2025-03-20
ПАО «Россети Центр» | Воронежэнерго | Калачеевский РЭС | ТП | псН.Криуша КТП-10/0,4кВ №109 | псН.Криуша КТП-10/0,4кВ №109 | 10 (10.5) | 2025-03-20 | 2025-03-20
ПАО «Россети Центр» | Воронежэнерго | Богучарский РЭС | ТП | КТП 324 ПС Радченская | КТП 324 ПС Радченская | 10 (10.5) | 2025-03-20 | 2025-03-20
ПАО «Россети Центр» | Белгородэнерго | Кр.Гвардейский РЭС | ВЛ | ВЛ 0,4кВ №3 КТП 340 ПС Никитовка |  | 0.38 | 2025-03-20 | 2025-03-20
ПАО «Россети Центр» | АО «БрянскЭлектро» | Брянские электрические сети РЭС | КЛ | КЛ 6кВ ТП-0078 ф.602 ПС "Карачижская" |  | 6 (6.3) | 2025-03-20 | 2025-03-20
ПАО «Россети Центр» | Брянскэнерго |  | ПС | В 10 ф.1003 | В 10 ф.1003 | 10 (10.5) | 2025-03-20 | 2025-03-20
ПАО «Россети Центр» | Ярэнерго | Ярославский РЭС | ВЛ | ВЛ 10кВ № 06 Отд. Восход ПС Моделово-2 |  | 10 (10.5) | 2025-03-20 | 2025-03-20
ПАО «Россети Центр» | Воронежэнерго | Поворинский РЭС | ВЛ | ВЛ-0,4кВ №2 от ТП 5-12 ПС Пески |  | 0.38 | 2025-03-20 | 2025-03-20
ПАО «Россети Центр» | Белгородэнерго | Яковлевский РЭС | ВЛ | ВЛ-10 кВ №4 ПС 35 Драгунка |  | 10 (10.5) | 2025-03-20 | 2025-03-20
ПАО «Россети Центр» | Курскэнерго | Щигровский РЭС | ВЛ | ВЛИ-0,4кВ №1 от КТПК №419 (7101.12) |  | 0.38 | 2025-03-20 | 2025-03-20
ПАО «Россети Центр» | Ярэнерго | Яргорэлектросеть | ВЛ | ВЛ 0,4кВ ТП 749 р.4 |  | 0.38 | 2025-03-20 | 2025-03-20
ПАО «Россети Центр» | Тамбовэнерго | Сосновский РЭС | ВЛ | ВЛ 10кВ №07 ПС Отъясская |  | 10 (10.5) | 2025-03-20 | 2025-03-20
ПАО «Россети Центр» | Курскэнерго | Обоянский РЭС | ВЛ | ВЛ-0,4кВ №1 от ТП 270 (4412 12/160) |  | 0.38 | 2025-03-20 | 2025-03-20
ПАО «Россети Центр» | Орелэнерго | Мценский РЭС | ВЛ | ВЛ 0,4кВ № 1 ТП 102 Железница |  | 0.38 | 2025-03-20 | 2025-03-20
ПАО «Россети Центр» | Белгородэнерго | Белгородский РЭС | ВЛ | ВЛ 10кВ № 01 ПС Северная |  | 10 (10.5) | 2025-03-20 | 2025-03-20
ПАО «Россети Центр» | Белгородэнерго | Белгородский РЭС | ВЛ | ВЛ 0,4кВ № 1 СТП 178 ПС Северная |  | 0.38 | 2025-03-20 | 2025-03-20
ПАО «Россети Центр» | Воронежэнерго | Кантемировский РЭС | ВЛ | ВЛ 0,4 кВ № 1 ТП 403 ПС Кантемировка |  | 0.38 | 2025-03-20 | 2025-03-20
ПАО «Россети Центр» | Ярэнерго | Ростовский РЭС | ТП | ТП 046 | ТП 046 | 10 (10.5) | 2025-03-20 | 2025-03-20
ПАО «Россети Центр» | Ярэнерго | Некрасовский РЭС | ВЛ | ВЛ 0,4кВ №2 ТП 196 (Искробол клуб) |  | 0.38 | 2025-03-20 | 2025-03-20
ПАО «Россети Центр» | Смоленскэнерго | Велижский РЭС | ВЛ | ВЛ 1010 ПС Велиж |  | 10 (10.5) | 2025-03-20 | 2025-03-20
ПАО «Россети Центр» | Воронежэнерго | Аннинский РЭС | ВЛ | ВЛ-10-4 ПС В.Тойда |  | 10 (10.5) | 2025-03-20 | 2025-03-20
ПАО «Россети Центр» | Воронежэнерго | Терновский РЭС | ВЛ | ВЛ-0,4 кВ №1 ТП-5-2 ПС Народное |  | 0.38 | 2025-03-20 | 2025-03-20
ПАО «Россети Центр» | Тверьэнерго | Торжокский РЭС | ВЛ | ВЛ-10кВ Ф-01 РП Микшино |  | 10 (10.5) | 2025-03-20 | 2025-03-20
ПАО «Россети Центр» | Тверьэнерго | Ржевский РЭС | ВЛ | ВЛ-0,4кВ ф.5 д.Родня-2 КЗС ВЛ №09 Родня |  | 0.38 | 2025-03-20 | 2025-03-20
ПАО «Россети Центр» | Ярэнерго | Северо-Восточный РЭС | ВЛ | ВЛ 10кВ №6 Холм ПС Пречистое |  | 10 (10.5) | 2025-03-20 | 2025-03-20
ПАО «Россети Центр» | Ярэнерго | Переславский РЭС | ВЛ | ВЛ 10кВ № 06 ПС Скоморохово |  | 10 (10.5) | 2025-03-20 | 2025-03-20
ПАО «Россети Центр» | Брянскэнерго | Дубровский РЭС | ВЛ | ВЛ Ф-3 КТП-149 Ф-1007 ПС Дубровская |  | 0.38 | 2025-03-20 | 2025-03-20
ПАО «Россети Центр» | Тверьэнерго | ВышневолоцкийРЭС | ВЛ | ВЛ 10 кВ №03 ПС 35/10 кВ Плотично |  | 10 (10.5) | 2025-03-20 | 2025-03-20
ПАО «Россети Центр» | Тверьэнерго | ВышневолоцкийРЭС | ВЛ | ВЛ 10 кВ №04 от ПС 35/10 кВ Плотично |  | 10 (10.5) | 2025-03-20 | 2025-03-20
ПАО «Россети Центр» | Орелэнерго | Болховский РЭС | ВЛ | ВЛ-10кВ Ф№11 ПС 110/35/10 кВ Болхов |  | 10 (10.5) | 2025-03-20 | 2025-03-20
ПАО «Россети Центр» | Курскэнерго | Льговский РЭС | ВЛ | ВЛ 0,4кВ №1 от ТП 13(КТП 1301-13) |  | 0.38 | 2025-03-20 | 2025-03-20
ПАО «Россети Центр» | Воронежэнерго | Семилукский РЭС | ВЛ | ВЛ 10 кВ № 06 ПС Н.Ведуга |  | 10 (10.5) | 2025-03-20 | 2025-03-20
ПАО «Россети Центр» | Смоленскэнерго | Вяземский РЭС | ТП | ТП 402 (Осьма) | ТП 402 (Осьма) | 10 (10.5) | 2025-03-20 | 2025-03-20
ПАО «Россети Центр» | Тверьэнерго | Кимрский РЭС | ТП | ЗТП-10кВ №29 Кимры ф.10 ПС Маяк | ЗТП-10кВ №29 Кимры ф.10 ПС Маяк | 10 (10.5) | 2025-03-20 | 2025-03-20
ПАО «Россети Центр» | Белгородэнерго | Красненский РЭС | ВЛ | ВЛ-0,4 кВ №2 от ТП 233 ПС Сетище |  | 0.38 | 2025-03-20 | 2025-03-20
ПАО «Россети Центр» | Тверьэнерго | Ржевский РЭС | ВЛ | ВЛ-10кВ № 04 ПС Чертолино |  | 10 (10.5) | 2025-03-20 | 2025-03-20
ПАО «Россети Центр» | Ярэнерго | Большесельский РЭС | ВЛ | ВЛ 0,4кВ №1 ТП 299 |  | 0.38 | 2025-03-20 | 2025-03-20
ПАО «Россети Центр» | Костромаэнерго | Шарьинский РЭС | ВЛ | ВЛ 0,4 кВ КТП № 120 Госбанк Ф-Октябрьск. |  | 0.38 | 2025-03-20 | 2025-03-20
ПАО «Россети Центр» | АО «БрянскЭлектро» | Брянские электрические сети РЭС | КВЛ | КВЛ-0,4кВ ф.2, ф.5 от ТП-0189 СТ Чайка |  | 0.38 | 2025-03-20 | 2025-03-20
ПАО «Россети Центр» | АО «БрянскЭлектро» | Брянские электрические сети РЭС | ВЛ | ВЛ 10 кВ ТП-1059 Ф1020 РП- 102 |  | 10 (10.5) | 2025-03-20 | 2025-03-20
ПАО «Россети Центр» | Орелэнерго | Покровский РЭС | ТП | КТП-10кВ 32/П-10-100 д. Николаевка | КТП-10кВ 32/П-10-100 д. Николаевка | 10 (10.5) | 2025-03-20 | 2025-03-20
ПАО «Россети Центр» | Орелэнерго | Орловский РЭС | ВЛ | ВЛ-10кВ №2 ПС Куликовская |  | 10 (10.5) | 2025-03-20 | 2025-03-20
ПАО «Россети Центр» | Тамбовэнерго | Рассказовский РЭС | ВЛ | ВЛ 0,4кВ № 3 КТП 1402 ВЛ №08 ПС Саюкинск |  | 0.38 | 2025-03-20 | 2025-03-20
ПАО «Россети Центр» | Тверьэнерго | Весьегонский РЭС | ТП | ТП 206 Мякишево ВЛ-10кВ №23 ПС Кесьма | ТП 206 Мякишево ВЛ-10кВ №23 ПС Кесьма | 10 (10.5) | 2025-03-20 | 2025-03-20
ПАО «Россети Центр» | Ярэнерго | Ярославский РЭС | ВЛ | ВЛ 0,4кВ №1 ТП 508(Голенищево) Ан/6 |  | 0.38 | 2025-03-20 | 2025-03-20
ПАО «Россети Центр» | АО «ТГЭС» |  | ВЛ | ВЛ 0,4 кВ ТП 41 сеть 1, сеть 2, сеть 3 |  | 0.38 | 2025-03-20 | 2025-03-20
ПАО «Россети Центр» | АО «БрянскЭлектро» | Брянские электрические сети РЭС | КВЛ | КВЛ-6кВ ТП 2059 2 С.Ш.- РП27 Ф612 |  | 6 (6.3) | 2025-03-20 | 2025-03-20
ПАО «Россети Центр» | Тверьэнерго | Осташковский РЭС | ВЛ | ВЛ-10кВ №06 ПС Осташков (Зехново) |  | 10 (10.5) | 2025-03-20 | 2025-03-20
ПАО «Россети Центр» | Брянскэнерго | Почепский РЭС | ВЛ | ВЛ-0,4 КТП-429 Л1 Ф-1008 ПС Валуецкая |  | 0.38 | 2025-03-20 | 2025-03-20
ПАО «Россети Центр» | Брянскэнерго | Почепский РЭС | ВЛ | ВЛ-0,4 КТП-429 Л2 Ф-1008 ПС Валуецкая |  | 0.38 | 2025-03-20 | 2025-03-20
ПАО «Россети Центр» | АО «БрянскЭлектро» | Новозыбковский РЭС | ВЛ | ВЛ 0,4кВ Ф.16 ТП-2 Ф.102 ПС Климово |  | 0.38 | 2025-03-20 | 2025-03-20
ПАО «Россети Центр» | Ярэнерго | Северо-Восточный РЭС | ТП | ТП 358 (Бочкино) | ТП 358 (Бочкино) | 10 (10.5) | 2025-03-20 | 2025-03-20
ПАО «Россети Центр» | Курскэнерго | Железногорский РЭС | ВЛ | ВЛ 10кВ №15 ПС Михайловка |  | 10 (10.5) | 2025-03-20 | 2025-03-20
ПАО «Россети Центр» | Курскэнерго | Щигровский РЭС | ВЛ | ВЛ0,4кВ №1 отТП318 71015.2 с.Пригородняя |  | 0.38 | 2025-03-20 | 2025-03-20
ПАО «Россети Центр» | Ярэнерго | Большесельский РЭС | ВЛ | ВЛ 0,4кВ №2 ТП 015 (Петраково) |  | 0.38 | 2025-03-20 | 2025-03-20
ПАО «Россети Центр» | Ярэнерго | Ярославский РЭС | ВЛ | ВЛ 0,4кВ №2 ТП 222 (Медягино-2) Ут/5 |  | 0.38 | 2025-03-20 | 2025-03-20
ПАО «Россети Центр» | Тверьэнерго | Осташковский РЭС | ВЛ | ВЛ-10кВ №06 ПС Осташков (Зехново) |  | 10 (10.5) | 2025-03-20 | 2025-03-20
ПАО «Россети Центр» | Ярэнерго | Угличский РЭС | ВЛ | ВЛ 10кВ №152 ПС Заозерье |  | 10 (10.5) | 2025-03-20 | 2025-03-20
ПАО «Россети Центр» | Ярэнерго | Ярославский РЭС | ВЛ | ВЛ 0,4кВ №1 ТП 382 (Соловарово) Ши/4 |  | 0.38 | 2025-03-20 | 2025-03-20
ПАО «Россети Центр» | Липецкэнерго | Чаплыгинский РЭС | ВЛ | ВЛ 10кВ Кривецкое лесничество РП Кривец |  | 10 (10.5) | 2025-03-20 | 2025-03-20
ПАО «Россети Центр» | Ярэнерго | Ростовский РЭС | ВЛ | ВЛ 10кВ № 03 ПС Чопорово |  | 10 (10.5) | 2025-03-20 | 2025-03-20
ПАО «Россети Центр» | Смоленскэнерго | Починковский РЭС | ТП | ТП 001 (КЭЧ) | ТП 001 (КЭЧ) | 10 (10.5) | 2025-03-20 | 2025-03-20
ПАО «Россети Центр» | Смоленскэнерго | Краснинский РЭС | ТП | ТП 384 ВЛ 1006 Миганово (Ст.Миганово) | ТП 384 ВЛ 1006 Миганово (Ст.Миганово) | 10 (10.5) | 2025-03-20 | 2025-03-20
ПАО «Россети Центр» | Белгородэнерго | Губкинский РЭС | КЛ | КЛ 6кВ №104 ПС Журавлики-110-РП 8 К2 |  | 6 (6.3) | 2025-03-20 | 2025-03-20
ПАО «Россети Центр» | Липецкэнерго | Чаплыгинский РЭС | ВЛ | ВЛ 10кВ Лесхоз ПС 110/35/10кВ Доброе |  | 10 (10.5) | 2025-03-20 | 2025-03-20
ПАО «Россети Центр» | Воронежэнерго | Хохольский РЭС | ВЛ | ВЛ-0,4кВ №3 ТП 2-9 Дон |  | 0.38 | 2025-03-20 | 2025-03-20
ПАО «Россети Центр» | АО «БрянскЭлектро» | Брянские электрические сети РЭС | ВЛ | ВЛ 10 кВ ТП-1100 Ф1020 РП-102 |  | 10 (10.5) | 2025-03-20 | 2025-03-20
ПАО «Россети Центр» | Брянскэнерго | Погарский РЭС | ТП | КТП-48 ф.1010 ПС Погарская Мадеевка | КТП-48 ф.1010 ПС Погарская Мадеевка | 10 (10.5) | 2025-03-20 | 2025-03-20
ПАО «Россети Центр» | Белгородэнерго | Белгородский РЭС | ТП | КТП 413 ПС Северная | КТП 413 ПС Северная | 10 (10.5) | 2025-03-20 | 2025-03-20
ПАО «Россети Центр» | Орелэнерго | Урицкий РЭС | ВЛ | ВЛ 0,4 кВ №1 от КТП С-1-13 |  | 0.38 | 2025-03-20 | 2025-03-20
ПАО «Россети Центр» | Костромаэнерго | Вохомский РЭС | ТП | КТП-10кВ №259 Питер-д.сад | КТП-10кВ №259 Питер-д.сад | 10 (10.5) | 2025-03-20 | 2025-03-20
ПАО «Россети Центр» | Ярэнерго | Северо-Восточный РЭС | ВЛ | ВЛ 0,4кВ №1 ТП 346 (Кононцево) ф4 Д |  | 0.38 | 2025-03-20 | 2025-03-20
ПАО «Россети Центр» | Липецкэнерго | Чаплыгинский РЭС | ВЛ | ВЛ 10кВ Преображеновка РП 10кВ Кривец |  | 10 (10.5) | 2025-03-20 | 2025-03-20
ПАО «Россети Центр» | Ярэнерго | Ростовский РЭС | ВЛ | ВЛ 10кВ № 11 ПС Шурскол |  | 10 (10.5) | 2025-03-20 | 2025-03-20
ПАО «Россети Центр» | Ярэнерго | Ярославский РЭС | ВЛ | ВЛ 10кВ № 02 Спасское ПС Дорожаево |  | 10 (10.5) | 2025-03-20 | 2025-03-20
ПАО «Россети Центр» | Орелэнерго | Орловский РЭС | ТП | КТП-10кВ Прб-16-21 | КТП-10кВ Прб-16-21 | 10 (10.5) | 2025-03-20 | 2025-03-20
ПАО «Россети Центр» | АО «БрянскЭлектро» | Брянские электрические сети РЭС | КВЛ | КВЛ-6кВ ТП2059 1 С.Ш. - п/с Белобережская Ф604 |  | 6 (6.3) | 2025-03-20 | 2025-03-20
ПАО «Россети Центр» | АО «БрянскЭлектро» | Навлинский РЭС | ВЛ | ВЛ Ф4 ТП-1 ф1015 ПС Брасовская |  | 0.38 | 2025-03-20 | 2025-03-20
ПАО «Россети Центр» | Воронежэнерго | Грибановский РЭС | ВЛ | ВЛ-0,4-2 ТП-202 В Карачан |  | 0.38 | 2025-03-20 | 2025-03-20
ПАО «Россети Центр» | Ярэнерго | Гаврилов- Ямский РЭС | ВЛ | ВЛ 0,4кВ №3 ТП 284 |  | 0.38 | 2025-03-20 | 2025-03-20
ПАО «Россети Центр» | Воронежэнерго | Острогожский РЭС | ВЛ | ВЛ-10-5 ПС Коротояк |  | 10 (10.5) | 2025-03-20 | 2025-03-20
ПАО «Россети Центр» | Курскэнерго | Горшеченский РЭС | ТП | ТП 191 1/100 Знаменка | ТП 191 1/100 Знаменка | 10 (10.5) | 2025-03-20 | 2025-03-20
ПАО «Россети Центр» | Ярэнерго | Ростовский РЭС | ВЛ | ВЛ 0,4кВ №1 ТП 426 (ул.Ярославская) |  | 0.38 | 2025-03-20 | 2025-03-20
ПАО «Россети Центр» | АО «Свет» | Ботиевская ВЭС | ТП | ВЭУ №18 Ботиевская ВЭС (Vestas 3,225) | ВЭУ №18 Ботиевская ВЭС (Vestas 3,225) | 10 (10.5) | 2025-03-20 | 2025-03-20
ПАО «Россети Центр» | АО «Свет» | Ботиевская ВЭС | ТП | ВЭУ №43 Ботиевская ВЭС (Vestas 3,225) | ВЭУ №43 Ботиевская ВЭС (Vestas 3,225) | 10 (10.5) | 2025-03-20 | 2025-03-20
ПАО «Россети Центр» | АО «Свет» | Краснодонская ВЭС | ТП | ВЭУ №20 Краснодонская ВЭС (Fuhrlander 2, | ВЭУ №20 Краснодонская ВЭС (Fuhrlander 2, | 10 (10.5) | 2025-03-20 | 2025-03-20
ПАО «Россети Центр» | АО «Свет» | Краснодонская ВЭС | ТП | ВЭУ №22 Краснодонская ВЭС (Fuhrlander 2, | ВЭУ №22 Краснодонская ВЭС (Fuhrlander 2, | 10 (10.5) | 2025-03-20 | 2025-03-20
ПАО «Россети Центр» | Ярэнерго | Переславский РЭС | ВЛ | ВЛ 10кВ № 05 ПС Горки |  | 10 (10.5) | 2025-03-20 | 2025-03-20
ПАО «Россети Центр» | Ярэнерго | Борисоглебский РЭС | ВЛ | ВЛ 10кВ № 5 Козино ПС Щурово |  | 10 (10.5) | 2025-03-20 | 2025-03-20
ПАО «Россети Центр» | Орелэнерго | Верховский РЭС | ВЛ | Ф№3 от КТП№4/Ск-10-100 н.п.В.Залегощь |  | 0.38 | 2025-03-20 | 2025-03-20
ПАО «Россети Центр» | АО «БрянскЭлектро» | Почепский РЭС | ВЛ | ВЛ-0,4кВ ф.1 ТП-11 Ф1003 ПС Почепская |  | 0.38 | 2025-03-20 | 2025-03-20
ПАО «Россети Центр» | АО «Свет» | Запорожская ВЭС | ТП | ВЭУ №26 Запорожская ВЭС (GE 3,6) | ВЭУ №26 Запорожская ВЭС (GE 3,6) | 10 (10.5) | 2025-03-20 | 2025-03-21
ПАО «Россети Центр» | АО «Свет» | Новоазовская ВЭС | ТП | ВЭУ №817 Новоазовская ВЭС (Fuhrlander 2, | ВЭУ №817 Новоазовская ВЭС (Fuhrlander 2, | 10 (10.5) | 2025-03-20 | 2025-03-20
ПАО «Россети Центр» | АО «Свет» | Орловская ВЭС | ТП | ВЭУ №19 Орловская ВЭС (Vestas 3,8) | ВЭУ №19 Орловская ВЭС (Vestas 3,8) | 10 (10.5) | 2025-03-20 | 2025-03-20
ПАО «Россети Центр» | Тверьэнерго |  | ПС | В ВЛ 10кВ № 17 (Княщины -1) | В ВЛ 10кВ № 17 (Княщины -1) | 10 (10.5) | 2025-03-20 | 2025-03-20
ПАО «Россети Центр» | Липецкэнерго | Липецкий РЭС | ВЛ | ВЛ 0,4кВ Ф4 КТП №557 с. Сухая Лубна |  | 0.38 | 2025-03-20 | 2025-03-20
ПАО «Россети Центр» | Белгородэнерго |  | ВЛ | ВЛ 35 кВ Черемошное - Никольское |  | 35 | 2025-03-20 | 2025-03-27
ПАО «Россети Центр» | Тверьэнерго |  | ПС | В ВЛ 10кВ №39 | В ВЛ 10кВ №39 | 10 (10.5) | 2025-03-20 | 2025-03-20
ПАО «Россети Центр» | Белгородэнерго | Чернянский РЭС | ВЛ | ВЛ 10кВ №3 ПС Чернянка |  | 10 (10.5) | 2025-03-20 | 2025-03-20
ПАО «Россети Центр» | Орелэнерго | Верховский РЭС | ВЛ | ВЛ-10кВ Ф-1 ПС Хомутово |  | 10 (10.5) | 2025-03-20 | 2025-03-20
ПАО «Россети Центр» | Белгородэнерго | Валуйский РЭС | ТП | КТП №124 ВЛ-10 №46 от РП-4 ПС Валуйки | КТП №124 ВЛ-10 №46 от РП-4 ПС Валуйки | 10 (10.5) | 2025-03-20 | 2025-03-20
ПАО «Россети Центр» | Ярэнерго | Ростовский РЭС | ВЛ | ВЛ 10кВ № 05 ПС Беклемишево |  | 10 (10.5) | 2025-03-20 | 2025-03-20
ПАО «Россети Центр» | Костромаэнерго | Мантуровский РЭС | ВЛ | ВЛ 0,4 кВ от ЗТП№467 Военкомат ф.2 |  | 0.38 | 2025-03-20 | 2025-03-20
ПАО «Россети Центр» | Брянскэнерго | Клинцовский РЭС | ВЛ | ВЛ-0,4 ТП-99 Л2 Ф-603 ПС УЩЕРПЬЕ |  | 0.38 | 2025-03-20 | 2025-03-20
ПАО «Россети Центр» | Воронежэнерго | Семилукский РЭС | ВЛ | ВЛ 10 кВ № 06 ПС Н.Ведуга |  | 10 (10.5) | 2025-03-20 | 2025-03-20
ПАО «Россети Центр» | Белгородэнерго | Шебекинский РЭС | ВЛ | ВЛ-0,4 кВ №1 КТП-235 ПС Лизины |  | 0.38 | 2025-03-20 | 2025-03-20
ПАО «Россети Центр» | Воронежэнерго | Воробьевский РЭС | ВЛ | ВЛ-0,4кВ ф2 КТП-102ПС Никольская |  | 0.38 | 2025-03-20 | 2025-03-20
ПАО «Россети Центр» | Воронежэнерго | Эртильский РЭС | ВЛ | ВЛ 0,4 ф2 ТП V-7 ПС 110 Щучье |  | 0.38 | 2025-03-20 | 2025-03-20
ПАО «Россети Центр» | АО «БрянскЭлектро» | Стародубский РЭС | ВЛ | ВЛ ф4 ТП2 ф108 ПС Стародуб |  | 0.38 | 2025-03-20 | 2025-03-20
ПАО «Россети Центр» | Воронежэнерго | Павловский РЭС | ВЛ | ВЛ-10-1 ПС Лосево КУ |  | 10 (10.5) | 2025-03-20 | 2025-03-20
ПАО «Россети Центр» | Смоленскэнерго | Демидовский РЭС | ТП | ЗТП-507 Комета-плюс ВЛ-1006 ПС Демидов | ЗТП-507 Комета-плюс ВЛ-1006 ПС Демидов | 10 (10.5) | 2025-03-20 | 2025-03-20
ПАО «Россети Центр» | АО «БрянскЭлектро» | Брянские электрические сети РЭС | КЛ | КЛ 6кВ ТП-0217 к ТП-0028 ф.624 РП-01 |  | 6 (6.3) | 2025-03-20 | 2025-03-20
ПАО «Россети Центр» | Смоленскэнерго | Ельнинский РЭС | ВЛ | ВЛ-0,4 кВ Л-3 от ТП-398П Ельня |  | 0.38 | 2025-03-20 | 2025-03-20
ПАО «Россети Центр» | Костромаэнерго | Судиславский РЭС | ВЛ | ВЛ 0,4 кВ от ТП № 219 на ул.Краснооктябр |  | 0.38 | 2025-03-20 | 2025-03-20
ПАО «Россети Центр» | АО «БрянскЭлектро» | Брянские электрические сети РЭС | КВЛ | КВЛ-0,4кВ ТП-4029 Ф605 ТП7 БХЗ |  | 0.38 | 2025-03-20 | 2025-03-20
ПАО «Россети Центр» | Белгородэнерго | Шебекинский РЭС | ВЛ | ВЛ-0,4 №2 КТП 215 ПС Н.Таволжанка |  | 0.38 | 2025-03-20 | 2025-03-20
ПАО «Россети Центр» | Костромаэнерго | Галичский РЭС | ВЛ | ВЛ 0,4кВ КТП № 148 ф-1Манылово лев.часть |  | 0.38 | 2025-03-20 | 2025-03-20
ПАО «Россети Центр» | Воронежэнерго | Богучарский РЭС | ТП | КТП 233 ПС Дьяченково | КТП 233 ПС Дьяченково | 10 (10.5) | 2025-03-20 | 2025-03-20
ПАО «Россети Центр» | Тверьэнерго | Ржевский РЭС | ВЛ | КЛ 10кВ фид. № 17 ПС Зубцов |  | 10 (10.5) | 2025-03-20 | 2025-03-20
ПАО «Россети Центр» | Тверьэнерго | Удомельский РЭС | ВЛ | ВЛ 10кВ №16 от ПС 110/10 Брусово |  | 10 (10.5) | 2025-03-20 | 2025-03-20
ПАО «Россети Центр» | Тверьэнерго | Удомельский РЭС | ТП | КТП-10кВ Жилой дом | КТП-10кВ Жилой дом | 10 (10.5) | 2025-03-20 | 2025-03-20
ПАО «Россети Центр» | АО «БрянскЭлектро» | Почепский РЭС | ВЛ | ВЛ-0,4кВ ф.2 ЦРП-4 ф.1025 ПС Почепская |  | 0.38 | 2025-03-20 | 2025-03-20
ПАО «Россети Центр» | Тверьэнерго | ВышневолоцкийРЭС | ВЛ | ВЛ 10 кВ №03 от ПС 35/10 кВ Жилотково |  | 10 (10.5) | 2025-03-20 | 2025-03-20
ПАО «Россети Центр» | Воронежэнерго | Воробьевский РЭС | ВЛ | ВЛ-0,4кВ ф2 КТП-106ПС Никольская |  | 0.38 | 2025-03-20 | 2025-03-20
ПАО «Россети Центр» | Орелэнерго | Орловский РЭС | ВЛ | ВЛ 0,4кВ Л-3 Авт-704-3 |  | 0.38 | 2025-03-20 | 2025-03-20
ПАО «Россети Центр» | Тверьэнерго | Удомельский РЭС | ВЛ | ВЛ10кВ №15 ПС 35/10 Заозёрная |  | 10 (10.5) | 2025-03-20 | 2025-03-20
ПАО «Россети Центр» | Ярэнерго | Ростовский РЭС | ВЛ | ВЛ 0,4кВ №2 КТП-250 Шурскол кв. Б |  | 0.38 | 2025-03-20 | 2025-03-20
ПАО «Россети Центр» | Ярэнерго | Переславский РЭС | ВЛ | ВЛ 10кВ № 05 ПС Глебово |  | 10 (10.5) | 2025-03-20 | 2025-03-20
ПАО «Россети Центр» | АО «Свет» | Новоазовская ВЭС | ТП | ВЭУ №817 Новоазовская ВЭС (Fuhrlander 2, | ВЭУ №817 Новоазовская ВЭС (Fuhrlander 2, | 10 (10.5) | 2025-03-20 | 2025-03-20
ПАО «Россети Центр» | Воронежэнерго | Воробьевский РЭС | ВЛ | ВЛ-0,4кВ ф3 КТП-407 ПС Воробьевка |  | 0.38 | 2025-03-20 | 2025-03-20
ПАО «Россети Центр» | Воронежэнерго | Семилукский РЭС | ВЛ | ВЛ 0,4 кВ № 2 КТП 055 ПС Ендовище |  | 0.38 | 2025-03-20 | 2025-03-20
ПАО «Россети Центр» | Белгородэнерго |  | ПС | 2 сек. 10 кВ | 2 сек. 10 кВ | 10 (10.5) | 2025-03-20 | 2025-03-20
ПАО «Россети Центр» | АО «Свет» | Мирненская ВЭС-2 | ТП | ВЭУ №17 Мирненская ВЭС-2 (Vestas 4,2) | ВЭУ №17 Мирненская ВЭС-2 (Vestas 4,2) | 10 (10.5) | 2025-03-20 | 2025-03-21
ПАО «Россети Центр» | АО «БрянскЭлектро» | Унечский РЭС | ВЛ | ВЛ Ф2 ТП-18 ф.124 ПС Луговая |  | 0.38 | 2025-03-20 | 2025-03-20
ПАО «Россети Центр» | Ярэнерго | Ярославский РЭС | ВЛ | ВЛ 0,4кВ №2 ТП 222 (Медягино-2) Ут/5 |  | 0.38 | 2025-03-20 | 2025-03-21
ПАО «Россети Центр» | АО «Свет» | Приморская ВЭС-1 | ТП | ВЭУ №90 Приморская ВЭС-1 (GE 3,83) | ВЭУ №90 Приморская ВЭС-1 (GE 3,83) | 10 (10.5) | 2025-03-20 | 2025-03-21
ПАО «Россети Центр» | АО «Свет» | Новоазовская ВЭС | ТП | ВЭУ №817 Новоазовская ВЭС (Fuhrlander 2, | ВЭУ №817 Новоазовская ВЭС (Fuhrlander 2, | 10 (10.5) | 2025-03-20 | 2025-03-21
ПАО «Россети Центр» | Белгородэнерго |  | ПС | ПС 35/10 кВ Шаховка | 2 СШ-10 кВ ПС-35 Шаховка | 10 (10.5) | 2025-03-20 | 2025-03-20
ПАО «Россети Центр» | АО «ВГЭС» |  | ТП | КТП-596 ВГЭС | КТП-596 ВГЭС | 6 (6.3) | 2025-03-20 | 2025-03-20
ПАО «Россети Центр» | АО «ВГЭС» |  | КЛ | КЛ-6кВ Ф.24ПС-Южная-ТП-2067 |  | 6 (6.3) | 2025-03-20 | 2025-03-20
ПАО «Россети Центр» | Ярэнерго | Некрасовский РЭС | ТП | ТП 323 (База РЭС) | ТП 323 (База РЭС) | 10 (10.5) | 2025-03-20 | 2025-03-20
ПАО «Россети Центр» | Липецкэнерго | Липецкий городской РЭС | КЛ | КЛ 10кВ ГПП-3 НЛМК яч.29 - РП-15 яч.6 |  | 10 (10.5) | 2025-03-20 | 2025-03-20
ПАО «Россети Центр» | Белгородэнерго | Волоконовский РЭС | ВЛ | ВЛ-10 кВ №3 ПС Шаховка |  | 10 (10.5) | 2025-03-20 | 2025-03-23
ПАО «Россети Центр» | АО «БрянскЭлектро» | Дубровский РЭС | ТП | ЗТП51 ф1006 ПС Дубровская ВН к тр-ру №2 | ВН к тр-ру №2 | 6 (6.3) | 2025-03-20 | 2025-03-21
ПАО «Россети Центр» | Воронежэнерго | Богучарский РЭС | ВЛ | ВЛ 10 кВ № 07 ПС Богучар |  | 10 (10.5) | 2025-03-21 | 2025-03-21
ПАО «Россети Центр» | АО «Свет» | Новоазовская ВЭС | ТП | ВЭУ №1 (FL-768) Новоазовская ВЭС (Fuhrla | ВЭУ №1 (FL-768) Новоазовская ВЭС (Fuhrla | 10 (10.5) | 2025-03-21 | 2025-03-21
ПАО «Россети Центр» | Ярэнерго | Ярославский РЭС | ВЛ | ВЛ 10кВ № 02 Спасское ПС Дорожаево |  | 10 (10.5) | 2025-03-21 | 2025-03-21
ПАО «Россети Центр» | АО «Свет» | Новоазовская ВЭС | ТП | ВЭУ №3 (FL-770) Новоазовская ВЭС (Fuhrla | ВЭУ №3 (FL-770) Новоазовская ВЭС (Fuhrla | 10 (10.5) | 2025-03-21 | 2025-03-21
ПАО «Россети Центр» | Воронежэнерго | Новохоперский РЭС | ВЛ | ВЛ 10-1 ПС Красное |  | 10 (10.5) | 2025-03-21 | 2025-03-21
ПАО «Россети Центр» | АО «Свет» | Новоазовская ВЭС | ТП | ВЭУ №8 (FL-775) Новоазовская ВЭС (Fuhrla | ВЭУ №8 (FL-775) Новоазовская ВЭС (Fuhrla | 10 (10.5) | 2025-03-21 | 2025-03-21
ПАО «Россети Центр» | АО «Свет» | Ботиевская ВЭС | ТП | ВЭУ №23 Ботиевская ВЭС (Vestas 3,225) | ВЭУ №23 Ботиевская ВЭС (Vestas 3,225) | 10 (10.5) | 2025-03-21 | 2025-03-21
ПАО «Россети Центр» | Ярэнерго | Ростовский РЭС | ВЛ | ВЛ 10кВ № 04 ПС Юрьевская Слобода |  | 10 (10.5) | 2025-03-21 | 2025-03-21
ПАО «Россети Центр» | АО «Свет» | Приморская ВЭС-2 | ТП | ВЭУ №5 Приморская ВЭС-2 (GE 3,83) | ВЭУ №5 Приморская ВЭС-2 (GE 3,83) | 10 (10.5) | 2025-03-21 | 2025-03-21
ПАО «Россети Центр» | Белгородэнерго | Валуйский РЭС | ВЛ | ВЛ 10кВ №1 ПС 35/10кВ Уразово |  | 10 (10.5) | 2025-03-21 | 2025-03-21
ПАО «Россети Центр» | Белгородэнерго | Губкинский РЭС | ВЛ | ВЛ 10кВ №3 ПС В.Дубрава |  | 10 (10.5) | 2025-03-21 | 2025-03-21
ПАО «Россети Центр» | Тверьэнерго | Калининский РЭС | КЛ | КЛ-10кВ фидер № 31 (5) ПС № 74 Соминка |  | 10 (10.5) | 2025-03-21 | 2025-03-21
ПАО «Россети Центр» | Костромаэнерго | Мантуровский РЭС | ВЛ | ВЛ 10кВ ф.10-21 ПС Мантурово |  | 10 (10.5) | 2025-03-21 | 2025-03-21
ПАО «Россети Центр» | Тверьэнерго | Торопецкий РЭС | ВЛ | ВЛ-10кВ № 25 ПС Андреаполь |  | 10 (10.5) | 2025-03-21 | 2025-03-21
ПАО «Россети Центр» | Костромаэнерго | Кадыйский РЭС | ВЛ | ВЛ-0,4 кВ ТП-259 Комсомольская ф.1 |  | 0.38 | 2025-03-21 | 2025-03-21
ПАО «Россети Центр» | Воронежэнерго | Воробьевский РЭС | ВЛ | ВЛ-0,4кВ ф6 КТП-410 ПС Воробьевка |  | 0.38 | 2025-03-21 | 2025-03-21
ПАО «Россети Центр» | Воронежэнерго | Павловский РЭС | ВЛ | ВЛ-10-4 ПС А.Донская |  | 10 (10.5) | 2025-03-21 | 2025-03-21
ПАО «Россети Центр» | Воронежэнерго | Павловский РЭС | ВЛ | ВЛ-0,4кВ ф.2 от КТП-206 ПС Ливенка |  | 0.38 | 2025-03-21 | 2025-03-21
ПАО «Россети Центр» | Белгородэнерго | Борисовский РЭС | ВЛ | ВЛ-0,4 кВ №2 КТП №102 ПС Крюково |  | 0.38 | 2025-03-21 | 2025-03-21
ПАО «Россети Центр» | АО «Свет» | Запорожская ВЭС | ТП | ВЭУ №66 Запорожская ВЭС (GE 3,6) | ВЭУ №66 Запорожская ВЭС (GE 3,6) | 10 (10.5) | 2025-03-21 | 2025-03-21
ПАО «Россети Центр» | АО «БрянскЭлектро» | Брянские электрические сети РЭС | КЛ | КЛ-6 кВ ТП3080 Ф603 РП14 |  | 6 (6.3) | 2025-03-21 | 2025-03-21
ПАО «Россети Центр» | Воронежэнерго | Богучарский РЭС | ВЛ | ВЛ 10 кВ № 07 ПС Богучар |  | 10 (10.5) | 2025-03-21 | 2025-03-21
ПАО «Россети Центр» | Воронежэнерго | Богучарский РЭС | ВЛ | ВЛ 10 кВ № 07 ПС Богучар |  | 10 (10.5) | 2025-03-21 | 2025-03-21
ПАО «Россети Центр» | Смоленскэнерго | Ельнинский РЭС | ВЛ | ВЛ 0,4 кВ Л-2 от ТП-377 Ельня |  | 0.38 | 2025-03-21 | 2025-03-21
ПАО «Россети Центр» | Костромаэнерго | Буйский РЭС | ВЛ | ВЛ 10 кВ ТП №652 Ф 10-01 |  | 10 (10.5) | 2025-03-21 | 2025-03-21
ПАО «Россети Центр» | Белгородэнерго | Алексеевский РЭС | ТП | КТП-2020 ПС Алексеевка (ВЛ-10 №20) | КТП-2020 ПС Алексеевка (ВЛ-10 №20) | 10 (10.5) | 2025-03-21 | 2025-03-21
ПАО «Россети Центр» | Воронежэнерго | Хохольский РЭС | ВЛ | ВЛ-0,4кВ №1 ТП 3-7 ПС Дон |  | 0.38 | 2025-03-21 | 2025-03-21
ПАО «Россети Центр» | Воронежэнерго | Подгоренский РЭС | ВЛ | ВЛИ-0,4-2 ТП-7-2 Подгорное-рн |  | 0.38 | 2025-03-21 | 2025-03-21
ПАО «Россети Центр» | Ярэнерго | Яргорэлектросеть | ВЛ | ВЛ 0,4кВ №2 ТП 1850 |  | 0.38 | 2025-03-21 | 2025-03-21
ПАО «Россети Центр» | Курскэнерго | Черемисиновский РЭС | ТП | ТП 611 3/100 (ТП 002) | ТП 611 3/100 (ТП 002) | 10 (10.5) | 2025-03-21 | 2025-03-21
ПАО «Россети Центр» | Воронежэнерго | Россошанский РЭС | ВЛ | ВЛ-0,4-1 ТП-3-18 Александровка |  | 0.38 | 2025-03-21 | 2025-03-21
ПАО «Россети Центр» | Курскэнерго | Пристенский РЭС | ВЛ | ВЛ 0,4кВ №2 ТП 068 |  | 0.38 | 2025-03-21 | 2025-03-21
ПАО «Россети Центр» | Тверьэнерго | ВышневолоцкийРЭС | ВЛ | ВЛ-0,4кВ фид.№1от КТП-10/04 Медведково-1 |  | 0.38 | 2025-03-21 | 2025-03-21
ПАО «Россети Центр» | Тверьэнерго | Калининский РЭС | ВЛ | ВЛ-10кВ № 17 ПС Гришкино |  | 10 (10.5) | 2025-03-21 | 2025-03-21
ПАО «Россети Центр» | Костромаэнерго | Буйский РЭС | ВЛ | ВЛ-0,4кВ ТП №075 ф.Княгинино |  | 0.38 | 2025-03-21 | 2025-03-21
ПАО «Россети Центр» | Костромаэнерго | Буйский РЭС | ВЛ | ВЛ-0,4 кВ от ТП-002 ф-3 |  | 0.38 | 2025-03-21 | 2025-03-21
ПАО «Россети Центр» | Костромаэнерго | Галичский РЭС | ВЛ | ВЛ 0,4кВ КТП № 739 "Пер Горный" |  | 0.38 | 2025-03-21 | 2025-03-21
ПАО «Россети Центр» | Белгородэнерго | Алексеевский РЭС | ВЛ | ВЛ-0,4 №1 КТП-203 ЦРП-1 |  | 0.38 | 2025-03-21 | 2025-03-21
ПАО «Россети Центр» | Белгородэнерго | Алексеевский РЭС | ВЛ | ВЛ-0,4 №2 КТП-203 ЦРП-1 |  | 0.38 | 2025-03-21 | 2025-03-21
ПАО «Россети Центр» | Белгородэнерго | Алексеевский РЭС | ВЛ | ВЛ-0,4 №3 КТП-203 ЦРП-1 |  | 0.38 | 2025-03-21 | 2025-03-21
ПАО «Россети Центр» | Белгородэнерго | Алексеевский РЭС | ВЛ | ВЛ-0,4 №4 КТП-203 ЦРП-1 |  | 0.38 | 2025-03-21 | 2025-03-21
ПАО «Россети Центр» | АО «БрянскЭлектро» | Брянские электрические сети РЭС | ТП | ТП-0061 | Т-р 1; Т-р 2 | 6 (6.3) | 2025-03-21 | 2025-03-21
ПАО «Россети Центр» | Орелэнерго | Верховский РЭС | ВЛ | ВЛ 0,4кВ №1 ТП 14/К-17 |  | 0.38 | 2025-03-21 | 2025-03-21
ПАО «Россети Центр» | Костромаэнерго | Нейский РЭС | ВЛ | ВЛ-0,4 от ТП №160 Коммунар школа ф.2 |  | 0.38 | 2025-03-21 | 2025-03-21
ПАО «Россети Центр» | Ярэнерго | Ростовский РЭС | ВЛ | ВЛ 10кВ № 03 ПС Чопорово |  | 10 (10.5) | 2025-03-21 | 2025-03-21
ПАО «Россети Центр» | Смоленскэнерго | Ярцевский РЭС | ВЛ | ВЛ 10кВ №14 ПС Ярцево-2 |  | 10 (10.5) | 2025-03-21 | 2025-03-21
ПАО «Россети Центр» | Смоленскэнерго | Шумячский РЭС | ВЛ | ВЛ 1012 ПС Шумячи |  | 10 (10.5) | 2025-03-21 | 2025-03-21
ПАО «Россети Центр» | Ярэнерго | Ярославский РЭС | ВЛ | ВЛ 10кВ № 06 Михайловское ПС Григорьевск |  | 10 (10.5) | 2025-03-21 | 2025-03-21
ПАО «Россети Центр» | Костромаэнерго | Костромской РЭС | ВЛ | ВЛ-0,4кВ ТП- 391 Куликово ф.№1 |  | 0.38 | 2025-03-21 | 2025-03-21
ПАО «Россети Центр» | Тверьэнерго | Ржевский РЭС | ВЛ | ВЛ-10кВ № 08 Мин Дворы |  | 10 (10.5) | 2025-03-21 | 2025-03-21
ПАО «Россети Центр» | Ярэнерго | Угличский РЭС | ВЛ | ВЛ 0,4кВ №1 ТП 408 (Воскресенское) |  | 0.38 | 2025-03-21 | 2025-03-21
ПАО «Россети Центр» | АО «Свет» | Запорожская ВЭС | ТП | ВЭУ №67 Запорожская ВЭС (GE 3,6) | ВЭУ №67 Запорожская ВЭС (GE 3,6) | 10 (10.5) | 2025-03-21 | 2025-03-21
ПАО «Россети Центр» | Тамбовэнерго | Рассказовский РЭС | ВЛ | ВЛ 0,4кВ № 1 КТП 738 ВЛ №4 ПС Коптевская |  | 0.38 | 2025-03-21 | 2025-03-21
ПАО «Россети Центр» | Воронежэнерго | Аннинский РЭС | ВЛ | ВЛ-0,4-1 ТП-3-8 ПС Н. Курлак |  | 0.38 | 2025-03-21 | 2025-03-21
ПАО «Россети Центр» | Белгородэнерго | Валуйский РЭС | ВЛ | ВЛ 10кВ №3 ПС Мандрово |  | 10 (10.5) | 2025-03-21 | 2025-03-21
ПАО «Россети Центр» | Орелэнерго | Орловский РЭС | ВЛ | ВЛ 0,4кВ №1_Южн-18-1 |  | 0.38 | 2025-03-21 | 2025-03-21
ПАО «Россети Центр» | АО «БрянскЭлектро» | Брянские электрические сети РЭС | КВЛ | КВЛ 10кВ ТП-1200 Ф1015 РП-102 |  | 10 (10.5) | 2025-03-21 | 2025-03-21
ПАО «Россети Центр» | Орелэнерго | Кромской РЭС | ВЛ | ВЛ 0,4кВ Тро-5-7 Ф.2 |  | 0.38 | 2025-03-21 | 2025-03-21
ПАО «Россети Центр» | Тверьэнерго | Ржевский РЭС | ВЛ | ВЛ-0,4кВ ф.2 д.Крутцы ВЛ №09 Берново |  | 0.38 | 2025-03-21 | 2025-03-21
ПАО «Россети Центр» | Брянскэнерго |  | ПС | В 10 ф.1004 | В 10 ф.1004 | 10 (10.5) | 2025-03-21 | 2025-03-21
ПАО «Россети Центр» | Курскэнерго | Льговский РЭС | ВЛ | ВЛ 0,4кВ №1 ТП 198-01/40 |  | 0.38 | 2025-03-21 | 2025-03-21
ПАО «Россети Центр» | Брянскэнерго | Дубровский РЭС | ВЛ | ВЛ Ф-2 КТП-125 Ф-Салынь РП Пеклино |  | 0.38 | 2025-03-21 | 2025-03-21
ПАО «Россети Центр» | Воронежэнерго | Аннинский РЭС | ВЛ | ВЛ-0,4 -2 ТП 2-1 ПС Архангельское |  | 0.38 | 2025-03-21 | 2025-03-21
ПАО «Россети Центр» | Белгородэнерго | Белгородский РЭС | ВЛ | ВЛ 0,4кВ № 1 КТП 612 ПС Шишино |  | 0.38 | 2025-03-21 | 2025-03-21
ПАО «Россети Центр» | Костромаэнерго | Антроповский РЭС | ВЛ | ВЛ 0,4кВ от КТПн-100 Ул.Герцена ф.2 |  | 0.38 | 2025-03-21 | 2025-03-21
ПАО «Россети Центр» | Белгородэнерго | Белгородский РЭС | ВЛ | ВЛ 10кВ № 09 ПС Таврово |  | 10 (10.5) | 2025-03-21 | 2025-03-21
ПАО «Россети Центр» | Ярэнерго | Ростовский РЭС | ВЛ | ВЛ 0,4кВ №1 ТП 303 (ул.Центральная) |  | 0.38 | 2025-03-21 | 2025-03-21
ПАО «Россети Центр» | Ярэнерго | Ярославский РЭС | ВЛ | ВЛ 10кВ № 06 Отд. Восход ПС Моделово-2 |  | 10 (10.5) | 2025-03-21 | 2025-03-21
ПАО «Россети Центр» | Орелэнерго | Орловский РЭС | ВЛ | ВЛ 10кВ №1 ПС Звягинки |  | 10 (10.5) | 2025-03-21 | 2025-03-21
ПАО «Россети Центр» | Белгородэнерго | Алексеевский РЭС | ВЛ | ВЛ-10 №2 ЦРП-1 |  | 10 (10.5) | 2025-03-21 | 2025-03-21
ПАО «Россети Центр» | Брянскэнерго | Трубчевский РЭС | ВЛ | ВЛ-0,4 КТП-42 Л1 Ф-1004 ПС Семячковская |  | 0.38 | 2025-03-21 | 2025-03-21
ПАО «Россети Центр» | Белгородэнерго | Н.Оскольский РЭС | ВЛ | ВЛ 10кВ №2 ПС Птицефабрика |  | 10 (10.5) | 2025-03-21 | 2025-03-21
ПАО «Россети Центр» | Смоленскэнерго | Темкинский РЭС | ВЛ | ВЛ 10кВ №1013 ПС Бекрино |  | 10 (10.5) | 2025-03-21 | 2025-03-21
ПАО «Россети Центр» | Воронежэнерго | Новоусманский РЭС | ВЛ | ВЛ 10кВ №1 ПС Юбилейная |  | 10 (10.5) | 2025-03-21 | 2025-03-21
ПАО «Россети Центр» | Орелэнерго | Кромской РЭС | ТП | КТП 10кВ Д-5-2 Топоричное | КТП 10кВ Д-5-2 Топоричное | 10 (10.5) | 2025-03-21 | 2025-03-21
ПАО «Россети Центр» | Тамбовэнерго | Сосновский РЭС | ВЛ | ВЛ 10кВ №03 ПС Троицкая |  | 10 (10.5) | 2025-03-21 | 2025-03-21
ПАО «Россети Центр» | Воронежэнерго | Семилукский РЭС | ВЛ | ВЛ 6 кВ № 03 ПС № 4 |  | 6 (6.3) | 2025-03-21 | 2025-03-21
ПАО «Россети Центр» | Ярэнерго | Северо-Восточный РЭС | ТП | ТП 358 (Бочкино) | ТП 358 (Бочкино) | 10 (10.5) | 2025-03-21 | 2025-03-21
ПАО «Россети Центр» | Воронежэнерго | Хохольский РЭС | ВЛ | ВЛ-0,4кВ №1 ТП 4-10 ПС Семидесятное |  | 0.38 | 2025-03-21 | 2025-03-21
ПАО «Россети Центр» | Белгородэнерго | Ст.Оскольские ЭС | ТП | ЗТП 714н ПС Пушкарная | ЗТП 714н ПС Пушкарная | 10 (10.5) | 2025-03-21 | 2025-03-21
ПАО «Россети Центр» | Белгородэнерго | Белгородский РЭС | ВЛ | ВЛ 0,4кВ № 1 КТП 413 РП Разумное |  | 0.38 | 2025-03-21 | 2025-03-21
ПАО «Россети Центр» | Белгородэнерго | Белгородский РЭС | ВЛ | ВЛ 0,4кВ № 3 КТП 728 ПС Восточная |  | 0.38 | 2025-03-21 | 2025-03-21
ПАО «Россети Центр» | Воронежэнерго | Терновский РЭС | ВЛ | ВЛ-0,4 кВ №3 ТП-1-8 ПС Козловка |  | 0.38 | 2025-03-21 | 2025-03-21
ПАО «Россети Центр» | Тверьэнерго | Калязинский РЭС | ВЛ | ВЛ-0,4кВ №1 КТП 227 (д.Садки) |  | 0.38 | 2025-03-21 | 2025-03-21
ПАО «Россети Центр» | Костромаэнерго | Шарьинский РЭС | ВЛ | ВЛ 0,4 кВ КТП № 120 Госбанк Ф-Октябрьск. |  | 0.38 | 2025-03-21 | 2025-03-21
ПАО «Россети Центр» | Курскэнерго | Тимский РЭС | ВЛ | ВЛ-0,4кВ №1 от ТП 249 с.Леженьки |  | 0.38 | 2025-03-21 | 2025-03-21
ПАО «Россети Центр» | Воронежэнерго | Эртильский РЭС | ВЛ | ВЛ 0,4 ф2 ТП I-2 ПС 35 Майская |  | 0.38 | 2025-03-21 | 2025-03-21
ПАО «Россети Центр» | Ярэнерго | Большесельский РЭС | ВЛ | ВЛ 0,4кВ №2 ТП 019 Ёлохово деревня |  | 0.38 | 2025-03-21 | 2025-03-21
ПАО «Россети Центр» | Курскэнерго | Черемисиновский РЭС | ВЛ | ВЛ 0,4кВ ТП 665 2/100 (ТП 266) № 2 |  | 0.38 | 2025-03-21 | 2025-03-21
ПАО «Россети Центр» | Тверьэнерго | Ржевский РЭС | ВЛ | ВЛ-0,4кВ ф.5 д.Родня-2 КЗС ВЛ №09 Родня |  | 0.38 | 2025-03-21 | 2025-03-21
ПАО «Россети Центр» | Тверьэнерго | Ржевский РЭС | ТП | КТП-10кВ-505 д.Хорошево-4 ФКРС | КТП-10кВ-505 д.Хорошево-4 ФКРС | 10 (10.5) | 2025-03-21 | 2025-03-21
ПАО «Россети Центр» | Тверьэнерго | Ржевский РЭС | ТП | КТП-10кВ-275 д.Хорошево-3-Пир.ф.№2 ПС РМ | КТП-10кВ-275 д.Хорошево-3-Пир.ф.№2 ПС РМ | 10 (10.5) | 2025-03-21 | 2025-03-21
ПАО «Россети Центр» | Курскэнерго | Тимский РЭС | ВЛ | ВЛ0,4кВ №3 от ТП №023 Тим Росто |  | 0.38 | 2025-03-21 | 2025-03-21
ПАО «Россети Центр» | Смоленскэнерго | Шумячский РЭС | ВЛ | ВЛ 0,4кВ №2 ТП 142 ВЛ-1006 Первомайск |  | 0.38 | 2025-03-21 | 2025-03-21
ПАО «Россети Центр» | Воронежэнерго | Эртильский РЭС | ВЛ | ВЛ 0,4 ф2 ТП IV-2 ПС 110 Щучье |  | 0.38 | 2025-03-21 | 2025-03-21
ПАО «Россети Центр» | Тамбовэнерго | Сосновский РЭС | ВЛ | ВЛ 0,4кВ № 2 КТП 217 ВЛ №3 ПС Зеленая |  | 0.38 | 2025-03-21 | 2025-03-21
ПАО «Россети Центр» | Тверьэнерго | Кашинский РЭС | ВЛ | ВЛ0,4кВ №1 ТП 510 Подберезье ВЛ10кВ 17 П |  | 0.38 | 2025-03-21 | 2025-03-21
ПАО «Россети Центр» | Костромаэнерго | Островский РЭС | ВЛ | ВЛ-0,4 кВ №3 от ЗТП №258 10-02 Кр.Поляна |  | 0.38 | 2025-03-21 | 2025-03-21
ПАО «Россети Центр» | Воронежэнерго | Семилукский РЭС | ТП | КТП 199 ПС Лосево | КТП 199 ПС Лосево | 10 (10.5) | 2025-03-21 | 2025-03-21
ПАО «Россети Центр» | Курскэнерго | Щигровский РЭС | ВЛ | ВЛ-10кВ Ф7.4.22 ПС Охочевка |  | 10 (10.5) | 2025-03-21 | 2025-03-21
ПАО «Россети Центр» | Воронежэнерго | Семилукский РЭС | ВЛ | ВЛ 0,4 кВ № 2 КТП 055 ПС Ендовище |  | 0.38 | 2025-03-21 | 2025-03-21
ПАО «Россети Центр» | Белгородэнерго | Н.Оскольский РЭС | ВЛ | ВЛ 0,4кВ №4 КТП 1-06 ПС Птицефабрика |  | 0.38 | 2025-03-21 | 2025-03-21
ПАО «Россети Центр» | Белгородэнерго | Белгородский РЭС | ТП | КТП 612 ПС Шишино | КТП 612 ПС Шишино | 10 (10.5) | 2025-03-21 | 2025-03-21
ПАО «Россети Центр» | Костромаэнерго | Судиславский РЭС | ВЛ | ВЛ 0,4 кВ от ТП № 310 на магазин |  | 0.38 | 2025-03-21 | 2025-03-21
ПАО «Россети Центр» | Костромаэнерго | Судиславский РЭС | ВЛ | ВЛ 0,4 кВ от ТП № 310 на д.Ошурки |  | 0.38 | 2025-03-21 | 2025-03-21
ПАО «Россети Центр» | Тверьэнерго | Лесной РЭС | ВЛ | ВЛ 0,4кВ №1 Ж/д ТП 020 Кр.Гора ВЛ 10кВ № |  | 0.38 | 2025-03-21 | 2025-03-21
ПАО «Россети Центр» | Белгородэнерго | Яковлевский РЭС | ВЛ | ВЛ-0,4 кВ №2 КТП-210 ПС Томаровка |  | 0.38 | 2025-03-21 | 2025-03-21
ПАО «Россети Центр» | Орелэнерго | Болховский РЭС | ВЛ | ВЛ-0,4 кВ КТП№228 Ф№2 Долбилова2 |  | 0.38 | 2025-03-21 | 2025-03-21
ПАО «Россети Центр» | Белгородэнерго | Борисовский РЭС | ТП | КТП 905 ПС Борисовка | КТП 905 ПС Борисовка | 10 (10.5) | 2025-03-21 | 2025-03-21
ПАО «Россети Центр» | Белгородэнерго | Белгородский РЭС | ВЛ | ВЛ 0,4кВ № 6 КТП 706 ПС Комсомолец |  | 0.38 | 2025-03-21 | 2025-03-21
ПАО «Россети Центр» | Орелэнерго | Новосильский РЭС | ВЛ | ВЛ 0,4кВ ТП 103 Ф1 д. Заречье |  | 0.38 | 2025-03-21 | 2025-03-21
ПАО «Россети Центр» | АО «ТГЭС» |  | ВЛ | ВЛ 0,4 кВ ТП 1397 Сеть 2 |  | 0.38 | 2025-03-21 | 2025-03-21
ПАО «Россети Центр» | Белгородэнерго | Валуйский РЭС | ВЛ | ВЛ 0,4кВ №2 КТП 44 ПС Валуйки |  | 0.38 | 2025-03-21 | 2025-03-21
ПАО «Россети Центр» | Курскэнерго | Золотухинский РЭС | ВЛ | ВЛ 0,4кВ №1 ТП 169 (332.21) д.Березовка |  | 0.38 | 2025-03-21 | 2025-03-21
ПАО «Россети Центр» | Белгородэнерго | Ст.Оскольские ЭС | ВЛ | ВЛ 0,4кВ №1 КТП 13-06 ПС Казацкая |  | 0.38 | 2025-03-21 | 2025-03-21
ПАО «Россети Центр» | Воронежэнерго | Нижнедевицкий РЭС | ВЛ | ВЛ-10-3 ПС 35/10 Родина |  | 10 (10.5) | 2025-03-21 | 2025-03-21
ПАО «Россети Центр» | Ярэнерго | Тутаевский РЭС | ВЛ | ВЛ 0,4кВ №1 ТП 020 (Антифьево) |  | 0.38 | 2025-03-21 | 2025-03-21
ПАО «Россети Центр» | АО «Свет» | Ботиевская ВЭС | ТП | ВЭУ №16 Ботиевская ВЭС (Vestas 3,225) | ВЭУ №16 Ботиевская ВЭС (Vestas 3,225) | 10 (10.5) | 2025-03-21 | 2025-03-21
ПАО «Россети Центр» | Белгородэнерго | Белгородский РЭС | ТП | КТП 345 ПС Северная | КТП 345 ПС Северная | 10 (10.5) | 2025-03-21 | 2025-03-21
ПАО «Россети Центр» | Воронежэнерго | Лискинский РЭС | ВЛ | ВЛ-10-2 ПС 2-я Пятилетка |  | 10 (10.5) | 2025-03-21 | 2025-03-21
ПАО «Россети Центр» | Тверьэнерго |  | ПС | 1 сек 35кВ ПС 35/10кВ Толмачи | 1 сек 35кВ ПС 35/10кВ Толмачи | 35 | 2025-03-21 | 2025-03-21
ПАО «Россети Центр» | Белгородэнерго | Валуйский РЭС | ВЛ | ВЛИ-0,4кВ №10 ЗТП 131 ПС Валуйки |  | 0.38 | 2025-03-21 | 2025-03-21
ПАО «Россети Центр» | Белгородэнерго | Ст.Оскольские ЭС | ТП | ЗТП 8-17 ПС Роговатое | ЗТП 8-17 ПС Роговатое | 10 (10.5) | 2025-03-21 | 2025-03-21
ПАО «Россети Центр» | Костромаэнерго | Антроповский РЭС | ВЛ | ВЛ 0,4кВ от ЗТП-2х250 Поликлиника ф.1 |  | 0.38 | 2025-03-21 | 2025-03-21
ПАО «Россети Центр» | АО «ВГЭС» |  | РП | РП-54 ВГЭС | КЛ-10кВ 1334-1191 | 10 (10.5) | 2025-03-21 | 2025-03-21
ПАО «Россети Центр» | Белгородэнерго | Белгородский РЭС | ВЛ | ВЛ 0,4кВ № 4 КТП 4 РП Стрелец |  | 0.38 | 2025-03-21 | 2025-03-21
ПАО «Россети Центр» | Орелэнерго | Урицкий РЭС | ВЛ | ВЛ 0,4кВ №1от КТП Арханг-16-8 |  | 0.38 | 2025-03-21 | 2025-03-21
ПАО «Россети Центр» | Ярэнерго | Ярославский РЭС | ВЛ | ВЛ 10кВ № 08 Бегоулево ПС Щедрино |  | 10 (10.5) | 2025-03-21 | 2025-03-21
ПАО «Россети Центр» | Липецкэнерго | Усманский РЭС | ВЛ | ВЛ 10кВ Поддубровка ПС Поддубровка яч.2 |  | 10 (10.5) | 2025-03-21 | 2025-03-21
ПАО «Россети Центр» | Белгородэнерго | Валуйский РЭС | ВЛ | ВЛ 10кВ №7 ПС 35/10кВ Уразово |  | 10 (10.5) | 2025-03-21 | 2025-03-21
ПАО «Россети Центр» | Ярэнерго | Некоузский РЭС | ВЛ | ВЛ 0,4кВ №2 ТП 077 (Ильинское) |  | 0.38 | 2025-03-21 | 2025-03-21
ПАО «Россети Центр» | АО «БрянскЭлектро» | Новозыбковский РЭС | ТП | ЗТП-82 РС ввод Т1 Ф.607 ПС Новозыбков | РС ввод Т-1 | 0.38 | 2025-03-21 | 2025-03-21
ПАО «Россети Центр» | АО «БрянскЭлектро» | Новозыбковский РЭС | ВЛ | ВЛ 0,4кВ Ф.6 ТП-3 Ф.117 ПС Климово |  | 0.38 | 2025-03-21 | 2025-03-21
ПАО «Россети Центр» | Курскэнерго | Фатежский РЭС | ВЛ | ВЛ-0,4кВ №1 ТП 127 Н.Дворы |  | 0.38 | 2025-03-21 | 2025-03-21
ПАО «Россети Центр» | АО «ВГЭС» |  | КЛ | ПС ЮЖНАЯ ТП-1153 ВГЭС |  | 6 (6.3) | 2025-03-21 | 2025-03-21
ПАО «Россети Центр» | Белгородэнерго | Белгородский РЭС | ВЛ | ВЛ 0,4кВ № 6 КТП 706 ПС Комсомолец |  | 0.38 | 2025-03-21 | 2025-03-21
ПАО «Россети Центр» | Курскэнерго | Касторенский РЭС | ВЛ | ВЛ 10кВ ф 225 ПС Лачиново |  | 10 (10.5) | 2025-03-21 | 2025-03-21
ПАО «Россети Центр» | Смоленскэнерго | Монастырщинский РЭС | ТП | ТП 134 Луговая | ТП 134 Луговая | 10 (10.5) | 2025-03-21 | 2025-03-21
ПАО «Россети Центр» | Воронежэнерго | Новохоперский РЭС | ВЛ | ВЛ 10-8 ПС Е-Колено |  | 10 (10.5) | 2025-03-21 | 2025-03-21
ПАО «Россети Центр» | Ярэнерго | Ростовский РЭС | ВЛ | ВЛ 10кВ № 05 ПС Беклемишево |  | 10 (10.5) | 2025-03-21 | 2025-03-21
ПАО «Россети Центр» | Смоленскэнерго | Шумячский РЭС | ВЛ | ВЛ 0,4кВ №2 ТП 171 ВЛ-1001 Микуличи |  | 0.38 | 2025-03-21 | 2025-03-21
ПАО «Россети Центр» | Тверьэнерго | Торжокский РЭС | ВЛ | ВЛ-10кВ Ф-09 ПС Золотиха |  | 10 (10.5) | 2025-03-21 | 2025-03-21
ПАО «Россети Центр» | Тверьэнерго | Кимрский РЭС | ВЛ | ВЛ-0,4кВ №2 КТП 603 Шатрищи-2 |  | 0.38 | 2025-03-21 | 2025-03-21
ПАО «Россети Центр» | Белгородэнерго | Белгородский РЭС | ТП | КТП 913 ПС Таврово | КТП 913 ПС Таврово | 10 (10.5) | 2025-03-21 | 2025-03-21
ПАО «Россети Центр» | Курскэнерго | Касторенский РЭС | ВЛ | ВЛ 10кВ ф 224 ПС Лачиново |  | 10 (10.5) | 2025-03-21 | 2025-03-21
ПАО «Россети Центр» | Костромаэнерго | Мантуровский РЭС | ВЛ | ВЛ 10кВ ф.10-03 ПС Медведица |  | 10 (10.5) | 2025-03-21 | 2025-03-21
ПАО «Россети Центр» | Воронежэнерго | Бобровский РЭС | ВЛ | ВЛ-0,4-1 ТП-4-14 ПС Липовка |  | 0.38 | 2025-03-21 | 2025-03-21
ПАО «Россети Центр» | Воронежэнерго | Панинский РЭС | ВЛ | ВЛ-0,4кВ от КТП 903 ПС Панино ф1 |  | 0.38 | 2025-03-21 | 2025-03-21
ПАО «Россети Центр» | Белгородэнерго | Ст.Оскольские ЭС | ВЛ | ВЛ 10кВ №33 ПС Центральная |  | 10 (10.5) | 2025-03-21 | 2025-03-21
ПАО «Россети Центр» | Белгородэнерго | Н.Оскольский РЭС | ВЛ | ВЛ 0,4кВ №2 КТП 1-06 ПС Птицефабрика |  | 0.38 | 2025-03-21 | 2025-03-21
ПАО «Россети Центр» | АО «ВГЭС» |  | КЛ | КЛ-10кВ ГПП-30 РП-54-ф12 ВГЭС |  | 10 (10.5) | 2025-03-21 | 2025-03-22
ПАО «Россети Центр» | АО «Свет» | Запорожская ВЭС | ТП | ВЭУ №28 Запорожская ВЭС (GE 3,6) | ВЭУ №28 Запорожская ВЭС (GE 3,6) | 10 (10.5) | 2025-03-21 | 2025-03-21
ПАО «Россети Центр» | Белгородэнерго | Яковлевский РЭС | ВЛ | ВЛ-0,4 кВ №1 КТП-1517 ПС Томаровка |  | 0.38 | 2025-03-21 | 2025-03-21
ПАО «Россети Центр» | Воронежэнерго | Павловский РЭС | ВЛ | ВЛ-10-3 ПС А.Донская |  | 10 (10.5) | 2025-03-21 | 2025-03-21
ПАО «Россети Центр» | Воронежэнерго | Репьевский РЭС | ВЛ | ВЛ-0,4кВ №1 от ТП 1-45 ПС Краснолипье |  | 0.38 | 2025-03-21 | 2025-03-21
ПАО «Россети Центр» | Воронежэнерго | Воробьевский РЭС | ВЛ | ВЛ-0,4кВ ф1 КТП-410 ПС Воробьевка |  | 0.38 | 2025-03-21 | 2025-03-21
ПАО «Россети Центр» | Воронежэнерго | Семилукский РЭС | ВЛ | ВЛ 6 кВ № 09 ПС 35/6 № 4 |  | 6 (6.3) | 2025-03-21 | 2025-03-21
ПАО «Россети Центр» | АО «ТГЭС» |  | ВЛ | ВЛ 0,4 кВ ТП 1354 сеть 1 |  | 0.38 | 2025-03-21 | 2025-03-21
ПАО «Россети Центр» | Белгородэнерго | Ст.Оскольские ЭС | ТП | КТП 11-04 ПС Роговатое | КТП 11-04 ПС Роговатое | 10 (10.5) | 2025-03-21 | 2025-03-21
ПАО «Россети Центр» | Ярэнерго | Ростовский РЭС | ВЛ | ВЛ 0,4кВ №8 ТП 002 (ул.Спартаковская) |  | 0.38 | 2025-03-21 | 2025-03-21
ПАО «Россети Центр» | Тверьэнерго | Торопецкий РЭС | ВЛ | ВЛ 10кВ № 13 ПС Пожня |  | 10 (10.5) | 2025-03-21 | 2025-03-21
ПАО «Россети Центр» | АО «БрянскЭлектро» | Брянские электрические сети РЭС | ВЛ | ВЛ ф1 ТП2136 ф616 РП31 |  | 0.38 | 2025-03-21 | 2025-03-21
ПАО «Россети Центр» | Белгородэнерго | Красненский РЭС | ВЛ | ВЛ-0,4 кВ №3 от ТП 406 ПС Свистовка |  | 0.38 | 2025-03-21 | 2025-03-21
ПАО «Россети Центр» | Белгородэнерго | Белгородские ЭС | КЛ | КЛ 10 кВ РП 41 -ТП 622 ПС Западная каб.А |  | 10 (10.5) | 2025-03-21 | 2025-03-22
ПАО «Россети Центр» | Белгородэнерго | Белгородские ЭС | КЛ | КЛ-10кВ ПС Западная Г-18-РП-65.каб1 |  | 10 (10.5) | 2025-03-21 | 2025-03-22
ПАО «Россети Центр» | Воронежэнерго | Аннинский РЭС | ВЛ | ВЛ-0,4-3 ТП-3-8 ПС Н. Курлак |  | 0.38 | 2025-03-21 | 2025-03-21
ПАО «Россети Центр» | Воронежэнерго | Семилукский РЭС | ТП | КТП 856(12) ПС Латная | КТП 856(12) ПС Латная | 6 (6.3) | 2025-03-21 | 2025-03-21
ПАО «Россети Центр» | Смоленскэнерго | Ельнинский РЭС | ВЛ | ВЛ 0,4 кВ Л-4 от ТП-396 Ельня |  | 0.38 | 2025-03-21 | 2025-03-21
ПАО «Россети Центр» | Белгородэнерго | Белгородские ЭС | КЛ | КЛ-10кВ ПС Западная Г-1-РП-83 |  | 10 (10.5) | 2025-03-21 | 2025-03-24
ПАО «Россети Центр» | Белгородэнерго | Белгородские ЭС | КЛ | КЛ10кВ ПС Западная-ТП-948 Г4.кабА |  | 10 (10.5) | 2025-03-21 | 2025-03-24
ПАО «Россети Центр» | Ярэнерго | Угличский РЭС | ВЛ | ВЛ 10кВ №141 ПС Ильинское |  | 10 (10.5) | 2025-03-21 | 2025-03-21
ПАО «Россети Центр» | Воронежэнерго | Семилукский РЭС | ВЛ | ВЛ 6 кВ № 03 ПС № 4 |  | 6 (6.3) | 2025-03-21 | 2025-03-21
ПАО «Россети Центр» | Смоленскэнерго | Демидовский РЭС | ТП | МТП 340 д.Заборье ВЛ 1001 ПС Заборье | МТП 340 д.Заборье ВЛ 1001 ПС Заборье | 10 (10.5) | 2025-03-21 | 2025-03-21
ПАО «Россети Центр» | АО «БрянскЭлектро» | Стародубский РЭС | ВЛ | ВЛ РЛНД к КТП47 ф107 ПС Стародуб |  | 10 (10.5) | 2025-03-21 | 2025-03-21
ПАО «Россети Центр» | Белгородэнерго | Яковлевский РЭС | ВЛ | ВЛ-0,4 кВ №2 КТП-1511 ПС Томаровка |  | 0.38 | 2025-03-21 | 2025-03-21
ПАО «Россети Центр» | АО «БрянскЭлектро» | Севский РЭС | ВЛ | ВЛ ф3 ТП28 ф1004 ПС Севская |  | 0.38 | 2025-03-21 | 2025-03-21
ПАО «Россети Центр» | Тверьэнерго | Торопецкий РЭС | ВЛ | ВЛ 10кВ №15 ПС Плоскошь |  | 10 (10.5) | 2025-03-21 | 2025-03-21
ПАО «Россети Центр» | Воронежэнерго | Хохольский РЭС | ВЛ | ВЛ-0,4кВ №1 ТП 2-7 ПС Дон |  | 0.38 | 2025-03-21 | 2025-03-21
ПАО «Россети Центр» | АО «БрянскЭлектро» | Дятьковский РЭС | ВЛ | ВЛ ф.2 ТП-20 ф.604 ПС Дятьковская |  | 0.38 | 2025-03-21 | 2025-03-21
ПАО «Россети Центр» | Белгородэнерго | Чернянский РЭС | ВЛ | ВЛ 10кВ №5 ПС М.Троица |  | 10 (10.5) | 2025-03-21 | 2025-03-21
ПАО «Россети Центр» | Белгородэнерго | Чернянский РЭС | ВЛ | ВЛ-0,4 №1 КТП №527 ПС М.Троица |  | 0.38 | 2025-03-21 | 2025-03-21
ПАО «Россети Центр» | Белгородэнерго | Шебекинский РЭС | ВЛ | ВЛ-10 кВ №3 ПС Максимовка |  | 10 (10.5) | 2025-03-21 | 2025-03-22
ПАО «Россети Центр» | Воронежэнерго | В.Хавский РЭС | ТП | КТП 10-13 от ВЛ-10-10 ПС В.Хава | КТП 10-13 от ВЛ-10-10 ПС В.Хава | 10 (10.5) | 2025-03-21 | 2025-03-21
ПАО «Россети Центр» | АО «Свет» | Мирненская ВЭС-2 | ТП | ВЭУ №19 Мирненская ВЭС-2 (Vestas 4,2) | ВЭУ №19 Мирненская ВЭС-2 (Vestas 4,2) | 10 (10.5) | 2025-03-21 | 2025-03-22
ПАО «Россети Центр» | Тверьэнерго | Калининский РЭС | ВЛ | ВЛ-0,4кВ ТП 406 |  | 0.38 | 2025-03-21 | 2025-03-21
ПАО «Россети Центр» | Костромаэнерго | Мантуровский РЭС | ВЛ | ВЛ 10кВ ф.10-03 ПС Медведица |  | 10 (10.5) | 2025-03-21 | 2025-03-21
ПАО «Россети Центр» | Орелэнерго | Орловский РЭС | ВЛ | ВЛ 0,4кВ Л-1 Альш-23-3 |  | 0.38 | 2025-03-21 | 2025-03-21
ПАО «Россети Центр» | АО «Свет» | Новотроицкая ВЭС | ТП | ВЭУ №14 Новотроицкая ВЭС (Vestas 3,45) | ВЭУ №14 Новотроицкая ВЭС (Vestas 3,45) | 10 (10.5) | 2025-03-21
ПАО «Россети Центр» | АО «Свет» | Краснодонская ВЭС | ТП | ВЭУ №20 Краснодонская ВЭС (Fuhrlander 2, | ВЭУ №20 Краснодонская ВЭС (Fuhrlander 2, | 10 (10.5) | 2025-03-21 | 2025-03-21
ПАО «Россети Центр» | Белгородэнерго | Валуйский РЭС | ТП | КТП №121 ВЛ-10 №1 ПС Уразово | КТП №121 ВЛ-10 №1 ПС Уразово | 10 (10.5) | 2025-03-21 | 2025-03-24
ПАО «Россети Центр» | АО «БрянскЭлектро» | Брянские электрические сети РЭС | ТП | ТП0462 ф.603 ПС Городская | ТП0462 ВН к тр-ру №1 | 6 (6.3) | 2025-03-21 | 2025-03-21
ПАО «Россети Центр» | Воронежэнерго | Нижнедевицкий РЭС | ВЛ | ВЛ-10-5 ПС Синие Липяги (Новая) |  | 10 (10.5) | 2025-03-21 | 2025-03-22
ПАО «Россети Центр» | АО «Свет» | Новоазовская ВЭС | ТП | ВЭУ №16 (FL-712) Новоазовская ВЭС (Fuhrl | ВЭУ №16 (FL-712) Новоазовская ВЭС (Fuhrl | 10 (10.5) | 2025-03-21 | 2025-03-24
ПАО «Россети Центр» | Белгородэнерго | Белгородский РЭС | КЛ | КЛ 10кВ яч.06 - КТП 601 РП Бл.Игуменка |  | 10 (10.5) | 2025-03-21 | 2025-03-25
ПАО «Россети Центр» | Белгородэнерго | Белгородский РЭС | КЛ | КЛ 10кВ № 04 ПС Пищепром |  | 10 (10.5) | 2025-03-21 | 2025-03-25
ПАО «Россети Центр» | Смоленскэнерго | Смоленский РЭС | ВЛ | ВЛ-0,4кВ №1 ТП-804 ВЛ-1002 ПС Мазальцево |  | 0.38 | 2025-03-21 | 2025-03-21
ПАО «Россети Центр» | Орелэнерго | Ливенский РЭС | ВЛ | ВЛ-0,4кВ Ф№2 от КТПН-7 /Кру-15-250 |  | 0.38 | 2025-03-21 | 2025-03-22
ПАО «Россети Центр» | Костромаэнерго | Костромской РЭС | ТП | ЗТП-6кВ №96 | ЗТП-6кВ №96 | 6 (6.3) | 2025-03-22 | 2025-03-22
ПАО «Россети Центр» | Ярэнерго | Ярославский РЭС | ВЛ | ВЛ 10кВ № 01 Сорокино ПС Туношна |  | 10 (10.5) | 2025-03-22 | 2025-03-22
ПАО «Россети Центр» | Ярэнерго | Ярославский РЭС | ВЛ | ВЛ 10кВ № 08 Бегоулево ПС Щедрино |  | 10 (10.5) | 2025-03-22 | 2025-03-22
ПАО «Россети Центр» | Ярэнерго | Ярославский РЭС | КЛ | КЛ 10 кВ № 05 ПС ТРК |  | 10 (10.5) | 2025-03-22 | 2025-03-22
ПАО «Россети Центр» | АО «Свет» | Лутугинская ВЭС | ТП | ВЭУ №27 Лутугинская ВЭС (Fuhrlander 2,5) | ВЭУ №27 Лутугинская ВЭС (Fuhrlander 2,5) | 10 (10.5) | 2025-03-22 | 2025-03-22
ПАО «Россети Центр» | АО «Свет» | Новоазовская ВЭС | ТП | ВЭУ №3 (FL-770) Новоазовская ВЭС (Fuhrla | ВЭУ №3 (FL-770) Новоазовская ВЭС (Fuhrla | 10 (10.5) | 2025-03-22 | 2025-03-22
ПАО «Россети Центр» | АО «Свет» | Новоазовская ВЭС | ТП | ВЭУ №8 (FL-775) Новоазовская ВЭС (Fuhrla | ВЭУ №8 (FL-775) Новоазовская ВЭС (Fuhrla | 10 (10.5) | 2025-03-22 | 2025-03-22
ПАО «Россети Центр» | АО «Свет» | Ботиевская ВЭС | ТП | ВЭУ №42 Ботиевская ВЭС (Vestas 3,225) | ВЭУ №42 Ботиевская ВЭС (Vestas 3,225) | 10 (10.5) | 2025-03-22 | 2025-03-24
ПАО «Россети Центр» | Костромаэнерго | Мантуровский РЭС | ВЛ | ВЛ 0,4 кВ от КТП-466 8-е Марта ф.2 |  | 0.38 | 2025-03-22 | 2025-03-22
ПАО «Россети Центр» | Воронежэнерго | Хохольский РЭС | КЛ | КЛ-6-10 ПС№27 |  | 6 (6.3) | 2025-03-22 | 2025-03-22
ПАО «Россети Центр» | Воронежэнерго | Панинский РЭС | ВЛ | ВЛ-10-5 ПС Сем. завод |  | 10 (10.5) | 2025-03-22 | 2025-03-22
ПАО «Россети Центр» | Липецкэнерго | Липецкий городской РЭС | КЛ | КЛ 6кВ РП-12 яч.9 - ТП-174 яч.3 |  | 6 (6.3) | 2025-03-22 | 2025-03-22
ПАО «Россети Центр» | АО «Свет» | Приморская ВЭС-1 | ТП | ВЭУ №90 Приморская ВЭС-1 (GE 3,83) | ВЭУ №90 Приморская ВЭС-1 (GE 3,83) | 10 (10.5) | 2025-03-22 | 2025-03-22
ПАО «Россети Центр» | АО «Свет» | Лутугинская ВЭС | ТП | ВЭУ №32 Лутугинская ВЭС (Fuhrlander 2,5) | ВЭУ №32 Лутугинская ВЭС (Fuhrlander 2,5) | 10 (10.5) | 2025-03-22 | 2025-03-22
ПАО «Россети Центр» | Белгородэнерго | Грайворонский РЭС | ТП | КТП 1121 ПС Грайворон | КТП 1121 ПС Грайворон | 10 (10.5) | 2025-03-22 | 2025-03-22
ПАО «Россети Центр» | АО «БрянскЭлектро» | Брянские электрические сети РЭС | КЛ | КЛ ф612 РП14 к ТП3172 |  | 6 (6.3) | 2025-03-22 | 2025-03-24
ПАО «Россети Центр» | Белгородэнерго | Белгородский РЭС | ВЛ | ВЛ 0,4кВ № 1 КТП 603 ПC Комсомолец |  | 0.38 | 2025-03-22 | 2025-03-22
ПАО «Россети Центр» | Белгородэнерго | Яковлевский РЭС | ВЛ | ВЛ-0,4 кВ №1 КТП-401 ПС Гостищево |  | 0.38 | 2025-03-22 | 2025-03-22
ПАО «Россети Центр» | АО «ТГЭС» |  | КВЛ | КВЛ 6 кВ ф. Октябрьский - ПП 12 |  | 6 (6.3) | 2025-03-22 | 2025-03-22
ПАО «Россети Центр» | АО «Свет» | Мирненская ВЭС-2 | ТП | ВЭУ №15 Мирненская ВЭС-2 (Vestas 4,2) | ВЭУ №15 Мирненская ВЭС-2 (Vestas 4,2) | 10 (10.5) | 2025-03-22 | 2025-03-23
ПАО «Россети Центр» | Белгородэнерго | Яковлевский РЭС | ВЛ | ВЛ-0,4 кВ №2 КТП-215 ПС Гостищево |  | 0.38 | 2025-03-22 | 2025-03-22
ПАО «Россети Центр» | Орелэнерго | Кромской РЭС | ВЛ | ВЛ 10кВ №9 ПС Тросна 35 |  | 10 (10.5) | 2025-03-22 | 2025-03-22
ПАО «Россети Центр» | Белгородэнерго | Яковлевский РЭС | ВЛ | ВЛ-0,4 кВ №1 КТП-215 ПС Гостищево |  | 0.38 | 2025-03-22 | 2025-03-22
ПАО «Россети Центр» | АО «ВГЭС» |  | КЛ | КЛ-10кВ РП-63 ТП-1344 ВГЭС |  | 10 (10.5) | 2025-03-22 | 2025-03-22
ПАО «Россети Центр» | АО «Свет» | Запорожская ВЭС | ТП | ВЭУ №9 Запорожская ВЭС (GE 3,6) | ВЭУ №9 Запорожская ВЭС (GE 3,6) | 10 (10.5) | 2025-03-22 | 2025-03-22
ПАО «Россети Центр» | АО «Свет» | Запорожская ВЭС | ТП | ВЭУ №16 Запорожская ВЭС (GE 3,6) | ВЭУ №16 Запорожская ВЭС (GE 3,6) | 10 (10.5) | 2025-03-22 | 2025-03-22
ПАО «Россети Центр» | АО «Свет» | Запорожская ВЭС | ТП | ВЭУ №21 Запорожская ВЭС (GE 3,6) | ВЭУ №21 Запорожская ВЭС (GE 3,6) | 10 (10.5) | 2025-03-22 | 2025-03-22
ПАО «Россети Центр» | АО «Свет» | Запорожская ВЭС | ТП | ВЭУ №25 Запорожская ВЭС (GE 3,6) | ВЭУ №25 Запорожская ВЭС (GE 3,6) | 10 (10.5) | 2025-03-22 | 2025-03-22
ПАО «Россети Центр» | АО «Свет» | Запорожская ВЭС | ТП | ВЭУ №26 Запорожская ВЭС (GE 3,6) | ВЭУ №26 Запорожская ВЭС (GE 3,6) | 10 (10.5) | 2025-03-22 | 2025-03-22
ПАО «Россети Центр» | АО «Свет» | Запорожская ВЭС | ТП | ВЭУ №27 Запорожская ВЭС (GE 3,6) | ВЭУ №27 Запорожская ВЭС (GE 3,6) | 10 (10.5) | 2025-03-22 | 2025-03-22
ПАО «Россети Центр» | АО «Свет» | Запорожская ВЭС | ТП | ВЭУ №28 Запорожская ВЭС (GE 3,6) | ВЭУ №28 Запорожская ВЭС (GE 3,6) | 10 (10.5) | 2025-03-22 | 2025-03-22
ПАО «Россети Центр» | АО «Свет» | Запорожская ВЭС | ТП | ВЭУ №29 Запорожская ВЭС (GE 3,6) | ВЭУ №29 Запорожская ВЭС (GE 3,6) | 10 (10.5) | 2025-03-22 | 2025-03-24
ПАО «Россети Центр» | АО «Свет» | Запорожская ВЭС | ТП | ВЭУ №30 Запорожская ВЭС (GE 3,6) | ВЭУ №30 Запорожская ВЭС (GE 3,6) | 10 (10.5) | 2025-03-22 | 2025-03-22
ПАО «Россети Центр» | АО «Свет» | Запорожская ВЭС | ТП | ВЭУ №33 Запорожская ВЭС (GE 3,6) | ВЭУ №33 Запорожская ВЭС (GE 3,6) | 10 (10.5) | 2025-03-22 | 2025-03-22
ПАО «Россети Центр» | АО «Свет» | Запорожская ВЭС | ТП | ВЭУ №34 Запорожская ВЭС (GE 3,6) | ВЭУ №34 Запорожская ВЭС (GE 3,6) | 10 (10.5) | 2025-03-22 | 2025-03-22
ПАО «Россети Центр» | АО «Свет» | Запорожская ВЭС | ТП | ВЭУ №35 Запорожская ВЭС (GE 3,6) | ВЭУ №35 Запорожская ВЭС (GE 3,6) | 10 (10.5) | 2025-03-22 | 2025-03-22
ПАО «Россети Центр» | АО «Свет» | Запорожская ВЭС | ТП | ВЭУ №36 Запорожская ВЭС (GE 3,6) | ВЭУ №36 Запорожская ВЭС (GE 3,6) | 10 (10.5) | 2025-03-22 | 2025-03-22
ПАО «Россети Центр» | АО «Свет» | Запорожская ВЭС | ТП | ВЭУ №37 Запорожская ВЭС (GE 3,6) | ВЭУ №37 Запорожская ВЭС (GE 3,6) | 10 (10.5) | 2025-03-22 | 2025-03-22
ПАО «Россети Центр» | АО «Свет» | Запорожская ВЭС | ТП | ВЭУ №39 Запорожская ВЭС (GE 3,6) | ВЭУ №39 Запорожская ВЭС (GE 3,6) | 10 (10.5) | 2025-03-22 | 2025-03-22
ПАО «Россети Центр» | АО «Свет» | Запорожская ВЭС | ТП | ВЭУ №45 Запорожская ВЭС (GE 3,6) | ВЭУ №45 Запорожская ВЭС (GE 3,6) | 10 (10.5) | 2025-03-22 | 2025-03-22
ПАО «Россети Центр» | АО «Свет» | Запорожская ВЭС | ТП | ВЭУ №46 Запорожская ВЭС (GE 3,6) | ВЭУ №46 Запорожская ВЭС (GE 3,6) | 10 (10.5) | 2025-03-22 | 2025-03-22
ПАО «Россети Центр» | АО «Свет» | Запорожская ВЭС | ТП | ВЭУ №58 Запорожская ВЭС (GE 3,6) | ВЭУ №58 Запорожская ВЭС (GE 3,6) | 10 (10.5) | 2025-03-22 | 2025-03-22
ПАО «Россети Центр» | АО «Свет» | Запорожская ВЭС | ТП | ВЭУ №59 Запорожская ВЭС (GE 3,6) | ВЭУ №59 Запорожская ВЭС (GE 3,6) | 10 (10.5) | 2025-03-22 | 2025-03-24
ПАО «Россети Центр» | АО «Свет» | Запорожская ВЭС | ТП | ВЭУ №60 Запорожская ВЭС (GE 3,6) | ВЭУ №60 Запорожская ВЭС (GE 3,6) | 10 (10.5) | 2025-03-22 | 2025-03-22
ПАО «Россети Центр» | АО «Свет» | Запорожская ВЭС | ТП | ВЭУ №61 Запорожская ВЭС (GE 3,6) | ВЭУ №61 Запорожская ВЭС (GE 3,6) | 10 (10.5) | 2025-03-22 | 2025-03-22
ПАО «Россети Центр» | АО «Свет» | Запорожская ВЭС | ТП | ВЭУ №62 Запорожская ВЭС (GE 3,6) | ВЭУ №62 Запорожская ВЭС (GE 3,6) | 10 (10.5) | 2025-03-22 | 2025-03-22
ПАО «Россети Центр» | АО «Свет» | Запорожская ВЭС | ТП | ВЭУ №66 Запорожская ВЭС (GE 3,6) | ВЭУ №66 Запорожская ВЭС (GE 3,6) | 10 (10.5) | 2025-03-22 | 2025-03-24
ПАО «Россети Центр» | АО «Свет» | Запорожская ВЭС | ТП | ВЭУ №67 Запорожская ВЭС (GE 3,6) | ВЭУ №67 Запорожская ВЭС (GE 3,6) | 10 (10.5) | 2025-03-22 | 2025-03-22
ПАО «Россети Центр» | АО «Свет» | Запорожская ВЭС | ТП | ВЭУ №68 Запорожская ВЭС (GE 3,6) | ВЭУ №68 Запорожская ВЭС (GE 3,6) | 10 (10.5) | 2025-03-22 | 2025-03-22
ПАО «Россети Центр» | АО «Свет» | Запорожская ВЭС | ТП | ВЭУ №24 Запорожская ВЭС (GE 3,6) | ВЭУ №24 Запорожская ВЭС (GE 3,6) | 10 (10.5) | 2025-03-22 | 2025-03-22
ПАО «Россети Центр» | Воронежэнерго | Бобровский РЭС | ВЛ | ВЛ-10-18 ПС Бобров |  | 10 (10.5) | 2025-03-22 | 2025-03-22
ПАО «Россети Центр» | Брянскэнерго | Дятьковский РЭС | ВЛ | ВЛ-0,4 Ф-1 КТП- 80 Ф-624 ПС Любохна |  | 0.38 | 2025-03-22 | 2025-03-22
ПАО «Россети Центр» | Орелэнерго | Ливенский РЭС | ВЛ | ВЛ-0,4кВ Ф№2 от КТПН-7 /Кру-15-250 |  | 0.38 | 2025-03-22 | 2025-03-22
ПАО «Россети Центр» | Воронежэнерго | Бобровский РЭС | ВЛ | ВЛ-10-3 ПС Азовка |  | 10 (10.5) | 2025-03-22 | 2025-03-22
ПАО «Россети Центр» | Воронежэнерго | Семилукский РЭС | ВЛ | ВЛ 0,4 кВ № 1 КТП 808(4-1) ПС Девица |  | 0.38 | 2025-03-22 | 2025-03-22
ПАО «Россети Центр» | Ярэнерго | Ярославский РЭС | ВЛ | ВЛ 10кВ № 08 Бегоулево ПС Щедрино |  | 10 (10.5) | 2025-03-22 | 2025-03-22
ПАО «Россети Центр» | Ярэнерго | Ярославский РЭС | ВЛ | ВЛ 10кВ № 08 Бегоулево ПС Щедрино |  | 10 (10.5) | 2025-03-22 | 2025-03-22
ПАО «Россети Центр» | АО «БрянскЭлектро» | Дубровский РЭС | ВЛ | ВЛ ф2 ЗТП21 ф1010 ПС Дубровская |  | 0.38 | 2025-03-22 | 2025-03-22
ПАО «Россети Центр» | Орелэнерго | Болховский РЭС | ТП | ЗТП 044 | ЗТП 044 | 10 (10.5) | 2025-03-22 | 2025-03-22
ПАО «Россети Центр» | Смоленскэнерго | Рославльский РЭС | ВЛ | ВЛ-604 ПС Индустриальная, Уч. №15 КЛ-6 кВ ЗТП-30 - ЗТП-127 |  | 6 (6.3) | 2025-03-22 | 2025-03-26
ПАО «Россети Центр» | Смоленскэнерго | Демидовский РЭС | ВЛ | ВЛ 0,4кВ №3 МТП-296 ВЛ-1007 ПС Диво |  | 0.38 | 2025-03-22 | 2025-03-22
ПАО «Россети Центр» | Тверьэнерго | Ржевский РЭС | ВЛ | ВЛ-10кВ № 13 (3) ПС Салино |  | 10 (10.5) | 2025-03-22 | 2025-03-22
ПАО «Россети Центр» | Смоленскэнерго | Шумячский РЭС | ВЛ | ВЛ 1006 ПС Первомайская |  | 10 (10.5) | 2025-03-22 | 2025-03-22
ПАО «Россети Центр» | Тверьэнерго | Калининский РЭС | ВЛ | ВЛ-10кВ № 06 ПС Медное |  | 10 (10.5) | 2025-03-22 | 2025-03-22
ПАО «Россети Центр» | Курскэнерго |  | ПС | ПС 35/10кВ Калиновка новая | 1Т | 35 | 2025-03-22 | 2025-03-25
ПАО «Россети Центр» | Тамбовэнерго | Тамбовский РЭС | КЛ | КЛ 6кВ № 49 ПС Октябрь |  | 6 (6.3) | 2025-03-22 | 2025-03-22
ПАО «Россети Центр» | Ярэнерго | Переславский РЭС | ВЛ | ВЛ 0,4кВ №3 КТП Андрианово село |  | 0.38 | 2025-03-22 | 2025-03-22
ПАО «Россети Центр» | Тверьэнерго | Калининский РЭС | ВЛ | ВЛ-10кВ № 04(10) ПС Городня |  | 10 (10.5) | 2025-03-22 | 2025-03-22
ПАО «Россети Центр» | Белгородэнерго | Ст.Оскольские ЭС | ВЛ | ВЛ 10кВ №11 ПС Роговатое |  | 10 (10.5) | 2025-03-22 | 2025-03-22
ПАО «Россети Центр» | Тверьэнерго | Весьегонский РЭС | ВЛ | ВЛ 10кВ №48 ПС Кр.Холм |  | 10 (10.5) | 2025-03-22 | 2025-03-22
ПАО «Россети Центр» | Тверьэнерго | Ржевский РЭС | ВЛ | ВЛ-10кВ ф № 1 ПС ЦДТ |  | 10 (10.5) | 2025-03-22 | 2025-03-22
ПАО «Россети Центр» | Тверьэнерго | Ржевский РЭС | КЛ | КЛ-10кВ ф№ 4 ПС ЦДТ |  | 10 (10.5) | 2025-03-22 | 2025-03-22
ПАО «Россети Центр» | Воронежэнерго | Семилукский РЭС | ВЛ | ВЛ 0,4кВ № 1 КТП 055 ПС Ендовище |  | 0.38 | 2025-03-22 | 2025-03-22
ПАО «Россети Центр» | Тверьэнерго | Торжокский РЭС | ВЛ | ВЛ-10кВ №04 ПС Б.Вишенье (Яконово) |  | 10 (10.5) | 2025-03-22 | 2025-03-22
ПАО «Россети Центр» | АО «ВГЭС» |  | КЛ | РП-9 БКТП-1702 -1 ВГЭС |  | 6 (6.3) | 2025-03-22 | 2025-03-22
ПАО «Россети Центр» | АО «Свет» | Приморская ВЭС-1 | ТП | ВЭУ №78 Приморская ВЭС-1 (GE 3,83) | ВЭУ №78 Приморская ВЭС-1 (GE 3,83) | 10 (10.5) | 2025-03-22 | 2025-03-23
ПАО «Россети Центр» | Орелэнерго | Верховский РЭС | ВЛ | Ф№1 от КТП№1/В1-6-160 н.п.Мичуринский |  | 0.38 | 2025-03-22 | 2025-03-22
ПАО «Россети Центр» | Тверьэнерго | ВышневолоцкийРЭС | ВЛ | ВЛ-10кВ №05 (линия 4) ПС Кр.Знамя |  | 10 (10.5) | 2025-03-22 | 2025-03-22
ПАО «Россети Центр» | АО «Свет» | Орловская ВЭС | ТП | ВЭУ №25 Орловская ВЭС (Vestas 3,8) | ВЭУ №25 Орловская ВЭС (Vestas 3,8) | 10 (10.5) | 2025-03-22 | 2025-03-22
ПАО «Россети Центр» | Ярэнерго | Переславский РЭС | ВЛ | ВЛ 0,4кВ №3 КТП Андрианово село |  | 0.38 | 2025-03-22 | 2025-03-22
ПАО «Россети Центр» | Тверьэнерго | Калининский РЭС | ВЛ | ВЛ-10кВ № 17 ПС Медновский водозабор |  | 10 (10.5) | 2025-03-22 | 2025-03-22
ПАО «Россети Центр» | Курскэнерго | Золотухинский РЭС | ВЛ | ВЛ-10кВ 350.5 ПС 35кВ Фентисово |  | 10 (10.5) | 2025-03-22 | 2025-03-22
ПАО «Россети Центр» | Белгородэнерго | Кр.Гвардейский РЭС | ВЛ | ВЛ 0,4кВ №4 ЗТП 503 ПС Красногвардейское |  | 0.38 | 2025-03-22 | 2025-03-22
ПАО «Россети Центр» | Тверьэнерго | Калининский РЭС | ВЛ | ВЛ-10кВ № 06 ПС Медное |  | 10 (10.5) | 2025-03-22 | 2025-03-22
ПАО «Россети Центр» | Тверьэнерго | Калининский РЭС | ВЛ | ВЛ-10кВ № 04 ПС Сахарово |  | 10 (10.5) | 2025-03-22 | 2025-03-22
ПАО «Россети Центр» | Костромаэнерго | Костромской РЭС | ВЛ | ВЛ-0,4кВ ТП-085 д.Становщиково ф.1 |  | 0.38 | 2025-03-22 | 2025-03-22
ПАО «Россети Центр» | АО «БрянскЭлектро» | Клинцовский РЭС | ВЛ | ВЛ ф6 ТП-40 ф.Город-1 ПС Клинцовская |  | 0.38 | 2025-03-22 | 2025-03-22
ПАО «Россети Центр» | Тверьэнерго | Конаковский РЭС | ВЛ | ВЛ-0,4кВ ф.2 ТП Верханово ф.15 ПС Дм.Гор |  | 0.38 | 2025-03-22 | 2025-03-22
ПАО «Россети Центр» | АО «БрянскЭлектро» | Трубчевский РЭС | ВЛ | ВЛ ф7 ЗТП-2 ф.1017 ПС Погарская |  | 0.38 | 2025-03-22 | 2025-03-22
ПАО «Россети Центр» | Тверьэнерго | Ржевский РЭС | ВЛ | ВЛ-0,4кВ д.Паньково-2 д/сад №08 Старица |  | 0.38 | 2025-03-22 | 2025-03-22
ПАО «Россети Центр» | Белгородэнерго | Чернянский РЭС | ВЛ | ВЛ-10кВ №11 РП-10 Чернянка |  | 10 (10.5) | 2025-03-22 | 2025-03-25
ПАО «Россети Центр» | АО «Свет» | Мирненская ВЭС-2 | ТП | ВЭУ №18 Мирненская ВЭС-2 (Vestas 4,2) | ВЭУ №18 Мирненская ВЭС-2 (Vestas 4,2) | 10 (10.5) | 2025-03-22 | 2025-03-23
ПАО «Россети Центр» | АО «Свет» | Новоазовская ВЭС | ТП | ВЭУ №3 (FL-770) Новоазовская ВЭС (Fuhrla | ВЭУ №3 (FL-770) Новоазовская ВЭС (Fuhrla | 10 (10.5) | 2025-03-22 | 2025-03-22
ПАО «Россети Центр» | АО «Свет» | Новоазовская ВЭС | ТП | ВЭУ №817 Новоазовская ВЭС (Fuhrlander 2, | ВЭУ №817 Новоазовская ВЭС (Fuhrlander 2, | 10 (10.5) | 2025-03-22 | 2025-03-24
ПАО «Россети Центр» | Белгородэнерго | Прохоровский РЭС | ВЛ | ВЛ 10кВ №11 ПС Холодное |  | 10 (10.5) | 2025-03-22 | 2025-03-22
ПАО «Россети Центр» | Курскэнерго | Золотухинский РЭС | ВЛ | ВЛ0,4 №1 от ТП 1007 |  | 0.38 | 2025-03-22 | 2025-03-23
ПАО «Россети Центр» | Смоленскэнерго |  | ВЛ | ВЛ-110 кВ №883 Всходы-Ивано-Гудино |  | 110 | 2025-03-22 | 2025-03-22
ПАО «Россети Центр» | Орелэнерго | Глазуновский РЭС | ВЛ | ВЛ-10кВ №5 Малоархангельская |  | 10 (10.5) | 2025-03-22 | 2025-03-23
ПАО «Россети Центр» | АО «БрянскЭлектро» | Брянские электрические сети РЭС | КЛ | КЛ ф622 РП35 к ТП2217 |  | 6 (6.3) | 2025-03-22 | 2025-03-24
ПАО «Россети Центр» | Воронежэнерго | Новоусманский РЭС | ВЛ | ВЛ-0,4 кВ №1 ТП №100 ПС Радуга |  | 0.38 | 2025-03-22 | 2025-03-22
ПАО «Россети Центр» | Курскэнерго | Золотухинский РЭС | ВЛ | ВЛ 0,4кВ №1 ТП 134 |  | 0.38 | 2025-03-22 | 2025-03-22
ПАО «Россети Центр» | АО «Свет» | Новоазовская ВЭС | ТП | ВЭУ №18 (FL-714) Новоазовская ВЭС (Fuhrl | ВЭУ №18 (FL-714) Новоазовская ВЭС (Fuhrl | 10 (10.5) | 2025-03-22 | 2025-03-23
ПАО «Россети Центр» | АО «Свет» | Краснодонская ВЭС | ТП | ВЭУ №22 Краснодонская ВЭС (Fuhrlander 2, | ВЭУ №22 Краснодонская ВЭС (Fuhrlander 2, | 10 (10.5) | 2025-03-22 | 2025-03-23
ПАО «Россети Центр» | Ярэнерго | Ярославский РЭС | ВЛ | ВЛ 10кВ № 08 Бегоулево ПС Щедрино |  | 10 (10.5) | 2025-03-23 | 2025-03-23
ПАО «Россети Центр» | АО «Свет» | Запорожская ВЭС | ТП | ВЭУ №67 Запорожская ВЭС (GE 3,6) | ВЭУ №67 Запорожская ВЭС (GE 3,6) | 10 (10.5) | 2025-03-23 | 2025-03-24
ПАО «Россети Центр» | АО «Свет» | Новоазовская ВЭС | ТП | ВЭУ №3 (FL-770) Новоазовская ВЭС (Fuhrla | ВЭУ №3 (FL-770) Новоазовская ВЭС (Fuhrla | 10 (10.5) | 2025-03-23 | 2025-03-23
ПАО «Россети Центр» | АО «Свет» | Мирненская ВЭС-2 | ТП | ВЭУ №9 Мирненская ВЭС-2 (Vestas 4,2) | ВЭУ №9 Мирненская ВЭС-2 (Vestas 4,2) | 10 (10.5) | 2025-03-23 | 2025-03-24
ПАО «Россети Центр» | АО «Свет» | Лутугинская ВЭС | ТП | ВЭУ №32 Лутугинская ВЭС (Fuhrlander 2,5) | ВЭУ №32 Лутугинская ВЭС (Fuhrlander 2,5) | 10 (10.5) | 2025-03-23 | 2025-03-23
ПАО «Россети Центр» | АО «Свет» | Запорожская ВЭС | ТП | ВЭУ №34 Запорожская ВЭС (GE 3,6) | ВЭУ №34 Запорожская ВЭС (GE 3,6) | 10 (10.5) | 2025-03-23 | 2025-03-23
ПАО «Россети Центр» | АО «Свет» | Оверьяновская ВЭС | ТП | ВЭУ №7 Оверьяновская ВЭС (Vestas 3,65) | ВЭУ №7 Оверьяновская ВЭС (Vestas 3,65) | 10 (10.5) | 2025-03-23 | 2025-03-23
ПАО «Россети Центр» | АО «Свет» | Новоазовская ВЭС | ТП | ВЭУ №10 (FL-713) Новоазовская ВЭС (Fuhrl | ВЭУ №10 (FL-713) Новоазовская ВЭС (Fuhrl | 10 (10.5) | 2025-03-23 | 2025-03-23
ПАО «Россети Центр» | Смоленскэнерго | Смоленский РЭС | ВЛ | ВЛ 1004 ПС Ольша |  | 10 (10.5) | 2025-03-23 | 2025-03-23
ПАО «Россети Центр» | Ярэнерго | Рыбинский РЭС | ВЛ | ВЛ 10кВ № 08 Дёминский ПС Шашково |  | 10 (10.5) | 2025-03-23 | 2025-03-23
ПАО «Россети Центр» | Смоленскэнерго | Гагаринский РЭС | ВЛ | ВЛ 10кВ №05 ПС 35/10кВ Сверчково |  | 10 (10.5) | 2025-03-23 | 2025-03-23
ПАО «Россети Центр» | АО «БрянскЭлектро» | Навлинский РЭС | ВЛ | ВЛ ф12 КТП45 ф1004 ПС Центральная |  | 0.38 | 2025-03-23 | 2025-03-23
ПАО «Россети Центр» | Воронежэнерго | Новоусманский РЭС | ВЛ | ВЛ 10кВ № 1 ПС Воля |  | 10 (10.5) | 2025-03-23 | 2025-03-23
ПАО «Россети Центр» | АО «БрянскЭлектро» | Унечский РЭС | ВЛ | ВЛ ф2 ТП-59 ф124 ПС Луговая |  | 0.38 | 2025-03-23 | 2025-03-23
ПАО «Россети Центр» | Орелэнерго | Мценский РЭС | ВЛ | ВЛ 0,4кВ № 2 ТП 143 Круглица |  | 0.38 | 2025-03-23 | 2025-03-23
ПАО «Россети Центр» | АО «ТГЭС» |  | КЛ | КЛ 6 кВ РП 16 - ТП 1438 |  | 6 (6.3) | 2025-03-23 | 2025-03-23
ПАО «Россети Центр» | Курскэнерго | Хомутовский РЭС | ВЛ | ВЛ-10кВ № 13 от ПС Кириловка (4107) |  | 10 (10.5) | 2025-03-23 | 2025-03-23
ПАО «Россети Центр» | Смоленскэнерго | Руднянский РЭС | ВЛ | ВЛ 1006 ПС Любавичи |  | 10 (10.5) | 2025-03-23 | 2025-03-23
ПАО «Россети Центр» | АО «Свет» | Мирненская ВЭС-2 | ТП | ВЭУ №5 Мирненская ВЭС-2 (Vestas 4,2) | ВЭУ №5 Мирненская ВЭС-2 (Vestas 4,2) | 10 (10.5) | 2025-03-23 | 2025-03-23
ПАО «Россети Центр» | Белгородэнерго | Белгородские ЭС | КЛ | КЛ-6кВ №1 РП-18-ТП-388 |  | 6 (6.3) | 2025-03-23 | 2025-03-24
ПАО «Россети Центр» | Курскэнерго | Золотухинский РЭС | ВЛ | ВЛ0,4 №3 от ТП 1195 |  | 0.38 | 2025-03-23 | 2025-03-23
ПАО «Россети Центр» | Курскэнерго | Мантуровский РЭС | ВЛ | ВЛ-10кВ ф. 3.7.5 ПС Бурцевка |  | 10 (10.5) | 2025-03-23 | 2025-03-23
ПАО «Россети Центр» | АО «Свет» | Краснодонская ВЭС | ТП | ВЭУ №20 Краснодонская ВЭС (Fuhrlander 2, | ВЭУ №20 Краснодонская ВЭС (Fuhrlander 2, | 10 (10.5) | 2025-03-23 | 2025-03-23
ПАО «Россети Центр» | Орелэнерго | Болховский РЭС | ВЛ | ВЛ 0,4кВ №1 с. Коптево, н/ д КТП№139 |  | 0.38 | 2025-03-23 | 2025-03-23
ПАО «Россети Центр» | АО «БрянскЭлектро» | Комаричский РЭС | ВЛ | ВЛ ф1.1 ТП19 ф1010 ПС Комаричская |  | 0.38 | 2025-03-23 | 2025-03-23
ПАО «Россети Центр» | АО «БрянскЭлектро» | Новозыбковский РЭС | ВЛ | ВЛ ф1 КТП-13 ф113 ПС Климово |  | 0.38 | 2025-03-23 | 2025-03-23
ПАО «Россети Центр» | Ярэнерго | Некрасовский РЭС | ВЛ | ВЛ 10кВ № 02 ПС Гузицино |  | 10 (10.5) | 2025-03-23 | 2025-03-23
ПАО «Россети Центр» | Ярэнерго | Ярославский РЭС | ВЛ | ВЛ 10кВ № 02 Подолино ПС Ананьино |  | 10 (10.5) | 2025-03-23 | 2025-03-23
ПАО «Россети Центр» | Брянскэнерго | Новозыбковский РЭС | ВЛ | ВЛ-0,4 Л1 ЗТП-8 Ф-105 ПС Вышков |  | 0.38 | 2025-03-23 | 2025-03-23
ПАО «Россети Центр» | АО «ВГЭС» |  | РП | РП-50 ВГЭС | РП-50 ВГЭС | 6 (6.3) | 2025-03-23 | 2025-03-23
ПАО «Россети Центр» | Тверьэнерго | Осташковский РЭС | ВЛ | ВЛ-10кВ №05 ПС Ворошилово (Нелегино) |  | 10 (10.5) | 2025-03-23 | 2025-03-23
ПАО «Россети Центр» | Белгородэнерго | Белгородские ЭС | КЛ | КЛ6кВ ПС Белгород-1Г9-ТП-513 |  | 6 (6.3) | 2025-03-23 | 2025-03-24
ПАО «Россети Центр» | Белгородэнерго | Белгородские ЭС | КЛ | КЛ-6кВ ПС Б-1 Г-24 -РП-40 |  | 6 (6.3) | 2025-03-23 | 2025-03-26
ПАО «Россети Центр» | Белгородэнерго | Белгородский РЭС | ВЛ | ВЛ 10кВ № 02 ПС Комсомолец |  | 10 (10.5) | 2025-03-23 | 2025-03-27
ПАО «Россети Центр» | Белгородэнерго | Волоконовский РЭС | ВЛ | ВЛ-10 кВ №3 ПС Шаховка |  | 10 (10.5) | 2025-03-23 | 2025-03-31
ПАО «Россети Центр» | Белгородэнерго | Кр.Яружский РЭС | ВЛ | ВЛ-10 кВ №9 ПС Красная Яруга |  | 10 (10.5) | 2025-03-23 | 2025-03-24
ПАО «Россети Центр» | АО «Свет» | Лутугинская ВЭС | ТП | ВЭУ №27 Лутугинская ВЭС (Fuhrlander 2,5) | ВЭУ №27 Лутугинская ВЭС (Fuhrlander 2,5) | 10 (10.5) | 2025-03-23 | 2025-03-23
ПАО «Россети Центр» | Белгородэнерго |  | ВЛ | ВЛ 35 кВ Красная Яруга - Теребрено |  | 35 | 2025-03-23 | 2025-03-23
ПАО «Россети Центр» | Брянскэнерго | Жуковский РЭС | ВЛ | ВЛ Ф-3 КТП-232 Ф-1014 ПС Жуковская |  | 0.38 | 2025-03-23 | 2025-03-23
ПАО «Россети Центр» | Ярэнерго | Тутаевский РЭС | ВЛ | ВЛ 6кВ № 7 ПС Чебаково |  | 6 (6.3) | 2025-03-23 | 2025-03-23
ПАО «Россети Центр» | Костромаэнерго | Буйский РЭС | ВЛ | ВЛ 10 кВ ПС Кренево Ф 10-02 |  | 10 (10.5) | 2025-03-23 | 2025-03-23
ПАО «Россети Центр» | Белгородэнерго |  | ВЛ | ВЛ-35кВ Грайворон-Дорогощь |  | 35 | 2025-03-23 | 2025-03-24
ПАО «Россети Центр» | Белгородэнерго | Грайворонский РЭС | ВЛ | ВЛ 10 №10 ПС Дорогощь |  | 10 (10.5) | 2025-03-23 | 2025-03-23
ПАО «Россети Центр» | Белгородэнерго |  | ПС | ПС 35/10 кВ Водохранилище | Т1 | 35 | 2025-03-23 | 2025-03-23
ПАО «Россети Центр» | Курскэнерго | Беловский РЭС | ВЛ | ВЛ-10 кВ №02 ПС Мокрушено (1810) |  | 10 (10.5) | 2025-03-23 | 2025-03-23
ПАО «Россети Центр» | Курскэнерго | Беловский РЭС | ВЛ | ВЛ-10 кВ 15 ПС Кондратовка (158) |  | 10 (10.5) | 2025-03-23
ПАО «Россети Центр» | Костромаэнерго | Буйский РЭС | ВЛ | ВЛ 10 кВ ПС Кренево Ф 10-04 |  | 10 (10.5) | 2025-03-23 | 2025-03-23
ПАО «Россети Центр» | Курскэнерго | Курский РЭС | ТП | СТП 811(63кВА) 423.02 п.Черемушки | СТП 811(63кВА) 423.02 п.Черемушки | 10 (10.5) | 2025-03-23 | 2025-03-24
ПАО «Россети Центр» | Липецкэнерго | Чаплыгинский РЭС | ТП | КТП-10кВ №336(162) ВЛ-10кВ №1 от ПС Пико | КТП-10кВ №336(162) ВЛ-10кВ №1 от ПС Пико | 10 (10.5) | 2025-03-23 | 2025-03-23
ПАО «Россети Центр» | Белгородэнерго | Грайворонский РЭС | ВЛ | ВЛ 0,4кВ №1 КТП 617 ПС Дорогощь |  | 0.38 | 2025-03-23 | 2025-03-24
ПАО «Россети Центр» | Костромаэнерго | Костромской РЭС | ВЛ | ВЛИ-0,4кВ ТП-878 ул.Садовая ф№1 |  | 0.38 | 2025-03-23 | 2025-03-24
ПАО «Россети Центр» | АО «Свет» | Оверьяновская ВЭС | ТП | ВЭУ №15 Оверьяновская ВЭС (Vestas 3,65) | ВЭУ №15 Оверьяновская ВЭС (Vestas 3,65) | 10 (10.5) | 2025-03-23 | 2025-03-24
ПАО «Россети Центр» | АО «Свет» | Новотроицкая ВЭС | ТП | ВЭУ №9 Новотроицкая ВЭС (Vestas 3,45) | ВЭУ №9 Новотроицкая ВЭС (Vestas 3,45) | 10 (10.5) | 2025-03-23 | 2025-03-24
ПАО «Россети Центр» | Костромаэнерго | Буйский РЭС | КЛ | КЛ 10 кВ ЦРП - Буй Ф 10-06 |  | 10 (10.5) | 2025-03-24 | 2025-03-24
ПАО «Россети Центр» | Курскэнерго | Пристенский РЭС | ТП | ТП 194 | ТП 194 | 10 (10.5) | 2025-03-24 | 2025-03-24
ПАО «Россети Центр» | Смоленскэнерго | Монастырщинский РЭС | ВЛ | ВЛ 1003 ПС Татарск |  | 10 (10.5) | 2025-03-24 | 2025-03-24
ПАО «Россети Центр» | АО «Свет» | Новоазовская ВЭС | ТП | ВЭУ №10 (FL-713) Новоазовская ВЭС (Fuhrl | ВЭУ №10 (FL-713) Новоазовская ВЭС (Fuhrl | 10 (10.5) | 2025-03-24 | 2025-03-24
ПАО «Россети Центр» | Тверьэнерго | Кимрский РЭС | КЛ | КЛ-10кВ ф.№13 ПС Волга |  | 10 (10.5) | 2025-03-24 | 2025-03-24
ПАО «Россети Центр» | АО «Свет» | Запорожская ВЭС | ТП | ВЭУ №36 Запорожская ВЭС (GE 3,6) | ВЭУ №36 Запорожская ВЭС (GE 3,6) | 10 (10.5) | 2025-03-24 | 2025-03-24
ПАО «Россети Центр» | Воронежэнерго | Ольховатский РЭС | ВЛ | ВЛ-0,4-1 ТП-2-09 Караяшник |  | 0.38 | 2025-03-24 | 2025-03-24
ПАО «Россети Центр» | АО «Свет» | Лутугинская ВЭС | ТП | ВЭУ №26 Лутугинская ВЭС (Fuhrlander 2,5) | ВЭУ №26 Лутугинская ВЭС (Fuhrlander 2,5) | 10 (10.5) | 2025-03-24 | 2025-03-24
ПАО «Россети Центр» | Воронежэнерго | Острогожский РЭС | ВЛ | ВЛ-10-3 ПС Коротояк |  | 10 (10.5) | 2025-03-24 | 2025-03-24
ПАО «Россети Центр» | АО «БрянскЭлектро» | Севский РЭС | ВЛ | ВЛ Р-42 к ТП42 Ф1005 ПС Севская |  | 10 (10.5) | 2025-03-24 | 2025-03-24
ПАО «Россети Центр» | Воронежэнерго | Новоусманский РЭС | ВЛ | ВЛ-0,4кВ №2 ТП 7-5 ПС №31 ПС "Воля" |  | 0.38 | 2025-03-24 | 2025-03-24
ПАО «Россети Центр» | АО «БрянскЭлектро» | Комаричский РЭС | ВЛ | ВЛ ф3 ТП28 Ф1005 ПС Комаричская |  | 0.38 | 2025-03-24 | 2025-03-24
ПАО «Россети Центр» | АО «БрянскЭлектро» | Брянские электрические сети РЭС | КЛ | КЛ-6 кВ ТП3181 Ф.626 РП02 |  | 6 (6.3) | 2025-03-24 | 2025-03-24
ПАО «Россети Центр» | Воронежэнерго | Калачеевский РЭС | ТП | псН.Криуша КТП-10/0,4кВ №110 | псН.Криуша КТП-10/0,4кВ №110 | 10 (10.5) | 2025-03-24 | 2025-03-24
ПАО «Россети Центр» | Воронежэнерго | Новоусманский РЭС | ВЛ | ВЛ-0,4кВ №1 от ТП 4-29 ПС Р-ХАВА |  | 0.38 | 2025-03-24 | 2025-03-24
ПАО «Россети Центр» | АО «БрянскЭлектро» | Брянские электрические сети РЭС | КЛ | КЛ-6 кВ ТП-1051 Ф620 3-сш ПС Дормашевская |  | 6 (6.3) | 2025-03-24 | 2025-03-24
ПАО «Россети Центр» | Белгородэнерго | Борисовский РЭС | ВЛ | ВЛ-0,4 кВ №2 КТП №510 ПС Зозули |  | 0.38 | 2025-03-24 | 2025-03-24
ПАО «Россети Центр» | Воронежэнерго | Россошанский РЭС | ВЛ | ВЛ-0,4-2 ТП-1-02 Н.Калитва |  | 0.38 | 2025-03-24 | 2025-03-24
ПАО «Россети Центр» | Смоленскэнерго | Смоленский РЭС | ВЛ | ВЛ-1012 ПС Катынь-2 |  | 10 (10.5) | 2025-03-24 | 2025-03-24
ПАО «Россети Центр» | Воронежэнерго | Калачеевский РЭС | ВЛ | псБольшевик ВЛ-10-6 |  | 10 (10.5) | 2025-03-24 | 2025-03-24
ПАО «Россети Центр» | Тверьэнерго | Нелидовский РЭС | ВЛ | ВЛ 10кВ №13 ПС Молодой Туд |  | 10 (10.5) | 2025-03-24 | 2025-03-24
ПАО «Россети Центр» | АО «ТГЭС» |  | ТП | ВЛ 0.4 кВ ТП 823 сеть 2 | ВЛ 0.4 кВ ТП 823 сеть 2 | 0.38 | 2025-03-24 | 2025-03-24
ПАО «Россети Центр» | Орелэнерго |  | ПС | 2сек 10кВ | 2сек 10кВ | 10 (10.5) | 2025-03-24 | 2025-03-24
ПАО «Россети Центр» | Тамбовэнерго | Инжавинский РЭС | ВЛ | ВЛ 0,4кВ № 1 КТП 1419 ВЛ №08 ПС Никитинс |  | 0.38 | 2025-03-24 | 2025-03-24
ПАО «Россети Центр» | Воронежэнерго | Новоусманский РЭС | ТП | КТП № 2-7 ПС РОГАЧЕВКА | КТП № 2-7 ПС РОГАЧЕВКА | 10 (10.5) | 2025-03-24 | 2025-03-24
ПАО «Россети Центр» | Костромаэнерго | Антроповский РЭС | ВЛ | ВЛ 10кВ ф.10-22 ПС Антропово |  | 10 (10.5) | 2025-03-24 | 2025-03-24
ПАО «Россети Центр» | Орелэнерго | Кромской РЭС | ТП | ТП 037 | ТП 037 | 10 (10.5) | 2025-03-24 | 2025-03-24
ПАО «Россети Центр» | Воронежэнерго | Хохольский РЭС | ВЛ | ВЛ-10 -4 ПС Ивановка |  | 10 (10.5) | 2025-03-24 | 2025-03-24
ПАО «Россети Центр» | Белгородэнерго | Губкинский РЭС | ТП | ЗТП 46 ПС Северная | ЗТП 46 ПС Северная | 6 (6.3) | 2025-03-24 | 2025-03-24
ПАО «Россети Центр» | АО «ТГЭС» |  | РП | РП 49 | 1 СкШ 6 кВ | 6 (6.3) | 2025-03-24 | 2025-03-24
ПАО «Россети Центр» | Смоленскэнерго | Руднянский РЭС | ВЛ | ВЛ 1003 ПС Рокот |  | 10 (10.5) | 2025-03-24 | 2025-03-28
ПАО «Россети Центр» | Костромаэнерго | Кадыйский РЭС | ВЛ | ВЛ-10кВ ф.10-04 ПС Екатеринкино 35/10 кВ |  | 10 (10.5) | 2025-03-24 | 2025-03-24
ПАО «Россети Центр» | Смоленскэнерго | Вяземский РЭС | ВЛ | ВЛ-1035 ПС 110/35/10кВ Вязьма-1 |  | 10 (10.5) | 2025-03-24 | 2025-03-24
ПАО «Россети Центр» | Костромаэнерго | Нерехтский РЭС | ВЛ | ВЛ 0,4кВ от ТП№79 Ф.1 ул. Победы |  | 0.38 | 2025-03-24 | 2025-03-24
ПАО «Россети Центр» | Орелэнерго | Мценский РЭС | ВЛ | ВЛ 0,4кВ № 1 ТП 066 Смородинка |  | 0.38 | 2025-03-24 | 2025-03-24
ПАО «Россети Центр» | Тверьэнерго | Весьегонский РЭС | ВЛ | ВЛ 10 кВ №15 ПС Молоково |  | 10 (10.5) | 2025-03-24 | 2025-03-24
ПАО «Россети Центр» | АО «БрянскЭлектро» | Новозыбковский РЭС | ТП | РЛНД ввода КТП-47 Ф.602 ПС Новозыбков | РЛНД, РПС ввод Т1 | 6 (6.3) | 2025-03-24 | 2025-03-24
ПАО «Россети Центр» | Тверьэнерго | Ржевский РЭС | ВЛ | ВЛ-0,4кВ Дальнее ВЛ-10 №17 Кн.Горы |  | 0.38 | 2025-03-24 | 2025-03-24
ПАО «Россети Центр» | Костромаэнерго | Нерехтский РЭС | ВЛ | ВЛ 6 кВ Ф 603 п/с Сидоровское |  | 6 (6.3) | 2025-03-24 | 2025-03-24
ПАО «Россети Центр» | Костромаэнерго | Нерехтский РЭС | ВЛ | ВЛ 6 кВ Ф 603 п/с Сидоровское |  | 6 (6.3) | 2025-03-24 | 2025-03-24
ПАО «Россети Центр» | Костромаэнерго | Островский РЭС | ВЛ | ВЛ-0,4кВ№3отТП №44 10-02ПС Кр.Поляна |  | 0.38 | 2025-03-24 | 2025-03-24
ПАО «Россети Центр» | Курскэнерго | Советский РЭС | ВЛ | ВЛ0,4 №1 от ТП494 10/63 |  | 0.38 | 2025-03-24 | 2025-03-24
ПАО «Россети Центр» | Воронежэнерго | Аннинский РЭС | ВЛ | ВЛ-0,4-1 ТП-11-4 ПС Анна |  | 0.38 | 2025-03-24 | 2025-03-24
ПАО «Россети Центр» | Белгородэнерго | Белгородский РЭС | ВЛ | ВЛ 0,4кВ № 3 КТП 324 ПС Северная |  | 0.38 | 2025-03-24 | 2025-03-24
ПАО «Россети Центр» | Белгородэнерго | Ст.Оскольские ЭС | ВЛ | ВЛ 0,4кВ №3 ЗТП 11 ПС Привокзальная |  | 0.38 | 2025-03-24 | 2025-03-24
ПАО «Россети Центр» | Воронежэнерго | Рамонский РЭС | ВЛ | ВЛ 0,4 кВ №1 КТП 294 ПС Берёзовка |  | 0.38 | 2025-03-24 | 2025-03-24
ПАО «Россети Центр» | Тамбовэнерго | Рассказовский РЭС | ВЛ | ВЛ 6кВ № 23 ПС Рассказовская |  | 6 (6.3) | 2025-03-24 | 2025-03-24
ПАО «Россети Центр» | Смоленскэнерго | Кардымовский РЭС | ВЛ | ВЛ-1001 ПС Соловьево |  | 10 (10.5) | 2025-03-24 | 2025-03-24
ПАО «Россети Центр» | Курскэнерго | Черемисиновский РЭС | ТП | ТП 665 2/100 (ТП 266) | ТП 665 2/100 (ТП 266) | 10 (10.5) | 2025-03-24 | 2025-03-24
ПАО «Россети Центр» | Тверьэнерго | Бежецкий РЭС | ВЛ | ВЛ-10кВ № 18 пс Сонково |  | 10 (10.5) | 2025-03-24 | 2025-03-24
ПАО «Россети Центр» | Ярэнерго | Некоузский РЭС | ВЛ | ВЛ 0,4кВ №4ТП 298 (Старая школа) |  | 0.38 | 2025-03-24 | 2025-03-24
ПАО «Россети Центр» | Воронежэнерго | Поворинский РЭС | ВЛ | ВЛ-0,4кВ №2 от ТП 10-14 ПС Поворино-Т |  | 0.38 | 2025-03-24 | 2025-03-24
ПАО «Россети Центр» | Воронежэнерго | Поворинский РЭС | ТП | КТП-10кВ №2-6 ПС Ильмень | КТП-10кВ №2-6 ПС Ильмень | 10 (10.5) | 2025-03-24 | 2025-03-24
ПАО «Россети Центр» | Воронежэнерго | Каширский РЭС | ВЛ | ВЛ-0,4кВ №1 от КТП 2-23 ПС Л.Россошь |  | 0.38 | 2025-03-24 | 2025-03-24
ПАО «Россети Центр» | Ярэнерго | Северо-Восточный РЭС | ВЛ | ВЛ 10кВ №6 Николо Ухтома ПС Великовская |  | 10 (10.5) | 2025-03-24 | 2025-03-24
ПАО «Россети Центр» | Курскэнерго | Щигровский РЭС | ВЛ | ВЛ-10кВ Ф7.9.7 ПС Чижовка |  | 10 (10.5) | 2025-03-24 | 2025-03-24
ПАО «Россети Центр» | Орелэнерго | Покровский РЭС | ВЛ | ВЛ-0,4кВ Ф№3 ТП 9/П-16-250 д.Даниловка |  | 0.38 | 2025-03-24 | 2025-03-24
ПАО «Россети Центр» | Ярэнерго | Тутаевский РЭС | ВЛ | ВЛ 0,4кВ №3 ТП 157 (Мишаки) |  | 0.38 | 2025-03-24 | 2025-03-24
ПАО «Россети Центр» | Ярэнерго | Ярославский РЭС | ВЛ | ВЛ 0,4кВ №1 ТП 382 (Соловарово) Ши/4 |  | 0.38 | 2025-03-24 | 2025-03-24
ПАО «Россети Центр» | Орелэнерго | Орловский РЭС | ВЛ | ВЛ-10кВ №9 ПС Звягинки |  | 10 (10.5) | 2025-03-24 | 2025-03-24
ПАО «Россети Центр» | Воронежэнерго | Нижнедевицкий РЭС | ВЛ | ВЛ-0,4кВ №1 ТП-1-1 ВЛ-10-1 ПС С. Липяги |  | 0.38 | 2025-03-24 | 2025-03-24
ПАО «Россети Центр» | Воронежэнерго | Борисоглебский РЭС | ВЛ | ВЛ-10 №2 ПС Третьяки 35/10 |  | 10 (10.5) | 2025-03-24 | 2025-03-24
ПАО «Россети Центр» | Белгородэнерго | Прохоровский РЭС | ВЛ | ВЛ-0,4 №3 КТП 305 ПС Александровка |  | 0.38 | 2025-03-24 | 2025-03-24
ПАО «Россети Центр» | Курскэнерго | Щигровский РЭС | ТП | КТП-10кВ № 375 (7.14.3 1/250) | КТП-10кВ № 375 (7.14.3 1/250) | 10 (10.5) | 2025-03-24 | 2025-03-24
ПАО «Россети Центр» | Тверьэнерго | Ржевский РЭС | ВЛ | ВЛ-10кВ № 16 ПС Мин Дворы |  | 10 (10.5) | 2025-03-24 | 2025-03-24
ПАО «Россети Центр» | Тверьэнерго | Ржевский РЭС | ТП | КТП-10кВ-215 д. Курово ф №1 ПС М. Дв. | КТП-10кВ-215 д. Курово ф №1 ПС М. Дв. | 10 (10.5) | 2025-03-24 | 2025-03-24
ПАО «Россети Центр» | Смоленскэнерго | Шумячский РЭС | ВЛ | ВЛ 1006 ПС Первомайская |  | 10 (10.5) | 2025-03-24 | 2025-03-24
ПАО «Россети Центр» | Орелэнерго | Кромской РЭС | ВЛ | ВЛ 0,4кВ №2 КТП Д-5-2 Топоричное |  | 0.38 | 2025-03-24 | 2025-03-24
ПАО «Россети Центр» | Воронежэнерго | Каменский РЭС | ВЛ | ВЛ-0,4-1 ТП-7-21 Тхоревка |  | 0.38 | 2025-03-24 | 2025-03-24
ПАО «Россети Центр» | Воронежэнерго | Аннинский РЭС | ВЛ | ВЛ-10-11 ПС Анна |  | 10 (10.5) | 2025-03-24 | 2025-03-24
ПАО «Россети Центр» | Курскэнерго | Льговский РЭС | ВЛ | ВЛ-0,4кВ №9 от ТП 18(8-18) |  | 0.38 | 2025-03-24 | 2025-03-24
ПАО «Россети Центр» | Курскэнерго | Пристенский РЭС | ВЛ | ВЛ 10кВ №09 ЦРП Пристень |  | 10 (10.5) | 2025-03-24 | 2025-03-24
ПАО «Россети Центр» | Тверьэнерго |  | ПС | В ВЛ 10кВ №31 | В ВЛ 10кВ №31 | 10 (10.5) | 2025-03-24 | 2025-03-24
ПАО «Россети Центр» | Орелэнерго | Болховский РЭС | ВЛ | ВЛ-0,4 кВ №3 Середичи база КТП№267 |  | 0.38 | 2025-03-24 | 2025-03-24
ПАО «Россети Центр» | Ярэнерго | Большесельский РЭС | ВЛ | ВЛ 0,4кВ №2 ТП 190 |  | 0.38 | 2025-03-24 | 2025-03-24
ПАО «Россети Центр» | Брянскэнерго | Новозыбковский РЭС | ВЛ | ВЛ-0,4 Л2 ТП-033 Ф-619 ПС Новозыбков-2 |  | 0.38 | 2025-03-24 | 2025-03-24
ПАО «Россети Центр» | Липецкэнерго | Липецкий РЭС | ВЛ | ВЛ 0,4 Я.Поляна КТП 554 Ф1 |  | 0.38 | 2025-03-24 | 2025-03-24
ПАО «Россети Центр» | Курскэнерго | Золотухинский РЭС | ВЛ | ВЛ0,4 №3 от ТП 1102 |  | 0.38 | 2025-03-24 | 2025-03-24
ПАО «Россети Центр» | Орелэнерго | Верховский РЭС | ВЛ | ВЛ 0,4кВ №2 ТП 9/К-20 |  | 0.38 | 2025-03-24 | 2025-03-24
ПАО «Россети Центр» | Белгородэнерго | Валуйский РЭС | ВЛ | ВЛ-10 кВ Город-3 ПС Валуйки |  | 10 (10.5) | 2025-03-24 | 2025-03-24
ПАО «Россети Центр» | Брянскэнерго | Трубчевский РЭС | ТП | КТП-42 ф.1004 ПС Семячковская Молчаново | КТП-42 ф.1004 ПС Семячковская Молчаново | 10 (10.5) | 2025-03-24 | 2025-03-24
ПАО «Россети Центр» | Белгородэнерго | Н.Оскольский РЭС | ВЛ | ВЛ 0,4кВ №1 КТП 1-09 ПС Птицефабрика |  | 0.38 | 2025-03-24 | 2025-03-24
ПАО «Россети Центр» | Воронежэнерго | Аннинский РЭС | ВЛ | ВЛ-0,4 -1 ТП 5-15 ПС Архангельское |  | 0.38 | 2025-03-24 | 2025-03-24
ПАО «Россети Центр» | Орелэнерго | Кромской РЭС | ВЛ | ВЛ 10кВ №2 ПС Красноармейская |  | 10 (10.5) | 2025-03-24 | 2025-03-24
ПАО «Россети Центр» | Тамбовэнерго | Ржаксинский РЭС | ВЛ | ВЛ 10кВ № 08 ПС Каменская |  | 10 (10.5) | 2025-03-24 | 2025-03-24
ПАО «Россети Центр» | Тверьэнерго | Весьегонский РЭС | ВЛ | ВЛ 0,4кВ д.Остров МТП Остров |  | 0.38 | 2025-03-24 | 2025-03-24
ПАО «Россети Центр» | Костромаэнерго | Буйский РЭС | ВЛ | ВЛ 10 кВ ПС Кренево Ф 10-04 |  | 10 (10.5) | 2025-03-24 | 2025-03-24
ПАО «Россети Центр» | Белгородэнерго | Корочанский РЭС | ВЛ | ВЛ 0,4 №1 КТП 2010 ПС Короча |  | 0.38 | 2025-03-24 | 2025-03-24
ПАО «Россети Центр» | Воронежэнерго | Новоусманский РЭС | ВЛ | ВЛ-0,4кВ №1 ТП 7-14 ВОЛЯ |  | 0.38 | 2025-03-24 | 2025-03-24
ПАО «Россети Центр» | Воронежэнерго | Эртильский РЭС | ВЛ | ВЛ 0,4 ф2 ТП I-13 ПС 35 Ростоши |  | 0.38 | 2025-03-24 | 2025-03-24
ПАО «Россети Центр» | Воронежэнерго | Нижнедевицкий РЭС | ВЛ | ВЛ-0,4кВ№2 ТП-7-2 ВЛ-10-7 ПС С. Липяги |  | 0.38 | 2025-03-24 | 2025-03-24
ПАО «Россети Центр» | Смоленскэнерго | Демидовский РЭС | ВЛ | ВЛ 0,4кВ №2 ЗТП-108 ВЛ-1008 ПС Демидов |  | 0.38 | 2025-03-24 | 2025-03-24
ПАО «Россети Центр» | Орелэнерго | Орловский РЭС | ВЛ | ВЛ-10кВ №16 ПС Приборная |  | 10 (10.5) | 2025-03-24 | 2025-03-24
ПАО «Россети Центр» | Ярэнерго | Северо-Восточный РЭС | ТП | ТП 122 (Рыжиково деревня) | ТП 122 (Рыжиково деревня) | 10 (10.5) | 2025-03-24 | 2025-03-24
ПАО «Россети Центр» | Ярэнерго | Ярославский РЭС | ВЛ | ВЛ 0,4кВ №1 ТП 083 (Медведково-1) До/5 |  | 0.38 | 2025-03-24 | 2025-03-24
ПАО «Россети Центр» | Ярэнерго | Ростовский РЭС | ВЛ | ВЛ 10кВ № 03 ПС Чопорово |  | 10 (10.5) | 2025-03-24 | 2025-03-24
ПАО «Россети Центр» | Тверьэнерго | Торжокский РЭС | ВЛ | ВЛ-10кВ Ф-01 РП Микшино |  | 10 (10.5) | 2025-03-24 | 2025-03-24
ПАО «Россети Центр» | Брянскэнерго | Почепский РЭС | ВЛ | ВЛ-0,4 КТП-433 Л1 Ф-1023 ПС Валуецкая |  | 0.38 | 2025-03-24
ПАО «Россети Центр» | Брянскэнерго | Почепский РЭС | ВЛ | ВЛ-0,4 КТП-433 Л2 Ф-1023 ПС Валуецкая |  | 0.38 | 2025-03-24 | 2025-03-24
ПАО «Россети Центр» | Смоленскэнерго | Ельнинский РЭС | ВЛ | ВЛ 0,4 кВ Л-2 от ТП-277 Уварово |  | 0.38 | 2025-03-24 | 2025-03-24
ПАО «Россети Центр» | Орелэнерго | Орловский РЭС | ВЛ | ВЛ 0,4кВ №3 от ТП-Шеп-3-8 |  | 0.38 | 2025-03-24 | 2025-03-24
ПАО «Россети Центр» | Белгородэнерго | Губкинский РЭС | ВЛ | ВЛ 0,4кВ №3 КТП 7-04 ПС В.Дубрава |  | 0.38 | 2025-03-24 | 2025-03-24
ПАО «Россети Центр» | Воронежэнерго | Рамонский РЭС | ВЛ | ВЛ-10-6 ПС Землянск |  | 10 (10.5) | 2025-03-24 | 2025-03-24
ПАО «Россети Центр» | Курскэнерго | Золотухинский РЭС | ВЛ | ВЛ-0,4кВ №1 от ТП 1087 |  | 0.38 | 2025-03-24 | 2025-03-24
ПАО «Россети Центр» | Курскэнерго | Дмитриевский РЭС | ТП | ТП 195 с.Бычки/водокачка/ | ТП 195 с.Бычки/водокачка/ | 10 (10.5) | 2025-03-24 | 2025-03-24
ПАО «Россети Центр» | Ярэнерго | Ярославский РЭС | ВЛ | ВЛ 0,4кВ №1 ТП 083 (Медведково-1) До/5 |  | 0.38 | 2025-03-24 | 2025-03-24
ПАО «Россети Центр» | Воронежэнерго | Терновский РЭС | ВЛ | ВЛ-10-8 ПС Терновка |  | 10 (10.5) | 2025-03-24 | 2025-03-24
ПАО «Россети Центр» | Смоленскэнерго | Рославльский РЭС | ВЛ | ВЛ 0,4 кВ №1 от ТП 725 Грязенять |  | 0.38 | 2025-03-24 | 2025-03-24
ПАО «Россети Центр» | Ярэнерго | Северо-Восточный РЭС | ВЛ | ВЛ 0,4кВ №1 КТП-100 Путятино деревня |  | 0.38 | 2025-03-24 | 2025-03-24
ПАО «Россети Центр» | Воронежэнерго | Грибановский РЭС | ТП | КТП 202 ПС Н Карачан35/10 | КТП 202 ПС Н Карачан35/10 | 10 (10.5) | 2025-03-24 | 2025-03-24
ПАО «Россети Центр» | Белгородэнерго | Белгородский РЭС | ВЛ | ВЛ 0,4кВ № 1 КТП 118 ПС Никольское |  | 0.38 | 2025-03-24 | 2025-03-24
ПАО «Россети Центр» | Белгородэнерго | Н.Оскольский РЭС | ВЛ | ВЛ 0,4кВ №3 КТП 3-49 ПС Б.Ивановка |  | 0.38 | 2025-03-24 | 2025-03-24
ПАО «Россети Центр» | Ярэнерго | Рыбинский РЭС | ВЛ | ВЛ 0,4кВ №2 ТП 652 (Почесновики) |  | 0.38 | 2025-03-24 | 2025-03-24
ПАО «Россети Центр» | Белгородэнерго | Белгородский РЭС | ВЛ | ВЛ 0,4кВ № 1 КТП 1411 РП Майская |  | 0.38 | 2025-03-24 | 2025-03-24
ПАО «Россети Центр» | Орелэнерго | Покровский РЭС | ТП | КТПН-10кВ 6/П-4-400 (МТФ) | КТПН-10кВ 6/П-4-400 (МТФ) | 10 (10.5) | 2025-03-24 | 2025-03-24
ПАО «Россети Центр» | Воронежэнерго | Грибановский РЭС | ВЛ | ВЛ-10 №9 ПС Грибановка 110/10 |  | 10 (10.5) | 2025-03-24 | 2025-03-24
ПАО «Россети Центр» | Белгородэнерго | Белгородский РЭС | ВЛ | ВЛ 0,4кВ № 1 КТП 705 ПС Комсомолец |  | 0.38 | 2025-03-24 | 2025-03-24
ПАО «Россети Центр» | Костромаэнерго | Буйский РЭС | КЛ | КЛ 10 кВ РП 642 Ф 10-03 (РП 642-ТП 640) |  | 10 (10.5) | 2025-03-24 | 2025-03-24
ПАО «Россети Центр» | Курскэнерго |  | ПС | Система шин 10 кВ №2 | Система шин 10 кВ №2 | 10 (10.5) | 2025-03-24 | 2025-03-24
ПАО «Россети Центр» | Смоленскэнерго | Велижский РЭС | ТП | КТПП 424 Энергосбыт ВЛ 1001 ПС Велиж | КТПП 424 Энергосбыт ВЛ 1001 ПС Велиж | 10 (10.5) | 2025-03-24 | 2025-03-24
ПАО «Россети Центр» | Орелэнерго | Новосильский РЭС | ВЛ | ВЛ-0,4кВ №5 ТП№69 Дома сах.завода |  | 0.38 | 2025-03-24 | 2025-03-24
ПАО «Россети Центр» | Воронежэнерго | Семилукский РЭС | ВЛ | ВЛ 0,4 кВ № 1 КТП 808(4-1) ПС Девица |  | 0.38 | 2025-03-24 | 2025-03-24
ПАО «Россети Центр» | Воронежэнерго | Грибановский РЭС | ТП | КТП 912 ПС Грибановка 110/10 | КТП 912 ПС Грибановка 110/10 | 10 (10.5) | 2025-03-24 | 2025-03-24
ПАО «Россети Центр» | Белгородэнерго | Яковлевский РЭС | ВЛ | ВЛ-0,4 кВ №2 КТП-623 ПС Гостищево |  | 0.38 | 2025-03-24 | 2025-03-24
ПАО «Россети Центр» | Белгородэнерго | Белгородский РЭС | ВЛ | ВЛ 10кВ № 05 ПС Новая Деревня |  | 10 (10.5) | 2025-03-24 | 2025-03-24
ПАО «Россети Центр» | АО «БрянскЭлектро» | Унечский РЭС | ВЛ | ВЛ ф4 ТП-14 ф.602 ПС Сураж |  | 0.38 | 2025-03-24 | 2025-03-24
ПАО «Россети Центр» | Ярэнерго | Рыбинский РЭС | ВЛ | ВЛ 10кВ № 01 Левобережный ПС Левобережна |  | 10 (10.5) | 2025-03-24 | 2025-03-24
ПАО «Россети Центр» | Ярэнерго | Гаврилов- Ямский РЭС | ВЛ | ВЛ 10кВ №8 Курдумово ПС 35/10кВ Ставотин |  | 10 (10.5) | 2025-03-24 | 2025-03-24
ПАО «Россети Центр» | Брянскэнерго | Погарский РЭС | ВЛ | ВЛ-0,4 ТП-241 Л1 Ф-1013 ПС Погар |  | 0.38 | 2025-03-24 | 2025-03-24
ПАО «Россети Центр» | Белгородэнерго | Шебекинский РЭС | ВЛ | ВЛ-10 кВ №1 ПС Нечаевка |  | 10 (10.5) | 2025-03-24 | 2025-03-24
ПАО «Россети Центр» | АО «БрянскЭлектро» | Клинцовский РЭС | ВЛ | ВЛ ф.2 ТП3 Ф-106 ПС Гордеевская |  | 0.38 | 2025-03-24 | 2025-03-24
ПАО «Россети Центр» | Смоленскэнерго | Руднянский РЭС | ВЛ | ВЛ 1003 ПС Микулино |  | 10 (10.5) | 2025-03-24 | 2025-03-24
ПАО «Россети Центр» | Воронежэнерго | Россошанский РЭС | ВЛ | ВЛ-0,4-1 ТП-2-05 Никоноровка |  | 0.38 | 2025-03-24 | 2025-03-24
ПАО «Россети Центр» | Воронежэнерго | Новоусманский РЭС | ВЛ | ВЛ 10кВ № 4 ПС Рогачёвка |  | 10 (10.5) | 2025-03-24 | 2025-03-24
ПАО «Россети Центр» | Ярэнерго | Ярославский РЭС | ВЛ | ВЛ 10кВ № 01 Прогресс ПС Моделово-2 |  | 10 (10.5) | 2025-03-24 | 2025-03-24
ПАО «Россети Центр» | Воронежэнерго | Панинский РЭС | ВЛ | ВЛ-0,4кВ от КТП 203 ПС Сем. Завод ф1 |  | 0.38 | 2025-03-24 | 2025-03-24
ПАО «Россети Центр» | Смоленскэнерго | Смоленский РЭС | ВЛ | ВЛ 1009 ПС Одинцово |  | 10 (10.5) | 2025-03-24 | 2025-03-24
ПАО «Россети Центр» | Ярэнерго | Рыбинский РЭС | ТП | ЗТП-250 Поселок | ЗТП-250 Поселок | 10 (10.5) | 2025-03-24 | 2025-03-24
ПАО «Россети Центр» | АО «ВГЭС» |  | РП | РП-54 ВГЭС | РП-54 ВГЭС | 10 (10.5) | 2025-03-24 | 2025-03-24
ПАО «Россети Центр» | Тверьэнерго | Нелидовский РЭС | ВЛ | ВЛ-10кВ №05(24) ПС Монино |  | 10 (10.5) | 2025-03-24 | 2025-03-24
ПАО «Россети Центр» | Тверьэнерго |  | ПС | В ВЛ 10кВ №35 | В ВЛ 10кВ №35 | 10 (10.5) | 2025-03-24 | 2025-03-24
ПАО «Россети Центр» | Орелэнерго | Верховский РЭС | ВЛ | Ф№2 от КТП№9/Ск-15-400 д.Корсунь |  | 0.38 | 2025-03-24 | 2025-03-24
ПАО «Россети Центр» | Смоленскэнерго | Кардымовский РЭС | ВЛ | ВЛ-1003 ПС Вачково |  | 10 (10.5) | 2025-03-24 | 2025-03-24
ПАО «Россети Центр» | Смоленскэнерго | Смоленский РЭС | ВЛ | ВЛ 1003 ПС Лоино |  | 10 (10.5) | 2025-03-24 | 2025-03-24
ПАО «Россети Центр» | Брянскэнерго | Новозыбковский РЭС | ВЛ | ВЛ-10 кВ ф.105 ПС 35/10 кВ Каташин |  | 10 (10.5) | 2025-03-24 | 2025-03-24
ПАО «Россети Центр» | Воронежэнерго | Воробьевский РЭС | ВЛ | ВЛ-10-8 ПС Лещаная |  | 10 (10.5) | 2025-03-24 | 2025-03-24
ПАО «Россети Центр» | Воронежэнерго | Бутурлиновский РЭС | ВЛ | ВЛ-0,4кВ Ф1 КТП-421 ПС Васильевка |  | 0.38 | 2025-03-24 | 2025-03-24
ПАО «Россети Центр» | Белгородэнерго | Ст.Оскольские ЭС | ВЛ | ВЛ 10кВ №4 ПС Котово |  | 10 (10.5) | 2025-03-24 | 2025-03-24
ПАО «Россети Центр» | Брянскэнерго | Клетнянский РЭС | ВЛ | ВЛ-10кВ ф.1025 ПС Клетнянская |  | 10 (10.5) | 2025-03-24 | 2025-03-24
ПАО «Россети Центр» | Воронежэнерго | Лискинский РЭС | ВЛ | ВЛ-0,4-3 ТП-7-5 Петровское |  | 0.38 | 2025-03-24 | 2025-03-24
ПАО «Россети Центр» | Ярэнерго | Пошехонский РЭС | ВЛ | ВЛ 10кВ №3 Город1 ПС Пошехонье |  | 10 (10.5) | 2025-03-24 | 2025-03-24
ПАО «Россети Центр» | Курскэнерго | Золотухинский РЭС | ВЛ | ВЛ-10 кВ №17 ПС 35кВ Маяк |  | 10 (10.5) | 2025-03-24
ПАО «Россети Центр» | Белгородэнерго | Губкинский РЭС | ТП | КТПНУ 246 ПС Журавлики-35 | КТПНУ 246 ПС Журавлики-35 | 6 (6.3) | 2025-03-24 | 2025-03-24
ПАО «Россети Центр» | Брянскэнерго | Почепский РЭС | ВЛ | ВЛ 10кВ ф.1023 ПС Селищанская |  | 10 (10.5) | 2025-03-24 | 2025-03-24
ПАО «Россети Центр» | Смоленскэнерго | Смоленский городской РЭС | КЛ | Л-624 ПС Южная |  | 6 (6.3) | 2025-03-24 | 2025-03-24
ПАО «Россети Центр» | Тверьэнерго | Нелидовский РЭС | ВЛ | ВЛ-10кВ №13 ПС Ковалево |  | 10 (10.5) | 2025-03-24 | 2025-03-24
ПАО «Россети Центр» | Смоленскэнерго | Ельнинский РЭС | ВЛ | ВЛ-1008 ПС Коробец |  | 10 (10.5) | 2025-03-24 | 2025-03-24
ПАО «Россети Центр» | Смоленскэнерго | Смоленский городской РЭС | ВЛ | Л-605 ПС Западная |  | 6 (6.3) | 2025-03-24 | 2025-03-24
ПАО «Россети Центр» | Смоленскэнерго | Смоленский городской РЭС | ВЛ | Л-602 ПС Чернушки |  | 6 (6.3) | 2025-03-24 | 2025-03-24
ПАО «Россети Центр» | Тверьэнерго | Западнодвинский РЭС | ВЛ | ВЛ10кВ №10 ПС Ильино |  | 10 (10.5) | 2025-03-24 | 2025-03-24
ПАО «Россети Центр» | Смоленскэнерго | Демидовский РЭС | ВЛ | ВЛ 1003 ПС Демидов |  | 10 (10.5) | 2025-03-24 | 2025-03-24
ПАО «Россети Центр» | Тверьэнерго | Западнодвинский РЭС | ВЛ | ВЛ10кВ №10 ПС Старая Торопа |  | 10 (10.5) | 2025-03-24 | 2025-03-24
ПАО «Россети Центр» | Смоленскэнерго | Духовщинский РЭС | ВЛ | ВЛ 10кВ №11 ПС Духовщина |  | 10 (10.5) | 2025-03-24 | 2025-03-24
ПАО «Россети Центр» | Белгородэнерго | Ст.Оскольские ЭС | ВЛ | ВЛ 0,4кВ №4 КТП 4-16 ПС Котово |  | 0.38 | 2025-03-24 | 2025-03-24
ПАО «Россети Центр» | Смоленскэнерго | Шумячский РЭС | ВЛ | ВЛ 1005 ПС Шумячи |  | 10 (10.5) | 2025-03-24 | 2025-03-24
ПАО «Россети Центр» | Ярэнерго | Переславский РЭС | ВЛ | ВЛ 10кВ № 06 ПС Глебово |  | 10 (10.5) | 2025-03-24 | 2025-03-24
ПАО «Россети Центр» | Смоленскэнерго | Смоленский городской РЭС | ВЛ | Л-603 ПС Красный Бор |  | 6 (6.3) | 2025-03-24 | 2025-03-24
ПАО «Россети Центр» | Белгородэнерго | Корочанский РЭС | ВЛ | ВЛ-0,4 №1 КТП 802 ПС Яблоново |  | 0.38 | 2025-03-24 | 2025-03-24
ПАО «Россети Центр» | АО «Свет» | Береговая ВЭС | ТП | ВЭУ №2 Береговая ВЭС (Vestas 3,075) | ВЭУ №2 Береговая ВЭС (Vestas 3,075) | 10 (10.5) | 2025-03-24
ПАО «Россети Центр» | Смоленскэнерго | Демидовский РЭС | ВЛ | ВЛ 1006 ПС Заборье |  | 10 (10.5) | 2025-03-24 | 2025-03-24
ПАО «Россети Центр» | Смоленскэнерго | Смоленский городской РЭС | ВЛ | Л-602 ПС Красный Бор |  | 6 (6.3) | 2025-03-24 | 2025-03-24
ПАО «Россети Центр» | Тверьэнерго | Торопецкий РЭС | ВЛ | ВЛ 10кВ №02 ПС Бор |  | 10 (10.5) | 2025-03-24 | 2025-03-24
ПАО «Россети Центр» | Смоленскэнерго | Монастырщинский РЭС | ВЛ | ВЛ-1002 ПС Стегримово |  | 10 (10.5) | 2025-03-24 | 2025-03-24
ПАО «Россети Центр» | Смоленскэнерго | Ярцевский РЭС | ВЛ | ВЛ 0,4кВ №4 ТП 060 |  | 0.38 | 2025-03-24 | 2025-03-24
ПАО «Россети Центр» | Ярэнерго | Рыбинский РЭС | ВЛ | ВЛ 0,4кВ №2 ТП 335 (Назарово посёлок) |  | 0.38 | 2025-03-24 | 2025-03-24
ПАО «Россети Центр» | Белгородэнерго | Алексеевский РЭС | ВЛ | ВЛи-0,4 №3 КТП-2203 ПС Алексеевка |  | 0.38 | 2025-03-24 | 2025-03-24
ПАО «Россети Центр» | Белгородэнерго | Ивнянский РЭС | ВЛ | ВЛ-10кВ №2 ПС Верхопенье |  | 10 (10.5) | 2025-03-24 | 2025-03-24
ПАО «Россети Центр» | Тверьэнерго | Ржевский РЭС | ВЛ | ВЛ-10кВ № 13 (3) ПС Салино |  | 10 (10.5) | 2025-03-24 | 2025-03-24
ПАО «Россети Центр» | Смоленскэнерго | Смоленский РЭС | ВЛ | ВЛ 601 ПС Гнездово |  | 6 (6.3) | 2025-03-24 | 2025-03-24
ПАО «Россети Центр» | Смоленскэнерго | Смоленский РЭС | ВЛ | ВЛ 1001 ПС Ольша |  | 10 (10.5) | 2025-03-24 | 2025-03-24
ПАО «Россети Центр» | Брянскэнерго |  | ПС | ПС 110/35/10 кВ Центральная | ОВ 110 | 110 | 2025-03-24 | 2025-03-24
ПАО «Россети Центр» | АО «БрянскЭлектро» | Новозыбковский РЭС | ВЛ | ВЛ 0,4кВ Ф.2 ТП-4 Ф.102 ПС Климово |  | 0.38 | 2025-03-24 | 2025-03-24
ПАО «Россети Центр» | Смоленскэнерго | Велижский РЭС | ВЛ | ВЛ 0,4кВ №3 ТП 406 ВЛ-1006 Велиж |  | 0.38 | 2025-03-24 | 2025-03-24
ПАО «Россети Центр» | Смоленскэнерго |  | ВЛ | ВЛ-35кВ Хиславичи-Городище |  | 35 | 2025-03-24 | 2025-03-25
ПАО «Россети Центр» | Тверьэнерго | Ржевский РЭС | ВЛ | ВЛ-0,4кВ Рыльцево-1 ВЛ-10 №25 Зубцов |  | 0.38 | 2025-03-24 | 2025-03-24
ПАО «Россети Центр» | Тверьэнерго | Торопецкий РЭС | ВЛ | ВЛ 10кВ №11 ПС Торопец |  | 10 (10.5) | 2025-03-24 | 2025-03-24
ПАО «Россети Центр» | Воронежэнерго | Острогожский РЭС | ВЛ | ВЛ-10-3 ПС Коротояк |  | 10 (10.5) | 2025-03-24 | 2025-03-24
ПАО «Россети Центр» | Воронежэнерго | Терновский РЭС | ВЛ | ВЛ-10-8 ПС Терновка |  | 10 (10.5) | 2025-03-24 | 2025-03-24
ПАО «Россети Центр» | Тверьэнерго | Торопецкий РЭС | ВЛ | ВЛ-10кВ № 06 ПС Андреаполь (Курово) |  | 10 (10.5) | 2025-03-24 | 2025-03-24
ПАО «Россети Центр» | АО «Свет» | Ботиевская ВЭС | ТП | ВЭУ №55 Ботиевская ВЭС (Vestas 3,225) | ВЭУ №55 Ботиевская ВЭС (Vestas 3,225) | 10 (10.5) | 2025-03-24 | 2025-03-25
ПАО «Россети Центр» | Воронежэнерго | Лискинский РЭС | ВЛ | ВЛ-0,4-2 ТП-7-14 Петровская |  | 0.38 | 2025-03-24 | 2025-03-24
ПАО «Россети Центр» | Тверьэнерго | Нелидовский РЭС | ВЛ | КВЛ 10кВ №18 (4) ПС 110/35/10 Оленино |  | 10 (10.5) | 2025-03-24 | 2025-03-24
ПАО «Россети Центр» | Брянскэнерго | Новозыбковский РЭС | ВЛ | ВЛ-0,4 Л2 ТП-214 Ф-104 ПС Вышков |  | 0.38 | 2025-03-24 | 2025-03-24
ПАО «Россети Центр» | Орелэнерго | Орловский РЭС | ВЛ | ВЛ 0,4кВ №3 ТП-Нов-2-2 |  | 0.38 | 2025-03-24 | 2025-03-24
ПАО «Россети Центр» | АО «БрянскЭлектро» | Стародубский РЭС | ВЛ | ВЛ Ф5 ТП67 ф108 ПС Стародуб |  | 0.38 | 2025-03-24 | 2025-03-24
ПАО «Россети Центр» | Брянскэнерго | Клинцовский РЭС | ВЛ | ВЛ-10кВ ф.103 ПС Смолевичи |  | 10 (10.5) | 2025-03-24 | 2025-03-24
ПАО «Россети Центр» | Брянскэнерго | Унечский РЭС | ВЛ | ВЛ-10кВ ф.101 ПС Ивайтенки |  | 10 (10.5) | 2025-03-24 | 2025-03-24
ПАО «Россети Центр» | Белгородэнерго | Валуйский РЭС | ВЛ | ВЛ 0,4кВ №2 КТП 506 ПС Валуйки |  | 0.38 | 2025-03-24 | 2025-03-24
ПАО «Россети Центр» | Смоленскэнерго | Духовщинский РЭС | ВЛ | ВЛ-1006 ПС Петрищево |  | 10 (10.5) | 2025-03-24 | 2025-03-24
ПАО «Россети Центр» | Смоленскэнерго | Демидовский РЭС | ВЛ | ВЛ 0,4кВ №3 КТП-539 ВЛ-1005 ПС Демидов |  | 0.38 | 2025-03-24 | 2025-03-24
ПАО «Россети Центр» | Смоленскэнерго | Смоленский РЭС | ВЛ | ВЛ 1005 ПС Аполье |  | 10 (10.5) | 2025-03-24 | 2025-03-24
ПАО «Россети Центр» | Смоленскэнерго | Дорогобужский РЭС | ВЛ | ВЛ 0,4кВ №2 ТП 337 |  | 0.38 | 2025-03-24 | 2025-03-24
ПАО «Россети Центр» | Смоленскэнерго | Рославльский РЭС | ВЛ | ВЛ 0,4кВ №1 от ТП 311 Астапковичи |  | 0.38 | 2025-03-24 | 2025-03-24
ПАО «Россети Центр» | Смоленскэнерго | Демидовский РЭС | ВЛ | ВЛ 0,4кВ №1 КТП-323 ВЛ1004 ПС Свистовичи |  | 0.38 | 2025-03-24 | 2025-03-24
ПАО «Россети Центр» | Смоленскэнерго | Рославльский РЭС | ВЛ | ВЛ-0,4кВ Л-2 1-й Смоленский пер. отТП-6 |  | 0.38 | 2025-03-24 | 2025-03-24
ПАО «Россети Центр» | Тверьэнерго | Осташковский РЭС | ВЛ | ВЛ-10кВ №05 ПС Осташков (Замошский) |  | 10 (10.5) | 2025-03-24 | 2025-03-24
ПАО «Россети Центр» | Тверьэнерго |  | ВЛ | ВЛ 35кВ Торопец - Бор |  | 35 | 2025-03-24 | 2025-03-24
ПАО «Россети Центр» | Орелэнерго | Орловский РЭС | ВЛ | ВЛ 0,4кВ Л-2 Автоп-704-3 |  | 0.38 | 2025-03-24 | 2025-03-24
ПАО «Россети Центр» | Белгородэнерго | Губкинский РЭС | ВЛ | ВЛ 10кВ №4 ПС Кретово |  | 10 (10.5) | 2025-03-24 | 2025-03-24
ПАО «Россети Центр» | Тверьэнерго | Ржевский РЭС | ВЛ | ВЛ-10кВ № 16 ПС РМК |  | 10 (10.5) | 2025-03-24 | 2025-03-24
ПАО «Россети Центр» | Белгородэнерго | Шебекинский РЭС | ВЛ | ВЛ-0,4 кВ №2 КТП №168 ПС Химзавод |  | 0.38 | 2025-03-24 | 2025-03-24
ПАО «Россети Центр» | АО «Свет» | Ботиевская ВЭС | ТП | ВЭУ №25 Ботиевская ВЭС (Vestas 3,225) | ВЭУ №25 Ботиевская ВЭС (Vestas 3,225) | 10 (10.5) | 2025-03-24 | 2025-03-24
ПАО «Россети Центр» | Ярэнерго | Северо-Восточный РЭС | ВЛ | ВЛ 0,4кВ №2 ТП 002 Мира |  | 0.38 | 2025-03-24 | 2025-03-24
ПАО «Россети Центр» | Смоленскэнерго |  | ВЛ | ВЛ 35кВ Селезни-Заозерье |  | 35 | 2025-03-24 | 2025-03-25
ПАО «Россети Центр» | Смоленскэнерго | Смоленский РЭС | ВЛ | ВЛ 1008 ПС Каспля |  | 10 (10.5) | 2025-03-24 | 2025-03-24
ПАО «Россети Центр» | Смоленскэнерго | Руднянский РЭС | ВЛ | ВЛ 0,4кВ №3 ТП-801 ГОЛЫНКИ ВЛ 619 ГОЛЫНКИ |  | 0.38 | 2025-03-24 | 2025-03-24
ПАО «Россети Центр» | Смоленскэнерго | Шумячский РЭС | ВЛ | ВЛ 0,4кВ №1 ТП 021 ВЛ-1004 Шумячи |  | 0.38 | 2025-03-24 | 2025-03-24
ПАО «Россети Центр» | АО «Свет» | Мирненская ВЭС-2 | ТП | ВЭУ №1 Мирненская ВЭС-2 (Vestas 4,2) | ВЭУ №1 Мирненская ВЭС-2 (Vestas 4,2) | 10 (10.5) | 2025-03-24
ПАО «Россети Центр» | Брянскэнерго | Стародубский РЭС | ВЛ | ВЛ-10кВ ф.102 ПС Гриденки |  | 10 (10.5) | 2025-03-24 | 2025-03-24
ПАО «Россети Центр» | Смоленскэнерго | Шумячский РЭС | ВЛ | ВЛ 0,4кВ №1 ТП 021 ВЛ-1004 Шумячи |  | 0.38 | 2025-03-24 | 2025-03-24
ПАО «Россети Центр» | Липецкэнерго | Грязинский РЭС | ВЛ | ВЛ 10кВ № 23 ПС Карамышево |  | 10 (10.5) | 2025-03-24 | 2025-03-24
ПАО «Россети Центр» | Белгородэнерго | Алексеевский РЭС | ТП | КТП-701 ПС Камышеватое | КТП-701 ПС Камышеватое | 0.38 | 2025-03-24 | 2025-03-24
ПАО «Россети Центр» | Белгородэнерго | Алексеевский РЭС | ВЛ | ВЛ-0,4 №1 КТП-306 ПС Алейниково |  | 0.38 | 2025-03-24 | 2025-03-24
ПАО «Россети Центр» | Смоленскэнерго | Шумячский РЭС | ВЛ | ВЛ 1001 ПС Шумячи |  | 10 (10.5) | 2025-03-24 | 2025-03-24
ПАО «Россети Центр» | Тверьэнерго | Осташковский РЭС | ВЛ | ВЛ-10кВ №05 ПС Селигер (Бородинский) |  | 10 (10.5) | 2025-03-24 | 2025-03-24
ПАО «Россети Центр» | Смоленскэнерго | Темкинский РЭС | ВЛ | ВЛ 10кВ №1011 ПС Кикино |  | 10 (10.5) | 2025-03-24 | 2025-03-24
ПАО «Россети Центр» | Смоленскэнерго | Монастырщинский РЭС | ВЛ | ВЛ 1001 ПС Монастырщина |  | 10 (10.5) | 2025-03-24 | 2025-03-25
ПАО «Россети Центр» | АО «Свет» | Новоазовская ВЭС | ТП | ВЭУ №19 (FL-715) Новоазовская ВЭС (Fuhrl | ВЭУ №19 (FL-715) Новоазовская ВЭС (Fuhrl | 10 (10.5) | 2025-03-24 | 2025-03-24
ПАО «Россети Центр» | Смоленскэнерго | Руднянский РЭС | ВЛ | ВЛ 0,4кВ №2 ТП-467 Лешно ВЛ 1005 Рокот |  | 0.38 | 2025-03-24 | 2025-03-24
ПАО «Россети Центр» | Курскэнерго |  | СДТУ | ПС 110/35/10кВ Рыльск | СДТУ ПС-110/35/10кВ Рыльск | 110 | 2025-03-24 | 2025-03-24
ПАО «Россети Центр» | Курскэнерго | Курский РЭС | ТП | КТП-647 (ф.427.6) 160кВа д.Татаренково | КТП-647 (ф.427.6) 160кВа д.Татаренково | 10 (10.5) | 2025-03-24 | 2025-03-25
ПАО «Россети Центр» | Смоленскэнерго | Сычевский РЭС | ВЛ | ВЛ 0,4кВ №3 ТП 001 |  | 0.38 | 2025-03-24 | 2025-03-24
ПАО «Россети Центр» | Смоленскэнерго | Руднянский РЭС | ВЛ | ВЛ 0,4кВ №1 ТП-118 ВЛ-1007 ПС Любавичи |  | 0.38 | 2025-03-24 | 2025-03-24
ПАО «Россети Центр» | Смоленскэнерго | Рославльский РЭС | ВЛ | ВЛ-0,4кВ Л-11 ул.Дзержинского ТП-41 |  | 0.38 | 2025-03-24 | 2025-03-24
ПАО «Россети Центр» | Ярэнерго | Ярославский РЭС | ВЛ | ВЛ 0,4кВ №2 КТП 505 Великая Ярц/307 |  | 0.38 | 2025-03-24 | 2025-03-24
ПАО «Россети Центр» | Смоленскэнерго | Рославльский РЭС | ВЛ | ВЛ 0,4кВ №1 от ТП-487 (п.Льнозавода) |  | 0.38 | 2025-03-24 | 2025-03-24
ПАО «Россети Центр» | Смоленскэнерго | Руднянский РЭС | ВЛ | ВЛ 0,4кВ №1 ТП-425 ПЛОСКОЕ ВЛ 608 ГОЛЫНК |  | 0.38 | 2025-03-24 | 2025-03-24
ПАО «Россети Центр» | АО «ВГЭС» |  | РП | РП-39 ВГЭС | РП-39 ВГЭС | 6 (6.3) | 2025-03-24 | 2025-03-24
ПАО «Россети Центр» | Смоленскэнерго | Демидовский РЭС | ВЛ | ВЛ 1006 ПС Михайловская |  | 10 (10.5) | 2025-03-24 | 2025-03-24
ПАО «Россети Центр» | Ярэнерго | Ярославский РЭС | ВЛ | ВЛ 0,4кВ №3 ТП 1051 (Бердицыно) Лю/9 |  | 0.38 | 2025-03-24 | 2025-03-24
ПАО «Россети Центр» | Смоленскэнерго | Демидовский РЭС | ВЛ | ВЛ 1003 ПС Жичицы |  | 10 (10.5) | 2025-03-24 | 2025-03-24
ПАО «Россети Центр» | Белгородэнерго | Белгородский РЭС | КЛ | КЛ 10кВ яч.4.7 - КТП 2005 ПС Северная |  | 10 (10.5) | 2025-03-24 | 2025-03-24
ПАО «Россети Центр» | Тверьэнерго | ВышневолоцкийРЭС | ВЛ | ВЛ-10кВ № 13 от ПС 35/10 Выдропужск |  | 10 (10.5) | 2025-03-24 | 2025-03-24
ПАО «Россети Центр» | Брянскэнерго | Суражский РЭС | ВЛ | ВЛ-10кВ ф.108 ПС Слава |  | 10 (10.5) | 2025-03-24 | 2025-03-24
ПАО «Россети Центр» | АО «ТГЭС» |  | КЛ | КЛ 10 кВ РП 38н - ПС 202 ф.35 |  | 10 (10.5) | 2025-03-24 | 2025-03-24
ПАО «Россети Центр» | Смоленскэнерго | Смоленский городской РЭС | ВЛ | ВЛ 0,4кВ №1 ТП 080 |  | 0.38 | 2025-03-24 | 2025-03-24
ПАО «Россети Центр» | АО «Свет» | Ботиевская ВЭС | ТП | ВЭУ №36 Ботиевская ВЭС (Vestas 3,225) | ВЭУ №36 Ботиевская ВЭС (Vestas 3,225) | 10 (10.5) | 2025-03-24 | 2025-03-25
ПАО «Россети Центр» | Смоленскэнерго | Руднянский РЭС | ВЛ | ВЛ 1006 ПС Рудня |  | 10 (10.5) | 2025-03-24 | 2025-03-24
ПАО «Россети Центр» | Смоленскэнерго | Рославльский РЭС | ВЛ | ВЛ 0,4кВ №3 5-й пер.Мичурина от ТП-32 |  | 0.38 | 2025-03-24 | 2025-03-24
ПАО «Россети Центр» | Ярэнерго | Северо-Восточный РЭС | ВЛ | ВЛ 0,4кВ №1 ТП 014 (Еремеево) |  | 0.38 | 2025-03-24 | 2025-03-24
ПАО «Россети Центр» | Тверьэнерго | Западнодвинский РЭС | ВЛ | ВЛ10кВ №05 ПС Коротыши |  | 10 (10.5) | 2025-03-24 | 2025-03-25
ПАО «Россети Центр» | Тверьэнерго | Западнодвинский РЭС | ВЛ | ВЛ-10кВ ф.№03 ПС Жарки |  | 10 (10.5) | 2025-03-24 | 2025-03-25
ПАО «Россети Центр» | Тверьэнерго | Рамешковский РЭС | ВЛ | ВЛ-10кВ №04 ПС Рамешки 110/35/10 кВ |  | 10 (10.5) | 2025-03-24 | 2025-03-25
ПАО «Россети Центр» | Белгородэнерго | Белгородский РЭС | ВЛ | ВЛ 0,4кВ № 3 КТП 204 ПС Таврово |  | 0.38 | 2025-03-24 | 2025-03-24
ПАО «Россети Центр» | Тверьэнерго | Осташковский РЭС | ВЛ | ВЛ-10кВ №08 ПС Крапивня (Жданово) |  | 10 (10.5) | 2025-03-24 | 2025-03-25
ПАО «Россети Центр» | Ярэнерго | Ярославский РЭС | ВЛ | ВЛ 10кВ № 06 Заборное ПС Урожай |  | 10 (10.5) | 2025-03-24 | 2025-03-24
ПАО «Россети Центр» | АО «БрянскЭлектро» | Унечский РЭС | КЛ | КЛ ф608 ПС Сураж к ГКТП-45 |  | 6 (6.3) | 2025-03-24 | 2025-03-25
ПАО «Россети Центр» | Тверьэнерго | Удомельский РЭС | ВЛ | ВЛ 0,4кВ №1 ТП 078 |  | 0.38 | 2025-03-24 | 2025-03-24
ПАО «Россети Центр» | АО «ВГЭС» |  | ТП | КТП-1753 ВГЭС | КТП-1753 ВГЭС | 6 (6.3) | 2025-03-24 | 2025-03-25
ПАО «Россети Центр» | Тверьэнерго | Торопецкий РЭС | ВЛ | ВЛ 10кВ №07 ПС Понизовье |  | 10 (10.5) | 2025-03-24 | 2025-03-25
ПАО «Россети Центр» | АО «Свет» | Новоазовская ВЭС | ТП | ВЭУ №6 (FL-773) Новоазовская ВЭС (Fuhrla | ВЭУ №6 (FL-773) Новоазовская ВЭС (Fuhrla | 10 (10.5) | 2025-03-24 | 2025-03-25
ПАО «Россети Центр» | Тверьэнерго | Ржевский РЭС | ВЛ | ВЛ-0,4кВ д.Братково-1 ВЛ №08 Максимово |  | 0.38 | 2025-03-24 | 2025-03-25
ПАО «Россети Центр» | Белгородэнерго | Белгородский РЭС | ВЛ | ВЛ 10кВ № 02 ПС Комсомолец |  | 10 (10.5) | 2025-03-25 | 2025-03-25
ПАО «Россети Центр» | Смоленскэнерго | Смоленский РЭС | ВЛ | ВЛ 0,4кВ№1 от ТП 298 ВЛ-613 ПС Западная |  | 0.38 | 2025-03-25 | 2025-03-25
ПАО «Россети Центр» | Белгородэнерго | Белгородские ЭС | КЛ | КЛ10кВ РП-36-ТП-628 каб.А |  | 10 (10.5) | 2025-03-25 | 2025-03-25
ПАО «Россети Центр» | Тверьэнерго | Нелидовский РЭС | ВЛ | ВЛ-10кВ №31(1) ПС Половцово |  | 10 (10.5) | 2025-03-25 | 2025-03-25
ПАО «Россети Центр» | Белгородэнерго | Белгородские ЭС | КЛ | КЛ10кВ ПС Дубовое-РП-58 Г5 |  | 10 (10.5) | 2025-03-25 | 2025-03-25
ПАО «Россети Центр» | Тверьэнерго | Ржевский РЭС | ВЛ | ВЛ-10кВ ф № 08(7) Мин Дворы |  | 10 (10.5) | 2025-03-25 | 2025-03-25
ПАО «Россети Центр» | Тверьэнерго | Торопецкий РЭС | ВЛ | ВЛ 10кВ №15 ПС Торопец |  | 10 (10.5) | 2025-03-25 | 2025-03-25
ПАО «Россети Центр» | Тверьэнерго | Ржевский РЭС | ВЛ | ВЛ-10кВ фид. № 15 (5) Кн.Горы |  | 10 (10.5) | 2025-03-25 | 2025-03-25
ПАО «Россети Центр» | АО «Свет» | Лутугинская ВЭС | ТП | ВЭУ №32 Лутугинская ВЭС (Fuhrlander 2,5) | ВЭУ №32 Лутугинская ВЭС (Fuhrlander 2,5) | 10 (10.5) | 2025-03-25 | 2025-03-25
ПАО «Россети Центр» | АО «Свет» | Краснодонская ВЭС | ТП | ВЭУ №20 Краснодонская ВЭС (Fuhrlander 2, | ВЭУ №20 Краснодонская ВЭС (Fuhrlander 2, | 10 (10.5) | 2025-03-25 | 2025-03-25
ПАО «Россети Центр» | Белгородэнерго | Белгородские ЭС | КЛ | КЛ-0,4кВ ТП-840 Есенина 48 п.1 к.А |  | 0.38 | 2025-03-25 | 2025-03-25
ПАО «Россети Центр» | Тверьэнерго | Торопецкий РЭС | ВЛ | ВЛ 10кВ №03 ПС Плоскошь |  | 10 (10.5) | 2025-03-25 | 2025-03-25
ПАО «Россети Центр» | Смоленскэнерго | Хиславичский РЭС | ВЛ | ВЛ-10кВ №1004 ПС Хиславичи |  | 10 (10.5) | 2025-03-25 | 2025-03-25
ПАО «Россети Центр» | Белгородэнерго | Н.Оскольский РЭС | ВЛ | ВЛ 0,4кВ №1 КТП 1-04 ПС Глинное |  | 0.38 | 2025-03-25 | 2025-03-25
ПАО «Россети Центр» | Смоленскэнерго | Дорогобужский РЭС | ВЛ | ВЛ 0,4кВ №1 ТП 322 |  | 0.38 | 2025-03-25 | 2025-03-25
ПАО «Россети Центр» | Тверьэнерго | Кимрский РЭС | ВЛ | ВЛ-0.4кВ №1 КТП 449 Ушаковка 2 |  | 0.38 | 2025-03-25 | 2025-03-25
ПАО «Россети Центр» | Смоленскэнерго | Дорогобужский РЭС | ВЛ | ВЛ-1007 ПС Ушаково |  | 10 (10.5) | 2025-03-25 | 2025-03-25
ПАО «Россети Центр» | Ярэнерго | Яргорэлектросеть | ВЛ | ВЛ 0,4кВ ТП 938 руб.5 |  | 0.38 | 2025-03-25 | 2025-03-25
ПАО «Россети Центр» | Костромаэнерго | Буйский РЭС | ВЛ | ВЛ 10 кВ ЦРП - Буй Ф 10-09 |  | 10 (10.5) | 2025-03-25 | 2025-03-25
ПАО «Россети Центр» | Тверьэнерго | Кашинский РЭС | ВЛ | ВЛ10кВ №17 ПС Простор |  | 10 (10.5) | 2025-03-25 | 2025-03-25
ПАО «Россети Центр» | Смоленскэнерго | Руднянский РЭС | ВЛ | ВЛ 1005 ПС Замошье |  | 10 (10.5) | 2025-03-25 | 2025-03-25
ПАО «Россети Центр» | Смоленскэнерго | Велижский РЭС | ВЛ | ВЛ 1006 ПС Ст.Село |  | 10 (10.5) | 2025-03-25 | 2025-03-25
ПАО «Россети Центр» | Белгородэнерго | Корочанский РЭС | ВЛ | ВЛ 10кВ №2 ПС Яблоново |  | 10 (10.5) | 2025-03-25 | 2025-03-25
ПАО «Россети Центр» | Смоленскэнерго | Смоленский РЭС | ВЛ | ВЛ-0,4кВ№1 ТП-132 ВЛ-607 ПС Гнездово |  | 0.38 | 2025-03-25 | 2025-03-25
ПАО «Россети Центр» | Смоленскэнерго | Смоленский РЭС | ВЛ | ВЛ 0,4кВ№1 от ТП 300 ВЛ-613 ПС Западная |  | 0.38 | 2025-03-25 | 2025-03-25
ПАО «Россети Центр» | Воронежэнерго | Новоусманский РЭС | ВЛ | ВЛ 10 кВ №2 ПС Масловская |  | 10 (10.5) | 2025-03-25 | 2025-03-25
ПАО «Россети Центр» | Воронежэнерго | Таловский РЭС | ВЛ | ВЛ-10 кВ № 1 ПС 110 кВ Докучаево |  | 10 (10.5) | 2025-03-25 | 2025-03-25
ПАО «Россети Центр» | Костромаэнерго | Судиславский РЭС | ТП | ТП № 108 Фадеево мех/мастф10-09Суд-льЗТП | ТП № 108 Фадеево мех/мастф10-09Суд-льЗТП | 10 (10.5) | 2025-03-25 | 2025-03-25
ПАО «Россети Центр» | АО «ЯрЭСК» |  | ВЛ | ВЛ 10кВ № 10 ПС Некрасово, ЯрЭСК |  | 10 (10.5) | 2025-03-25 | 2025-03-25
ПАО «Россети Центр» | Белгородэнерго | Борисовский РЭС | ВЛ | ВЛ-0,4 кВ №3 МТП №1111 ПС Борисовка |  | 0.38 | 2025-03-25 | 2025-03-25
ПАО «Россети Центр» | Брянскэнерго | Севский РЭС | ВЛ | ВЛ-10кВ ф.1001 ПС Марицкая |  | 10 (10.5) | 2025-03-25 | 2025-03-25
ПАО «Россети Центр» | Смоленскэнерго | Вяземский РЭС | ВЛ | ВЛ 10кВ №17 ПС 35/10кВ Березка |  | 10 (10.5) | 2025-03-25 | 2025-03-25
ПАО «Россети Центр» | АО «ТГЭС» |  | ТП | ТП 1333 РУ 10 кВ , РУ 0,4 кВ СкШ 2 | ТП 1333 РУ 10 кВ , РУ 0,4 КВ СкШ2 | 0.38 | 2025-03-25 | 2025-03-25
ПАО «Россети Центр» | Курскэнерго | Курский РЭС | ВЛ | ВЛ0,4 №1 от ТП176.118№ 1166 Топоровка |  | 0.38 | 2025-03-25 | 2025-03-25
ПАО «Россети Центр» | Воронежэнерго | Таловский РЭС | ВЛ | ВЛ-10 кВ № 10 ПС 110 кВ Докучаево |  | 10 (10.5) | 2025-03-25 | 2025-03-25
ПАО «Россети Центр» | Воронежэнерго | Хохольский РЭС | ВЛ | ВЛ-0,4кВ №1 ТП 3-18 Хохол-2 |  | 0.38 | 2025-03-25 | 2025-03-25
ПАО «Россети Центр» | Смоленскэнерго | Вяземский РЭС | ВЛ | ВЛ 10кВ №11 ПС 35/10кВ Семлево |  | 10 (10.5) | 2025-03-25 | 2025-03-25
ПАО «Россети Центр» | Смоленскэнерго | Демидовский РЭС | ВЛ | ВЛ 1001 ПС Заборье |  | 10 (10.5) | 2025-03-25 | 2025-03-25
ПАО «Россети Центр» | Смоленскэнерго | Демидовский РЭС | ВЛ | ВЛ 1004 ПС Свистовичи |  | 10 (10.5) | 2025-03-25 | 2025-03-25
ПАО «Россети Центр» | Тверьэнерго | Осташковский РЭС | ВЛ | ВЛ-10кВ №07 ПС Светлица (Сорога-1) |  | 10 (10.5) | 2025-03-25 | 2025-03-25
ПАО «Россети Центр» | Белгородэнерго | Прохоровский РЭС | ВЛ | ВЛ 10кВ №5 ПС Прелестное |  | 10 (10.5) | 2025-03-25 | 2025-03-25
ПАО «Россети Центр» | Ярэнерго | Северо-Восточный РЭС | ВЛ | ВЛ 10кВ №6 Николо Ухтома ПС Великовская |  | 10 (10.5) | 2025-03-25 | 2025-03-25
ПАО «Россети Центр» | Воронежэнерго | Бутурлиновский РЭС | ВЛ | ВЛ-0,4кВ Ф1 КТП-301 ПС Козловка |  | 0.38 | 2025-03-25 | 2025-03-25
ПАО «Россети Центр» | Орелэнерго | Покровский РЭС | ВЛ | ВЛ 10 кВ №10 ПС Покровская |  | 10 (10.5) | 2025-03-25 | 2025-03-25
ПАО «Россети Центр» | Ярэнерго | Ярославский РЭС | ВЛ | ВЛ 10кВ № 04 Аэропорт-лев. ПС Урожай |  | 10 (10.5) | 2025-03-25 | 2025-03-25
ПАО «Россети Центр» | Ярэнерго | Ярославский РЭС | ВЛ | ВЛ 10кВ № 06 Заборное ПС Урожай |  | 10 (10.5) | 2025-03-25 | 2025-03-25
ПАО «Россети Центр» | АО «ТГЭС» |  | ТП | ТП 907 СкШ 1 РУ 6 кВ , РУ 0,4 кВ | ТП 907 СкШ1 РУ 6 кВ , 0,4 кВ | 0.38 | 2025-03-25 | 2025-03-25
ПАО «Россети Центр» | АО «БрянскЭлектро» | Брянские электрические сети РЭС | КЛ | КЛ-6 кВ РП23 Ф623 ГПП БМЗ – 1СШ |  | 6 (6.3) | 2025-03-25 | 2025-03-25
ПАО «Россети Центр» | Белгородэнерго | Прохоровский РЭС | ВЛ | ВЛ 10кВ №1 ПС Прелестное |  | 10 (10.5) | 2025-03-25 | 2025-03-25
ПАО «Россети Центр» | Белгородэнерго | Ст.Оскольские ЭС | ВЛ | ВЛ 0,4кВ №4 ЗТП 28 ПС Привокзальная |  | 0.38 | 2025-03-25 | 2025-03-25
ПАО «Россети Центр» | Костромаэнерго | Мантуровский РЭС | ТП | ТП 051 КТП-160 с. Георгиевское,п/р Заря | ТП 051 КТП-160 с. Георгиевское,п/р Заря | 10 (10.5) | 2025-03-25 | 2025-03-25
ПАО «Россети Центр» | Ярэнерго | Борисоглебский РЭС | ВЛ | ВЛ 10кВ № 5 Юркино ПС Вощажниково |  | 10 (10.5) | 2025-03-25 | 2025-03-25
ПАО «Россети Центр» | Смоленскэнерго | Демидовский РЭС | ВЛ | ВЛ 1008 ПС Заборье |  | 10 (10.5) | 2025-03-25 | 2025-03-25
ПАО «Россети Центр» | Орелэнерго | Болховский РЭС | ВЛ | ВЛ-0,4 кВ Кривцова-1 (ферма) Ф1КТП№047 |  | 0.38 | 2025-03-25 | 2025-03-25
ПАО «Россети Центр» | Тверьэнерго | Бежецкий РЭС | ВЛ | ВЛ-10кВ фид. 09 (583) ПС Трестна |  | 10 (10.5) | 2025-03-25 | 2025-03-25
ПАО «Россети Центр» | Воронежэнерго | Аннинский РЭС | ВЛ | ВЛ-10-11 ПС Анна |  | 10 (10.5) | 2025-03-25 | 2025-03-25
ПАО «Россети Центр» | Курскэнерго | Черемисиновский РЭС | ВЛ | ВЛ 0,4кВ ТП 617 8/160 (ТП 041) № 2 |  | 0.38 | 2025-03-25 | 2025-03-25
ПАО «Россети Центр» | АО «БрянскЭлектро» | Брянские электрические сети РЭС | КВЛ | КВЛ 10 кВ ТП-1185 Ф1012 РП- 102 |  | 10 (10.5) | 2025-03-25 | 2025-03-25
ПАО «Россети Центр» | Смоленскэнерго | Демидовский РЭС | ВЛ | ВЛИ 0,4кВ №2 КТП-392 ВЛ 1003 ПС Сапшо |  | 0.38 | 2025-03-25 | 2025-03-25
ПАО «Россети Центр» | Белгородэнерго | Алексеевский РЭС | ВЛ | ВЛ-10 №2 РП-2 |  | 10 (10.5) | 2025-03-25 | 2025-03-25
ПАО «Россети Центр» | Воронежэнерго | Богучарский РЭС | ВЛ | ВЛ 0,4 кВ № 2 ТП 205 ПС с-за Радченский |  | 0.38 | 2025-03-25 | 2025-03-25
ПАО «Россети Центр» | Тверьэнерго | Западнодвинский РЭС | ВЛ | ВЛ10кВ №03 ПС Ильино |  | 10 (10.5) | 2025-03-25 | 2025-03-25
ПАО «Россети Центр» | Костромаэнерго | Нерехтский РЭС | ВЛ | ВЛ 6 кВ Ф 606 п/с Сидоровская |  | 6 (6.3) | 2025-03-25 | 2025-03-25
ПАО «Россети Центр» | Ярэнерго | Гаврилов- Ямский РЭС | ВЛ | ВЛ 10кВ №22 Цибирино ПС Коромыслово |  | 10 (10.5) | 2025-03-25 | 2025-03-25
ПАО «Россети Центр» | АО «БрянскЭлектро» | Унечский РЭС | ТП | ТП-2 | РУ-0,4кВ камера трансформатора | 6 (6.3) | 2025-03-25 | 2025-03-25
ПАО «Россети Центр» | Тверьэнерго | Весьегонский РЭС | ВЛ | ВЛ-0,4кВ №2 от ТП 262 д.Аксениха |  | 0.38 | 2025-03-25 | 2025-03-25
ПАО «Россети Центр» | АО «ТГЭС» |  | ВЛ | ВЛ 6 кВ ПС 24 ф. 27 - ТП 784 , отпайка на ТП 1365 |  | 6 (6.3) | 2025-03-25 | 2025-03-25
ПАО «Россети Центр» | Белгородэнерго | Волоконовский РЭС | ВЛ | ВЛ-0,4 кВ №1 ТП №207 ПС Волоконовка |  | 0.38 | 2025-03-25 | 2025-03-25
ПАО «Россети Центр» | АО «БрянскЭлектро» | Брянские электрические сети РЭС | ВЛ | ВЛ ф2.4 ТП0339 ф622 РП47 |  | 0.38 | 2025-03-25 | 2025-03-25
ПАО «Россети Центр» | Ярэнерго | Яргорэлектросеть | КЛ | КЛ 6кВ № 11 РП 1 |  | 6 (6.3) | 2025-03-25 | 2025-03-25
ПАО «Россети Центр» | Орелэнерго | Верховский РЭС | ВЛ | ВЛ-10кВ ф-2 ПС Песочное |  | 10 (10.5) | 2025-03-25 | 2025-03-25
ПАО «Россети Центр» | Тверьэнерго | Бежецкий РЭС | ВЛ | ВЛ-10кВ Ф.01 ПС Моркины Горы |  | 10 (10.5) | 2025-03-25 | 2025-03-25
ПАО «Россети Центр» | Воронежэнерго | Аннинский РЭС | ВЛ | ВЛ-10-6 ПС Архангельское |  | 10 (10.5) | 2025-03-25 | 2025-03-25
ПАО «Россети Центр» | Воронежэнерго | Аннинский РЭС | ВЛ | ВЛ-10-5 ПС Архангельское |  | 10 (10.5) | 2025-03-25 | 2025-03-25
ПАО «Россети Центр» | Воронежэнерго | Аннинский РЭС | ВЛ | ВЛ-10-7 ПС Архангельское |  | 10 (10.5) | 2025-03-25 | 2025-03-25
ПАО «Россети Центр» | Курскэнерго | Советский РЭС | ВЛ | ВЛ0,4 №2 от ТП 472 2/63 |  | 0.38 | 2025-03-25 | 2025-03-25
ПАО «Россети Центр» | Тверьэнерго | Ржевский РЭС | ВЛ | ВЛ-10кВ № 13 (3) ПС Салино |  | 10 (10.5) | 2025-03-25 | 2025-03-25
ПАО «Россети Центр» | Смоленскэнерго | Велижский РЭС | ВЛ | ВЛ 1004 ПС Беляево |  | 10 (10.5) | 2025-03-25 | 2025-03-25
ПАО «Россети Центр» | Липецкэнерго | Липецкий РЭС | ВЛ | ВЛ 0,4 Боринское КТП 806 Ф1 |  | 0.38 | 2025-03-25 | 2025-03-25
ПАО «Россети Центр» | Белгородэнерго | Губкинский РЭС | ВЛ | ВЛ 0,4кВ №1 КТП 8-65 ПС Б.Дворы |  | 0.38 | 2025-03-25 | 2025-03-25
ПАО «Россети Центр» | Смоленскэнерго | Смоленский РЭС | ВЛ | ВЛ 0,4№1 от ТП 479 ВЛ-1001 ПС Катынь 1 |  | 0.38 | 2025-03-25 | 2025-03-25
ПАО «Россети Центр» | Воронежэнерго | Аннинский РЭС | ВЛ | ВЛ-0,4-1 ТП-2-7 ПС В.Тойда |  | 0.38 | 2025-03-25 | 2025-03-25
ПАО «Россети Центр» | Воронежэнерго | Хохольский РЭС | ВЛ | ВЛ 6кВ №01 ПС 35кВ №8 |  | 6 (6.3) | 2025-03-25 | 2025-03-25
ПАО «Россети Центр» | Воронежэнерго | Хохольский РЭС | ВЛ | ВЛ 6кВ №01 ПС 35кВ №8 |  | 6 (6.3) | 2025-03-25 | 2025-03-25
ПАО «Россети Центр» | Белгородэнерго | Белгородский РЭС | ВЛ | ВЛ 0,4кВ № 2 КТП 706 ПС Восточная |  | 0.38 | 2025-03-25 | 2025-03-25
ПАО «Россети Центр» | Брянскэнерго | Выгоничский РЭС | ВЛ | ВЛ-10кВ ф.1023 ПС Тепличная |  | 10 (10.5) | 2025-03-25 | 2025-03-25
ПАО «Россети Центр» | Тверьэнерго | Торжокский РЭС | ВЛ | ВЛ-10кВ №07 ПС Селихово (Россия) |  | 10 (10.5) | 2025-03-25 | 2025-03-25
ПАО «Россети Центр» | Костромаэнерго | Макарьевский РЭС | ВЛ | ВЛ 0,4 кВ ТП-135 Горсад ф№4 |  | 0.38 | 2025-03-25 | 2025-03-25
ПАО «Россети Центр» | Воронежэнерго | Хохольский РЭС | ВЛ | ВЛ-10 -2 ПС Архангельское |  | 10 (10.5) | 2025-03-25 | 2025-03-25
ПАО «Россети Центр» | Смоленскэнерго | Смоленский РЭС | ВЛ | ВЛ 0,4кВ№1 от ТП 471 ВЛ-1003 ПС Лубня |  | 0.38 | 2025-03-25 | 2025-03-25
ПАО «Россети Центр» | Воронежэнерго | Подгоренский РЭС | ВЛ | ВЛ-0,4-1 ТП-23-11 Подгорное |  | 0.38 | 2025-03-25 | 2025-03-25
ПАО «Россети Центр» | Курскэнерго | Черемисиновский РЭС | ВЛ | ВЛ 0,4кВ ТП 665 2/100 (ТП 266) № 2 |  | 0.38 | 2025-03-25 | 2025-03-25
ПАО «Россети Центр» | Курскэнерго | Фатежский РЭС | ВЛ | ВЛ 0,4кВ №1 ТП 338 (Д.сад) |  | 0.38 | 2025-03-25 | 2025-03-25
ПАО «Россети Центр» | Белгородэнерго | Грайворонский РЭС | ВЛ | ВЛ 0,4кВ №1 КТП 106 ПС К.Лисица |  | 0.38 | 2025-03-25 | 2025-03-25
ПАО «Россети Центр» | Курскэнерго | Дмитриевский РЭС | ВЛ | ВЛИ 0,4кВ № 1 ТП 527 с.Генеральшино |  | 0.38 | 2025-03-25 | 2025-03-25
ПАО «Россети Центр» | Воронежэнерго | Каменский РЭС | ВЛ | ВЛ-0,4-3 ТП-1-11 Каменка |  | 0.38 | 2025-03-25 | 2025-03-25
ПАО «Россети Центр» | АО «ТГЭС» |  | ВЛ | ВЛ 0,4 кВ ТП 1329 сеть 1 |  | 0.38 | 2025-03-25 | 2025-03-25
ПАО «Россети Центр» | Воронежэнерго | В.Хавский РЭС | ТП | КТП 4-15от ВЛ-10-4 ПС Семёновка | КТП 4-15от ВЛ-10-4 ПС Семёновка | 10 (10.5) | 2025-03-25 | 2025-03-25
ПАО «Россети Центр» | Воронежэнерго | Поворинский РЭС | ВЛ | ВЛ-0,4кВ №2 от ТП 1-4 ПС Рождество |  | 0.38 | 2025-03-25 | 2025-03-25
ПАО «Россети Центр» | Воронежэнерго | Эртильский РЭС | ВЛ | ВЛ 0,4 ф1 ТП II-59 ПС 35 Эртиль-город |  | 0.38 | 2025-03-25 | 2025-03-25
ПАО «Россети Центр» | Воронежэнерго | Новохоперский РЭС | ВЛ | ВЛ 0,4 ф-1 ТП 6-3 ПС Новохоперск |  | 0.38 | 2025-03-25 | 2025-03-25
ПАО «Россети Центр» | АО «БрянскЭлектро» | Стародубский РЭС | ТП | ВН ТП-6 к ТП-26 Ф-106 ПС Путевая | ТП-26 РУ-10 кВ, РУ-0,4 кВ, камера трансформатора | 10 (10.5) | 2025-03-25 | 2025-03-25
ПАО «Россети Центр» | Орелэнерго | Верховский РЭС | ВЛ | ВЛ-0,4кВ КТПН 4а/К-1-400 Ф-2 н.п.Дубы |  | 0.38 | 2025-03-25 | 2025-03-25
ПАО «Россети Центр» | Курскэнерго | Пристенский РЭС | ВЛ | ВЛ 10кВ №09 ПС Семзавод |  | 10 (10.5) | 2025-03-25 | 2025-03-25
ПАО «Россети Центр» | Курскэнерго | Обоянский РЭС | ВЛ | ВЛ-0,4кВ №1 от ТП 323 (4514 21/400) |  | 0.38 | 2025-03-25 | 2025-03-25
ПАО «Россети Центр» | Воронежэнерго | В.Мамонский РЭС | ВЛ | ВЛ-0,4кВ ф.2 от КТП-102 ПС Лозовое |  | 0.38 | 2025-03-25 | 2025-03-25
ПАО «Россети Центр» | Тверьэнерго | ВышневолоцкийРЭС | ВЛ | ВЛ 10кВ №13 ПС Фирово |  | 10 (10.5) | 2025-03-25 | 2025-03-25
ПАО «Россети Центр» | АО «БрянскЭлектро» | Унечский РЭС | ТП | ТП-34 | РУ-0,4кВ камера трансформатора | 10 (10.5) | 2025-03-25 | 2025-03-25
ПАО «Россети Центр» | Белгородэнерго | Прохоровский РЭС | ВЛ | ВЛИ-0,4 №2 КТП 405 ПС Подольхи |  | 0.38 | 2025-03-25 | 2025-03-25
ПАО «Россети Центр» | Белгородэнерго | Красненский РЭС | КЛ | КЛ-0,4 кВ №4 от ТП 506 ПС Сетище |  | 0.38 | 2025-03-25 | 2025-03-25
ПАО «Россети Центр» | Смоленскэнерго | Демидовский РЭС | ВЛ | ВЛ 1001 ПС Заборье |  | 10 (10.5) | 2025-03-25 | 2025-03-25
ПАО «Россети Центр» | Орелэнерго | Кромской РЭС | ВЛ | ВЛ-10 кВ №10 Красноармейск. 1-187 потреб |  | 10 (10.5) | 2025-03-25 | 2025-03-25
ПАО «Россети Центр» | Костромаэнерго | Солигаличский РЭС | ВЛ | ВЛ-10 кВ ф.10-02 ПС Совега |  | 10 (10.5) | 2025-03-25 | 2025-03-25
ПАО «Россети Центр» | Ярэнерго | Северо-Восточный РЭС | ВЛ | ВЛ 0,4кВ №1 КТП-25 Звонкая |  | 0.38 | 2025-03-25 | 2025-03-25
ПАО «Россети Центр» | Воронежэнерго | Рамонский РЭС | ВЛ | ВЛ 0,4кВ №1 КТП 549 ПС Новоживотинное |  | 0.38 | 2025-03-25 | 2025-03-25
ПАО «Россети Центр» | Воронежэнерго | Хохольский РЭС | ТП | КТП 4-10 ПС Семидесятное | КТП 4-10 ПС Семидесятное | 10 (10.5) | 2025-03-25 | 2025-03-25
ПАО «Россети Центр» | АО «БрянскЭлектро» | Почепский РЭС | ТП | ТП0721 Ф1002 РП-103 | ТП0721 ВН к Т1 Ф1002 РП-103 | 10 (10.5) | 2025-03-25 | 2025-03-25
ПАО «Россети Центр» | Орелэнерго | Мценский РЭС | ВЛ | ВЛ 0,4кВ № 1 ТП 102 Железница |  | 0.38 | 2025-03-25 | 2025-03-25
ПАО «Россети Центр» | Ярэнерго | Яргорэлектросеть | ВЛ | ВЛ 0,4кВ ТП 938 руб.5 |  | 0.38 | 2025-03-25 | 2025-03-25
ПАО «Россети Центр» | Смоленскэнерго | Темкинский РЭС | ВЛ | ВЛ 10кВ №1013 ПС Бекрино |  | 10 (10.5) | 2025-03-25 | 2025-03-25
ПАО «Россети Центр» | Липецкэнерго | Липецкий РЭС | ВЛ | ВЛ 0,4кВ Ф1 КТП 772 с.Ленино |  | 0.38 | 2025-03-25 | 2025-03-25
ПАО «Россети Центр» | Тверьэнерго | Удомельский РЭС | ВЛ | ВЛ10кВ №4 от ПС 110/10 Алешинка |  | 10 (10.5) | 2025-03-25 | 2025-03-25
ПАО «Россети Центр» | Ярэнерго | Угличский РЭС | ВЛ | ВЛ 10кВ №196 ПС Плоски |  | 10 (10.5) | 2025-03-25 | 2025-03-25
ПАО «Россети Центр» | Тверьэнерго | Калининский РЭС | ВЛ | ВЛ-10кВ № 12 ПС №1 |  | 10 (10.5) | 2025-03-25 | 2025-03-25
ПАО «Россети Центр» | Тверьэнерго | Калининский РЭС | ТП | ТП 747 Олбово-4 | ТП 747 Олбово-4 | 10 (10.5) | 2025-03-25 | 2025-03-25
ПАО «Россети Центр» | Воронежэнерго | Нижнедевицкий РЭС | ВЛ | ВЛ-10-5 ПС 35/10 Вязноватовка |  | 10 (10.5) | 2025-03-25 | 2025-03-25
ПАО «Россети Центр» | АО «БрянскЭлектро» | Брянские электрические сети РЭС | КЛ | РУ-0,4 кВ 2 СШ ТП2101 - РП12 Ф601 |  | 0.38 | 2025-03-25 | 2025-03-25
ПАО «Россети Центр» | Воронежэнерго | Новоусманский РЭС | ВЛ | ВЛ-0,4кВ №1 от ТП 4-19 ВОЛЯ |  | 0.38 | 2025-03-25 | 2025-03-25
ПАО «Россети Центр» | Воронежэнерго | Нижнедевицкий РЭС | ВЛ | ВЛ-0,4кВ №2 СТП-1-2 ВЛ-10-1 ПС Родина |  | 0.38 | 2025-03-25 | 2025-03-25
ПАО «Россети Центр» | Смоленскэнерго | Духовщинский РЭС | ВЛ | ВЛ 10кВ №11 ПС Духовщина |  | 10 (10.5) | 2025-03-25 | 2025-03-25
ПАО «Россети Центр» | Ярэнерго | Яргорэлектросеть | ВЛ | ВЛ 0,4кВ ТП 607 руб.4 |  | 0.38 | 2025-03-25 | 2025-03-25
ПАО «Россети Центр» | Ярэнерго | Гаврилов- Ямский РЭС | ВЛ | ВЛ 10кВ №7 Прошенино ПС 35/10кВ Ставотин |  | 10 (10.5) | 2025-03-25 | 2025-03-25
ПАО «Россети Центр» | АО «БрянскЭлектро» | Брянские электрические сети РЭС | КВЛ | КВЛ-0,4кВ ф.2, ф.5 от ТП-0189 СТ Чайка |  | 0.38 | 2025-03-25 | 2025-03-25
ПАО «Россети Центр» | АО «БрянскЭлектро» | Брянские электрические сети РЭС | КВЛ | КВЛ-0,4 кВ Ф1.1 - Ф1.8 ТП3248 Ф608 РП16 |  | 0.38 | 2025-03-25 | 2025-03-25
ПАО «Россети Центр» | Белгородэнерго | Ст.Оскольские ЭС | ВЛ | ВЛ 0,4кВ №1 КТП 4-14 ПС Городище |  | 0.38 | 2025-03-25 | 2025-03-25
ПАО «Россети Центр» | Тверьэнерго |  | ПС | В ВЛ 10кВ №15 (Куженкино-1) | В ВЛ 10кВ №15 (Куженкино-1) | 10 (10.5) | 2025-03-25 | 2025-03-25
ПАО «Россети Центр» | Ярэнерго | Брейтовский РЭС | ВЛ | ВЛ 10кВ №1 ПС Брейтово |  | 10 (10.5) | 2025-03-25 | 2025-03-25
ПАО «Россети Центр» | Тверьэнерго | Калининский РЭС | ВЛ | ВЛ-0,4кВ №1 ТП 1114 Шилово |  | 0.38 | 2025-03-25 | 2025-03-25
ПАО «Россети Центр» | Орелэнерго | Кромской РЭС | ВЛ | ВЛ 10кВ №7 ПС Красноармейская |  | 10 (10.5) | 2025-03-25 | 2025-03-25
ПАО «Россети Центр» | Смоленскэнерго | Смоленский РЭС | ВЛ | ВЛ-0,4кВ №2 ТП-1046 ВЛ-1003 ПС Верховье |  | 0.38 | 2025-03-25 | 2025-03-25
ПАО «Россети Центр» | Белгородэнерго | Н.Оскольский РЭС | ВЛ | ВЛ 0,4кВ №2 КТП 1-09 ПС Птицефабрика |  | 0.38 | 2025-03-25 | 2025-03-25
ПАО «Россети Центр» | Костромаэнерго | Вохомский РЭС | ТП | КТП-10кВ №347 Хмелёвка | КТП-10кВ №347 Хмелёвка | 10 (10.5) | 2025-03-25 | 2025-03-25
ПАО «Россети Центр» | Орелэнерго |  | ПС | Система шин 10кВ №1 | Система шин 10кВ №1 | 10 (10.5) | 2025-03-25 | 2025-03-25
ПАО «Россети Центр» | Ярэнерго | Ярославский РЭС | ТП | ТП 364 (Оч. сооружения) Ку/6 | ТП 364 (Оч. сооружения) Ку/6 | 10 (10.5) | 2025-03-25 | 2025-03-25
ПАО «Россети Центр» | Белгородэнерго | Алексеевский РЭС | ТП | КТП-306 ПС Алейниково (ВЛ-10 №3) | КТП-306 ПС Алейниково (ВЛ-10 №3) | 10 (10.5) | 2025-03-25 | 2025-03-25
ПАО «Россети Центр» | Белгородэнерго | Алексеевский РЭС | ТП | СТП-712 ПС М-Удеровка (ВЛ-10 №7) | СТП-712 ПС М-Удеровка (ВЛ-10 №7) | 10 (10.5) | 2025-03-25 | 2025-03-25
ПАО «Россети Центр» | Ярэнерго | Мышкинский РЭС | ТП | ТП 131 (Чернево) | ТП 131 (Чернево) | 10 (10.5) | 2025-03-25 | 2025-03-25
ПАО «Россети Центр» | Белгородэнерго | Н.Оскольский РЭС | ВЛ | ВЛ 0,4кВ №1 КТП 4-61 ПС Б.Ивановка |  | 0.38 | 2025-03-25 | 2025-03-25
ПАО «Россети Центр» | Тверьэнерго | Торжокский РЭС | ТП | КТП-10кВ №241 (Маслово-2) | КТП-10кВ №241 (Маслово-2) | 10 (10.5) | 2025-03-25 | 2025-03-25
ПАО «Россети Центр» | Белгородэнерго | Валуйский РЭС | ВЛ | ВЛ 10кВ №21 от РП-1 ПС Валуйки |  | 10 (10.5) | 2025-03-25 | 2025-03-25
ПАО «Россети Центр» | Тверьэнерго | ВышневолоцкийРЭС | ВЛ | ВЛ 10кВ №04 ПС Фирово |  | 10 (10.5) | 2025-03-25 | 2025-03-25
ПАО «Россети Центр» | Белгородэнерго | Белгородский РЭС | ТП | КТП 417 ПС Северная | КТП 417 ПС Северная | 10 (10.5) | 2025-03-25 | 2025-03-25
ПАО «Россети Центр» | Белгородэнерго | Белгородский РЭС | ВЛ | ВЛ 0,4кВ № 2 КТП 613 РП Техсапфир |  | 0.38 | 2025-03-25 | 2025-03-25
ПАО «Россети Центр» | Белгородэнерго | Н.Оскольский РЭС | ВЛ | ВЛ 10кВ №19 ПС Н.Оскол |  | 10 (10.5) | 2025-03-25 | 2025-03-25
ПАО «Россети Центр» | Орелэнерго | Орловский РЭС | ТП | КТП-10кВ Жил-5-2 | КТП-10кВ Жил-5-2 | 10 (10.5) | 2025-03-25 | 2025-03-25
ПАО «Россети Центр» | Липецкэнерго | Липецкий городской РЭС | КЛ | КЛ 10кВ ПС Октябрьская яч15 - РП-17 яч23 |  | 10 (10.5) | 2025-03-25 | 2025-03-25
ПАО «Россети Центр» | Смоленскэнерго | Духовщинский РЭС | ТП | ТП 072 | ТП 072 | 10 (10.5) | 2025-03-25 | 2025-03-25
ПАО «Россети Центр» | АО «БрянскЭлектро» | Брянские электрические сети РЭС | КЛ | КЛ-6кВ ТП-0102 ф.622 РП-29 |  | 6 (6.3) | 2025-03-25 | 2025-03-25
ПАО «Россети Центр» | Орелэнерго | Орловский РЭС | ВЛ | ВЛ-10кВ №5 ПС Куликовская |  | 10 (10.5) | 2025-03-25 | 2025-03-25
ПАО «Россети Центр» | Липецкэнерго | Липецкий РЭС | ВЛ | ВЛ 0,4кВ Ф3 КТП №319 с.Кулешовка |  | 0.38 | 2025-03-25 | 2025-03-25
ПАО «Россети Центр» | Белгородэнерго | Яковлевский РЭС | ВЛ | ВЛ-0,4 кВ №1 КТП-1505 ПС Томаровка |  | 0.38 | 2025-03-25 | 2025-03-25
ПАО «Россети Центр» | Белгородэнерго | Яковлевский РЭС | ВЛ | ВЛ-0,4 кВ №2 КТП-1505 ПС Томаровка |  | 0.38 | 2025-03-25 | 2025-03-25
ПАО «Россети Центр» | Белгородэнерго | Яковлевский РЭС | ТП | КТП-1505 ПС Томаровка | КТП-1505 ПС Томаровка | 10 (10.5) | 2025-03-25 | 2025-03-25
ПАО «Россети Центр» | Смоленскэнерго | Смоленский РЭС | ВЛ | ВЛ-0,4кВ №1 ТП-279 ВЛ1001ПСКатынь-2 |  | 0.38 | 2025-03-25 | 2025-03-25
ПАО «Россети Центр» | Белгородэнерго | Губкинский РЭС | ВЛ | ВЛ 0,4кВ №3 КТП 7-04 ПС В.Дубрава |  | 0.38 | 2025-03-25 | 2025-03-25
ПАО «Россети Центр» | Костромаэнерго | Костромской РЭС | ВЛ | ВЛ-10 кВ ф. 10-05 п/с Сущево |  | 10 (10.5) | 2025-03-25 | 2025-03-25
ПАО «Россети Центр» | АО «ВГЭС» |  | КЛ | КЛ-10кВ ГПП-30 РП-54-ф12 ВГЭС |  | 10 (10.5) | 2025-03-25 | 2025-03-25
ПАО «Россети Центр» | Тверьэнерго | Рамешковский РЭС | ВЛ | ВЛ-10кВ №19 ПС Рамешки 110/35/10 кВ |  | 10 (10.5) | 2025-03-25 | 2025-03-25
ПАО «Россети Центр» | Смоленскэнерго | Починковский РЭС | ВЛ | ВЛ-1006 ПС Починок |  | 10 (10.5) | 2025-03-25 | 2025-03-25
ПАО «Россети Центр» | Ярэнерго |  | ВЛ | ВЛ 110кВ Пищалкинская |  | 110 | 2025-03-25 | 2025-03-25
ПАО «Россети Центр» | Курскэнерго | Тимский РЭС | ВЛ | ВЛ0,4кВ №1 от ТП 259 с.Рогозцы |  | 0.38 | 2025-03-25 | 2025-03-25
ПАО «Россети Центр» | Курскэнерго |  | ПС | ПC 110/35/10кВ Хомутовка | Т2 | 110 | 2025-03-25 | 2025-03-25
ПАО «Россети Центр» | АО «ВГЭС» |  | КЛ | РП-10 ТП-757 ВГЭС |  | 6 (6.3) | 2025-03-25 | 2025-03-25
ПАО «Россети Центр» | Смоленскэнерго | Смоленский РЭС | ВЛ | ВЛ-0,4кВ №1 ТП 1453 ВЛ-602 ПС Печерск |  | 0.38 | 2025-03-25 | 2025-03-25
ПАО «Россети Центр» | АО «БрянскЭлектро» | Брянские электрические сети РЭС | КЛ | КЛ-6кВ ТП4026 - Ф603 РП44 |  | 6 (6.3) | 2025-03-25 | 2025-03-25
ПАО «Россети Центр» | Брянскэнерго | Новозыбковский РЭС | ВЛ | ВЛ-0,4 Л1 ТП-009 Ф-102 ПС Бобовичи |  | 0.38 | 2025-03-25 | 2025-03-25
ПАО «Россети Центр» | Тверьэнерго | Нелидовский РЭС | ВЛ | ВЛ-10кВ №01 ПС Ковалево |  | 10 (10.5) | 2025-03-25 | 2025-03-25
ПАО «Россети Центр» | АО «ТГЭС» |  | КЛ | КЛ 6 кВ РП 41 - ТП 396 |  | 6 (6.3) | 2025-03-25 | 2025-03-25
ПАО «Россети Центр» | Смоленскэнерго | Ершичский РЭС | ВЛ | ВЛ 1003 ПС Поселки |  | 10 (10.5) | 2025-03-25 | 2025-03-25
ПАО «Россети Центр» | Ярэнерго | Некоузский РЭС | ВЛ | ВЛ 0,4кВ №3 ТП 292 (Семенная) |  | 0.38 | 2025-03-25 | 2025-03-25
ПАО «Россети Центр» | Орелэнерго | Орловский РЭС | ТП | КТП-10кВ Кул-3-11 | КТП-10кВ Кул-3-11 | 10 (10.5) | 2025-03-25 | 2025-03-25
ПАО «Россети Центр» | АО «Свет» | Ботиевская ВЭС | ТП | ВЭУ №20 Ботиевская ВЭС (Vestas 3,225) | ВЭУ №20 Ботиевская ВЭС (Vestas 3,225) | 10 (10.5) | 2025-03-25 | 2025-03-25
ПАО «Россети Центр» | Воронежэнерго | Семилукский РЭС | ВЛ | ВЛ 10 кВ № 04 ПС Медвежье |  | 10 (10.5) | 2025-03-25 | 2025-03-25
ПАО «Россети Центр» | Смоленскэнерго | Велижский РЭС | ВЛ | ВЛ 1002 ПС Ст.Село |  | 10 (10.5) | 2025-03-25 | 2025-03-25
ПАО «Россети Центр» | Смоленскэнерго | Ершичский РЭС | ВЛ | ВЛ 0,4кВ КТП 4-13 Лесхоз ПС Ершичи Ф-2 |  | 0.38 | 2025-03-25 | 2025-03-25
ПАО «Россети Центр» | Воронежэнерго | Семилукский РЭС | ВЛ | ВЛ 0,4кВ № 1 КТП 146 ПС Медвежье |  | 0.38 | 2025-03-25 | 2025-03-25
ПАО «Россети Центр» | Воронежэнерго | Лискинский РЭС | ВЛ | ВЛ-0,4-1 ТП-4-20 Залужное |  | 0.38 | 2025-03-25 | 2025-03-25
ПАО «Россети Центр» | Белгородэнерго | Ст.Оскольские ЭС | ВЛ | ВЛ 0,4кВ №3 КТП 7-14 ПС Городище |  | 0.38 | 2025-03-25 | 2025-03-25
ПАО «Россети Центр» | Воронежэнерго | Лискинский РЭС | ВЛ | ВЛ-0,4-4 ТП-1-22 Лискинская |  | 0.38 | 2025-03-25 | 2025-03-25
ПАО «Россети Центр» | Костромаэнерго | Мантуровский РЭС | ТП | ТП 090 КТПП-160 Петровка МТФ | ТП 090 КТПП-160 Петровка МТФ | 10 (10.5) | 2025-03-25 | 2025-03-25
ПАО «Россети Центр» | Белгородэнерго | Волоконовский РЭС | ВЛ | ВЛ-0,4 кВ №2 ТП №517 ПС Волоконовка |  | 0.38 | 2025-03-25 | 2025-03-25
ПАО «Россети Центр» | Смоленскэнерго | Смоленский городской РЭС | КЛ | Л-1012 РП 10 |  | 6 (6.3) | 2025-03-25 | 2025-03-25
ПАО «Россети Центр» | Воронежэнерго | Семилукский РЭС | ТП | КТП 11-5 ПС 110 кВ № 28 Тепличная | КТП 11-5 ПС 110 кВ № 28 Тепличная | 6 (6.3) | 2025-03-25 | 2025-03-25
ПАО «Россети Центр» | Смоленскэнерго | Смоленский РЭС | ВЛ | ВЛ 0,4кВ№3 от ТП 434 ВЛ-602 Колодня |  | 0.38 | 2025-03-25 | 2025-03-25
ПАО «Россети Центр» | Воронежэнерго | Аннинский РЭС | ВЛ | ВЛ-10-1 ПС В.Тойда |  | 10 (10.5) | 2025-03-25 | 2025-03-25
ПАО «Россети Центр» | Смоленскэнерго | Смоленский РЭС | ВЛ | ВЛ-0,4кВ №2 ТП-281 ВЛ1001ПСКатынь-2 |  | 0.38 | 2025-03-25 | 2025-03-25
ПАО «Россети Центр» | Ярэнерго | Гаврилов- Ямский РЭС | ВЛ | ВЛ 10кВ №19 Мичуриха ПС Коромыслово |  | 10 (10.5) | 2025-03-25 | 2025-03-25
ПАО «Россети Центр» | Белгородэнерго | Яковлевский РЭС | ВЛ | ВЛ-0,4 кВ №2 ЗТП-412 ПС Гостищево |  | 0.38 | 2025-03-25 | 2025-03-25
ПАО «Россети Центр» | АО «БрянскЭлектро» | Брянские электрические сети РЭС | КЛ | КЛ-6кВ ТП-0102 ф.613 РП-18 |  | 6 (6.3) | 2025-03-25 | 2025-03-25
ПАО «Россети Центр» | Курскэнерго |  | СДТУ | ПC 110/35/10кВ Хомутовка | СДТУ ПС-110/35/10кВ Хомутовка | до 1 (вторичные цепи) | 2025-03-25 | 2025-03-25
ПАО «Россети Центр» | Воронежэнерго | Аннинский РЭС | ТП | КТП-10/0,4-1-17 ПС В.Тойда | КТП-10/0,4-1-17 ПС В.Тойда | 10 (10.5) | 2025-03-25 | 2025-03-25
ПАО «Россети Центр» | Костромаэнерго | Галичский РЭС | КЛ | Вед.КЛ-0,4кВ КТП№733 ф-2 ПМК |  | 0.38 | 2025-03-25 | 2025-03-25
ПАО «Россети Центр» | Воронежэнерго | Аннинский РЭС | ВЛ | ВЛ-0,4-2 ТП-3-3 ПС Н. Курлак |  | 0.38 | 2025-03-25 | 2025-03-25
ПАО «Россети Центр» | Тверьэнерго | Нелидовский РЭС | ВЛ | ВЛ 0,4кВ ТП 836 |  | 0.38 | 2025-03-25 | 2025-03-25
ПАО «Россети Центр» | Брянскэнерго | Дубровский РЭС | ВЛ | ВЛ-10кВ ф.1011 ПС Мареевская |  | 10 (10.5) | 2025-03-25 | 2025-03-25
ПАО «Россети Центр» | Орелэнерго | Орловский РЭС | ВЛ | ВЛ 0,4кВ №1 Био-3-7 |  | 0.38 | 2025-03-25 | 2025-03-25
ПАО «Россети Центр» | АО «БрянскЭлектро» | Брянские электрические сети РЭС | КЛ | РУ-0,4кВ 1 СШ ТП2321 - Ф625 п/с Заречная |  | 0.38 | 2025-03-25 | 2025-03-25
ПАО «Россети Центр» | Орелэнерго | Орловский РЭС | ТП | КТП-10кВ Кул-5-3 | КТП-10кВ Кул-5-3 | 10 (10.5) | 2025-03-25 | 2025-03-25
ПАО «Россети Центр» | Курскэнерго | Железногорский РЭС | ВЛ | ВЛ 10кВ №16 ПС Михайловка |  | 10 (10.5) | 2025-03-25 | 2025-03-25
ПАО «Россети Центр» | Орелэнерго | Орловский РЭС | ТП | КТП-10кВ Кул-3-11 | КТП-10кВ Кул-3-11 | 10 (10.5) | 2025-03-25 | 2025-03-25
ПАО «Россети Центр» | Тверьэнерго | ВышневолоцкийРЭС | ВЛ | ВЛ-10кВ № 13 от ПС 35/10 Выдропужск |  | 10 (10.5) | 2025-03-25 | 2025-03-25
ПАО «Россети Центр» | Ярэнерго | Гаврилов- Ямский РЭС | ВЛ | ВЛ 10кВ №7 Ильинское ПС 35/10кВ Урусово |  | 10 (10.5) | 2025-03-25 | 2025-03-25
ПАО «Россети Центр» | АО «БрянскЭлектро» | Почепский РЭС | ВЛ | ВЛ ф3 ТП-23 ф1003 ПС Почепская |  | 0.38 | 2025-03-25 | 2025-03-25
ПАО «Россети Центр» | Смоленскэнерго | Велижский РЭС | ВЛ | ВЛ 1006 ПС Ст.Село |  | 10 (10.5) | 2025-03-25 | 2025-03-25
ПАО «Россети Центр» | Ярэнерго | Северо-Восточный РЭС | ВЛ | ВЛ 10кВ №11 Бочкино ПС Пречистое |  | 10 (10.5) | 2025-03-25 | 2025-03-25
ПАО «Россети Центр» | Смоленскэнерго | Сафоновский РЭС | ВЛ | ВЛ-1002 ПС Батищево |  | 10 (10.5) | 2025-03-25 | 2025-03-25
ПАО «Россети Центр» | АО «БрянскЭлектро» | Клинцовский РЭС | ТП | ТП-97 ф.4 мкр 2 ПС Клинцовская | ТП-89 ВН к ТП-97 | 6 (6.3) | 2025-03-25 | 2025-03-25
ПАО «Россети Центр» | Воронежэнерго | Репьевский РЭС | ВЛ | ВЛ-10 - 4 ПС Краснолипье |  | 10 (10.5) | 2025-03-25 | 2025-03-25
ПАО «Россети Центр» | Воронежэнерго | В.Мамонский РЭС | ВЛ | ВЛ-0,4кВ ф.3 от КТП-104 ПС Лозовое |  | 0.38 | 2025-03-25 | 2025-03-25
ПАО «Россети Центр» | Тверьэнерго | Торопецкий РЭС | ВЛ | ВЛ-10кВ № 08 ПС Андреаполь (Очистные) |  | 10 (10.5) | 2025-03-25 | 2025-03-25
ПАО «Россети Центр» | Смоленскэнерго | Рославльский РЭС | ВЛ | ВЛ 0,4кВ №1от КТП-6-3 Старый Крупец |  | 0.38 | 2025-03-25 | 2025-03-25
ПАО «Россети Центр» | Смоленскэнерго | Сафоновский РЭС | ВЛ | ВЛ-1001 ПС Издешково |  | 10 (10.5) | 2025-03-25 | 2025-03-25
ПАО «Россети Центр» | Смоленскэнерго | Починковский РЭС | ВЛ | ВЛ-1006 ПС Починок |  | 10 (10.5) | 2025-03-25 | 2025-03-25
ПАО «Россети Центр» | АО «ВГЭС» |  | КЛ | КЛ-10кВ РП-47 ТП-980 ВГЭС |  | 10 (10.5) | 2025-03-25 | 2025-03-26
ПАО «Россети Центр» | Воронежэнерго | Репьевский РЭС | ТП | КТП 10кВ 4-21 ПС Краснолипье | КТП 10кВ 4-21 ПС Краснолипье | 10 (10.5) | 2025-03-25 | 2025-03-25
ПАО «Россети Центр» | АО «БрянскЭлектро» | Севский РЭС | ВЛ | ВЛ ф1 ТП26 ф1014 ПС Суземская |  | 0.38 | 2025-03-25 | 2025-03-25
ПАО «Россети Центр» | Воронежэнерго | Семилукский РЭС | ТП | ТП 704(4) ПС № 4 | ТП 704(4) ПС № 4 | 6 (6.3) | 2025-03-25 | 2025-03-25
ПАО «Россети Центр» | Смоленскэнерго | Велижский РЭС | ВЛ | ВЛ 1005 ПС Заозерье |  | 10 (10.5) | 2025-03-25 | 2025-03-25
ПАО «Россети Центр» | Тверьэнерго | Ржевский РЭС | ВЛ | ВЛ-0,4кВ №2 Ульяново-5 ВЛ №13 П.Городище |  | 0.38 | 2025-03-25 | 2025-03-25
ПАО «Россети Центр» | Тверьэнерго | Удомельский РЭС | ВЛ | ВЛ 10 кВ Крапивно от РП Липны |  | 10 (10.5) | 2025-03-25 | 2025-03-25
ПАО «Россети Центр» | Смоленскэнерго | Смоленский РЭС | ВЛ | ВЛ-0,4кВ №1 ТП-280 ВЛ1001ПСКатынь-2 |  | 0.38 | 2025-03-25 | 2025-03-25
ПАО «Россети Центр» | Смоленскэнерго | Смоленский РЭС | ВЛ | ВЛ-0,4кВ №1 ТП-276 ВЛ-1012 Катынь-2 |  | 0.38 | 2025-03-25 | 2025-03-25
ПАО «Россети Центр» | Орелэнерго | Мценский РЭС | ВЛ | ВЛ 0,4кВ № 2 ТП 143 Круглица |  | 0.38 | 2025-03-25 | 2025-03-25
ПАО «Россети Центр» | Смоленскэнерго | Смоленский РЭС | ВЛ | ВЛ-0,4кВ №1 ТП-773 ВЛ1007ПСКатынь-2 |  | 0.38 | 2025-03-25 | 2025-03-25
ПАО «Россети Центр» | АО «БрянскЭлектро» | Трубчевский РЭС | ВЛ | ВЛ ф5 РП-1 Ф-1015 ПС Трубчевская |  | 0.38 | 2025-03-25 | 2025-03-25
ПАО «Россети Центр» | Курскэнерго | Курский РЭС | ВЛ | ВЛ0,4 №2 от ТП331(422.14-1/250) |  | 0.38 | 2025-03-25 | 2025-03-25
ПАО «Россети Центр» | Воронежэнерго | Россошанский РЭС | ВЛ | ВЛ-10-3 ПС ПТФ |  | 10 (10.5) | 2025-03-25 | 2025-03-25
ПАО «Россети Центр» | АО «Свет» | Запорожская ВЭС | ТП | ВЭУ №68 Запорожская ВЭС (GE 3,6) | ВЭУ №68 Запорожская ВЭС (GE 3,6) | 10 (10.5) | 2025-03-25 | 2025-03-26
ПАО «Россети Центр» | Белгородэнерго | Грайворонский РЭС | ВЛ | ВЛ 10 №7 ПС Грайворон |  | 10 (10.5) | 2025-03-25 | 2025-03-25
ПАО «Россети Центр» | Орелэнерго | Орловский РЭС | ВЛ | ВЛ-10кВ №5 ПС Куликовская |  | 10 (10.5) | 2025-03-25 | 2025-03-25
ПАО «Россети Центр» | Смоленскэнерго | Велижский РЭС | ВЛ | ВЛ 1002 ПС Ст.Село |  | 10 (10.5) | 2025-03-25 | 2025-03-25
ПАО «Россети Центр» | АО «БрянскЭлектро» | Стародубский РЭС | КВЛ | ВВ ф107 ПС Стародуб |  | 10 (10.5) | 2025-03-25 | 2025-03-26
ПАО «Россети Центр» | Орелэнерго | Орловский РЭС | ТП | КТП-10кВ Кул-5-6 | КТП-10кВ Кул-5-6 | 10 (10.5) | 2025-03-25 | 2025-03-25
ПАО «Россети Центр» | Белгородэнерго | Белгородский РЭС | ВЛ | ВЛ 6кВ № 06 ПС Восточная |  | 6 (6.3) | 2025-03-25 | 2025-03-25
ПАО «Россети Центр» | Липецкэнерго | Грязинский РЭС | ВЛ | ВЛ 0,4кВ №8 ТП 10 Л г.Грязи |  | 0.38 | 2025-03-25 | 2025-03-25
ПАО «Россети Центр» | Белгородэнерго | Алексеевский РЭС | ВЛ | ВЛ-0,4 №1 КТП-515 ПС Камышеватое |  | 0.38 | 2025-03-25 | 2025-03-25
ПАО «Россети Центр» | Белгородэнерго | Белгородский РЭС | ВЛ | ВЛ 6кВ № 03 ПС Восточная |  | 6 (6.3) | 2025-03-25 | 2025-03-26
ПАО «Россети Центр» | Липецкэнерго | Липецкий РЭС | ВЛ | ВЛ-10кВ Больница ПС 35/10 Борино |  | 10 (10.5) | 2025-03-25 | 2025-03-25
ПАО «Россети Центр» | Липецкэнерго | Липецкий РЭС | ВЛ | ВЛ-10кВ Боринское ПС 35/10 Борино |  | 10 (10.5) | 2025-03-25 | 2025-03-25
ПАО «Россети Центр» | Тверьэнерго | Бежецкий РЭС | ВЛ | ВЛ 10кВ № 13(4) ПС Лощемля |  | 10 (10.5) | 2025-03-25 | 2025-03-25
ПАО «Россети Центр» | АО «БрянскЭлектро» | Клинцовский РЭС | ВЛ | ВЛ РЛНД-10 к ТП31 ф 108 ПС Красная гора |  | 10 (10.5) | 2025-03-25 | 2025-03-25
ПАО «Россети Центр» | Тамбовэнерго | Тамбовский РЭС | ВЛ | ВЛ 10кВ № 15 ПС Тулиновская |  | 10 (10.5) | 2025-03-25 | 2025-03-26
ПАО «Россети Центр» | Курскэнерго | Касторенский РЭС | ВЛ | ВЛ 10кВ № 16 ПС Восточная |  | 10 (10.5) | 2025-03-25 | 2025-03-25
ПАО «Россети Центр» | Воронежэнерго | В.Мамонский РЭС | ВЛ | ВЛ-10-1 ПС В.Мамон |  | 10 (10.5) | 2025-03-25 | 2025-03-25
ПАО «Россети Центр» | Липецкэнерго | Грязинский РЭС | ВЛ | ВЛ 10кВ № 14 ПС Казинка |  | 10 (10.5) | 2025-03-25 | 2025-03-26
ПАО «Россети Центр» | Белгородэнерго | Яковлевский РЭС | ВЛ | ВЛ-10 кВ №5 ПС 35 Гостищево |  | 10 (10.5) | 2025-03-25 | 2025-03-26
ПАО «Россети Центр» | Липецкэнерго | Липецкий РЭС | ВЛ | ВЛ-10кВ Больница ПС 35/10 Борино |  | 10 (10.5) | 2025-03-25 | 2025-03-25
ПАО «Россети Центр» | Ярэнерго | Ярославский РЭС | ВЛ | ВЛ 10кВ № 01 Сорокино ПС Туношна |  | 10 (10.5) | 2025-03-25 | 2025-03-25
ПАО «Россети Центр» | Липецкэнерго | Липецкий РЭС | ВЛ | ВЛ-10кВ Больница ПС 35/10 Борино |  | 10 (10.5) | 2025-03-26 | 2025-03-26
ПАО «Россети Центр» | Белгородэнерго | Белгородские ЭС | КЛ | КЛ10кВ РП-36-ТП-573 каб.Б |  | 10 (10.5) | 2025-03-26 | 2025-03-26
ПАО «Россети Центр» | Ярэнерго | Ярославский РЭС | ВЛ | ВЛ 10кВ № 01 Василево ПС Ярославская |  | 10 (10.5) | 2025-03-26 | 2025-03-26
ПАО «Россети Центр» | Курскэнерго | Золотухинский РЭС | КЛ | КЛ-0.4 кВ ф - 5 Мира 1 |  | 0.38 | 2025-03-26 | 2025-03-26
ПАО «Россети Центр» | Белгородэнерго | Белгородские ЭС | КЛ | КЛ10кВ ПС Дубовое Г-2-РП-48 каб.1 |  | 10 (10.5) | 2025-03-26 | 2025-03-26
ПАО «Россети Центр» | АО «ВГЭС» |  | ТП | ТП-933 ВГЭС | ТП-933 ВГЭС | 6 (6.3) | 2025-03-26 | 2025-03-26
ПАО «Россети Центр» | Брянскэнерго | Комаричский РЭС | ВЛ | ВЛ-10кВ ф.1003 ПС Усожа |  | 10 (10.5) | 2025-03-26 | 2025-03-26
ПАО «Россети Центр» | АО «ВГЭС» |  | РП | РП-12 ВГЭС | РП-12 ВГЭС | 6 (6.3) | 2025-03-26 | 2025-03-26
ПАО «Россети Центр» | АО «ВГЭС» |  | РП | РП-49 ВГЭС | РП-49 ВГЭС | 6 (6.3) | 2025-03-26 | 2025-03-26
ПАО «Россети Центр» | Костромаэнерго | Костромской РЭС | КЛ | КЛ-10кВ ф. 10-04 ПС Восточная-2 |  | 10 (10.5) | 2025-03-26 | 2025-03-26
ПАО «Россети Центр» | АО «Свет» | Приморская ВЭС-2 | ТП | ВЭУ №27 Приморская ВЭС-2 (GE 3,83) | ВЭУ №27 Приморская ВЭС-2 (GE 3,83) | 10 (10.5) | 2025-03-26 | 2025-03-26
ПАО «Россети Центр» | Орелэнерго | Кромской РЭС | ВЛ | ВЛ-10кВ №15 Атяевская |  | 10 (10.5) | 2025-03-26 | 2025-03-26
ПАО «Россети Центр» | Курскэнерго | Золотухинский РЭС | ВЛ | ВЛ-10 кВ №13 ПС 35кВ Ольховатка |  | 10 (10.5) | 2025-03-26 | 2025-03-26
ПАО «Россети Центр» | Воронежэнерго | Аннинский РЭС | ТП | КТП-10/0,4-3-2 ПС В.Тойда | КТП-10/0,4-3-2 ПС В.Тойда | 10 (10.5) | 2025-03-26 | 2025-03-26
ПАО «Россети Центр» | АО «Свет» | Лутугинская ВЭС | ТП | ВЭУ №26 Лутугинская ВЭС (Fuhrlander 2,5) | ВЭУ №26 Лутугинская ВЭС (Fuhrlander 2,5) | 10 (10.5) | 2025-03-26 | 2025-03-26
ПАО «Россети Центр» | Смоленскэнерго | Сафоновский РЭС | ВЛ | ВЛ-603 ПС ЗССК |  | 6 (6.3) | 2025-03-26 | 2025-03-26
ПАО «Россети Центр» | Воронежэнерго | Аннинский РЭС | ВЛ | ВЛ-0,4-2 ТП-3-2 ПС В.Тойда |  | 0.38 | 2025-03-26 | 2025-03-26
ПАО «Россети Центр» | Смоленскэнерго | Ельнинский РЭС | ВЛ | ВЛ-1014 ПС Ельня |  | 10 (10.5) | 2025-03-26 | 2025-03-26
ПАО «Россети Центр» | АО «БрянскЭлектро» | Дубровский РЭС | ВЛ | ВЛ ф1 КТП26 ф1010 ПС Дубровская |  | 0.38 | 2025-03-26 | 2025-03-26
ПАО «Россети Центр» | АО «БрянскЭлектро» | Дятьковский РЭС | ВЛ | ВЛ ф.3 ТП-20 ф.604 ПС Дятьковская |  | 0.38 | 2025-03-26 | 2025-03-26
ПАО «Россети Центр» | Белгородэнерго | Белгородский РЭС | ТП | КТП 324 ПС Стрелецкое | КТП 324 ПС Стрелецкое | 10 (10.5) | 2025-03-26 | 2025-03-26
ПАО «Россети Центр» | Смоленскэнерго | Демидовский РЭС | ВЛ | ВЛ 1006 ПС Заборье |  | 10 (10.5) | 2025-03-26 | 2025-03-26
ПАО «Россети Центр» | Смоленскэнерго | Монастырщинский РЭС | ВЛ | ВЛ 1009 ПС Монастырщина |  | 10 (10.5) | 2025-03-26 | 2025-03-26
ПАО «Россети Центр» | Смоленскэнерго | Ершичский РЭС | ВЛ | ВЛ 0,4кВ № 2 ТП 112 ВЛ 1013 Ершичи |  | 0.38 | 2025-03-26 | 2025-03-26
ПАО «Россети Центр» | АО «Свет» | Запорожская ВЭС | ТП | ВЭУ №21 Запорожская ВЭС (GE 3,6) | ВЭУ №21 Запорожская ВЭС (GE 3,6) | 10 (10.5) | 2025-03-26 | 2025-03-26
ПАО «Россети Центр» | АО «Свет» | Мирненская ВЭС-2 | ТП | ВЭУ №9 Мирненская ВЭС-2 (Vestas 4,2) | ВЭУ №9 Мирненская ВЭС-2 (Vestas 4,2) | 10 (10.5) | 2025-03-26 | 2025-03-26
ПАО «Россети Центр» | АО «Свет» | Новоазовская ВЭС | ТП | ВЭУ №2 (FL-769) Новоазовская ВЭС (Fuhrla | ВЭУ №2 (FL-769) Новоазовская ВЭС (Fuhrla | 10 (10.5) | 2025-03-26 | 2025-03-26
ПАО «Россети Центр» | Ярэнерго | Некрасовский РЭС | ВЛ | ВЛ 10кВ № 03 ПС Профилакторий |  | 10 (10.5) | 2025-03-26 | 2025-03-26
ПАО «Россети Центр» | АО «Свет» | Приморская ВЭС-1 | ТП | ВЭУ №77 Приморская ВЭС-1 (GE 3,83) | ВЭУ №77 Приморская ВЭС-1 (GE 3,83) | 10 (10.5) | 2025-03-26 | 2025-03-26
ПАО «Россети Центр» | АО «ТГЭС» |  | ВЛ | ВЛ 0,4 кВ ТП 200 Сеть 2 |  | 0.38 | 2025-03-26 | 2025-03-26
ПАО «Россети Центр» | Костромаэнерго | Нерехтский РЭС | ВЛ | ВЛ-0,4кВ от ТП№82(г) Ф.4 ул. Кр.Армии |  | 0.38 | 2025-03-26 | 2025-03-26
ПАО «Россети Центр» | АО «Свет» | Краснодонская ВЭС | ТП | ВЭУ №22 Краснодонская ВЭС (Fuhrlander 2, | ВЭУ №22 Краснодонская ВЭС (Fuhrlander 2, | 10 (10.5) | 2025-03-26 | 2025-03-26
ПАО «Россети Центр» | Орелэнерго | Новосильский РЭС | ВЛ | ВЛ-0,4кВ №1 ТП№7 с.Казарь Горка |  | 0.38 | 2025-03-26 | 2025-03-26
ПАО «Россети Центр» | Костромаэнерго | Мантуровский РЭС | ВЛ | ВЛ 10кВ ф.10-23 ПС Мантурово |  | 10 (10.5) | 2025-03-26 | 2025-03-26
ПАО «Россети Центр» | Курскэнерго | Дмитриевский РЭС | ВЛ | ВЛ-10кВ 1.6.6 ПС Элеватор |  | 10 (10.5) | 2025-03-26 | 2025-03-26
ПАО «Россети Центр» | Курскэнерго | Дмитриевский РЭС | ВЛ | ВЛ-10кВ 1.6.6 ПС Элеватор |  | 10 (10.5) | 2025-03-26 | 2025-03-26
ПАО «Россети Центр» | Брянскэнерго | Клетнянский РЭС | ВЛ | ВЛ-10кВ ф.1025 ПС Клетнянская |  | 10 (10.5) | 2025-03-26 | 2025-03-26
ПАО «Россети Центр» | АО «ТГЭС» |  | ТП | ТП 26 РУ 0,4 кВ 2 СкШ | ТП 26 РУ 0,4 кВ 2 СкШ | 0.38 | 2025-03-26 | 2025-03-26
ПАО «Россети Центр» | АО «ТГЭС» |  | ТП | ТП 907 СкШ 2 РУ 6 кВ , РУ 0,4 кВ, Т2 | ТП 907 СкШ 2 РУ 6 кВ , РУ 0,4 кВ, Т2 | 0.38 | 2025-03-26 | 2025-03-26
ПАО «Россети Центр» | Курскэнерго | Льговский РЭС | ВЛ | ВЛ 0,4кВ №1 от ТП 13(КТП 1301-13) |  | 0.38 | 2025-03-26 | 2025-03-26
ПАО «Россети Центр» | Воронежэнерго | Семилукский РЭС | ВЛ | ВЛ 0,4кВ № 1 КТП 334 ПС Ст.Ведуга |  | 0.38 | 2025-03-26 | 2025-03-26
ПАО «Россети Центр» | Орелэнерго | Болховский РЭС | ВЛ | ВЛ-0,4 кВ Фатнево-4 (ж.дома) Ф2КТП№183 |  | 0.38 | 2025-03-26 | 2025-03-26
ПАО «Россети Центр» | Орелэнерго | Болховский РЭС | ВЛ | ВЛ-0,4 кВ Фатнево-4 (ж.дома) Ф1КТП№183 |  | 0.38 | 2025-03-26 | 2025-03-26
ПАО «Россети Центр» | Орелэнерго | Верховский РЭС | ВЛ | Ф№1 от КТП№24/РБ-21-63 д.Куликовка |  | 0.38 | 2025-03-26 | 2025-03-26
ПАО «Россети Центр» | Смоленскэнерго | Смоленский РЭС | ВЛ | ВЛ-0,4кВ №2 ТП-506 ВЛ-1006 ПС Трудилово |  | 0.38 | 2025-03-26 | 2025-03-26
ПАО «Россети Центр» | Орелэнерго | Покровский РЭС | ВЛ | ВЛ 10кВ №12 ПС Алексеевская |  | 10 (10.5) | 2025-03-26 | 2025-03-26
ПАО «Россети Центр» | Смоленскэнерго | Гагаринский РЭС | ВЛ | ВЛ 0,4кВ №4 ТП 008 №16 пс Светотехника |  | 0.38 | 2025-03-26 | 2025-03-26
ПАО «Россети Центр» | Смоленскэнерго | Руднянский РЭС | ВЛ | ВЛ 1004 ПС Рудня |  | 10 (10.5) | 2025-03-26 | 2025-03-26
ПАО «Россети Центр» | Смоленскэнерго | Руднянский РЭС | ТП | ТП-761 Чистик ВЛ 1004 Рудня | ТП-761 Чистик ВЛ 1004 Рудня | 10 (10.5) | 2025-03-26 | 2025-03-26
ПАО «Россети Центр» | Орелэнерго | Верховский РЭС | ВЛ | ВЛ-10кВ ф-15 ПС Песочное |  | 10 (10.5) | 2025-03-26 | 2025-03-26
ПАО «Россети Центр» | Тверьэнерго | Бежецкий РЭС | ВЛ | ВЛ-0.4кВф2ДерТПдЧурилковоРП5Княжево |  | 0.38 | 2025-03-26 | 2025-03-26
ПАО «Россети Центр» | Воронежэнерго | Хохольский РЭС | ВЛ | ВЛ 10кВ №04 ПС 110кВ №18 Туббольница |  | 10 (10.5) | 2025-03-26 | 2025-03-26
ПАО «Россети Центр» | Курскэнерго | Советский РЭС | ВЛ | ВЛ0,4 №2 от ТП 472 2/63 |  | 0.38 | 2025-03-26 | 2025-03-26
ПАО «Россети Центр» | Костромаэнерго | Нерехтский РЭС | ТП | ТП-248 д.Старово | ТП-248 д.Старово | 10 (10.5) | 2025-03-26 | 2025-03-26
ПАО «Россети Центр» | Курскэнерго | Золотухинский РЭС | ТП | ТП331.22 1/160 Жил. дом | ТП331.22 1/160 Жил. дом | 10 (10.5) | 2025-03-26 | 2025-03-26
ПАО «Россети Центр» | Смоленскэнерго | Починковский РЭС | ВЛ | ВЛ-1003 ПС Дивинская |  | 10 (10.5) | 2025-03-26 | 2025-03-26
ПАО «Россети Центр» | Ярэнерго | Гаврилов- Ямский РЭС | ВЛ | ВЛ 10кВ №3 Ульяново ПС 35/10кВ Пружинино |  | 10 (10.5) | 2025-03-26 | 2025-03-26
ПАО «Россети Центр» | АО «БрянскЭлектро» | Унечский РЭС | ВЛ | ВЛ ф2 ТП-67 ф601 ПС Юбилейная |  | 0.38 | 2025-03-26 | 2025-03-26
ПАО «Россети Центр» | Орелэнерго | Покровский РЭС | ВЛ | ВЛ-0,4кВ Ф№2 ТП 1/Д-15-63 д. Извеково |  | 0.38 | 2025-03-26 | 2025-03-26
ПАО «Россети Центр» | Воронежэнерго | Бобровский РЭС | ТП | КТП 10/0,4 кВ 18-2 ПС Бобров | КТП 10/0,4 кВ 18-2 ПС Бобров | 10 (10.5) | 2025-03-26 | 2025-03-26
ПАО «Россети Центр» | Орелэнерго | Ливенский РЭС | ТП | КТП-10кВ №7/Сх-3-63 с Викторовка | КТП-10кВ №7/Сх-3-63 с Викторовка | 10 (10.5) | 2025-03-26 | 2025-03-26
ПАО «Россети Центр» | Орелэнерго | Новосильский РЭС | ВЛ | ВЛ 10кВ №11 ПС Одинок |  | 10 (10.5) | 2025-03-26 | 2025-03-26
ПАО «Россети Центр» | АО «ВГЭС» |  | РП | РП-73 ВГЭС | РП-73 ВГЭС | 6 (6.3) | 2025-03-26 | 2025-03-26
ПАО «Россети Центр» | Орелэнерго | Ливенский РЭС | ВЛ | ВЛ-10кВ №5 ПС 35/10кВ Вышне-Ольшаное |  | 10 (10.5) | 2025-03-26 | 2025-03-26
ПАО «Россети Центр» | Ярэнерго | Северо-Восточный РЭС | ВЛ | ВЛ 0,4кВ №3 ТП 295 (Сельхозтехника) |  | 0.38 | 2025-03-26 | 2025-03-26
ПАО «Россети Центр» | Смоленскэнерго | Руднянский РЭС | ВЛ | ВЛ 1013 ПС Рудня |  | 10 (10.5) | 2025-03-26 | 2025-03-26
ПАО «Россети Центр» | Смоленскэнерго | Руднянский РЭС | ТП | ТП-023 Солонец ВЛ 1013 Рудня | ТП-023 Солонец ВЛ 1013 Рудня | 10 (10.5) | 2025-03-26 | 2025-03-26
ПАО «Россети Центр» | Тверьэнерго | Торжокский РЭС | ВЛ | ВЛ-0,4кВ №2 ТП №060 Горки-Федово Ф-22 Ли |  | 0.38 | 2025-03-26 | 2025-03-26
ПАО «Россети Центр» | Тверьэнерго | Бежецкий РЭС | ВЛ | ВЛ-10кВ Ф.06 ПС Шишково-Дуброво(173) |  | 10 (10.5) | 2025-03-26 | 2025-03-26
ПАО «Россети Центр» | Липецкэнерго | Липецкий РЭС | ТП | КТП-10кВ №828 ВЛ-10кВ Больница | КТП-10кВ №828 ВЛ-10кВ Больница | 10 (10.5) | 2025-03-26 | 2025-03-26
ПАО «Россети Центр» | Смоленскэнерго | Ершичский РЭС | ВЛ | ВЛ 1003 ПС Поселки |  | 10 (10.5) | 2025-03-26 | 2025-03-26
ПАО «Россети Центр» | Костромаэнерго | Нерехтский РЭС | ВЛ | ВЛ 6 кВ Ф 603 п/с Сидоровское |  | 6 (6.3) | 2025-03-26 | 2025-03-26
ПАО «Россети Центр» | Костромаэнерго | Нерехтский РЭС | ВЛ | ВЛ 6 кВ Ф 606 п/с Сидоровская |  | 6 (6.3) | 2025-03-26 | 2025-03-26
ПАО «Россети Центр» | АО «ТГЭС» |  | РП | РП 49 РУ 6/0,4 кВ, Т2 | РП 49 РУ 6/0,4 кВ, Т2 | 0.38 | 2025-03-26 | 2025-03-26
ПАО «Россети Центр» | Ярэнерго | Большесельский РЭС | ВЛ | ВЛ 10кВ № 102 ПС Варегово |  | 10 (10.5) | 2025-03-26 | 2025-03-26
ПАО «Россети Центр» | Тверьэнерго | Ржевский РЭС | ВЛ | ВЛ-0,4кВ ф.2 д.Волочагино ВЛ№04 Луковник |  | 0.38 | 2025-03-26 | 2025-03-26
ПАО «Россети Центр» | Липецкэнерго | Липецкий РЭС | ВЛ | ВЛ-10кВ Комплекс Боринский ПС Борино |  | 10 (10.5) | 2025-03-26 | 2025-03-26
ПАО «Россети Центр» | Воронежэнерго | Новоусманский РЭС | ВЛ | ВЛ-0,4кВ №1 ТП 7-14 ВОЛЯ |  | 0.38 | 2025-03-26 | 2025-03-26
ПАО «Россети Центр» | Ярэнерго | Брейтовский РЭС | ВЛ | ВЛ 10кВ №2 ПС Сутка |  | 10 (10.5) | 2025-03-26 | 2025-03-26
ПАО «Россети Центр» | Курскэнерго | Курчатовский РЭС | ВЛ | ВЛ 0,4кВ №1 ТП 197 (8514-02/160 с. Мак) |  | 0.38 | 2025-03-26 | 2025-03-26
ПАО «Россети Центр» | Курскэнерго | Курчатовский РЭС | ВЛ | ВЛ 10кВ № 14 ПС Иванино (8514) |  | 10 (10.5) | 2025-03-26 | 2025-03-26
ПАО «Россети Центр» | Ярэнерго | Ярославский РЭС | ВЛ | ВЛ 10кВ № 04 Аэропорт-лев. ПС Урожай |  | 10 (10.5) | 2025-03-26 | 2025-03-26
ПАО «Россети Центр» | Ярэнерго | Ярославский РЭС | ВЛ | ВЛ 10кВ № 06 Заборное ПС Урожай |  | 10 (10.5) | 2025-03-26 | 2025-03-26
ПАО «Россети Центр» | Курскэнерго | Дмитриевский РЭС | ВЛ | ВЛ 0,4кВ №1 ТП 272 |  | 0.38 | 2025-03-26 | 2025-03-26
ПАО «Россети Центр» | Воронежэнерго | Аннинский РЭС | ТП | КТП-10/0,4-3-2 ПС В.Тойда | КТП-10/0,4-3-2 ПС В.Тойда | 10 (10.5) | 2025-03-26 | 2025-03-26
ПАО «Россети Центр» | Курскэнерго | Льговский РЭС | ВЛ | ВЛ 10кВ № 1208 ЦРП Б.Угоны |  | 10 (10.5) | 2025-03-26 | 2025-03-26
ПАО «Россети Центр» | Орелэнерго | Новосильский РЭС | ТП | ЗТП 069 250 кВА д. Глубки Ф11О | ЗТП 069 250 кВА д. Глубки Ф11О | 10 (10.5) | 2025-03-26 | 2025-03-26
ПАО «Россети Центр» | Тверьэнерго | Калязинский РЭС | ВЛ | ВЛ-0,4кВ №1 КТП 227 (д.Садки) |  | 0.38 | 2025-03-26 | 2025-03-26
ПАО «Россети Центр» | АО «Свет» | Новоазовская ВЭС | ТП | ВЭУ №6 (FL-773) Новоазовская ВЭС (Fuhrla | ВЭУ №6 (FL-773) Новоазовская ВЭС (Fuhrla | 10 (10.5) | 2025-03-26 | 2025-03-26
ПАО «Россети Центр» | АО «Свет» | Приморская ВЭС-2 | ТП | ВЭУ №5 Приморская ВЭС-2 (GE 3,83) | ВЭУ №5 Приморская ВЭС-2 (GE 3,83) | 10 (10.5) | 2025-03-26 | 2025-03-26
ПАО «Россети Центр» | Ярэнерго | Некоузский РЭС | ВЛ | ВЛ 0,4кВ №1 ТП 242 (Пантелеево) |  | 0.38 | 2025-03-26 | 2025-03-26
ПАО «Россети Центр» | АО «Свет» | Ботиевская ВЭС | ТП | ВЭУ №1 Ботиевская ВЭС (Vestas 3,225) | ВЭУ №1 Ботиевская ВЭС (Vestas 3,225) | 10 (10.5) | 2025-03-26 | 2025-03-26
ПАО «Россети Центр» | АО «Свет» | Ботиевская ВЭС | ТП | ВЭУ №28 Ботиевская ВЭС (Vestas 3,225) | ВЭУ №28 Ботиевская ВЭС (Vestas 3,225) | 10 (10.5) | 2025-03-26 | 2025-03-26
ПАО «Россети Центр» | АО «Свет» | Ботиевская ВЭС | ТП | ВЭУ №15 Ботиевская ВЭС (Vestas 3,225) | ВЭУ №15 Ботиевская ВЭС (Vestas 3,225) | 10 (10.5) | 2025-03-26 | 2025-03-26
ПАО «Россети Центр» | Орелэнерго | Кромской РЭС | ВЛ | ВЛ-10кВ №11 Дмитровская |  | 10 (10.5) | 2025-03-26 | 2025-03-26
ПАО «Россети Центр» | Тверьэнерго | Западнодвинский РЭС | ВЛ | ВЛ10кВ №03 ПС Улин |  | 10 (10.5) | 2025-03-26 | 2025-03-26
ПАО «Россети Центр» | Смоленскэнерго | Смоленский РЭС | ВЛ | ВЛ-0,4кВ№1 ТП-1115 ВЛ-1007 ПС Верховье |  | 0.38 | 2025-03-26 | 2025-03-26
ПАО «Россети Центр» | Ярэнерго | Ярославский РЭС | ВЛ | ВЛ 10кВ № 06 Отд. Восход ПС Моделово-2 |  | 10 (10.5) | 2025-03-26 | 2025-03-26
ПАО «Россети Центр» | Липецкэнерго | Липецкий РЭС | ТП | КТП 10кВ №1230 ВЛ 10кВ Троицкая | КТП 10кВ №1230 ВЛ 10кВ Троицкая | 10 (10.5) | 2025-03-26 | 2025-03-26
ПАО «Россети Центр» | Тамбовэнерго | Тамбовский РЭС | ВЛ | ВЛ 0,4кВ № 2 ЗТП П-1164 ВЛ №8 ПС Н.Лядин |  | 0.38 | 2025-03-26 | 2025-03-26
ПАО «Россети Центр» | Орелэнерго | Ливенский РЭС | ВЛ | ВЛ-10кВ ф-3 ПС Совхозная |  | 10 (10.5) | 2025-03-26 | 2025-03-26
ПАО «Россети Центр» | Ярэнерго | Ярославский РЭС | ВЛ | ВЛ 0,4кВ №1 ТП 357 Нагорное Ши/2 |  | 0.38 | 2025-03-26 | 2025-03-26
ПАО «Россети Центр» | Курскэнерго | Горшеченский РЭС | ВЛ | ВЛ-0,4кВ №2 ТП 370 Кулевка |  | 0.38 | 2025-03-26 | 2025-03-26
ПАО «Россети Центр» | Ярэнерго | Рыбинский РЭС | ВЛ | ВЛ 10кВ № 03 Тимново ПС Демино |  | 10 (10.5) | 2025-03-26 | 2025-03-26
ПАО «Россети Центр» | Смоленскэнерго | Починковский РЭС | ВЛ | ВЛ-1007 ПС Панская |  | 10 (10.5) | 2025-03-26 | 2025-03-26
ПАО «Россети Центр» | Воронежэнерго | Россошанский РЭС | ВЛ | ВЛ-10-6 ПС Н.Калитва |  | 10 (10.5) | 2025-03-26 | 2025-03-26
ПАО «Россети Центр» | Орелэнерго | Новосильский РЭС | ВЛ | ВЛ 0,4кВ ТП 105 Ф1 с. Корсаково |  | 0.38 | 2025-03-26 | 2025-03-26
ПАО «Россети Центр» | Тверьэнерго |  | ПС | В КЛ 10кВ №07 | В КЛ 10кВ №07 | 10 (10.5) | 2025-03-26 | 2025-03-26
ПАО «Россети Центр» | Воронежэнерго | Семилукский РЭС | ВЛ | ВЛ 6 кВ № 03 ПС № 4 |  | 6 (6.3) | 2025-03-26 | 2025-03-26
ПАО «Россети Центр» | Ярэнерго | Гаврилов- Ямский РЭС | ТП | ТП 242 (Ильинское жилая зона) | ТП 242 (Ильинское жилая зона) | 10 (10.5) | 2025-03-26 | 2025-03-26
ПАО «Россети Центр» | АО «Свет» | Приморская ВЭС-2 | ТП | ВЭУ №9 Приморская ВЭС-2 (GE 3,83) | ВЭУ №9 Приморская ВЭС-2 (GE 3,83) | 10 (10.5) | 2025-03-26 | 2025-03-26
ПАО «Россети Центр» | Тамбовэнерго | Уваровский РЭС | ВЛ | ВЛ 6кВ № 15 ПС Уваровская |  | 6 (6.3) | 2025-03-26 | 2025-03-26
ПАО «Россети Центр» | Смоленскэнерго | Демидовский РЭС | ВЛ | ВЛ 0,4кВ №2 КТП-62 ВЛ-1003 ПС Демидов |  | 0.38 | 2025-03-26 | 2025-03-26
ПАО «Россети Центр» | Орелэнерго | Верховский РЭС | ВЛ | ВЛ-0,4кВ КТП 7/П-7-250 Ф-2 н.п.Дубровка |  | 0.38 | 2025-03-26 | 2025-03-26
ПАО «Россети Центр» | Смоленскэнерго | Шумячский РЭС | ТП | ТП 142 ВЛ-1006 Первомайская | ТП 142 ВЛ-1006 Первомайская | 10 (10.5) | 2025-03-26 | 2025-03-26
ПАО «Россети Центр» | Тверьэнерго | Кимрский РЭС | ВЛ | ВЛ-10кВ №14 ПС Ильинское |  | 10 (10.5) | 2025-03-26 | 2025-03-26
ПАО «Россети Центр» | Смоленскэнерго | Глинковский РЭС | ВЛ | ВЛ 10кВ №03 ПС Белый Холм |  | 10 (10.5) | 2025-03-26 | 2025-03-26
ПАО «Россети Центр» | Ярэнерго | Ярославский РЭС | ВЛ | ВЛ 0,4кВ №1 ТП 833 Скородумово Мо/8 |  | 0.38 | 2025-03-26 | 2025-03-26
ПАО «Россети Центр» | Тверьэнерго | Осташковский РЭС | ВЛ | ВЛ-10кВ №19 ПС Пено (Красный городок) |  | 10 (10.5) | 2025-03-26 | 2025-03-26
ПАО «Россети Центр» | Воронежэнерго | Поворинский РЭС | ВЛ | ВЛ-0,4кВ №1 от ТП 4-10 ПС Пески |  | 0.38 | 2025-03-26 | 2025-03-26
ПАО «Россети Центр» | АО «Свет» | Приморская ВЭС-2 | ТП | ВЭУ №16 Приморская ВЭС-2 (GE 3,83) | ВЭУ №16 Приморская ВЭС-2 (GE 3,83) | 10 (10.5) | 2025-03-26 | 2025-03-26
ПАО «Россети Центр» | Тверьэнерго |  | ПС | В КЛ10кВ № 08 | В КЛ10кВ № 08 | 10 (10.5) | 2025-03-26 | 2025-03-26
ПАО «Россети Центр» | Тверьэнерго | Калининский РЭС | ТП | ТП 772 Аксинькино-2 | ТП 772 Аксинькино-2 | 10 (10.5) | 2025-03-26 | 2025-03-26
ПАО «Россети Центр» | Белгородэнерго | Кр.Яружский РЭС | ВЛ | ВЛ-10 кВ №3 ПС Красная Яруга |  | 10 (10.5) | 2025-03-26
ПАО «Россети Центр» | Ярэнерго | Ярославский РЭС | ВЛ | КВЛ 10кВ № 21 Красный бор РП №75 ЯГЭС |  | 10 (10.5) | 2025-03-26 | 2025-03-26
ПАО «Россети Центр» | АО «БрянскЭлектро» | Новозыбковский РЭС | ВЛ | ВЛ ф2 КТП-31 ф106 ПС Индуктор |  | 0.38 | 2025-03-26 | 2025-03-26
ПАО «Россети Центр» | Орелэнерго | Мценский РЭС | ВЛ | ВЛ 0,4кВ № 2 ТП 082 Сп.Лутовиново |  | 0.38 | 2025-03-26 | 2025-03-26
ПАО «Россети Центр» | АО «Свет» | Приморская ВЭС-2 | ТП | ВЭУ №20 Приморская ВЭС-2 (GE 3,83) | ВЭУ №20 Приморская ВЭС-2 (GE 3,83) | 10 (10.5) | 2025-03-26 | 2025-03-26
ПАО «Россети Центр» | АО «Свет» | Новоазовская ВЭС | ТП | ВЭУ №9 (FL-718) Новоазовская ВЭС (Fuhrla | ВЭУ №9 (FL-718) Новоазовская ВЭС (Fuhrla | 10 (10.5) | 2025-03-26 | 2025-03-26
ПАО «Россети Центр» | Орелэнерго | Покровский РЭС | ВЛ | ВЛ-0,4 №1 КТП-20/К-11-30 Давыдово |  | 0.38 | 2025-03-26 | 2025-03-26
ПАО «Россети Центр» | АО «Свет» | Приморская ВЭС-1 | ТП | ВЭУ №83 Приморская ВЭС-1 (GE 3,83) | ВЭУ №83 Приморская ВЭС-1 (GE 3,83) | 10 (10.5) | 2025-03-26 | 2025-03-26
ПАО «Россети Центр» | Воронежэнерго | Семилукский РЭС | ВЛ | ВЛ 10 кВ № 01 ПС Н.Ведуга |  | 10 (10.5) | 2025-03-26 | 2025-03-26
ПАО «Россети Центр» | АО «Свет» | Мирненская ВЭС-1 | ТП | ВЭУ №30 Мирненская ВЭС-1 (Vestas 4,2) | ВЭУ №30 Мирненская ВЭС-1 (Vestas 4,2) | 10 (10.5) | 2025-03-26 | 2025-03-26
ПАО «Россети Центр» | Смоленскэнерго | Монастырщинский РЭС | ВЛ | ВЛ 0,4кВ от ТП 202 Денисовка ф-1 |  | 0.38 | 2025-03-26 | 2025-03-26
ПАО «Россети Центр» | АО «Свет» | Приморская ВЭС-2 | ТП | ВЭУ №25 Приморская ВЭС-2 (GE 3,83) | ВЭУ №25 Приморская ВЭС-2 (GE 3,83) | 10 (10.5) | 2025-03-26 | 2025-03-26
ПАО «Россети Центр» | Ярэнерго | Ярославский РЭС | ВЛ | ВЛ 0,4кВ №2 ТП 519 Когаево Лю/10 |  | 0.38 | 2025-03-26 | 2025-03-26
ПАО «Россети Центр» | Костромаэнерго | Костромской РЭС | КЛ | КЛ-6кВ РП-7 магис. 704 |  | 6 (6.3) | 2025-03-26 | 2025-03-26
ПАО «Россети Центр» | Смоленскэнерго | Смоленский РЭС | ВЛ | ВЛ-0,4кВ №1 ТП-1067 ВЛ-1005 ПС Каспля |  | 0.38 | 2025-03-26 | 2025-03-26
ПАО «Россети Центр» | АО «Свет» | Новоазовская ВЭС | ТП | ВЭУ №8 (FL-775) Новоазовская ВЭС (Fuhrla | ВЭУ №8 (FL-775) Новоазовская ВЭС (Fuhrla | 10 (10.5) | 2025-03-26 | 2025-03-26
ПАО «Россети Центр» | АО «Свет» | Приморская ВЭС-2 | ТП | ВЭУ №23 Приморская ВЭС-2 (GE 3,83) | ВЭУ №23 Приморская ВЭС-2 (GE 3,83) | 10 (10.5) | 2025-03-26 | 2025-03-26
ПАО «Россети Центр» | Ярэнерго | Ярославский РЭС | ВЛ | КВЛ 10кВ № 21 Красный бор РП №75 ЯГЭС |  | 10 (10.5) | 2025-03-26 | 2025-03-26
ПАО «Россети Центр» | Ярэнерго | Яргорэлектросеть | КЛ | КЛ 6кВ № 12 РП 2 |  | 6 (6.3) | 2025-03-26 | 2025-03-26
ПАО «Россети Центр» | Тверьэнерго | Ржевский РЭС | ВЛ | ВЛ-0,4кВ ф.2 д.Васильевское-2 №03 Заднее |  | 0.38 | 2025-03-26 | 2025-03-26
ПАО «Россети Центр» | Воронежэнерго | Лискинский РЭС | КЛ | КЛ-6-18 ПС МЭЗ |  | 6 (6.3) | 2025-03-26 | 2025-03-26
ПАО «Россети Центр» | Воронежэнерго | Россошанский РЭС | ВЛ | ВЛ-10-1 ПС Н.Калитва |  | 10 (10.5) | 2025-03-26 | 2025-03-26
ПАО «Россети Центр» | Брянскэнерго | Климовский РЭС | ВЛ | ВЛ-10кВ ф.102 ПС Ивановка |  | 10 (10.5) | 2025-03-26 | 2025-03-26
ПАО «Россети Центр» | Белгородэнерго | Ст.Оскольские ЭС | КЛ | КЛ 6кВ РП 10(11)-ЗТП 1006(7) |  | 6 (6.3) | 2025-03-26 | 2025-03-26
ПАО «Россети Центр» | Белгородэнерго | Ст.Оскольские ЭС | КЛ | КЛ 6кВ ПС Ст.Оскол-1(42)-РП 9(9) Л-1 |  | 6 (6.3) | 2025-03-26 | 2025-03-26
ПАО «Россети Центр» | Ярэнерго | Рыбинский РЭС | ВЛ | ВЛ 10кВ № 02 Ананьинский ПС Арефино |  | 10 (10.5) | 2025-03-26 | 2025-03-26
ПАО «Россети Центр» | АО «Свет» | Ботиевская ВЭС | ТП | ВЭУ №50 Ботиевская ВЭС (Vestas 3,225) | ВЭУ №50 Ботиевская ВЭС (Vestas 3,225) | 10 (10.5) | 2025-03-26 | 2025-03-26
ПАО «Россети Центр» | АО «Свет» | Новоазовская ВЭС | ТП | ВЭУ №16 (FL-712) Новоазовская ВЭС (Fuhrl | ВЭУ №16 (FL-712) Новоазовская ВЭС (Fuhrl | 10 (10.5) | 2025-03-26 | 2025-03-27
ПАО «Россети Центр» | АО «Свет» | Новоазовская ВЭС | ТП | ВЭУ №19 (FL-715) Новоазовская ВЭС (Fuhrl | ВЭУ №19 (FL-715) Новоазовская ВЭС (Fuhrl | 10 (10.5) | 2025-03-26 | 2025-03-27
ПАО «Россети Центр» | Ярэнерго | Переславский РЭС | ВЛ | ВЛ 0,4кВ №1 КТП Релино |  | 0.38 | 2025-03-26 | 2025-03-26
ПАО «Россети Центр» | АО «Свет» | Краснодонская ВЭС | ТП | ВЭУ №12 Краснодонская ВЭС (Fuhrlander 2, | ВЭУ №12 Краснодонская ВЭС (Fuhrlander 2, | 10 (10.5) | 2025-03-26 | 2025-03-26
ПАО «Россети Центр» | Ярэнерго | Рыбинский РЭС | ВЛ | ВЛ 10кВ № 01 Оболтинский ПС Арефино |  | 10 (10.5) | 2025-03-26 | 2025-03-27
ПАО «Россети Центр» | Ярэнерго | Ярославский РЭС | ВЛ | ВЛ 10кВ № 06 Заборное ПС Урожай |  | 10 (10.5) | 2025-03-26 | 2025-03-26
ПАО «Россети Центр» | АО «Свет» | Лутугинская ВЭС | ТП | ВЭУ №26 Лутугинская ВЭС (Fuhrlander 2,5) | ВЭУ №26 Лутугинская ВЭС (Fuhrlander 2,5) | 10 (10.5) | 2025-03-26 | 2025-03-27
ПАО «Россети Центр» | Ярэнерго | Переславский РЭС | ВЛ | ВЛ 0,4кВ №1 КТП Релино |  | 0.38 | 2025-03-26 | 2025-03-27
ПАО «Россети Центр» | Ярэнерго | Ярославский РЭС | ВЛ | ВЛ 10кВ № 06 Пестрецово ПС Тверицкая |  | 10 (10.5) | 2025-03-27 | 2025-03-27
ПАО «Россети Центр» | Ярэнерго | Ярославский РЭС | ВЛ | КВЛ 10кВ № 21 Красный бор РП №75 ЯГЭС |  | 10 (10.5) | 2025-03-27 | 2025-03-27
ПАО «Россети Центр» | АО «Свет» | Оверьяновская ВЭС | ТП | ВЭУ №4 Оверьяновская ВЭС (Vestas 3,65) | ВЭУ №4 Оверьяновская ВЭС (Vestas 3,65) | 10 (10.5) | 2025-03-27 | 2025-03-27
ПАО «Россети Центр» | АО «Свет» | Оверьяновская ВЭС | ТП | ВЭУ №20 Оверьяновская ВЭС (Vestas 3,65) | ВЭУ №20 Оверьяновская ВЭС (Vestas 3,65) | 10 (10.5) | 2025-03-27 | 2025-03-27
ПАО «Россети Центр» | АО «Свет» | Орловская ВЭС | ТП | ВЭУ №19 Орловская ВЭС (Vestas 3,8) | ВЭУ №19 Орловская ВЭС (Vestas 3,8) | 10 (10.5) | 2025-03-27 | 2025-03-27
ПАО «Россети Центр» | Костромаэнерго | Антроповский РЭС | ВЛ | ВЛ 10кВ ф.10-21 ПС Словинка |  | 10 (10.5) | 2025-03-27 | 2025-03-27
ПАО «Россети Центр» | АО «Свет» | Приморская ВЭС-2 | ТП | ВЭУ №10 Приморская ВЭС-2 (GE 3,83) | ВЭУ №10 Приморская ВЭС-2 (GE 3,83) | 10 (10.5) | 2025-03-27 | 2025-03-27
ПАО «Россети Центр» | АО «Свет» | Новоазовская ВЭС | ТП | ВЭУ №10 (FL-713) Новоазовская ВЭС (Fuhrl | ВЭУ №10 (FL-713) Новоазовская ВЭС (Fuhrl | 10 (10.5) | 2025-03-27 | 2025-03-27
ПАО «Россети Центр» | АО «Свет» | Новоазовская ВЭС | ТП | ВЭУ №3 (FL-770) Новоазовская ВЭС (Fuhrla | ВЭУ №3 (FL-770) Новоазовская ВЭС (Fuhrla | 10 (10.5) | 2025-03-27 | 2025-03-27
ПАО «Россети Центр» | АО «Свет» | Новоазовская ВЭС | ТП | ВЭУ №8 (FL-775) Новоазовская ВЭС (Fuhrla | ВЭУ №8 (FL-775) Новоазовская ВЭС (Fuhrla | 10 (10.5) | 2025-03-27 | 2025-03-27
ПАО «Россети Центр» | АО «Свет» | Лутугинская ВЭС | ТП | ВЭУ №32 Лутугинская ВЭС (Fuhrlander 2,5) | ВЭУ №32 Лутугинская ВЭС (Fuhrlander 2,5) | 10 (10.5) | 2025-03-27 | 2025-03-27
ПАО «Россети Центр» | Брянскэнерго | Климовский РЭС | ТП | ТП 140 ВЛ-10кВ ф.101 ПС Климово ВЧ | ТП 140 ВЛ-10кВ ф.101 ПС Климово ВЧ | 10 (10.5) | 2025-03-27 | 2025-03-27
ПАО «Россети Центр» | АО «Свет» | Сивашская ВЭС | ТП | ВЭУ №2 Сивашская ВЭС (Nordex 3,9) | ВЭУ №2 Сивашская ВЭС (Nordex 3,9) | 10 (10.5) | 2025-03-27 | 2025-03-27
ПАО «Россети Центр» | АО «Свет» | Сивашская ВЭС | ТП | ВЭУ №4 Сивашская ВЭС (Nordex 3,9) | ВЭУ №4 Сивашская ВЭС (Nordex 3,9) | 10 (10.5) | 2025-03-27 | 2025-03-27
ПАО «Россети Центр» | АО «Свет» | Сивашская ВЭС | ТП | ВЭУ №11 Сивашская ВЭС (Nordex 3,9) | ВЭУ №11 Сивашская ВЭС (Nordex 3,9) | 10 (10.5) | 2025-03-27 | 2025-03-29
ПАО «Россети Центр» | Тверьэнерго | Торопецкий РЭС | ВЛ | ВЛ 10кВ №15 ПС Плоскошь |  | 10 (10.5) | 2025-03-27 | 2025-03-27
ПАО «Россети Центр» | АО «Свет» | Запорожская ВЭС | ТП | ВЭУ №34 Запорожская ВЭС (GE 3,6) | ВЭУ №34 Запорожская ВЭС (GE 3,6) | 10 (10.5) | 2025-03-27 | 2025-03-27
ПАО «Россети Центр» | АО «Свет» | Сивашская ВЭС | ТП | ВЭУ №25 Сивашская ВЭС (Nordex 3,9) | ВЭУ №25 Сивашская ВЭС (Nordex 3,9) | 10 (10.5) | 2025-03-27 | 2025-03-28
ПАО «Россети Центр» | АО «Свет» | Сивашская ВЭС | ТП | ВЭУ №27 Сивашская ВЭС (Nordex 3,9) | ВЭУ №27 Сивашская ВЭС (Nordex 3,9) | 10 (10.5) | 2025-03-27 | 2025-03-27
ПАО «Россети Центр» | АО «Свет» | Сивашская ВЭС | ТП | ВЭУ №28 Сивашская ВЭС (Nordex 3,9) | ВЭУ №28 Сивашская ВЭС (Nordex 3,9) | 10 (10.5) | 2025-03-27 | 2025-03-27
ПАО «Россети Центр» | АО «Свет» | Сивашская ВЭС | ТП | ВЭУ №30 Сивашская ВЭС (Nordex 3,9) | ВЭУ №30 Сивашская ВЭС (Nordex 3,9) | 10 (10.5) | 2025-03-27 | 2025-03-27
ПАО «Россети Центр» | Воронежэнерго | Калачеевский РЭС | ВЛ | псН.Криуша ВЛ-10-1 |  | 10 (10.5) | 2025-03-27 | 2025-03-27
ПАО «Россети Центр» | Воронежэнерго | Новоусманский РЭС | ВЛ | ВЛ 10кВ № 1 ПС Воля |  | 10 (10.5) | 2025-03-27 | 2025-03-27
ПАО «Россети Центр» | Ярэнерго | Некрасовский РЭС | ВЛ | ВЛ 10кВ № 04 ПС Некрасово |  | 10 (10.5) | 2025-03-27 | 2025-03-27
ПАО «Россети Центр» | Ярэнерго | Яргорэлектросеть | ВЛ | ВЛ 0,4кВ ТП 682 р.9 |  | 0.38 | 2025-03-27 | 2025-03-27
ПАО «Россети Центр» | Воронежэнерго | Новоусманский РЭС | ВЛ | ВЛ-0,4кВ №1 от ТП-6-21 ПС Радуга |  | 0.38 | 2025-03-27 | 2025-03-27
ПАО «Россети Центр» | Тверьэнерго | Лесной РЭС | ВЛ | ВЛ 10кВ № 09 ПС Алексейково (23) |  | 10 (10.5) | 2025-03-27 | 2025-03-27
ПАО «Россети Центр» | Тверьэнерго | ВышневолоцкийРЭС | ВЛ | ВЛ-0,4кВ фид.№1от КТП-10/04 Медведково-1 |  | 0.38 | 2025-03-27 | 2025-03-27
ПАО «Россети Центр» | Костромаэнерго | Макарьевский РЭС | ВЛ | ВЛ 10кВ ф.10-02 ПС Макарьев1 |  | 10 (10.5) | 2025-03-27 | 2025-03-27
ПАО «Россети Центр» | Белгородэнерго | Прохоровский РЭС | ВЛ | ВЛ 10кВ №5 ПС Прелестное |  | 10 (10.5) | 2025-03-27 | 2025-03-27
ПАО «Россети Центр» | Воронежэнерго | Калачеевский РЭС | ТП | псН.Криуша КТП-10/0,4кВ №109 | псН.Криуша КТП-10/0,4кВ №109 | 10 (10.5) | 2025-03-27 | 2025-03-27
ПАО «Россети Центр» | Белгородэнерго | Борисовский РЭС | ВЛ | ВЛ-0,4 кВ №1 КТП №405 ПС Борисовка |  | 0.38 | 2025-03-27 | 2025-03-27
ПАО «Россети Центр» | Воронежэнерго | Семилукский РЭС | ТП | КТП 736(36) ПС № 4 | КТП 736(36) ПС № 4 | 6 (6.3) | 2025-03-27 | 2025-03-27
ПАО «Россети Центр» | Костромаэнерго | Островский РЭС | ТП | ЗТП-10кВ№48 ф. 10-02 ПС Красная Поляна | ЗТП-10кВ№48 ф. 10-02 ПС Красная Поляна | 10 (10.5) | 2025-03-27 | 2025-03-27
ПАО «Россети Центр» | Смоленскэнерго | Монастырщинский РЭС | ВЛ | ВЛ 1002 ПС Татарск |  | 10 (10.5) | 2025-03-27 | 2025-03-27
ПАО «Россети Центр» | Ярэнерго | Яргорэлектросеть | ВЛ | ВЛ 0,4кВ №8 ТП 104 |  | 0.38 | 2025-03-27 | 2025-03-27
ПАО «Россети Центр» | Воронежэнерго | Аннинский РЭС | ВЛ | ВЛ-0,4 -1 ТП 4-7 ПС Архангельское |  | 0.38 | 2025-03-27 | 2025-03-27
ПАО «Россети Центр» | Воронежэнерго | Новоусманский РЭС | ВЛ | ВЛ 0,4 кВ № 3 ТП 2-1 ПС Парусное |  | 0.38 | 2025-03-27 | 2025-03-27
ПАО «Россети Центр» | Курскэнерго | Щигровский РЭС | ВЛ | ВЛ-10кВ Ф7.7.8 ПС Алексеевка |  | 10 (10.5) | 2025-03-27 | 2025-03-27
ПАО «Россети Центр» | Смоленскэнерго | Починковский РЭС | ВЛ | ВЛ 0,4кВ №1 ТП 454 (ул. Титова) |  | 0.38 | 2025-03-27 | 2025-03-27
ПАО «Россети Центр» | Курскэнерго | Дмитриевский РЭС | ВЛ | ВЛ-10кВ № 03 ПС Куток (1.2.7) |  | 10 (10.5) | 2025-03-27 | 2025-03-27
ПАО «Россети Центр» | Костромаэнерго | Нерехтский РЭС | ВЛ | ВЛ 0,4кВ от ТП№330 Ф.1 ул. Советская, ДК |  | 0.38 | 2025-03-27 | 2025-03-27
ПАО «Россети Центр» | Костромаэнерго | Нерехтский РЭС | ВЛ | ВЛ 0,4кВ от ТП№77 Ф.2 ул.Садовая |  | 0.38 | 2025-03-27 | 2025-03-27
ПАО «Россети Центр» | Ярэнерго | Тутаевский РЭС | ВЛ | ВЛ 6кВ № 3 ПС Чебаково |  | 6 (6.3) | 2025-03-27 | 2025-03-27
ПАО «Россети Центр» | Воронежэнерго | Репьевский РЭС | ВЛ | ВЛ-0,4кВ№3 от ТП 1-13 ПС Репьевка |  | 0.38 | 2025-03-27 | 2025-03-27
ПАО «Россети Центр» | Воронежэнерго | Семилукский РЭС | ВЛ | ВЛ 6 кВ № 09 ПС 35/6 № 4 |  | 6 (6.3) | 2025-03-27 | 2025-03-27
ПАО «Россети Центр» | Тверьэнерго |  | ПС | В ВЛ 10кВ №52 | В ВЛ 10кВ №52 | 10 (10.5) | 2025-03-27 | 2025-03-27
ПАО «Россети Центр» | АО «ТГЭС» |  | ВЛ | ВЛ 0,4 кВ ТП 1073 - сеть2 |  | 0.38 | 2025-03-27 | 2025-03-27
ПАО «Россети Центр» | Воронежэнерго | Аннинский РЭС | ВЛ | ВЛ-0,4-1 ТП-11-13 ПС Анна |  | 0.38 | 2025-03-27 | 2025-03-27
ПАО «Россети Центр» | Воронежэнерго | Богучарский РЭС | ВЛ | ВЛ 0,4 кВ № 3 ТП 607 ПС Монастырщина |  | 0.38 | 2025-03-27 | 2025-03-27
ПАО «Россети Центр» | Воронежэнерго | Новоусманский РЭС | ТП | КТП 1-45 ПС Воля | КТП 1-45 ПС Воля | 10 (10.5) | 2025-03-27 | 2025-03-27
ПАО «Россети Центр» | Белгородэнерго | Белгородский РЭС | ВЛ | ВЛ 0,4кВ № 2 КТП 308 ПС Беловское |  | 0.38 | 2025-03-27 | 2025-03-27
ПАО «Россети Центр» | Белгородэнерго | Белгородский РЭС | ВЛ | ВЛ 6кВ № 06 ПС Восточная |  | 6 (6.3) | 2025-03-27 | 2025-03-27
ПАО «Россети Центр» | Белгородэнерго | Белгородский РЭС | ВЛ | ВЛ 6кВ № 03 РП Разумное |  | 6 (6.3) | 2025-03-27 | 2025-03-27
ПАО «Россети Центр» | Белгородэнерго | Белгородский РЭС | ВЛ | ВЛ 6кВ № 06 ПС Восточная |  | 6 (6.3) | 2025-03-27 | 2025-03-27
ПАО «Россети Центр» | Ярэнерго | Яргорэлектросеть | ВЛ | ВЛ 0,4кВ ТП 631 р.16 |  | 0.38 | 2025-03-27 | 2025-03-27
ПАО «Россети Центр» | Тверьэнерго | Ржевский РЭС | ВЛ | ВЛ-0,4кВ №2 Мозгово-1 ВЛ №22 П.Городище |  | 0.38 | 2025-03-27 | 2025-03-27
ПАО «Россети Центр» | Воронежэнерго | В.Хавский РЭС | ВЛ | ВЛ-0,4кВ-1 от КТП 3-6 ПС Н.Байгора |  | 0.38 | 2025-03-27 | 2025-03-27
ПАО «Россети Центр» | Брянскэнерго | Клетнянский РЭС | ВЛ | ВЛ-10кВ ф.1002 ПС Клетнянская |  | 10 (10.5) | 2025-03-27 | 2025-03-27
ПАО «Россети Центр» | Воронежэнерго | Таловский РЭС | ВЛ | ВЛ-0,4кВ ф2 ТП 1-7 ПС Тишанка |  | 0.38 | 2025-03-27 | 2025-03-27
ПАО «Россети Центр» | Тверьэнерго | Калининский РЭС | ВЛ | ВЛ-10кВ № 11 ПС Медное |  | 10 (10.5) | 2025-03-27 | 2025-03-27
ПАО «Россети Центр» | Смоленскэнерго | Велижский РЭС | ВЛ | ВЛ 1005 ПС Заозерье |  | 10 (10.5) | 2025-03-27 | 2025-03-27
ПАО «Россети Центр» | Костромаэнерго | Вохомский РЭС | ВЛ | ВЛ-10 кВ Ф 10-06 ПС Вохма |  | 10 (10.5) | 2025-03-27 | 2025-03-27
ПАО «Россети Центр» | Костромаэнерго | Вохомский РЭС | ТП | КТП-10кВ №163 Покров-мастерская | КТП-10кВ №163 Покров-мастерская | 10 (10.5) | 2025-03-27 | 2025-03-27
ПАО «Россети Центр» | Белгородэнерго | Шебекинский РЭС | КЛ | КЛ-0,4кВ №16 от ЗТП-201 РП М.Пристань |  | 0.38 | 2025-03-27 | 2025-03-27
ПАО «Россети Центр» | Смоленскэнерго | Руднянский РЭС | ВЛ | ВЛ 1001 ПС Рудня |  | 10 (10.5) | 2025-03-27 | 2025-03-27
ПАО «Россети Центр» | Белгородэнерго | Ст.Оскольские ЭС | ТП | ЗТП 214н ПС Пушкарная | ЗТП 214н ПС Пушкарная | 10 (10.5) | 2025-03-27 | 2025-03-27
ПАО «Россети Центр» | Воронежэнерго | Богучарский РЭС | ВЛ | ВЛ 0,4 кВ № 3 ТП 120 ПС Россия |  | 0.38 | 2025-03-27 | 2025-03-27
ПАО «Россети Центр» | Орелэнерго | Кромской РЭС | ТП | ТП 029 | ТП 029 | 10 (10.5) | 2025-03-27 | 2025-03-27
ПАО «Россети Центр» | Тверьэнерго | Торопецкий РЭС | ВЛ | ВЛ 10кВ №15 ПС Торопец |  | 10 (10.5) | 2025-03-27 | 2025-03-27
ПАО «Россети Центр» | АО «БрянскЭлектро» | Брянские электрические сети РЭС | КЛ | КЛ-6 кВ к ТП3071 Ф.609 РП24 |  | 6 (6.3) | 2025-03-27 | 2025-03-27
ПАО «Россети Центр» | Липецкэнерго | Чаплыгинский РЭС | ВЛ | ВЛ 10кВ ЛТЗ ПС 35/10кВ Борисовка |  | 10 (10.5) | 2025-03-27 | 2025-03-27
ПАО «Россети Центр» | Костромаэнерго | Буйский РЭС | ВЛ | ВЛ-0,4кВ ТП №028 ф.Столовая |  | 0.38 | 2025-03-27 | 2025-03-27
ПАО «Россети Центр» | Смоленскэнерго | Смоленский РЭС | ВЛ | ВЛ-1012 ПС Катынь-2 |  | 10 (10.5) | 2025-03-27 | 2025-03-27
ПАО «Россети Центр» | Воронежэнерго | Семилукский РЭС | ВЛ | ВЛ 0,4кВ № 2 КТП 386 ПС М.Покровка |  | 0.38 | 2025-03-27 | 2025-03-27
ПАО «Россети Центр» | Ярэнерго | Некрасовский РЭС | ТП | ТП 483 (Гзино) | ТП 483 (Гзино) | 10 (10.5) | 2025-03-27 | 2025-03-27
ПАО «Россети Центр» | Орелэнерго | Болховский РЭС | ВЛ | ВЛ-10кВ Ф№1 ПС 35/10 кВ Фатнево |  | 10 (10.5) | 2025-03-27 | 2025-03-27
ПАО «Россети Центр» | Курскэнерго | Обоянский РЭС | ВЛ | ВЛ-10кВ №419 Городской ПС Обоянь |  | 10 (10.5) | 2025-03-27 | 2025-03-27
ПАО «Россети Центр» | Тверьэнерго | Бежецкий РЭС | ВЛ | ВЛ-0,4 кВ д.Бережки Клуб № 4 котеджи |  | 0.38 | 2025-03-27 | 2025-03-27
ПАО «Россети Центр» | Воронежэнерго | Бобровский РЭС | ВЛ | ВЛ-10-1 ПС Хреновое |  | 10 (10.5) | 2025-03-27 | 2025-03-27
ПАО «Россети Центр» | АО «ТГЭС» |  | ТП | ТП 690 | ТП 690 | 0.38 | 2025-03-27 | 2025-03-27
ПАО «Россети Центр» | АО «ТГЭС» |  | ТП | ТП 1359 | ТП 1359 | 6 (6.3) | 2025-03-27 | 2025-03-27
ПАО «Россети Центр» | Липецкэнерго | Чаплыгинский РЭС | ТП | ТП 1178 с.Горицы | ТП 1178 с.Горицы | 10 (10.5) | 2025-03-27 | 2025-03-27
ПАО «Россети Центр» | Воронежэнерго | Поворинский РЭС | ВЛ | ВЛ-6кВ №9 ПС 110 кВ Поворино-Т |  | 6 (6.3) | 2025-03-27 | 2025-03-27
ПАО «Россети Центр» | Воронежэнерго | Бобровский РЭС | ВЛ | ВЛ-10-3 ПС Коршево |  | 10 (10.5) | 2025-03-27 | 2025-03-27
ПАО «Россети Центр» | Воронежэнерго | Новохоперский РЭС | ТП | КТП 8-7 ПС Новохоперск | КТП 8-7 ПС Новохоперск | 10 (10.5) | 2025-03-27 | 2025-03-27
ПАО «Россети Центр» | Курскэнерго | Черемисиновский РЭС | ТП | ТП 667 7/25 (ТП 279) | ТП 667 7/25 (ТП 279) | 10 (10.5) | 2025-03-27 | 2025-03-27
ПАО «Россети Центр» | Липецкэнерго | Липецкий РЭС | ВЛ | ВЛ-10кВ 50 лет Октября ПС Правобережная |  | 10 (10.5) | 2025-03-27 | 2025-03-27
ПАО «Россети Центр» | Курскэнерго | Щигровский РЭС | ВЛ | ВЛ-10 кВ ф741 ПС Охочевка (Потребитель) |  | 10 (10.5) | 2025-03-27 | 2025-03-27
ПАО «Россети Центр» | Курскэнерго | Щигровский РЭС | ВЛ | ВЛ-10кВ Ф7.4.4 ПС Охочевка |  | 10 (10.5) | 2025-03-27 | 2025-03-27
ПАО «Россети Центр» | Ярэнерго | Северо-Восточный РЭС | ТП | ТП 352 (Ивники) | ТП 352 (Ивники) | 10 (10.5) | 2025-03-27 | 2025-03-27
ПАО «Россети Центр» | АО «БрянскЭлектро» | Брянские электрические сети РЭС | КВЛ | КВЛ-6кВ ТП4099 - Ф612 РП44 |  | 6 (6.3) | 2025-03-27 | 2025-03-27
ПАО «Россети Центр» | Белгородэнерго | Шебекинский РЭС | ВЛ | ВЛ-10 кВ №3 ПС Стариково |  | 10 (10.5) | 2025-03-27 | 2025-03-27
ПАО «Россети Центр» | Белгородэнерго | Ровенской РЭС | ВЛ | ВЛ-0,4кВ Ф1 от КТП №315 ПС Всесвятка |  | 0.38 | 2025-03-27 | 2025-03-27
ПАО «Россети Центр» | Белгородэнерго | Борисовский РЭС | ВЛ | ВЛ-0,4 кВ №1 КТП №411 ПС Борисовка |  | 0.38 | 2025-03-27 | 2025-03-27
ПАО «Россети Центр» | Белгородэнерго | Корочанский РЭС | ВЛ | ВЛ-0,4 №2 КТП 502 ПС Шеино |  | 0.38 | 2025-03-27 | 2025-03-27
ПАО «Россети Центр» | Орелэнерго | Кромской РЭС | ТП | КТП 10кВ Д-7-28 Краснокалиновский | КТП 10кВ Д-7-28 Краснокалиновский | 10 (10.5) | 2025-03-27 | 2025-03-27
ПАО «Россети Центр» | Воронежэнерго | Каширский РЭС | ВЛ | ВЛ-0,4кВ №1 от КТП 5-10 ПС Л.Россошь |  | 0.38 | 2025-03-27 | 2025-03-27
ПАО «Россети Центр» | Орелэнерго | Мценский РЭС | ВЛ | ВЛ 0,4кВ № 2 ТП 110 Отрадинское |  | 0.38 | 2025-03-27 | 2025-03-27
ПАО «Россети Центр» | Воронежэнерго | Эртильский РЭС | ТП | КТП 10/0,4 VII-13 ПС 110 Эртиль | КТП 10/0,4 VII-13 ПС 110 Эртиль | 10 (10.5) | 2025-03-27 | 2025-03-27
ПАО «Россети Центр» | Курскэнерго | Золотухинский РЭС | ВЛ | ВЛ0,4 №2 от ТП 1097 |  | 0.38 | 2025-03-27
ПАО «Россети Центр» | Белгородэнерго | Яковлевский РЭС | ТП | КТП-616 ПС Гостищево | КТП-616 ПС Гостищево | 10 (10.5) | 2025-03-27 | 2025-03-27
ПАО «Россети Центр» | АО «Свет» | Мирненская ВЭС-1 | ТП | ВЭУ №30 Мирненская ВЭС-1 (Vestas 4,2) | ВЭУ №30 Мирненская ВЭС-1 (Vestas 4,2) | 10 (10.5) | 2025-03-27 | 2025-03-27
ПАО «Россети Центр» | Воронежэнерго | Поворинский РЭС | ТП | КТП-10кВ №2-6 ПС Ильмень | КТП-10кВ №2-6 ПС Ильмень | 10 (10.5) | 2025-03-27 | 2025-03-27
ПАО «Россети Центр» | Костромаэнерго | Нерехтский РЭС | ВЛ | ВЛ 6 кВ Ф 606 п/с Сидоровская |  | 6 (6.3) | 2025-03-27 | 2025-03-27
ПАО «Россети Центр» | Костромаэнерго | Островский РЭС | ВЛ | ВЛ-0,4кВ№4отТП№48 10-02ПС Кр.Поляна |  | 0.38 | 2025-03-27 | 2025-03-27
ПАО «Россети Центр» | Брянскэнерго | Брянский РЭС | ВЛ | ВЛ-0,4 Ф-1 КТП-88 Ф-1010 ПС Жирятинская |  | 0.38 | 2025-03-27 | 2025-03-27
ПАО «Россети Центр» | Ярэнерго | Рыбинский РЭС | ВЛ | ВЛ 0,4кВ №1 ТП 261 (Борисовка) |  | 0.38 | 2025-03-27 | 2025-03-27
ПАО «Россети Центр» | Воронежэнерго | Нижнедевицкий РЭС | ВЛ | ВЛ-0,4кВ№1 от ТП3-18по ВЛ-10-3 ПС Родина |  | 0.38 | 2025-03-27 | 2025-03-27
ПАО «Россети Центр» | АО «БрянскЭлектро» | Брянские электрические сети РЭС | КВЛ | КВЛ-10 кВ ТП1218 Ф1013 РП-102 |  | 10 (10.5) | 2025-03-27 | 2025-03-27
ПАО «Россети Центр» | АО «БрянскЭлектро» | Брянские электрические сети РЭС | КВЛ | КВЛ-10 кВ ТП-1186 Ф1013 РП-102 |  | 10 (10.5) | 2025-03-27 | 2025-03-27
ПАО «Россети Центр» | Костромаэнерго | Островский РЭС | ВЛ | ВЛ-0,4кВ№1отТП№48 10-02ПС Кр,Поляна |  | 0.38 | 2025-03-27 | 2025-03-27
ПАО «Россети Центр» | Костромаэнерго | Галичский РЭС | ВЛ | ВЛ 10кВ ф.10-08 ПС Галич |  | 10 (10.5) | 2025-03-27 | 2025-03-27
ПАО «Россети Центр» | АО «БрянскЭлектро» | Комаричский РЭС | ТП | ТП-25 ф-1010 ПС Комаричи | РУ-10кВ ТП-25 ф-1010 ПС Комаричи | 10 (10.5) | 2025-03-27 | 2025-03-27
ПАО «Россети Центр» | Орелэнерго | Покровский РЭС | ТП | КТП-10кВ 12/П-21-250 д. Ворово (ц.у) | КТП-10кВ 12/П-21-250 д. Ворово (ц.у) | 10 (10.5) | 2025-03-27 | 2025-03-27
ПАО «Россети Центр» | Тверьэнерго | Ржевский РЭС | ТП | ЗТП-10кВ № 67 | ЗТП-10кВ № 67 | 10 (10.5) | 2025-03-27 | 2025-03-27
ПАО «Россети Центр» | Белгородэнерго | Ст.Оскольские ЭС | ТП | КТП 2-08 ПС Голофеевка | КТП 2-08 ПС Голофеевка | 10 (10.5) | 2025-03-27 | 2025-03-27
ПАО «Россети Центр» | Воронежэнерго | Рамонский РЭС | ВЛ | ВЛ 0,4кВ №2 КТП 917 ПС Землянск |  | 0.38 | 2025-03-27 | 2025-03-27
ПАО «Россети Центр» | Брянскэнерго | Дубровский РЭС | ВЛ | ВЛ-10кВ ф.1002 ПС Алешинская |  | 10 (10.5) | 2025-03-27 | 2025-03-27
ПАО «Россети Центр» | Курскэнерго | Курский РЭС | ВЛ | ВЛ0,4 №2 от ТП478.11(482)№15 |  | 0.38 | 2025-03-27 | 2025-03-27
ПАО «Россети Центр» | Смоленскэнерго | Починковский РЭС | ВЛ | ВЛ-1002 ПС Починок |  | 10 (10.5) | 2025-03-27 | 2025-03-27
ПАО «Россети Центр» | Воронежэнерго | Рамонский РЭС | ВЛ | ВЛ-10-4 ПС Верейка |  | 10 (10.5) | 2025-03-27 | 2025-03-27
ПАО «Россети Центр» | Брянскэнерго | Почепский РЭС | ТП | КТП-435 ф.1023 ПС Староселье Кожемяки | КТП-435 ф.1023 ПС Староселье Кожемяки | 10 (10.5) | 2025-03-27 | 2025-03-27
ПАО «Россети Центр» | Смоленскэнерго | Велижский РЭС | ВЛ | ВЛ 0,4кВ №1 КТП 126 ВЛ-1002 Ст.Село |  | 0.38 | 2025-03-27 | 2025-03-27
ПАО «Россети Центр» | Костромаэнерго | Солигаличский РЭС | ВЛ | ВЛ-10 кВ ф.10-02 ПС Совега |  | 10 (10.5) | 2025-03-27 | 2025-03-27
ПАО «Россети Центр» | Орелэнерго | Мценский РЭС | ВЛ | ВЛ 0,4кВ № 2 ТП 143 Круглица |  | 0.38 | 2025-03-27 | 2025-03-27
ПАО «Россети Центр» | Смоленскэнерго | Темкинский РЭС | ВЛ | ВЛ 0,23кВ МТП Дряголовка 1023ПС Тёмк |  | 0.38 | 2025-03-27 | 2025-03-27
ПАО «Россети Центр» | Тверьэнерго | Ржевский РЭС | ВЛ | ВЛ-0,4кВ с.Емельяново-6 №09 Заднее Поле |  | 0.38 | 2025-03-27 | 2025-03-27
ПАО «Россети Центр» | Курскэнерго | Железногорский РЭС | ВЛ | ВЛ0,4 №1 ТП 281/100 ПС Михайловка №15 |  | 0.38 | 2025-03-27 | 2025-03-27
ПАО «Россети Центр» | Брянскэнерго | Почепский РЭС | ВЛ | ВЛ-10кВ ф.1022 ПС Староселье |  | 10 (10.5) | 2025-03-27 | 2025-03-27
ПАО «Россети Центр» | Костромаэнерго | Буйский РЭС | ВЛ | ВЛ 10 кВ ПС Борок Ф 10-24 |  | 10 (10.5) | 2025-03-27 | 2025-03-27
ПАО «Россети Центр» | АО «БрянскЭлектро» | Брянские электрические сети РЭС | ВЛ | ВЛИ-0,4 кВ Ф6 ул.Крыловская низ (овраг) от ТП-0420 |  | 0.38 | 2025-03-27 | 2025-03-27
ПАО «Россети Центр» | Тверьэнерго | Кимрский РЭС | ВЛ | КВЛ 10 кВ №03 ПС Борки |  | 10 (10.5) | 2025-03-27 | 2025-03-27
ПАО «Россети Центр» | Воронежэнерго | Панинский РЭС | ВЛ | ВЛ-10-7 ПС Панино |  | 10 (10.5) | 2025-03-27 | 2025-03-27
ПАО «Россети Центр» | Курскэнерго | Курчатовский РЭС | ВЛ | ВЛ 10кВ № 03 ЦРП Н.Сергеевка (8103) |  | 10 (10.5) | 2025-03-27 | 2025-03-27
ПАО «Россети Центр» | Воронежэнерго | Подгоренский РЭС | ВЛ | ВЛ-10-10 ПС Белогорье |  | 10 (10.5) | 2025-03-27 | 2025-03-27
ПАО «Россети Центр» | Воронежэнерго | Подгоренский РЭС | ВЛ | ВЛ-10-11 ПС Белогорье |  | 10 (10.5) | 2025-03-27 | 2025-03-27
ПАО «Россети Центр» | Воронежэнерго | Нижнедевицкий РЭС | ВЛ | ВЛ-10-2 ПС 35/10 Турово-1 |  | 10 (10.5) | 2025-03-27 | 2025-03-27
ПАО «Россети Центр» | Ярэнерго | Ярославский РЭС | ТП | ТП 364 (Оч. сооружения) Ку/6 | ТП 364 (Оч. сооружения) Ку/6 | 10 (10.5) | 2025-03-27 | 2025-03-27
ПАО «Россети Центр» | Смоленскэнерго | Руднянский РЭС | ТП | ТП-707 Рудня ВЛ 1003 Рудня | ТП-707 Рудня ВЛ 1003 Рудня | 10 (10.5) | 2025-03-27 | 2025-03-27
ПАО «Россети Центр» | АО «БрянскЭлектро» | Брянские электрические сети РЭС | ВЛ | ВЛ ф1 ТП1213 ф631 РП28 |  | 0.38 | 2025-03-27 | 2025-03-27
ПАО «Россети Центр» | Костромаэнерго | Вохомский РЭС | ТП | КТП-10кВ №195 Черепаново-КЗС | КТП-10кВ №195 Черепаново-КЗС | 10 (10.5) | 2025-03-27 | 2025-03-27
ПАО «Россети Центр» | Липецкэнерго | Липецкий городской РЭС | КЛ | КЛ 10кВ ПС"Правобережная"-ТП-618 |  | 10 (10.5) | 2025-03-27 | 2025-03-27
ПАО «Россети Центр» | Воронежэнерго | Грибановский РЭС | ВЛ | ВЛ-0,4-1 КТП 404 Б Алабухи |  | 0.38 | 2025-03-27 | 2025-03-27
ПАО «Россети Центр» | Курскэнерго | Дмитриевский РЭС | ТП | ТП 133 с.Н-Першино | ТП 133 с.Н-Першино | 10 (10.5) | 2025-03-27 | 2025-03-27
ПАО «Россети Центр» | Воронежэнерго | Грибановский РЭС | ВЛ | ВЛ-0,4кВ 1 ТП 115 Н Елань |  | 0.38 | 2025-03-27 | 2025-03-27
ПАО «Россети Центр» | Ярэнерго | Рыбинский РЭС | ТП | КТП Починок | КТП Починок | 10 (10.5) | 2025-03-27 | 2025-03-27
ПАО «Россети Центр» | Воронежэнерго |  | ПС | ПС 35 кВ Белогорье 2 сек. 10 кВ | ПС 35 кВ Белогорье 2 сек. 10 кВ | 10 (10.5) | 2025-03-27 | 2025-03-27
ПАО «Россети Центр» | Брянскэнерго | Погарский РЭС | ТП | КТП-48 ф.1010 ПС Погарская Мадеевка | КТП-48 ф.1010 ПС Погарская Мадеевка | 10 (10.5) | 2025-03-27 | 2025-03-27
ПАО «Россети Центр» | Костромаэнерго | Шарьинский РЭС | ВЛ | ВЛ-10 кВ ф. 10-04 ПС Шекшема |  | 10 (10.5) | 2025-03-27 | 2025-03-27
ПАО «Россети Центр» | Брянскэнерго | Погарский РЭС | ВЛ | ВЛ-0,4 ТП-212 Л1 Ф-1048 ПС Погар |  | 0.38 | 2025-03-27 | 2025-03-27
ПАО «Россети Центр» | Воронежэнерго | Хохольский РЭС | ВЛ | ВЛ-10 -8 ПС Дон |  | 10 (10.5) | 2025-03-27 | 2025-03-27
ПАО «Россети Центр» | Ярэнерго | Ярославский РЭС | ВЛ | ВЛ 0,4кВ №2 ТП 1238 (Заволж. ПМК) Мо/1 |  | 0.38 | 2025-03-27 | 2025-03-27
ПАО «Россети Центр» | АО «Свет» | Ботиевская ВЭС | ТП | ВЭУ №66 Ботиевская ВЭС (Vestas 3,225) | ВЭУ №66 Ботиевская ВЭС (Vestas 3,225) | 10 (10.5) | 2025-03-27 | 2025-03-27
ПАО «Россети Центр» | АО «Свет» | Ботиевская ВЭС | ТП | ВЭУ №73 Ботиевская ВЭС (Vestas 3,225) | ВЭУ №73 Ботиевская ВЭС (Vestas 3,225) | 10 (10.5) | 2025-03-27 | 2025-03-27
ПАО «Россети Центр» | Ярэнерго | Гаврилов- Ямский РЭС | ВЛ | ВЛ 10кВ №7 Прошенино ПС 35/10кВ Ставотин |  | 10 (10.5) | 2025-03-27 | 2025-03-27
ПАО «Россети Центр» | Ярэнерго | Гаврилов- Ямский РЭС | ТП | ТП 242 (Ильинское жилая зона) | ТП 242 (Ильинское жилая зона) | 10 (10.5) | 2025-03-27 | 2025-03-27
ПАО «Россети Центр» | Смоленскэнерго | Починковский РЭС | ВЛ | ВЛ 0,4кВ №3 ТП 308 (Коминтерн) |  | 0.38 | 2025-03-27 | 2025-03-27
ПАО «Россети Центр» | Белгородэнерго |  | ПС | 2 сш 10 кВ | 2 сш 10 кВ | 10 (10.5) | 2025-03-27 | 2025-03-27
ПАО «Россети Центр» | Белгородэнерго |  | ПС | 3 сш 10 кВ | 3 сш 10 кВ | 10 (10.5) | 2025-03-27 | 2025-03-27
ПАО «Россети Центр» | АО «БрянскЭлектро» | Брянские электрические сети РЭС | КВЛ | КВЛ-6кВ ЦРП2 - ТП3379 Ф622 ПС Камвольная |  | 6 (6.3) | 2025-03-27 | 2025-03-27
ПАО «Россети Центр» | Ярэнерго | Большесельский РЭС | ТП | ТП 216 (Мешково) | ТП 216 (Мешково) | 10 (10.5) | 2025-03-27 | 2025-03-27
ПАО «Россети Центр» | Ярэнерго | Большесельский РЭС | ВЛ | ВЛ 10кВ № 102 ПС Варегово |  | 10 (10.5) | 2025-03-27 | 2025-03-27
ПАО «Россети Центр» | Воронежэнерго | Рамонский РЭС | ВЛ | ВЛ-10-2 ПС Новоживотинное |  | 10 (10.5) | 2025-03-27 | 2025-03-27
ПАО «Россети Центр» | Тверьэнерго | Торжокский РЭС | ВЛ | ВЛ-0,4кВ №1 ТП №255 Берестово Ф-02 ПС№7 |  | 0.38 | 2025-03-27 | 2025-03-27
ПАО «Россети Центр» | Липецкэнерго | Липецкий РЭС | ВЛ | ВЛ-10кВ Ивово ПС 35/10 Пружинки |  | 10 (10.5) | 2025-03-27 | 2025-03-27
ПАО «Россети Центр» | Курскэнерго | Курский РЭС | ВЛ | ВЛ 10 кВ 415.03 ПС Оросительная |  | 10 (10.5) | 2025-03-27 | 2025-03-27
ПАО «Россети Центр» | Ярэнерго | Яргорэлектросеть | ВЛ | ВЛ 0,4кВ ТП 646 р.8 |  | 0.38 | 2025-03-27 | 2025-03-27
ПАО «Россети Центр» | Воронежэнерго | Борисоглебский РЭС | ВЛ | ВЛ-10 №2 ПС Третьяки 35/10 |  | 10 (10.5) | 2025-03-27 | 2025-03-27
ПАО «Россети Центр» | Воронежэнерго | Лискинский РЭС | ВЛ | ВЛ-0,4-4 ТП-1-2 Лискинская |  | 0.38 | 2025-03-27 | 2025-03-27
ПАО «Россети Центр» | Воронежэнерго | Россошанский РЭС | ВЛ | ВЛ-0,4-3 ТП-7-15 Россошь |  | 0.38 | 2025-03-27 | 2025-03-27
ПАО «Россети Центр» | Тверьэнерго |  | ПС | В ВЛ 10кВ №50 | В ВЛ 10кВ №50 | 10 (10.5) | 2025-03-27 | 2025-03-27
ПАО «Россети Центр» | Белгородэнерго | Красненский РЭС | ВЛ | ВЛ-0,4 кВ №1 от ТП 506 ПС Сетище |  | 0.38 | 2025-03-27 | 2025-03-27
ПАО «Россети Центр» | Костромаэнерго | Макарьевский РЭС | ВЛ | ВЛ 0,4 кВ ТП-145 Микрорайон 23 ф№1 |  | 0.38 | 2025-03-27 | 2025-03-27
ПАО «Россети Центр» | Воронежэнерго | Аннинский РЭС | ВЛ | ВЛ-0,4 -1 ТП 3-18 ПС Архангельское |  | 0.38 | 2025-03-27 | 2025-03-27
ПАО «Россети Центр» | Воронежэнерго | Аннинский РЭС | ВЛ | ВЛ-10-4 ПС В.Тойда |  | 10 (10.5) | 2025-03-27 | 2025-03-27
ПАО «Россети Центр» | Ярэнерго | Угличский РЭС | ТП | ТП 259 (Золоторучье поселок) | ТП 259 (Золоторучье поселок) | 10 (10.5) | 2025-03-27 | 2025-03-27
ПАО «Россети Центр» | Орелэнерго | Верховский РЭС | ВЛ | Ф№1 от КТПН№6/Ск-7-160 д.Туровка |  | 0.38 | 2025-03-27 | 2025-03-27
ПАО «Россети Центр» | Курскэнерго | Обоянский РЭС | ВЛ | ВЛ-10кВ №4115 Промышленный |  | 10 (10.5) | 2025-03-27
ПАО «Россети Центр» | Воронежэнерго | Бутурлиновский РЭС | ВЛ | ВЛ-0,4кВ Ф2 КТП-102 РП Пузево |  | 0.38 | 2025-03-27 | 2025-03-27
ПАО «Россети Центр» | Воронежэнерго | Аннинский РЭС | ВЛ | ВЛ-0,4-1 ТП-11-16 ПС Анна |  | 0.38 | 2025-03-27 | 2025-03-27
ПАО «Россети Центр» | АО «ТГЭС» |  | ВЛ | ВЛ 0,4 кВ ТП 823 Сеть 2 |  | 0.38 | 2025-03-27 | 2025-03-27
ПАО «Россети Центр» | Липецкэнерго | Липецкий городской РЭС | КЛ | КЛ 10кВ ПС Правобережная яч.4-ТП-306 яч8 |  | 10 (10.5) | 2025-03-27 | 2025-03-27
ПАО «Россети Центр» | Ярэнерго | Ярославский РЭС | ВЛ | ВЛ 10кВ № 01 Василево ПС Ярославская |  | 10 (10.5) | 2025-03-27 | 2025-03-27
ПАО «Россети Центр» | Белгородэнерго | Борисовский РЭС | ТП | КТП 910 ПС Борисовка | КТП 910 ПС Борисовка | 10 (10.5) | 2025-03-27 | 2025-03-27
ПАО «Россети Центр» | АО «БрянскЭлектро» | Навлинский РЭС | ТП | ТП-4506 | ТП-4506 | 6 (6.3) | 2025-03-27 | 2025-03-27
ПАО «Россети Центр» | Белгородэнерго | Борисовский РЭС | ВЛ | ВЛ-0,4 кВ №1 КТП №410 ПС Борисовка |  | 0.38 | 2025-03-27 | 2025-03-27
ПАО «Россети Центр» | Орелэнерго | Новосильский РЭС | ТП | КТП 102 с. Корсаково ул. Светлая Ф16К | КТП 102 с. Корсаково ул. Светлая Ф16К | 10 (10.5) | 2025-03-27 | 2025-03-27
ПАО «Россети Центр» | Брянскэнерго | Выгоничский РЭС | ВЛ | ВЛ-0,4 Ф-1 КТП-52 Ф-1005 ПС Новобрянская |  | 0.38 | 2025-03-27 | 2025-03-27
ПАО «Россети Центр» | АО «Свет» | Приморская ВЭС-1 | ТП | ВЭУ №78 Приморская ВЭС-1 (GE 3,83) | ВЭУ №78 Приморская ВЭС-1 (GE 3,83) | 10 (10.5) | 2025-03-27 | 2025-03-27
ПАО «Россети Центр» | АО «БрянскЭлектро» | Трубчевский РЭС | ВЛ | ВЛ Ф9 ТП-42 Ф-1006 ПС Трубчевская |  | 0.38 | 2025-03-27 | 2025-03-27
ПАО «Россети Центр» | Белгородэнерго | Шебекинский РЭС | КЛ | КЛ-0,4 №3 ЗТП №15 ПС Шебекино-пож. часть |  | 0.38 | 2025-03-27 | 2025-03-27
ПАО «Россети Центр» | Белгородэнерго | Яковлевский РЭС | ВЛ | ВЛ-0,4 кВ №3 КТП-402 ПС Гостищево |  | 0.38 | 2025-03-27 | 2025-03-27
ПАО «Россети Центр» | АО «БрянскЭлектро» | Почепский РЭС | ВЛ | ВЛ-10кВ Ф1013 ЦРП-4 до Р-6 |  | 10 (10.5) | 2025-03-27 | 2025-03-27
ПАО «Россети Центр» | Курскэнерго | Рыльский РЭС | ВЛ | ВЛ-10 кВ №21405 от п/ст Журятино |  | 10 (10.5) | 2025-03-27 | 2025-03-28
ПАО «Россети Центр» | Липецкэнерго | Елецкий РЭС | ВЛ | ВЛ 10кВ Чибисовка яч.7 ПС Солидарность |  | 10 (10.5) | 2025-03-27 | 2025-03-28
ПАО «Россети Центр» | АО «БрянскЭлектро» | Унечский РЭС | ТП | ТП-67 | РУ-0,4кВ камера трансформатора | 6 (6.3) | 2025-03-27 | 2025-03-27
ПАО «Россети Центр» | Курскэнерго | Солнцевский РЭС | ТП | ТП 270 | ТП 270 | 10 (10.5) | 2025-03-27 | 2025-03-27
ПАО «Россети Центр» | Смоленскэнерго | Смоленский городской РЭС | КЛ | Л-608 ПС Западная |  | 6 (6.3) | 2025-03-27 | 2025-03-27
ПАО «Россети Центр» | Белгородэнерго | Белгородские ЭС | КЛ | КЛ-6кВ ПС Белгород 1 Г-31 ТП-1298 |  | 6 (6.3) | 2025-03-27 | 2025-03-28
ПАО «Россети Центр» |  |  | КЛ | Ф-34 ПС "Высокая" |  | 10 (10.5) | 2025-03-27 | 2025-03-27
ПАО «Россети Центр» | АО «БрянскЭлектро» | Севский РЭС | ВЛ | ВЛ ф4 ТП42 Ф1005 ПС Севская |  | 0.38 | 2025-03-27 | 2025-03-27
ПАО «Россети Центр» | Белгородэнерго | Белгородские ЭС | КЛ | КЛ 6кВ ПС Белгород-110 - ТП 1221 Г-22 |  | 6 (6.3) | 2025-03-27 | 2025-03-28
ПАО «Россети Центр» | Тверьэнерго |  | ВЛ | ВЛ 35кВ ТЭЦ-4-18-Южная с отпайками на П |  | 35 | 2025-03-27 | 2025-03-28
ПАО «Россети Центр» | Тверьэнерго | Удомельский РЭС | ВЛ | КВЛ10кВ №11 от ПС 110/35/10 Тяговая |  | 10 (10.5) | 2025-03-27 | 2025-03-27
ПАО «Россети Центр» | Тверьэнерго | Западнодвинский РЭС | ВЛ | ВЛ10кВ №01 ПС Бибирево |  | 10 (10.5) | 2025-03-27 | 2025-03-27
ПАО «Россети Центр» | Тверьэнерго | Торопецкий РЭС | ВЛ | ВЛ 10кВ №07 ПС Торопец |  | 10 (10.5) | 2025-03-27 | 2025-03-28
ПАО «Россети Центр» | АО «Свет» | Запорожская ВЭС | ТП | ВЭУ №34 Запорожская ВЭС (GE 3,6) | ВЭУ №34 Запорожская ВЭС (GE 3,6) | 10 (10.5) | 2025-03-27 | 2025-03-28
ПАО «Россети Центр» | АО «ТГЭС» |  | КЛ | КЛ 6 кВ РП 78 - ТП 1371 |  | 6 (6.3) | 2025-03-27 | 2025-03-27
ПАО «Россети Центр» | АО «ТГЭС» |  | КЛ | КЛ 6 кВ РП 78 - ЦРП ц. 7 ф. 9 |  | 6 (6.3) | 2025-03-27 | 2025-03-27
ПАО «Россети Центр» | АО «Свет» | Новоазовская ВЭС | ТП | ВЭУ №9 (FL-718) Новоазовская ВЭС (Fuhrla | ВЭУ №9 (FL-718) Новоазовская ВЭС (Fuhrla | 10 (10.5) | 2025-03-27 | 2025-03-28
ПАО «Россети Центр» | Воронежэнерго | Семилукский РЭС | ВЛ | ВЛ 6 кВ № 03 ПС № 4 |  | 6 (6.3) | 2025-03-27 | 2025-03-28
ПАО «Россети Центр» | Тверьэнерго | Торжокский РЭС | ВЛ | ВЛ-10кВ Ф-21 ПС Лихославль |  | 10 (10.5) | 2025-03-27 | 2025-03-28
ПАО «Россети Центр» | Белгородэнерго | Белгородский РЭС | ВЛ | ВЛ 10кВ № 02 ПС Комсомолец |  | 10 (10.5) | 2025-03-27 | 2025-03-28
ПАО «Россети Центр» | АО «Свет» | Новоазовская ВЭС | ТП | ВЭУ №16 (FL-712) Новоазовская ВЭС (Fuhrl | ВЭУ №16 (FL-712) Новоазовская ВЭС (Fuhrl | 10 (10.5) | 2025-03-27 | 2025-03-28
ПАО «Россети Центр» | Орелэнерго | Орловский РЭС | ТП | КТП-10кВ Био-4-8 | КТП-10кВ Био-4-8 | 10 (10.5) | 2025-03-27 | 2025-03-28
ПАО «Россети Центр» | Ярэнерго | Ярославский РЭС | ВЛ | ВЛ 10кВ № 01 Сорокино ПС Туношна |  | 10 (10.5) | 2025-03-27 | 2025-03-28
ПАО «Россети Центр» | Тверьэнерго | Ржевский РЭС | ВЛ | КЛ 10кВ фид. № 25 (9) ПС Зубцов |  | 10 (10.5) | 2025-03-27 | 2025-03-28
ПАО «Россети Центр» | АО «ТГЭС» |  | ТП | ТП 1355 | ТП 1355 | 6 (6.3) | 2025-03-27 | 2025-03-28
ПАО «Россети Центр» | Ярэнерго | Переславский РЭС | ВЛ | ВЛ 10кВ № 04 ПС Филимоново |  | 10 (10.5) | 2025-03-28 | 2025-03-28
ПАО «Россети Центр» | АО «Свет» | Приморская ВЭС-1 | ТП | ВЭУ №83 Приморская ВЭС-1 (GE 3,83) | ВЭУ №83 Приморская ВЭС-1 (GE 3,83) | 10 (10.5) | 2025-03-28 | 2025-03-28
ПАО «Россети Центр» | Ярэнерго | Ярославский РЭС | ВЛ | ВЛ 10кВ № 02 Каблуково ПС Ширинье |  | 10 (10.5) | 2025-03-28 | 2025-03-28
ПАО «Россети Центр» | АО «БрянскЭлектро» | Брянские электрические сети РЭС | КЛ | КЛ ф622 РП43 к ТП1160 |  | 6 (6.3) | 2025-03-28 | 2025-03-31
ПАО «Россети Центр» | Ярэнерго | Ярославский РЭС | ВЛ | ВЛ 10кВ № 04 Мордвиново ПС Ширинье |  | 10 (10.5) | 2025-03-28 | 2025-03-28
ПАО «Россети Центр» | АО «Свет» | Краснодонская ВЭС | ТП | ВЭУ №22 Краснодонская ВЭС (Fuhrlander 2, | ВЭУ №22 Краснодонская ВЭС (Fuhrlander 2, | 10 (10.5) | 2025-03-28 | 2025-03-28
ПАО «Россети Центр» | АО «Свет» | Лутугинская ВЭС | ТП | ВЭУ №29 Лутугинская ВЭС (Fuhrlander 2,5) | ВЭУ №29 Лутугинская ВЭС (Fuhrlander 2,5) | 10 (10.5) | 2025-03-28 | 2025-03-28
ПАО «Россети Центр» | Белгородэнерго |  | ВЛ | ВЛ 35 кВ Айдар - Белый Колодезь |  | 35 | 2025-03-28 | 2025-03-28
ПАО «Россети Центр» | Тверьэнерго | Ржевский РЭС | ВЛ | ВЛ-10кВ ф № 03(3) ПС Мин Дворы |  | 10 (10.5) | 2025-03-28 | 2025-03-28
ПАО «Россети Центр» | Тверьэнерго | Нелидовский РЭС | ВЛ | ВЛ 0,4кВ №2 ТП 212 |  | 0.38 | 2025-03-28 | 2025-03-28
ПАО «Россети Центр» | Воронежэнерго | Кантемировский РЭС | ВЛ | ВЛ 10 кВ № 4 ПС 110 кВ Кантемировка |  | 10 (10.5) | 2025-03-28 | 2025-03-28
ПАО «Россети Центр» | Воронежэнерго | Семилукский РЭС | ВЛ | ВЛ 0,4кВ № 1 ТП 780 ПС № 4 |  | 0.38 | 2025-03-28 | 2025-03-28
ПАО «Россети Центр» | Воронежэнерго | Семилукский РЭС | ВЛ | ВЛ 0,4кВ № 1 КТП 739(39) ПС № 4 |  | 0.38 | 2025-03-28 | 2025-03-28
ПАО «Россети Центр» | Тверьэнерго | Кимрский РЭС | ВЛ | ВЛ 10кВ №21 ПС Ильинское (Ф.13) |  | 10 (10.5) | 2025-03-28 | 2025-03-28
ПАО «Россети Центр» | Ярэнерго | Яргорэлектросеть | КЛ | КЛ 6кВ № 93 ТП-5 (Резинотехника) |  | 6 (6.3) | 2025-03-28 | 2025-03-28
ПАО «Россети Центр» | Смоленскэнерго | Руднянский РЭС | ВЛ | ВЛ 1001 ПС Рудня |  | 10 (10.5) | 2025-03-28 | 2025-03-28
ПАО «Россети Центр» | Воронежэнерго | Бутурлиновский РЭС | ВЛ | ВЛ-10-7 ПС Козловка |  | 10 (10.5) | 2025-03-28 | 2025-03-28
ПАО «Россети Центр» | Воронежэнерго | Таловский РЭС | ВЛ | ВЛ-0,4кВ ф3 ТП 2-9 ПС Тишанка |  | 0.38 | 2025-03-28 | 2025-03-28
ПАО «Россети Центр» | Смоленскэнерго |  | ВЛ | КВЛ 110кВ Смол. ТЭЦ-2-КС-3 №1 (КВЛ-141) |  | 110 | 2025-03-28 | 2025-03-28
ПАО «Россети Центр» | Тамбовэнерго | Тамбовский РЭС | ВЛ | ВЛ 6кВ № 38 ПС №5 |  | 6 (6.3) | 2025-03-28 | 2025-03-28
ПАО «Россети Центр» | Орелэнерго | Верховский РЭС | ВЛ | ВЛ 0,4кВ №2 ТП 2/К-17 |  | 0.38 | 2025-03-28 | 2025-03-28
ПАО «Россети Центр» | Воронежэнерго | Калачеевский РЭС | ВЛ | псКалач-1 ТП-1807 ВЛ-0,4-1 |  | 0.38 | 2025-03-28 | 2025-03-28
ПАО «Россети Центр» | АО «БрянскЭлектро» | Стародубский РЭС | ТП | ВН ТП-33 к ТП-62 Ф-108 ПС Стародуб | ТП-62 РУ-10 кВ, РУ-0,4 кВ, камера трансформатора №1,№2 | 10 (10.5) | 2025-03-28 | 2025-03-28
ПАО «Россети Центр» | Белгородэнерго | Ивнянский РЭС | ТП | КТП 125 ПС Ивня | КТП 125 ПС Ивня | 10 (10.5) | 2025-03-28 | 2025-03-28
ПАО «Россети Центр» | Воронежэнерго | Павловский РЭС | ВЛ | ВЛ-0,4кВ ф.1 от КТП-711 ПС Воронцовка |  | 0.38 | 2025-03-28 | 2025-03-28
ПАО «Россети Центр» | АО «Свет» | Мирненская ВЭС-1 | ТП | ВЭУ №29 Мирненская ВЭС-1 (Vestas 4,2) | ВЭУ №29 Мирненская ВЭС-1 (Vestas 4,2) | 10 (10.5) | 2025-03-28 | 2025-03-28
ПАО «Россети Центр» | Костромаэнерго | Буйский РЭС | ВЛ | ВЛ 10 кВ ПС Западная Ф 10-11 |  | 10 (10.5) | 2025-03-28 | 2025-03-28
ПАО «Россети Центр» | Тверьэнерго | Конаковский РЭС | ВЛ | ВЛ-10кВ ф.11 ПС Энергетик |  | 10 (10.5) | 2025-03-28 | 2025-03-28
ПАО «Россети Центр» | АО «Свет» | Новотроицкая ВЭС | ТП | ВЭУ №17 Новотроицкая ВЭС (Vestas 3,45) | ВЭУ №17 Новотроицкая ВЭС (Vestas 3,45) | 10 (10.5) | 2025-03-28 | 2025-03-28
ПАО «Россети Центр» | Белгородэнерго | Белгородский РЭС | ВЛ | ВЛ 6кВ № 06 ПС Восточная |  | 6 (6.3) | 2025-03-28 | 2025-03-28
ПАО «Россети Центр» | Липецкэнерго | Чаплыгинский РЭС | КЛ | КЛ-10кВ ГКТП-33 |  | 10 (10.5) | 2025-03-28
ПАО «Россети Центр» | Воронежэнерго | Новоусманский РЭС | ВЛ | ВЛ-0,4кВ №2 КТП 2-45 ПС Р-ХАВА |  | 0.38 | 2025-03-28 | 2025-03-28
ПАО «Россети Центр» | Воронежэнерго | Эртильский РЭС | ВЛ | ВЛ 0,4 ф1 ТП V-8 ПС 35 Эртиль-город |  | 0.38 | 2025-03-28 | 2025-03-28
ПАО «Россети Центр» | Костромаэнерго | Солигаличский РЭС | ВЛ | ВЛ-0,4 кВ от ТП № 51 Автост ф1улКоммун |  | 0.38 | 2025-03-28 | 2025-03-28
ПАО «Россети Центр» | АО «БрянскЭлектро» | Навлинский РЭС | ТП | ТП-4522 | ТП-4522 | 6 (6.3) | 2025-03-28 | 2025-03-28
ПАО «Россети Центр» | Ярэнерго | Яргорэлектросеть | КЛ | КЛ 0,4кВ ТП 868 руб.13 |  | 0.38 | 2025-03-28 | 2025-03-28
ПАО «Россети Центр» | Ярэнерго | Яргорэлектросеть | КЛ | КЛ 0,4кВ ТП 868 руб.15 |  | 0.38 | 2025-03-28 | 2025-03-28
ПАО «Россети Центр» | Орелэнерго |  | ПС | 2 сек 10кВ | 2 сек 10кВ | 10 (10.5) | 2025-03-28 | 2025-03-28
ПАО «Россети Центр» | Смоленскэнерго | Велижский РЭС | ВЛ | ВЛ 1004 ПС Велиж |  | 10 (10.5) | 2025-03-28 | 2025-03-28
ПАО «Россети Центр» | Белгородэнерго | Губкинский РЭС | ТП | КТП 182 ПС 3 КМАруда | КТП 182 ПС 3 КМАруда | 6 (6.3) | 2025-03-28 | 2025-03-28
ПАО «Россети Центр» | АО «Свет» | Приморская ВЭС-2 | ТП | ВЭУ №20 Приморская ВЭС-2 (GE 3,83) | ВЭУ №20 Приморская ВЭС-2 (GE 3,83) | 10 (10.5) | 2025-03-28 | 2025-03-28
ПАО «Россети Центр» | Воронежэнерго | В.Хавский РЭС | ВЛ | ВЛ-0,4кВ-1 от КТП 3-6 ПС Н.Байгора |  | 0.38 | 2025-03-28 | 2025-03-28
ПАО «Россети Центр» | АО «БрянскЭлектро» | Унечский РЭС | ТП | КТП-27 | РУ-0,4кВ камера трансформатора | 10 (10.5) | 2025-03-28 | 2025-03-28
ПАО «Россети Центр» | Тверьэнерго | Бежецкий РЭС | ВЛ | ВЛ-0.4кВф4улВтораяТПИвановское1124Клад. |  | 0.38 | 2025-03-28 | 2025-03-28
ПАО «Россети Центр» | Белгородэнерго | Ровенской РЭС | ВЛ | ВЛ-0,4кВ Ф1 от КТП №224 ПС Ровеньки |  | 0.38 | 2025-03-28 | 2025-03-28
ПАО «Россети Центр» | Ярэнерго | Яргорэлектросеть | ТП | ТП 124 | ТП 124 | 6 (6.3) | 2025-03-28 | 2025-03-28
ПАО «Россети Центр» | Орелэнерго | Покровский РЭС | ВЛ | ВЛ-0,4кВ Ф№2 ТП 7/П-16-100 д.Меньшиково |  | 0.38 | 2025-03-28 | 2025-03-28
ПАО «Россети Центр» | Воронежэнерго | Хохольский РЭС | ВЛ | ВЛ 6кВ №01 ПС 35кВ №8 |  | 6 (6.3) | 2025-03-28 | 2025-03-28
ПАО «Россети Центр» | Белгородэнерго | Валуйский РЭС | ВЛ | ВЛ 0,4кВ №1 КТП 107 ПС Валуйки |  | 0.38 | 2025-03-28 | 2025-03-28
ПАО «Россети Центр» | Белгородэнерго | Волоконовский РЭС | ВЛ | ВЛ-0,4 кВ №3 ТП №420 ПС Волоконовка |  | 0.38 | 2025-03-28 | 2025-03-28
ПАО «Россети Центр» | Воронежэнерго | Панинский РЭС | ВЛ | ВЛ-10-1 ПС Криуша |  | 10 (10.5) | 2025-03-28 | 2025-03-28
ПАО «Россети Центр» | Липецкэнерго | Чаплыгинский РЭС | ВЛ | ВЛ 0,4кВ №3 ТП 45Л с.Доброе |  | 0.38 | 2025-03-28 | 2025-03-28
ПАО «Россети Центр» | Ярэнерго | Некоузский РЭС | ВЛ | ВЛ 0,4кВ №1 ТП 322 (Поселок-1) |  | 0.38 | 2025-03-28 | 2025-03-28
ПАО «Россети Центр» | Белгородэнерго | Белгородский РЭС | ВЛ | ВЛ 0,4кВ № 2 КТП 613 РП Техсапфир |  | 0.38 | 2025-03-28 | 2025-03-28
ПАО «Россети Центр» | Ярэнерго | Яргорэлектросеть | ВЛ | ВЛ 0,4кВ №9 ТП 71 |  | 0.38 | 2025-03-28
ПАО «Россети Центр» | Костромаэнерго | Макарьевский РЭС | ТП | КТПП-2х400 кВА №042 Климитино овцекомпл | КТПП-2х400 кВА №042 Климитино овцекомпл | 10 (10.5) | 2025-03-28 | 2025-03-28
ПАО «Россети Центр» | Костромаэнерго | Макарьевский РЭС | ВЛ | ВЛ 10кВ ф.10-06 ПС Якимово |  | 10 (10.5) | 2025-03-28 | 2025-03-28
ПАО «Россети Центр» | Тверьэнерго | Калининский РЭС | ВЛ | ВЛ-10кВ № 16 ПС Медное |  | 10 (10.5) | 2025-03-28 | 2025-03-28
ПАО «Россети Центр» | Курскэнерго | Дмитриевский РЭС | ВЛ | ВЛ-10кВ 1.13.7 от ЦРП Снижа |  | 10 (10.5) | 2025-03-28 | 2025-03-28
ПАО «Россети Центр» | Курскэнерго | Дмитриевский РЭС | ТП | ТП 475 (1.13.7-03/63) с.Растрыгино | ТП 475 (1.13.7-03/63) с.Растрыгино | 10 (10.5) | 2025-03-28 | 2025-03-28
ПАО «Россети Центр» | Тверьэнерго | Нелидовский РЭС | ВЛ | ВЛ 10кВ №5 ПС Гиперон |  | 10 (10.5) | 2025-03-28 | 2025-03-28
ПАО «Россети Центр» | Белгородэнерго | Борисовский РЭС | ВЛ | ВЛ-0,4 кВ №1 КТП №902 ПС Борисовка |  | 0.38 | 2025-03-28 | 2025-03-28
ПАО «Россети Центр» | Белгородэнерго | Ивнянский РЭС | ВЛ | ВЛ-0,4кВ №3 ЗТП 801 ПС Ивня |  | 0.38 | 2025-03-28 | 2025-03-28
ПАО «Россети Центр» | Воронежэнерго | Новохоперский РЭС | ВЛ | ВЛ 0,4 ф-1 от ТП 3-2 ПС Подгорное |  | 0.38 | 2025-03-28 | 2025-03-28
ПАО «Россети Центр» | Воронежэнерго | Богучарский РЭС | ВЛ | ВЛ 0,4 кВ № 2 ТП 103 ПС Подколодновка |  | 0.38 | 2025-03-28 | 2025-03-28
ПАО «Россети Центр» | Воронежэнерго | Новоусманский РЭС | ТП | КТП №7-36 ПС ВОЛЯ №31 | КТП №7-36 ПС ВОЛЯ №31 | 10 (10.5) | 2025-03-28 | 2025-03-28
ПАО «Россети Центр» | Курскэнерго | Советский РЭС | ВЛ | ВЛ0,4 №2 от ТП 472 2/63 |  | 0.38 | 2025-03-28 | 2025-03-28
ПАО «Россети Центр» | Курскэнерго |  | ПС | 2 сек 10кВ | 2 сек 10кВ | 10 (10.5) | 2025-03-28 | 2025-03-28
ПАО «Россети Центр» | Брянскэнерго | Трубчевский РЭС | ВЛ | ВЛ-10кВ ф.1004 ПС Семячки |  | 10 (10.5) | 2025-03-28 | 2025-03-28
ПАО «Россети Центр» | Курскэнерго | Обоянский РЭС | ВЛ | ВЛ-10кВ №4416 ЗМКМ |  | 10 (10.5) | 2025-03-28 | 2025-03-28
ПАО «Россети Центр» | Воронежэнерго | Воробьевский РЭС | ВЛ | ВЛ-0,4кВ ф2 СТП-707 ПС Лещаное |  | 0.38 | 2025-03-28 | 2025-03-28
ПАО «Россети Центр» | Брянскэнерго | Трубчевский РЭС | ВЛ | ВЛ-10кВ ф.1002 ПС Трубчевская |  | 10 (10.5) | 2025-03-28 | 2025-03-28
ПАО «Россети Центр» | Ярэнерго | Северо-Восточный РЭС | ВЛ | ВЛ 0,4кВ №3 ТП 310 (Вильново) |  | 0.38 | 2025-03-28 | 2025-03-28
ПАО «Россети Центр» | АО «БрянскЭлектро» | Брянские электрические сети РЭС | КВЛ | КВЛ-0,4кВ ТП-4095 - Ф.609 РП-44 |  | 0.38 | 2025-03-28 | 2025-03-28
ПАО «Россети Центр» | Белгородэнерго | Яковлевский РЭС | ВЛ | ВЛ-0,4кВ №6 КТП 4 РП-10 Сретенский |  | 0.38 | 2025-03-28 | 2025-03-28
ПАО «Россети Центр» | Белгородэнерго | Валуйский РЭС | ВЛ | ВЛ 10кВ №21 от РП-1 ПС Валуйки |  | 10 (10.5) | 2025-03-28 | 2025-03-28
ПАО «Россети Центр» | Курскэнерго | Дмитриевский РЭС | ВЛ | ВЛИ 0,4кВ № 1 ТП 527 с.Генеральшино |  | 0.38 | 2025-03-28 | 2025-03-28
ПАО «Россети Центр» | Тамбовэнерго | Рассказовский РЭС | ВЛ | ВЛ 0,4кВ № 1 КТП 912 ВЛ №5 ПС Рассказовс |  | 0.38 | 2025-03-28 | 2025-03-28
ПАО «Россети Центр» | Смоленскэнерго | Темкинский РЭС | ВЛ | ВЛ 0,4кВ ТП 094 1002 ПС Кикино |  | 0.38 | 2025-03-28 | 2025-03-28
ПАО «Россети Центр» | Ярэнерго | Переславский РЭС | ВЛ | ВЛ 10кВ № 04 ПС Филимоново |  | 10 (10.5) | 2025-03-28 | 2025-03-28
ПАО «Россети Центр» | Костромаэнерго | Буйский РЭС | ВЛ | ВЛИ-0,4кВ ТП №347 ф.Островского, д.6 |  | 0.38 | 2025-03-28 | 2025-03-28
ПАО «Россети Центр» | Смоленскэнерго | Десногорский РЭС | ВЛ | ВЛ 0,4 кВ №3 ЗТП-8-7 Интернат |  | 0.38 | 2025-03-28 | 2025-03-28
ПАО «Россети Центр» | Смоленскэнерго | Монастырщинский РЭС | ВЛ | ВЛ 0,4кВ от ТП 055 Досугово ф-1 |  | 0.38 | 2025-03-28 | 2025-03-28
ПАО «Россети Центр» | Орелэнерго | Болховский РЭС | ТП | КТП-10кВ № 219(Борилова) Ф№23Болхов | КТП-10кВ № 219(Борилова) Ф№23Болхов | 10 (10.5) | 2025-03-28 | 2025-03-28
ПАО «Россети Центр» | Смоленскэнерго | Монастырщинский РЭС | ВЛ | ВЛ 0,4кВ от ТП 290 Любавичи ф-1 |  | 0.38 | 2025-03-28 | 2025-03-28
ПАО «Россети Центр» | Воронежэнерго | Рамонский РЭС | ТП | КТП 661 ВЛ-10-4 ПС Новоживотинное | КТП 661 ВЛ-10-4 ПС Новоживотинное | 10 (10.5) | 2025-03-28 | 2025-03-28
ПАО «Россети Центр» | АО «БрянскЭлектро» | Брянские электрические сети РЭС | КЛ | КЛ ТП2169 к КЛ 47 ПС Южная |  | 6 (6.3) | 2025-03-28 | 2025-03-31
ПАО «Россети Центр» | Костромаэнерго | Шарьинский РЭС | ВЛ | ВЛ-10 кВ ф. 10-01 ПС Пищевка |  | 10 (10.5) | 2025-03-28 | 2025-03-28
ПАО «Россети Центр» | Ярэнерго | Переславский РЭС | ТП | КТП Корсаково ф 9 ПС Шушково | КТП Корсаково ф 9 ПС Шушково | 10 (10.5) | 2025-03-28 | 2025-03-28
ПАО «Россети Центр» | Тверьэнерго | Бежецкий РЭС | ВЛ | ВЛ 0,4кВ фид. №1 ТП 193 д.Райково |  | 0.38 | 2025-03-28 | 2025-03-28
ПАО «Россети Центр» | Тверьэнерго | Нелидовский РЭС | ТП | ТП 212(Земцы Школа) | ТП 212(Земцы Школа) | 10 (10.5) | 2025-03-28 | 2025-03-28
ПАО «Россети Центр» | Ярэнерго | Угличский РЭС | ВЛ | ВЛ 10кВ №124 ПС Углич |  | 10 (10.5) | 2025-03-28 | 2025-03-28
ПАО «Россети Центр» | Воронежэнерго | Борисоглебский РЭС | ВЛ | ВЛ-10 № 7 ПС Чигорак 35/10 |  | 10 (10.5) | 2025-03-28 | 2025-03-28
ПАО «Россети Центр» | Костромаэнерго | Островский РЭС | ВЛ | ВЛ-0,4кВ№1отТП №41 10-02ПС Кр,Поляна |  | 0.38 | 2025-03-28 | 2025-03-28
ПАО «Россети Центр» | Курскэнерго | Железногорский РЭС | ВЛ | ВЛ 0,4кВ № 2 ТП 134/100 ПС Разветье 05 |  | 0.38 | 2025-03-28 | 2025-03-28
ПАО «Россети Центр» | Белгородэнерго | Н.Оскольский РЭС | ВЛ | ВЛ 0,4кВ №1 СТП 19-26 ПС Н.Оскол |  | 0.38 | 2025-03-28 | 2025-03-28
ПАО «Россети Центр» | Ярэнерго | Угличский РЭС | ВЛ | ВЛ 10кВ №124 ПС Углич |  | 10 (10.5) | 2025-03-28 | 2025-03-28
ПАО «Россети Центр» | Костромаэнерго | Вохомский РЭС | ВЛ | ВЛ-0,4кВ ктп № 006/250 пл.Профсоюзов Ф-2 |  | 0.38 | 2025-03-28 | 2025-03-28
ПАО «Россети Центр» | Смоленскэнерго | Монастырщинский РЭС | ВЛ | ВЛ 1003 ПС Татарск |  | 10 (10.5) | 2025-03-28 | 2025-03-28
ПАО «Россети Центр» | Курскэнерго | Черемисиновский РЭС | ВЛ | ВЛ 0,4кВ ТП 657 1/160 (ТП 251) № 3 |  | 0.38 | 2025-03-28 | 2025-03-28
ПАО «Россети Центр» | Курскэнерго | Черемисиновский РЭС | ТП | ТП 6112 15/100 (ТП 073) | ТП 6112 15/100 (ТП 073) | 10 (10.5) | 2025-03-28 | 2025-03-28
ПАО «Россети Центр» | Воронежэнерго | Поворинский РЭС | ВЛ | ВЛ-0,4кВ №1 от ТП 2-4 ПС Ильмень |  | 0.38 | 2025-03-28 | 2025-03-28
ПАО «Россети Центр» | Воронежэнерго | Каширский РЭС | ВЛ | ВЛ-10-4 ПС Данково |  | 10 (10.5) | 2025-03-28 | 2025-03-28
ПАО «Россети Центр» | Ярэнерго | Ярославский РЭС | ВЛ | ВЛ 10кВ № 06 Отд. Восход ПС Моделово-2 |  | 10 (10.5) | 2025-03-28 | 2025-03-28
ПАО «Россети Центр» | Ярэнерго | Пошехонский РЭС | ВЛ | ВЛ 10кВ №1 Красновский ПС Князево |  | 10 (10.5) | 2025-03-28 | 2025-03-28
ПАО «Россети Центр» | Ярэнерго | Ярославский РЭС | ВЛ | ВЛ 0,4кВ №1 ТП 685 Бр/113 |  | 0.38 | 2025-03-28 | 2025-03-28
ПАО «Россети Центр» | Костромаэнерго | Галичский РЭС | ТП | КТП-10кВ №611 Мех. ток ф10-03 ПСЛевково | КТП-10кВ №611 Мех. ток ф10-03 ПСЛевково | 10 (10.5) | 2025-03-28 | 2025-03-28
ПАО «Россети Центр» | АО «Свет» | Краснодонская ВЭС | ТП | ВЭУ №20 Краснодонская ВЭС (Fuhrlander 2, | ВЭУ №20 Краснодонская ВЭС (Fuhrlander 2, | 10 (10.5) | 2025-03-28 | 2025-03-28
ПАО «Россети Центр» | Белгородэнерго | Ракитянский РЭС | ВЛ | ВЛ-0,4 №1 КТП №311 ПС Готня |  | 0.38 | 2025-03-28 | 2025-03-28
ПАО «Россети Центр» | Воронежэнерго | Нижнедевицкий РЭС | ВЛ | ВЛ-10-6 ПС 35/10 Турово-2 |  | 10 (10.5) | 2025-03-28
ПАО «Россети Центр» | Воронежэнерго | Подгоренский РЭС | ВЛ | ВЛ-0,4-2 ТП-6-26 Сагуны |  | 0.38 | 2025-03-28 | 2025-03-28
ПАО «Россети Центр» | АО «БрянскЭлектро» | Новозыбковский РЭС | ТП | ЗТП-30 РВ Т1 Ф.606 ПС Новозыбков | РВ к Т1, РПС ввод Т1, Ф.1, Ф.2, Ф.3, Ф.4, Ф.5 | 6 (6.3) | 2025-03-28 | 2025-03-28
ПАО «Россети Центр» | Орелэнерго | Урицкий РЭС | ВЛ | ВЛ 0,4кВ №1 от ТП 047 |  | 0.38 | 2025-03-28 | 2025-03-28
ПАО «Россети Центр» | Смоленскэнерго | Шумячский РЭС | ВЛ | ВЛ 1001 ПС Шумячи |  | 10 (10.5) | 2025-03-28 | 2025-03-28
ПАО «Россети Центр» | Ярэнерго | Рыбинский РЭС | ВЛ | ВЛ 0,4кВ №2 КТП-40 Мухино-1 |  | 0.38 | 2025-03-28 | 2025-03-28
ПАО «Россети Центр» | Белгородэнерго | Н.Оскольский РЭС | ВЛ | ВЛ 0,4кВ №1 КТП 8-10 ПС Слоновка |  | 0.38 | 2025-03-28 | 2025-03-28
ПАО «Россети Центр» | Орелэнерго | Болховский РЭС | ВЛ | ВЛ-10кВ Ф7 ПС Узкое 35/10 |  | 10 (10.5) | 2025-03-28 | 2025-03-28
ПАО «Россети Центр» | Тверьэнерго | Калининский РЭС | ВЛ | ВЛ-10кВ № 01 ПС Лисицкий Бор |  | 10 (10.5) | 2025-03-28 | 2025-03-28
ПАО «Россети Центр» | Смоленскэнерго | Духовщинский РЭС | ТП | ТП 023 | ТП 023 | 10 (10.5) | 2025-03-28 | 2025-03-28
ПАО «Россети Центр» | Смоленскэнерго | Починковский РЭС | ВЛ | ВЛ-1003 ПС Макшеево |  | 10 (10.5) | 2025-03-28 | 2025-03-28
ПАО «Россети Центр» | Белгородэнерго | Кр.Гвардейский РЭС | ТП | КТП №915 ВЛ-10 №9 ПС Никитовка | КТП №915 ВЛ-10 №9 ПС Никитовка | 10 (10.5) | 2025-03-28 | 2025-03-28
ПАО «Россети Центр» | Костромаэнерго | Шарьинский РЭС | ТП | КТП-6кВ №15 Белозеровская ф.609 Центр. | КТП-6кВ №15 Белозеровская ф.609 Центр. | 6 (6.3) | 2025-03-28 | 2025-03-28
ПАО «Россети Центр» | Смоленскэнерго | Смоленский РЭС | ВЛ | ВЛ-0,4кВ №1 ТП-417 ВЛ-1007 ПС Рябцево |  | 0.38 | 2025-03-28 | 2025-03-28
ПАО «Россети Центр» | Белгородэнерго | Прохоровский РЭС | ВЛ | ВЛ-0,4 №3 КТП 610 ПС Александровка |  | 0.38 | 2025-03-28 | 2025-03-28
ПАО «Россети Центр» | Воронежэнерго | Каменский РЭС | ВЛ | ВЛ-0,4-1 ТП-19-06 Каменка |  | 0.38 | 2025-03-28 | 2025-03-28
ПАО «Россети Центр» | Воронежэнерго | Каширский РЭС | ВЛ | ВЛ-0,4кВ №2 от КТП 4-9 ПС Данково |  | 0.38 | 2025-03-28 | 2025-03-28
ПАО «Россети Центр» | Ярэнерго | Ярославский РЭС | ВЛ | ВЛ 0,4кВ №1 ТП 382 (Соловарово) Ши/4 |  | 0.38 | 2025-03-28 | 2025-03-28
ПАО «Россети Центр» | Тверьэнерго | Удомельский РЭС | ВЛ | ВЛ 0,4кВ Деревня от КТП Шептуново |  | 0.38 | 2025-03-28 | 2025-03-28
ПАО «Россети Центр» | Тверьэнерго |  | ПС | В 10кВ КЛ №17 | В 10кВ КЛ №17 | 10 (10.5) | 2025-03-28 | 2025-03-28
ПАО «Россети Центр» | Орелэнерго | Орловский РЭС | ВЛ | ВЛ-10кВ №2 ПС Звягинки |  | 10 (10.5) | 2025-03-28 | 2025-03-28
ПАО «Россети Центр» | Воронежэнерго | Грибановский РЭС | ВЛ | ВЛ-0,4-1 КТП 718 Б Алабухи |  | 0.38 | 2025-03-28 | 2025-03-28
ПАО «Россети Центр» | Белгородэнерго | Борисовский РЭС | ВЛ | ВЛ-10 кВ №12 ПС Зозули |  | 10 (10.5) | 2025-03-28
ПАО «Россети Центр» | Орелэнерго | Покровский РЭС | ТП | КТП-10кВ 2/А-1-60 д. Столбецкое | КТП-10кВ 2/А-1-60 д. Столбецкое | 10 (10.5) | 2025-03-28 | 2025-03-28
ПАО «Россети Центр» | Ярэнерго | Некрасовский РЭС | ВЛ | ВЛ 10кВ № 02 ПС Профилакторий |  | 10 (10.5) | 2025-03-28 | 2025-03-28
ПАО «Россети Центр» | Орелэнерго | Орловский РЭС | ВЛ | ВЛ-0,4кВ №5 Вол-28-51 |  | 0.38 | 2025-03-28 | 2025-03-28
ПАО «Россети Центр» | Орелэнерго | Орловский РЭС | ВЛ | ВЛ-0,4кВ №1 КТП Вол-28-27 |  | 0.38 | 2025-03-28 | 2025-03-28
ПАО «Россети Центр» | Ярэнерго | Ярославский РЭС | ВЛ | ВЛ 10кВ № 08 Никоновское ПС Ширинье |  | 10 (10.5) | 2025-03-28 | 2025-03-28
ПАО «Россети Центр» | Орелэнерго | Орловский РЭС | ВЛ | ВЛ-10кВ №7 ПС Новоселово |  | 10 (10.5) | 2025-03-28
ПАО «Россети Центр» | Воронежэнерго | Семилукский РЭС | ВЛ | ВЛИ 0,4кВ № 1 СТП 941 ПС Орлов Лог |  | 0.38 | 2025-03-28 | 2025-03-28
ПАО «Россети Центр» | Брянскэнерго | Погарский РЭС | ВЛ | ВЛ-0,4 ТП-160 Л3 Ф-1050 ПС Погар |  | 0.38 | 2025-03-28 | 2025-03-28
ПАО «Россети Центр» | Ярэнерго | Ярославский РЭС | ВЛ | ВЛ 10кВ № 06 Конюково ПС Ширинье |  | 10 (10.5) | 2025-03-28 | 2025-03-28
ПАО «Россети Центр» | Ярэнерго | Ярославский РЭС | ВЛ | ВЛ 10кВ № 04 Мордвиново ПС Ширинье |  | 10 (10.5) | 2025-03-28 | 2025-03-28
ПАО «Россети Центр» | Тверьэнерго | Кимрский РЭС | ВЛ | ВЛ-10кВ №21 ПС Ильинское |  | 10 (10.5) | 2025-03-28 | 2025-03-28
ПАО «Россети Центр» | Курскэнерго | Горшеченский РЭС | ВЛ | ВЛ-10кВ №13 ПС 110/35/10 Горшечное |  | 10 (10.5) | 2025-03-28 | 2025-03-28
ПАО «Россети Центр» | Смоленскэнерго | Вяземский РЭС | ТП | ТП 398 (Дв.Культуры) | ТП 398 (Дв.Культуры) | 10 (10.5) | 2025-03-28 | 2025-03-28
ПАО «Россети Центр» | Смоленскэнерго | Смоленский РЭС | ТП | ТП-450 ВЛ 1001 ПС Лубня | ТП-450 ВЛ 1001 ПС Лубня | 10 (10.5) | 2025-03-28 | 2025-03-28
ПАО «Россети Центр» | Воронежэнерго | Репьевский РЭС | ВЛ | ВЛ-10 - 5 ПС Краснолипье |  | 10 (10.5) | 2025-03-28 | 2025-03-28
ПАО «Россети Центр» | Тверьэнерго | Ржевский РЭС | ВЛ | ВЛ-0,4кВ-204 д. Ковалёво, Мнякино |  | 0.38 | 2025-03-28 | 2025-03-28
ПАО «Россети Центр» | АО «Свет» | Новоазовская ВЭС | ТП | ВЭУ №18 (FL-714) Новоазовская ВЭС (Fuhrl | ВЭУ №18 (FL-714) Новоазовская ВЭС (Fuhrl | 10 (10.5) | 2025-03-28 | 2025-03-28
ПАО «Россети Центр» | Воронежэнерго | Богучарский РЭС | ВЛ | ВЛ 10 кВ № 06 ПС Опорная |  | 10 (10.5) | 2025-03-28 | 2025-03-28
ПАО «Россети Центр» | Белгородэнерго | Корочанский РЭС | ТП | КТП 408 ПС Яблоново | КТП 408 ПС Яблоново | 10 (10.5) | 2025-03-28 | 2025-03-28
ПАО «Россети Центр» | Тверьэнерго | Ржевский РЭС | ВЛ | КЛ 10кВ фид. № 25 (9) ПС Зубцов |  | 10 (10.5) | 2025-03-28 | 2025-03-28
ПАО «Россети Центр» | АО «БрянскЭлектро» | Клинцовский РЭС | ВЛ | ВЛ ф2 ТП2 ф106 ПС Гордеевская |  | 0.38 | 2025-03-28 | 2025-03-28
ПАО «Россети Центр» | Орелэнерго | Урицкий РЭС | ТП | КТП-10кВ от Нар-10-3 | КТП-10кВ от Нар-10-3 | 10 (10.5) | 2025-03-28 | 2025-03-28
ПАО «Россети Центр» | Воронежэнерго | Россошанский РЭС | ВЛ | ВЛ-0,4-1 ТП-1-03 Сотницкая |  | 0.38 | 2025-03-28 | 2025-03-28
ПАО «Россети Центр» | Тверьэнерго | Торжокский РЭС | ВЛ | ВЛ-10кВ Ф-21 ПС "Лихославль" |  | 10 (10.5) | 2025-03-28 | 2025-03-28
ПАО «Россети Центр» | Ярэнерго | Тутаевский РЭС | ТП | ТП 093 (Никульское поселок) | ТП 093 (Никульское поселок) | 6 (6.3) | 2025-03-28 | 2025-03-28
ПАО «Россети Центр» | Тверьэнерго | ВышневолоцкийРЭС | ВЛ | ВЛ 10 кВ №15 от ПС 35/10 кВ Пролетарий |  | 10 (10.5) | 2025-03-28 | 2025-03-28
ПАО «Россети Центр» | Воронежэнерго | Бобровский РЭС | ВЛ | ВЛ-0,4-1 ТП-4-9 ПС Азовка |  | 0.38 | 2025-03-28 | 2025-03-28
ПАО «Россети Центр» | АО «БрянскЭлектро» | Дубровский РЭС | ВЛ | ВЛ 0,4кВ ф.1 ГКТП52 ф1013 ПС Дубровская |  | 0.38 | 2025-03-28 | 2025-03-28
ПАО «Россети Центр» | Воронежэнерго | Лискинский РЭС | ВЛ | ВЛ-10-1 ПС Давыдовка |  | 10 (10.5) | 2025-03-28 | 2025-03-28
ПАО «Россети Центр» | Воронежэнерго | Павловский РЭС | ВЛ | ВЛ-0,4кВ ф.2 от КТП-403 ПС Петровка |  | 0.38 | 2025-03-28 | 2025-03-28
ПАО «Россети Центр» | Воронежэнерго | Лискинский РЭС | ВЛ | ВЛ-0,4-4 ТП-1-2 Лискинская |  | 0.38 | 2025-03-28 | 2025-03-28
ПАО «Россети Центр» | Воронежэнерго | Кантемировский РЭС | ВЛ | ВЛ 10 кВ № 4 ПС 110 кВ Кантемировка |  | 10 (10.5) | 2025-03-28 | 2025-03-28
ПАО «Россети Центр» | Воронежэнерго | Воробьевский РЭС | ВЛ | ВЛ-0,4кВ ф1 КТП-115 ПС Лещаная |  | 0.38 | 2025-03-28 | 2025-03-28
ПАО «Россети Центр» | Белгородэнерго | Грайворонский РЭС | ВЛ | ВЛ 10 №2 ПС Грайворон |  | 10 (10.5) | 2025-03-28 | 2025-03-28
ПАО «Россети Центр» | Тверьэнерго | Нелидовский РЭС | ВЛ | ВЛ-6кВ №619 ПС Нелидово |  | 6 (6.3) | 2025-03-28 | 2025-03-28
ПАО «Россети Центр» | Воронежэнерго | Кантемировский РЭС | ТП | КТП 435 ПС Кантемировка | КТП 435 ПС Кантемировка | 10 (10.5) | 2025-03-28 | 2025-03-28
ПАО «Россети Центр» | Белгородэнерго | Алексеевский РЭС | ВЛ | ВЛ-0,4 №2 КТП-8505 ПС Алексеевка |  | 0.38 | 2025-03-28 | 2025-03-28
ПАО «Россети Центр» | Брянскэнерго | Погарский РЭС | ВЛ | ВЛ-10кВ ф.1007 ПС Абаринки |  | 10 (10.5) | 2025-03-28 | 2025-03-28
ПАО «Россети Центр» | Белгородэнерго | Белгородский РЭС | ТП | КТП 306 ПС Черемошное | КТП 306 ПС Черемошное | 10 (10.5) | 2025-03-28 | 2025-03-29
ПАО «Россети Центр» | Тверьэнерго | Удомельский РЭС | ВЛ | ВЛ10кВ №15 ПС 35/10 Заозёрная |  | 10 (10.5) | 2025-03-28 | 2025-03-28
ПАО «Россети Центр» | Белгородэнерго | Яковлевский РЭС | ТП | КТП-536 ПС Гостищево | КТП-536 ПС Гостищево | 10 (10.5) | 2025-03-28 | 2025-03-28
ПАО «Россети Центр» | Ярэнерго | Ярославский РЭС | ВЛ | ВЛ 0,4кВ №3 ТП 1218 (Ермолово-3) ЯГЭС/75 |  | 0.38 | 2025-03-28 | 2025-03-28
ПАО «Россети Центр» | Брянскэнерго |  | ПС | 2 сек 10 кВ | 2 сек 10 кВ | 10 (10.5) | 2025-03-28 | 2025-03-28
ПАО «Россети Центр» | Белгородэнерго | Красненский РЭС | ВЛ | ВЛ-10 кВ №5 ПС Н-Уколово |  | 10 (10.5) | 2025-03-28 | 2025-03-28
ПАО «Россети Центр» | Воронежэнерго | Павловский РЭС | ВЛ | ВЛ-10-7 ПС Воронцовка |  | 10 (10.5) | 2025-03-28 | 2025-03-28
ПАО «Россети Центр» | Липецкэнерго | Грязинский РЭС | ВЛ | ВЛ 10кВ № 19 ПС Гидрооборудование |  | 10 (10.5) | 2025-03-28 | 2025-03-28
ПАО «Россети Центр» | Костромаэнерго | Нерехтский РЭС | ВЛ | ВЛ-10кВ ф.10-05 ПС Нерехта-2 |  | 10 (10.5) | 2025-03-28 | 2025-03-28
ПАО «Россети Центр» | Воронежэнерго | Семилукский РЭС | ВЛ | ВЛ 10 кВ № 03 ПС Ендовище |  | 10 (10.5) | 2025-03-28 | 2025-03-28
ПАО «Россети Центр» | АО «БрянскЭлектро» | Навлинский РЭС | ВЛ | ВЛ ф1 ТП-37 ф1012 ПС Нерусса |  | 0.38 | 2025-03-28 | 2025-03-28
ПАО «Россети Центр» | Костромаэнерго | Мантуровский РЭС | ВЛ | ВЛ 0,4кВ от ЗТП-458 В. Набереж. ф.2 |  | 0.38 | 2025-03-28 | 2025-03-28
ПАО «Россети Центр» | Смоленскэнерго | Смоленский городской РЭС | КЛ | Л-614 ПС Диффузион |  | 6 (6.3) | 2025-03-28 | 2025-03-28
ПАО «Россети Центр» | Липецкэнерго |  | ПС | ПС 110/6кВ Тепличная | ВЛ 6кВ Тепличная правая | 110 | 2025-03-28 | 2025-03-28
ПАО «Россети Центр» | АО «БрянскЭлектро» | Стародубский РЭС | ВЛ | ВЛ Ф6 ТП62 ф108 ПС Стародуб |  | 0.38 | 2025-03-28 | 2025-03-28
ПАО «Россети Центр» | Орелэнерго | Орловский РЭС | ВЛ | ВЛ-0,4кВ №1 КТП 10кВ Вол-63-16 |  | 0.38 | 2025-03-28 | 2025-03-28
ПАО «Россети Центр» | Ярэнерго | Тутаевский РЭС | ВЛ | ВЛ 6кВ № 613 ПС Константиново |  | 6 (6.3) | 2025-03-28 | 2025-03-28
ПАО «Россети Центр» | Тверьэнерго | Ржевский РЭС | ВЛ | ВЛ-0,4кВ-371 д. Михалёво ф.1 |  | 0.38 | 2025-03-28 | 2025-03-28
ПАО «Россети Центр» | Ярэнерго | Рыбинский РЭС | ВЛ | ВЛ 10кВ № 03 Коприно ПС Глебово |  | 10 (10.5) | 2025-03-28 | 2025-03-28
ПАО «Россети Центр» | АО «БрянскЭлектро» | Почепский РЭС | ВЛ | ВЛ ф3 ТП0756 ф1027 ПС Жирятинская |  | 0.38 | 2025-03-28 | 2025-03-28
ПАО «Россети Центр» | Тверьэнерго |  | ВЛ | ВЛ 110кВ Калининская - Редкино II цепь с |  | 110 | 2025-03-28 | 2025-03-28
ПАО «Россети Центр» | Тверьэнерго | Калининский РЭС | ВЛ | ВЛ-0,4кВ №1 ТП 229 Чуприяново |  | 0.38 | 2025-03-28 | 2025-03-28
ПАО «Россети Центр» | Белгородэнерго | Грайворонский РЭС | ВЛ | ВЛ 10 №1 ПС Грайворон |  | 10 (10.5) | 2025-03-28 | 2025-03-28
ПАО «Россети Центр» | АО «БрянскЭлектро» | Комаричский РЭС | ВЛ | ВЛ ф1 ТП12 Ф1004 ПС Комаричская |  | 0.38 | 2025-03-28 | 2025-03-28
ПАО «Россети Центр» | Липецкэнерго | Липецкий городской РЭС | КЛ | КЛ6кВ ПС Тепличная яч.2 - РП Тепличный |  | 6 (6.3) | 2025-03-28 | 2025-03-28
ПАО «Россети Центр» | Липецкэнерго | Липецкий РЭС | ВЛ | ВЛ 6 кВ Тепличная РП 6 кВ Тепличный |  | 6 (6.3) | 2025-03-28 | 2025-03-28
ПАО «Россети Центр» | Белгородэнерго |  | ВЛ | ВЛ 110кВ Борисовка-Грайворон |  | 110 | 2025-03-28
ПАО «Россети Центр» | Белгородэнерго |  | ВЛ | ВЛ 110 кВ Красная Яруга - Грайворон |  | 110 | 2025-03-28
ПАО «Россети Центр» | Воронежэнерго | Россошанский РЭС | ВЛ | ВЛ-10-4 ПС РЭАЗ |  | 10 (10.5) | 2025-03-28 | 2025-03-28
ПАО «Россети Центр» | АО «БрянскЭлектро» | Брянские электрические сети РЭС | КЛ | КЛ ф621 РП43 к ТП1191 |  | 6 (6.3) | 2025-03-28 | 2025-03-28
ПАО «Россети Центр» | АО «Свет» | Ботиевская ВЭС | ТП | ВЭУ №7 Ботиевская ВЭС (Vestas 3,225) | ВЭУ №7 Ботиевская ВЭС (Vestas 3,225) | 10 (10.5) | 2025-03-28 | 2025-03-31
ПАО «Россети Центр» | Ярэнерго | Яргорэлектросеть | ВЛ | ВЛ 0,4кВ ТП 214 руб 7 |  | 0.38 | 2025-03-28 | 2025-03-28
ПАО «Россети Центр» | Орелэнерго | Орловский РЭС | ВЛ | ВЛ-0,4кВ №1 КТП Вол-28-27 |  | 0.38 | 2025-03-28 | 2025-03-28
ПАО «Россети Центр» | Ярэнерго | Яргорэлектросеть | КЛ | КЛ 0,4кВ ТП 966 руб.4 |  | 0.38 | 2025-03-28 | 2025-03-28
ПАО «Россети Центр» | Ярэнерго | Ярославский РЭС | ВЛ | ВЛ 10кВ № 02 Каблуково ПС Ширинье |  | 10 (10.5) | 2025-03-28 | 2025-03-28
ПАО «Россети Центр» | АО «ВГЭС» |  | ТП | БКТП-1598 ВГЭС | БКТП-1598 ВГЭС | 10 (10.5) | 2025-03-28 | 2025-03-28
ПАО «Россети Центр» | АО «БрянскЭлектро» | Брянские электрические сети РЭС | КЛ | КЛ ф606 РП17 к ТП0457 |  | 6 (6.3) | 2025-03-28 | 2025-03-28
ПАО «Россети Центр» | Ярэнерго | Ярославский РЭС | ВЛ | ВЛ 10кВ № 04 Мордвиново ПС Ширинье |  | 10 (10.5) | 2025-03-28 | 2025-03-28
ПАО «Россети Центр» | Тверьэнерго | Калининский РЭС | ВЛ | ВЛ-0,4кВ ТП 405 |  | 0.38 | 2025-03-28 | 2025-03-28
ПАО «Россети Центр» | Белгородэнерго | Яковлевский РЭС | ВЛ | ВЛ-0,4 кВ №1 КТП-502 ПС Завидовка |  | 0.38 | 2025-03-28 | 2025-03-28
ПАО «Россети Центр» | АО «Свет» | Сивашская ВЭС | ТП | ВЭУ №1 Сивашская ВЭС (Nordex 3,9) | ВЭУ №1 Сивашская ВЭС (Nordex 3,9) | 10 (10.5) | 2025-03-28 | 2025-03-29
ПАО «Россети Центр» | АО «Свет» | Сивашская ВЭС | ТП | ВЭУ №2 Сивашская ВЭС (Nordex 3,9) | ВЭУ №2 Сивашская ВЭС (Nordex 3,9) | 10 (10.5) | 2025-03-28 | 2025-03-29
ПАО «Россети Центр» | АО «Свет» | Сивашская ВЭС | ТП | ВЭУ №3 Сивашская ВЭС (Nordex 3,9) | ВЭУ №3 Сивашская ВЭС (Nordex 3,9) | 10 (10.5) | 2025-03-28 | 2025-03-29
ПАО «Россети Центр» | АО «Свет» | Сивашская ВЭС | ТП | ВЭУ №4 Сивашская ВЭС (Nordex 3,9) | ВЭУ №4 Сивашская ВЭС (Nordex 3,9) | 10 (10.5) | 2025-03-28 | 2025-03-29
ПАО «Россети Центр» | АО «Свет» | Сивашская ВЭС | ТП | ВЭУ №8 Сивашская ВЭС (Nordex 3,9) | ВЭУ №8 Сивашская ВЭС (Nordex 3,9) | 10 (10.5) | 2025-03-28 | 2025-03-29
ПАО «Россети Центр» | АО «Свет» | Сивашская ВЭС | ТП | ВЭУ №18 Сивашская ВЭС (Nordex 3,9) | ВЭУ №18 Сивашская ВЭС (Nordex 3,9) | 10 (10.5) | 2025-03-28 | 2025-03-29
ПАО «Россети Центр» | АО «Свет» | Сивашская ВЭС | ТП | ВЭУ №20 Сивашская ВЭС (Nordex 3,9) | ВЭУ №20 Сивашская ВЭС (Nordex 3,9) | 10 (10.5) | 2025-03-28 | 2025-03-29
ПАО «Россети Центр» | АО «Свет» | Сивашская ВЭС | ТП | ВЭУ №23 Сивашская ВЭС (Nordex 3,9) | ВЭУ №23 Сивашская ВЭС (Nordex 3,9) | 10 (10.5) | 2025-03-28 | 2025-03-29
ПАО «Россети Центр» | АО «Свет» | Сивашская ВЭС | ТП | ВЭУ №24 Сивашская ВЭС (Nordex 3,9) | ВЭУ №24 Сивашская ВЭС (Nordex 3,9) | 10 (10.5) | 2025-03-28 | 2025-03-29
ПАО «Россети Центр» | АО «Свет» | Сивашская ВЭС | ТП | ВЭУ №25 Сивашская ВЭС (Nordex 3,9) | ВЭУ №25 Сивашская ВЭС (Nordex 3,9) | 10 (10.5) | 2025-03-28 | 2025-03-29
ПАО «Россети Центр» | АО «Свет» | Сивашская ВЭС | ТП | ВЭУ №27 Сивашская ВЭС (Nordex 3,9) | ВЭУ №27 Сивашская ВЭС (Nordex 3,9) | 10 (10.5) | 2025-03-28 | 2025-03-29
ПАО «Россети Центр» | АО «Свет» | Сивашская ВЭС | ТП | ВЭУ №28 Сивашская ВЭС (Nordex 3,9) | ВЭУ №28 Сивашская ВЭС (Nordex 3,9) | 10 (10.5) | 2025-03-28 | 2025-03-29
ПАО «Россети Центр» | АО «Свет» | Сивашская ВЭС | ТП | ВЭУ №30 Сивашская ВЭС (Nordex 3,9) | ВЭУ №30 Сивашская ВЭС (Nordex 3,9) | 10 (10.5) | 2025-03-28 | 2025-03-29
ПАО «Россети Центр» | АО «Свет» | Сивашская ВЭС | ТП | ВЭУ №33 Сивашская ВЭС (Nordex 3,9) | ВЭУ №33 Сивашская ВЭС (Nordex 3,9) | 10 (10.5) | 2025-03-28 | 2025-03-29
ПАО «Россети Центр» | АО «Свет» | Сивашская ВЭС | ТП | ВЭУ №34 Сивашская ВЭС (Nordex 3,9) | ВЭУ №34 Сивашская ВЭС (Nordex 3,9) | 10 (10.5) | 2025-03-28 | 2025-03-29
ПАО «Россети Центр» | АО «Свет» | Сивашская ВЭС | ТП | ВЭУ №37 Сивашская ВЭС (Nordex 3,9) | ВЭУ №37 Сивашская ВЭС (Nordex 3,9) | 10 (10.5) | 2025-03-28 | 2025-03-29
ПАО «Россети Центр» | АО «Свет» | Сивашская ВЭС | ТП | ВЭУ №40 Сивашская ВЭС (Nordex 3,9) | ВЭУ №40 Сивашская ВЭС (Nordex 3,9) | 10 (10.5) | 2025-03-28 | 2025-03-31
ПАО «Россети Центр» | АО «Свет» | Сивашская ВЭС | ТП | ВЭУ №60 Сивашская ВЭС (Nordex 3,9) | ВЭУ №60 Сивашская ВЭС (Nordex 3,9) | 10 (10.5) | 2025-03-28 | 2025-03-29
ПАО «Россети Центр» | АО «Свет» | Сивашская ВЭС | ТП | ВЭУ №61 Сивашская ВЭС (Nordex 3,9) | ВЭУ №61 Сивашская ВЭС (Nordex 3,9) | 10 (10.5) | 2025-03-28 | 2025-03-30
ПАО «Россети Центр» | АО «Свет» | Сивашская ВЭС | ТП | ВЭУ №62 Сивашская ВЭС (Nordex 3,9) | ВЭУ №62 Сивашская ВЭС (Nordex 3,9) | 10 (10.5) | 2025-03-28 | 2025-03-29
ПАО «Россети Центр» | АО «Свет» | Сивашская ВЭС | ТП | ВЭУ №63 Сивашская ВЭС (Nordex 3,9) | ВЭУ №63 Сивашская ВЭС (Nordex 3,9) | 10 (10.5) | 2025-03-28 | 2025-03-29
ПАО «Россети Центр» | АО «Свет» | Сивашская ВЭС | ТП | ВЭУ №64 Сивашская ВЭС (Nordex 3,9) | ВЭУ №64 Сивашская ВЭС (Nordex 3,9) | 10 (10.5) | 2025-03-28 | 2025-03-30
ПАО «Россети Центр» | Тверьэнерго | Весьегонский РЭС | ВЛ | ВЛ 10 кВ №01 ПС Ахматово |  | 10 (10.5) | 2025-03-28 | 2025-03-29
ПАО «Россети Центр» | Тверьэнерго | Удомельский РЭС | ВЛ | ВЛ10кВ ф.№6 Рютино ПС 110/10 Алешинка |  | 10 (10.5) | 2025-03-28 | 2025-03-29
ПАО «Россети Центр» | АО «Свет» | Оверьяновская ВЭС | ТП | ВЭУ №15 Оверьяновская ВЭС (Vestas 3,65) | ВЭУ №15 Оверьяновская ВЭС (Vestas 3,65) | 10 (10.5) | 2025-03-29 | 2025-03-29
ПАО «Россети Центр» | АО «Свет» | Приморская ВЭС-1 | ТП | ВЭУ №82 Приморская ВЭС-1 (GE 3,83) | ВЭУ №82 Приморская ВЭС-1 (GE 3,83) | 10 (10.5) | 2025-03-29 | 2025-03-31
ПАО «Россети Центр» | АО «Свет» | Новоазовская ВЭС | ТП | ВЭУ №16 (FL-712) Новоазовская ВЭС (Fuhrl | ВЭУ №16 (FL-712) Новоазовская ВЭС (Fuhrl | 10 (10.5) | 2025-03-29 | 2025-03-29
ПАО «Россети Центр» | Белгородэнерго | Валуйский РЭС | ВЛ | ВЛ 10кВ №4 ПС Мандрово |  | 10 (10.5) | 2025-03-29 | 2025-03-29
ПАО «Россети Центр» | АО «Свет» | Лутугинская ВЭС | ТП | ВЭУ №26 Лутугинская ВЭС (Fuhrlander 2,5) | ВЭУ №26 Лутугинская ВЭС (Fuhrlander 2,5) | 10 (10.5) | 2025-03-29 | 2025-03-29
ПАО «Россети Центр» | Воронежэнерго | Хохольский РЭС | КЛ | КЛ-6-8 ПС№16 кВ |  | 6 (6.3) | 2025-03-29 | 2025-03-29
ПАО «Россети Центр» | Смоленскэнерго | Сафоновский РЭС | ВЛ | ВЛ-1007 ПС Богдановщина |  | 10 (10.5) | 2025-03-29 | 2025-03-29
ПАО «Россети Центр» | АО «БрянскЭлектро» | Дятьковский РЭС | ВЛ | ВЛ ф1.1 ТП-21 ф603 ПС Дятьковская |  | 0.38 | 2025-03-29 | 2025-03-29
ПАО «Россети Центр» | Ярэнерго | Яргорэлектросеть | КЛ | КЛ 0,4кВ ТП 178 руб 11 |  | 0.38 | 2025-03-29 | 2025-03-29
ПАО «Россети Центр» | Воронежэнерго | Эртильский РЭС | ВЛ | ВЛ-10-3 ПС 35 Эртиль-город |  | 10 (10.5) | 2025-03-29 | 2025-03-29
ПАО «Россети Центр» | АО «БрянскЭлектро» | Унечский РЭС | ВЛ | ВЛ ф3 ТП-26 ф.607 ПС Тебмр |  | 0.38 | 2025-03-29 | 2025-03-29
ПАО «Россети Центр» | Белгородэнерго | Яковлевский РЭС | ТП | ЗТП-40 ПС Строитель | ЗТП-40 ПС Строитель | 6 (6.3) | 2025-03-29 | 2025-03-29
ПАО «Россети Центр» | АО «БрянскЭлектро» | Трубчевский РЭС | ВЛ | ВЛ ф5 РП-1 Ф-1015 ПС Трубчевская |  | 0.38 | 2025-03-29 | 2025-03-29
ПАО «Россети Центр» | Тверьэнерго |  | ПС | ПС 110/35/10кВ Лихославль | 1 сек 10кВ | 10 (10.5) | 2025-03-29 | 2025-03-29
ПАО «Россети Центр» | Белгородэнерго | Яковлевский РЭС | ВЛ | ВЛ-0,4кВ №3 КТП 103 ПС Строитель |  | 0.38 | 2025-03-29 | 2025-03-29
ПАО «Россети Центр» | Ярэнерго | Яргорэлектросеть | ВЛ | ВЛ 0,4кВ ТП 214 руб 7 |  | 0.38 | 2025-03-29 | 2025-03-29
ПАО «Россети Центр» | Белгородэнерго | Яковлевский РЭС | ВЛ | ВЛ-0,4кВ №1 от КТП 2220 ПС Крапивенская |  | 0.38 | 2025-03-29 | 2025-03-29
ПАО «Россети Центр» | Ярэнерго | Гаврилов- Ямский РЭС | ВЛ | ВЛ 0,4кВ №1 ТП 108 (Юцкое) |  | 0.38 | 2025-03-29 | 2025-03-29
ПАО «Россети Центр» | АО «БрянскЭлектро» | Новозыбковский РЭС | ВЛ | ВЛ ф2 ЗТП-11 Ф603 ПС Новозыбков |  | 0.38 | 2025-03-29 | 2025-03-29
ПАО «Россети Центр» | Белгородэнерго | Валуйский РЭС | ВЛ | ВЛ 0,4кВ №1 КТП 15 ПС Валуйки |  | 0.38 | 2025-03-29 | 2025-03-29
ПАО «Россети Центр» | Костромаэнерго | Буйский РЭС | ВЛ | ВЛ 10 кВ РП Куребрино Ф 10-01 |  | 10 (10.5) | 2025-03-29 | 2025-03-29
ПАО «Россети Центр» | АО «ВГЭС» |  | КЛ | КЛ 6 кВ №102 ПС 6 (ТП-1701А) |  | 6 (6.3) | 2025-03-29 | 2025-03-29
ПАО «Россети Центр» | Ярэнерго | Яргорэлектросеть | КЛ | КЛ 0,4кВ ТП 178 руб 11 |  | 0.38 | 2025-03-29 | 2025-03-29
ПАО «Россети Центр» | АО «Свет» | Орловская ВЭС | ТП | ВЭУ №5 Орловская ВЭС (Vestas 3,8) | ВЭУ №5 Орловская ВЭС (Vestas 3,8) | 10 (10.5) | 2025-03-29 | 2025-03-29
ПАО «Россети Центр» | Тверьэнерго | Ржевский РЭС | ВЛ | ВЛ-0,4кВ №1 Михальки-1 ВЛ №22 П.Городище |  | 0.38 | 2025-03-29 | 2025-03-29
ПАО «Россети Центр» | Брянскэнерго | Севский РЭС | ВЛ | ВЛ-10кВ ф.1012 ПС Суземская |  | 10 (10.5) | 2025-03-29 | 2025-03-29
ПАО «Россети Центр» | АО «Свет» | Новоазовская ВЭС | ТП | ВЭУ №6 (FL-773) Новоазовская ВЭС (Fuhrla | ВЭУ №6 (FL-773) Новоазовская ВЭС (Fuhrla | 10 (10.5) | 2025-03-29 | 2025-03-29
ПАО «Россети Центр» | Тверьэнерго | Удомельский РЭС | ВЛ | ВЛ10кВ ф.№2 Линево ПС 110/10 Алешинка |  | 10 (10.5) | 2025-03-29 | 2025-03-29
ПАО «Россети Центр» | Тверьэнерго | Удомельский РЭС | ВЛ | ВЛ6кВ №15 ПС 35/6 Макарово |  | 6 (6.3) | 2025-03-29 | 2025-03-29
ПАО «Россети Центр» | Смоленскэнерго | Смоленский РЭС | ВЛ | ВЛ 601 ПС Печерск |  | 6 (6.3) | 2025-03-29 | 2025-03-29
ПАО «Россети Центр» | Липецкэнерго | Липецкий РЭС | ВЛ | ВЛ-10кВ 50 лет Октября ПС Правобережная |  | 10 (10.5) | 2025-03-29 | 2025-03-29
ПАО «Россети Центр» | Липецкэнерго | Липецкий РЭС | ВЛ | ВЛ-10кВ Подгорное ПС Правобережная |  | 10 (10.5) | 2025-03-29 | 2025-03-29
ПАО «Россети Центр» | АО «Свет» | Краснодонская ВЭС | ТП | ВЭУ №22 Краснодонская ВЭС (Fuhrlander 2, | ВЭУ №22 Краснодонская ВЭС (Fuhrlander 2, | 10 (10.5) | 2025-03-29 | 2025-03-29
ПАО «Россети Центр» | АО «Свет» | Мирненская ВЭС-1 | ТП | ВЭУ №29 Мирненская ВЭС-1 (Vestas 4,2) | ВЭУ №29 Мирненская ВЭС-1 (Vestas 4,2) | 10 (10.5) | 2025-03-29 | 2025-03-30
ПАО «Россети Центр» | Костромаэнерго | Галичский РЭС | ВЛ | ВЛ 10кВ ф.10-21 ПС Галич |  | 10 (10.5) | 2025-03-29 | 2025-03-29
ПАО «Россети Центр» | Орелэнерго | Орловский РЭС | ВЛ | ВЛ 0,4кВ №2 от ТП-Рай-65-24 |  | 0.38 | 2025-03-29 | 2025-03-29
ПАО «Россети Центр» | АО «Свет» | Лутугинская ВЭС | ТП | ВЭУ №26 Лутугинская ВЭС (Fuhrlander 2,5) | ВЭУ №26 Лутугинская ВЭС (Fuhrlander 2,5) | 10 (10.5) | 2025-03-29 | 2025-03-31
ПАО «Россети Центр» | Костромаэнерго | Кадыйский РЭС | ВЛ | ВЛ-10кВ ф.10-01 ПС Кадый 110/35/10 кВ |  | 10 (10.5) | 2025-03-29 | 2025-03-29
ПАО «Россети Центр» | Брянскэнерго | Погарский РЭС | ВЛ | ВЛ-10кВ ф.1005 ПС Погарская |  | 10 (10.5) | 2025-03-29 | 2025-03-29
ПАО «Россети Центр» | Брянскэнерго | Почепский РЭС | ВЛ | ВЛ-0,4 кВ КТП-413 Л-1 Ф-103 ПС Валуецкая |  | 0.38 | 2025-03-29 | 2025-03-29
ПАО «Россети Центр» | Тверьэнерго | Весьегонский РЭС | ВЛ | ВЛ 0,4кВ №2 ТП 146 |  | 0.38 | 2025-03-29 | 2025-03-29
ПАО «Россети Центр» | Смоленскэнерго | Демидовский РЭС | ВЛ | ВЛ 1005 ПС Сапшо |  | 10 (10.5) | 2025-03-29 | 2025-03-29
ПАО «Россети Центр» | АО «Свет» | Запорожская ВЭС | ТП | ВЭУ №45 Запорожская ВЭС (GE 3,6) | ВЭУ №45 Запорожская ВЭС (GE 3,6) | 10 (10.5) | 2025-03-29 | 2025-03-31
ПАО «Россети Центр» | АО «БрянскЭлектро» | Почепский РЭС | КЛ | КЛ РП103 ф1021 к ТП0726 |  | 10 (10.5) | 2025-03-29 | 2025-03-29
ПАО «Россети Центр» | Липецкэнерго | Грязинский РЭС | ВЛ | ВЛ 10кВ № 13 ПС Казинка |  | 10 (10.5) | 2025-03-29 | 2025-03-29
ПАО «Россети Центр» | АО «Свет» | Запорожская ВЭС | ТП | ВЭУ №30 Запорожская ВЭС (GE 3,6) | ВЭУ №30 Запорожская ВЭС (GE 3,6) | 10 (10.5) | 2025-03-29 | 2025-03-31
ПАО «Россети Центр» | АО «Свет» | Запорожская ВЭС | ТП | ВЭУ №34 Запорожская ВЭС (GE 3,6) | ВЭУ №34 Запорожская ВЭС (GE 3,6) | 10 (10.5) | 2025-03-29 | 2025-03-29
ПАО «Россети Центр» | АО «Свет» | Запорожская ВЭС | ТП | ВЭУ №36 Запорожская ВЭС (GE 3,6) | ВЭУ №36 Запорожская ВЭС (GE 3,6) | 10 (10.5) | 2025-03-29 | 2025-03-31
ПАО «Россети Центр» | Тверьэнерго | Ржевский РЭС | КЛ | КЛ-10кВ фид. № 14 (9) ПС П. Городище |  | 10 (10.5) | 2025-03-29 | 2025-03-29
ПАО «Россети Центр» | Орелэнерго | Орловский РЭС | ВЛ | ВЛ 0,4кВ №1 от ТП-Шеп-9-10 |  | 0.38 | 2025-03-29 | 2025-03-29
ПАО «Россети Центр» | Костромаэнерго | Кадыйский РЭС | ТП | ТП-242 Вёшка-магазин | ТП-242 Вёшка-магазин | 10 (10.5) | 2025-03-29 | 2025-03-29
ПАО «Россети Центр» | Тверьэнерго | Бежецкий РЭС | ВЛ | ВЛ-0.4кВф1ДерТПдДрюцково 4 М.Горы |  | 0.38 | 2025-03-29 | 2025-03-29
ПАО «Россети Центр» | АО «ВГЭС» |  | КЛ | ТП-1291 ТП-41-СК ф. 11, ф.20 ВГЭС |  | 6 (6.3) | 2025-03-29 | 2025-03-30
ПАО «Россети Центр» | Брянскэнерго | Климовский РЭС | ТП | КТП-5165 ф.103 ПС Соловьевка Кирилловка | КТП-5165 ф.103 ПС Соловьевка Кирилловка | 10 (10.5) | 2025-03-29 | 2025-03-29
ПАО «Россети Центр» | Воронежэнерго | Павловский РЭС | ВЛ | ВЛ-10-3 ПС Лосево |  | 10 (10.5) | 2025-03-29 | 2025-03-29
ПАО «Россети Центр» | Воронежэнерго | Семилукский РЭС | ВЛ | ВЛ 0,4кВ № 2 КТП 131 ПС Медвежье |  | 0.38 | 2025-03-29 | 2025-03-29
ПАО «Россети Центр» | Костромаэнерго | Шарьинский РЭС | ТП | КТП-6кВ №212 Котлова ф.623 ПС Центр | КТП-6кВ №212 Котлова ф.623 ПС Центр | 6 (6.3) | 2025-03-29 | 2025-03-29
ПАО «Россети Центр» | Орелэнерго | Орловский РЭС | ВЛ | ВЛ 0,4кВ №1_Южн-18-1 |  | 0.38 | 2025-03-29 | 2025-03-29
ПАО «Россети Центр» | Воронежэнерго | Новоусманский РЭС | ВЛ | ВЛ-0,4кВ №1 от ТП 1-10 ПС Р-ХАВА |  | 0.38 | 2025-03-29 | 2025-03-29
ПАО «Россети Центр» | Тверьэнерго | Нелидовский РЭС | ВЛ | ВЛ-6кВ №601 ПС Нелидово |  | 6 (6.3) | 2025-03-29 | 2025-03-29
ПАО «Россети Центр» | Липецкэнерго | Липецкий РЭС | ВЛ | ВЛ-0,4кВ Ф1 от КТП №054 с.Косыревка |  | 0.38 | 2025-03-29 | 2025-03-29
ПАО «Россети Центр» | АО «ТГЭС» |  | КЛ | КЛ 6 кВ РП 2 - ТП 131 |  | 6 (6.3) | 2025-03-29 | 2025-03-29
ПАО «Россети Центр» | Ярэнерго | Яргорэлектросеть | КЛ | КЛ 6кВ №26 ПС Тормозная |  | 6 (6.3) | 2025-03-29 | 2025-03-30
ПАО «Россети Центр» | АО «БрянскЭлектро» | Брянские электрические сети РЭС | КЛ | КЛ ф632 РП01 к ТП0037 |  | 6 (6.3) | 2025-03-29 | 2025-03-30
ПАО «Россети Центр» | АО «БрянскЭлектро» | Брянские электрические сети РЭС | ТП | ТП2116 ф604 РП32 | ТП2116 РВ к тр-ру | 6 (6.3) | 2025-03-30 | 2025-03-30
ПАО «Россети Центр» | АО «Свет» | Новоазовская ВЭС | ТП | ВЭУ №6 (FL-773) Новоазовская ВЭС (Fuhrla | ВЭУ №6 (FL-773) Новоазовская ВЭС (Fuhrla | 10 (10.5) | 2025-03-30 | 2025-03-30
ПАО «Россети Центр» | АО «ТГЭС» |  | КЛ | КЛ 10 кВ ПС 145 ф.44 - РП 27 |  | 10 (10.5) | 2025-03-30 | 2025-03-30
ПАО «Россети Центр» | Смоленскэнерго | Смоленский городской РЭС | КЛ | Л-603 ПС Центральная |  | 6 (6.3) | 2025-03-30 | 2025-03-30
ПАО «Россети Центр» | АО «ТГЭС» |  | КЛ | КЛ 6 кВ РП 13 - ТП 678 |  | 6 (6.3) | 2025-03-30 | 2025-03-30
ПАО «Россети Центр» | АО «ТГЭС» |  | КЛ | КЛ 6 кВ ТП 584 - ТП 132 |  | 6 (6.3) | 2025-03-30 | 2025-03-30
ПАО «Россети Центр» | Тверьэнерго | Калининский РЭС | ВЛ | ВЛ-10кВ № 13 (2) ПС Савватьево |  | 10 (10.5) | 2025-03-30 | 2025-03-30
ПАО «Россети Центр» | АО «Свет» | Новоазовская ВЭС | ТП | ВЭУ №10 (FL-713) Новоазовская ВЭС (Fuhrl | ВЭУ №10 (FL-713) Новоазовская ВЭС (Fuhrl | 10 (10.5) | 2025-03-30 | 2025-03-30
ПАО «Россети Центр» | АО «ТГЭС» |  | КЛ | КЛ 6 кВ ПС 219 ф. 9 - ТП 79 |  | 6 (6.3) | 2025-03-30 | 2025-03-30
ПАО «Россети Центр» | Курскэнерго | Железногорский РЭС | ВЛ | ВЛ 10кВ №03 ПС Михайловка |  | 10 (10.5) | 2025-03-30 | 2025-03-30
ПАО «Россети Центр» | Воронежэнерго | Репьевский РЭС | ТП | КТП 10кВ 1-13 ПС Репьевка | КТП 10кВ 1-13 ПС Репьевка | 10 (10.5) | 2025-03-30 | 2025-03-30
ПАО «Россети Центр» | АО «Свет» | Запорожская ВЭС | ТП | ВЭУ №34 Запорожская ВЭС (GE 3,6) | ВЭУ №34 Запорожская ВЭС (GE 3,6) | 10 (10.5) | 2025-03-30 | 2025-03-30
ПАО «Россети Центр» | Воронежэнерго | В.Хавский РЭС | ТП | КТП-6-22 от ВЛ-10-6 ПС В.Хава | КТП-6-22 от ВЛ-10-6 ПС В.Хава | 10 (10.5) | 2025-03-30 | 2025-03-30
ПАО «Россети Центр» | АО «БрянскЭлектро» | Навлинский РЭС | ВЛ | ВЛ ф1 ТП4528 ф603 РП41 |  | 0.38 | 2025-03-30 | 2025-03-30
ПАО «Россети Центр» | Орелэнерго | Покровский РЭС | ВЛ | ВЛ-10 кВ Ф-12 ПС Алексеевская |  | 10 (10.5) | 2025-03-30 | 2025-03-30
ПАО «Россети Центр» | Тверьэнерго | Калининский РЭС | ТП | ТП 339 Каблуково м.мастерск. | ТП 339 Каблуково м.мастерск. | 10 (10.5) | 2025-03-30 | 2025-03-30
ПАО «Россети Центр» | Брянскэнерго | Унечский РЭС | ВЛ | ВЛ-0,4 Л2 КТП-110 с. Писаревка |  | 0.38 | 2025-03-30 | 2025-03-30
ПАО «Россети Центр» | Белгородэнерго | Белгородские ЭС | КЛ | КЛ-10кВ ПС Дубовое-ДСК-2 РП-57 каб.Б |  | 10 (10.5) | 2025-03-30 | 2025-03-30
ПАО «Россети Центр» | Белгородэнерго | Белгородские ЭС | КЛ | КЛ10кВ РП-36-ТП-573 каб.Б |  | 10 (10.5) | 2025-03-30 | 2025-03-30
ПАО «Россети Центр» | Тверьэнерго | Калининский РЭС | ВЛ | ВЛ-0,4кВ ТП 493 |  | 0.38 | 2025-03-30 | 2025-03-30
ПАО «Россети Центр» | АО «БрянскЭлектро» | Брянские электрические сети РЭС | ВЛ | ВЛ0,4кВ ф1 ТП1084 ф1011 РП102 |  | 0.38 | 2025-03-30 | 2025-03-30
ПАО «Россети Центр» | АО «Свет» | ВЭС Ставки | ТП | ВЭУ №2 ВЭС Ставки (Vestas 3,075) | ВЭУ №2 ВЭС Ставки (Vestas 3,075) | 10 (10.5) | 2025-03-30
ПАО «Россети Центр» | Тверьэнерго | Бежецкий РЭС | ВЛ | ВЛ-10кВ фид. 09 (533) ПС Малышево |  | 10 (10.5) | 2025-03-30 | 2025-03-30
ПАО «Россети Центр» | Липецкэнерго | Липецкий городской РЭС | ВЛ | ВЛ-6кВ ПС "Тепличная" - ТП-316 |  | 6 (6.3) | 2025-03-30 | 2025-03-30
ПАО «Россети Центр» | АО «БрянскЭлектро» | Комаричский РЭС | ВЛ | ВЛ ф7 ТП 35 ф1004 ПС Комаричская |  | 0.38 | 2025-03-30 | 2025-03-30
ПАО «Россети Центр» | Тверьэнерго | Конаковский РЭС | ВЛ | ВЛ-0,4кВ ф.Левая КТП Лазурная ф.05 ПС №9 |  | 0.38 | 2025-03-30 | 2025-03-30
ПАО «Россети Центр» | Брянскэнерго | Клетнянский РЭС | ВЛ | ВЛ Ф-1 КТП-13 Ф-Алень РП Мужиново |  | 0.38 | 2025-03-30 | 2025-03-30
ПАО «Россети Центр» | Тверьэнерго | Ржевский РЭС | ВЛ | ВЛ-0,4кВ ТП№220 ул.Щербакова,Степанченко |  | 0.38 | 2025-03-30 | 2025-03-30
ПАО «Россети Центр» | Воронежэнерго | Хохольский РЭС | ВЛ | ВЛ-10 -4 ПС Семидесятное |  | 10 (10.5) | 2025-03-30 | 2025-03-30
ПАО «Россети Центр» | Смоленскэнерго | Велижский РЭС | ВЛ | ВЛ 1015 ПС Велиж |  | 10 (10.5) | 2025-03-30 | 2025-03-30
ПАО «Россети Центр» | Ярэнерго | Рыбинский РЭС | ВЛ | ВЛ 0,4кВ №1 ЗТП-250 Поселок |  | 0.38 | 2025-03-30 | 2025-03-30
ПАО «Россети Центр» | Воронежэнерго | Нижнедевицкий РЭС | ВЛ | ВЛ-10-3 ПС 35/10 Родина |  | 10 (10.5) | 2025-03-30 | 2025-03-30
ПАО «Россети Центр» | Брянскэнерго |  | ПС | ПС 110/10 кВ Шеломы | Т-2 6,3 МВА | 110 | 2025-03-30 | 2025-03-30
ПАО «Россети Центр» | Ярэнерго | Рыбинский РЭС | ТП | ТП 130 (Подомарицы) | ТП 130 (Подомарицы) | 10 (10.5) | 2025-03-30 | 2025-03-30
ПАО «Россети Центр» | Тверьэнерго | Кашинский РЭС | КЛ | КВЛ10кВ №03 ПС Простор |  | 10 (10.5) | 2025-03-30 | 2025-03-30
ПАО «Россети Центр» | Воронежэнерго | Хохольский РЭС | ТП | КТП 4-10 ПС Семидесятное | КТП 4-10 ПС Семидесятное | 10 (10.5) | 2025-03-30 | 2025-03-30
ПАО «Россети Центр» | Белгородэнерго | Кр.Гвардейский РЭС | ВЛ | ВЛ-10 кВ №3 ПС Никитовка |  | 10 (10.5) | 2025-03-30 | 2025-03-30
ПАО «Россети Центр» | АО «БрянскЭлектро» | Почепский РЭС | ВЛ | ВЛ ф1 ТП-7 ф1003 ПС Почепская |  | 0.38 | 2025-03-30 | 2025-03-30
ПАО «Россети Центр» | Ярэнерго | Рыбинский РЭС | ТП | ТП 130 (Подомарицы) | ТП 130 (Подомарицы) | 10 (10.5) | 2025-03-30 | 2025-03-31
ПАО «Россети Центр» | Брянскэнерго | Севский РЭС | ВЛ | ВЛ-0,4 Ф-3 КТП-128 Ф-1001 ПС Страчёво |  | 0.38 | 2025-03-30 | 2025-03-30
ПАО «Россети Центр» | АО «Свет» | ВЭС Ставки | ТП | ВЭУ №1 ВЭС Ставки (Vestas 3,075) | ВЭУ №1 ВЭС Ставки (Vestas 3,075) | 10 (10.5) | 2025-03-30
ПАО «Россети Центр» | Брянскэнерго | Севский РЭС | ТП | КТП-192 ф.1003 ПС Светово | КТП-192 ф.1003 ПС Светово | 10 (10.5) | 2025-03-30 | 2025-03-30
ПАО «Россети Центр» | Брянскэнерго | Брянский РЭС | ВЛ | ВЛ-0,4 Ф-4 ЗТП-53 Ф-1024 ПС Мол инская |  | 0.38 | 2025-03-30 | 2025-03-30
ПАО «Россети Центр» | Брянскэнерго | Клинцовский РЭС | ВЛ | ВЛ-0,4 ТП-58 Л1 Ф-106 ПС КИВАИ КР.БОРЕЦ |  | 0.38 | 2025-03-30 | 2025-03-30
ПАО «Россети Центр» | АО «Свет» | Орловская ВЭС | ТП | ВЭУ №9 Орловская ВЭС (Vestas 3,8) | ВЭУ №9 Орловская ВЭС (Vestas 3,8) | 10 (10.5) | 2025-03-30 | 2025-03-31
ПАО «Россети Центр» | Орелэнерго | Мценский РЭС | ВЛ | ВЛ 0,4кВ № 1 ТП 168 Жердево |  | 0.38 | 2025-03-31 | 2025-03-31
ПАО «Россети Центр» | Орелэнерго |  | ПС | ПС 110/35/10 кВ Коммаш | Т1 | 110 | 2025-03-31 | 2025-03-31
ПАО «Россети Центр» | АО «Свет» | Приморская ВЭС-1 | ТП | ВЭУ №83 Приморская ВЭС-1 (GE 3,83) | ВЭУ №83 Приморская ВЭС-1 (GE 3,83) | 10 (10.5) | 2025-03-31 | 2025-03-31
ПАО «Россети Центр» | АО «Свет» | Ботиевская ВЭС | ТП | ВЭУ №42 Ботиевская ВЭС (Vestas 3,225) | ВЭУ №42 Ботиевская ВЭС (Vestas 3,225) | 10 (10.5) | 2025-03-31 | 2025-03-31
ПАО «Россети Центр» | АО «Свет» | Новоазовская ВЭС | ТП | ВЭУ №16 (FL-712) Новоазовская ВЭС (Fuhrl | ВЭУ №16 (FL-712) Новоазовская ВЭС (Fuhrl | 10 (10.5) | 2025-03-31 | 2025-03-31
ПАО «Россети Центр» | АО «БрянскЭлектро» | Брянские электрические сети РЭС | КЛ | КЛ ф613 РП18 к ТП0102 |  | 6 (6.3) | 2025-03-31 | 2025-03-31
ПАО «Россети Центр» | АО «Свет» | Новоазовская ВЭС | ТП | ВЭУ №817 Новоазовская ВЭС (Fuhrlander 2, | ВЭУ №817 Новоазовская ВЭС (Fuhrlander 2, | 10 (10.5) | 2025-03-31 | 2025-03-31
ПАО «Россети Центр» | Смоленскэнерго | Духовщинский РЭС | ВЛ | ВЛ 10кВ №11 ПС Духовщина |  | 10 (10.5) | 2025-03-31 | 2025-03-31
ПАО «Россети Центр» | АО «БрянскЭлектро» | Брянские электрические сети РЭС | ТП | ТП2288 ф625 ПС Заречная | ВНАП-10/630 к трансформатору | 6 (6.3) | 2025-03-31 | 2025-03-31
ПАО «Россети Центр» | Липецкэнерго | Липецкий городской РЭС | РП | РП-12 ул.Плеханова, 8 | РП-12 ул.Плеханова, 8 | 6 (6.3) | 2025-03-31 | 2025-03-31
ПАО «Россети Центр» | Белгородэнерго | Грайворонский РЭС | ВЛ | ВЛ 10 №8 ПС Грайворон |  | 10 (10.5) | 2025-03-31 | 2025-03-31
ПАО «Россети Центр» | Белгородэнерго | Шебекинский РЭС | ВЛ | ВЛ-10 кВ №1 ПС Н.Таволжанка |  | 10 (10.5) | 2025-03-31 | 2025-03-31
ПАО «Россети Центр» | Белгородэнерго |  | ПС | ПС 110/6 кВ Химзавод | 1Т ПС 110кВ Химзавод | 110 | 2025-03-31
ПАО «Россети Центр» | Курскэнерго | Курчатовский РЭС | ВЛ | ВЛ 10кВ № 14 ПС Иванино (8514) |  | 10 (10.5) | 2025-03-31 | 2025-03-31
ПАО «Россети Центр» | Курскэнерго | Рыльский РЭС | ВЛ | ВЛ 10 кВ №297 ПС АРЗ |  | 10 (10.5) | 2025-03-31 | 2025-03-31
ПАО «Россети Центр» | Орелэнерго | Кромской РЭС | ВЛ | ВЛ 0,4кВ Тро-3-3 Ф.2 |  | 0.38 | 2025-03-31 | 2025-03-31
ПАО «Россети Центр» | Тверьэнерго | Удомельский РЭС | ВЛ | ВЛ 10 кВ №17 ПС Копачёво |  | 10 (10.5) | 2025-03-31 | 2025-03-31
ПАО «Россети Центр» | Воронежэнерго | Таловский РЭС | ВЛ | ВЛ-10-3 ПС Абрамовка |  | 10 (10.5) | 2025-03-31 | 2025-03-31
ПАО «Россети Центр» | Воронежэнерго | Таловский РЭС | ТП | КТП-10/0,4 кВ-3-5 ПС Абрамовка | КТП-10/0,4 кВ-3-5 ПС Абрамовка | 10 (10.5) | 2025-03-31 | 2025-03-31
ПАО «Россети Центр» | Воронежэнерго | Новоусманский РЭС | ТП | КТП № 2-7 ПС РОГАЧЕВКА | КТП № 2-7 ПС РОГАЧЕВКА | 10 (10.5) | 2025-03-31 | 2025-03-31
ПАО «Россети Центр» | АО «БрянскЭлектро» | Брянские электрические сети РЭС | КВЛ | КВЛ-0,4кВ Ф1 ТП3027 КЛ17 ПС Городищенская |  | 0.38 | 2025-03-31 | 2025-03-31
ПАО «Россети Центр» | АО «БрянскЭлектро» | Новозыбковский РЭС | ТП | ЗТП-34 РВ Т1 Ф.606 ПС Новозыбков | РВ к Т1, РПС ввод Т1, Ф.1,Ф.2, Ф.3, Ф.4 | 6 (6.3) | 2025-03-31 | 2025-03-31
ПАО «Россети Центр» | Ярэнерго | Ярославский РЭС | ВЛ | ВЛ 10кВ № 10 ПС Лютово-тяговая |  | 10 (10.5) | 2025-03-31 | 2025-03-31
ПАО «Россети Центр» | Смоленскэнерго | Починковский РЭС | ВЛ | ВЛ 0,4кВ №1 ЗТП-1-3 База РЭС |  | 0.38 | 2025-03-31 | 2025-03-31
ПАО «Россети Центр» | Тверьэнерго | ВышневолоцкийРЭС | ТП | КТП-10кВ Никулино-2 | КТП-10кВ Никулино-2 | 10 (10.5) | 2025-03-31 | 2025-03-31
ПАО «Россети Центр» | Воронежэнерго | Воробьевский РЭС | ВЛ | ВЛ-0,4кВ ф2 КТП-404 ПС Лещаная |  | 0.38 | 2025-03-31 | 2025-03-31
ПАО «Россети Центр» | Орелэнерго | Болховский РЭС | ВЛ | ВЛ-0,4 кВ Макеевка Ф1КТП№025 |  | 0.38 | 2025-03-31 | 2025-03-31
ПАО «Россети Центр» | Воронежэнерго | Аннинский РЭС | ВЛ | ВЛ-0,4-2 ТП 2-86 ПС Анна |  | 0.38 | 2025-03-31 | 2025-03-31
ПАО «Россети Центр» | Тверьэнерго | Нелидовский РЭС | ВЛ | ВЛ 10кВ №15 ПС Бибирево |  | 10 (10.5) | 2025-03-31 | 2025-03-31
ПАО «Россети Центр» | Воронежэнерго | Павловский РЭС | ВЛ | ВЛ-0,4кВ ф.1 от КТП-609 ПС Воронцовка |  | 0.38 | 2025-03-31 | 2025-03-31
ПАО «Россети Центр» | Воронежэнерго | Россошанский РЭС | ВЛ | ВЛ-0,4-1 ТП-1-12-Лизиновка |  | 0.38 | 2025-03-31 | 2025-03-31
ПАО «Россети Центр» | Костромаэнерго | Галичский РЭС | ВЛ | ВЛ 0,4кВ КТП № 170 "Поречье лев. ч" |  | 0.38 | 2025-03-31 | 2025-03-31
ПАО «Россети Центр» | Костромаэнерго | Островский РЭС | ВЛ | ВЛ-0,4кВ№3 отТП №132 10-05ПС Островское |  | 0.38 | 2025-03-31 | 2025-03-31
ПАО «Россети Центр» | Курскэнерго | Касторенский РЭС | ВЛ | ВЛ 10кВ № 16 ПС Восточная |  | 10 (10.5) | 2025-03-31 | 2025-03-31
ПАО «Россети Центр» | Воронежэнерго | Новохоперский РЭС | ВЛ | ВЛ 0,4 ф2 ТП 5-27 ПС Новохоперск |  | 0.38 | 2025-03-31 | 2025-03-31
ПАО «Россети Центр» | Ярэнерго | Яргорэлектросеть | КЛ | КЛ 6кВ № 102 ПС Южная |  | 6 (6.3) | 2025-03-31 | 2025-03-31
ПАО «Россети Центр» | АО «БрянскЭлектро» | Навлинский РЭС | ВЛ | ВЛ ф1 КТП-16 ф1024 ПС Центральная |  | 0.38 | 2025-03-31 | 2025-03-31
ПАО «Россети Центр» | Воронежэнерго | Аннинский РЭС | ВЛ | ВЛ-10-4 ПС Архангельское |  | 10 (10.5) | 2025-03-31 | 2025-03-31
ПАО «Россети Центр» | Костромаэнерго | Кадыйский РЭС | ВЛ | ВЛ-10кВ ф.10-07 ПС Кадый 110/35/10 кВ |  | 10 (10.5) | 2025-03-31 | 2025-03-31
ПАО «Россети Центр» | Воронежэнерго | Эртильский РЭС | ВЛ | ВЛ 0,4 ф1 ТП I-2 ПС 35 Майская |  | 0.38 | 2025-03-31 | 2025-03-31
ПАО «Россети Центр» | Костромаэнерго | Галичский РЭС | ТП | КТП-10кВ №051 Михайловское ф10-03 ПСГал | КТП-10кВ №051 Михайловское ф10-03 ПСГал | 10 (10.5) | 2025-03-31 | 2025-03-31
ПАО «Россети Центр» | Воронежэнерго | Лискинский РЭС | ТП | КТП-10/0,4-2-15 ПС Петровское | КТП-10/0,4-2-15 ПС Петровское | 10 (10.5) | 2025-03-31 | 2025-03-31
ПАО «Россети Центр» | Белгородэнерго | Борисовский РЭС | ВЛ | ВЛ-0,4 кВ №1 КТП №803 ПС Борисовка |  | 0.38 | 2025-03-31 | 2025-03-31
ПАО «Россети Центр» | Белгородэнерго | Валуйский РЭС | ВЛ | ВЛ 0,4кВ №1 КТП 302 ПС Мандрово |  | 0.38 | 2025-03-31 | 2025-03-31
ПАО «Россети Центр» | Тверьэнерго | Весьегонский РЭС | ВЛ | ВЛ 0,4кВ №2 ТП 115 |  | 0.38 | 2025-03-31 | 2025-03-31
ПАО «Россети Центр» | АО «Свет» | Мирненская ВЭС-1 | ТП | ВЭУ №32 Мирненская ВЭС-1 (Vestas 4,2) | ВЭУ №32 Мирненская ВЭС-1 (Vestas 4,2) | 10 (10.5) | 2025-03-31 | 2025-03-31
ПАО «Россети Центр» | Белгородэнерго | Губкинский РЭС | ТП | КТП 292 ПС Лебеди | КТП 292 ПС Лебеди | 6 (6.3) | 2025-03-31 | 2025-03-31
ПАО «Россети Центр» | Воронежэнерго | Поворинский РЭС | ВЛ | ВЛ-0,4кВ №1 от ТП 9-7 ПС имени Матвиенко |  | 0.38 | 2025-03-31 | 2025-03-31
ПАО «Россети Центр» | АО «БрянскЭлектро» | Новозыбковский РЭС | ТП | ТП-15 РВ к Т1 Ф.117 ПС Климово | РВ к Т1, РПС ввод Т1, Ф.1, Ф.2, Ф.3, Ф.4, Ф.5, Ф.6, Ф.7, Ф.8 | 10 (10.5) | 2025-03-31 | 2025-03-31
ПАО «Россети Центр» | Воронежэнерго | Аннинский РЭС | ВЛ | ВЛ-10-12 ПС Анна |  | 10 (10.5) | 2025-03-31 | 2025-03-31
ПАО «Россети Центр» | Воронежэнерго | В.Хавский РЭС | ВЛ | ВЛ-0,4кВ-2 от КТП 2-6 ПС Н.Байгора |  | 0.38 | 2025-03-31 | 2025-03-31
ПАО «Россети Центр» | Брянскэнерго | Трубчевский РЭС | ВЛ | ВЛ-0,4 КТП-33 Л1 Ф-1008 ПС Трубчевская |  | 0.38 | 2025-03-31 | 2025-03-31
ПАО «Россети Центр» | Брянскэнерго | Клинцовский РЭС | ВЛ | ВЛ-0,4 ТП-75 Л1 Ф-107 ПС ГОРДЕЕВКА |  | 0.38 | 2025-03-31 | 2025-03-31
ПАО «Россети Центр» | Белгородэнерго | Волоконовский РЭС | ВЛ | ВЛ-0,4 кВ №3 ТП №414 ПС Волоконовка |  | 0.38 | 2025-03-31 | 2025-03-31
ПАО «Россети Центр» | Ярэнерго | Борисоглебский РЭС | ВЛ | ВЛ 10кВ № 7 Ударник ПС Алешкино |  | 10 (10.5) | 2025-03-31 | 2025-03-31
ПАО «Россети Центр» | Белгородэнерго | Валуйский РЭС | ВЛ | ВЛ 10кВ №21 от РП-1 ПС Валуйки |  | 10 (10.5) | 2025-03-31 | 2025-03-31
ПАО «Россети Центр» | АО «Свет» | Оверьяновская ВЭС | ТП | ВЭУ №1 Оверьяновская ВЭС (Vestas 3,65) | ВЭУ №1 Оверьяновская ВЭС (Vestas 3,65) | 10 (10.5) | 2025-03-31 | 2025-03-31
ПАО «Россети Центр» | АО «Свет» | Оверьяновская ВЭС | ТП | ВЭУ №5 Оверьяновская ВЭС (Vestas 3,65) | ВЭУ №5 Оверьяновская ВЭС (Vestas 3,65) | 10 (10.5) | 2025-03-31 | 2025-03-31
ПАО «Россети Центр» | Орелэнерго | Кромской РЭС | ВЛ | ВЛ 0,4кВ Тро-9-43 Ф.1 |  | 0.38 | 2025-03-31 | 2025-03-31
ПАО «Россети Центр» | Тверьэнерго |  | ПС | В ВЛ 10кВ №48 | В ВЛ 10кВ №48 | 10 (10.5) | 2025-03-31 | 2025-03-31
ПАО «Россети Центр» | Воронежэнерго | Хохольский РЭС | ВЛ | ВЛ-0,4кВ №1 ТП 5-16 ПС Рудкино |  | 0.38 | 2025-03-31 | 2025-03-31
ПАО «Россети Центр» | Ярэнерго | Большесельский РЭС | ВЛ | ВЛ 10кВ № 135 ПС Новое село |  | 10 (10.5) | 2025-03-31 | 2025-03-31
ПАО «Россети Центр» | Курскэнерго | Дмитриевский РЭС | ТП | ТП 234 с.Харасея | ТП 234 с.Харасея | 10 (10.5) | 2025-03-31 | 2025-03-31
ПАО «Россети Центр» | Воронежэнерго | Таловский РЭС | ТП | КТП-10кВ 5-9 ПС Тишанка | КТП-10кВ 5-9 ПС Тишанка | 10 (10.5) | 2025-03-31 | 2025-03-31
ПАО «Россети Центр» | Брянскэнерго | Клетнянский РЭС | ВЛ | ВЛ Ф-1 КТП-21 Ф-1004 ПС Бульшево |  | 0.38 | 2025-03-31 | 2025-03-31
ПАО «Россети Центр» | АО «ТГЭС» |  | ВЛ | ВЛ 0,4 кВ ТП 207 Сеть 2 |  | 0.38 | 2025-03-31 | 2025-03-31
ПАО «Россети Центр» | Костромаэнерго | Мантуровский РЭС | ТП | КТП №424 Усадьба | КТП №424 Усадьба | 10 (10.5) | 2025-03-31 | 2025-03-31
ПАО «Россети Центр» | Смоленскэнерго | Руднянский РЭС | ВЛ | ВЛ 1006 ПС Рудня |  | 10 (10.5) | 2025-03-31 | 2025-03-31
ПАО «Россети Центр» | Смоленскэнерго | Руднянский РЭС | ТП | ТП-701 Рудня ВЛ 1006 Рудня | ТП-701 Рудня ВЛ 1006 Рудня | 10 (10.5) | 2025-03-31 | 2025-03-31
ПАО «Россети Центр» | Смоленскэнерго | Руднянский РЭС | ТП | ТП-702 Рудня ВЛ 1006 Рудня | ТП-702 Рудня ВЛ 1006 Рудня | 10 (10.5) | 2025-03-31 | 2025-03-31
ПАО «Россети Центр» | Ярэнерго | Ярославский РЭС | ТП | ТП 463 (Сентьевская) Мо/6 | ТП 463 (Сентьевская) Мо/6 | 10 (10.5) | 2025-03-31 | 2025-03-31
ПАО «Россети Центр» | Воронежэнерго | Подгоренский РЭС | ВЛ | ВЛ-0,4-3 ТП-3-5 Степановка |  | 0.38 | 2025-03-31 | 2025-03-31
ПАО «Россети Центр» | Воронежэнерго | Каширский РЭС | ВЛ | ВЛ-0,4кВ №1 от КТП 3-9 ПС Запрудская |  | 0.38 | 2025-03-31 | 2025-03-31
ПАО «Россети Центр» | Воронежэнерго | Бобровский РЭС | ВЛ | ВЛ-0,4-3 ТП-5-3 ПС Хреновое |  | 0.38 | 2025-03-31 | 2025-03-31
ПАО «Россети Центр» | Орелэнерго | Мценский РЭС | ВЛ | ВЛ 10кВ № 03 ПС Новосергиевка |  | 10 (10.5) | 2025-03-31 | 2025-03-31
ПАО «Россети Центр» | Орелэнерго | Покровский РЭС | ВЛ | ВЛ 10 кВ №4 ПС Покровская |  | 10 (10.5) | 2025-03-31 | 2025-03-31
ПАО «Россети Центр» | Курскэнерго | Советский РЭС | ВЛ | ВЛ0,4 №1 от ТП 472 2/63 |  | 0.38 | 2025-03-31 | 2025-03-31
ПАО «Россети Центр» | Воронежэнерго | Кантемировский РЭС | ВЛ | ВЛ 0,4 кВ № 1 ТП 311 ПС Талы |  | 0.38 | 2025-03-31 | 2025-03-31
ПАО «Россети Центр» | Белгородэнерго | Кр.Гвардейский РЭС | ВЛ | ВЛ 0,4кВ №1 КТП 1155 ПС В.Покровка |  | 0.38 | 2025-03-31 | 2025-03-31
ПАО «Россети Центр» | Белгородэнерго | Н.Оскольский РЭС | ВЛ | ВЛ 0,4кВ №3 КТП 9-11 ПС Серебрянка |  | 0.38 | 2025-03-31 | 2025-03-31
ПАО «Россети Центр» | Ярэнерго | Северо-Восточный РЭС | ТП | ТП 227 (Рощино поселок) | ТП 227 (Рощино поселок) | 10 (10.5) | 2025-03-31 | 2025-03-31
ПАО «Россети Центр» | Курскэнерго | Дмитриевский РЭС | ВЛ | ВЛ 0,4кВ №2 ТП 271 (Рогозна) |  | 0.38 | 2025-03-31 | 2025-03-31
ПАО «Россети Центр» | Костромаэнерго | Буйский РЭС | ВЛ | ВЛИ-0,4кВ ТП №612 ф.ГСК Электрон-4 |  | 0.38 | 2025-03-31 | 2025-03-31
ПАО «Россети Центр» | Костромаэнерго | Судиславский РЭС | ТП | ТП № 139 Лукино ф 10-09 Судиславль КТП | ТП № 139 Лукино ф 10-09 Судиславль КТП | 10 (10.5) | 2025-03-31 | 2025-03-31
ПАО «Россети Центр» | Воронежэнерго | Кантемировский РЭС | ВЛ | ВЛ 0,4 кВ № 2 ТП 112 ПС Дружба |  | 0.38 | 2025-03-31 | 2025-03-31
ПАО «Россети Центр» | АО «БрянскЭлектро» | Брянские электрические сети РЭС | КЛ | КЛ ф1020 РП102 к ТП1239 |  | 10 (10.5) | 2025-03-31 | 2025-03-31
ПАО «Россети Центр» | Воронежэнерго | В.Мамонский РЭС | ВЛ | ВЛ-0,4кВ ф.2 КТП-307 ПС Н.Мамон |  | 0.38 | 2025-03-31 | 2025-03-31
ПАО «Россети Центр» | Орелэнерго | Верховский РЭС | ВЛ | ВЛ-0,4кВ КТПН 1/П-2-250 Ф-1 н.п.Паньково |  | 0.38 | 2025-03-31 | 2025-03-31
ПАО «Россети Центр» | Орелэнерго | Урицкий РЭС | ВЛ | ВЛ 10кВ №6 ПС 35/10кВ Хотьково |  | 10 (10.5) | 2025-03-31 | 2025-03-31
ПАО «Россети Центр» | Белгородэнерго | Алексеевский РЭС | ВЛ | ВЛ-0,4 №3 КТП-209 ЦРП-1 |  | 0.38 | 2025-03-31 | 2025-03-31
ПАО «Россети Центр» | Белгородэнерго | Алексеевский РЭС | ВЛ | ВЛ-0,4 №4 КТП-209 ЦРП-1 |  | 0.38 | 2025-03-31 | 2025-03-31
ПАО «Россети Центр» | Белгородэнерго | Н.Оскольский РЭС | ВЛ | ВЛ 0,4кВ №2 МТП 1-08 ПС Глинное |  | 0.38 | 2025-03-31 | 2025-03-31
ПАО «Россети Центр» | Смоленскэнерго | Вяземский РЭС | ВЛ | ВЛ 10кВ №15 ПС 35/10кВ Кайдаково |  | 10 (10.5) | 2025-03-31 | 2025-03-31
ПАО «Россети Центр» | Белгородэнерго | Н.Оскольский РЭС | ВЛ | ВЛ 0,4кВ №1 КТП 4-91 ПС Слоновка |  | 0.38 | 2025-03-31 | 2025-03-31
ПАО «Россети Центр» | Белгородэнерго | Н.Оскольский РЭС | ВЛ | ВЛ-0,4кВ № 2 КТП 13-25 РП-1 Н.Оскол |  | 0.38 | 2025-03-31 | 2025-03-31
ПАО «Россети Центр» | Ярэнерго | Некоузский РЭС | ВЛ | ВЛ 10кВ № 01 ПС Станилово |  | 10 (10.5) | 2025-03-31 | 2025-03-31
ПАО «Россети Центр» | Тверьэнерго | Калининский РЭС | ТП | ТП 976 Ферязкино | ТП 976 Ферязкино | 10 (10.5) | 2025-03-31 | 2025-03-31
ПАО «Россети Центр» | Курскэнерго | Курский РЭС | ВЛ | ВЛ0,4 №1 от ТП482 (478.11№15хоз.Колос) |  | 0.38 | 2025-03-31 | 2025-03-31
ПАО «Россети Центр» | Смоленскэнерго | Демидовский РЭС | ВЛ | ВЛ 0,4кВ №3 КТП-536 ВЛ-1005 ПС Демидов |  | 0.38 | 2025-03-31 | 2025-03-31
ПАО «Россети Центр» | АО «ТГЭС» |  | ТП | ТП 1333 РУ 10 кВ , РУ 0,4 кВ СкШ 1 | ТП 1333 РУ 10 кВ , РУ 0,4 кВ СкШ 1 | 0.38 | 2025-03-31 | 2025-03-31
ПАО «Россети Центр» | Смоленскэнерго | Починковский РЭС | ВЛ | ВЛ 0,4кВ №3 ЗТП-2-7 Прилепово |  | 0.38 | 2025-03-31 | 2025-03-31
ПАО «Россети Центр» | Воронежэнерго | Семилукский РЭС | ВЛ | ВЛ 0,4 кВ № 1 ТП 847(3) ПС Латная |  | 0.38 | 2025-03-31 | 2025-03-31
ПАО «Россети Центр» | АО «БрянскЭлектро» | Унечский РЭС | ТП | ТП-28 | РУ-0,4кВ камера трансформатора | 6 (6.3) | 2025-03-31 | 2025-03-31
ПАО «Россети Центр» | Липецкэнерго | Чаплыгинский РЭС | ВЛ | ВЛ 10 кВ №07 ПС Сселки |  | 10 (10.5) | 2025-03-31 | 2025-03-31
ПАО «Россети Центр» | Смоленскэнерго | Монастырщинский РЭС | ВЛ | ВЛ 1005 ПС Татарск |  | 10 (10.5) | 2025-03-31 | 2025-03-31
ПАО «Россети Центр» | Воронежэнерго | Каширский РЭС | ВЛ | ВЛ-0,4кВ №3 от КТП 3-2 ПС Данково |  | 0.38 | 2025-03-31 | 2025-03-31
ПАО «Россети Центр» | Воронежэнерго | Эртильский РЭС | ТП | КТП 10/0,4 II-59 ПС 35 Эртиль-город | КТП 10/0,4 II-59 ПС 35 Эртиль-город | 10 (10.5) | 2025-03-31 | 2025-03-31
ПАО «Россети Центр» | Костромаэнерго | Солигаличский РЭС | ВЛ | ВЛ-0,4 кВ от ТП № 61Н.Заречная ф1 КрЗорь |  | 0.38 | 2025-03-31 | 2025-03-31
ПАО «Россети Центр» | Орелэнерго | Орловский РЭС | ТП | КТП-10кВ Звяг-2-12 | КТП-10кВ Звяг-2-12 | 10 (10.5) | 2025-03-31 | 2025-03-31
ПАО «Россети Центр» | Белгородэнерго | Ивнянский РЭС | ВЛ | ВЛ-10кВ №4 ПС Кочетовка |  | 10 (10.5) | 2025-03-31 | 2025-03-31
ПАО «Россети Центр» | Белгородэнерго | Белгородские ЭС | КЛ | КЛ6кВ ПС Белгород-1Г9-ТП-513 |  | 6 (6.3) | 2025-03-31 | 2025-03-31
ПАО «Россети Центр» | Липецкэнерго | Задонский РЭС | ВЛ | BЛ 0,4кB №1 ТП 1139 с.Ворон-Лозовка |  | 0.38 | 2025-03-31 | 2025-03-31
ПАО «Россети Центр» | Курскэнерго | Фатежский РЭС | ВЛ | ВЛ-0,4кВ №1 ТП 287 Докукинка |  | 0.38 | 2025-03-31 | 2025-03-31
ПАО «Россети Центр» | Смоленскэнерго | Велижский РЭС | ВЛ | ВЛ 1013 ПС Велиж |  | 10 (10.5) | 2025-03-31 | 2025-03-31
ПАО «Россети Центр» | Воронежэнерго | Нижнедевицкий РЭС | ВЛ | ВЛ-0,4№1 ТП-3-10 ВЛ-10-3 ПС Н-Девицк |  | 0.38 | 2025-03-31 | 2025-03-31
ПАО «Россети Центр» | Белгородэнерго | Яковлевский РЭС | ВЛ | ВЛ-0,4 кВ №1 КТП-108 ПС Драгунка |  | 0.38 | 2025-03-31 | 2025-03-31
ПАО «Россети Центр» | Ярэнерго | Гаврилов- Ямский РЭС | ВЛ | ВЛ 0,4кВ №2 ТП 015 (Плотина мастерские) |  | 0.38 | 2025-03-31 | 2025-03-31
ПАО «Россети Центр» | Брянскэнерго | Почепский РЭС | ВЛ | ВЛ-0,4 КТП-433 Л2 Ф-1023 ПС Валуецкая |  | 0.38 | 2025-03-31 | 2025-03-31
ПАО «Россети Центр» | Курскэнерго | Курский РЭС | ВЛ | ВЛ-10 кВ 438.09 от ПС Пригородная |  | 10 (10.5) |  | 2025-03-31
ПАО «Россети Центр» | Воронежэнерго | Воробьевский РЭС | ВЛ | ВЛ-0,4кВ ф2 КТП-419 ПС Лещаная |  | 0.38 | 2025-03-31 | 2025-03-31
ПАО «Россети Центр» | Смоленскэнерго | Холм-Жирковский РЭС | ТП | ТП 208 | ТП 208 | 10 (10.5) | 2025-03-31 | 2025-03-31
ПАО «Россети Центр» | Смоленскэнерго | Угранский РЭС | ВЛ | ВЛ 10кВ №1004 ПС Угра |  | 10 (10.5) | 2025-03-31 | 2025-03-31
ПАО «Россети Центр» | Орелэнерго | Верховский РЭС | ВЛ | Ф№3 от КТПН№7/В1-10-400 д.Долгое |  | 0.38 | 2025-03-31 | 2025-03-31
ПАО «Россети Центр» | АО «ТГЭС» |  | ТП | ТП 267 Ру 6 кВ, 0,4 кВ | ТП 267 Ру 6 кВ, 0,4 кВ | 0.38 | 2025-03-31 | 2025-03-31
ПАО «Россети Центр» | Тверьэнерго | Весьегонский РЭС | ВЛ | ВЛ-0,4кВ №1 от ТП 170 д.Чурилково |  | 0.38 | 2025-03-31 | 2025-03-31
ПАО «Россети Центр» | Белгородэнерго | Ст.Оскольские ЭС | ВЛ | ВЛ 0,4кВ №12 ЗТП 134 ПС Старый Оскол-2 |  | 0.38 | 2025-03-31 | 2025-03-31
ПАО «Россети Центр» | Брянскэнерго | Дубровский РЭС | ВЛ | ВЛ Ф-3 КТП-149 Ф-1007 ПС Дубровская |  | 0.38 | 2025-03-31 | 2025-03-31
ПАО «Россети Центр» | Брянскэнерго | Почепский РЭС | ВЛ | ВЛ-0,4 КТП-109 Л1 Ф-1001 ПС Норинская |  | 0.38 | 2025-03-31 | 2025-03-31
ПАО «Россети Центр» | Брянскэнерго | Почепский РЭС | ВЛ | ВЛ-0,4 КТП-109 Л2 Ф-1001 ПС Норинская |  | 0.38 | 2025-03-31 | 2025-03-31
ПАО «Россети Центр» | Воронежэнерго | Хохольский РЭС | ТП | КТП 2-4 ПС Староникольская | КТП 2-4 ПС Староникольская | 10 (10.5) | 2025-03-31 | 2025-03-31
ПАО «Россети Центр» | Курскэнерго | Железногорский РЭС | ТП | ТП 673/2х400 ПС СТК №04 | ТП 673/2х400 ПС СТК №04 | 10 (10.5) | 2025-03-31 | 2025-03-31
ПАО «Россети Центр» | Белгородэнерго | Борисовский РЭС | ТП | ЗТП 716 ПС Зозули | ЗТП 716 ПС Зозули | 10 (10.5) | 2025-03-31 | 2025-03-31
ПАО «Россети Центр» | Тверьэнерго | Удомельский РЭС | ВЛ | ВЛ6кВ №19 ПС 110/35/6 Б-4 |  | 6 (6.3) | 2025-03-31 | 2025-03-31
ПАО «Россети Центр» | Тверьэнерго |  | ПС | В ВЛ 6кВ № 19(Выползово-2) | В ВЛ 6кВ № 19(Выползово-2) | 6 (6.3) | 2025-03-31 | 2025-03-31
ПАО «Россети Центр» | Тверьэнерго | ВышневолоцкийРЭС | ВЛ | ВЛ 10кВ №07 ПС Рождество |  | 10 (10.5) | 2025-03-31
ПАО «Россети Центр» | Воронежэнерго | Богучарский РЭС | ВЛ | ВЛ 0,4 кВ № 2 ТП 211 ПС Подколодновка |  | 0.38 | 2025-03-31 | 2025-03-31
ПАО «Россети Центр» | Ярэнерго | Яргорэлектросеть | КЛ | КЛ 6кВ № 102 ПС Южная |  | 6 (6.3) | 2025-03-31 | 2025-03-31
ПАО «Россети Центр» | Белгородэнерго |  | ПС | 2сек 10кВ (ПС 35кВ Неминущее) | 2сек 10кВ (ПС 35кВ Неминущее) | 10 (10.5) | 2025-03-31 | 2025-03-31
ПАО «Россети Центр» | Смоленскэнерго | Духовщинский РЭС | ВЛ | ВЛ 10кВ №11 ПС Духовщина |  | 10 (10.5) | 2025-03-31 | 2025-03-31
ПАО «Россети Центр» | Тверьэнерго | Торжокский РЭС | ВЛ | ВЛ-0,4кВ №1 ТП №110 Волхово Ф-07 ПС Тол |  | 0.38 | 2025-03-31 | 2025-03-31
ПАО «Россети Центр» | АО «БрянскЭлектро» | Комаричский РЭС | ВЛ | ВЛ ф1 ТП61 Ф1004 ПС Комаричская |  | 0.38 | 2025-03-31 | 2025-03-31
ПАО «Россети Центр» | Белгородэнерго | Грайворонский РЭС | ВЛ | ВЛ 10 №10 ПС Дорогощь |  | 10 (10.5) | 2025-03-31 | 2025-03-31
ПАО «Россети Центр» | Смоленскэнерго | Гагаринский РЭС | ВЛ | ВЛ 0,4 кВ №7 ТП 050 №07 РП 02 |  | 0.38 | 2025-03-31 | 2025-03-31
ПАО «Россети Центр» | Липецкэнерго | Усманский РЭС | ВЛ | ВЛ 10кВ МТФ Березняговка ПС Березняговка |  | 10 (10.5) | 2025-03-31 | 2025-03-31
ПАО «Россети Центр» | Белгородэнерго | Ст.Оскольские ЭС | ВЛ | ВЛ 0,4кВ №1 КТП 2-18 ПС Шаталовка |  | 0.38 | 2025-03-31 | 2025-03-31
ПАО «Россети Центр» | Воронежэнерго | Семилукский РЭС | ВЛ | ВЛ 10 кВ № 03 ПС Ендовище |  | 10 (10.5) | 2025-03-31 | 2025-03-31
ПАО «Россети Центр» | АО «БрянскЭлектро» | Брянские электрические сети РЭС | ВЛ | ВЛ ф5 ТП0312 ф613 РП50 |  | 0.38 | 2025-03-31 | 2025-03-31
ПАО «Россети Центр» | Орелэнерго | Болховский РЭС | ВЛ | ВЛ 10кВ №4 ПС Ильинская |  | 10 (10.5) | 2025-03-31 | 2025-03-31
ПАО «Россети Центр» | АО «БрянскЭлектро» | Унечский РЭС | ВЛ | ВЛ ф3 ТП-2 ф.113 ПС Мглин |  | 0.38 | 2025-03-31 | 2025-03-31
ПАО «Россети Центр» | Брянскэнерго | Погарский РЭС | ТП | КТП-48 ф.1010 ПС Погарская Мадеевка | КТП-48 ф.1010 ПС Погарская Мадеевка | 10 (10.5) | 2025-03-31 | 2025-03-31
ПАО «Россети Центр» | Липецкэнерго | Усманский РЭС | ВЛ | ВЛ 10кВ Чистые Пруды ПС Березняговка |  | 10 (10.5) | 2025-03-31 | 2025-03-31
ПАО «Россети Центр» | Воронежэнерго | Павловский РЭС | ВЛ | ВЛ-10-3 ПС А.Донская |  | 10 (10.5) | 2025-03-31 | 2025-03-31
ПАО «Россети Центр» | Липецкэнерго | Липецкий РЭС | ТП | КТП-10кВ №053 ВЛ-10кВ Центральная | КТП-10кВ №053 ВЛ-10кВ Центральная | 10 (10.5) | 2025-03-31 | 2025-03-31
ПАО «Россети Центр» | Ярэнерго | Ростовский РЭС | ВЛ | ВЛ 10кВ № 08 ПС Неро |  | 10 (10.5) | 2025-03-31 | 2025-03-31
ПАО «Россети Центр» | Смоленскэнерго | Руднянский РЭС | ТП | ТП-145 Переволочье ВЛ 1006 Микулино | ТП-145 Переволочье ВЛ 1006 Микулино | 10 (10.5) | 2025-03-31 | 2025-03-31
ПАО «Россети Центр» | Тамбовэнерго | Северный РЭС | ВЛ | ВЛ 10кВ № 4 ПС Скобелевская |  | 10 (10.5) | 2025-03-31 | 2025-03-31
ПАО «Россети Центр» | Воронежэнерго | Новоусманский РЭС | ВЛ | ВЛ-0,4 кВ №1 от ТП №199 ПС Никольская |  | 0.38 | 2025-03-31 | 2025-03-31
ПАО «Россети Центр» | Тверьэнерго |  | ПС | В ВЛ 10кВ №44 | В ВЛ 10кВ №44 | 10 (10.5) | 2025-03-31 | 2025-03-31
ПАО «Россети Центр» | Воронежэнерго | Бутурлиновский РЭС | ВЛ | ВЛ-0,4кВ Ф1 КТП-518 ПС В.Октябрь |  | 0.38 | 2025-03-31 | 2025-03-31
ПАО «Россети Центр» | Воронежэнерго | Лискинский РЭС | ТП | КТП-10/0,4-2-25 ПС Петровское | КТП-10/0,4-2-25 ПС Петровское | 10 (10.5) | 2025-03-31 | 2025-03-31
ПАО «Россети Центр» | Воронежэнерго | Лискинский РЭС | ВЛ | ВЛ-10-12 ПС АНП |  | 10 (10.5) | 2025-03-31 | 2025-03-31
ПАО «Россети Центр» | Воронежэнерго | Бутурлиновский РЭС | ВЛ | ВЛ-0,4кВ Ф1 КТП-401 ПС Филиппенково |  | 0.38 | 2025-03-31 | 2025-03-31
ПАО «Россети Центр» | Ярэнерго | Борисоглебский РЭС | ВЛ | ВЛ 10кВ № 3 Коротылево ПС Алешкино |  | 10 (10.5) | 2025-03-31 | 2025-03-31
ПАО «Россети Центр» | Белгородэнерго | Н.Оскольский РЭС | ВЛ | ВЛ 0,4кВ №2 КТП 1-07 ПС Слоновка |  | 0.38 | 2025-03-31 | 2025-03-31
ПАО «Россети Центр» | Ярэнерго | Некрасовский РЭС | ВЛ | ВЛ 10кВ № 12 ПС Некрасово |  | 10 (10.5) | 2025-03-31 | 2025-03-31
ПАО «Россети Центр» | Воронежэнерго | Аннинский РЭС | ВЛ | ВЛ-0,4-2 ТП 3-73 ПС Анна 2 |  | 0.38 | 2025-03-31 | 2025-03-31
ПАО «Россети Центр» | АО «БрянскЭлектро» | Брянские электрические сети РЭС | КЛ | КЛ-6 кВ ТП3006 Ф626 РП-2 |  | 6 (6.3) | 2025-03-31 | 2025-03-31
ПАО «Россети Центр» | Белгородэнерго | Яковлевский РЭС | ВЛ | ВЛ-0,4 кВ №2 КТП-623 ПС Гостищево |  | 0.38 | 2025-03-31 | 2025-03-31
ПАО «Россети Центр» | Ярэнерго | Рыбинский РЭС | ТП | ТП 529 (Якушево) | ТП 529 (Якушево) | 6 (6.3) | 2025-03-31 | 2025-03-31
ПАО «Россети Центр» | Костромаэнерго | Галичский РЭС | ВЛ | ВЛ 0,4кВ КТП № 150 "Ул Семашко " |  | 0.38 | 2025-03-31 | 2025-03-31
ПАО «Россети Центр» | Воронежэнерго | Россошанский РЭС | ТП | КТП-10/0,4-1-12 ПС Лизиновка | КТП-10/0,4-1-12 ПС Лизиновка | 10 (10.5) | 2025-03-31 | 2025-03-31
ПАО «Россети Центр» | Воронежэнерго | Эртильский РЭС | ТП | КТП 10/0,4 V-70 ПС 35 Эртиль-город | КТП 10/0,4 V-70 ПС 35 Эртиль-город | 10 (10.5) | 2025-03-31 | 2025-03-31
ПАО «Россети Центр» | АО «Свет» | Ботиевская ВЭС | ТП | ВЭУ №56 Ботиевская ВЭС (Vestas 3,225) | ВЭУ №56 Ботиевская ВЭС (Vestas 3,225) | 10 (10.5) | 2025-03-31 | 2025-03-31
ПАО «Россети Центр» | Костромаэнерго | Буйский РЭС | ВЛ | ВЛИ-0,4кВ ТП №613 ф.Зеленая |  | 0.38 | 2025-03-31 | 2025-03-31
ПАО «Россети Центр» | Белгородэнерго | Н.Оскольский РЭС | ВЛ | ВЛ 0,4кВ №1 КТП 8-19 ПС Слоновка |  | 0.38 | 2025-03-31 | 2025-03-31
ПАО «Россети Центр» | АО «БрянскЭлектро» | Почепский РЭС | ВЛ | ВЛ ф3 ТП-18 ф1003 ПС Почепская |  | 0.38 | 2025-03-31 | 2025-03-31
ПАО «Россети Центр» | Воронежэнерго | Воробьевский РЭС | ВЛ | ВЛ-0,4кВ ф6 КТП-410 ПС Воробьевка |  | 0.38 | 2025-03-31 | 2025-03-31
ПАО «Россети Центр» | Белгородэнерго | Ивнянский РЭС | ТП | КТП 419 ПС Кочетовка | КТП 419 ПС Кочетовка | 10 (10.5) | 2025-03-31 | 2025-03-31
ПАО «Россети Центр» | Белгородэнерго | Н.Оскольский РЭС | ВЛ | ВЛ 0,4кВ №2 КТП 1-02 ПС Глинное |  | 0.38 | 2025-03-31 | 2025-03-31
ПАО «Россети Центр» | АО «БрянскЭлектро» | Брянские электрические сети РЭС | КВЛ | КВЛ-0,4 кВ Ф3 ТП3036 Ф630 ПС Фасонолитейная |  | 0.38 | 2025-03-31 | 2025-03-31
ПАО «Россети Центр» | Орелэнерго | Кромской РЭС | ВЛ | ВЛ 0,4кВ №1 КТП Д-4-33 Брянцево |  | 0.38 | 2025-03-31 | 2025-03-31
ПАО «Россети Центр» | Воронежэнерго | Богучарский РЭС | ВЛ | ВЛ 0,4 кВ № 2 ТП 129 ПС Богучар |  | 0.38 | 2025-03-31 | 2025-03-31
ПАО «Россети Центр» | Белгородэнерго | Корочанский РЭС | ВЛ | ВЛ-0,4 №1 КТП 221 ПС Шеино |  | 0.38 | 2025-03-31 | 2025-03-31
ПАО «Россети Центр» | Брянскэнерго | Брянский РЭС | ВЛ | ВЛ-0,4 Ф-3 КТП-122 Ф Старосел РПСтаросел |  | 0.38 | 2025-03-31 | 2025-03-31
ПАО «Россети Центр» | Белгородэнерго | Валуйский РЭС | ВЛ | ВЛ-0,4кВ №1 КТП-411 ПС Принцевка |  | 0.38 | 2025-03-31 | 2025-03-31
ПАО «Россети Центр» | Белгородэнерго | Ст.Оскольские ЭС | ВЛ | ВЛ 0,4кВ №3 КТП 9-10 ПС Старый Оскол-1 |  | 0.38 | 2025-03-31 | 2025-03-31
ПАО «Россети Центр» | Белгородэнерго | Ивнянский РЭС | ТП | КТП 419 ПС Кочетовка | КТП 419 ПС Кочетовка | 10 (10.5) | 2025-03-31 | 2025-03-31
ПАО «Россети Центр» | Смоленскэнерго | Демидовский РЭС | ВЛ | ВЛ 0,4кВ №2 КТП-172 ВЛ-1003 ПСМихайловск |  | 0.38 | 2025-03-31 | 2025-03-31
ПАО «Россети Центр» | Воронежэнерго | Богучарский РЭС | ВЛ | ВЛ 10 кВ № 04 ПС Шуриновка |  | 10 (10.5) | 2025-03-31 | 2025-03-31
ПАО «Россети Центр» | Воронежэнерго | Новоусманский РЭС | ВЛ | ВЛ 0,4кВ 5 КТП 613 РП "Дубрава" |  | 0.38 | 2025-03-31 | 2025-03-31
ПАО «Россети Центр» | Белгородэнерго |  | ПС | ПС 110/10 кВ Стройиндустрия | Т-1 ПС 110кВ Стройиндустрия | 110 | 2025-03-31
ПАО «Россети Центр» | Орелэнерго | Ливенский РЭС | ВЛ | ВЛ-10кВ ф-7 ПС Крутое |  | 10 (10.5) | 2025-03-31 | 2025-03-31
ПАО «Россети Центр» | Воронежэнерго | Богучарский РЭС | ВЛ | ВЛ 10 кВ № 07 ПС Богучар |  | 10 (10.5) | 2025-03-31 | 2025-03-31
ПАО «Россети Центр» | АО «БрянскЭлектро» | Клинцовский РЭС | ВЛ | ВЛ ф2 ТП26 ф606 ПС Кожаны |  | 0.38 | 2025-03-31 | 2025-03-31
ПАО «Россети Центр» | Тверьэнерго | Весьегонский РЭС | ВЛ | ВЛ-10кВ №11 ПС Весьегонск |  | 10 (10.5) | 2025-03-31 | 2025-03-31
ПАО «Россети Центр» | Смоленскэнерго | Духовщинский РЭС | ВЛ | ВЛ-1002 ПС Булгаково |  | 10 (10.5) | 2025-03-31 | 2025-03-31
ПАО «Россети Центр» | Белгородэнерго |  | СДТУ | ПС 110/35/6 кВ Шебекино | СДТУ | 110 | 2025-03-31 | 2025-03-31
ПАО «Россети Центр» | АО «Свет» | Приморская ВЭС-2 | ТП | ВЭУ №11 Приморская ВЭС-2 (GE 3,83) | ВЭУ №11 Приморская ВЭС-2 (GE 3,83) | 10 (10.5) | 2025-03-31
ПАО «Россети Центр» | АО «Свет» | Оверьяновская ВЭС | ТП | ВЭУ №4 Оверьяновская ВЭС (Vestas 3,65) | ВЭУ №4 Оверьяновская ВЭС (Vestas 3,65) | 10 (10.5) | 2025-03-31
ПАО «Россети Центр» | Белгородэнерго | Ровенской РЭС | ТП | КТП №403 ВЛ-10 №4 ПС Новоалександр. | КТП №403 ВЛ-10 №4 ПС Новоалександр. | 10 (10.5) | 2025-03-31 | 2025-03-31
ПАО «Россети Центр» | Ярэнерго | Некрасовский РЭС | ТП | ТП 546 (Дятловка) | ТП 546 (Дятловка) | 10 (10.5) | 2025-03-31 | 2025-03-31
ПАО «Россети Центр» | Костромаэнерго | Костромской РЭС | КЛ | КЛ-10кВ ф. 10-03 ПС Восточная-2 |  | 10 (10.5) | 2025-03-31 | 2025-03-31
ПАО «Россети Центр» | Ярэнерго | Некрасовский РЭС | ВЛ | ВЛ 10кВ № 04 ПС Рождественно |  | 10 (10.5) | 2025-03-31 | 2025-03-31
ПАО «Россети Центр» | Воронежэнерго | Бобровский РЭС | ВЛ | ВЛ-0,4-1 ТП-1-28 ПС Хреновое |  | 0.38 | 2025-03-31 | 2025-03-31
ПАО «Россети Центр» | АО «БрянскЭлектро» | Трубчевский РЭС | ВЛ | ВЛ ф2 ТП-9 ф1017 ПС Погар |  | 0.38 | 2025-03-31 | 2025-03-31
ПАО «Россети Центр» | Костромаэнерго | Шарьинский РЭС | ВЛ | ВЛ-6 кВ Ф. 613 ПС-Шарья(Р) |  | 6 (6.3) | 2025-03-31 | 2025-03-31
ПАО «Россети Центр» | АО «Свет» | Оверьяновская ВЭС | ТП | ВЭУ №15 Оверьяновская ВЭС (Vestas 3,65) | ВЭУ №15 Оверьяновская ВЭС (Vestas 3,65) | 10 (10.5) | 2025-03-31
ПАО «Россети Центр» | АО «Свет» | Приморская ВЭС-1 | ТП | ВЭУ №83 Приморская ВЭС-1 (GE 3,83) | ВЭУ №83 Приморская ВЭС-1 (GE 3,83) | 10 (10.5) | 2025-03-31
ПАО «Россети Центр» | Орелэнерго | Ливенский РЭС | ВЛ | ВЛ-0,4кВ Ф-2 КТП-4/Мез-9-250 |  | 0.38 | 2025-03-31 | 2025-03-31
ПАО «Россети Центр» | Белгородэнерго | Ровенской РЭС | ВЛ | ВЛ-10 кВ №4 ПС Новоалександр. |  | 10 (10.5) | 2025-03-31 | 2025-03-31
ПАО «Россети Центр» | Костромаэнерго | Буйский РЭС | ВЛ | ВЛ-10 кВ Ф10-03 ПС Сусанино 110/35/10 кВ |  | 10 (10.5) | 2025-03-31 | 2025-03-31
ПАО «Россети Центр» | Тамбовэнерго | Северный РЭС | ВЛ | ВЛ 0,4кВ № 3 КТП 787 |  | 0.38 | 2025-03-31 | 2025-03-31
ПАО «Россети Центр» | Белгородэнерго | Губкинский РЭС | КЛ | КЛ 6кВ №5 ПС Лебеди - ЗТП 32 яч.2 |  | 6 (6.3) | 2025-03-31 | 2025-03-31
ПАО «Россети Центр» | Курскэнерго | Курский РЭС | ВЛ | ВЛ-10 кВ 418.15 от ПС Разиньково |  | 10 (10.5) | 2025-03-31 | 2025-03-31
ПАО «Россети Центр» | АО «Свет» | Ботиевская ВЭС | ТП | ВЭУ №42 Ботиевская ВЭС (Vestas 3,225) | ВЭУ №42 Ботиевская ВЭС (Vestas 3,225) | 10 (10.5) | 2025-03-31 | 2025-03-31
ПАО «Россети Центр» | АО «Свет» | Приморская ВЭС-1 | ТП | ВЭУ №82 Приморская ВЭС-1 (GE 3,83) | ВЭУ №82 Приморская ВЭС-1 (GE 3,83) | 10 (10.5) | 2025-03-31
ПАО «Россети Центр» | АО «Свет» | Приморская ВЭС-1 | ТП | ВЭУ №78 Приморская ВЭС-1 (GE 3,83) | ВЭУ №78 Приморская ВЭС-1 (GE 3,83) | 10 (10.5) | 2025-03-31
ПАО «Россети Центр» | Ярэнерго | Рыбинский РЭС | ВЛ | ВЛ 10кВ № 02 Волковский ПС Левобережная |  | 10 (10.5) | 2025-03-31 | 2025-03-31
ПАО «Россети Центр» | Белгородэнерго | Грайворонский РЭС | ВЛ | ВЛ 10 №3 ПС Гора Подол |  | 10 (10.5) | 2025-03-31
ПАО «Россети Центр» | Костромаэнерго | Парфеньевский РЭС | ВЛ | ВЛ 10кВ Ф.10-04 ПС Н.Полома |  | 10 (10.5) | 2025-03-31 | 2025-03-31
ПАО «Россети Центр» | Брянскэнерго | Стародубский РЭС | ВЛ | ВЛ-0,4 ТП-348 Ф-102 ПС Грид. Л2 |  | 0.38 | 2025-03-31 | 2025-03-31
ПАО «Россети Центр» | АО «Свет» | Новоазовская ВЭС | ТП | ВЭУ №817 Новоазовская ВЭС (Fuhrlander 2, | ВЭУ №817 Новоазовская ВЭС (Fuhrlander 2, | 10 (10.5) | 2025-03-31 | 2025-04-01
ПАО «Россети Центр» | Воронежэнерго | Грибановский РЭС | ВЛ | ВЛ-0,4-2 ТП-2-11 В Карачан |  | 0.38 | 2025-03-31 | 2025-04-01
ПАО «Россети Центр» | АО «Свет» | Орловская ВЭС | ТП | ВЭУ №23 Орловская ВЭС (Vestas 3,8) | ВЭУ №23 Орловская ВЭС (Vestas 3,8) | 10 (10.5) | 2025-03-31
ПАО «Россети Центр» | Белгородэнерго | Белгородский РЭС | ВЛ | ВЛ 10кВ № 14 ПС Бессоновка |  | 10 (10.5) | 2025-03-31 | 2025-04-01