## ЖурналОтключений
Сведения о выводе в ремонт ЛЭП и оборудования за март 2026 года. ПАО "Россети Центр"
Вид работ: аварийные, плановые, неплановые, неотложные, потребительские
ДЗО | Филиал | РЭС | Объект | Диспетчерское наименование ЛЭП/ПС | Диспетчерское наименование оборудования | Напряж. сети, кВ | Дата начала работ | Дата окончания работ
1 | 2 | 3 | 4 | 5 | 6 | 7 | 8 | 9
ПАО «Россети Центр» | Ярэнерго | Брейтовский РЭС | ВЛ | ВЛ 10кВ №2 ПС Сутка |  | 10 (10.5) | 2026-03-01 | 2026-03-01
ПАО «Россети Центр» | Ярэнерго | Некоузский РЭС | ВЛ | ВЛ 10кВ № 04 ПС Станилово |  | 10 (10.5) | 2026-03-01 | 2026-03-01
ПАО «Россети Центр» | Ярэнерго | Угличский РЭС | ВЛ | ВЛ 10кВ №153 ПС Заозерье, РЕКЛОУЗЕР РЕК-151 |  | 10 (10.5) | 2026-03-01 | 2026-03-01
ПАО «Россети Центр» | Ярэнерго | Переславский РЭС | ВЛ | ВЛ 10кВ № 06 ПС Скоморохово |  | 10 (10.5) | 2026-03-01 | 2026-03-01
ПАО «Россети Центр» | Тверьэнерго | Торопецкий РЭС | ВЛ | ВЛ-10кВ № 06 ПС Воскресенское (Жельно) |  | 10 (10.5) | 2026-03-01 | 2026-03-01
ПАО «Россети Центр» | Ярэнерго | Яргорэлектросеть | КЛ | КЛ 6кВ № 628 ПС Полиграф |  | 6 (6.3) | 2026-03-01 | 2026-03-02
ПАО «Россети Центр» | Липецкэнерго | Липецкий городской РЭС | КЛ | КЛ 10кВ ПС Юго-Западная яч.13 - РП-33 яч |  | 10 (10.5) | 2026-03-01 | 2026-03-01
ПАО «Россети Центр» | Костромаэнерго | Костромской РЭС | ВЛ | ВЛ-0,4кВ ТП- 276 Жил. Дом. Ф.№3 |  | 0.38 | 2026-03-01 | 2026-03-01
ПАО «Россети Центр» | Ярэнерго | Некоузский РЭС | ВЛ | ВЛ 10кВ № 03 ПС Пищалкино |  | 10 (10.5) | 2026-03-01 | 2026-03-01
ПАО «Россети Центр» | Ярэнерго | Угличский РЭС | ВЛ | ВЛ 10кВ №118 ПС Углич, Выключатель В-29 |  | 10 (10.5) | 2026-03-01 | 2026-03-01
ПАО «Россети Центр» | Ярэнерго | Угличский РЭС | ВЛ | ВЛ 10кВ №153 ПС Заозерье |  | 10 (10.5) | 2026-03-01 | 2026-03-01
ПАО «Россети Центр» | Ярэнерго | Переславский РЭС | ВЛ | ВЛ 10кВ № 06 ПС Скоморохово |  | 10 (10.5) | 2026-03-01 | 2026-03-01
ПАО «Россети Центр» | Ярэнерго |  | ПС | 2 с.ш. 10 кВ ПС 35 кВ Григорьевское | 2 с.ш. 10 кВ ПС 35 кВ Григорьевское | 10 (10.5) | 2026-03-01 | 2026-03-01
ПАО «Россети Центр» | Ярэнерго | Ярославский РЭС | ВЛ | ВЛ 10кВ № 06 Михайловское ПС Григорьевск |  | 10 (10.5) | 2026-03-01 | 2026-03-01
ПАО «Россети Центр» | Ярэнерго | Угличский РЭС | ВЛ | ВЛ 10кВ №118 ПС Углич |  | 10 (10.5) | 2026-03-01 | 2026-03-01
ПАО «Россети Центр» | Тверьэнерго | Весьегонский РЭС | ВЛ | ВЛ 10кВ №35 ПС Кр.Холм |  | 10 (10.5) | 2026-03-01 | 2026-03-01
ПАО «Россети Центр» | Ярэнерго | Борисоглебский РЭС | ВЛ | ВЛ 10кВ № 6 Караево ПС Раменье |  | 10 (10.5) | 2026-03-01 | 2026-03-01
ПАО «Россети Центр» | Ярэнерго | Ярославский РЭС | ВЛ | ВЛ 10кВ № 06 Михайловское ПС Григорьевск |  | 10 (10.5) | 2026-03-01 | 2026-03-01
ПАО «Россети Центр» | Брянскэнерго | Климовский РЭС | ТП | КТП-5172 ф.106 ПС Чуровичи Ясеновка | КТП-5172 ф.106 ПС Чуровичи Ясеновка | 10 (10.5) | 2026-03-01 | 2026-03-01
ПАО «Россети Центр» | Белгородэнерго | Грайворонский РЭС | ВЛ | ВЛ 10 №6 ПС Дорогощь |  | 10 (10.5) | 2026-03-01 | 2026-03-04
ПАО «Россети Центр» | Ярэнерго | Борисоглебский РЭС | ВЛ | ВЛ 10кВ № 6 Караево ПС Раменье |  | 10 (10.5) | 2026-03-01 | 2026-03-01
ПАО «Россети Центр» | Костромаэнерго | Костромской РЭС | ВЛ | ВЛ-0,4кВ ТП-422 Ф664 пс Кострома3 ф№3 |  | 0.38 | 2026-03-01 | 2026-03-01
ПАО «Россети Центр» | Ярэнерго | Ярославский РЭС | ВЛ | ВЛ 10кВ № 06 Михайловское ПС Григорьевск |  | 10 (10.5) | 2026-03-01 | 2026-03-01
ПАО «Россети Центр» | Тверьэнерго | Нелидовский РЭС | ВЛ | КВЛ 10кВ №16 (7) ПС 110/35/10 Оленино |  | 10 (10.5) | 2026-03-01 | 2026-03-01
ПАО «Россети Центр» | Ярэнерго | Некрасовский РЭС | ВЛ | ВЛ 10кВ № 06 ПС Никольское |  | 10 (10.5) | 2026-03-01 | 2026-03-01
ПАО «Россети Центр» | Ярэнерго | Северо-Восточный РЭС | ВЛ | ВЛ 10 кВ №2 Горинский ПС 35/10 кВ Горинс |  | 10 (10.5) | 2026-03-01 | 2026-03-01
ПАО «Россети Центр» | АО «БрянскЭлектро» | Навлинский РЭС | ВЛ | ВЛ Р-4556 к ТП4556 ф607 РП41 |  | 0.38 | 2026-03-01 | 2026-03-01
ПАО «Россети Центр» | Брянскэнерго | Климовский РЭС | ВЛ | ВЛ-0,4 ТП-5006 Л1 Ф-101 ПС Соловьев Крап |  | 0.38 | 2026-03-01 | 2026-03-01
ПАО «Россети Центр» | АО «БрянскЭлектро» | Навлинский РЭС | ВЛ | ВЛ Ф3.2 КТП-48 ф.1011 ПС Нерусса |  | 0.38 | 2026-03-01 | 2026-03-01
ПАО «Россети Центр» | Тверьэнерго | Нелидовский РЭС | ВЛ | ВЛ-10 кВ №03 ПС 35/10 Молодой Туд |  | 10 (10.5) | 2026-03-01 | 2026-03-01
ПАО «Россети Центр» | Тверьэнерго | ВышневолоцкийРЭС | ВЛ | ВЛ 10 кВ №22 от ПС 110/35/10 кВ Холохоле |  | 10 (10.5) | 2026-03-01 | 2026-03-01
ПАО «Россети Центр» | Белгородэнерго | Волоконовский РЭС | ВЛ | ВЛ-10 кВ №6 ПС Шаховка |  | 10 (10.5) | 2026-03-01 | 2026-03-02
ПАО «Россети Центр» | АО «БрянскЭлектро» | Новозыбковский РЭС | ВЛ | ВЛ ф.1 КТП-178 ф.603 ПС Новозыбков |  | 0.38 | 2026-03-01 | 2026-03-01
ПАО «Россети Центр» | АО «БрянскЭлектро» | Дубровский РЭС | ВЛ | ВЛ ф2 ГКТП7 ф1003 ПС Рогнединская |  | 0.38 | 2026-03-01 | 2026-03-01
ПАО «Россети Центр» | АО «БрянскЭлектро» | Почепский РЭС | ВЛ | ВЛ ТП-36 ф4 Ф1003 ПС Почепская |  | 0.38 | 2026-03-01 | 2026-03-01
ПАО «Россети Центр» | Костромаэнерго | Красносельский РЭС | ВЛ | ВЛ-10 кВ ф.10-01 ПС Чапаево |  | 10 (10.5) | 2026-03-01 | 2026-03-01
ПАО «Россети Центр» | АО «БрянскЭлектро» | Брянские электрические сети РЭС | КЛ | КЛ ф627 РП30 к ТП2324 |  | 6 (6.3) | 2026-03-01 | 2026-03-04
ПАО «Россети Центр» | Тверьэнерго | Удомельский РЭС | ВЛ | ВЛ 10 кВ №21 ПС Удомля |  | 10 (10.5) | 2026-03-01 | 2026-03-01
ПАО «Россети Центр» | АО «БрянскЭлектро» | Стародубский РЭС | ВЛ | ВЛ ф6 ТП1 Ф105 ПС Путевая |  | 0.38 | 2026-03-01 | 2026-03-01
ПАО «Россети Центр» | Тверьэнерго | Западнодвинский РЭС | ВЛ | ВЛ10кВ №20 ПС Западная Двина |  | 10 (10.5) | 2026-03-01 | 2026-03-01
ПАО «Россети Центр» | Ярэнерго | Большесельский РЭС | ВЛ | ВЛ 10кВ № 6 Миглинский ПС Большое Село |  | 10 (10.5) | 2026-03-01 | 2026-03-01
ПАО «Россети Центр» | Ярэнерго | Некрасовский РЭС | ВЛ | ВЛ 10кВ № 06 ПС Никольское |  | 10 (10.5) | 2026-03-01 | 2026-03-01
ПАО «Россети Центр» | Белгородэнерго | Борисовский РЭС | ТП | КТП 818 ПС Зозули | КТП 818 ПС Зозули | 10 (10.5) | 2026-03-01 | 2026-03-02
ПАО «Россети Центр» | Ярэнерго | Переславский РЭС | ВЛ | ВЛ 0,4кВ №3 ЗТП Купанское поселок |  | 0.38 | 2026-03-01 | 2026-03-01
ПАО «Россети Центр» | Ярэнерго | Ярославский РЭС | ВЛ | ВЛ 10кВ № 06 Михайловское ПС Григорьевск |  | 10 (10.5) | 2026-03-01 | 2026-03-01
ПАО «Россети Центр» | Белгородэнерго | Белгородский РЭС | ВЛ | ВЛ 10кВ № 09 ПС Октябрьская |  | 10 (10.5) | 2026-03-01 | 2026-03-01
ПАО «Россети Центр» | Тверьэнерго | Калининский РЭС | ВЛ | ВЛ-0,4кВ №1 ТП 262 |  | 0.38 | 2026-03-01 | 2026-03-01
ПАО «Россети Центр» | Ярэнерго | Большесельский РЭС | ВЛ | ВЛ 10кВ № 5 Байковский ПС Большое Село |  | 10 (10.5) | 2026-03-01 | 2026-03-01
ПАО «Россети Центр» | АО «БрянскЭлектро» | Трубчевский РЭС | ВЛ | ВЛ 0.4 ф.ул.Фрунзе,ф.Газовая ф.1016 ПС Погарская |  | 0.38 | 2026-03-01 | 2026-03-01
ПАО «Россети Центр» | Смоленскэнерго | Сафоновский РЭС | ВЛ | ВЛ-0,4кВ Л-1 от ТП-309 Прудки |  | 0.38 | 2026-03-01 | 2026-03-01
ПАО «Россети Центр» | Ярэнерго | Некрасовский РЭС | ВЛ | ВЛ 0,4кВ №2 ТП 336 (Левашово новое) |  | 0.38 | 2026-03-01 | 2026-03-01
ПАО «Россети Центр» | Ярэнерго | Большесельский РЭС | ВЛ | ВЛ 10кВ № 6 Миглинский ПС Большое Село |  | 10 (10.5) | 2026-03-01 | 2026-03-01
ПАО «Россети Центр» | Орелэнерго | Болховский РЭС | ВЛ | ВЛ-0,4 кВ Ф1 ТП№295 Некрасова |  | 0.38 | 2026-03-01 | 2026-03-01
ПАО «Россети Центр» | Костромаэнерго | Кологривский РЭС | ВЛ | ВЛ-10 кВ ф.10-06 ПС Яковлево |  | 10 (10.5) | 2026-03-01 | 2026-03-01
ПАО «Россети Центр» | Ярэнерго | Переславский РЭС | ВЛ | ВЛ 0,4кВ №3 ЗТП Купанское поселок |  | 0.38 | 2026-03-01 | 2026-03-02
ПАО «Россети Центр» | Смоленскэнерго | Монастырщинский РЭС | ВЛ | ВЛ 1003 ПС Татарск |  | 10 (10.5) | 2026-03-01 | 2026-03-01
ПАО «Россети Центр» | Липецкэнерго | Липецкий городской РЭС | КЛ | КЛ 6кВ ПС Южная яч.38 - ЦРП яч.6 |  | 6 (6.3) | 2026-03-01 | 2026-03-01
ПАО «Россети Центр» | Ярэнерго | Ярославский РЭС | ВЛ | ВЛ 0,4кВ №3 ТП 431 (Красный Бор-2) Тв/17 |  | 0.38 | 2026-03-01 | 2026-03-01
ПАО «Россети Центр» | АО «БрянскЭлектро» | Трубчевский РЭС | ВЛ | ВЛ ф7 ТП-16 Ф-1005 ПС Трубчевская |  | 0.38 | 2026-03-01 | 2026-03-01
ПАО «Россети Центр» | Белгородэнерго | Шебекинский РЭС | ВЛ | ВЛ-0,4кВ №1 ТП-147 ПС Лизины |  | 0.38 | 2026-03-01 | 2026-03-01
ПАО «Россети Центр» | Ярэнерго | Северо-Восточный РЭС | ВЛ | ВЛ 0,4кВ №7 ТП 200 (Депутатская) |  | 0.38 | 2026-03-01 | 2026-03-01
ПАО «Россети Центр» | АО «БрянскЭлектро» | Унечский РЭС | ВЛ | ВЛ ф4 ТП-51 ф.603 ПС Тембр |  | 0.38 | 2026-03-01 | 2026-03-01
ПАО «Россети Центр» | Костромаэнерго | Нейский РЭС | ВЛ | ВЛ-0,4 от ТП №089Петрятино деревня ф.1 |  | 0.38 | 2026-03-01 | 2026-03-01
ПАО «Россети Центр» | АО «БрянскЭлектро» | Унечский РЭС | ТП | ТП-51 ф603 ПС Тембр | РВ к тр-ру | 6 (6.3) | 2026-03-01 | 2026-03-01
ПАО «Россети Центр» | Белгородэнерго | Кр.Яружский РЭС | ВЛ | ВЛ-10 кВ №3 ПС Красная Яруга |  | 10 (10.5) | 2026-03-01 | 2026-03-01
ПАО «Россети Центр» | Воронежэнерго | Семилукский РЭС | ВЛ | ВЛ 6кВ № 03 ПС 35кВ №34 Девица |  | 6 (6.3) | 2026-03-01 | 2026-03-01
ПАО «Россети Центр» | Белгородэнерго |  | ПС | ПС 110/35/10 кВ Грайворон | 4Т | 110 | 2026-03-01 | 2026-03-01
ПАО «Россети Центр» | Смоленскэнерго | Смоленский городской РЭС | ВЛ | ВЛ 0,4кВ №2 РП 07 |  | 0.38 | 2026-03-01 | 2026-03-01
ПАО «Россети Центр» | Белгородэнерго | Кр.Яружский РЭС | ВЛ | ВЛ-10 кВ №14 ПС Красная Яруга |  | 10 (10.5) | 2026-03-01 | 2026-03-05
ПАО «Россети Центр» | Ярэнерго | Большесельский РЭС | ВЛ | ВЛ 10кВ № 5 Байковский ПС Большое Село |  | 10 (10.5) | 2026-03-01 | 2026-03-01
ПАО «Россети Центр» | АО «БрянскЭлектро» | Клинцовский РЭС | ВЛ | ВЛ ф6 ТП42 ф.Город-2 ГРУ ТЭЦ |  | 0.38 | 2026-03-01 | 2026-03-01
ПАО «Россети Центр» | Костромаэнерго | Костромской РЭС | ВЛ | ВЛ-0,4(ф-1) от ТП58 на Маяковского |  | 0.38 | 2026-03-01 | 2026-03-01
ПАО «Россети Центр» | Тверьэнерго | Нелидовский РЭС | ВЛ | ВЛ-10кВ Фид. № 12(15) ПС Верховье |  | 10 (10.5) | 2026-03-01 | 2026-03-01
ПАО «Россети Центр» | Ярэнерго | Яргорэлектросеть | ВЛ | ВЛ 0,4кВ ТП 914 руб.8 |  | 0.38 | 2026-03-01 | 2026-03-01
ПАО «Россети Центр» | АО «БрянскЭлектро» | Севский РЭС | ВЛ | ВЛ ф2 ТП45 Ф1003 ПС Суземская |  | 0.38 | 2026-03-01 | 2026-03-01
ПАО «Россети Центр» | Смоленскэнерго | Смоленский городской РЭС | ВЛ | ВЛ 0,4кВ №3 РП 22 |  | 0.38 | 2026-03-01 | 2026-03-01
ПАО «Россети Центр» | Костромаэнерго | Судиславский РЭС | ВЛ | ВЛ 0,4 кВ от ТП № 097 на д.Данилково |  | 0.38 | 2026-03-01 | 2026-03-01
ПАО «Россети Центр» | Ярэнерго | Брейтовский РЭС | ВЛ | ВЛ 10кВ №7 ПС Сить |  | 10 (10.5) | 2026-03-01 | 2026-03-01
ПАО «Россети Центр» | Тверьэнерго |  | ПС | ПС 35/10кВ Пень | Т1 | 35 | 2026-03-01 | 2026-03-02
ПАО «Россети Центр» | АО «БрянскЭлектро» | Дятьковский РЭС | ВЛ | ВЛ ф4 ТП-1 ф 625 ПС Дятьковская |  | 0.38 | 2026-03-01 | 2026-03-01
ПАО «Россети Центр» | Костромаэнерго | Чухломский РЭС | ВЛ | ВЛ-10 кВ ПС Чухлома ф. 10-03 |  | 10 (10.5) | 2026-03-01 | 2026-03-01
ПАО «Россети Центр» | Костромаэнерго | Шарьинский РЭС | ВЛ | ВЛ 0,4кВ ТП 107 |  | 0.38 | 2026-03-01 | 2026-03-01
ПАО «Россети Центр» | Белгородэнерго | Кр.Яружский РЭС | ВЛ | ВЛ-10 кВ №3 ПС Теребрено |  | 10 (10.5) | 2026-03-01 | 2026-03-03
ПАО «Россети Центр» | Тверьэнерго | Весьегонский РЭС | ВЛ | ВЛ-10кВ Ф №01 ПС Ст.Сандово |  | 10 (10.5) | 2026-03-01 | 2026-03-01
ПАО «Россети Центр» | Смоленскэнерго | Дорогобужский РЭС | ВЛ | ВЛ 0,4кВ №2 ТП 308 |  | 0.38 | 2026-03-01 | 2026-03-01
ПАО «Россети Центр» | Курскэнерго | Курский РЭС | КЛ | КЛ 0,4кВ ТП 045 яч.1.3 ГСК Клыковский |  | 0.38 | 2026-03-01 | 2026-03-01
ПАО «Россети Центр» | Ярэнерго | Рыбинский РЭС | ВЛ | ВЛ 0,4кВ №1 ТП 132 (ул. Пушкинская) |  | 0.38 | 2026-03-01 | 2026-03-01
ПАО «Россети Центр» | Тверьэнерго | Калининский РЭС | ВЛ | ВЛ-10кВ № 7 РП Дмитровское |  | 10 (10.5) | 2026-03-01 | 2026-03-01
ПАО «Россети Центр» | Белгородэнерго | Белгородские ЭС | ВЛ | ВЛ-6кВ ПС Крейда Г-8 ТП-343 ТП-253 |  | 6 (6.3) | 2026-03-01 | 2026-03-02
ПАО «Россети Центр» | Ярэнерго | Брейтовский РЭС | ВЛ | ВЛ 10кВ №7 ПС Сить |  | 10 (10.5) | 2026-03-01 | 2026-03-01
ПАО «Россети Центр» | Белгородэнерго | Белгородский РЭС | ВЛ | ВЛ 10кВ № 05 ПС Новая Деревня |  | 10 (10.5) | 2026-03-01 | 2026-03-02
ПАО «Россети Центр» | Курскэнерго | Курский РЭС | ВЛ | ВЛ0,4 №1 от ТП 1128 Михалыч |  | 0.38 | 2026-03-01 | 2026-03-01
ПАО «Россети Центр» | Ярэнерго | Яргорэлектросеть | КЛ | КЛ 0,4кВ №2 ТП 183 |  | 0.38 | 2026-03-01 | 2026-03-01
ПАО «Россети Центр» | Тверьэнерго | Бежецкий РЭС | ВЛ | ВЛ-10кВ фид. 16 (5) ПС Ривзавод |  | 10 (10.5) | 2026-03-01 | 2026-03-01
ПАО «Россети Центр» | Белгородэнерго | Белгородские ЭС | КЛ | КЛ 10 кВ РП 41 -ТП 272 ПС Западная каб.Б |  | 10 (10.5) | 2026-03-01 | 2026-03-02
ПАО «Россети Центр» | Белгородэнерго | Белгородские ЭС | ВЛ | ВЛ-10кВ Г-2 ПС Стрелецкая -ТП-577 |  | 10 (10.5) | 2026-03-01 | 2026-03-02
ПАО «Россети Центр» | Белгородэнерго | Белгородские ЭС | КЛ | КЛ 10 кВ РП 41 -ТП 622 ПС Западная каб.Б |  | 10 (10.5) | 2026-03-01 | 2026-03-03
ПАО «Россети Центр» | Белгородэнерго | Грайворонский РЭС | ВЛ | ВЛ 10 №9 ПС Грайворон |  | 10 (10.5) | 2026-03-01 | 2026-03-04
ПАО «Россети Центр» | Белгородэнерго | Белгородский РЭС | ВЛ | ВЛ 10кВ № 03 ПС Стрелецкое |  | 10 (10.5) | 2026-03-01 | 2026-03-04
ПАО «Россети Центр» | Курскэнерго | Золотухинский РЭС | ВЛ | ВЛ 0,4кВ ЗТП2/1000 400 №1 |  | 0.38 | 2026-03-01 | 2026-03-02
ПАО «Россети Центр» | Воронежэнерго | Хохольский РЭС | ВЛ | ВЛ-0,4кВ №1 ТП-20-20 ПС Студенческая |  | 0.38 | 2026-03-01 | 2026-03-01
ПАО «Россети Центр» | Костромаэнерго | Костромской РЭС | ВЛ | ВЛ-0,4кВ от ТП-249 р-н конец 4,5,6 Речных |  | 0.38 | 2026-03-01 | 2026-03-01
ПАО «Россети Центр» | Смоленскэнерго | Новодугинский РЭС | ВЛ | ВЛ 10кВ 1006 ПС 35/10кВ Высокое |  | 10 (10.5) | 2026-03-01 | 2026-03-01
ПАО «Россети Центр» | Костромаэнерго | Шарьинский РЭС | ВЛ | ВЛ 0,4кВ №2 ТП 009 |  | 0.38 | 2026-03-01 | 2026-03-01
ПАО «Россети Центр» | Липецкэнерго | Чаплыгинский РЭС | ВЛ | ВЛ 0,4 кВ №2 ТП 625 с.Махоново |  | 0.38 | 2026-03-01 | 2026-03-01
ПАО «Россети Центр» | Белгородэнерго | Шебекинский РЭС | ВЛ | ВЛ-10 кВ №2 ПС Ржевка |  | 10 (10.5) | 2026-03-01 | 2026-03-02
ПАО «Россети Центр» | Ярэнерго | Большесельский РЭС | ВЛ | ВЛ 10кВ № 5 (Байковский) ПС Большое Село |  | 10 (10.5) | 2026-03-01 | 2026-03-01
ПАО «Россети Центр» | Брянскэнерго | Стародубский РЭС | ТП | ЗТП-277 ф.101 ПС Воронок Лужки | ЗТП-277 ф.101 ПС Воронок Лужки | 10 (10.5) | 2026-03-01 | работы не завершены
ПАО «Россети Центр» | Костромаэнерго | Костромской РЭС | ВЛ | ВЛ-0,4 кВ от ТП-86 на р-н Вод, Судостр. |  | 0.38 | 2026-03-01 | 2026-03-01
ПАО «Россети Центр» | Тверьэнерго | Бежецкий РЭС | ВЛ | ВЛ-0.4кВф 1Почта ТП Магазин 3 М.Горы |  | 0.38 | 2026-03-01 | 2026-03-01
ПАО «Россети Центр» | Брянскэнерго | Стародубский РЭС | ТП | КТП-287 ф.104 ПС Воронок с.Воронок | КТП-287 ф.104 ПС Воронок с.Воронок | 10 (10.5) | 2026-03-01 | 2026-03-01
ПАО «Россети Центр» | Тверьэнерго | Калининский РЭС | ВЛ | ВЛ-10кВ № 08 ПС Медное |  | 10 (10.5) | 2026-03-01 | 2026-03-01
ПАО «Россети Центр» | Белгородэнерго | Белгородский РЭС | ВЛ | ВЛ 10кВ № 06 ПС Таврово |  | 10 (10.5) | 2026-03-01 | 2026-03-01
ПАО «Россети Центр» | Тверьэнерго | Ржевский РЭС | ВЛ | ВЛ-0,4кВ №1 Салино ВЛ-10 №15 Салино |  | 0.38 | 2026-03-01 | 2026-03-01
ПАО «Россети Центр» | Костромаэнерго | Костромской РЭС | ВЛ | ВЛИ-0,4кВ ЗТП-570 ф.2 |  | 0.38 | 2026-03-01 | 2026-03-01
ПАО «Россети Центр» | Брянскэнерго | Севский РЭС | ВЛ | ВЛ-10кВ ф.1005 ПС Страчево |  | 10 (10.5) | 2026-03-01 | 2026-03-02
ПАО «Россети Центр» | Ярэнерго | Большесельский РЭС | ВЛ | ВЛ 10кВ № 5 Байковский ПС Большое Село |  | 10 (10.5) | 2026-03-01 | 2026-03-01
ПАО «Россети Центр» | Костромаэнерго | Костромской РЭС | ВЛ | ВЛ-0,4кВ ТП-311 Никольское дет.сад ф№1 |  | 0.38 | 2026-03-01 | 2026-03-01
ПАО «Россети Центр» | Ярэнерго | Угличский РЭС | ВЛ | ВЛ 10кВ №196 ПС Плоски |  | 10 (10.5) | 2026-03-01 | 2026-03-02
ПАО «Россети Центр» | Брянскэнерго | Стародубский РЭС | ВЛ | ВЛ-0,4 ТП-136 Л2 Ф-100 ПС ВОРОHОК с. Е |  | 0.38 | 2026-03-01 | 2026-03-02
ПАО «Россети Центр» | Белгородэнерго | Алексеевский РЭС | ВЛ | ВЛ-10 №2 РП-2 |  | 10 (10.5) | 2026-03-02 | 2026-03-02
ПАО «Россети Центр» | Воронежэнерго | Россошанский РЭС | ВЛ | ВЛ 0,4кВ № 1 ТП 6 ПС Россошь (РГЭС) |  | 0.38 | 2026-03-02 | 2026-03-02
ПАО «Россети Центр» | Белгородэнерго | Белгородские ЭС | КЛ | КЛ6кВ ПС Южная-РП-14 Г6 |  | 6 (6.3) | 2026-03-02 | 2026-03-03
ПАО «Россети Центр» | АО «ТГЭС» |  | КЛ | КЛ 10 кВ ТП-1149 - ПС 41, ф.33 |  | 10 (10.5) | 2026-03-02 | 2026-03-02
ПАО «Россети Центр» | Воронежэнерго | Хохольский РЭС | ВЛ | ВЛ-10 -5 ПС Рудкино |  | 10 (10.5) | 2026-03-02 | 2026-03-02
ПАО «Россети Центр» | Тверьэнерго | Нелидовский РЭС | ВЛ | ВЛ-10кВ №17(7) ПС Монино |  | 10 (10.5) | 2026-03-02 | 2026-03-02
ПАО «Россети Центр» | Воронежэнерго | Каменский РЭС | ВЛ | ВЛ 10 кВ №17 ПС "Каменка" |  | 10 (10.5) | 2026-03-02 | 2026-03-02
ПАО «Россети Центр» | Ярэнерго | Северо-Восточный РЭС | ВЛ | ВЛ 10 кВ №3 Пшеничново ПС 110/35/10 кВ Д |  | 10 (10.5) | 2026-03-02 | 2026-03-02
ПАО «Россети Центр» | Липецкэнерго |  | КВЛ | КВЛ 35 кВ Бугор - ЦРП-Город I цепь с отп |  | 35 | 2026-03-02 | 2026-03-07
ПАО «Россети Центр» | Ярэнерго | Яргорэлектросеть | КЛ | КЛ 6кВ № 13 РП 46 |  | 6 (6.3) | 2026-03-02 | 2026-03-10
ПАО «Россети Центр» | Ярэнерго | Рыбинский РЭС | ВЛ | ВЛ 10кВ № 01 Михайловский ПС Красная Гор |  | 10 (10.5) | 2026-03-02 | 2026-03-02
ПАО «Россети Центр» | Брянскэнерго | Климовский РЭС | ТП | КТП-5101 ф.102 ПС Соловьевка Соловьевка | КТП-5101 ф.102 ПС Соловьевка Соловьевка | 10 (10.5) | 2026-03-02 | 2026-03-02
ПАО «Россети Центр» | Белгородэнерго | Ст.Оскольские ЭС | ВЛ | ВЛ 0,4кВ №2 КТП 33-05 ПС Центральная |  | 0.38 | 2026-03-02 | 2026-03-02
ПАО «Россети Центр» | Воронежэнерго | Хохольский РЭС | ВЛ | ВЛ-10 -4 ПС Рудкино |  | 10 (10.5) | 2026-03-02 | 2026-03-02
ПАО «Россети Центр» | Тверьэнерго | Осташковский РЭС | ВЛ | ВЛ-10кВ №15 ПС Слаутино (Слаутино) |  | 10 (10.5) | 2026-03-02 | 2026-03-02
ПАО «Россети Центр» | Тверьэнерго | Осташковский РЭС | ВЛ | ВЛ-10кВ №05 ПС Ворошилово (Нелегино) |  | 10 (10.5) | 2026-03-02 | 2026-03-02
ПАО «Россети Центр» | Тверьэнерго | Весьегонский РЭС | ВЛ | ВЛ-10кВ №11 ПС Иваново (274) |  | 10 (10.5) | 2026-03-02 | 2026-03-02
ПАО «Россети Центр» | Ярэнерго | Переславский РЭС | ВЛ | ВЛ 10кВ № 06 ПС Скоморохово |  | 10 (10.5) | 2026-03-02 | 2026-03-02
ПАО «Россети Центр» | Костромаэнерго | Красносельский РЭС | ВЛ | ВЛИ-0,4кВ от ТП№265 д. Русиново |  | 0.38 | 2026-03-02 | 2026-03-02
ПАО «Россети Центр» | Ярэнерго | Переславский РЭС | ВЛ | ВЛ 0,4кВ №3 ЗТП Купанское поселок |  | 0.38 | 2026-03-02 | 2026-03-02
ПАО «Россети Центр» | Ярэнерго | Рыбинский РЭС | ВЛ | ВЛ 10кВ № 01 Михайловский ПС Красная Гор |  | 10 (10.5) | 2026-03-02 | 2026-03-02
ПАО «Россети Центр» | Воронежэнерго | Бутурлиновский РЭС | ВЛ | ВЛ-10-3 ПС Бутурлиновка 2 |  | 10 (10.5) | 2026-03-02 | 2026-03-02
ПАО «Россети Центр» | Тверьэнерго | Осташковский РЭС | ВЛ | ВЛ-10кВ №13 ПС Селигер (М.Горский) |  | 10 (10.5) | 2026-03-02 | 2026-03-02
ПАО «Россети Центр» | Воронежэнерго | Новохоперский РЭС | ВЛ | ВЛ 10-4 ПС Подгорное |  | 10 (10.5) | 2026-03-02 | 2026-03-02
ПАО «Россети Центр» | Тверьэнерго |  | ВЛ | ВЛ 35кВ Старица - Степурино |  | 35 | 2026-03-02 | 2026-03-02
ПАО «Россети Центр» | Костромаэнерго | Красносельский РЭС | ВЛ | ВЛ 0,4 кВ от ТП № 231ул.Песочная |  | 0.38 | 2026-03-02 | 2026-03-02
ПАО «Россети Центр» | Ярэнерго | Угличский РЭС | ВЛ | ВЛ 0,4кВ №2 ТП 423 (Кабаново деревня) |  | 0.38 | 2026-03-02 | 2026-03-02
ПАО «Россети Центр» | Воронежэнерго | Новоусманский РЭС | ВЛ | ВЛ 10кВ №8 ПС Новоусманская |  | 10 (10.5) | 2026-03-02 | 2026-03-02
ПАО «Россети Центр» | Тверьэнерго | Калининский РЭС | ВЛ | ВЛ-10кВ № 07 ПС Гришкино |  | 10 (10.5) | 2026-03-02 | 2026-03-02
ПАО «Россети Центр» | Тверьэнерго | Калининский РЭС | ВЛ | ВЛ-10кВ № 10 ПС Гришкино |  | 10 (10.5) | 2026-03-02 | 2026-03-02
ПАО «Россети Центр» | Костромаэнерго | Макарьевский РЭС | ТП | ЗТП №404 Универмаг | ЗТП №404 Универмаг | 10 (10.5) | 2026-03-02 | 2026-03-02
ПАО «Россети Центр» | Орелэнерго | Кромской РЭС | ВЛ | ВЛ 0,4кВ №1 ТП 011 |  | 0.38 | 2026-03-02 | 2026-03-02
ПАО «Россети Центр» | Орелэнерго | Новосильский РЭС | ВЛ | ВЛ 0,4кВ КТП 212 Ф2 с. Заречье |  | 0.38 | 2026-03-02 | 2026-03-02
ПАО «Россети Центр» | Белгородэнерго | Борисовский РЭС | ВЛ | ВЛ-0,4 кВ №1 КТП №126 ПС Борисовка |  | 0.38 | 2026-03-02 | 2026-03-02
ПАО «Россети Центр» | Воронежэнерго | Калачеевский РЭС | ВЛ | псКалач-2 ВЛ-10-7 |  | 10 (10.5) | 2026-03-02 | 2026-03-02
ПАО «Россети Центр» | Белгородэнерго | Губкинский РЭС | КЛ | КЛ 6кВ ЗТП 18 яч.7 - ЗТП 5 яч.1 |  | 6 (6.3) | 2026-03-02 | 2026-03-02
ПАО «Россети Центр» | Курскэнерго | Советский РЭС | ВЛ | ВЛ0,4 №1 от ТП 462 13/100 |  | 0.38 | 2026-03-02 | 2026-03-02
ПАО «Россети Центр» | Воронежэнерго | В.Мамонский РЭС | ВЛ | ВЛ-10-1 ПС Лозовое |  | 10 (10.5) | 2026-03-02 | 2026-03-02
ПАО «Россети Центр» | Ярэнерго | Северо-Восточный РЭС | ВЛ | ВЛ 10 кВ №21 Вильново ПС 110/35/10 кВ Да |  | 10 (10.5) | 2026-03-02 | 2026-03-02
ПАО «Россети Центр» | Воронежэнерго | Таловский РЭС | ВЛ | ВЛ-0,4кВ ф2 ТП 5-2 ПС Тишанка |  | 0.38 | 2026-03-02 | 2026-03-02
ПАО «Россети Центр» | Костромаэнерго | Мантуровский РЭС | ВЛ | ВЛ0,4кВ от КТПП-115 Подв-ха Клуб ф.5 |  | 0.38 | 2026-03-02 | 2026-03-02
ПАО «Россети Центр» | Костромаэнерго | Антроповский РЭС | ВЛ | ВЛ 0,4кВ от ТП №041 Сосновка нижняя ф.2 |  | 0.38 | 2026-03-02 | 2026-03-02
ПАО «Россети Центр» | Воронежэнерго | Терновский РЭС | ВЛ | ВЛ 0,4 кВ №2 ТП 11-3 ПС Терновка |  | 0.38 | 2026-03-02 | 2026-03-02
ПАО «Россети Центр» | Воронежэнерго | Аннинский РЭС | ВЛ | ВЛ-10-2 ПС Анна |  | 10 (10.5) | 2026-03-02 | 2026-03-02
ПАО «Россети Центр» | Воронежэнерго | В.Хавский РЭС | ВЛ | ВЛ-10-21 РП Больница |  | 10 (10.5) | 2026-03-02 | 2026-03-02
ПАО «Россети Центр» | Воронежэнерго | Аннинский РЭС | ВЛ | ВЛ-10-2 ПС Анна |  | 10 (10.5) | 2026-03-02 | 2026-03-02
ПАО «Россети Центр» | Ярэнерго | Ярославский РЭС | ВЛ | ВЛ 10кВ № 05 Геологораз ПС Лесные Поляны, Участок магистрали от Кузнечиха-2 до АБЗ |  | 10 (10.5) | 2026-03-02 | 2026-03-02
ПАО «Россети Центр» | Костромаэнерго | Антроповский РЭС | ТП | КТПн 10кВ №104 Сквер | КТПн 10кВ №104 Сквер | 10 (10.5) | 2026-03-02 | 2026-03-02
ПАО «Россети Центр» | Ярэнерго | Яргорэлектросеть | ТП | ТП 044 | ТП 044 | 6 (6.3) | 2026-03-02 | 2026-03-02
ПАО «Россети Центр» | Костромаэнерго | Кадыйский РЭС | ТП | ТП-136 Добрянки | ТП-136 Добрянки | 10 (10.5) | 2026-03-02 | 2026-03-02
ПАО «Россети Центр» | Воронежэнерго | Воробьевский РЭС | ТП | КТП 205 ПС Мужичье | КТП 205 ПС Мужичье | 10 (10.5) | 2026-03-02 | 2026-03-02
ПАО «Россети Центр» | Белгородэнерго | Ивнянский РЭС | ВЛ | ВЛ-10кВ №9 ПС Новенькое |  | 10 (10.5) | 2026-03-02 | 2026-03-02
ПАО «Россети Центр» | Белгородэнерго | Кр.Гвардейский РЭС | ВЛ | ВЛ 10кВ №11 ПС Красногвардейское |  | 10 (10.5) | 2026-03-02 | 2026-03-02
ПАО «Россети Центр» | Ярэнерго | Северо-Восточный РЭС | ВЛ | ВЛ 10 кВ № 03 Минино ПС Халдеево, Присоединение секционирующее В-28 |  | 10 (10.5) | 2026-03-02 | 2026-03-02
ПАО «Россети Центр» | Смоленскэнерго | Починковский РЭС | ВЛ | ВЛ 0,4кВ №1 ТП 501 (Ворошилово) |  | 0.38 | 2026-03-02 | 2026-03-02
ПАО «Россети Центр» | Ярэнерго | Переславский РЭС | ВЛ | ВЛ 10кВ № 05 ПС Глебово |  | 10 (10.5) | 2026-03-02 | 2026-03-02
ПАО «Россети Центр» | Воронежэнерго | Хохольский РЭС | ВЛ | ВЛ-10 -3 ПС Яблочное |  | 10 (10.5) | 2026-03-02 | 2026-03-02
ПАО «Россети Центр» | Воронежэнерго | Аннинский РЭС | ВЛ | ВЛ-0,4-1 ТП 1-26 ПС Анна |  | 0.38 | 2026-03-02 | 2026-03-02
ПАО «Россети Центр» | АО «БрянскЭлектро» | Унечский РЭС | ТП | ЗТП-36 | РУ-0,4кВ | 10 (10.5) | 2026-03-02 | 2026-03-02
ПАО «Россети Центр» | Воронежэнерго | Лискинский РЭС | ТП | КТП 10/0,4 кВ 2-15 ПС Петровское | КТП 10/0,4 кВ 2-15 ПС Петровское | 10 (10.5) | 2026-03-02 | 2026-03-02
ПАО «Россети Центр» | Воронежэнерго | Лискинский РЭС | ВЛ | ВЛ-0,4-2 ТП-5-6 2-я Пятилетка |  | 0.38 | 2026-03-02 | 2026-03-02
ПАО «Россети Центр» | Костромаэнерго | Галичский РЭС | ВЛ | ВЛ 0,4кВ КТП № 107 "Ул Свободы 2 ч " |  | 0.38 | 2026-03-02 | 2026-03-02
ПАО «Россети Центр» | Воронежэнерго | Богучарский РЭС | ВЛ | ВЛ 10 кВ № 01 ПС Россия |  | 10 (10.5) | 2026-03-02 | 2026-03-02
ПАО «Россети Центр» | Смоленскэнерго | Ельнинский РЭС | ТП | ТП-241 Черемисино ВЛ-1001 ПС Гаристово | ТП-241 Черемисино ВЛ-1001 ПС Гаристово | 10 (10.5) | 2026-03-02 | 2026-03-02
ПАО «Россети Центр» | Костромаэнерго | Костромской РЭС | КЛ | КЛ-6кВ п/ст св. ТЭЦ-1-РП-17 2с.ш.(КЛ-2) |  | 6 (6.3) | 2026-03-02 | 2026-03-02
ПАО «Россети Центр» | Воронежэнерго | Грибановский РЭС | ВЛ | ВЛ-0,4-2 ТП-106 М Грибан. |  | 0.38 | 2026-03-02 | 2026-03-02
ПАО «Россети Центр» | Смоленскэнерго | Демидовский РЭС | ВЛ | ВЛ 0,4кВ №1 КТП-435 ВЛ-1005 ПС Жичицы |  | 0.38 | 2026-03-02 | 2026-03-02
ПАО «Россети Центр» | АО «БрянскЭлектро» | Унечский РЭС | ВЛ | ВЛ-0,4кВ ул.Дачная от ТП-33 |  | 0.38 | 2026-03-02 | 2026-03-02
ПАО «Россети Центр» | Воронежэнерго | Новохоперский РЭС | ВЛ | ВЛ 10-2 ПС Пыховка |  | 10 (10.5) | 2026-03-02 | 2026-03-02
ПАО «Россети Центр» | Смоленскэнерго | Духовщинский РЭС | ВЛ | ВЛ 0,4кВ №1 ТП 475 |  | 0.38 | 2026-03-02 | 2026-03-02
ПАО «Россети Центр» | Белгородэнерго | Ст.Оскольские ЭС | ТП | КРУН 1503 ПС Промышленная | КРУН 1503 ПС Промышленная | 10 (10.5) | 2026-03-02 | 2026-03-02
ПАО «Россети Центр» | Белгородэнерго | Ст.Оскольские ЭС | ВЛ | ВЛ 0,4кВ №4 КТП 58 ПС Старый Оскол-2 |  | 0.38 | 2026-03-02 | 2026-03-02
ПАО «Россети Центр» | Курскэнерго | Дмитриевский РЭС | ВЛ | ВЛ-0,4кВ №1ТП 346 (1.7.11-6/100 Поповк.) |  | 0.38 | 2026-03-02 | 2026-03-02
ПАО «Россети Центр» | Ярэнерго | Переславский РЭС | ВЛ | ВЛ 10кВ № 06 ПС Скоморохово |  | 10 (10.5) | 2026-03-02 | 2026-03-02
ПАО «Россети Центр» | Воронежэнерго | Грибановский РЭС | ВЛ | ВЛ-0,4-1 ТП-105 В Карачан/ |  | 0.38 | 2026-03-02 | 2026-03-02
ПАО «Россети Центр» | Воронежэнерго | Кантемировский РЭС | ВЛ | ВЛ 10 кВ № 6 ПС 35 кВ Дружба |  | 10 (10.5) | 2026-03-02 | 2026-03-02
ПАО «Россети Центр» | Брянскэнерго | Почепский РЭС | ВЛ | ВЛ-10кВ ф.1006 ПС Староселье |  | 10 (10.5) | 2026-03-02 | 2026-03-02
ПАО «Россети Центр» | Воронежэнерго | Таловский РЭС | ВЛ | ВЛ-10 кВ № 1 ПС 110 кВ Докучаево |  | 10 (10.5) | 2026-03-02 | 2026-03-02
ПАО «Россети Центр» | Орелэнерго | Орловский РЭС | ТП | КТП-10кВ Южн-22-7 | КТП-10кВ Южн-22-7 | 10 (10.5) | 2026-03-02 | 2026-03-02
ПАО «Россети Центр» | Курскэнерго | Пристенский РЭС | ВЛ | ВЛ 0,4кВ №2 ТП 005 |  | 0.38 | 2026-03-02 | 2026-03-02
ПАО «Россети Центр» | Смоленскэнерго | Глинковский РЭС | ТП | ТП 208 ВЛ 1006 ПС Глинка | ТП 208 ВЛ 1006 ПС Глинка | 10 (10.5) | 2026-03-02 | 2026-03-02
ПАО «Россети Центр» | Курскэнерго | Горшеченский РЭС | ВЛ | ВЛ-0,4кВ №2 ТП 175 1/250 Бараново |  | 0.38 | 2026-03-02 | 2026-03-02
ПАО «Россети Центр» | Воронежэнерго | Острогожский РЭС | ВЛ | ВЛ-10-2 ПС Болдыревка |  | 10 (10.5) | 2026-03-02 | 2026-03-02
ПАО «Россети Центр» | Орелэнерго | Ливенский РЭС | ПС | 2сек 6кв | 2сек 6кв | 6 (6.3) | 2026-03-02 | 2026-03-02
ПАО «Россети Центр» | Смоленскэнерго | Сафоновский РЭС | ВЛ | ВЛ-0,4кВ Л-1 от ТП-82 Ст.Село |  | 0.38 | 2026-03-02 | 2026-03-02
ПАО «Россети Центр» | Воронежэнерго | Аннинский РЭС | ВЛ | ВЛ-0,4-1 ТП 1-25 ПС Анна |  | 0.38 | 2026-03-02 | 2026-03-02
ПАО «Россети Центр» | Смоленскэнерго | Починковский РЭС | ВЛ | ВЛ 0,4кВ №1 ТП 081 (Алексино) |  | 0.38 | 2026-03-02 | 2026-03-02
ПАО «Россети Центр» | Воронежэнерго | Кантемировский РЭС | ТП | КТП 101 ПС Куликовка | КТП 101 ПС Куликовка | 10 (10.5) | 2026-03-02 | 2026-03-02
ПАО «Россети Центр» | АО «ТГЭС» |  | ТП | ТП 908 | ТП 908 | 6 (6.3) | 2026-03-02 | 2026-03-02
ПАО «Россети Центр» | Курскэнерго | Черемисиновский РЭС | ВЛ | ВЛ 0,4кВ ТП 618 13/250 (ТП 057) № 3 |  | 0.38 | 2026-03-02 | 2026-03-02
ПАО «Россети Центр» | Смоленскэнерго | Смоленский городской РЭС | ВЛ | ВЛ 0,4кВ №1 ТП 018 |  | 0.38 | 2026-03-02 | 2026-03-02
ПАО «Россети Центр» | Ярэнерго | Некрасовский РЭС | ВЛ | ВЛ 10кВ № 04 ПС Бурмакино-1 |  | 10 (10.5) | 2026-03-02 | 2026-03-02
ПАО «Россети Центр» | Курскэнерго | Льговский РЭС | ВЛ | ВЛ 0,4кВ №1 ТП 304(13007-13) |  | 0.38 | 2026-03-02 | 2026-03-02
ПАО «Россети Центр» | Ярэнерго | Северо-Восточный РЭС | ВЛ | ВЛ 10кВ №6 Николо Ухтома ПС Великовская |  | 10 (10.5) | 2026-03-02 | 2026-03-02
ПАО «Россети Центр» | Тверьэнерго |  | ПС | В-10 ф.3 | В-10 ф.3 | 10 (10.5) | 2026-03-02 | 2026-03-02
ПАО «Россети Центр» | Ярэнерго | Яргорэлектросеть | КЛ | КЛ 6кВ № 16 РП 12 |  | 6 (6.3) | 2026-03-02 | 2026-03-02
ПАО «Россети Центр» | Курскэнерго | Щигровский РЭС | ТП | ТП 060 (7.2.38 8/63) | ТП 060 (7.2.38 8/63) | 10 (10.5) | 2026-03-02 | 2026-03-02
ПАО «Россети Центр» | Липецкэнерго | Данковский РЭС | ВЛ | ВЛ-10 кВ Аверьяновка ПС Бигильдино |  | 10 (10.5) | 2026-03-02 | 2026-03-02
ПАО «Россети Центр» | Белгородэнерго | Ровенской РЭС | ВЛ | ВЛ-10 кВ №8 ПС Ровеньки |  | 10 (10.5) | 2026-03-02 | 2026-03-02
ПАО «Россети Центр» | Воронежэнерго | Россошанский РЭС | ТП | КТП 509 ПС Н.Калитва | КТП 509 ПС Н.Калитва | 10 (10.5) | 2026-03-02 | 2026-03-02
ПАО «Россети Центр» | Белгородэнерго | Губкинский РЭС | КЛ | КЛ 6кВ ЗТП 89 яч.5 - ЗТП 99 яч.5 |  | 6 (6.3) | 2026-03-02 | 2026-03-02
ПАО «Россети Центр» | Ярэнерго | Северо-Восточный РЭС | ВЛ | ВЛ 10 кВ №35 Хлебозавод ПС 110/10 кВ Дру |  | 10 (10.5) | 2026-03-02 | 2026-03-02
ПАО «Россети Центр» | Воронежэнерго | Панинский РЭС | ВЛ | ВЛ-0,4кВ от КТП 501 ПС Кр. Лиман ф2 |  | 0.38 | 2026-03-02 | 2026-03-02
ПАО «Россети Центр» | Белгородэнерго | Яковлевский РЭС | ВЛ | ВЛ-0,4 кВ №2 КТП-303 ПС Томаровка |  | 0.38 | 2026-03-02 | 2026-03-02
ПАО «Россети Центр» | Смоленскэнерго | Хиславичский РЭС | ВЛ | ВЛ-0,4кВ ф.1 ТП 210 Лукавец |  | 0.38 | 2026-03-02 | 2026-03-02
ПАО «Россети Центр» | Брянскэнерго |  | ПС | В 10 ф.1021 | В 10 ф.1021 | 10 (10.5) | 2026-03-02 | 2026-03-02
ПАО «Россети Центр» | Воронежэнерго | Бутурлиновский РЭС | ВЛ | ВЛ-0,4кВ Ф2 КТП-202 ПС Н.Кисляй |  | 0.38 | 2026-03-02 | 2026-03-02
ПАО «Россети Центр» | Белгородэнерго | Валуйский РЭС | ТП | КТП 247 ПС с-з Уразовский | КТП 247 ПС с-з Уразовский | 10 (10.5) | 2026-03-02 | 2026-03-02
ПАО «Россети Центр» | Белгородэнерго | Ровенской РЭС | ВЛ | ВЛ-10 кВ №4 ПС Ровеньки |  | 10 (10.5) | 2026-03-02 | 2026-03-02
ПАО «Россети Центр» | Ярэнерго | Ярославский РЭС | ВЛ | ВЛ 6кВ № 05 Поселок ПС Кр.Ткачи |  | 6 (6.3) | 2026-03-02 | 2026-03-02
ПАО «Россети Центр» | Воронежэнерго | Рамонский РЭС | ВЛ | КВЛ 10кВ №01 ПС Чертовицы |  | 10 (10.5) | 2026-03-02 | 2026-03-02
ПАО «Россети Центр» | Смоленскэнерго | Смоленский РЭС | ВЛ | ВЛ-0,4кВ №1 ТП-186 ВЛ-1002 ПС Одинцово |  | 0.38 | 2026-03-02 | 2026-03-02
ПАО «Россети Центр» | Смоленскэнерго | Смоленский РЭС | ВЛ | ВЛ-0,4кВ №3 ТП-256 ВЛ-1007 ПС Катынь-2 |  | 0.38 | 2026-03-02 | 2026-03-02
ПАО «Россети Центр» | Ярэнерго | Яргорэлектросеть | ВЛ | ВЛ 0,4кВ ТП 152 руб 17 |  | 0.38 | 2026-03-02 | 2026-03-02
ПАО «Россети Центр» | Тверьэнерго | Весьегонский РЭС | ВЛ | ВЛ 10кВ №37 ПС Кр.Холм |  | 10 (10.5) | 2026-03-02 | 2026-03-02
ПАО «Россети Центр» | Брянскэнерго | Почепский РЭС | ТП | ЗТП-91 ф.1005 ПС Староселье | ЗТП-91 ф.1005 ПС Староселье | 10 (10.5) | 2026-03-02 | 2026-03-02
ПАО «Россети Центр» | Брянскэнерго | Новозыбковский РЭС | ВЛ | ВЛ-0,4 Л1 ТП-109 Ф-106 ПС Ущерпье |  | 0.38 | 2026-03-02 | 2026-03-02
ПАО «Россети Центр» | Брянскэнерго | Трубчевский РЭС | ВЛ | ВЛ-0,4 КТП-149 Л2 Ф-1007 ПС Плюсково |  | 0.38 | 2026-03-02 | 2026-03-02
ПАО «Россети Центр» | Курскэнерго | Касторенский РЭС | ТП | ТП № 340 (235 340/100кВА) | ТП № 340 (235 340/100кВА) | 10 (10.5) | 2026-03-02 | 2026-03-02
ПАО «Россети Центр» | Ярэнерго | Ростовский РЭС | ВЛ | ВЛ 10кВ № 18 ПС Петровск |  | 10 (10.5) | 2026-03-02 | 2026-03-02
ПАО «Россети Центр» | Белгородэнерго | Ровенской РЭС | ВЛ | ВЛ-10 кВ №7 ПС Ровеньки |  | 10 (10.5) | 2026-03-02 | 2026-03-02
ПАО «Россети Центр» | Белгородэнерго | Алексеевский РЭС | КЛ | КЛ-0,4кВ №7 ЗТП-207 РП-2 |  | 0.38 | 2026-03-02 | 2026-03-02
ПАО «Россети Центр» | Брянскэнерго | Погарский РЭС | ВЛ | ВЛ-0,4 ТП-96 Л1 Ф-1050 ПС Погар |  | 0.38 | 2026-03-02 | 2026-03-02
ПАО «Россети Центр» | Тверьэнерго | Осташковский РЭС | ВЛ | ВЛ-10кВ №17 ПС Пено (Пеновский) |  | 10 (10.5) | 2026-03-02 | 2026-03-02
ПАО «Россети Центр» | Смоленскэнерго | Глинковский РЭС | ВЛ | ВЛ 0,4кВ №3 ТП 059 |  | 0.38 | 2026-03-02 | 2026-03-02
ПАО «Россети Центр» | Костромаэнерго | Нерехтский РЭС | ТП | КТП-6кВ № 148 Пром.зона | КТП-6кВ № 148 Пром.зона | 6 (6.3) | 2026-03-02 | 2026-03-02
ПАО «Россети Центр» | Липецкэнерго | Липецкий РЭС | ВЛ | ВЛ 0,4кВ Ф2 КТП 267 с.Крутогорье |  | 0.38 | 2026-03-02 | 2026-03-02
ПАО «Россети Центр» | Ярэнерго | Борисоглебский РЭС | ВЛ | ВЛ 0,4кВ №1 ТП 318 (Новоселка) |  | 0.38 | 2026-03-02 | 2026-03-02
ПАО «Россети Центр» | Брянскэнерго |  | ПС | В 6 ф.621 | В 6 ф.621 | 6 (6.3) | 2026-03-02 | 2026-03-02
ПАО «Россети Центр» | Брянскэнерго |  | ПС | В 6 ф.621 | В 6 ф.621 | 6 (6.3) | 2026-03-02 | 2026-03-02
ПАО «Россети Центр» | Брянскэнерго |  | ПС | СВ 35кВ | СВ 35кВ | 35 | 2026-03-02 | 2026-03-02
ПАО «Россети Центр» | Смоленскэнерго | Демидовский РЭС | ВЛ | ВЛ 0,4кВ №1 КТП 603 ВЛ 1001 ПС Сапшо |  | 0.38 | 2026-03-02 | 2026-03-02
ПАО «Россети Центр» | Брянскэнерго | Брасовский РЭС | ВЛ | ВЛ-0,4 Ф-2 КТП-33 Ф-1002 ПС Крупец |  | 0.38 | 2026-03-02 | 2026-03-02
ПАО «Россети Центр» | Курскэнерго | Мантуровский РЭС | ВЛ | ВЛ 0,4кВ №2 ТП 3311 5/250 |  | 0.38 | 2026-03-02 | 2026-03-02
ПАО «Россети Центр» | Белгородэнерго | Кр.Гвардейский РЭС | ВЛ | ВЛ 10кВ №10 ПС Красногвардейское |  | 10 (10.5) | 2026-03-02 | 2026-03-02
ПАО «Россети Центр» | Воронежэнерго | Хохольский РЭС | ВЛ | ВЛ-0,4кВ №2 ТП-4-14 ВЛ-10-4 ПС-18 |  | 0.38 | 2026-03-02 | 2026-03-02
ПАО «Россети Центр» | Смоленскэнерго | Угранский РЭС | ВЛ | ВЛ 10кВ №1004 ПС Угра |  | 10 (10.5) | 2026-03-02 | 2026-03-02
ПАО «Россети Центр» | Смоленскэнерго | Темкинский РЭС | ВЛ | ВЛ 0,4кВ КТП Юртово 1013 ПС Бекрино |  | 0.38 | 2026-03-02 | 2026-03-02
ПАО «Россети Центр» | Курскэнерго | Касторенский РЭС | ВЛ | ВЛ 10кВ № 21 ПС Касторное |  | 10 (10.5) | 2026-03-02 | 2026-03-02
ПАО «Россети Центр» | Брянскэнерго | Погарский РЭС | ТП | КТП-61 ф.1005 ПС Борщевская Гринево | КТП-61 ф.1005 ПС Борщевская Гринево | 10 (10.5) | 2026-03-02 | 2026-03-02
ПАО «Россети Центр» | Ярэнерго | Гаврилов- Ямский РЭС | ВЛ | ВЛ 0,4кВ №1 ТП 081 (Ступкино) |  | 0.38 | 2026-03-02 | 2026-03-02
ПАО «Россети Центр» | Орелэнерго | Покровский РЭС | ВЛ | ВЛ-0,4кВ Ф№1 ТП 27/П-20-400 ул. Бунина |  | 0.38 | 2026-03-02 | 2026-03-02
ПАО «Россети Центр» | Курскэнерго | Горшеченский РЭС | ВЛ | ВЛ-10кВ Ф175 ПС 35/10кВ Бараново |  | 10 (10.5) | 2026-03-02 | 2026-03-02
ПАО «Россети Центр» | Орелэнерго | Новосильский РЭС | ВЛ | ВЛ 0,4кВ ТП 071 Ф1 д.Парамоново(АЗС) |  | 0.38 | 2026-03-02 | 2026-03-02
ПАО «Россети Центр» | Орелэнерго | Покровский РЭС | ТП | КТП-10кВ 13/А-2-100 д. Кубань | КТП-10кВ 13/А-2-100 д. Кубань | 10 (10.5) | 2026-03-02 | 2026-03-02
ПАО «Россети Центр» | Белгородэнерго | Ст.Оскольские ЭС | ТП | КТП 3-04 ПС Архангельское | КТП 3-04 ПС Архангельское | 10 (10.5) | 2026-03-02 | 2026-03-02
ПАО «Россети Центр» | Смоленскэнерго | Угранский РЭС | ВЛ | ВЛ 10кВ №1004 ПС Угра |  | 10 (10.5) | 2026-03-02 | 2026-03-02
ПАО «Россети Центр» | Курскэнерго | Курский РЭС | ВЛ | ВЛ0,4 №1 от ТП128.04№ 1054 Гуторово клуб |  | 0.38 | 2026-03-02 | 2026-03-02
ПАО «Россети Центр» | Тверьэнерго | Торжокский РЭС | ВЛ | ВЛ-10кВ №13 ПС Страшевичи (Русино) |  | 10 (10.5) | 2026-03-02 | 2026-03-02
ПАО «Россети Центр» | Костромаэнерго | Буйский РЭС | ВЛ | ВЛИ-0,4кВ ТП №738 ф.Молодежная |  | 0.38 | 2026-03-02 | 2026-03-02
ПАО «Россети Центр» | Ярэнерго | Северо-Восточный РЭС | ВЛ | ВЛ 10 кВ №3 Минино ПС Халдеево |  | 10 (10.5) | 2026-03-02 | 2026-03-02
ПАО «Россети Центр» | Липецкэнерго | Липецкий городской РЭС | КЛ | КЛ10кВ ПС Юго-Западная яч.35-РП-34 яч.10 |  | 10 (10.5) | 2026-03-02 | 2026-03-02
ПАО «Россети Центр» | Смоленскэнерго | Шумячский РЭС | ВЛ | ВЛ 0,4кВ №3 ТП 099 ВЛ-1009 ПС Шумячи |  | 0.38 | 2026-03-02 | 2026-03-02
ПАО «Россети Центр» | Ярэнерго | Тутаевский РЭС | ВЛ | ВЛ 0,4кВ №3 ТП 085 (Кривандино) |  | 0.38 | 2026-03-02 | 2026-03-02
ПАО «Россети Центр» | Ярэнерго | Некрасовский РЭС | ВЛ | ВЛ 10кВ № 04 ПС Бурмакино-1 |  | 10 (10.5) | 2026-03-02 | 2026-03-02
ПАО «Россети Центр» | Ярэнерго | Ярославский РЭС | ВЛ | ВЛ 0,4кВ №2 ЗТП Интернат Гр/6 (потр.) |  | 0.38 | 2026-03-02 | 2026-03-02
ПАО «Россети Центр» | АО «БрянскЭлектро» | Унечский РЭС | ВЛ | ВЛ ф2 ТП-67 ф.601 ПС Юбилейная |  | 0.38 | 2026-03-02 | 2026-03-02
ПАО «Россети Центр» | Орелэнерго | Болховский РЭС | ТП | КТП-10кВ № 001 (СПТУ-17)Ф№5 Болхов | КТП-10кВ № 001 (СПТУ-17)Ф№5 Болхов | 10 (10.5) | 2026-03-02 | 2026-03-02
ПАО «Россети Центр» | Белгородэнерго | Белгородский РЭС | ВЛ | ВЛ 0,4кВ № 1 КТП 806 ПС Таврово |  | 0.38 | 2026-03-02 | 2026-03-02
ПАО «Россети Центр» | Смоленскэнерго | Сафоновский РЭС | ВЛ | ВЛ-601 ПС Сафоново |  | 6 (6.3) | 2026-03-02 | 2026-03-02
ПАО «Россети Центр» | Ярэнерго | Переславский РЭС | ВЛ | ВЛ 10кВ № 05 ПС Сараево |  | 10 (10.5) | 2026-03-02 | 2026-03-02
ПАО «Россети Центр» | АО «ТГЭС» |  | ВЛ | ВЛ 0,4 кВ ТП 346 С.1,2 |  | 0.38 | 2026-03-02 | 2026-03-02
ПАО «Россети Центр» | Тверьэнерго |  | ПС | В ВЛ 10 кВ №16 (ф.6) | В ВЛ 10 кВ №16 (ф.6) | 10 (10.5) | 2026-03-02 | 2026-03-02
ПАО «Россети Центр» | Брянскэнерго | Почепский РЭС | ВЛ | ВЛ-0,4 КТП-781 Л2 Ф-1018 ПС Почепская се |  | 0.38 | 2026-03-02 | 2026-03-02
ПАО «Россети Центр» | Белгородэнерго | Шебекинский РЭС | ВЛ | ВЛ 10кВ №2 ПС Ржевка |  | 10 (10.5) | 2026-03-02 | 2026-03-02
ПАО «Россети Центр» | Брянскэнерго |  | ПС | В 10 ф. 1007 с/хоз. | В 10 ф. 1007 с/хоз. | 10 (10.5) | 2026-03-02 | 2026-03-02
ПАО «Россети Центр» | Воронежэнерго | Воробьевский РЭС | ТП | КТП 213 ПС Мужичье | КТП 213 ПС Мужичье | 10 (10.5) | 2026-03-02 | 2026-03-02
ПАО «Россети Центр» | Воронежэнерго | Павловский РЭС | ТП | КТП 512 ПС А.Донская | КТП 512 ПС А.Донская | 10 (10.5) | 2026-03-02 | 2026-03-02
ПАО «Россети Центр» | Воронежэнерго | Россошанский РЭС | ВЛ | ВЛ-10-6 ПС Александровка ЛУ |  | 10 (10.5) | 2026-03-02 | 2026-03-02
ПАО «Россети Центр» | Воронежэнерго | Богучарский РЭС | ВЛ | ВЛ 0,4 кВ № 3 ТП 313 ПС Первомайская |  | 0.38 | 2026-03-02 | 2026-03-02
ПАО «Россети Центр» | Ярэнерго | Ростовский РЭС | ВЛ | ВЛ 10кВ № 18 ПС Петровск |  | 10 (10.5) | 2026-03-02 | 2026-03-02
ПАО «Россети Центр» | АО «БрянскЭлектро» | Стародубский РЭС | ВЛ | ВЛ ф1 ТП1 ф105 ПС Путевая |  | 0.38 | 2026-03-02 | 2026-03-02
ПАО «Россети Центр» | Ярэнерго | Северо-Восточный РЭС | ВЛ | ВЛ 0,4кВ №1 КТП-250 База МУП |  | 0.38 | 2026-03-02 | 2026-03-02
ПАО «Россети Центр» | Воронежэнерго | Грибановский РЭС | ВЛ | ВЛ-0,4-3 ТП-6-6 ПС 110 кВ Грибанановка |  | 0.38 | 2026-03-02 | 2026-03-02
ПАО «Россети Центр» | АО «БрянскЭлектро» | Новозыбковский РЭС | ТП | РЛНД ввода КТП-79 Ф.102 ПС Климово | РЛНД, ВН, РПС | 10 (10.5) | 2026-03-02 | 2026-03-02
ПАО «Россети Центр» | Курскэнерго | Курский РЭС | ВЛ | ВЛ-10 кВ 427.06 ПС Сапогово |  | 10 (10.5) | 2026-03-02 | 2026-03-02
ПАО «Россети Центр» | Курскэнерго | Курский РЭС | ВЛ | ВЛ-10 кВ 427.06 ПС Сапогово |  | 10 (10.5) | 2026-03-02 | 2026-03-02
ПАО «Россети Центр» | Тверьэнерго | Ржевский РЭС | ВЛ | ВЛ-0,4кВ ф.1 д.Толвенцово №05 Заднее Пол |  | 0.38 | 2026-03-02 | 2026-03-02
ПАО «Россети Центр» | Костромаэнерго | Галичский РЭС | ВЛ | ВЛ 0,4кВ КТП № 150 "Ул Красовского " |  | 0.38 | 2026-03-02 | 2026-03-02
ПАО «Россети Центр» | Орелэнерго | Кромской РЭС | ВЛ | ВЛ 0,4кВ №2 ТП 067 |  | 0.38 | 2026-03-02 | 2026-03-02
ПАО «Россети Центр» | Белгородэнерго | Яковлевский РЭС | ТП | КТП 101 ПС Строитель | КТП 101 ПС Строитель | 6 (6.3) | 2026-03-02 | 2026-03-02
ПАО «Россети Центр» | Ярэнерго | Северо-Восточный РЭС | ВЛ | ВЛ 10 кВ №4 Кинтаново ПС Халдеево |  | 10 (10.5) | 2026-03-02 | 2026-03-02
ПАО «Россети Центр» | Воронежэнерго | Воробьевский РЭС | ВЛ | ВЛ-10-8 ПС Лещаная |  | 10 (10.5) | 2026-03-02 | 2026-03-02
ПАО «Россети Центр» | Тверьэнерго | Весьегонский РЭС | ВЛ | ВЛ 10кВ №45 ПС Кр.Холм |  | 10 (10.5) | 2026-03-02 | 2026-03-02
ПАО «Россети Центр» | Белгородэнерго | Ст.Оскольские ЭС | ТП | КТП 4-08 ПС Архангельское | КТП 4-08 ПС Архангельское | 10 (10.5) | 2026-03-02 | 2026-03-02
ПАО «Россети Центр» | Тверьэнерго | Нелидовский РЭС | ВЛ | ВЛ-10 кВ №11 ПС 35/10 Ильенки |  | 10 (10.5) | 2026-03-02 | 2026-03-02
ПАО «Россети Центр» | Ярэнерго | Ярославский РЭС | ВЛ | ВЛ 0,4кВ №4 ТП 343 (Магазин) Ши/2 |  | 0.38 | 2026-03-02 | 2026-03-02
ПАО «Россети Центр» | Костромаэнерго | Красносельский РЭС | ВЛ | ВЛИ-0,4кВ от ТП № 234 ул.Луговая |  | 0.38 | 2026-03-02 | 2026-03-02
ПАО «Россети Центр» | Смоленскэнерго | Шумячский РЭС | ВЛ | ВЛ 1008 ПС Шумячи |  | 10 (10.5) | 2026-03-02 | 2026-03-02
ПАО «Россети Центр» | Белгородэнерго | Яковлевский РЭС | ВЛ | ВЛ-0,4кВ №2 КТП-2 РП-10 Сретенский |  | 0.38 | 2026-03-02 | 2026-03-02
ПАО «Россети Центр» | АО «БрянскЭлектро» | Унечский РЭС | ТП | ТП-49 | РУ-0,4кВ;камера трансформатора | 6 (6.3) | 2026-03-02 | 2026-03-02
ПАО «Россети Центр» | Смоленскэнерго | Дорогобужский РЭС | ВЛ | ВЛ 0,4кВ №1 ТП 036 |  | 0.38 | 2026-03-02 | 2026-03-02
ПАО «Россети Центр» | Тверьэнерго | Кимрский РЭС | ВЛ | ВЛ 10кВ №14 РП Федоровка |  | 10 (10.5) | 2026-03-02 | 2026-03-02
ПАО «Россети Центр» | Костромаэнерго | Костромской РЭС | ВЛ | ВЛ-0,4кВ от ТП191 на ул.Ивановск. |  | 0.38 | 2026-03-02 | 2026-03-02
ПАО «Россети Центр» | Тверьэнерго | Ржевский РЭС | ВЛ | ВЛ-0,4кВ д.Васильевское ВЛ №13 Родня |  | 0.38 | 2026-03-02 | 2026-03-02
ПАО «Россети Центр» | Костромаэнерго | Галичский РЭС | ВЛ | ВЛ 0,4кВ КТП № 105 Чайковского |  | 0.38 | 2026-03-02 | 2026-03-02
ПАО «Россети Центр» | Белгородэнерго | Алексеевский РЭС | ВЛ | ВЛ-0,4 №3 КТП-103 ПС Алексеевка |  | 0.38 | 2026-03-02 | 2026-03-02
ПАО «Россети Центр» | Смоленскэнерго | Смоленский городской РЭС | КЛ | Л-623 ПС Смоленск-1 |  | 6 (6.3) | 2026-03-02 | 2026-03-02
ПАО «Россети Центр» | Тверьэнерго | Торжокский РЭС | ВЛ | ВЛ-10кВ №08 ПС Будово (Горшково) |  | 10 (10.5) | 2026-03-02 | 2026-03-02
ПАО «Россети Центр» | АО «ТГЭС» |  | КЛ | КЛ 6 кВ РП 32 - ТП 1042 |  | 6 (6.3) | 2026-03-02 | 2026-03-02
ПАО «Россети Центр» | Ярэнерго | Борисоглебский РЭС | ВЛ | ВЛ 10кВ № 6 Яковцево ПС Вощажниково |  | 10 (10.5) | 2026-03-02 | 2026-03-02
ПАО «Россети Центр» | Смоленскэнерго | Духовщинский РЭС | ВЛ | ВЛ 0,4кВ №1 ТП 041 |  | 0.38 | 2026-03-02 | 2026-03-02
ПАО «Россети Центр» | Белгородэнерго | Кр.Гвардейский РЭС | ВЛ | ВЛ 10кВ №6 ПС Ливенка |  | 10 (10.5) | 2026-03-02 | 2026-03-02
ПАО «Россети Центр» | АО «БрянскЭлектро» | Брянские электрические сети РЭС | ВЛ | ВЛ ф1 ТП3320 ф619 РП51 |  | 0.38 | 2026-03-02 | 2026-03-02
ПАО «Россети Центр» | Смоленскэнерго | Починковский РЭС | ВЛ | ВЛ-1003 ПС Васьково |  | 10 (10.5) | 2026-03-02 | 2026-03-02
ПАО «Россети Центр» | Костромаэнерго | Костромской РЭС | ВЛ | ВЛ-0,4кВ от ТП192 на ул.Горн |  | 0.38 | 2026-03-02 | 2026-03-02
ПАО «Россети Центр» | Белгородэнерго | Чернянский РЭС | ВЛ | ВЛ 10кВ №17 ПС Чернянка |  | 10 (10.5) | 2026-03-02 | 2026-03-02
ПАО «Россети Центр» | Белгородэнерго |  | ПС | 2сек 10кВ ПС 110кВ Чернянка | 2сек 10кВ ПС 110кВ Чернянка | 10 (10.5) | 2026-03-02 | 2026-03-02
ПАО «Россети Центр» | Белгородэнерго | Чернянский РЭС | ВЛ | ВЛ-10кВ №5 ПС Чернянка |  | 10 (10.5) | 2026-03-02 | 2026-03-05
ПАО «Россети Центр» | Белгородэнерго | Белгородские ЭС | КЛ | КЛ-0,4кВ ТП-738 Преобр. 9 |  | 0.38 | 2026-03-02 | 2026-03-02
ПАО «Россети Центр» | Тверьэнерго | Весьегонский РЭС | ВЛ | ВЛ 10кВ №43 ПС Кр.Холм |  | 10 (10.5) | 2026-03-02 | 2026-03-02
ПАО «Россети Центр» | Белгородэнерго | Чернянский РЭС | ВЛ | ВЛ-0,4кВ №1 МТП №332 ПС Чернянка |  | 0.38 | 2026-03-02 | 2026-03-02
ПАО «Россети Центр» | Костромаэнерго | Костромской РЭС | ВЛ | ВЛ-0,4кВ(ф-1) от ТП16,ул.Островск |  | 0.38 | 2026-03-02 | 2026-03-02
ПАО «Россети Центр» | Белгородэнерго | Кр.Яружский РЭС | ВЛ | ВЛ-10 кВ №11 ПС Красная Яруга |  | 10 (10.5) | 2026-03-02 | 2026-03-03
ПАО «Россети Центр» | АО «ТГЭС» |  | КЛ | КВЛ 6 кВ ТП-831 - КРУН ПП-3 |  | 6 (6.3) | 2026-03-02 | 2026-03-02
ПАО «Россети Центр» | АО «БрянскЭлектро» | Дятьковский РЭС | ВЛ | ВЛ ф4 ТП-11 ф612 ПС Дятьковская |  | 0.38 | 2026-03-02 | 2026-03-02
ПАО «Россети Центр» | АО «БрянскЭлектро» | Брянские электрические сети РЭС | КВЛ | КВЛ ф606 ТП4 БХЗ к ТП4065 |  | 6 (6.3) | 2026-03-02 | 2026-03-04
ПАО «Россети Центр» | Смоленскэнерго | Дорогобужский РЭС | ВЛ | ВЛ 0,4кВ №2 ТП 315 |  | 0.38 | 2026-03-02 | 2026-03-02
ПАО «Россети Центр» | Липецкэнерго | Липецкий РЭС | ВЛ | ВЛ-0,4 Ново-Дмитриевка КТП 374 Ф2 |  | 0.38 | 2026-03-02 | 2026-03-02
ПАО «Россети Центр» | Смоленскэнерго | Смоленский городской РЭС | ВЛ | ВЛ 0,4кВ №1 ТП 524 |  | 0.38 | 2026-03-02 | 2026-03-02
ПАО «Россети Центр» | Смоленскэнерго | Смоленский городской РЭС | ВЛ | ВЛ 0,4кВ №1 ТП 158 |  | 0.38 | 2026-03-02 | 2026-03-02
ПАО «Россети Центр» | Тверьэнерго | Кимрский РЭС | ВЛ | ВЛ 10кВ №03 ПС Неклюдово |  | 10 (10.5) | 2026-03-02 | 2026-03-02
ПАО «Россети Центр» | Костромаэнерго | Костромской РЭС | ВЛ | ВЛ-0,4 кВ от ТП-24 ул.Кр. Слобода |  | 0.38 | 2026-03-02 | 2026-03-02
ПАО «Россети Центр» | Ярэнерго | Некрасовский РЭС | ВЛ | ВЛ 0,4кВ №1 ТП 101 (Борисовское) |  | 0.38 | 2026-03-02 | 2026-03-02
ПАО «Россети Центр» | Брянскэнерго | Севский РЭС | ТП | КТП-110 ф.1003 ПС Светово | КТП-110 ф.1003 ПС Светово | 10 (10.5) | 2026-03-02 | 2026-03-02
ПАО «Россети Центр» | Ярэнерго | Угличский РЭС | ВЛ | ВЛ 10кВ №154 ПС Заозерье |  | 10 (10.5) | 2026-03-02 | 2026-03-02
ПАО «Россети Центр» | Брянскэнерго | Клинцовский РЭС | ВЛ | ВЛ-10кВ ф.105 ПС Гордеевка |  | 10 (10.5) | 2026-03-02 | 2026-03-02
ПАО «Россети Центр» | Ярэнерго | Северо-Восточный РЭС | ВЛ | ВЛ 10 кВ №3 Минино ПС Халдеево |  | 10 (10.5) | 2026-03-02 | 2026-03-02
ПАО «Россети Центр» | Костромаэнерго | Костромской РЭС | ВЛ | ВЛ-0,4кВ от ТП192 на ул.Горн |  | 0.38 | 2026-03-02 | 2026-03-02
ПАО «Россети Центр» | Ярэнерго | Угличский РЭС | ВЛ | ВЛ 10кВ №154 ПС Заозерье, ЛР Р-80 |  | 10 (10.5) | 2026-03-02 | 2026-03-03
ПАО «Россети Центр» | Белгородэнерго | Алексеевский РЭС | ВЛ | ВЛ-0,4 №1 КТП-423 ПС Алексеевка |  | 0.38 | 2026-03-02 | 2026-03-03
ПАО «Россети Центр» | Ярэнерго | Угличский РЭС | ВЛ | ВЛ 10кВ №155 ПС Заозерье |  | 10 (10.5) | 2026-03-02 | 2026-03-02
ПАО «Россети Центр» | Курскэнерго | Железногорский РЭС | ВЛ | ВЛ 0,4кВ №1 ТП 111 н.п.Звезда |  | 0.38 | 2026-03-02 | 2026-03-02
ПАО «Россети Центр» | Ярэнерго | Северо-Восточный РЭС | ВЛ | ВЛ 10 кВ №21 Вильново ПС 110/35/10 кВ Да |  | 10 (10.5) | 2026-03-03 | 2026-03-03
ПАО «Россети Центр» | Тверьэнерго | Кашинский РЭС | КЛ | КЛ10кВ№06 ПС В.Троица |  | 10 (10.5) | 2026-03-03 | 2026-03-03
ПАО «Россети Центр» | Ярэнерго | Угличский РЭС | ВЛ | ВЛ 10кВ №154 ПС Заозерье |  | 10 (10.5) | 2026-03-03 | 2026-03-03
ПАО «Россети Центр» | Костромаэнерго | Костромской РЭС | ВЛ | ВЛ-0,4кВ от ТП-767 |  | 0.38 | 2026-03-03 | 2026-03-03
ПАО «Россети Центр» | Ярэнерго | Северо-Восточный РЭС | ВЛ | ВЛ 10 кВ №35 Хлебозавод ПС 110/10 кВ Дру |  | 10 (10.5) | 2026-03-03 | 2026-03-03
ПАО «Россети Центр» | Ярэнерго | Ярославский РЭС | ВЛ | ВЛ 10кВ № 06 Конюково ПС Ширинье |  | 10 (10.5) | 2026-03-03 | 2026-03-03
ПАО «Россети Центр» | Костромаэнерго | Красносельский РЭС | ВЛ | ВЛ 0,4 кВ от ТП № 199 на ул.Волжская |  | 0.38 | 2026-03-03 | 2026-03-03
ПАО «Россети Центр» | Воронежэнерго | Новоусманский РЭС | ТП | КТП 4-6 ПС Рогачевка | КТП 4-6 ПС Рогачевка | 10 (10.5) | 2026-03-03 | 2026-03-03
ПАО «Россети Центр» | Ярэнерго | Ярославский РЭС | ВЛ | ВЛ 10кВ № 06 Конюково ПС Ширинье |  | 10 (10.5) | 2026-03-03 | 2026-03-03
ПАО «Россети Центр» | Тверьэнерго | Бежецкий РЭС | ВЛ | ВЛ 10кВ ф. №05 ПС Лощемля |  | 10 (10.5) | 2026-03-03 | 2026-03-03
ПАО «Россети Центр» | Брянскэнерго | Климовский РЭС | ВЛ | ВЛ-0,4 ТП-121 Л2 Ф-101 ПС Климово Н.Роп |  | 0.38 | 2026-03-03 | 2026-03-03
ПАО «Россети Центр» | Ярэнерго | Северо-Восточный РЭС | ВЛ | ВЛ 10 кВ № 07 Шарна ПС Любим, Присоединение секционирующее В-16 |  | 10 (10.5) | 2026-03-03 | 2026-03-03
ПАО «Россети Центр» | Белгородэнерго | Шебекинский РЭС | ВЛ | ВЛ-10 кВ №7 ПС Н.Таволжанка |  | 10 (10.5) | 2026-03-03 | 2026-03-03
ПАО «Россети Центр» | Белгородэнерго | Шебекинский РЭС | ВЛ | ВЛ-10 кВ №2 ПС Н.Таволжанка |  | 10 (10.5) | 2026-03-03 | 2026-03-03
ПАО «Россети Центр» | Липецкэнерго | Липецкий городской РЭС | ВЛ | ВЛ 10кВ ЦРП-2 (з-д Центролит) - КТП-347 |  | 10 (10.5) | 2026-03-03 | 2026-03-03
ПАО «Россети Центр» | Костромаэнерго | Судиславский РЭС | ВЛ | ВЛ-10 кВ ф10-11 ПС Воронье Протяженнос |  | 10 (10.5) | 2026-03-03 | 2026-03-03
ПАО «Россети Центр» | Ярэнерго | Яргорэлектросеть | ВЛ | ВЛ 0,4кВ ТП 1048 руб.4 |  | 0.38 | 2026-03-03 | 2026-03-03
ПАО «Россети Центр» | Ярэнерго | Северо-Восточный РЭС | ВЛ | ВЛ 10 кВ №7 Шарна ПС Любим |  | 10 (10.5) | 2026-03-03 | 2026-03-03
ПАО «Россети Центр» | Тверьэнерго | ВышневолоцкийРЭС | ВЛ | ВЛ 10 кВ №16 от ПС 35/10 кВ Есеновичи |  | 10 (10.5) | 2026-03-03 | 2026-03-03
ПАО «Россети Центр» | Воронежэнерго | Калачеевский РЭС | ВЛ | псКалач-1 ВЛ-10-5 |  | 10 (10.5) | 2026-03-03 | 2026-03-03
ПАО «Россети Центр» | Воронежэнерго | Бутурлиновский РЭС | ВЛ | ВЛ-10-3 ПС Бутурлиновка 2 |  | 10 (10.5) | 2026-03-03 | 2026-03-03
ПАО «Россети Центр» | Белгородэнерго | Борисовский РЭС | ТП | МТП 106 ПС Грузское | МТП 106 ПС Грузское | 10 (10.5) | 2026-03-03 | 2026-03-10
ПАО «Россети Центр» | Костромаэнерго | Красносельский РЭС | ВЛ | ВЛ-10 кВ ф.10-06 ПС Красное |  | 10 (10.5) | 2026-03-03 | 2026-03-03
ПАО «Россети Центр» | Воронежэнерго | Новохоперский РЭС | ВЛ | ВЛ 10-5 ПС Большевик |  | 10 (10.5) | 2026-03-03 | 2026-03-03
ПАО «Россети Центр» | Курскэнерго | Советский РЭС | ВЛ | ВЛ0,4 №2 от ТП 462 10/63 |  | 0.38 | 2026-03-03 | 2026-03-03
ПАО «Россети Центр» | Липецкэнерго | Данковский РЭС | ВЛ | ВЛ 0,4 кВ №3 ТП 510 Красная Заря |  | 0.38 | 2026-03-03 | 2026-03-03
ПАО «Россети Центр» | Воронежэнерго | Новоусманский РЭС | ВЛ | ВЛ-0,4кВ №1 КТП-7-7 ПС Радуга |  | 0.38 | 2026-03-03 | 2026-03-03
ПАО «Россети Центр» | Костромаэнерго | Макарьевский РЭС | ВЛ | ВЛ-0,4 кВ ТП-406 ХХ Партсъезда ф.№4 |  | 0.38 | 2026-03-03 | 2026-03-03
ПАО «Россети Центр» | Липецкэнерго | Лебедянский РЭС | ВЛ | ВЛ-10 №3 Крутое от РП-10 П-Казаки |  | 10 (10.5) | 2026-03-03 | 2026-03-03
ПАО «Россети Центр» | Липецкэнерго | Лебедянский РЭС | ВЛ | ВЛ-10кВ Головинщино ПС Головинщино |  | 10 (10.5) | 2026-03-03 | 2026-03-03
ПАО «Россети Центр» | Белгородэнерго | Шебекинский РЭС | КЛ | КЛ-0,4 №10 ЗТП-77 ПС Лизины -Ж/дорож.-26 |  | 0.38 | 2026-03-03 | 2026-03-03
ПАО «Россети Центр» | Смоленскэнерго | Починковский РЭС | ВЛ | ВЛ 0,4кВ №1 ТП 458 (ул.Советская) |  | 0.38 | 2026-03-03 | 2026-03-03
ПАО «Россети Центр» | Белгородэнерго | Белгородский РЭС | ВЛ | ВЛ 0,4кВ № 1 КТП 101 ПС Беловское |  | 0.38 | 2026-03-03 | 2026-03-03
ПАО «Россети Центр» | Воронежэнерго | Петропавловский РЭС | ВЛ | ВЛ-0,4кВ ф.2 от КТП-413 ПС Красный Флот |  | 0.38 | 2026-03-03 | 2026-03-03
ПАО «Россети Центр» | Брянскэнерго | Брасовский РЭС | ВЛ | ВЛ-0,4 Ф-2 КТП-3 Ф-1003 ПС Брасовская |  | 0.38 | 2026-03-03 | 2026-03-03
ПАО «Россети Центр» | Белгородэнерго | Белгородский РЭС | ВЛ | ВЛ 0,4кВ № 3 КТП 527 ПС Стрелецкое |  | 0.38 | 2026-03-03 | 2026-03-03
ПАО «Россети Центр» | Костромаэнерго | Мантуровский РЭС | ТП | ЗТП №457 Красноармейс. | ЗТП №457 Красноармейс. | 10 (10.5) | 2026-03-03 | 2026-03-03
ПАО «Россети Центр» | Воронежэнерго | Поворинский РЭС | ВЛ | ВЛ-0,4кВ №2 от ТП 1-4 ПС Рождество |  | 0.38 | 2026-03-03 | 2026-03-03
ПАО «Россети Центр» | Воронежэнерго | Новоусманский РЭС | ТП | КТП № 122 ПС 110/10 Новоусманская | КТП № 122 ПС 110/10 Новоусманская | 10 (10.5) | 2026-03-03 | 2026-03-03
ПАО «Россети Центр» | Тверьэнерго | ВышневолоцкийРЭС | ВЛ | ВЛ 10кВ №14 ПС Рождество |  | 10 (10.5) | 2026-03-03 | 2026-03-03
ПАО «Россети Центр» | Тверьэнерго | Осташковский РЭС | ВЛ | ВЛ-10кВ №05 ПС Осташков (Замошский) |  | 10 (10.5) | 2026-03-03 | 2026-03-03
ПАО «Россети Центр» | Воронежэнерго | Новоусманский РЭС | ВЛ | ВЛ 10кВ №4 ПС Р-Хава |  | 10 (10.5) | 2026-03-03 | 2026-03-03
ПАО «Россети Центр» | АО «БрянскЭлектро» | Брянские электрические сети РЭС | КВЛ | КВЛ-6кВ ТП-1036 Ф624 ПС Урицкая |  | 6 (6.3) | 2026-03-03 | 2026-03-03
ПАО «Россети Центр» | Воронежэнерго | Павловский РЭС | ВЛ | ВЛ-0,4кВ ф.1 от КТП-504 ПС А.Донская |  | 0.38 | 2026-03-03 | 2026-03-03
ПАО «Россети Центр» |  |  | КВЛ | ф2 ПС КЗТЗ |  | 6 (6.3) | 2026-03-03 | 2026-03-03
ПАО «Россети Центр» | Белгородэнерго | Губкинский РЭС | ТП | ЗТП 111 ПС Восточная | ЗТП 111 ПС Восточная | 6 (6.3) | 2026-03-03 | 2026-03-03
ПАО «Россети Центр» | Ярэнерго | Северо-Восточный РЭС | ВЛ | ВЛ 10кВ №6 Николо Ухтома ПС Великовская |  | 10 (10.5) | 2026-03-03 | 2026-03-03
ПАО «Россети Центр» | Орелэнерго | Новосильский РЭС | ВЛ | ВЛ 10кВ №22 ПС Новосиль |  | 10 (10.5) | 2026-03-03 | 2026-03-03
ПАО «Россети Центр» | Курскэнерго | Льговский РЭС | ВЛ | ВЛ 0,4кВ №5 РП Льгов ул.Гагарина |  | 0.38 | 2026-03-03 | 2026-03-03
ПАО «Россети Центр» | Белгородэнерго | Шебекинский РЭС | ВЛ | ВЛ-0,4 №1 КТП №405 ПС Стариково |  | 0.38 | 2026-03-03 | 2026-03-03
ПАО «Россети Центр» | Курскэнерго | Пристенский РЭС | ВЛ | ВЛ 0,4кВ №2 ТП 212 |  | 0.38 | 2026-03-03 | 2026-03-03
ПАО «Россети Центр» | Белгородэнерго | Белгородский РЭС | ВЛ | ВЛ 0,4кВ № 1 КТП 623 ПС Восточная |  | 0.38 | 2026-03-03 | 2026-03-03
ПАО «Россети Центр» | Ярэнерго | Некрасовский РЭС | ВЛ | ВЛ 10кВ № 06 ПС Никольское |  | 10 (10.5) | 2026-03-03 | 2026-03-03
ПАО «Россети Центр» | Тверьэнерго | Весьегонский РЭС | ВЛ | ВЛ 0,4кВ №1 ТП 117 |  | 0.38 | 2026-03-03 | 2026-03-03
ПАО «Россети Центр» | Белгородэнерго | Н.Оскольский РЭС | ВЛ | ВЛ 0,4кВ №3 КТП 42-05 РП-4 ПС Н.Оскол |  | 0.38 | 2026-03-03 | 2026-03-03
ПАО «Россети Центр» | Воронежэнерго | Бутурлиновский РЭС | ТП | КТП 202 ПС Н.Кисляй | КТП 202 ПС Н.Кисляй | 10 (10.5) | 2026-03-03 | 2026-03-03
ПАО «Россети Центр» | Ярэнерго | Северо-Восточный РЭС | ТП | ТП 279 (Беседново) | ТП 279 (Беседново) | 10 (10.5) | 2026-03-03 | 2026-03-03
ПАО «Россети Центр» | Воронежэнерго | Борисоглебский РЭС | ВЛ | ВЛ-0,4-2 КТП 4-4 Губари |  | 0.38 | 2026-03-03 | 2026-03-03
ПАО «Россети Центр» | Орелэнерго | Покровский РЭС | ТП | КТП-10кВ 5/П-5-250 Мехток | КТП-10кВ 5/П-5-250 Мехток | 10 (10.5) | 2026-03-03 | 2026-03-03
ПАО «Россети Центр» | Ярэнерго | Переславский РЭС | ВЛ | ВЛ 0,4кВ №1 ТП 037 (Б.Брембола село) |  | 0.38 | 2026-03-03 | 2026-03-03
ПАО «Россети Центр» | Белгородэнерго | Кр.Гвардейский РЭС | ВЛ | ВЛ 0,4кВ №1 СТП 1103 ПС В.Покровка |  | 0.38 | 2026-03-03 | 2026-03-03
ПАО «Россети Центр» | Тамбовэнерго | Сосновский РЭС | ВЛ | ВЛ 0,4кВ №3 КТП 018 ВЛ №24 ПС Сосновск |  | 0.38 | 2026-03-03 | 2026-03-03
ПАО «Россети Центр» | Воронежэнерго | Новохоперский РЭС | ТП | КТП 5-1 ПС Большевик | КТП 5-1 ПС Большевик | 10 (10.5) | 2026-03-03 | 2026-03-03
ПАО «Россети Центр» | Брянскэнерго | Клетнянский РЭС | ВЛ | ВЛ-10кВ ф.1002 ПС Клетнянская |  | 10 (10.5) | 2026-03-03 | 2026-03-03
ПАО «Россети Центр» | Ярэнерго | Ярославский РЭС | ВЛ | ВЛ 0,4кВ №1 ТП 061 Интернат Гр/6 (потр.) |  | 0.38 | 2026-03-03 | 2026-03-03
ПАО «Россети Центр» | Курскэнерго | Курчатовский РЭС | ВЛ | ВЛ 10кВ № 14 ПС Иванино (8514) |  | 10 (10.5) | 2026-03-03 | 2026-03-03
ПАО «Россети Центр» | Смоленскэнерго | Руднянский РЭС | ВЛ | ВЛ 1002 ПС Никонцы |  | 10 (10.5) | 2026-03-03 | 2026-03-03
ПАО «Россети Центр» | Липецкэнерго | Задонский РЭС | ВЛ | ВЛ-10 кВ №05 ПС Конь-Колодезь |  | 10 (10.5) | 2026-03-03 | 2026-03-03
ПАО «Россети Центр» | Ярэнерго | Ростовский РЭС | ВЛ | ВЛ 10кВ № 08 ПС Беклемишево |  | 10 (10.5) | 2026-03-03 | 2026-03-03
ПАО «Россети Центр» | Орелэнерго | Болховский РЭС | ТП | ТП И-2-7 | ТП И-2-7 | 10 (10.5) | 2026-03-03 | 2026-03-03
ПАО «Россети Центр» | Липецкэнерго |  | ПС | ДФЗ 2к ЛЭП-110 Правобережная I цеп | ДФЗ 2к ЛЭП-110 Правобережная I цеп | 110 | 2026-03-03 | 2026-03-03
ПАО «Россети Центр» | Курскэнерго | Черемисиновский РЭС | ВЛ | ВЛ 0,4кВ ТП 612 6/250 (ТП 016) № 1 |  | 0.38 | 2026-03-03 | 2026-03-03
ПАО «Россети Центр» | Орелэнерго | Кромской РЭС | ВЛ | ВЛ 0,4кВ №1 ТП 045 |  | 0.38 | 2026-03-03 | 2026-03-03
ПАО «Россети Центр» | Брянскэнерго | Клинцовский РЭС | ВЛ | ВЛ-0,4 ТП-206 Л2 Ф-604 ПС КОЖАHЫ |  | 0.38 | 2026-03-03 | 2026-03-03
ПАО «Россети Центр» | Воронежэнерго | Новохоперский РЭС | ВЛ | ВЛ 10-2 ПС Подгорное |  | 10 (10.5) | 2026-03-03 | 2026-03-03
ПАО «Россети Центр» | АО «БрянскЭлектро» | Брянские электрические сети РЭС | КВЛ | КВЛ-0,4 кВ ТП3089 Ф604 РП37 |  | 0.38 | 2026-03-03 | 2026-03-03
ПАО «Россети Центр» | Липецкэнерго | Данковский РЭС | ВЛ | ВЛ 0,4 кВ №1 ТП 1034 Теплое |  | 0.38 | 2026-03-03 | 2026-03-03
ПАО «Россети Центр» | Брянскэнерго | Почепский РЭС | ВЛ | ВЛ-0,4 КТП-415 Л2 Ф-1021 ПС Валуецкая |  | 0.38 | 2026-03-03 | 2026-03-03
ПАО «Россети Центр» | Воронежэнерго | Россошанский РЭС | ВЛ | ВЛ-0,4-1 ТП-19-2 Россошь |  | 0.38 | 2026-03-03 | 2026-03-03
ПАО «Россети Центр» | Липецкэнерго | Лебедянский РЭС | ВЛ | ВЛ-10 №3 Верный Путь ПС Культура |  | 10 (10.5) | 2026-03-03 | 2026-03-03
ПАО «Россети Центр» | Воронежэнерго | Аннинский РЭС | ВЛ | ВЛ-10-2 ПС Рубашевка |  | 10 (10.5) | 2026-03-03 | 2026-03-03
ПАО «Россети Центр» | Белгородэнерго | Борисовский РЭС | ВЛ | ВЛ-10 кВ №9 ПС Борисовка |  | 10 (10.5) | 2026-03-03 | 2026-03-03
ПАО «Россети Центр» | Воронежэнерго | Кантемировский РЭС | ВЛ | ВЛ 10 кВ № 1 ПС 110 кВ Кантемировка |  | 10 (10.5) | 2026-03-03 | 2026-03-03
ПАО «Россети Центр» | Брянскэнерго | Почепский РЭС | ТП | ЗТП-27 ф.1003 ПС Красный Рог | ЗТП-27 ф.1003 ПС Красный Рог | 10 (10.5) | 2026-03-03 | 2026-03-03
ПАО «Россети Центр» | Ярэнерго | Ярославский РЭС | ВЛ | ВЛ 0,4кВ №1 ТП 135 Телегино Ще/8 |  | 0.38 | 2026-03-03 | 2026-03-03
ПАО «Россети Центр» | Орелэнерго | Покровский РЭС | ВЛ | ВЛ-0,4кВ Ф№1 ТП 2/А-1-60 д.Столбецкое |  | 0.38 | 2026-03-03 | 2026-03-03
ПАО «Россети Центр» | Воронежэнерго | Богучарский РЭС | ВЛ | ВЛ 0,4 кВ № 1 ТП 303 ПС с-за Радченский |  | 0.38 | 2026-03-03 | 2026-03-03
ПАО «Россети Центр» | Смоленскэнерго | Новодугинский РЭС | ВЛ | ВЛ 10кВ №03 ПС Новодугино |  | 10 (10.5) | 2026-03-03 | 2026-03-03
ПАО «Россети Центр» | Белгородэнерго | Яковлевский РЭС | ВЛ | ВЛ-0,4 кВ №4 ЗТП-307 ПС Гостищево |  | 0.38 | 2026-03-03 | 2026-03-03
ПАО «Россети Центр» | Орелэнерго | Новосильский РЭС | ВЛ | ВЛ-0,4кВ №2 ЗТП №239 с.Золотарево СПТУ |  | 0.38 | 2026-03-03 | 2026-03-03
ПАО «Россети Центр» | Брянскэнерго | Клинцовский РЭС | ВЛ | ВЛ-10кВ ф.102 ПС Красная Гора |  | 10 (10.5) | 2026-03-03 | 2026-03-03
ПАО «Россети Центр» | Брянскэнерго | Дубровский РЭС | ВЛ | ВЛ-10 кВ Ф-Салынь РП Пеклино |  | 10 (10.5) | 2026-03-03 | 2026-03-03
ПАО «Россети Центр» | Воронежэнерго | Новохоперский РЭС | ТП | КТП 2-2 ПС Подгорное | КТП 2-2 ПС Подгорное | 10 (10.5) | 2026-03-03 | 2026-03-03
ПАО «Россети Центр» | Курскэнерго | Фатежский РЭС | ВЛ | ВЛ 10кВ № 28 ПС В.Любаж |  | 10 (10.5) | 2026-03-03 | 2026-03-03
ПАО «Россети Центр» | Брянскэнерго | Стародубский РЭС | ВЛ | ВЛ-0,4 ТП-304 Л1 Ф-103 ПС Логоватое |  | 0.38 | 2026-03-03 | 2026-03-03
ПАО «Россети Центр» | Ярэнерго | Тутаевский РЭС | ВЛ | ВЛ 0,4кВ №1 ТП 255 (Ясиплево маст.) |  | 0.38 | 2026-03-03 | 2026-03-03
ПАО «Россети Центр» | Белгородэнерго | Белгородский РЭС | ВЛ | ВЛ 10кВ № 05 ПС Новая Деревня |  | 10 (10.5) | 2026-03-03 | 2026-03-03
ПАО «Россети Центр» | Белгородэнерго | Красненский РЭС | ВЛ | ВЛ-0,4 кВ №1 от ТП 222 ПС Сетище |  | 0.38 | 2026-03-03 | 2026-03-03
ПАО «Россети Центр» | Брянскэнерго | Новозыбковский РЭС | ВЛ | ВЛ-0,4 Л5 ТП-071 Ф-118 ПС Индуктор |  | 0.38 | 2026-03-03 | 2026-03-03
ПАО «Россети Центр» | Курскэнерго | Солнцевский РЭС | ТП | КТП 204 | КТП 204 | 10 (10.5) | 2026-03-03 | 2026-03-03
ПАО «Россети Центр» | Воронежэнерго | Хохольский РЭС | ВЛ | ВЛ-0,4кВ №1 ТП-20-18 ПС Студенческая |  | 0.38 | 2026-03-03 | 2026-03-03
ПАО «Россети Центр» | Воронежэнерго | Хохольский РЭС | ВЛ | ВЛ-0,4кВ №3 ТП-20-18 ПС Студенческая |  | 0.38 | 2026-03-03 | 2026-03-03
ПАО «Россети Центр» | Костромаэнерго | Буйский РЭС | ВЛ | ВЛ-10 кВ Ф10-09 ПС Сусанино 110/35/10 кВ |  | 10 (10.5) | 2026-03-03 | 2026-03-03
ПАО «Россети Центр» | Белгородэнерго | Н.Оскольский РЭС | ВЛ | ВЛ 0,4кВ №4 КТП 4-68 ПС Слоновка |  | 0.38 | 2026-03-03 | 2026-03-03
ПАО «Россети Центр» | Ярэнерго | Переславский РЭС | ВЛ | ВЛ 10кВ № 05 ПС Сараево |  | 10 (10.5) | 2026-03-03 | 2026-03-03
ПАО «Россети Центр» | Липецкэнерго | Данковский РЭС | ТП | ТП 1620 ВЛ-10кВ Жуково РП Сп.Ивановское | ТП 1620 ВЛ-10кВ Жуково РП Сп.Ивановское | 10 (10.5) | 2026-03-03 | 2026-03-03
ПАО «Россети Центр» | Брянскэнерго | Брянский РЭС | ВЛ | ВЛИ-0,4кВ №2 от СТП-295 ф. 1002 ПС Свень |  | 0.38 | 2026-03-03 | 2026-03-03
ПАО «Россети Центр» | Белгородэнерго | Ивнянский РЭС | ВЛ | ВЛ-0,4кВ №1 КТП 503 ПС Верхопенье |  | 0.38 | 2026-03-03 | 2026-03-03
ПАО «Россети Центр» | Смоленскэнерго | Рославльский РЭС | ВЛ | ВЛ 0,4кВ №1 от КТП-1-2 пос.ПМК |  | 0.38 | 2026-03-03 | 2026-03-03
ПАО «Россети Центр» | Орелэнерго | Орловский РЭС | ВЛ | ВЛ 0,4кВ Л-2 Звяг-2-5 |  | 0.38 | 2026-03-03 | 2026-03-03
ПАО «Россети Центр» | Воронежэнерго | Терновский РЭС | ВЛ | ВЛ-0,4 кВ №2 ТП-4-4 ПС Есипово |  | 0.38 | 2026-03-03 | 2026-03-03
ПАО «Россети Центр» | Брянскэнерго |  | ПС | В 10 ф.1008 | В 10 ф.1008 | 10 (10.5) | 2026-03-03 | 2026-03-03
ПАО «Россети Центр» | Костромаэнерго | Кадыйский РЭС | ТП | ТП-170 Столпино м/завод | ТП-170 Столпино м/завод | 10 (10.5) | 2026-03-03 | 2026-03-03
ПАО «Россети Центр» | Тверьэнерго | Торопецкий РЭС | ВЛ | ВЛ-10кВ № 06 ПС Воскресенское (Жельно) |  | 10 (10.5) | 2026-03-03 | 2026-03-03
ПАО «Россети Центр» | Тверьэнерго | Бежецкий РЭС | ВЛ | ВЛ 10кВ №15 ПС Поречье |  | 10 (10.5) | 2026-03-03 | 2026-03-03
ПАО «Россети Центр» | Орелэнерго | Орловский РЭС | ВЛ | ВЛ-10кВ №4 ПС Биофабрика |  | 10 (10.5) | 2026-03-03 | 2026-03-03
ПАО «Россети Центр» | АО «БрянскЭлектро» | Дубровский РЭС | ВЛ | ВЛ ф1 ЗТП10 ф1003 ПС Рогнединская |  | 0.38 | 2026-03-03 | 2026-03-03
ПАО «Россети Центр» | Воронежэнерго | Богучарский РЭС | ВЛ | ВЛ 10 кВ № 03 ПС Первомайская |  | 10 (10.5) | 2026-03-03 | 2026-03-03
ПАО «Россети Центр» | Ярэнерго | Ярославский РЭС | ВЛ | ВЛ 0,4кВ №3 ТП 476 (Ченцы) Мо/1 |  | 0.38 | 2026-03-03 | 2026-03-03
ПАО «Россети Центр» | Белгородэнерго | Прохоровский РЭС | ВЛ | ВЛ 0,4кВ №1 КТП 516 ПС Холодное |  | 0.38 | 2026-03-03 | 2026-03-03
ПАО «Россети Центр» | Воронежэнерго | Семилукский РЭС | ТП | КТП 002 ПС Ендовище | КТП 002 ПС Ендовище | 10 (10.5) | 2026-03-03 | 2026-03-03
ПАО «Россети Центр» | Воронежэнерго | Кантемировский РЭС | ВЛ | ВЛ 10 кВ № 4 ПС 35 кВ Титаревка |  | 10 (10.5) | 2026-03-03 | 2026-03-03
ПАО «Россети Центр» | Воронежэнерго | В.Мамонский РЭС | ВЛ | ВЛ-0,4кВ ф. 1 КТП-104 ПС Н.Мамон |  | 0.38 | 2026-03-03 | 2026-03-03
ПАО «Россети Центр» | Липецкэнерго | Становлянский РЭС | ТП | ТП 472 с. Пальна-Михайловка | ТП 472 с. Пальна-Михайловка | 10 (10.5) | 2026-03-03 | 2026-03-03
ПАО «Россети Центр» | Ярэнерго | Тутаевский РЭС | ВЛ | ВЛ 0,4кВ №2 ТП 115 (Белавино) |  | 0.38 | 2026-03-03 | 2026-03-03
ПАО «Россети Центр» | Белгородэнерго |  | ПС | 2сш 10 кВ | 2сш 10 кВ | 10 (10.5) | 2026-03-03 | 2026-03-03
ПАО «Россети Центр» | Брянскэнерго | Почепский РЭС | ВЛ | ВЛ-0,4 КТП-346 Л1 Ф-1008 ПС Селищанская |  | 0.38 | 2026-03-03 | 2026-03-03
ПАО «Россети Центр» | Белгородэнерго | Валуйский РЭС | ТП | КТП 1202 ВЛ 10кВ №12 ПС Валуйки | КТП 1202 ВЛ 10кВ №12 ПС Валуйки | 10 (10.5) | 2026-03-03 | 2026-03-03
ПАО «Россети Центр» | Ярэнерго | Переславский РЭС | ВЛ | ВЛ 0,4кВ №1 ТП 081 (М.Брембола) |  | 0.38 | 2026-03-03 | 2026-03-03
ПАО «Россети Центр» | Курскэнерго |  | ПС | Система шин 10 кВ №2 | Система шин 10 кВ №2 | 10 (10.5) | 2026-03-03 | 2026-03-03
ПАО «Россети Центр» | Курскэнерго | Льговский РЭС | ТП | ТП 102 | ТП 102 | 10 (10.5) | 2026-03-03 | 2026-03-03
ПАО «Россети Центр» | Воронежэнерго | Рамонский РЭС | ВЛ | ВЛ 0,4кВ №1 КТП 740 ПС Новоживотинное |  | 0.38 | 2026-03-03 | 2026-03-03
ПАО «Россети Центр» | Орелэнерго | Орловский РЭС | ВЛ | ВЛ 0,4кВ №3 ТП-Био-6-1 |  | 0.38 | 2026-03-03 | 2026-03-03
ПАО «Россети Центр» | Тверьэнерго | Весьегонский РЭС | ВЛ | ВЛ-10кВ №19 ПС Сандово |  | 10 (10.5) | 2026-03-03 | 2026-03-03
ПАО «Россети Центр» | Липецкэнерго | Усманский РЭС | ТП | КТП-10кВ № 340 ВЛ Снежково РП Пластин. | КТП-10кВ № 340 ВЛ Снежково РП Пластин. | 10 (10.5) | 2026-03-03 | 2026-03-03
ПАО «Россети Центр» | Курскэнерго | Щигровский РЭС | ВЛ | ВЛ 0,4 кВ №1 ТП 123 (7.4.4 4/63) |  | 0.38 | 2026-03-03 | 2026-03-03
ПАО «Россети Центр» | Костромаэнерго | Красносельский РЭС | ВЛ | ВЛ 0,4 кВ от ТП № 199 ул. Волжская пр. |  | 0.38 | 2026-03-03 | 2026-03-03
ПАО «Россети Центр» | Костромаэнерго | Нерехтский РЭС | ВЛ | ВЛ-10кВ ф.10-05 ПС Нерехта-1 |  | 10 (10.5) | 2026-03-03 | 2026-03-03
ПАО «Россети Центр» | Белгородэнерго | Валуйский РЭС | ВЛ | ВЛ 0,4 кВ №3 КТП 709 ПС Уразово |  | 0.38 | 2026-03-03 | 2026-03-03
ПАО «Россети Центр» | Ярэнерго | Рыбинский РЭС | ВЛ | ВЛ 0,4кВ №3 ТП 166 (Никольское школа) |  | 0.38 | 2026-03-03 | 2026-03-03
ПАО «Россети Центр» | Ярэнерго | Северо-Восточный РЭС | ВЛ | ВЛ 0,4кВ №1 ТП 380 (Вологодская) |  | 0.38 | 2026-03-03 | 2026-03-03
ПАО «Россети Центр» | АО «БрянскЭлектро» | Унечский РЭС | ВЛ | ВЛ-0,4кВ ул.Дачная от ТП-90 |  | 0.38 | 2026-03-03 | 2026-03-03
ПАО «Россети Центр» | Курскэнерго | Курчатовский РЭС | ВЛ | ВЛ 10кВ № 04 ЦРП Дроняево (82604) |  | 10 (10.5) | 2026-03-03 | 2026-03-03
ПАО «Россети Центр» | Смоленскэнерго | Кардымовский РЭС | ТП | КТП-300 ВЛ-1010 ПС Кардымово | КТП-300 ВЛ-1010 ПС Кардымово | 10 (10.5) | 2026-03-03 | 2026-03-03
ПАО «Россети Центр» | Ярэнерго |  | ПС | В 10 кВ яч. №3 | В 10 кВ яч. №3 | 10 (10.5) | 2026-03-03 | 2026-03-03
ПАО «Россети Центр» | Курскэнерго | Щигровский РЭС | ВЛ | КВЛ 10кВ ф. 7.2.38 ПС Щигры |  | 10 (10.5) | 2026-03-03 | 2026-03-03
ПАО «Россети Центр» | Ярэнерго | Переславский РЭС | ТП | ЗТП Калязинская ф 5 ПС Нагорье | ЗТП Калязинская ф 5 ПС Нагорье | 10 (10.5) | 2026-03-03 | 2026-03-03
ПАО «Россети Центр» | Курскэнерго | Мантуровский РЭС | ВЛ | ВЛ 0,4кВ №1 ТП 068 c. Безлепкино |  | 0.38 | 2026-03-03 | 2026-03-03
ПАО «Россети Центр» | Орелэнерго | Покровский РЭС | ПС | В 10кВ ф.1 | В 10кВ ф.1 | 10 (10.5) | 2026-03-03 | 2026-03-03
ПАО «Россети Центр» | Курскэнерго | Покровский РЭС | ВЛ | ВЛ 10кВ №3213 ПС 110кВ Ястребовка |  | 10 (10.5) | 2026-03-03 | 2026-03-03
ПАО «Россети Центр» | Курскэнерго | Касторенский РЭС | ТП | ТП 041 | ТП 041 | 10 (10.5) | 2026-03-03 | 2026-03-03
ПАО «Россети Центр» | Ярэнерго | Яргорэлектросеть | КЛ | КЛ 0,4кВ №12 ТП 143 |  | 0.38 | 2026-03-03 | 2026-03-03
ПАО «Россети Центр» | Брянскэнерго | Трубчевский РЭС | ТП | КТП-149 ф.1007 ПС Плюсковская Голубча | КТП-149 ф.1007 ПС Плюсковская Голубча | 10 (10.5) | 2026-03-03 | 2026-03-03
ПАО «Россети Центр» | Орелэнерго | Покровский РЭС | ПС | В 10кВ ф.2 | В 10кВ ф.2 | 10 (10.5) | 2026-03-03 | 2026-03-03
ПАО «Россети Центр» | Белгородэнерго | Покровский РЭС | ТП | КТП 4 02 ПС Прилепы | КТП 4 02 ПС Прилепы | 10 (10.5) | 2026-03-03 | 2026-03-03
ПАО «Россети Центр» | Курскэнерго | Фатежский РЭС | ВЛ | ВЛ-0,4кВ №2 КТП 3.9.7 5/160 |  | 0.38 | 2026-03-03 | 2026-03-03
ПАО «Россети Центр» | Костромаэнерго | Костромской РЭС | ВЛ | ВЛ-0,4кВ ТП-412 д.Некрасово Ф.№5 |  | 0.38 | 2026-03-03 | 2026-03-03
ПАО «Россети Центр» | Ярэнерго | Ростовский РЭС | ВЛ | ВЛ 10кВ № 08 ПС Беклемишево |  | 10 (10.5) | 2026-03-03 | 2026-03-03
ПАО «Россети Центр» | Ярэнерго | Ярославский РЭС | ВЛ | ВЛ 0,4кВ №1 ТП 143 Харитоново Гр/1 |  | 0.38 | 2026-03-03 | 2026-03-03
ПАО «Россети Центр» | Белгородэнерго | Волоконовский РЭС | ВЛ | ВЛ-10 кВ №3 ПС Пятницкое, КЛ-10 кВ №3 переход оп. № 158-159 |  | 10 (10.5) | 2026-03-03 | 2026-03-03
ПАО «Россети Центр» | Воронежэнерго | Лискинский РЭС | ВЛ | ВЛ-10-4 ПС Петровское |  | 10 (10.5) | 2026-03-03 | 2026-03-03
ПАО «Россети Центр» | Смоленскэнерго | Смоленский РЭС | ВЛ | ВЛ-0,4кВ №2 ТП-253 ВЛ-602 ПС Синьково |  | 0.38 | 2026-03-03 | 2026-03-03
ПАО «Россети Центр» | АО «БрянскЭлектро» | Комаричский РЭС | ВЛ | ВЛ ТП8 к ТП47 ф1010 ПС Комаричская |  | 10 (10.5) | 2026-03-03 | 2026-03-03
ПАО «Россети Центр» | Липецкэнерго | Липецкий городской РЭС | КЛ | КЛ 6кВ РП-19 яч.10 - ТП 186 яч.4 |  | 6 (6.3) | 2026-03-03 | 2026-03-03
ПАО «Россети Центр» | Белгородэнерго | Шебекинский РЭС | ТП | КТП №201 ВЛ-10 кВ №2 ПС 35 Н.Таволжанка | КТП №201 ВЛ-10 кВ №2 ПС 35 Н.Таволжанка | 10 (10.5) | 2026-03-03 | 2026-03-05
ПАО «Россети Центр» | Курскэнерго | Курчатовский РЭС | ВЛ | ВЛ 10кВ № 01 ЦРП Дроняево (82601) |  | 10 (10.5) | 2026-03-03 | 2026-03-03
ПАО «Россети Центр» | Ярэнерго | Рыбинский РЭС | ВЛ | ВЛ 10кВ № 03 Раздумовский ПС Тихменево |  | 10 (10.5) | 2026-03-03 | 2026-03-03
ПАО «Россети Центр» | Тамбовэнерго | Тамбовский РЭС | КЛ | КЛ 6кВ № 06 ПС №7 |  | 6 (6.3) | 2026-03-03 | 2026-03-13
ПАО «Россети Центр» | Тамбовэнерго | Тамбовский РЭС | КЛ | КЛ 6кВ № 04 ПС №7 |  | 6 (6.3) | 2026-03-03 | 2026-03-03
ПАО «Россети Центр» | Смоленскэнерго | Демидовский РЭС | ВЛ | ВЛ 0,4кВ №7 ЗТП-538 ВЛ-1005 ПС Демидов |  | 0.38 | 2026-03-03 | 2026-03-03
ПАО «Россети Центр» | Костромаэнерго | Макарьевский РЭС | ВЛ | ВЛ-0,4 кВ ТП-406 ХХ Партсъезда ф.№1 |  | 0.38 | 2026-03-03 | 2026-03-03
ПАО «Россети Центр» | АО «БрянскЭлектро» | Навлинский РЭС | ВЛ | ВЛ ф2 ТП4556 ф607 РП41 |  | 0.38 | 2026-03-03 | 2026-03-03
ПАО «Россети Центр» | АО «БрянскЭлектро» | Клинцовский РЭС | ВЛ | ВЛ ф1 ТП38 ф 107 ПС Красная Гора |  | 0.38 | 2026-03-03 | 2026-03-03
ПАО «Россети Центр» | Воронежэнерго | Россошанский РЭС | ВЛ | ВЛ-6-19 ПС Россошь |  | 6 (6.3) | 2026-03-03 | 2026-03-03
ПАО «Россети Центр» | Брянскэнерго |  | ПС | В ф. 1005 | В ф. 1005 | 10 (10.5) | 2026-03-03 | 2026-03-03
ПАО «Россети Центр» | Ярэнерго | Переславский РЭС | ТП | ТП 059 (Троицкая слобода село) | ТП 059 (Троицкая слобода село) | 10 (10.5) | 2026-03-03 | 2026-03-03
ПАО «Россети Центр» | Воронежэнерго | Павловский РЭС | ТП | КТП 512 ПС А.Донская | КТП 512 ПС А.Донская | 10 (10.5) | 2026-03-03 | 2026-03-03
ПАО «Россети Центр» | Тверьэнерго | Торжокский РЭС | ВЛ | ВЛ-10кВ №02 ПС Кувшиново (Брылево) |  | 10 (10.5) | 2026-03-03 | 2026-03-03
ПАО «Россети Центр» | Воронежэнерго | Панинский РЭС | ТП | КТП 807 ПС Кр. Лиман | КТП 807 ПС Кр. Лиман | 10 (10.5) | 2026-03-03 | 2026-03-03
ПАО «Россети Центр» | АО «БрянскЭлектро» | Трубчевский РЭС | ВЛ | ВЛ ф.2 ЗТП-16 ф.1016 ПС Погарская |  | 0.38 | 2026-03-03 | 2026-03-03
ПАО «Россети Центр» | Тверьэнерго | Весьегонский РЭС | ВЛ | ВЛ-0,4кВ №2 ТП 086 |  | 0.38 | 2026-03-03 | 2026-03-03
ПАО «Россети Центр» | Воронежэнерго | Репьевский РЭС | ВЛ | ВЛ-0,4кВ№3 от ТП 1-8 ПС Репьевка |  | 0.38 | 2026-03-03 | 2026-03-03
ПАО «Россети Центр» | Белгородэнерго | Яковлевский РЭС | ВЛ | ВЛ-0,4 кВ №1 КТП-105 РП-10 Сажное |  | 0.38 | 2026-03-03 | 2026-03-03
ПАО «Россети Центр» | Воронежэнерго | Россошанский РЭС | ВЛ | ВЛ-0,4-2 ТП-7-07 Россошь |  | 0.38 | 2026-03-03 | 2026-03-03
ПАО «Россети Центр» | Воронежэнерго | Нижнедевицкий РЭС | ВЛ | ВЛ 10 кВ № 6 ПС Н.Ольшанка |  | 10 (10.5) | 2026-03-03 | 2026-03-03
ПАО «Россети Центр» | Орелэнерго | Орловский РЭС | ВЛ | ВЛ 0,4кВ №1 Альш-21-9 |  | 0.38 | 2026-03-03 | 2026-03-03
ПАО «Россети Центр» | Воронежэнерго | Бутурлиновский РЭС | ВЛ | ВЛ-0,4кВ Ф2 КТП-202 ПС Н.Кисляй |  | 0.38 | 2026-03-03 | 2026-03-03
ПАО «Россети Центр» | Ярэнерго | Ростовский РЭС | ВЛ | ВЛ 0,4кВ №5 ТП 401 (ул.Вокзальная) |  | 0.38 | 2026-03-03 | 2026-03-03
ПАО «Россети Центр» | Липецкэнерго | Чаплыгинский РЭС | ТП | КТП-10кВ №473(106) ВЛ-10кВ Юсово от РП Ф | КТП-10кВ №473(106) ВЛ-10кВ Юсово от РП Ф | 10 (10.5) | 2026-03-03 | 2026-03-03
ПАО «Россети Центр» | Орелэнерго | Кромской РЭС | ВЛ | ВЛ 0,4кВ №1 КТП-А-4-7 |  | 0.38 | 2026-03-03 | 2026-03-03
ПАО «Россети Центр» | Воронежэнерго | Аннинский РЭС | ВЛ | ВЛ-10-2 ПС Рубашевка |  | 10 (10.5) | 2026-03-03 | 2026-03-03
ПАО «Россети Центр» | Смоленскэнерго | Вяземский РЭС | ВЛ | ВЛ-0,4кВ 6803 ТП68 1000 ПС Вязьма-2 |  | 0.38 | 2026-03-03 | 2026-03-03
ПАО «Россети Центр» | Воронежэнерго | Павловский РЭС | ВЛ | ВЛ-10-3 ПС Павловск-1 (Эн) |  | 10 (10.5) | 2026-03-03 | 2026-03-03
ПАО «Россети Центр» | Ярэнерго | Яргорэлектросеть | ВЛ | ВЛ 0,4кВ ТП 010 руб.10 |  | 0.38 | 2026-03-03 | 2026-03-03
ПАО «Россети Центр» | Ярэнерго | Рыбинский РЭС | ВЛ | ВЛ 10кВ № 01 Высока ПС Николо-Корма |  | 10 (10.5) | 2026-03-03 | 2026-04-03
ПАО «Россети Центр» | Белгородэнерго | Валуйский РЭС | ВЛ | ВЛ 0,4кВ ф.3 от ЗТП№722 ПС Уразово |  | 0.38 | 2026-03-03 | 2026-03-03
ПАО «Россети Центр» | Ярэнерго | Рыбинский РЭС | ВЛ | ВЛ 10кВ № 03 Раздумовский ПС Тихменево |  | 10 (10.5) | 2026-03-03 | 2026-03-03
ПАО «Россети Центр» | Курскэнерго | Щигровский РЭС | ТП | ТП 046 (7.2.38 12/100) | ТП 046 (7.2.38 12/100) | 10 (10.5) | 2026-03-03 | 2026-03-03
ПАО «Россети Центр» | Белгородэнерго | Яковлевский РЭС | ВЛ | ВЛ-0,4 кВ №1 КТП-803 РП-10 Сажное |  | 0.38 | 2026-03-03 | 2026-03-03
ПАО «Россети Центр» | Воронежэнерго | Калачеевский РЭС | ВЛ | псМанино ВЛ-10-7 |  | 10 (10.5) | 2026-03-03 | 2026-03-03
ПАО «Россети Центр» | Орелэнерго | Болховский РЭС | ВЛ | ВЛ 0,4кВ №1 ТП И-4-26 |  | 0.38 | 2026-03-03 | 2026-03-03
ПАО «Россети Центр» | Ярэнерго | Борисоглебский РЭС | ВЛ | ВЛ 0,4кВ №1 ТП 116 (Селище Мастерская) |  | 0.38 | 2026-03-03 | 2026-03-03
ПАО «Россети Центр» | АО «БрянскЭлектро» | Почепский РЭС | ВЛ | ВЛ ф4 ТП-30 ф1025 ПС Почепская |  | 0.38 | 2026-03-03 | 2026-03-03
ПАО «Россети Центр» | Воронежэнерго | Эртильский РЭС | ВЛ | ВЛ-10-1 ПС 35 Эртиль-город |  | 10 (10.5) | 2026-03-03 | 2026-03-03
ПАО «Россети Центр» | Тверьэнерго | Весьегонский РЭС | ВЛ | ВЛ 0,4кВ №2 ТП 121 |  | 0.38 | 2026-03-03 | 2026-03-03
ПАО «Россети Центр» | Ярэнерго | Ярославский РЭС | ВЛ | ВЛ 10кВ № 08 Никоновское ПС Ширинье |  | 10 (10.5) | 2026-03-03 | 2026-03-03
ПАО «Россети Центр» | Курскэнерго | Касторенский РЭС | ВЛ | ВЛ 0,4кВ № 1 ТП 134 |  | 0.38 | 2026-03-03 | 2026-03-03
ПАО «Россети Центр» | Воронежэнерго | Семилукский РЭС | ТП | КТП 130 ПС Медвежье | КТП 130 ПС Медвежье | 10 (10.5) | 2026-03-03 | 2026-03-03
ПАО «Россети Центр» | Орелэнерго | Глазуновский РЭС | ВЛ | ВЛ 0,4кВ №2 Сен-6-9 |  | 0.38 | 2026-03-03 | 2026-03-03
ПАО «Россети Центр» | АО «БрянскЭлектро» | Почепский РЭС | КЛ | КЛ ф1029 РП103 к РП104 |  | 10 (10.5) | 2026-03-03 | 2026-03-03
ПАО «Россети Центр» | Смоленскэнерго |  | ПС | ВВ Л-1014 Хмелита | ВВ Л-1014 Хмелита | 10 (10.5) | 2026-03-03 | 2026-03-03
ПАО «Россети Центр» | Смоленскэнерго |  | ПС | В Л 10кВ №03 Хмелита | В Л 10кВ №03 Хмелита | 10 (10.5) | 2026-03-03 | 2026-03-03
ПАО «Россети Центр» | Смоленскэнерго |  | ПС | ВВ Л-1002 Хмелита | ВВ Л-1002 Хмелита | 10 (10.5) | 2026-03-03 | 2026-03-03
ПАО «Россети Центр» | Смоленскэнерго |  | ПС | ВВ Л-1008 Хмелита | ВВ Л-1008 Хмелита | 10 (10.5) | 2026-03-03 | 2026-03-03
ПАО «Россети Центр» | Смоленскэнерго |  | ПС | ВВ Л-1001 Хмелита | ВВ Л-1001 Хмелита | 10 (10.5) | 2026-03-03 | 2026-03-03
ПАО «Россети Центр» | Смоленскэнерго |  | ПС | В Л 10кВ №13 Хмелита | В Л 10кВ №13 Хмелита | 10 (10.5) | 2026-03-03 | 2026-03-03
ПАО «Россети Центр» | Брянскэнерго | Жуковский РЭС | ВЛ | ВЛ 0,4 ф.041 от КТП-7 Ржаница Жилкомхоз |  | 0.38 | 2026-03-03 | 2026-03-03
ПАО «Россети Центр» | Липецкэнерго | Елецкий РЭС | ВЛ | ВЛ 0,4кВ №1 КТП Е 449 п.Кл.Жизни |  | 0.38 | 2026-03-03 | 2026-03-03
ПАО «Россети Центр» | Брянскэнерго | Стародубский РЭС | ТП | КТП-177 ф.101 ПС Воронок С.ЛУЖК | КТП-177 ф.101 ПС Воронок С.ЛУЖК | 10 (10.5) | 2026-03-03 | 2026-03-03
ПАО «Россети Центр» | Смоленскэнерго | Смоленский городской РЭС | ВЛ | ВЛ 0,4кВ №3 ТП 154 |  | 0.38 | 2026-03-03 | 2026-03-03
ПАО «Россети Центр» | Воронежэнерго | Рамонский РЭС | ВЛ | ВЛ-10-1 ПС Бор |  | 10 (10.5) | 2026-03-03 | 2026-03-03
ПАО «Россети Центр» | АО «БрянскЭлектро» | Навлинский РЭС | КВЛ | КВЛ ТП-6 ф1032 ПС Центральная |  | 10 (10.5) | 2026-03-03 | 2026-03-06
ПАО «Россети Центр» | Ярэнерго | Переславский РЭС | ВЛ | ВЛ 0,4кВ №1 ТП 706 (Старово) |  | 0.38 | 2026-03-03 | 2026-03-04
ПАО «Россети Центр» | Ярэнерго | Рыбинский РЭС | ВЛ | ВЛ 10кВ № 03 Тимново ПС Демино |  | 10 (10.5) | 2026-03-03 | 2026-03-03
ПАО «Россети Центр» | Орелэнерго | Орловский РЭС | ВЛ | ВЛ 0,4кВ №3 ТП-Био-6-1 |  | 0.38 | 2026-03-03 | 2026-03-03
ПАО «Россети Центр» | Ярэнерго | Рыбинский РЭС | ВЛ | ВЛ 0,4кВ №2 ТП 660 (Верхнее) |  | 0.38 | 2026-03-03 | 2026-03-03
ПАО «Россети Центр» | Ярэнерго | Ярославский РЭС | ВЛ | ВЛ 10кВ № 08 Никоновское ПС Ширинье |  | 10 (10.5) | 2026-03-03 | 2026-03-04
ПАО «Россети Центр» | АО КЭС | РЭС ЦО | КЛ | ф115 ПС Прибор |  | 10 (10.5) | 2026-03-03 | 2026-03-04
ПАО «Россети Центр» | АО КЭС | РЭС ЦО | КВЛ | ф121 ПС Прибор |  | 10 (10.5) | 2026-03-03 | 2026-03-04
ПАО «Россети Центр» | Тверьэнерго | Бежецкий РЭС | ВЛ | ВЛ-0.4кВф1ДерТПдМих.Гора175 Ш.Дуброво |  | 0.38 | 2026-03-03 | 2026-03-03
ПАО «Россети Центр» | Ярэнерго | Угличский РЭС | ВЛ | ВЛ 10кВ №175 ПС Алтыново |  | 10 (10.5) | 2026-03-03 | 2026-03-03
ПАО «Россети Центр» | Воронежэнерго | Таловский РЭС | ВЛ | ВЛ 10 кВ № 3 ПС 35 кВ Александровка БУ |  | 10 (10.5) | 2026-03-04 | 2026-03-04
ПАО «Россети Центр» | Ярэнерго | Ростовский РЭС | ВЛ | ВЛ 0,4кВ №10 ТП 207 (ул.Солнечная) |  | 0.38 | 2026-03-04 | 2026-03-04
ПАО «Россети Центр» | Ярэнерго | Ростовский РЭС | ВЛ | ВЛ 0,4кВ №8 ТП 001 (ул. 1 Полевая) |  | 0.38 | 2026-03-04 | 2026-03-04
ПАО «Россети Центр» | Ярэнерго | Угличский РЭС | ВЛ | ВЛ 10кВ №174 ПС Алтыново |  | 10 (10.5) | 2026-03-04 | 2026-03-04
ПАО «Россети Центр» | Белгородэнерго | Белгородские ЭС | ВЛ | ВЛ 0,4кВ №1 ТП 306 ПС Северная |  | 0.38 | 2026-03-04 | 2026-03-04
ПАО «Россети Центр» | Липецкэнерго | Липецкий городской РЭС | КЛ | КЛ-6кВ РП-8 ЛТЗ яч.39 - ТП-714 яч.3 |  | 6 (6.3) | 2026-03-04 | 2026-03-04
ПАО «Россети Центр» | Белгородэнерго | Грайворонский РЭС | ВЛ | ВЛ 10 Город 1 ПС Грайворон |  | 10 (10.5) | 2026-03-04 | 2026-03-04
ПАО «Россети Центр» | Тверьэнерго | Осташковский РЭС | ВЛ | ВЛ-10кВ №06 ПС Осташков (Зехново) |  | 10 (10.5) | 2026-03-04 | 2026-03-04
ПАО «Россети Центр» | Брянскэнерго | Севский РЭС | ТП | КТП-44 ф.1002 ПС Суземская | КТП-44 ф.1002 ПС Суземская | 10 (10.5) | 2026-03-04 | 2026-03-04
ПАО «Россети Центр» | Смоленскэнерго | Духовщинский РЭС | ВЛ | ВЛ-0,4кВ Л-1 ТП 470 Кочекино |  | 0.38 | 2026-03-04 | 2026-03-04
ПАО «Россети Центр» | Липецкэнерго | Становлянский РЭС | ВЛ | ВЛ 10кВ № 10 ПС Красное (Райсоюз) |  | 10 (10.5) | 2026-03-04 | 2026-03-04
ПАО «Россети Центр» | Брянскэнерго | Климовский РЭС | ВЛ | ВЛ-10кВ ф.102 ПС Истопки |  | 10 (10.5) | 2026-03-04 | 2026-03-04
ПАО «Россети Центр» | Брянскэнерго | Севский РЭС | ВЛ | ВЛ-10кВ ф.1002 ПС Суземская |  | 10 (10.5) | 2026-03-04 | 2026-03-04
ПАО «Россети Центр» | Воронежэнерго | Бобровский РЭС | ВЛ | ВЛ-10-5 ПС Хреновое |  | 10 (10.5) | 2026-03-04 | 2026-03-04
ПАО «Россети Центр» | Белгородэнерго | Белгородские ЭС | КЛ | КЛ6кВ ПС Белгород-2-ТП-159 Г3 |  | 6 (6.3) | 2026-03-04 | 2026-03-05
ПАО «Россети Центр» | АО «БрянскЭлектро» | Стародубский РЭС | ТП | ТП1 ф105 С Путевая | РВ к тр-ру | 10 (10.5) | 2026-03-04 | 2026-03-04
ПАО «Россети Центр» | Воронежэнерго | Лискинский РЭС | ВЛ | ВЛ-10-1 ПС Добрино |  | 10 (10.5) | 2026-03-04 | 2026-03-04
ПАО «Россети Центр» | Белгородэнерго | Борисовский РЭС | ТП | МТП 812 ПС Зозули | МТП 812 ПС Зозули | 10 (10.5) | 2026-03-04 | 2026-03-04
ПАО «Россети Центр» | Тверьэнерго | Нелидовский РЭС | ВЛ | КВЛ 10кВ №20 ПС Мостовая |  | 10 (10.5) | 2026-03-04 | 2026-03-04
ПАО «Россети Центр» | Воронежэнерго | Терновский РЭС | ВЛ | ВЛ 0,4 кВ №2 ТП 11-3 ПС Терновка |  | 0.38 | 2026-03-04 | 2026-03-04
ПАО «Россети Центр» | Костромаэнерго | Макарьевский РЭС | ТП | ЗТП №408 Профилакторий | ЗТП №408 Профилакторий | 10 (10.5) | 2026-03-04 | 2026-03-04
ПАО «Россети Центр» | Липецкэнерго | Лебедянский РЭС | ВЛ | ВЛ-10 №7 Шовское ПС Культура |  | 10 (10.5) | 2026-03-04 | 2026-03-04
ПАО «Россети Центр» | Ярэнерго | Угличский РЭС | ВЛ | ВЛ 10кВ №171 ПС Алтыново |  | 10 (10.5) | 2026-03-04 | 2026-03-04
ПАО «Россети Центр» | Липецкэнерго | Лебедянский РЭС | ВЛ | ВЛ-10 №4 Вязово ПС Культура |  | 10 (10.5) | 2026-03-04 | 2026-03-04
ПАО «Россети Центр» | Костромаэнерго | Костромской РЭС | ВЛ | ВЛ-0,4кВ ТП-412 д.Некрасово Ф.№4 |  | 0.38 | 2026-03-04 | 2026-03-04
ПАО «Россети Центр» | Костромаэнерго | Мантуровский РЭС | ВЛ | ВЛ 10кВ ф.10-04 ПС Георгиевское |  | 10 (10.5) | 2026-03-04 | 2026-03-04
ПАО «Россети Центр» | Белгородэнерго |  | ВЛ | ВЛ 35кВ Бессоновка-Церковная |  | 35 | 2026-03-04 | 2026-03-04
ПАО «Россети Центр» | Брянскэнерго | Клетнянский РЭС | ВЛ | ВЛ-10кВ ф.1022 ПС Клетнянская |  | 10 (10.5) | 2026-03-04 | 2026-03-04
ПАО «Россети Центр» | Ярэнерго | Северо-Восточный РЭС | ВЛ | ВЛ 10кВ №6 Николо Ухтома ПС Великовская |  | 10 (10.5) | 2026-03-04 | 2026-03-04
ПАО «Россети Центр» | Костромаэнерго | Мантуровский РЭС | ВЛ | ВЛ0,4кВ от КТПП-115 Подв-ха Клуб ф.4 |  | 0.38 | 2026-03-04 | 2026-03-04
ПАО «Россети Центр» | Костромаэнерго | Мантуровский РЭС | ВЛ | ВЛ0,4кВ от КТПП-115 Подв-ха Клуб ф.5 |  | 0.38 | 2026-03-04 | 2026-03-04
ПАО «Россети Центр» | Ярэнерго | Борисоглебский РЭС | ВЛ | ВЛ 10кВ № 1 Кр. Окрябрь ПС Борисоглеб |  | 10 (10.5) | 2026-03-04 | 2026-03-04
ПАО «Россети Центр» | АО «БрянскЭлектро» | Брянские электрические сети РЭС | КЛ | КЛ ф617 РП50 к РП55 |  | 6 (6.3) | 2026-03-04 | 2026-03-06
ПАО «Россети Центр» | Тверьэнерго | Кимрский РЭС | ВЛ | ВЛ-10кВ №09 ПС Неклюдово |  | 10 (10.5) | 2026-03-04 | 2026-03-04
ПАО «Россети Центр» | Воронежэнерго | Калачеевский РЭС | ТП | КТП 101 ПС Манино | КТП 101 ПС Манино | 10 (10.5) | 2026-03-04 | 2026-03-04
ПАО «Россети Центр» | Ярэнерго | Угличский РЭС | ВЛ | ВЛ 10кВ №174 ПС Алтыново |  | 10 (10.5) | 2026-03-04 | 2026-03-04
ПАО «Россети Центр» | Костромаэнерго | Антроповский РЭС | ТП | КТПн 10кВ №003 Черёмушки верхние | КТПн 10кВ №003 Черёмушки верхние | 10 (10.5) | 2026-03-04 | 2026-03-04
ПАО «Россети Центр» | Белгородэнерго | Белгородский РЭС | ВЛ | ВЛ 0,4кВ № 1 КТП 707 РП Ближняя Игуменка |  | 0.38 | 2026-03-04 | 2026-03-04
ПАО «Россети Центр» | Белгородэнерго | Губкинский РЭС | КЛ | КЛ 6кВ ЗТП 15 яч.1 - ЗТП 8 яч.2 |  | 6 (6.3) | 2026-03-04 | 2026-03-04
ПАО «Россети Центр» | Курскэнерго | Касторенский РЭС | ВЛ | ВЛ 10кВ №13 ПС Восточная |  | 10 (10.5) | 2026-03-04 | 2026-03-04
ПАО «Россети Центр» | Тверьэнерго | Осташковский РЭС | ВЛ | ВЛ-10кВ №19 ПС Максимково (Клочки) |  | 10 (10.5) | 2026-03-04 | 2026-03-04
ПАО «Россети Центр» | АО «БрянскЭлектро» | Унечский РЭС | ВЛ | ВЛ-0,4кВ ул.Ленина от ТП-7 |  | 0.38 | 2026-03-04 | 2026-03-04
ПАО «Россети Центр» | Брянскэнерго | Клетнянский РЭС | ВЛ | ВЛ Ф-1 ЗТП-1 Ф-1005 ПС Харитоновская |  | 0.38 | 2026-03-04 | 2026-03-04
ПАО «Россети Центр» | Воронежэнерго | Россошанский РЭС | ВЛ | ВЛ-0,4-1 ТП-6-16 Н.Калитва |  | 0.38 | 2026-03-04 | 2026-03-04
ПАО «Россети Центр» | Белгородэнерго | Борисовский РЭС | ВЛ | ВЛ-10 кВ №4 ПС Крюково |  | 10 (10.5) | 2026-03-04 | 2026-03-04
ПАО «Россети Центр» | Белгородэнерго | Н.Оскольский РЭС | ВЛ | ВЛ 10кВ №3 ПС Серебрянка |  | 10 (10.5) | 2026-03-04 | 2026-03-04
ПАО «Россети Центр» | Ярэнерго | Угличский РЭС | ВЛ | ВЛ 10кВ №175 ПС Алтыново |  | 10 (10.5) | 2026-03-04 | 2026-03-04
ПАО «Россети Центр» | Белгородэнерго | Прохоровский РЭС | ВЛ | ВЛ-0,4 №2 КТП 107 ПС Радьковка |  | 0.38 | 2026-03-04 | 2026-03-04
ПАО «Россети Центр» | Тверьэнерго | ВышневолоцкийРЭС | ВЛ | ВЛ-0,4кВфид.№1 от КТП-10/04 Раменье |  | 0.38 | 2026-03-04 | 2026-03-04
ПАО «Россети Центр» | Воронежэнерго | Новоусманский РЭС | ВЛ | ВЛ 10кВ № 1 ПС Рогачёвка |  | 10 (10.5) | 2026-03-04 | 2026-03-04
ПАО «Россети Центр» | Курскэнерго | Железногорский РЭС | ВЛ | ВЛ 10кВ №15 ПС Михайловка |  | 10 (10.5) | 2026-03-04 | 2026-03-04
ПАО «Россети Центр» | Курскэнерго | Железногорский РЭС | ВЛ | ВЛ 10кВ №10 ПС Троицкая |  | 10 (10.5) | 2026-03-04 | 2026-03-04
ПАО «Россети Центр» | АО «БрянскЭлектро» | Комаричский РЭС | ВЛ | ВЛ ф1 ТП9 ф1010 ПС Комаричская |  | 0.38 | 2026-03-04 | 2026-03-04
ПАО «Россети Центр» | Орелэнерго | Ливенский РЭС | ВЛ | ВЛ-10кВ №14 ПС 110/35/10кВ Долгое |  | 10 (10.5) | 2026-03-04 | 2026-03-04
ПАО «Россети Центр» | Воронежэнерго | Поворинский РЭС | ВЛ | ВЛ-0,4кВ №2 от ТП 9-1 ПС имени Матвиенко |  | 0.38 | 2026-03-04 | 2026-03-04
ПАО «Россети Центр» | Воронежэнерго | Калачеевский РЭС | ВЛ | псКалач-1 ВЛ-10-18 |  | 10 (10.5) | 2026-03-04 | 2026-03-04
ПАО «Россети Центр» | Белгородэнерго | Ракитянский РЭС | ВЛ | ВЛ-10 №3 ПС Ракитное |  | 10 (10.5) | 2026-03-04 | 2026-03-04
ПАО «Россети Центр» | Воронежэнерго | Калачеевский РЭС | ВЛ | псКалач-1 ВЛ-10-1 |  | 10 (10.5) | 2026-03-04 | 2026-03-04
ПАО «Россети Центр» | Воронежэнерго | Калачеевский РЭС | ВЛ | псКалач-1 ВЛ-10-12 |  | 10 (10.5) | 2026-03-04 | 2026-03-04
ПАО «Россети Центр» | Курскэнерго | Солнцевский РЭС | ТП | ТП 198 | ТП 198 | 10 (10.5) | 2026-03-04 | 2026-03-04
ПАО «Россети Центр» | АО «БрянскЭлектро» | Брянские электрические сети РЭС | КЛ | РУ-0,4 1СШ ТП3266 Ф615 РП24 |  | 0.38 | 2026-03-04 | 2026-03-04
ПАО «Россети Центр» | Белгородэнерго | Алексеевский РЭС | ТП | КТП 8508 ПС Алексеевка | КТП 8508 ПС Алексеевка | 10 (10.5) | 2026-03-04 | 2026-03-04
ПАО «Россети Центр» | Костромаэнерго | Антроповский РЭС | ВЛ | ВЛ 0,4кВ от ТП №027 База РЭС ф.4 |  | 0.38 | 2026-03-04 | 2026-03-04
ПАО «Россети Центр» | Воронежэнерго | Рамонский РЭС | ТП | КТП 216 ПС Рамонь-1 | КТП 216 ПС Рамонь-1 | 10 (10.5) | 2026-03-04 | 2026-03-04
ПАО «Россети Центр» | Смоленскэнерго | Руднянский РЭС | ВЛ | ВЛ 0,4кВ №1 ТП-437 Надва ВЛ 1005 Замошье |  | 0.38 | 2026-03-04 | 2026-03-04
ПАО «Россети Центр» | Белгородэнерго | Валуйский РЭС | ВЛ | ВЛ 0,4кВ №2 ЗТП 55 ПС Валуйки |  | 0.38 | 2026-03-04 | 2026-03-04
ПАО «Россети Центр» | Костромаэнерго | Нерехтский РЭС | ВЛ | ВЛ 0,4 кВ от ТП № 61 д.Степурино |  | 0.38 | 2026-03-04 | 2026-03-04
ПАО «Россети Центр» | Курскэнерго | Советский РЭС | ВЛ | ВЛ0,4 №2 от ТП455 6/63 |  | 0.38 | 2026-03-04 | 2026-03-04
ПАО «Россети Центр» | Воронежэнерго | Эртильский РЭС | ВЛ | ВЛ 0,4 ф3 ТП VI-4 ПС 110 Щучье |  | 0.38 | 2026-03-04 | 2026-03-04
ПАО «Россети Центр» | Тверьэнерго |  | ПС | В-10 ф.5 | В-10 ф.5 | 10 (10.5) | 2026-03-04 | 2026-03-04
ПАО «Россети Центр» | Курскэнерго | Черемисиновский РЭС | ВЛ | ВЛ 0,4кВ ТП 665 8/100 (ТП 270) № 1 |  | 0.38 | 2026-03-04 | 2026-03-04
ПАО «Россети Центр» | Воронежэнерго | Таловский РЭС | ВЛ | ВЛ-10 кВ № 3 ПС 110 кВ Докучаево |  | 10 (10.5) | 2026-03-04 | 2026-03-04
ПАО «Россети Центр» | Ярэнерго | Ростовский РЭС | ВЛ | ВЛ 0,4кВ №1 КТПП-315 Н.Никольское ферма |  | 0.38 | 2026-03-04 | 2026-03-04
ПАО «Россети Центр» | Ярэнерго | Переславский РЭС | ВЛ | ВЛ 10кВ № 05 ПС Сараево |  | 10 (10.5) | 2026-03-04 | 2026-03-04
ПАО «Россети Центр» | Ярэнерго |  | ПС | 1 сек 10кВ | 1 сек 10кВ | 10 (10.5) | 2026-03-04 | 2026-03-04
ПАО «Россети Центр» | Белгородэнерго | Кр.Гвардейский РЭС | ТП | КТП 504 ПС Красногвардейское | КТП 504 ПС Красногвардейское | 10 (10.5) | 2026-03-04 | 2026-03-04
ПАО «Россети Центр» | Воронежэнерго | Острогожский РЭС | ВЛ | ВЛ-0,4-1 ТП-3-25 Болдыревка |  | 0.38 | 2026-03-04 | 2026-03-04
ПАО «Россети Центр» | Ярэнерго | Северо-Восточный РЭС | ВЛ | ВЛ 10 кВ №6 Оголинский ПС 110/10 кВ Туфа |  | 10 (10.5) | 2026-03-04 | 2026-03-04
ПАО «Россети Центр» | Смоленскэнерго |  | ПС | МВ-10 ВЛ-1003 ПС Вадино | МВ-10 ВЛ-1003 ПС Вадино | 10 (10.5) | 2026-03-04 | 2026-03-04
ПАО «Россети Центр» | Воронежэнерго | Богучарский РЭС | ВЛ | ВЛ 0,4 кВ № 2 ТП 104 ПС Южная |  | 0.38 | 2026-03-04 | 2026-03-04
ПАО «Россети Центр» | Липецкэнерго | Чаплыгинский РЭС | ВЛ | ВЛ 10кВ Город яч.7РП Город |  | 10 (10.5) | 2026-03-04 | 2026-03-04
ПАО «Россети Центр» | Белгородэнерго | Алексеевский РЭС | ВЛ | ВЛ-10 №4 ПС Иловка |  | 10 (10.5) | 2026-03-04 | 2026-03-04
ПАО «Россети Центр» | Белгородэнерго | Вейделевский РЭС | ВЛ | ВЛ-10 кВ 4 ПС 35/10 Викторополь |  | 10 (10.5) | 2026-03-04 | 2026-03-04
ПАО «Россети Центр» | Брянскэнерго | Стародубский РЭС | ВЛ | ВЛ-0,4 ТП-36 Л1 Ф-102 ПС СТАРОДУБ К |  | 0.38 | 2026-03-04 | 2026-03-04
ПАО «Россети Центр» | Воронежэнерго | В.Хавский РЭС | ВЛ | ВЛ-10-4 ПС Шукавка |  | 10 (10.5) | 2026-03-04 | 2026-03-04
ПАО «Россети Центр» | Костромаэнерго | Шарьинский РЭС | ВЛ | (В) ВЛ-6кВ ф 604 ПС- Шарья (Р) |  | 6 (6.3) | 2026-03-04 | 2026-03-04
ПАО «Россети Центр» | Костромаэнерго | Галичский РЭС | ТП | КТП-10кВ №807 п.Красовского ф10-06ЦРП Га | КТП-10кВ №807 п.Красовского ф10-06ЦРП Га | 10 (10.5) | 2026-03-04 | 2026-03-04
ПАО «Россети Центр» | Тверьэнерго | Западнодвинский РЭС | ВЛ | ВЛ10кВ №10 ПС Западная Двина |  | 10 (10.5) | 2026-03-04 | 2026-03-04
ПАО «Россети Центр» | Липецкэнерго | Усманский РЭС | ВЛ | ВЛ 10кВ Кудояровка яч.11 ПС Бочиновка |  | 10 (10.5) | 2026-03-04 | 2026-03-04
ПАО «Россети Центр» | Брянскэнерго | Клинцовский РЭС | ВЛ | ВЛ-0,4кВ л-1 от КТП127Рудня.ф102псКрГора |  | 0.38 | 2026-03-04 | 2026-03-04
ПАО «Россети Центр» | Костромаэнерго | Нейский РЭС | ВЛ | ВЛ-10 кВ Ф 10-27 ПС Нея |  | 10 (10.5) | 2026-03-04 | 2026-03-04
ПАО «Россети Центр» | Воронежэнерго | Рамонский РЭС | ВЛ | ВЛ 0,4кВ №1 КТП 216 ПС Рамонь-1 |  | 0.38 | 2026-03-04 | 2026-03-04
ПАО «Россети Центр» | Липецкэнерго | Елецкий РЭС | КЛ | КЛ-6кВ ПС Восточная яч.2 РП-9 яч.6. |  | 6 (6.3) | 2026-03-04 | 2026-03-04
ПАО «Россети Центр» | Воронежэнерго | Борисоглебский РЭС | ВЛ | ВЛ-10 №4 ПС Губари 35/10 |  | 10 (10.5) | 2026-03-04 | 2026-03-04
ПАО «Россети Центр» | Воронежэнерго | Подгоренский РЭС | ВЛ | ВЛ-0,4-7 ЗТП-24-8 Подгорное |  | 0.38 | 2026-03-04 | 2026-03-04
ПАО «Россети Центр» | Воронежэнерго | Богучарский РЭС | ВЛ | ВЛ 10 кВ № 04 ПС Монастырщина |  | 10 (10.5) | 2026-03-04 | 2026-03-04
ПАО «Россети Центр» | Тверьэнерго | Весьегонский РЭС | ТП | ТП 079 | ТП 079 | 10 (10.5) | 2026-03-04 | 2026-03-04
ПАО «Россети Центр» | Костромаэнерго | Буйский РЭС | ВЛ | ВЛ 10 кВ ПС Борок Ф 10-25 |  | 10 (10.5) | 2026-03-04 | 2026-03-04
ПАО «Россети Центр» | Тверьэнерго | ВышневолоцкийРЭС | ВЛ | ВЛ-10кВ № 01 от ПС 35/10 КрЗнамя |  | 10 (10.5) | 2026-03-04 | 2026-03-04
ПАО «Россети Центр» | Брянскэнерго | Клинцовский РЭС | ВЛ | ВЛ-0,4 ТП-58 Л2 Ф-105 ПС ГОРДЕЕВКА |  | 0.38 | 2026-03-04 | 2026-03-04
ПАО «Россети Центр» | Брянскэнерго | Клинцовский РЭС | ВЛ | ВЛ-0,4 ТП-58 Л1 Ф-105 ПС ГОРДЕЕВКА |  | 0.38 | 2026-03-04 | 2026-03-04
ПАО «Россети Центр» | Ярэнерго | Северо-Восточный РЭС | ВЛ | ВЛ 0,4кВ №1 КТП-10 Левашово |  | 0.38 | 2026-03-04 | 2026-03-04
ПАО «Россети Центр» | Ярэнерго | Рыбинский РЭС | ВЛ | ВЛ 10кВ № 02 Волковский ПС Левобережная |  | 10 (10.5) | 2026-03-04 | 2026-03-04
ПАО «Россети Центр» | Орелэнерго | Болховский РЭС | ВЛ | ВЛ 0,4кВ №2 ТП Х-7-2 |  | 0.38 | 2026-03-04 | 2026-03-04
ПАО «Россети Центр» | Воронежэнерго | Кантемировский РЭС | ВЛ | ВЛ 0,4 кВ № 1 ТП 609 ПС Митрофановка |  | 0.38 | 2026-03-04 | 2026-03-04
ПАО «Россети Центр» | Тверьэнерго | Торопецкий РЭС | ВЛ | ВЛ-10кВ № 06 ПС Воскресенское (Жельно) |  | 10 (10.5) | 2026-03-04 | 2026-03-04
ПАО «Россети Центр» | Курскэнерго | Обоянский РЭС | ВЛ | ВЛ-0,4 кВ №2 от ТП 458 (491 2/63) |  | 0.38 | 2026-03-04 | 2026-03-04
ПАО «Россети Центр» | Тверьэнерго | Ржевский РЭС | ВЛ | ВЛ-0,4кВ-077 д. Антоново (сверд.) |  | 0.38 | 2026-03-04 | 2026-03-04
ПАО «Россети Центр» | Смоленскэнерго | Демидовский РЭС | ВЛ | ВЛ 1006 ПС Заборье |  | 10 (10.5) | 2026-03-04 | 2026-03-04
ПАО «Россети Центр» | Орелэнерго | Новосильский РЭС | ВЛ | ВЛ 10кВ №22 ПС Новосиль |  | 10 (10.5) | 2026-03-04 | 2026-03-04
ПАО «Россети Центр» | Орелэнерго | Покровский РЭС | ВЛ | ВЛ-0,4кВ Ф№1 ТП 1/А-5-100 д. Дубки |  | 0.38 | 2026-03-04 | 2026-03-04
ПАО «Россети Центр» | Орелэнерго | Орловский РЭС | ВЛ | ВЛ-10кВ №20 ПС Альшанская |  | 10 (10.5) | 2026-03-04 | 2026-03-04
ПАО «Россети Центр» | Белгородэнерго | Ст.Оскольские ЭС | ВЛ | ВЛ 0,4кВ №8 ЗТП 15 ПС Привокзальная |  | 0.38 | 2026-03-04 | 2026-03-04
ПАО «Россети Центр» | Смоленскэнерго | Темкинский РЭС | ВЛ | ВЛ 0,4кВ ТП 059 1007 ПС Тёмкино |  | 0.38 | 2026-03-04 | 2026-03-04
ПАО «Россети Центр» | Орелэнерго | Урицкий РЭС | ВЛ | ВЛ 10кВ №6 ПС 35/10 кВ Алмазово |  | 10 (10.5) | 2026-03-04 | 2026-03-04
ПАО «Россети Центр» | Белгородэнерго | Шебекинский РЭС | ВЛ | ВЛ 10кВ №4 ПС Стариково |  | 10 (10.5) | 2026-03-04 | 2026-03-04
ПАО «Россети Центр» | АО «БрянскЭлектро» | Дятьковский РЭС | ТП | ТП-39 ф621 ПС Дятьковская | ВН | 6 (6.3) | 2026-03-04 | 2026-03-09
ПАО «Россети Центр» | АО «БрянскЭлектро» | Почепский РЭС | ТП | ТП0717 Ф1029 РП103 | Р-717 Ф1029 РП103 | 10 (10.5) | 2026-03-04 | 2026-03-04
ПАО «Россети Центр» | Смоленскэнерго | Починковский РЭС | ВЛ | ВЛ 0,4кВ №2 ТП 494 (Васьково) |  | 0.38 | 2026-03-04 | 2026-03-04
ПАО «Россети Центр» | Тверьэнерго | Весьегонский РЭС | ВЛ | ВЛ 10кВ №12 ПС Сандово |  | 10 (10.5) | 2026-03-04 | 2026-03-04
ПАО «Россети Центр» | Белгородэнерго | Ст.Оскольские ЭС | ТП | КТП 4-25 ПС Котово | КТП 4-25 ПС Котово | 10 (10.5) | 2026-03-04 | 2026-03-04
ПАО «Россети Центр» | Ярэнерго | Рыбинский РЭС | ВЛ | ВЛ 10кВ № 03 Тимново ПС Демино |  | 10 (10.5) | 2026-03-04 | 2026-03-04
ПАО «Россети Центр» | Липецкэнерго |  | ПС | Выключатель линейный В 6 Горсеть РП-9 2 | Выключатель линейный В 6 Горсеть РП-9 2 | 6 (6.3) | 2026-03-04 | 2026-03-04
ПАО «Россети Центр» | Курскэнерго | Фатежский РЭС | ВЛ | ВЛ-0,4кВ №1 КТП 3.7.1 20/100 Салеевка |  | 0.38 | 2026-03-04 | 2026-03-04
ПАО «Россети Центр» | Курскэнерго | Пристенский РЭС | ВЛ | ВЛ 0,4кВ №1 ТП 043 |  | 0.38 | 2026-03-04 | 2026-03-04
ПАО «Россети Центр» | Белгородэнерго | Чернянский РЭС | ТП | КТП 404 ПС Прилепы | КТП 404 ПС Прилепы | 10 (10.5) | 2026-03-04 | 2026-03-04
ПАО «Россети Центр» | Тверьэнерго | Калязинский РЭС | ВЛ | ВЛ-10кВ №13 ПС Нерль |  | 10 (10.5) | 2026-03-04 | 2026-03-04
ПАО «Россети Центр» | Брянскэнерго |  | ПС | В ф. 1001 Горсеть | В ф. 1001 Горсеть | 10 (10.5) | 2026-03-04 | 2026-03-04
ПАО «Россети Центр» | Курскэнерго | Щигровский РЭС | ВЛ | ВЛИ 0,4 кВ №1 ТП 408 (7.10.1 5/100) |  | 0.38 | 2026-03-04 | 2026-03-04
ПАО «Россети Центр» | Брянскэнерго |  | ПС | В 10 ф.1023 | В 10 ф.1023 | 10 (10.5) | 2026-03-04 | 2026-03-04
ПАО «Россети Центр» | Тверьэнерго | Торопецкий РЭС | ВЛ | ВЛ 10кВ № 02 ПС Бор |  | 10 (10.5) | 2026-03-04 | 2026-03-04
ПАО «Россети Центр» | Смоленскэнерго | Ельнинский РЭС | ВЛ | ВЛ 0,4 кВ Л-2 ТП-250 Амфилаты |  | 0.38 | 2026-03-04 | 2026-03-04
ПАО «Россети Центр» | АО «БрянскЭлектро» | Брянские электрические сети РЭС | КЛ | КЛ-6кВ 1С.Ш. ТП0270 - Ф603 РП04 |  | 6 (6.3) | 2026-03-04 | 2026-03-04
ПАО «Россети Центр» | Тверьэнерго | Лесной РЭС | ВЛ | ВЛ 10 кВ № 05 ПС Лесное |  | 10 (10.5) | 2026-03-04 | 2026-03-04
ПАО «Россети Центр» | Курскэнерго | Щигровский РЭС | ВЛ | ВЛ 0,4 кВ №3 ТП 397 (6.3.12 9/100) |  | 0.38 | 2026-03-04 | 2026-03-04
ПАО «Россети Центр» | Липецкэнерго | Задонский РЭС | ВЛ | ВЛ-10 кВ №05 ПС Конь-Колодезь |  | 10 (10.5) | 2026-03-04 | 2026-03-04
ПАО «Россети Центр» | Смоленскэнерго | Монастырщинский РЭС | ТП | ТП 162 Кретово | ТП 162 Кретово | 10 (10.5) | 2026-03-04 | 2026-03-04
ПАО «Россети Центр» | Тверьэнерго | Ржевский РЭС | ВЛ | КЛ 10кВ фид. № 08 ПС Зубцов |  | 10 (10.5) | 2026-03-04 | 2026-03-04
ПАО «Россети Центр» | АО «БрянскЭлектро» | Брянские электрические сети РЭС | КВЛ | КВЛ-0,4 кВ от ТП-4 (РЖД) ул. Ольховская |  | 0.38 | 2026-03-04 | 2026-03-04
ПАО «Россети Центр» | Курскэнерго | Дмитриевский РЭС | ВЛ | ВЛ-10кВ № 14 ПС Первоавгустовка (1.3.15) |  | 10 (10.5) | 2026-03-04 | 2026-03-04
ПАО «Россети Центр» | Воронежэнерго | Павловский РЭС | ВЛ | ВЛ-0,4кВ ф.1 от КТП-216 ПС Казинка |  | 0.38 | 2026-03-04 | 2026-03-04
ПАО «Россети Центр» | Тверьэнерго | Торопецкий РЭС | ВЛ | ВЛ 10кВ № 12 ПС Плоскошь |  | 10 (10.5) | 2026-03-04 | 2026-03-04
ПАО «Россети Центр» | Тверьэнерго | Ржевский РЭС | ВЛ | ВЛ-0,4кВ от ТП №92 ул.Серафимовича,Семаш |  | 0.38 | 2026-03-04 | 2026-03-04
ПАО «Россети Центр» | Воронежэнерго | Семилукский РЭС | ВЛ | ВЛ 6 кВ № 14 ПС Стрелица |  | 6 (6.3) | 2026-03-04 | 2026-03-04
ПАО «Россети Центр» | Воронежэнерго | Воробьевский РЭС | ВЛ | ВЛ-0,4кВ ф4 КТП-406 ПС Воробьевка |  | 0.38 | 2026-03-04 | 2026-03-04
ПАО «Россети Центр» | Курскэнерго | Железногорский РЭС | ТП | ТП 291/160 ПС Михайловка №15 | ТП 291/160 ПС Михайловка №15 | 10 (10.5) | 2026-03-04 | 2026-03-04
ПАО «Россети Центр» | Курскэнерго | Железногорский РЭС | ВЛ | ВЛ 10кВ №15 ПС Михайловка |  | 10 (10.5) | 2026-03-04 | 2026-03-04
ПАО «Россети Центр» | Ярэнерго | Рыбинский РЭС | ВЛ | ВЛ 10кВ № 03 Раздумовский ПС Тихменево |  | 10 (10.5) | 2026-03-04 | 2026-03-04
ПАО «Россети Центр» | Орелэнерго | Новосильский РЭС | ВЛ | ВЛ-0,4кВ №1 ТП№209 д.Желябуга |  | 0.38 | 2026-03-04 | 2026-03-04
ПАО «Россети Центр» | Воронежэнерго | Хохольский РЭС | ВЛ | ВЛ 6кВ №01 ПС 35кВ №8 |  | 6 (6.3) | 2026-03-04 | 2026-03-04
ПАО «Россети Центр» | Воронежэнерго | Бобровский РЭС | ВЛ | ВЛ-0,4-2 ТП-2-16 ПС Шишовка |  | 0.38 | 2026-03-04 | 2026-03-04
ПАО «Россети Центр» | Орелэнерго | Новосильский РЭС | ТП | КТП 142 с. Корсаково | КТП 142 с. Корсаково | 10 (10.5) | 2026-03-04 | 2026-03-04
ПАО «Россети Центр» | Смоленскэнерго | Шумячский РЭС | ВЛ | ВЛ 0,4кВ №2 ТП 099 ВЛ-1009 ПС Шумячи |  | 0.38 | 2026-03-04 | 2026-03-04
ПАО «Россети Центр» | АО «БрянскЭлектро» | Брянские электрические сети РЭС | КВЛ | КВЛ-0,4кВ Ф2 ТП-0082 - Ф610 РП04 |  | 0.38 | 2026-03-04 | 2026-03-04
ПАО «Россети Центр» | Смоленскэнерго | Смоленский РЭС | ТП | ТП-483 ВЛ 1001 ПС Катынь-1 | ТП-483 ВЛ 1001 ПС Катынь-1 | 10 (10.5) | 2026-03-04 | 2026-03-04
ПАО «Россети Центр» | Воронежэнерго | Калачеевский РЭС | ВЛ | псКалач-2 ВЛ-10-7 |  | 10 (10.5) | 2026-03-04 | 2026-03-04
ПАО «Россети Центр» | Тверьэнерго | Весьегонский РЭС | ВЛ | ВЛ 10 кВ №21 ПС Кесьма |  | 10 (10.5) | 2026-03-04 | 2026-03-04
ПАО «Россети Центр» | Курскэнерго | Фатежский РЭС | ВЛ | ВЛ-0,4кВ №2 КТП 3.9.7 5/160 |  | 0.38 | 2026-03-04 | 2026-03-04
ПАО «Россети Центр» | Воронежэнерго | Аннинский РЭС | ВЛ | ВЛ-10-6 ПС Анна |  | 10 (10.5) | 2026-03-04 | 2026-03-04
ПАО «Россети Центр» | Курскэнерго | Горшеченский РЭС | ТП | ТП 404 Сосновка | ТП 404 Сосновка | 10 (10.5) | 2026-03-04 | 2026-03-04
ПАО «Россети Центр» | Белгородэнерго | Вейделевский РЭС | ТП | КТП 402 ПС Викторополь | КТП 402 ПС Викторополь | 10 (10.5) | 2026-03-04 | 2026-03-04
ПАО «Россети Центр» | Белгородэнерго | Красненский РЭС | ВЛ | ВЛ-0,4 кВ №1 от ТП 507 ПС Н-Уколово |  | 0.38 | 2026-03-04 | 2026-03-04
ПАО «Россети Центр» | Курскэнерго | Железногорский РЭС | ТП | ТП 607/160 н.п.Линец | ТП 607/160 н.п.Линец | 10 (10.5) | 2026-03-04 | 2026-03-04
ПАО «Россети Центр» | Курскэнерго | Курский РЭС | ВЛ | ВЛ-10 кВ 414.15 от ПС Новая |  | 10 (10.5) | 2026-03-04 | 2026-03-04
ПАО «Россети Центр» | Белгородэнерго | Шебекинский РЭС | ВЛ | ВЛ-0,4 №2 КТП №105 ПС Н. Таволжанка |  | 0.38 | 2026-03-04 | 2026-03-04
ПАО «Россети Центр» | Курскэнерго | Золотухинский РЭС | ТП | ТП332.19 3/100 Тазово церковь | ТП332.19 3/100 Тазово церковь | 10 (10.5) | 2026-03-04 | 2026-03-04
ПАО «Россети Центр» | Брянскэнерго | Трубчевский РЭС | ВЛ | ВЛИ-0,4кВ Л-3 от КТП 203 Ф-1001 ПС Трубч |  | 0.38 | 2026-03-04 | 2026-03-04
ПАО «Россети Центр» | Орелэнерго | Мценский РЭС | ПС | 1 сек 10кВ | 1 сек 10кВ | 10 (10.5) | 2026-03-04 | 2026-03-04
ПАО «Россети Центр» | Ярэнерго |  | ПС | 2 с.ш. 10 кВ | 2 с.ш. 10 кВ | 10 (10.5) | 2026-03-04 | 2026-03-04
ПАО «Россети Центр» | Ярэнерго |  | ВЛ | ВЛ 110кВ Шестихинская-2 |  | 110 | 2026-03-04 | 2026-03-04
ПАО «Россети Центр» | Ярэнерго |  | ПС | 1 с.ш. 10 кВ | 1 с.ш. 10 кВ | 10 (10.5) | 2026-03-04 | 2026-03-04
ПАО «Россети Центр» | Ярэнерго |  | ПС | 2 сек 10 кВ | 2 сек 10 кВ | 10 (10.5) | 2026-03-04 | 2026-03-04
ПАО «Россети Центр» | Ярэнерго | Мышкинский РЭС | ВЛ | ВЛ 10кВ № 4 Зарубинский ПС Мышкин |  | 10 (10.5) | 2026-03-04 | 2026-03-04
ПАО «Россети Центр» | Воронежэнерго | Каширский РЭС | ВЛ | ВЛ-10-4 ПС Запрудское |  | 10 (10.5) | 2026-03-04 | 2026-03-04
ПАО «Россети Центр» | Ярэнерго | Тутаевский РЭС | ВЛ | ВЛ 0,4кВ №1 ТП 075 (Копнинское деревня) |  | 0.38 | 2026-03-04 | 2026-03-04
ПАО «Россети Центр» | Ярэнерго | Некрасовский РЭС | ВЛ | ВЛ 10кВ № 07 ПС Гузицино |  | 10 (10.5) | 2026-03-04 | 2026-03-04
ПАО «Россети Центр» | Смоленскэнерго | Вяземский РЭС | ВЛ | ВЛ №2 ТП 606 (КТП-5 Ц.Займище)1015 Туман |  | 0.38 | 2026-03-04 | 2026-03-04
ПАО «Россети Центр» | Белгородэнерго |  | ПС | ПС 110/35/10 кВ Грайворон | Т-3 35/10 ПС 110/35/10 кВ Грайворон ВРЕМ | 35 | 2026-03-04 | 2026-03-05
ПАО «Россети Центр» | Брянскэнерго |  | ПС | В 10 ф.1027 | В 10 ф.1027 | 10 (10.5) | 2026-03-04 | 2026-03-04
ПАО «Россети Центр» | Ярэнерго | Яргорэлектросеть | КЛ | КЛ 0,4кВ ТП 851 руб.8 |  | 0.38 | 2026-03-04 | 2026-03-04
ПАО «Россети Центр» | Липецкэнерго | Елецкий РЭС | ВЛ | ВЛ 0.4 кВ Е-361 Ц.ус-ба Кл.Жизни Ф №2 |  | 0.38 | 2026-03-04 | 2026-03-04
ПАО «Россети Центр» | Воронежэнерго | Бутурлиновский РЭС | ВЛ | ВЛ-0,4кВ Ф1 КТП-411 ПС Козловка |  | 0.38 | 2026-03-04 | 2026-03-04
ПАО «Россети Центр» | Ярэнерго | Северо-Восточный РЭС | ВЛ | ВЛ 10кВ №2 Киево ПС Коза |  | 10 (10.5) | 2026-03-04 | 2026-03-04
ПАО «Россети Центр» | Курскэнерго | Солнцевский РЭС | ТП | КТП 199 | КТП 199 | 10 (10.5) | 2026-03-04 | 2026-03-04
ПАО «Россети Центр» | Ярэнерго |  | ПС | В 10 кВ яч. №2 | В 10 кВ яч. №2 | 10 (10.5) | 2026-03-04 | 2026-03-04
ПАО «Россети Центр» | Воронежэнерго | Россошанский РЭС | ВЛ | ВЛ-0,4-2 ТП-2-06 Н.Калитва |  | 0.38 | 2026-03-04 | 2026-03-04
ПАО «Россети Центр» | Воронежэнерго | Новохоперский РЭС | ВЛ | ВЛ 10-4 ПС Новохоперск |  | 10 (10.5) | 2026-03-04 | 2026-03-04
ПАО «Россети Центр» | Белгородэнерго | Шебекинский РЭС | ВЛ | ВЛ-0,4кВ №1 КТП 412 ПС Максимовка |  | 0.38 | 2026-03-04 | 2026-03-04
ПАО «Россети Центр» | Воронежэнерго | Калачеевский РЭС | ТП | КТП 103 ПС Манино | КТП 103 ПС Манино | 10 (10.5) | 2026-03-04 | 2026-03-04
ПАО «Россети Центр» | Смоленскэнерго |  | ПС | МВ-10 ВЛ-1005 ПС Вадино | МВ-10 ВЛ-1005 ПС Вадино | 10 (10.5) | 2026-03-04 | 2026-03-04
ПАО «Россети Центр» | Воронежэнерго | Павловский РЭС | ТП | КТП-10/0,4кВ №5 ПС Павловск-2 (Эн) | КТП-10/0,4кВ №5 ПС Павловск-2 (Эн) | 10 (10.5) | 2026-03-04 | 2026-03-04
ПАО «Россети Центр» | Воронежэнерго | Аннинский РЭС | ТП | КТП 5-1 ПС Архангельское | КТП 5-1 ПС Архангельское | 10 (10.5) | 2026-03-04 | 2026-03-04
ПАО «Россети Центр» | АО «БрянскЭлектро» | Почепский РЭС | ВЛ | ВЛ-0,4кВ ф.2 ТП-17 Ф1026 ПС Почепская |  | 0.38 | 2026-03-04 | 2026-03-04
ПАО «Россети Центр» | Белгородэнерго | Ст.Оскольские ЭС | ВЛ | ВЛ 10кВ №2 ПС Голофеевка |  | 10 (10.5) | 2026-03-04 | 2026-03-04
ПАО «Россети Центр» | Воронежэнерго | Нижнедевицкий РЭС | ВЛ | ВЛ 10 кВ № 1 ПС Н-Девицк |  | 10 (10.5) | 2026-03-04 | 2026-03-04
ПАО «Россети Центр» | Воронежэнерго | Воробьевский РЭС | ВЛ | ВЛ-0,4кВ ф2 КТП-413 ПС Воробьевка |  | 0.38 | 2026-03-04 | 2026-03-04
ПАО «Россети Центр» | Тверьэнерго | Бежецкий РЭС | ВЛ | ВЛ-0.4кВф2ДерТПдЧурилковоРП5Княжево |  | 0.38 | 2026-03-04 | 2026-03-04
ПАО «Россети Центр» | Белгородэнерго | Белгородский РЭС | ВЛ | ВЛ 0,4кВ № 2 КТП 902 ПС Таврово |  | 0.38 | 2026-03-04 | 2026-03-04
ПАО «Россети Центр» | Белгородэнерго | Валуйский РЭС | ВЛ | ВЛИ-0,4кВ №2 от ЗТП-4 ПС Валуйки |  | 0.38 | 2026-03-04 | 2026-03-04
ПАО «Россети Центр» | Белгородэнерго | Валуйский РЭС | ВЛ | ВЛИ 0,4кВ №5 ЗТП 4 ПС Валуйки |  | 0.38 | 2026-03-04 | 2026-03-04
ПАО «Россети Центр» | Костромаэнерго | Нерехтский РЭС | ВЛ | ВЛ 0,4кВ от ТП№253 Ф.1 п. Высокое |  | 0.38 | 2026-03-04 | 2026-03-04
ПАО «Россети Центр» | АО «БрянскЭлектро» | Брянские электрические сети РЭС | КЛ | РУ-0,4кВ 2СШ ТП3266 Ф608 РП05 |  | 0.38 | 2026-03-04 | 2026-03-04
ПАО «Россети Центр» |  |  | ТП | ТП 595 | ТП 595 РУ-6 кВ | 6 (6.3) | 2026-03-04 | 2026-03-04
ПАО «Россети Центр» | АО «БрянскЭлектро» | Брянские электрические сети РЭС | КЛ | КЛ-6кВ 2 С.Ш. ТП-0270 - Ф604 РП04 |  | 6 (6.3) | 2026-03-04 | 2026-03-04
ПАО «Россети Центр» | Ярэнерго | Яргорэлектросеть | КЛ | КЛ 10кВ № 206 ПС Брагино-РП 29 |  | 10 (10.5) | 2026-03-04 | 2026-03-05
ПАО «Россети Центр» | Брянскэнерго |  | ПС | В 10 ф.1022 | В 10 ф.1022 | 10 (10.5) | 2026-03-04 | 2026-03-04
ПАО «Россети Центр» | Белгородэнерго | Шебекинский РЭС | ВЛ | ВЛ-0,4 №4 ЗТП №204 ПС Ржевка |  | 0.38 | 2026-03-04 | 2026-03-04
ПАО «Россети Центр» | Смоленскэнерго | Краснинский РЭС | ВЛ | ВЛ 0,4кВ №4 КТП-382 ВЛ-1019 Красный |  | 0.38 | 2026-03-04 | 2026-03-04
ПАО «Россети Центр» | АО «БрянскЭлектро» | Брянские электрические сети РЭС | КВЛ | КВЛ-6кВ Ф602 ТП-1038 ПС Мамоновская |  | 6 (6.3) | 2026-03-04 | 2026-03-04
ПАО «Россети Центр» | Белгородэнерго |  | СДТУ | ПС 110/35/6 кВ Шебекино | СДТУ | 110 | 2026-03-04 | 2026-03-04
ПАО «Россети Центр» | АО «БрянскЭлектро» | Стародубский РЭС | ВЛ | ВЛ ф.1 ТП-16 ПС Стародуб |  | 0.38 | 2026-03-04 | 2026-03-04
ПАО «Россети Центр» | Белгородэнерго | Прохоровский РЭС | ВЛ | ВЛ-0,4кВ №4 КТП №1211 РП-10 Прохоровка |  | 0.38 | 2026-03-04 | 2026-03-04
ПАО «Россети Центр» | Курскэнерго |  | ПС | Система шин №1 10 кВ | Система шин №1 10 кВ | 10 (10.5) | 2026-03-04 | 2026-03-04
ПАО «Россети Центр» | Тверьэнерго | Калининский РЭС | ВЛ | ВЛ-10кВ № 08 (12) ПС Юрьево-Девичье |  | 10 (10.5) | 2026-03-04 | 2026-03-04
ПАО «Россети Центр» | Костромаэнерго | Костромской РЭС | ВЛ | ВЛ-0,4кВ ТП - 417 котельная, стадион Ф.2 |  | 0.38 | 2026-03-04 | 2026-03-04
ПАО «Россети Центр» | Ярэнерго | Яргорэлектросеть | КЛ | КЛ 6кВ № 52 ПС Орион |  | 6 (6.3) | 2026-03-04 | 2026-03-04
ПАО «Россети Центр» | Тверьэнерго | Ржевский РЭС | ВЛ | ВЛ-0,4кВ №1 Старое-1 ВЛ №20 П.Городище |  | 0.38 | 2026-03-04 | 2026-03-04
ПАО «Россети Центр» | Орелэнерго | Глазуновский РЭС | ВЛ | ВЛ-0.4 кВ №3 от ТП Све-17-8 |  | 0.38 | 2026-03-04 | 2026-03-04
ПАО «Россети Центр» | Белгородэнерго | Ст.Оскольские ЭС | КЛ | КЛ 6кВ РП 14(17)-ЗТП 1401(1) |  | 6 (6.3) | 2026-03-04 | 2026-03-04
ПАО «Россети Центр» | Белгородэнерго | Ст.Оскольские ЭС | КЛ | КЛ 6кВ РП 10(16)-ЗТП 1006(8) |  | 6 (6.3) | 2026-03-04 | 2026-03-04
ПАО «Россети Центр» | Липецкэнерго | Елецкий РЭС | КЛ | КЛ-6кВ ПС Западная яч.408 - РП-5 яч.7 |  | 6 (6.3) | 2026-03-04 | 2026-03-05
ПАО «Россети Центр» | Костромаэнерго | Костромской РЭС | ВЛ | ВЛ-0,4 кВ от ТП-545 1 с.ш. р-н Заречн |  | 0.38 | 2026-03-04 | 2026-03-04
ПАО «Россети Центр» | Ярэнерго | Яргорэлектросеть | КЛ | КЛ 6кВ № 52 ПС Орион |  | 6 (6.3) | 2026-03-04 | 2026-03-04
ПАО «Россети Центр» | Белгородэнерго | Валуйский РЭС | ВЛ | ВЛ 0,4кВ №1 КТП 16 ПС Валуйки |  | 0.38 | 2026-03-04 | 2026-03-04
ПАО «Россети Центр» | АО «ТГЭС» |  | ВЛ | ВЛ 0,4 кВ ТП 906 Сеть 2 |  | 0.38 | 2026-03-04 | 2026-03-04
ПАО «Россети Центр» | Белгородэнерго | Борисовский РЭС | ВЛ | ВЛ-10 кВ №8 ПС Зозули |  | 10 (10.5) | 2026-03-04 | 2026-03-05
ПАО «Россети Центр» | Смоленскэнерго | Сафоновский РЭС | ВЛ | ВЛ 0,4кВ №1 ТП 207 ВЛ-623 Электромашины |  | 0.38 | 2026-03-04 | 2026-03-04
ПАО «Россети Центр» | Белгородэнерго | Борисовский РЭС | ВЛ | ВЛ-10 кВ №12 ПС Зозули |  | 10 (10.5) | 2026-03-04 | 2026-03-08
ПАО «Россети Центр» | Белгородэнерго | Белгородские ЭС | КЛ | КЛ-10кВ РП-86 ТП-995 каб.Б |  | 10 (10.5) | 2026-03-04 | 2026-03-05
ПАО «Россети Центр» | Белгородэнерго | Белгородский РЭС | ВЛ | ВЛ 10кВ № 08 РП Альпика |  | 10 (10.5) | 2026-03-04 | 2026-03-06
ПАО «Россети Центр» | Липецкэнерго | Данковский РЭС | ВЛ | ВЛ-10 кВ Ягодное ПС Бигильдино |  | 10 (10.5) | 2026-03-04 | 2026-03-04
ПАО «Россети Центр» | Белгородэнерго | Белгородский РЭС | ВЛ | ВЛ 10кВ № 02 ПС Нечаевка |  | 10 (10.5) | 2026-03-04 | 2026-03-06
ПАО «Россети Центр» | Тверьэнерго | Бежецкий РЭС | ВЛ | ВЛ-10 кВ фид №5 ПС Пищалкино |  | 10 (10.5) | 2026-03-04 | 2026-03-04
ПАО «Россети Центр» | Брянскэнерго | Жуковский РЭС | ВЛ | ВЛ Ф-1 КТП-203 Ф-Крыжино РП Цветники |  | 0.38 | 2026-03-04 | 2026-03-04
ПАО «Россети Центр» | Костромаэнерго | Костромской РЭС | ВЛ | ВЛ-0,4кВ ТП-034 ф10-54 ПС Мотордеталь ф4 |  | 0.38 | 2026-03-04 | 2026-03-04
ПАО «Россети Центр» | Ярэнерго | Некоузский РЭС | ВЛ | ВЛ 10кВ № 03 ПС Пищалкино |  | 10 (10.5) | 2026-03-04 | 2026-03-05
ПАО «Россети Центр» | Ярэнерго | Ярославский РЭС | ВЛ | ВЛ 0,4кВ №1 ТП 363 (Очистные соор.) Ши/2 |  | 0.38 | 2026-03-04 | 2026-03-05
ПАО «Россети Центр» | Ярэнерго | Угличский РЭС | ВЛ | ВЛ 10кВ №175 ПС Алтыново |  | 10 (10.5) | 2026-03-04 | 2026-03-04
ПАО «Россети Центр» | Ярэнерго | Угличский РЭС | ВЛ | ВЛ 10кВ №174 ПС Алтыново |  | 10 (10.5) | 2026-03-04 | 2026-03-04
ПАО «Россети Центр» | Тверьэнерго | Торжокский РЭС | ВЛ | ВЛ-10кВ Ф-13 ПС Первитино |  | 10 (10.5) | 2026-03-04 | 2026-03-04
ПАО «Россети Центр» | Воронежэнерго | Борисоглебский РЭС | ВЛ | ВЛ-0,4 кВ № 6 от ЗТП-40 ПС 35 Городская |  | 0.38 | 2026-03-04 | 2026-03-04
ПАО «Россети Центр» | Курскэнерго | Курчатовский РЭС | ВЛ | ВЛ 10кВ № 03 ЦРП Н.Сергеевка (8103) |  | 10 (10.5) | 2026-03-04 | 2026-03-04
ПАО «Россети Центр» | Ярэнерго | Ярославский РЭС | ВЛ | ВЛ 10кВ № 06 Михайловское ПС Григорьевск |  | 10 (10.5) | 2026-03-04 | 2026-03-04
ПАО «Россети Центр» | Воронежэнерго | Бобровский РЭС | ВЛ | ВЛ-10-14 ПС Хреновое |  | 10 (10.5) | 2026-03-04 | 2026-03-04
ПАО «Россети Центр» | Орелэнерго | Кромской РЭС | ВЛ | ВЛ 0,4кВ №1 КТП Ку-8-2 |  | 0.38 | 2026-03-04 | 2026-03-05
ПАО «Россети Центр» | Курскэнерго | Пристенский РЭС | ТП | ТП 111 | ТП 111 | 10 (10.5) | 2026-03-05 | 2026-03-05
ПАО «Россети Центр» | Белгородэнерго | Борисовский РЭС | ВЛ | ВЛ-10 кВ №7 ПС Зозули |  | 10 (10.5) | 2026-03-05 | 2026-03-05
ПАО «Россети Центр» | Белгородэнерго |  | СДТУ | ПС 110/35/6 кВ Шебекино | СДТУ | 110 | 2026-03-05 | 2026-03-05
ПАО «Россети Центр» | Брянскэнерго | Погарский РЭС | ТП | КТП-19 ф.103 ПС Андрейковичи Кистер | КТП-19 ф.103 ПС Андрейковичи Кистер | 10 (10.5) | 2026-03-05 | 2026-03-05
ПАО «Россети Центр» | Брянскэнерго | Севский РЭС | ТП | КТП-45 ф.1002 ПС Суземская | КТП-45 ф.1002 ПС Суземская | 10 (10.5) | 2026-03-05 | 2026-03-05
ПАО «Россети Центр» | Брянскэнерго | Климовский РЭС | ТП | КТП-85 ф.103 ПС Истопки Чернооково | КТП-85 ф.103 ПС Истопки Чернооково | 10 (10.5) | 2026-03-05 | Работы не завершены
ПАО «Россети Центр» | Брянскэнерго | Климовский РЭС | ТП | КТП-86 ф.102 ПС Истопки Полхов | КТП-86 ф.102 ПС Истопки Полхов | 10 (10.5) | 2026-03-05 | Работы не завершены
ПАО «Россети Центр» | Липецкэнерго | Липецкий РЭС | КЛ | КЛ 10кВ № 205 от ПС Университетская |  | 10 (10.5) | 2026-03-05 | 2026-03-05
ПАО «Россети Центр» | Костромаэнерго | Галичский РЭС | ТП | СТП-10кВ №028 Сад Дружба 10-03ПС Галич | СТП-10кВ №028 Сад Дружба 10-03ПС Галич | 10 (10.5) | 2026-03-05 | 2026-03-05
ПАО «Россети Центр» | Курскэнерго | Конышевский РЭС | ВЛ | ВЛ-10кВ 71401 от ЦРП 10кВ Машкино |  | 10 (10.5) | 2026-03-05 | 2026-03-05
ПАО «Россети Центр» | Белгородэнерго | Белгородский РЭС | ВЛ | ВЛ 0,4кВ № 1 КТП 102 ПС Северная |  | 0.38 | 2026-03-05 | 2026-03-05
ПАО «Россети Центр» |  |  | КВЛ | Ф 80812 ПС Пены |  | 10 (10.5) | 2026-03-05 | 2026-03-05
ПАО «Россети Центр» | Воронежэнерго | Павловский РЭС | ТП | КТП-10/0,4кВ №3 ПС Павловск-1 (Эн) | КТП-10/0,4кВ №3 ПС Павловск-1 (Эн) | 10 (10.5) | 2026-03-05 | 2026-03-05
ПАО «Россети Центр» | Белгородэнерго | Белгородский РЭС | ВЛ | ВЛ 0,4кВ № 1 КТП 102 РП Стрелец |  | 0.38 | 2026-03-05 | 2026-03-05
ПАО «Россети Центр» | Костромаэнерго | Вохомский РЭС | ВЛ | ВЛ-0,4кВ ктп № 037/400 ДК Ф-3 |  | 0.38 | 2026-03-05 | 2026-03-05
ПАО «Россети Центр» | Костромаэнерго | Вохомский РЭС | ТП | КТП-10кВ №037 ДК | КТП-10кВ №037 ДК | 10 (10.5) | 2026-03-05 | 2026-03-05
ПАО «Россети Центр» | Воронежэнерго | Новохоперский РЭС | ВЛ | ВЛ 10-2 ПС Красное |  | 10 (10.5) | 2026-03-05 | 2026-03-05
ПАО «Россети Центр» | Костромаэнерго | Макарьевский РЭС | ВЛ | ВЛ 0,4 кВ ТП-145 Микрорайон 23 ф№3 |  | 0.38 | 2026-03-05 | 2026-03-05
ПАО «Россети Центр» | Тверьэнерго | Бежецкий РЭС | ВЛ | ВЛ-10 кВ Фидер 2 Дорохово |  | 10 (10.5) | 2026-03-05 | 2026-03-13
ПАО «Россети Центр» | Липецкэнерго | Лебедянский РЭС | ВЛ | ВЛ-10 №4 Вязово ПС Культура |  | 10 (10.5) | 2026-03-05 | 2026-03-05
ПАО «Россети Центр» | Липецкэнерго | Лебедянский РЭС | ВЛ | Уч-к Парловка ВЛ-10кВ Рассвет ПС К.Лубна |  | 10 (10.5) | 2026-03-05 | 2026-03-05
ПАО «Россети Центр» | АО «БрянскЭлектро» | Трубчевский РЭС | ВЛ | ВЛ ф7 ТП-9 Ф-607 ПС Белая Берёзка |  | 0.38 | 2026-03-05 | 2026-03-05
ПАО «Россети Центр» | Воронежэнерго | Новоусманский РЭС | ТП | КТП №7-54 ПС "Радуга" | КТП №7-54 ПС "Радуга" | 10 (10.5) | 2026-03-05 | 2026-03-05
ПАО «Россети Центр» | Воронежэнерго | Новохоперский РЭС | ТП | КТП 2-17 ПС Красное | КТП 2-17 ПС Красное | 10 (10.5) | 2026-03-05 | 2026-03-05
ПАО «Россети Центр» | Воронежэнерго | Петропавловский РЭС | ВЛ | ВЛ-0,4кВ ф.2 от КТП-156 ПС Петропавловка |  | 0.38 | 2026-03-05 | 2026-03-05
ПАО «Россети Центр» | Белгородэнерго | Валуйский РЭС | ВЛ | ВЛ 0,4кВ №8 ЗТП 39 ПС Валуйки |  | 0.38 | 2026-03-05 | 2026-03-05
ПАО «Россети Центр» | Воронежэнерго | Терновский РЭС | ВЛ | ВЛ 0,4 кВ №1 ТП 9-6 ПС Терновка |  | 0.38 | 2026-03-05 | 2026-03-05
ПАО «Россети Центр» | Воронежэнерго | В.Хавский РЭС | ВЛ | ВЛ-10-22 РП Больница |  | 10 (10.5) | 2026-03-05 | 2026-03-05
ПАО «Россети Центр» | Ярэнерго | Переславский РЭС | ВЛ | ВЛ 10кВ № 05 ПС Сараево |  | 10 (10.5) | 2026-03-05 | 2026-03-05
ПАО «Россети Центр» | Воронежэнерго | Россошанский РЭС | ВЛ | ВЛ-0,4-1 ТП-3-13 Александровка |  | 0.38 | 2026-03-05 | 2026-03-05
ПАО «Россети Центр» | Брянскэнерго | Клетнянский РЭС | ВЛ | ВЛ-10кВ ф.1004 ПС Клетнянская |  | 10 (10.5) | 2026-03-05 | 2026-03-05
ПАО «Россети Центр» | Воронежэнерго | Калачеевский РЭС | ВЛ | псКалач-2 ВЛ-10-7 |  | 10 (10.5) | 2026-03-05 | 2026-03-05
ПАО «Россети Центр» | Курскэнерго | Черемисиновский РЭС | ТП | ТП 621 28/2х400 (ТП 165) ЗТП | ТП 621 28/2х400 (ТП 165) ЗТП | 10 (10.5) | 2026-03-05 | 2026-03-05
ПАО «Россети Центр» | Воронежэнерго | Павловский РЭС | ВЛ | ВЛ-10-1 ПС Павловск-1 |  | 10 (10.5) | 2026-03-05 | 2026-03-05
ПАО «Россети Центр» | Смоленскэнерго | Ельнинский РЭС | ВЛ | ВЛ 0,4 кВ Л-1 ТП-089 Пронино |  | 0.38 | 2026-03-05 | 2026-03-05
ПАО «Россети Центр» | Орелэнерго | Ливенский РЭС | ВЛ | ВЛ-0,4кВ ф-1 КТПН-4/Лип-7-400 |  | 0.38 | 2026-03-05 | 2026-03-05
ПАО «Россети Центр» | Тверьэнерго | ВышневолоцкийРЭС | ВЛ | ВЛ-0,4 кВ № 1 от КТП-10/04 Еремеевка-2 |  | 0.38 | 2026-03-05 | 2026-03-05
ПАО «Россети Центр» | Ярэнерго | Северо-Восточный РЭС | ВЛ | ВЛ 10кВ №6 Николо Ухтома ПС Великовская |  | 10 (10.5) | 2026-03-05 | 2026-03-05
ПАО «Россети Центр» |  |  | ТП | ТП 721 | ТП 721 трансформатор №1 | 6 (6.3) | 2026-03-05 | 2026-03-05
ПАО «Россети Центр» | Воронежэнерго | Новоусманский РЭС | ВЛ | ВЛ-10кВ №6 ПС Р. Хава |  | 10 (10.5) | 2026-03-05 | 2026-03-05
ПАО «Россети Центр» | Белгородэнерго | Белгородский РЭС | ВЛ | ВЛ 0,4кВ № 3 КТП 816 ПС Таврово |  | 0.38 | 2026-03-05 | 2026-03-05
ПАО «Россети Центр» | Белгородэнерго | Белгородские ЭС | КЛ | КЛ-10кВ РП-67-ТП-826 каб.Б |  | 10 (10.5) | 2026-03-05 | 2026-03-06
ПАО «Россети Центр» | Смоленскэнерго | Починковский РЭС | ВЛ | ВЛ 0,4кВ №1 ТП 494 (Васьково) |  | 0.38 | 2026-03-05 | 2026-03-05
ПАО «Россети Центр» | Белгородэнерго | Белгородский РЭС | ВЛ | ВЛ 10кВ № 03 ПС Северная |  | 10 (10.5) | 2026-03-05 | 2026-03-05
ПАО «Россети Центр» | Воронежэнерго | Поворинский РЭС | ВЛ | ВЛ-0,4кВ №1 от ТП 2-15 ПС Рождество |  | 0.38 | 2026-03-05 | 2026-03-05
ПАО «Россети Центр» | Ярэнерго | Ростовский РЭС | ВЛ | ВЛ 0,4кВ №8 ТП 020 (ул.Некрасова) |  | 0.38 | 2026-03-05 | 2026-03-05
ПАО «Россети Центр» | Костромаэнерго | Антроповский РЭС | ВЛ | ВЛ 0,4кВ от ТП №200 д.Романово ф.1 |  | 0.38 | 2026-03-05 | 2026-03-05
ПАО «Россети Центр» | Белгородэнерго | Белгородские ЭС | КЛ | КЛ-10кВ ПС Дубовое-ДСК-2 РП-57 каб.Б |  | 10 (10.5) | 2026-03-05 | 2026-03-06
ПАО «Россети Центр» | АО «БрянскЭлектро» | Брянские электрические сети РЭС | КЛ | РУ-0,4кВ 2СШ ТП3069 Ф601 РП23 |  | 0.38 | 2026-03-05 | 2026-03-05
ПАО «Россети Центр» | Курскэнерго | Солнцевский РЭС | ТП | КТП 201 | КТП 201 | 10 (10.5) | 2026-03-05 | 2026-03-05
ПАО «Россети Центр» | АО «БрянскЭлектро» | Навлинский РЭС | ВЛ | ТП-4511 |  | 6 (6.3) | 2026-03-05 | 2026-03-05
ПАО «Россети Центр» | Орелэнерго | Болховский РЭС | ВЛ | ВЛ-10кВ Ф№1 ПС35/10 кВ Кр. Знаменка |  | 10 (10.5) | 2026-03-05 | 2026-03-05
ПАО «Россети Центр» | Костромаэнерго | Костромской РЭС | КЛ | КЛ-0,4кВ от ТП-180 на ул.Кузнецкую 15 |  | 0.38 | 2026-03-05 | 2026-03-05
ПАО «Россети Центр» | Костромаэнерго | Костромской РЭС | ВЛ | ВЛ-0,4кВ ТП- 300 п.Никольское Ж. Д. ф.№1 |  | 0.38 | 2026-03-05 | 2026-03-05
ПАО «Россети Центр» | Костромаэнерго | Костромской РЭС | ВЛ | ВЛ-0,4кВ ТП- 300 ф.№10 |  | 0.38 | 2026-03-05 | 2026-03-05
ПАО «Россети Центр» | Воронежэнерго | Калачеевский РЭС | ТП | КТП 104 ПС Манино | КТП 104 ПС Манино | 10 (10.5) | 2026-03-05 | 2026-03-05
ПАО «Россети Центр» | Воронежэнерго | Богучарский РЭС | ВЛ | ВЛ 0,4 кВ № 1 ТП 102 ПС Шуриновка |  | 0.38 | 2026-03-05 | 2026-03-05
ПАО «Россети Центр» | Воронежэнерго | Хохольский РЭС | ВЛ | ВЛ-0,4кВ №2 ТП 4-3 ПС Яблочное |  | 0.38 | 2026-03-05 | 2026-03-05
ПАО «Россети Центр» | Костромаэнерго | Нерехтский РЭС | ВЛ | ВЛ 0,4кВ от ТП№178 Ф.1 д.Челпаново |  | 0.38 | 2026-03-05 | 2026-03-05
ПАО «Россети Центр» | Орелэнерго | Урицкий РЭС | ВЛ | ВЛ 10кВ №6 ПС 35/10кВ Хотьково |  | 10 (10.5) | 2026-03-05 | 2026-03-05
ПАО «Россети Центр» | Ярэнерго | Борисоглебский РЭС | ВЛ | ВЛ 10кВ № 7 Демьяны ПС Борисоглеб |  | 10 (10.5) | 2026-03-05 | 2026-03-05
ПАО «Россети Центр» | Ярэнерго | Северо-Восточный РЭС | ВЛ | ВЛ 0,4кВ №1 КТП-10 Левашово |  | 0.38 | 2026-03-05 | 2026-03-05
ПАО «Россети Центр» | Смоленскэнерго | Руднянский РЭС | ВЛ | ВЛ 0,4кВ №1 ТП-763 ВЛ 1004 ПС Рудня |  | 0.38 | 2026-03-05 | 2026-03-05
ПАО «Россети Центр» | Ярэнерго | Ярославский РЭС | ТП | ТП 902 (СНТ Дизелист) Ще/4 | ТП 902 (СНТ Дизелист) Ще/4 | 10 (10.5) | 2026-03-05 | 2026-03-05
ПАО «Россети Центр» | АО «БрянскЭлектро» | Брянские электрические сети РЭС | КЛ | КЛ-6кВ ТП-2123 ф.607 РП-06 |  | 6 (6.3) | 2026-03-05 | 2026-03-05
ПАО «Россети Центр» | Белгородэнерго | Кр.Яружский РЭС | ВЛ | ВЛ 0,4кВ №1 ТП 1206 ПС Красная Яруга |  | 0.38 | 2026-03-05 | 2026-03-05
ПАО «Россети Центр» | Воронежэнерго | Новохоперский РЭС | ТП | КТП 3-22 ПС Е-Колено | КТП 3-22 ПС Е-Колено | 10 (10.5) | 2026-03-05 | 2026-03-05
ПАО «Россети Центр» | Курскэнерго | Пристенский РЭС | ВЛ | ВЛ 10кВ №18 ПС Пристень |  | 10 (10.5) | 2026-03-05 | 2026-03-05
ПАО «Россети Центр» | Воронежэнерго | Богучарский РЭС | ВЛ | ВЛ 10 кВ № 05 ПС Монастырщина |  | 10 (10.5) | 2026-03-05 | 2026-03-05
ПАО «Россети Центр» | Смоленскэнерго | Ельнинский РЭС | ВЛ | ВЛ 0,4 кВ Л-1 ТП-288 Ст. Мутище. |  | 0.38 | 2026-03-05 | 2026-03-05
ПАО «Россети Центр» | Костромаэнерго | Буйский РЭС | ВЛ | ВЛ 10 кВ ПС Дьяконово Ф 10-01 |  | 10 (10.5) | 2026-03-05 | 2026-03-05
ПАО «Россети Центр» | Смоленскэнерго | Гагаринский РЭС | ВЛ | ВЛ 10кВ №23 ПС 110/35/10кВ Гагарин |  | 10 (10.5) | 2026-03-05 | 2026-03-05
ПАО «Россети Центр» | Белгородэнерго | Губкинский РЭС | ВЛ | ВЛ 0,4кВ №1 КТП 3-04 ПС В.Дубрава |  | 0.38 | 2026-03-05 | 2026-03-05
ПАО «Россети Центр» | Костромаэнерго | Мантуровский РЭС | ВЛ | ВЛ-10 кВ ф.10-03 ПС Октябрьская |  | 10 (10.5) | 2026-03-05 | 2026-03-05
ПАО «Россети Центр» | АО «БрянскЭлектро» | Брянские электрические сети РЭС | КВЛ | КВЛ-6кВ ТП-1060 Ф625 ПС Урицкая |  | 6 (6.3) | 2026-03-05 | 2026-03-05
ПАО «Россети Центр» | Брянскэнерго | Клинцовский РЭС | ВЛ | ВЛ-0,4кВ л-2 от КТП127Рудня.ф102псКрГора |  | 0.38 | 2026-03-05 | 2026-03-05
ПАО «Россети Центр» | Тверьэнерго | Весьегонский РЭС | ТП | ТП 005 | ТП 005 | 10 (10.5) | 2026-03-05 | 2026-03-05
ПАО «Россети Центр» | Белгородэнерго | Валуйский РЭС | ВЛ | ВЛ 10кВ №10 ЦРП ПС Валуйки |  | 10 (10.5) | 2026-03-05 | 2026-03-05
ПАО «Россети Центр» | Ярэнерго | Ярославский РЭС | ВЛ | ВЛ 10кВ № 06 Михайловское ПС Григорьевск |  | 10 (10.5) | 2026-03-05 | 2026-03-05
ПАО «Россети Центр» | Орелэнерго | Болховский РЭС | ВЛ | ВЛ 0,4кВ №1 ТП Ю-4-6 |  | 0.38 | 2026-03-05 | 2026-03-05
ПАО «Россети Центр» | Курскэнерго | Курский РЭС | КЛ | КЛ 10кВ ЦРП 007 яч.20, ТП 065 яч.3 |  | 10 (10.5) | 2026-03-05 | 2026-03-05
ПАО «Россети Центр» | Смоленскэнерго | Смоленский городской РЭС | ТП | ТП 280 | ТП 280 | 6 (6.3) | 2026-03-05 | 2026-03-05
ПАО «Россети Центр» | Тамбовэнерго | Сосновский РЭС | ВЛ | ВЛ 10кВ №07 ПС Отъясская |  | 10 (10.5) | 2026-03-05 | 2026-03-05
ПАО «Россети Центр» | Смоленскэнерго | Смоленский городской РЭС | ТП | ТП 1106 | ТП 1106 | 6 (6.3) | 2026-03-05 | 2026-03-05
ПАО «Россети Центр» | Ярэнерго | Пошехонский РЭС | ВЛ | ВЛ 0,4кВ №2 ТП 253 (Негановское) |  | 0.38 | 2026-03-05 | 2026-03-05
ПАО «Россети Центр» | Костромаэнерго | Нейский РЭС | ВЛ | ВЛ-10 кВ Ф 10-27 ПС Нея |  | 10 (10.5) | 2026-03-05 | 2026-03-05
ПАО «Россети Центр» | Белгородэнерго | Борисовский РЭС | ТП | МТП 812 ПС Зозули | МТП 812 ПС Зозули | 10 (10.5) | 2026-03-05 | 2026-03-10
ПАО «Россети Центр» | Костромаэнерго | Нейский РЭС | ТП | ТП №083 КТП-400 "Больница Номжа" | ТП №083 КТП-400 "Больница Номжа" | 10 (10.5) | 2026-03-05 | 2026-03-05
ПАО «Россети Центр» | Воронежэнерго | Эртильский РЭС | ВЛ | ВЛ-10-6 ПС 110 Эртиль |  | 10 (10.5) | 2026-03-05 | 2026-03-05
ПАО «Россети Центр» | Тамбовэнерго | Петровский РЭС | ВЛ | ВЛ 0,4кВ №2 КТП 1466 |  | 0.38 | 2026-03-05 | 2026-03-05
ПАО «Россети Центр» | Воронежэнерго | Подгоренский РЭС | ВЛ | ВЛ-0,4-1 ТП-15-5 Подгорное |  | 0.38 | 2026-03-05 | 2026-03-05
ПАО «Россети Центр» | Воронежэнерго | Калачеевский РЭС | ВЛ | псН.Меловатка ТП-104 ВЛ-0,4-2 |  | 0.38 | 2026-03-05 | 2026-03-05
ПАО «Россети Центр» | Липецкэнерго | Долгоруковский РЭС | ВЛ | ВЛ 10кВ №11 ПС Стегаловка |  | 10 (10.5) | 2026-03-05 | 2026-03-05
ПАО «Россети Центр» | Ярэнерго | Ростовский РЭС | ВЛ | ВЛ 0,4кВ №1 ТП 303 (ул.Центральная) |  | 0.38 | 2026-03-05 | 2026-03-05
ПАО «Россети Центр» | Ярэнерго | Северо-Восточный РЭС | ВЛ | ВЛ 10 кВ №6 Оголинский ПС 110/10 кВ Туфа |  | 10 (10.5) | 2026-03-05 | 2026-03-05
ПАО «Россети Центр» | Смоленскэнерго | Вяземский РЭС | ВЛ | ВЛ-0,4кВ 705 ТП7 1018 ПС Вязьма-2 |  | 0.38 | 2026-03-05 | 2026-03-05
ПАО «Россети Центр» | Курскэнерго | Советский РЭС | ВЛ | ВЛ0,4 №1 от ТП457 11/63 |  | 0.38 | 2026-03-05 | 2026-03-05
ПАО «Россети Центр» | Липецкэнерго | Задонский РЭС | ВЛ | ВЛ-10 кВ №11 Химсклад ПС Гнилуша |  | 10 (10.5) | 2026-03-05 | 2026-03-05
ПАО «Россети Центр» | Тверьэнерго | Ржевский РЭС | ТП | КТП-10кВ д.Сельцо-1(деревн) №19 Старица | КТП-10кВ д.Сельцо-1(деревн) №19 Старица | 10 (10.5) | 2026-03-05 | 2026-03-05
ПАО «Россети Центр» | Белгородэнерго | Н.Оскольский РЭС | ВЛ | ВЛ 0,4кВ №1 КТП 4-09 ПС Серебрянка |  | 0.38 | 2026-03-05 | 2026-03-05
ПАО «Россети Центр» | Белгородэнерго | Ракитянский РЭС | ВЛ | ВЛ 0,4кВ № 1 КТП 201 ПС Венгеровка |  | 0.38 | 2026-03-05 | 2026-03-05
ПАО «Россети Центр» | Ярэнерго | Ярославский РЭС | ВЛ | ВЛ 10кВ № 01 Лепино ТП-967 ЯГЭС |  | 10 (10.5) | 2026-03-05 | 2026-03-05
ПАО «Россети Центр» | Орелэнерго | Новосильский РЭС | ВЛ | ВЛ-0,4кВ №6 ТП№23 с.Благодатное з/ток |  | 0.38 | 2026-03-05 | 2026-03-05
ПАО «Россети Центр» | Тверьэнерго | Калязинский РЭС | ВЛ | ВЛ 10кВ №03 ПС Нагорское |  | 10 (10.5) | 2026-03-05 | 2026-03-05
ПАО «Россети Центр» | Смоленскэнерго | Темкинский РЭС | ВЛ | ВЛ 10кВ Л-1007 ПС Кикино |  | 10 (10.5) | 2026-03-05 | 2026-03-05
ПАО «Россети Центр» | Воронежэнерго | Борисоглебский РЭС | ВЛ | ВЛ-0,4-1 КТП 10-13 Третьяки |  | 0.38 | 2026-03-05 | 2026-03-05
ПАО «Россети Центр» | Курскэнерго | Пристенский РЭС | ТП | ТП 116 | ТП 116 | 10 (10.5) | 2026-03-05 | 2026-03-05
ПАО «Россети Центр» | Брянскэнерго | Клетнянский РЭС | ВЛ | ВЛ Ф-2 КТП-128 Ф-Смородинец РП Слобода |  | 0.38 | 2026-03-05 | 2026-03-05
ПАО «Россети Центр» | АО «БрянскЭлектро» | Унечский РЭС | ВЛ | ВЛИ-0,4кВ ул.Вокзальная от ТП-22 |  | 0.38 | 2026-03-05 | 2026-03-05
ПАО «Россети Центр» | Белгородэнерго | Чернянский РЭС | ТП | КТП 401 ПС Прилепы | КТП 401 ПС Прилепы | 10 (10.5) | 2026-03-05 | 2026-03-05
ПАО «Россети Центр» | Белгородэнерго | Ивнянский РЭС | ВЛ | ВЛ 0,4 №2 КТП 208 ПС Кочетовка |  | 0.38 | 2026-03-05 | 2026-03-05
ПАО «Россети Центр» | Белгородэнерго | Ивнянский РЭС | ТП | КТП 208 ПС Кочетовка | КТП 208 ПС Кочетовка | 10 (10.5) | 2026-03-05 | 2026-03-05
ПАО «Россети Центр» | Воронежэнерго | Семилукский РЭС | ВЛ | ВЛ 6кВ № 04 ПС 35кВ №34 Девица |  | 6 (6.3) | 2026-03-05 | 2026-03-05
ПАО «Россети Центр» | Ярэнерго | Переславский РЭС | ВЛ | ВЛ 10кВ № 06 ПС Скоморохово |  | 10 (10.5) | 2026-03-05 | 2026-03-05
ПАО «Россети Центр» | Белгородэнерго | Белгородские ЭС | КЛ | КЛ10кВ ПС Дубовое Г-2-РП-48 каб.1 |  | 10 (10.5) | 2026-03-05 | 2026-03-06
ПАО «Россети Центр» | Белгородэнерго | Борисовский РЭС | ВЛ | ВЛ-0,4 кВ №2 КТП №1003 ПС Борисовка |  | 0.38 | 2026-03-05 | 2026-03-05
ПАО «Россети Центр» | Воронежэнерго | Хохольский РЭС | ВЛ | ВЛ-0,4кВ №2 ТП 3-25 ПС Хохол-2 |  | 0.38 | 2026-03-05 | 2026-03-05
ПАО «Россети Центр» | Курскэнерго | Хомутовский РЭС | ВЛ | ВЛ-10кВ № 01 от ПС Ольховка (431) |  | 10 (10.5) | 2026-03-05 | 2026-03-05
ПАО «Россети Центр» | Курскэнерго | Щигровский РЭС | ВЛ | ВЛ 0,4 кВ №1 ТП 311 (7.10.10 1/60) |  | 0.38 | 2026-03-05 | 2026-03-05
ПАО «Россети Центр» | Ярэнерго | Угличский РЭС | ВЛ | ВЛ 0,4кВ №1 ТП 532 (Ново магазин) |  | 0.38 | 2026-03-05 | 2026-03-05
ПАО «Россети Центр» | АО «БрянскЭлектро» | Брянские электрические сети РЭС | КВЛ | КВЛ-6кВ КТП0420 - РП50 Ф613 |  | 6 (6.3) | 2026-03-05 | 2026-03-05
ПАО «Россети Центр» | Костромаэнерго | Галичский РЭС | ВЛ | ВЛ 0,4кВ КТП № 660 "Деревня" |  | 0.38 | 2026-03-05 | 2026-03-05
ПАО «Россети Центр» | Воронежэнерго | В.Мамонский РЭС | ВЛ | ВЛ-10-3 ПС Дерезовка |  | 10 (10.5) | 2026-03-05 | 2026-03-05
ПАО «Россети Центр» | Белгородэнерго | Прохоровский РЭС | ВЛ | ВЛ-0,4 №3 КТП 304 ПС Радьковка |  | 0.38 | 2026-03-05 | 2026-03-05
ПАО «Россети Центр» | Смоленскэнерго | Демидовский РЭС | ВЛ | ВЛ 0,4кВ №3 КТП-536 ВЛ-1005 ПС Демидов |  | 0.38 | 2026-03-05 | 2026-03-05
ПАО «Россети Центр» | Ярэнерго | Ярославский РЭС | ВЛ | ВЛ 0,4кВ №1 ТП 363 (Очистные соор.) Ши/2 |  | 0.38 | 2026-03-05 | 2026-03-05
ПАО «Россети Центр» | Тверьэнерго | Осташковский РЭС | ВЛ | ВЛ-10кВ №11 ПС Селище (Колобово) |  | 10 (10.5) | 2026-03-05 | 2026-03-05
ПАО «Россети Центр» | Брянскэнерго |  | ПС | В 10 ф.1023 | В 10 ф.1023 | 10 (10.5) | 2026-03-05 | 2026-03-05
ПАО «Россети Центр» | Брянскэнерго |  | ПС | В 6 Ф.604 | В 6 Ф.604 | 6 (6.3) | 2026-03-05 | 2026-03-05
ПАО «Россети Центр» | Воронежэнерго | Аннинский РЭС | ВЛ | ВЛ-10-12 ПС Анна |  | 10 (10.5) | 2026-03-05 | 2026-03-05
ПАО «Россети Центр» | Белгородэнерго | Белгородский РЭС | ВЛ | ВЛ 0,4кВ № 3 КТП 803 ПС Таврово |  | 0.38 | 2026-03-05 | 2026-03-05
ПАО «Россети Центр» | Белгородэнерго | Красненский РЭС | ВЛ | ВЛ-0,4 кВ №1 от ТП 218 ПС Свистовка |  | 0.38 | 2026-03-05 | 2026-03-05
ПАО «Россети Центр» | Воронежэнерго | Каменский РЭС | ВЛ | ВЛ-10-1 ПС "Каменка" |  | 10 (10.5) | 2026-03-05 | 2026-03-05
ПАО «Россети Центр» | Смоленскэнерго | Глинковский РЭС | ВЛ | ВЛ 0,4кВ №1 ТП-50 Глинка |  | 0.38 | 2026-03-05 | 2026-03-05
ПАО «Россети Центр» | Смоленскэнерго | Дорогобужский РЭС | ВЛ | ВЛ 0,4кВ №1 ТП 078 |  | 0.38 | 2026-03-05 | 2026-03-05
ПАО «Россети Центр» | Курскэнерго | Курский РЭС | ТП | КТП 1014 Виногробль-школа | КТП 1014 Виногробль-школа | 10 (10.5) | 2026-03-05 | 2026-03-05
ПАО «Россети Центр» | Ярэнерго | Борисоглебский РЭС | ВЛ | ВЛ 10кВ № 3 Сущево ПС Борисоглеб |  | 10 (10.5) | 2026-03-05 | 2026-03-05
ПАО «Россети Центр» | Воронежэнерго | Хохольский РЭС | ВЛ | ВЛ 10кВ №05 ПС 110кВ №28 Тепличная |  | 10 (10.5) | 2026-03-05 | 2026-03-05
ПАО «Россети Центр» | Орелэнерго | Урицкий РЭС | ВЛ | ВЛ 10кВ №6 ПС 35/10 кВ Сосково |  | 10 (10.5) | 2026-03-05 | 2026-03-05
ПАО «Россети Центр» | Тверьэнерго |  | ПС | 4 сек 10кВ ПС 110/35/10кВ Красный Холм | 4 сек 10кВ ПС 110/35/10кВ Красный Холм | 10 (10.5) | 2026-03-05 | 2026-03-05
ПАО «Россети Центр» | Курскэнерго | Щигровский РЭС | ВЛ | ВЛ 0,4 кВ №2 ТП 117 (7.4.4 2/63) |  | 0.38 | 2026-03-05 | 2026-03-05
ПАО «Россети Центр» | Тверьэнерго | Весьегонский РЭС | ВЛ | ВЛ 10кВ №44 ПС Кр.Холм |  | 10 (10.5) | 2026-03-05 | 2026-03-05
ПАО «Россети Центр» | Тверьэнерго | Весьегонский РЭС | ВЛ | ВЛ 10кВ №52 ПС Кр.Холм |  | 10 (10.5) | 2026-03-05 | 2026-03-05
ПАО «Россети Центр» | Тверьэнерго | Весьегонский РЭС | ВЛ | ВЛ 10кВ №50 ПС Кр.Холм |  | 10 (10.5) | 2026-03-05 | 2026-03-05
ПАО «Россети Центр» | Ярэнерго |  | ПС | В 10 кВ яч. №4 | В 10 кВ яч. №4 | 10 (10.5) | 2026-03-05 | 2026-03-05
ПАО «Россети Центр» | Ярэнерго | Северо-Восточный РЭС | ВЛ | ВЛ 10кВ №4 Пустынь ПС Коза |  | 10 (10.5) | 2026-03-05 | 2026-03-05
ПАО «Россети Центр» | Воронежэнерго | Россошанский РЭС | ВЛ | ВЛ-10-3 ПС Н.Калитва |  | 10 (10.5) | 2026-03-05 | 2026-03-05
ПАО «Россети Центр» | Воронежэнерго | Аннинский РЭС | ВЛ | ВЛ-0,4 -2 ТП 3-5 ПС Хлебородное |  | 0.38 | 2026-03-05 | 2026-03-05
ПАО «Россети Центр» | Смоленскэнерго | Холм-Жирковский РЭС | ВЛ | ВЛ 0,4кВ №1 ТП 414 |  | 0.38 | 2026-03-05 | 2026-03-05
ПАО «Россети Центр» | Тверьэнерго | Ржевский РЭС | ВЛ | ВЛ-0,4кВ Красново ВЛ-10 №25 Зубцов |  | 0.38 | 2026-03-05 | 2026-03-05
ПАО «Россети Центр» | Тверьэнерго | ВышневолоцкийРЭС | ТП | ТП 129 | ТП 129 | 6 (6.3) | 2026-03-05 | 2026-03-05
ПАО «Россети Центр» | Курскэнерго | Фатежский РЭС | ВЛ | ВЛ-0,4кВ №1 КТП 2.12.8 6/60 Любимовка,бо |  | 0.38 | 2026-03-05 | 2026-03-05
ПАО «Россети Центр» | Смоленскэнерго | Починковский РЭС | ВЛ | ВЛ 0,4кВ №1 КТП-6-13 Митюли |  | 0.38 | 2026-03-05 | 2026-03-05
ПАО «Россети Центр» | Ярэнерго | Тутаевский РЭС | ВЛ | ВЛ 0,4кВ №2 ТП 075 (Копнинское дер.) |  | 0.38 | 2026-03-05 | 2026-03-05
ПАО «Россети Центр» | Курскэнерго | Щигровский РЭС | ВЛ | ВЛ 0,4 кВ №1 ТП 305 (7.10.5 6/100) |  | 0.38 | 2026-03-05 | 2026-03-05
ПАО «Россети Центр» | Белгородэнерго | Шебекинский РЭС | ВЛ | ВЛ-0,4 кВ №2 ТП-801 ПС Н.Таволжанка |  | 0.38 | 2026-03-05 | 2026-03-06
ПАО «Россети Центр» | АО «БрянскЭлектро» | Брянские электрические сети РЭС | КЛ | КЛ ф2.12 ТП2120 ф607 РП06 |  | 0.38 | 2026-03-05 | 2026-03-05
ПАО «Россети Центр» | Смоленскэнерго |  | ПС | МВ-10 ВЛ-1008 резерв ПС Вадино | МВ-10 ВЛ-1008 резерв ПС Вадино | 10 (10.5) | 2026-03-05 | 2026-03-05
ПАО «Россети Центр» | Тверьэнерго | Весьегонский РЭС | ВЛ | ВЛ-10кВ № 13 ПС Мартыново |  | 10 (10.5) | 2026-03-05 | 2026-03-05
ПАО «Россети Центр» | Белгородэнерго | Валуйский РЭС | ТП | КТП №166 ВЛ-10 №5 ПС Оросительная | КТП №166 ВЛ-10 №5 ПС Оросительная | 10 (10.5) | 2026-03-05 | 2026-03-05
ПАО «Россети Центр» | Курскэнерго | Золотухинский РЭС | ТП | ТП 361 (384.17) Новосёловка | ТП 361 (384.17) Новосёловка | 10 (10.5) | 2026-03-05 | 2026-03-05
ПАО «Россети Центр» | Тверьэнерго | Торопецкий РЭС | ВЛ | ВЛ-0,4кВ №2 ТП Федьково-1 |  | 0.38 | 2026-03-05 | 2026-03-05
ПАО «Россети Центр» | Тверьэнерго | Нелидовский РЭС | ВЛ | ВЛ 10кВ №11 ПС Ильенки |  | 10 (10.5) | 2026-03-05 | 2026-03-05
ПАО «Россети Центр» | Курскэнерго |  | СДТУ | ПС 110/35/10кВ Рыльск | СДТУ ПС-110/35/10кВ Рыльск | 110 | 2026-03-05 | 2026-03-05
ПАО «Россети Центр» | Белгородэнерго |  | ПС | ПС 110/10 кВ Западная | 1 сш 110 кВ | 110 | 2026-03-05 | 2026-03-06
ПАО «Россети Центр» | Смоленскэнерго | Ельнинский РЭС | ТП | ТП-131 Коробец ВЛ-1004 ПС Коробец | ТП-131 Коробец ВЛ-1004 ПС Коробец | 10 (10.5) | 2026-03-05 | 2026-03-05
ПАО «Россети Центр» | Ярэнерго | Рыбинский РЭС | ВЛ | ВЛ 10кВ № 05 Свинокомплекс ПС Оптика |  | 10 (10.5) | 2026-03-05 | 2026-03-05
ПАО «Россети Центр» | Смоленскэнерго | Смоленский РЭС | ВЛ | ВЛ 1001 ПС Лубня |  | 10 (10.5) | 2026-03-05 | 2026-03-05
ПАО «Россети Центр» | Тверьэнерго | Бежецкий РЭС | ВЛ | ВЛ 0,4кВ №2 ТП 301 Кузнецы |  | 0.38 | 2026-03-05 | 2026-03-05
ПАО «Россети Центр» | Тверьэнерго |  | ПС | В ВЛ 10кВ №05 | В ВЛ 10кВ №05 | 10 (10.5) | 2026-03-05 | 2026-03-05
ПАО «Россети Центр» | Белгородэнерго | Шебекинский РЭС | ВЛ | ВЛ-10 кВ №6 ПС Водохранилище |  | 10 (10.5) | 2026-03-05 | 2026-03-05
ПАО «Россети Центр» | Липецкэнерго | Липецкий городской РЭС | КЛ | КЛ 6кВ ПС Привокзальная яч.35 - ТП-329 я |  | 6 (6.3) | 2026-03-05 | 2026-03-05
ПАО «Россети Центр» | Брянскэнерго | Новозыбковский РЭС | ВЛ | ВЛ-0,4 Л1 ТП-144 Ф-118 ПС Индуктор |  | 0.38 | 2026-03-05 | 2026-03-05
ПАО «Россети Центр» | Тверьэнерго | ВышневолоцкийРЭС | ТП | КТП Селище-4 | КТП Селище-4 | 10 (10.5) | 2026-03-05 | 2026-03-05
ПАО «Россети Центр» | Тверьэнерго |  | ПС | В ВЛ 10кВ №07 | В ВЛ 10кВ №07 | 10 (10.5) | 2026-03-05 | 2026-03-05
ПАО «Россети Центр» | Тверьэнерго | Кимрский РЭС | ВЛ | ВЛ 10кВ №15 РП Печетово |  | 10 (10.5) | 2026-03-05 | 2026-03-05
ПАО «Россети Центр» | Липецкэнерго | Липецкий городской РЭС | КЛ | КЛ 10кВ ПС №1 яч.13 - КТП-640 яч.2 |  | 10 (10.5) | 2026-03-05 | 2026-03-05
ПАО «Россети Центр» | Курскэнерго | Солнцевский РЭС | ТП | КТП 203 | КТП 203 | 10 (10.5) | 2026-03-05 | 2026-03-05
ПАО «Россети Центр» | Брянскэнерго | Новозыбковский РЭС | ТП | ТП-144 ф.118 ПС Индуктор Манюки | ТП-144 ф.118 ПС Индуктор Манюки | 10 (10.5) | 2026-03-05 | 2026-03-05
ПАО «Россети Центр» | Воронежэнерго | Грибановский РЭС | ВЛ | ВЛ-10-6 ПС Б Алабухи 35/10 |  | 10 (10.5) | 2026-03-05 | 2026-03-05
ПАО «Россети Центр» | Липецкэнерго | Чаплыгинский РЭС | ВЛ | ВЛ 10кВ № 02 РП Большевик (Крутое) |  | 10 (10.5) | 2026-03-05 | 2026-03-05
ПАО «Россети Центр» | Воронежэнерго | Семилукский РЭС | ВЛ | ВЛ 6 кВ № 02 ПС Девица(34) |  | 6 (6.3) | 2026-03-05 | 2026-03-05
ПАО «Россети Центр» | Воронежэнерго | Павловский РЭС | ВЛ | ВЛ-10-4 ПС Павловск-1 |  | 10 (10.5) | 2026-03-05 | 2026-03-05
ПАО «Россети Центр» | Костромаэнерго | Костромской РЭС | ТП | ЗТП-300 Жилые дома ф.603 ПС Никольское | ЗТП-300 Жилые дома ф.603 ПС Никольское | 6 (6.3) | 2026-03-05 | 2026-03-05
ПАО «Россети Центр» | Воронежэнерго | Богучарский РЭС | ВЛ | ВЛ 0,4 кВ № 1 ТП 406 ПС Радченская |  | 0.38 | 2026-03-05 | 2026-03-05
ПАО «Россети Центр» | Смоленскэнерго | Ельнинский РЭС | ТП | ТП-372 Коробец ВЛ-1004 ПС Коробец | ТП-372 Коробец ВЛ-1004 ПС Коробец | 10 (10.5) | 2026-03-05 | 2026-03-05
ПАО «Россети Центр» | Воронежэнерго | Бутурлиновский РЭС | ВЛ | ВЛ-0,4кВ Ф2 КТП-204 ПС Н.Кисляй |  | 0.38 | 2026-03-05 | 2026-03-05
ПАО «Россети Центр» | Тверьэнерго |  | ПС | ПС 110кВ Простор | Т2 | 110 | 2026-03-05 | 2026-03-07
ПАО «Россети Центр» | Воронежэнерго | Лискинский РЭС | ТП | КТП 10/0,4 кВ 4-32 ПС Давыдовка | КТП 10/0,4 кВ 4-32 ПС Давыдовка | 10 (10.5) | 2026-03-05 | 2026-03-05
ПАО «Россети Центр» | Белгородэнерго |  | ВЛ | ВЛ 35 кВ Губкин – ГТЭЦ I цепь |  | 35 | 2026-03-05 | 2026-03-06
ПАО «Россети Центр» | Брянскэнерго |  | ПС | В 10 ф.1011 | В 10 ф.1011 | 10 (10.5) | 2026-03-05 | 2026-03-05
ПАО «Россети Центр» | Брянскэнерго |  | ПС | В 6 Ф.602 | В 6 Ф.602 | 6 (6.3) | 2026-03-05 | 2026-03-05
ПАО «Россети Центр» | Белгородэнерго |  | ПС | ПС 330 кВ Губкин | 2 сш 35 кВ | 35 | 2026-03-05 | 2026-03-05
ПАО «Россети Центр» | Ярэнерго | Тутаевский РЭС | ВЛ | ВЛ 0,4кВ №1 ТП 256 (Кузнецово) |  | 0.38 | 2026-03-05 | 2026-03-05
ПАО «Россети Центр» | Ярэнерго | Северо-Восточный РЭС | ВЛ | ВЛ 10 кВ №3 Минино ПС Халдеево |  | 10 (10.5) | 2026-03-05 | 2026-03-05
ПАО «Россети Центр» | Белгородэнерго | Яковлевский РЭС | ТП | КТП 402 ПС Гостищево | КТП 402 ПС Гостищево | 10 (10.5) | 2026-03-05 | 2026-03-05
ПАО «Россети Центр» | Белгородэнерго | Белгородский РЭС | ТП | КТП 1403 ПС Бессоновка | КТП 1403 ПС Бессоновка | 10 (10.5) | 2026-03-05 | 2026-03-05
ПАО «Россети Центр» | Воронежэнерго | Рамонский РЭС | ТП | КТП 810 ПС Чертовицы | КТП 810 ПС Чертовицы | 10 (10.5) | 2026-03-05 | 2026-03-05
ПАО «Россети Центр» | Воронежэнерго | Рамонский РЭС | ВЛ | КВЛ 10кВ №01 ПС Чертовицы |  | 10 (10.5) | 2026-03-05 | 2026-03-05
ПАО «Россети Центр» | Тверьэнерго |  | ПС | ПС 110/35/10кВ Ржев | 2 сек 10кВ | 10 (10.5) | 2026-03-05 | 2026-03-05
ПАО «Россети Центр» | Тверьэнерго | Торопецкий РЭС | ВЛ | ВЛ-10кВ № 06 ПС Воскресенское (Жельно) |  | 10 (10.5) | 2026-03-05 | 2026-03-05
ПАО «Россети Центр» | Курскэнерго | Тимский РЭС | ВЛ | ВЛ0,4кВ №1 от ТП №005 Бахаровка |  | 0.38 | 2026-03-05 | 2026-03-05
ПАО «Россети Центр» | АО «БрянскЭлектро» | Дубровский РЭС | ВЛ | ВЛ ф1 КТП22 ф1010 ПС Дубровская |  | 0.38 | 2026-03-05 | 2026-03-05
ПАО «Россети Центр» | Курскэнерго | Беловский РЭС | ВЛ | ВЛ-10кВ № 09 Ф 175 ПС Восход |  | 10 (10.5) | 2026-03-05 | 2026-03-05
ПАО «Россети Центр» | Костромаэнерго | Костромской РЭС | ТП | КТП-119 ф.10-02 Ильинское | КТП-119 ф.10-02 Ильинское | 10 (10.5) | 2026-03-05 | 2026-03-05
ПАО «Россети Центр» | АО «БрянскЭлектро» | Навлинский РЭС | ВЛ | ф2 ТП -1 Ф1024 ПС Центральная |  | 0.38 | 2026-03-05 | 2026-03-05
ПАО «Россети Центр» | Белгородэнерго | Кр.Яружский РЭС | КЛ | КЛ 0,4кВ №7 ТП №505 ПС Красная Яруга |  | 0.38 | 2026-03-05 | 2026-03-06
ПАО «Россети Центр» | Смоленскэнерго |  | ПС | В Л 10кВ №07 Семлево | В Л 10кВ №07 Семлево | 10 (10.5) | 2026-03-05 | 2026-03-05
ПАО «Россети Центр» | Смоленскэнерго |  | ПС | В Л 10кВ №04 Семлево | В Л 10кВ №04 Семлево | 10 (10.5) | 2026-03-05 | 2026-03-05
ПАО «Россети Центр» | Смоленскэнерго |  | ПС | ВВ Л-1017 Семлево | ВВ Л-1017 Семлево | 10 (10.5) | 2026-03-05 | 2026-03-05
ПАО «Россети Центр» | Смоленскэнерго |  | ПС | ВВ Л-1014 Семлево | ВВ Л-1014 Семлево | 10 (10.5) | 2026-03-05 | 2026-03-05
ПАО «Россети Центр» | Смоленскэнерго |  | ПС | ВВ Л-1010 Семлево | ВВ Л-1010 Семлево | 10 (10.5) | 2026-03-05 | 2026-03-05
ПАО «Россети Центр» | Смоленскэнерго |  | ПС | ВВ Л-1013 Семлево | ВВ Л-1013 Семлево | 10 (10.5) | 2026-03-05 | 2026-03-05
ПАО «Россети Центр» | Смоленскэнерго |  | ПС | ВВ Л-1005 Семлево | ВВ Л-1005 Семлево | 10 (10.5) | 2026-03-05 | 2026-03-05
ПАО «Россети Центр» | Ярэнерго | Ярославский РЭС | ВЛ | ВЛ 10кВ № 05 Дорожный ПС Урожай |  | 10 (10.5) | 2026-03-05 | 2026-03-05
ПАО «Россети Центр» | Белгородэнерго | Валуйский РЭС | ВЛ | ВЛ 0,4кВ №2 КТП 309 ПС Мандрово |  | 0.38 | 2026-03-05 | 2026-03-05
ПАО «Россети Центр» | Белгородэнерго | Ст.Оскольские ЭС | КЛ | КЛ 10кВ РП 18н(11)-КТП 1816н(3) |  | 10 (10.5) | 2026-03-05 | 2026-03-05
ПАО «Россети Центр» | АО «БрянскЭлектро» | Клинцовский РЭС | ВЛ | ВЛ ф1 ТП115 ф.Город-3 РП-1 ГРУ ТЭЦ |  | 0.38 | 2026-03-05 | 2026-03-05
ПАО «Россети Центр» | Белгородэнерго | Белгородские ЭС | КЛ | КЛ-6кВ РП-29-ТП-127 каб.Б |  | 6 (6.3) | 2026-03-05 | 2026-03-06
ПАО «Россети Центр» | АО «БрянскЭлектро» | Трубчевский РЭС | ВЛ | ВЛ ф.1 ТП-10 Ф-1005 ПС Трубчевская |  | 0.38 | 2026-03-05 | 2026-03-05
ПАО «Россети Центр» | Тверьэнерго | Конаковский РЭС | ВЛ | ВЛ-10кВ №14 п/с Дмитрово Гора(быв.15) |  | 10 (10.5) | 2026-03-05 | 2026-03-05
ПАО «Россети Центр» | Тверьэнерго | Бежецкий РЭС | ВЛ | ВЛ-10кВ фид. 5 ПС Максатиха |  | 10 (10.5) | 2026-03-05 | 2026-03-05
ПАО «Россети Центр» | Смоленскэнерго | Вяземский РЭС | ВЛ | ВЛ №1 КТП-Кам.Гора ВЛ1004 Мелькомбинат |  | 0.38 | 2026-03-05 | 2026-03-05
ПАО «Россети Центр» | Ярэнерго | Ярославский РЭС | ВЛ | ВЛ 10кВ № 05 Дорожный ПС Урожай |  | 10 (10.5) | 2026-03-05 | 2026-03-05
ПАО «Россети Центр» | Курскэнерго |  | ВЛ | ВЛ-35кВ Туровка - Р.Буды |  | 35 | 2026-03-05 | 2026-03-05
ПАО «Россети Центр» | Белгородэнерго | Валуйский РЭС | ВЛ | ВЛ 10кВ №5 ПС Оросительная |  | 10 (10.5) | 2026-03-05 | 2026-03-05
ПАО «Россети Центр» | Липецкэнерго | Липецкий городской РЭС | КЛ | КЛ 0,4кВ ТП-210 дом 3/2 ул. Терешковой |  | 0.38 | 2026-03-05 | 2026-03-05
ПАО «Россети Центр» | Смоленскэнерго | Вяземский РЭС | ВЛ | ВЛ 0,4кВ №2 ТП 801 (КТПП-4 Мамоново) |  | 0.38 | 2026-03-05 | 2026-03-05
ПАО «Россети Центр» | Ярэнерго | Ярославский РЭС | ВЛ | ВЛ 0,4кВ №2 ТП 583 Торпедо Ур/5 |  | 0.38 | 2026-03-05 | 2026-03-05
ПАО «Россети Центр» | Воронежэнерго | Бутурлиновский РЭС | ВЛ | ВЛ-0,4кВ Ф1 КТП-402 ПС Бутурлин.2 |  | 0.38 | 2026-03-05 | 2026-03-06
ПАО «Россети Центр» | Брянскэнерго |  | ПС | ПС 35/10 кВ Воронок | 2 СШ 35 кВ | 35 | 2026-03-05 | 2026-03-06
ПАО «Россети Центр» | Курскэнерго | Железногорский РЭС | ВЛ | ВЛ 10кВ №21 ПС Линец |  | 10 (10.5) | 2026-03-05 | 2026-03-05
ПАО «Россети Центр» | Смоленскэнерго | Руднянский РЭС | ВЛ | ВЛ 606 ПС Голынки |  | 6 (6.3) | 2026-03-05 | 2026-03-06
ПАО «Россети Центр» | Ярэнерго | Ярославский РЭС | ВЛ | ВЛ 0,4кВ №2 ТП 583 (Торпедо) Ту/1 |  | 0.38 | 2026-03-05 | 2026-03-06
ПАО «Россети Центр» | Смоленскэнерго | Смоленский РЭС | ВЛ | ВЛ-0,4кВ№1 ТП-224 ВЛ1006 Катынь-1 |  | 0.38 | 2026-03-05 | 2026-03-05
ПАО «Россети Центр» | Ярэнерго | Северо-Восточный РЭС | ВЛ | ВЛ 10 кВ №35 Хлебозавод ПС 110/10 кВ Дру |  | 10 (10.5) | 2026-03-05 | 2026-03-05
ПАО «Россети Центр» | Курскэнерго | Курчатовский РЭС | ВЛ | ВЛ 10кВ № 14 ПС Иванино (8514) |  | 10 (10.5) | 2026-03-06 | 2026-03-06
ПАО «Россети Центр» | Ярэнерго | Угличский РЭС | ВЛ | ВЛ 10кВ №121 ПС Углич |  | 10 (10.5) | 2026-03-06 | 2026-03-06
ПАО «Россети Центр» | Белгородэнерго | Белгородский РЭС | ТП | КТП 306 ПС Стрелецкое | КТП 306 ПС Стрелецкое | 10 (10.5) | 2026-03-06 | 2026-03-06
ПАО «Россети Центр» | Ярэнерго | Ярославский РЭС | ВЛ | ВЛ 10кВ № 06 Михайловское ПС Григорьевск |  | 10 (10.5) | 2026-03-06 | 2026-03-06
ПАО «Россети Центр» | Смоленскэнерго | Починковский РЭС | ВЛ | ВЛ-1001 ПС Белый Холм |  | 10 (10.5) | 2026-03-06 | 2026-03-06
ПАО «Россети Центр» | Ярэнерго | Рыбинский РЭС | ВЛ | ВЛ 10кВ № 03 Володино ПС Николо-Корма |  | 10 (10.5) | 2026-03-06 | 2026-03-06
ПАО «Россети Центр» | Ярэнерго | Рыбинский РЭС | ВЛ | ВЛ 10кВ № 03 Володино ПС Николо-Корма |  | 10 (10.5) | 2026-03-06 | 2026-03-06
ПАО «Россети Центр» | Смоленскэнерго | Десногорский РЭС | ВЛ | ВЛ 1004 ПС Коханы |  | 10 (10.5) | 2026-03-06 | 2026-03-06
ПАО «Россети Центр» | Брянскэнерго | Климовский РЭС | ТП | ЗТП-257 ф.101 ПС Климово Ропск Новый | ЗТП-257 ф.101 ПС Климово Ропск Новый | 10 (10.5) | 2026-03-06 | 2026-03-06
ПАО «Россети Центр» | Тверьэнерго | Осташковский РЭС | ВЛ | ВЛ-10кВ №16 ПС Селище (Селижаровский) |  | 10 (10.5) | 2026-03-06 | 2026-03-06
ПАО «Россети Центр» | Тверьэнерго | Ржевский РЭС | ВЛ | ВЛ-10кВ № 13 ПС Степурино |  | 10 (10.5) | 2026-03-06 | 2026-03-06
ПАО «Россети Центр» | Костромаэнерго | Красносельский РЭС | ВЛ | ВЛ-10 кВ ф.10-11 ПС Исаево |  | 10 (10.5) | 2026-03-06 | 2026-03-06
ПАО «Россети Центр» | Костромаэнерго | Костромской РЭС | ВЛ | ВЛ-10 кВ Ф 10-01 п/с Ильинское |  | 10 (10.5) | 2026-03-06 | 2026-03-06
ПАО «Россети Центр» | Брянскэнерго | Севский РЭС | ВЛ | ВЛ-10кВ ф.1010 ПС Суземская |  | 10 (10.5) | 2026-03-06 | 2026-03-07
ПАО «Россети Центр» | Воронежэнерго | Россошанский РЭС | ВЛ | ВЛ-10-1 ПС Райновская |  | 10 (10.5) | 2026-03-06 | 2026-03-06
ПАО «Россети Центр» | Липецкэнерго | Данковский РЭС | ВЛ | ВЛ-10 кВ Комплекс-1 ПС Долгое |  | 10 (10.5) | 2026-03-06 | 2026-03-06
ПАО «Россети Центр» | Белгородэнерго | Красненский РЭС | ВЛ | ВЛ-0,4 кВ №2 от ТП 224 ПС Сетище |  | 0.38 | 2026-03-06 | 2026-03-06
ПАО «Россети Центр» | Тверьэнерго | ВышневолоцкийРЭС | ВЛ | ВЛ-0,4кВфид.№1 от КТПП 10/04кВ Горня |  | 0.38 | 2026-03-06 | 2026-03-06
ПАО «Россети Центр» | Костромаэнерго | Костромской РЭС | ВЛ | ВЛ-0,4кВ ТП-297 Ж.Д.Сельцо ф.№2 |  | 0.38 | 2026-03-06 | 2026-03-06
ПАО «Россети Центр» | Курскэнерго | Советский РЭС | ВЛ | ВЛ0,4 №2 от ТП 465 1/250 |  | 0.38 | 2026-03-06 | 2026-03-06
ПАО «Россети Центр» | Белгородэнерго | Волоконовский РЭС | ТП | КТП 1103 ПС Волоконовка | КТП 1103 ПС Волоконовка | 10 (10.5) | 2026-03-06 | 2026-03-06
ПАО «Россети Центр» | Костромаэнерго | Мантуровский РЭС | ВЛ | ВЛ 0,4 кВ от ТП 038 Садовая,с. Георг.ф.2 |  | 0.38 | 2026-03-06 | 2026-03-06
ПАО «Россети Центр» | Костромаэнерго | Мантуровский РЭС | ВЛ | ВЛ-10 кВ ф.10-03 ПС Октябрьская |  | 10 (10.5) | 2026-03-06 | 2026-03-06
ПАО «Россети Центр» | Костромаэнерго | Мантуровский РЭС | ВЛ | ВЛ 0,4 кВ от ТП 038 Садовая,с. Георг.ф.1 |  | 0.38 | 2026-03-06 | 2026-03-06
ПАО «Россети Центр» | Белгородэнерго | Валуйский РЭС | ВЛ | ВЛ 0,4кВ № 3 КТП 127 ПС Колосково |  | 0.38 | 2026-03-06 | 2026-03-06
ПАО «Россети Центр» | АО «БрянскЭлектро» | Новозыбковский РЭС | ВЛ | ВЛ ф4 ЗТП-32 ф129 ПС Индуктор |  | 0.38 | 2026-03-06 | 2026-03-06
ПАО «Россети Центр» | АО «ТГЭС» |  | ТП | ТП 1285 | 2 СкШ 10-0.4 кВ | 0.38 | 2026-03-06 | 2026-03-06
ПАО «Россети Центр» | Белгородэнерго | Белгородский РЭС | ВЛ | ВЛ 0,4кВ № 2 КТП 901 ПС Таврово |  | 0.38 | 2026-03-06 | 2026-03-06
ПАО «Россети Центр» | Белгородэнерго | Белгородский РЭС | ВЛ | ВЛ 0,4кВ № 4 КТП 1602 ПС Северная |  | 0.38 | 2026-03-06 | 2026-03-06
ПАО «Россети Центр» | Белгородэнерго | Белгородский РЭС | ВЛ | ВЛ 10кВ № 05 ПС Новая Деревня |  | 10 (10.5) | 2026-03-06 | 2026-03-06
ПАО «Россети Центр» | Белгородэнерго | Белгородский РЭС | ВЛ | ВЛ 0,4кВ № 3 КТП 902 ПС Таврово |  | 0.38 | 2026-03-06 | 2026-03-06
ПАО «Россети Центр» | Белгородэнерго | Белгородский РЭС | ВЛ | ВЛ 10кВ № 16 ПС Шишино |  | 10 (10.5) | 2026-03-06 | 2026-03-06
ПАО «Россети Центр» | Белгородэнерго | Белгородский РЭС | ВЛ | ВЛ 0,4кВ № 2 КТП 703 ПС Беловское |  | 0.38 | 2026-03-06 | 2026-03-06
ПАО «Россети Центр» | Липецкэнерго | Елецкий РЭС | ТП | КТП 160 Е 340 д.Хмелинец | КТП 160 Е 340 д.Хмелинец | 6 (6.3) | 2026-03-06 | 2026-03-06
ПАО «Россети Центр» | Ярэнерго | Яргорэлектросеть | ВЛ | ВЛ 0,4кВ РП 7 р.3 |  | 0.38 | 2026-03-06 | 2026-03-06
ПАО «Россети Центр» | Воронежэнерго | Таловский РЭС | ВЛ | ВЛ-10 кВ № 1 ПС 110 кВ Таловая-р. |  | 10 (10.5) | 2026-03-06 | 2026-03-06
ПАО «Россети Центр» | Орелэнерго | Кромской РЭС | ВЛ | ВЛ 0,4кВ Тро-8-7 Ф.2 |  | 0.38 | 2026-03-06 | 2026-03-06
ПАО «Россети Центр» | Костромаэнерго | Макарьевский РЭС | ВЛ | ВЛ 0,4 кВ ТП-30 Унжа, центр ф№1 |  | 0.38 | 2026-03-06 | 2026-03-06
ПАО «Россети Центр» | Курскэнерго | Пристенский РЭС | ВЛ | ВЛ 0,4кВ №1 ТП 044 |  | 0.38 | 2026-03-06 | 2026-03-06
ПАО «Россети Центр» | Костромаэнерго | Островский РЭС | ВЛ | ВЛ-0,4кВ№3 отТП №132 10-05ПС Островское |  | 0.38 | 2026-03-06 | 2026-03-06
ПАО «Россети Центр» | Ярэнерго | Борисоглебский РЭС | ВЛ | ВЛ 10кВ № 1 Ферма ПС Алешкино |  | 10 (10.5) | 2026-03-06 | 2026-03-06
ПАО «Россети Центр» | Белгородэнерго |  | ВЛ | ВЛ-110 кВ Белгород - Южная № 2 |  | 110 | 2026-03-06 | 2026-03-06
ПАО «Россети Центр» | Курскэнерго | Касторенский РЭС | ВЛ | ВЛ 10кВ № 13 ПС Семеновка |  | 10 (10.5) | 2026-03-06 | 2026-03-06
ПАО «Россети Центр» | Курскэнерго | Солнцевский РЭС | ТП | КТП 205 | КТП 205 | 10 (10.5) | 2026-03-06 | 2026-03-06
ПАО «Россети Центр» | Белгородэнерго | Валуйский РЭС | ВЛ | ВЛ 10кВ №4 ПС Мандрово |  | 10 (10.5) | 2026-03-06 | 2026-03-06
ПАО «Россети Центр» | Тверьэнерго | Осташковский РЭС | ВЛ | ВЛ-10кВ №08 ПС Святое (Анушино) |  | 10 (10.5) | 2026-03-06 | 2026-03-06
ПАО «Россети Центр» | Тверьэнерго | Калязинский РЭС | ВЛ | ВЛ 10кВ №15 ПС Нагорское |  | 10 (10.5) | 2026-03-06 | 2026-03-06
ПАО «Россети Центр» | Белгородэнерго | Кр.Гвардейский РЭС | ВЛ | ВЛ 10кВ №5 ПС Ливенка |  | 10 (10.5) | 2026-03-06 | 2026-03-06
ПАО «Россети Центр» | Белгородэнерго | Кр.Гвардейский РЭС | ТП | КТП 515 ПС Красногвардейское | КТП 515 ПС Красногвардейское | 10 (10.5) | 2026-03-06 | 2026-03-06
ПАО «Россети Центр» | АО «БрянскЭлектро» | Унечский РЭС | ВЛ | ВЛ ф3 ТП-25 ф608 ПС Сураж |  | 0.38 | 2026-03-06 | 2026-03-06
ПАО «Россети Центр» | Тверьэнерго | Ржевский РЭС | ТП | МТП-10кВ Леспромхоз ВЛ 10кВ №13 Кн. Горы | МТП-10кВ Леспромхоз ВЛ 10кВ №13 Кн. Горы | 10 (10.5) | 2026-03-06 | 2026-03-06
ПАО «Россети Центр» | Брянскэнерго | Клинцовский РЭС | ВЛ | ВЛ-0,4 ТП-177 Л2 Ф-107 ПС ГОРДЕЕВКА |  | 0.38 | 2026-03-06 | 2026-03-06
ПАО «Россети Центр» | Белгородэнерго | Н.Оскольский РЭС | ВЛ | ВЛ 0,4кВ №1 КТП 1-10 ПС Б.Ивановка |  | 0.38 | 2026-03-06 | 2026-03-06
ПАО «Россети Центр» | Брянскэнерго |  | ПС | В ф. 1006 Горсеть | В ф. 1006 Горсеть | 10 (10.5) | 2026-03-06 | 2026-03-06
ПАО «Россети Центр» | Брянскэнерго |  | ПС | В ф. 1006 Горсеть | В ф. 1006 Горсеть | 10 (10.5) | 2026-03-06 | 2026-03-06
ПАО «Россети Центр» | Курскэнерго | Фатежский РЭС | ВЛ | ВЛ-0,4кВ №1 КТП 3.9.7 2/63 Сепоратор |  | 0.38 | 2026-03-06 | 2026-03-06
ПАО «Россети Центр» | Ярэнерго | Ярославский РЭС | ВЛ | ВЛ 10кВ № 05 Дорожный ПС Урожай |  | 10 (10.5) | 2026-03-06 | 2026-03-06
ПАО «Россети Центр» | Смоленскэнерго | Краснинский РЭС | ВЛ | ВЛ 0,4кВ №1 КТП-287 ВЛ-1006 Миганово |  | 0.38 | 2026-03-06 | 2026-03-06
ПАО «Россети Центр» | Курскэнерго | Черемисиновский РЭС | ТП | ТП 648 1/100 (ТП 233) | ТП 648 1/100 (ТП 233) | 10 (10.5) | 2026-03-06 | 2026-03-06
ПАО «Россети Центр» | Белгородэнерго | Шебекинский РЭС | ТП | ЗТП 102 ВЛ 6кВ №10 ПС Лизины | ЗТП 102 ВЛ 6кВ №10 ПС Лизины | 6 (6.3) | 2026-03-06 | 2026-03-06
ПАО «Россети Центр» | Ярэнерго | Яргорэлектросеть | ТП | ТП 1095 | ТП 1095 | 10 (10.5) | 2026-03-06 | 2026-03-06
ПАО «Россети Центр» | Ярэнерго | Северо-Восточный РЭС | ВЛ | ВЛ 10 кВ №35 Хлебозавод ПС 110/10 кВ Дру |  | 10 (10.5) | 2026-03-06 | 2026-03-06
ПАО «Россети Центр» | Костромаэнерго | Костромской РЭС | КЛ | КЛ-6кВ яч.3 п/ст связи ТЭЦ-1 каб.Б |  | 6 (6.3) | 2026-03-06 | 2026-03-06
ПАО «Россети Центр» | Курскэнерго | Золотухинский РЭС | ВЛ | ВЛ 0,4кВ №1 ТП 103 Дерлово Стефаныч |  | 0.38 | 2026-03-06 | 2026-03-06
ПАО «Россети Центр» | Липецкэнерго | Усманский РЭС | ВЛ | ВЛ 10кВ Химсклады ПС Московка |  | 10 (10.5) | 2026-03-06 | 2026-03-06
ПАО «Россети Центр» | Ярэнерго | Северо-Восточный РЭС | ВЛ | ВЛ 10 кВ №6 Оголинский ПС 110/10 кВ Туфа |  | 10 (10.5) | 2026-03-06 | 2026-03-06
ПАО «Россети Центр» | Орелэнерго | Болховский РЭС | ВЛ | ВЛ-0,4 кВ №1 Б.Кутьма-1 (ферма) КТП№122 |  | 0.38 | 2026-03-06 | 2026-03-06
ПАО «Россети Центр» | Воронежэнерго | Новоусманский РЭС | ВЛ | ВЛ-0,4кВ №1 КТП 4-4 ПС Парусное |  | 0.38 | 2026-03-06 | 2026-03-06
ПАО «Россети Центр» | Костромаэнерго | Буйский РЭС | ВЛ | ВЛ-0,4 кВ от ТП-125 ф-1 |  | 0.38 | 2026-03-06 | 2026-03-06
ПАО «Россети Центр» | АО КЭС | РЭС ЦО | КВЛ | ф.5 ПС Счётмаш |  | 10 (10.5) | 2026-03-06 | 2026-03-06
ПАО «Россети Центр» | Брянскэнерго | Почепский РЭС | ТП | КТП 346 ф.1008 ПС Селищанская | КТП 346 ф.1008 ПС Селищанская | 10 (10.5) | 2026-03-06 | 2026-03-06
ПАО «Россети Центр» | Брянскэнерго |  | ПС | В 10 ф.1004 | В 10 ф.1004 | 10 (10.5) | 2026-03-06 | 2026-03-06
ПАО «Россети Центр» | Костромаэнерго | Нейский РЭС | ТП | ТП №022 КТП-160 "Солтаново столовая" | ТП №022 КТП-160 "Солтаново столовая" | 10 (10.5) | 2026-03-06 | 2026-03-06
ПАО «Россети Центр» | Смоленскэнерго | Смоленский РЭС | ТП | ТП 1420 ВЛ 1002 ПС Трудилово | ТП 1420 ВЛ 1002 ПС Трудилово | 10 (10.5) | 2026-03-06 | 2026-03-06
ПАО «Россети Центр» | Ярэнерго | Угличский РЭС | ВЛ | ВЛ 0,4кВ №1 ТП 532 (Ново магазин) |  | 0.38 | 2026-03-06 | 2026-03-06
ПАО «Россети Центр» | Тверьэнерго | Весьегонский РЭС | ТП | ТП 041 | ТП 041 | 10 (10.5) | 2026-03-06 | 2026-03-06
ПАО «Россети Центр» | Смоленскэнерго | Демидовский РЭС | ВЛ | ВЛ 0,4кВ №9 ЗТП-520 ВЛ-1005 ПС Демидов |  | 0.38 | 2026-03-06 | 2026-03-06
ПАО «Россети Центр» | Ярэнерго | Переславский РЭС | ВЛ | ВЛ 0,4кВ №1 ТП 059 (Троицкая слобода сел |  | 0.38 | 2026-03-06 | 2026-03-06
ПАО «Россети Центр» | Ярэнерго | Мышкинский РЭС | ВЛ | ВЛ 0,4кВ №2 ТП 042 (Тараканово) |  | 0.38 | 2026-03-06 | 2026-03-06
ПАО «Россети Центр» | Белгородэнерго | Яковлевский РЭС | ВЛ | ВЛ-10 кВ №2 ПС 110 Томаровка |  | 10 (10.5) | 2026-03-06 | 2026-03-06
ПАО «Россети Центр» | Тверьэнерго | Весьегонский РЭС | ВЛ | ВЛ-10кВ № 03 ПС Высокуша |  | 10 (10.5) | 2026-03-06 | 2026-03-06
ПАО «Россети Центр» | Тверьэнерго | Ржевский РЭС | ВЛ | ВЛ-0,4кВ Красново ВЛ-10 №25 Зубцов |  | 0.38 | 2026-03-06 | 2026-03-06
ПАО «Россети Центр» | Тверьэнерго | Весьегонский РЭС | ВЛ | ВЛ 10кВ №41 ПС Кр.Холм |  | 10 (10.5) | 2026-03-06 | 2026-03-06
ПАО «Россети Центр» | Курскэнерго | Горшеченский РЭС | ТП | ТП 175 5/160 Бараново | ТП 175 5/160 Бараново | 10 (10.5) | 2026-03-06 | 2026-03-06
ПАО «Россети Центр» | Ярэнерго | Угличский РЭС | ТП | ТП 358 (Ульяново) | ТП 358 (Ульяново) | 10 (10.5) | 2026-03-06 | 2026-03-06
ПАО «Россети Центр» | Смоленскэнерго | Рославльский РЭС | ВЛ | ВЛ-628 Рославль |  | 6 (6.3) | 2026-03-06 | 2026-03-06
ПАО «Россети Центр» | Брянскэнерго | Погарский РЭС | ВЛ | ВЛ-0,4 ТП-87 Л1 Ф-1046 ПС Погар |  | 0.38 | 2026-03-06 | 2026-03-06
ПАО «Россети Центр» | Курскэнерго | Горшеченский РЭС | ТП | ТП 261 Бараново | ТП 261 Бараново | 10 (10.5) | 2026-03-06 | 2026-03-06
ПАО «Россети Центр» | АО «ТГЭС» |  | ТП | ТП 295 | РУ 6-0.4 кВ | 0.38 | 2026-03-06 | 2026-03-06
ПАО «Россети Центр» | Орелэнерго | Ливенский РЭС | ВЛ | ВЛ-10кВ ф-10 ПС Вязовая Дубрава |  | 10 (10.5) | 2026-03-06 | 2026-03-06
ПАО «Россети Центр» | Тверьэнерго | Ржевский РЭС | ВЛ | ВЛ-0,4кВ д.Бабино-4 ВЛ№06 Луковниково |  | 0.38 | 2026-03-06 | 2026-03-06
ПАО «Россети Центр» | Липецкэнерго | Задонский РЭС | ВЛ | BЛ 0,4кB №1 ТП 1174 с.Отскочное |  | 0.38 | 2026-03-06 | 2026-03-06
ПАО «Россети Центр» | Костромаэнерго | Костромской РЭС | ВЛ | ВЛ-10 кВ Ф 10-02 п/с Ильинское |  | 10 (10.5) | 2026-03-06 | 2026-03-06
ПАО «Россети Центр» | Белгородэнерго | Белгородские ЭС | КЛ | КЛ 6 кВ РП 11-ТП 450 ПС Южная |  | 6 (6.3) | 2026-03-06 | 2026-03-07
ПАО «Россети Центр» | Ярэнерго | Рыбинский РЭС | ВЛ | ВЛ 10кВ № 10 Водоочистная ПС Залесье |  | 10 (10.5) | 2026-03-06 | 2026-03-06
ПАО «Россети Центр» | Ярэнерго | Северо-Восточный РЭС | ВЛ | ВЛ 10 кВ №3 Закобякино ПС Дыбино |  | 10 (10.5) | 2026-03-06 | 2026-03-06
ПАО «Россети Центр» | Ярэнерго | Тутаевский РЭС | ТП | ТП 046 (Емишево дер) | ТП 046 (Емишево дер) | 10 (10.5) | 2026-03-06 | 2026-03-06
ПАО «Россети Центр» | Ярэнерго | Тутаевский РЭС | ВЛ | ВЛ 0,4кВ №1 ТП 255 (Ясиплево маст.) |  | 0.38 | 2026-03-06 | 2026-03-06
ПАО «Россети Центр» | Тверьэнерго | Осташковский РЭС | ВЛ | ВЛ-10кВ №20 ПС Селижарово (Возрождение) |  | 10 (10.5) | 2026-03-06 | 2026-03-06
ПАО «Россети Центр» | Курскэнерго | Щигровский РЭС | ВЛ | ВЛ 0,4 кВ №1 ТП 117 (7.4.4 2/63) |  | 0.38 | 2026-03-06 | 2026-03-06
ПАО «Россети Центр» | Брянскэнерго | Почепский РЭС | ВЛ | ВЛ-0,4 КТП-438 Л1 Ф-1023 ПС Валуецкая |  | 0.38 | 2026-03-06 | 2026-03-06
ПАО «Россети Центр» | Курскэнерго | Фатежский РЭС | ВЛ | ВЛ 0,4кВ №3 ТП 205 (х.Богдановский) |  | 0.38 | 2026-03-06 | 2026-03-06
ПАО «Россети Центр» | Воронежэнерго | Россошанский РЭС | ВЛ | ВЛ-10-5 ПС Никоноровка |  | 10 (10.5) | 2026-03-06 | 2026-03-06
ПАО «Россети Центр» | Тверьэнерго | Ржевский РЭС | КЛ | КЛ 0,4 кВ ТП №21 ж.д. 59 |  | 0.38 | 2026-03-06 | 2026-03-06
ПАО «Россети Центр» | Смоленскэнерго | Демидовский РЭС | ТП | КТП 329 Сеньково ВЛ 1004 ПС Свистовичи | КТП 329 Сеньково ВЛ 1004 ПС Свистовичи | 10 (10.5) | 2026-03-06 | 2026-03-06
ПАО «Россети Центр» | Тверьэнерго | Весьегонский РЭС | ТП | ЗТП-10кВ № 102 ВЛ 10 кВ № 41 ПС Кр.Холм | ЗТП-10кВ № 102 ВЛ 10 кВ № 41 ПС Кр.Холм | 10 (10.5) | 2026-03-06 | 2026-03-06
ПАО «Россети Центр» | Орелэнерго | Урицкий РЭС | ВЛ | ВЛ 10кВ №2 ПС 35/10кВ Хотьково |  | 10 (10.5) | 2026-03-06 | 2026-03-06
ПАО «Россети Центр» | Смоленскэнерго | Вяземский РЭС | ВЛ | ВЛ №4 КТП-2 Относово ВЛ1001 Ризское |  | 0.38 | 2026-03-06 | 2026-03-06
ПАО «Россети Центр» | АО «БрянскЭлектро» | Комаричский РЭС | ВЛ | ВЛ ф4 ТП1 ф1010 ПС Комаричская |  | 0.38 | 2026-03-06 | 2026-03-06
ПАО «Россети Центр» | Воронежэнерго | Новоусманский РЭС | ВЛ | ВЛ 0,4 кВ № 2 ТП 4-7 ПС Юбилейная |  | 0.38 | 2026-03-06 | 2026-03-06
ПАО «Россети Центр» | Брянскэнерго | Клинцовский РЭС | ВЛ | ВЛ-0,4 ТП-36 Л3 Ф-103 ПС ГОРДЕЕВКА |  | 0.38 | 2026-03-06 | 2026-03-06
ПАО «Россети Центр» | Ярэнерго |  | ПС | В 10 кВ яч. №1 | В 10 кВ яч. №1 | 10 (10.5) | 2026-03-06 | 2026-03-06
ПАО «Россети Центр» | Смоленскэнерго | Демидовский РЭС | ВЛ | ВЛИ 0,4кВ №3 КТП-614 ВЛ-1002 ПС Сапшо |  | 0.38 | 2026-03-06 | 2026-03-06
ПАО «Россети Центр» | Белгородэнерго | Шебекинский РЭС | ТП | СТП 613 ПС М.Пристань | СТП 613 ПС М.Пристань | 10 (10.5) | 2026-03-06 | 2026-03-06
ПАО «Россети Центр» |  |  | КЛ | Ф 405 ПС "Садовая" |  | 10 (10.5) | 2026-03-06 | 2026-03-06
ПАО «Россети Центр» | Курскэнерго | Курский РЭС | КЛ | КЛ 10кВ яч.5 ТП 2, яч.1 ТП 33 |  | 10 (10.5) | 2026-03-06 | 2026-03-06
ПАО «Россети Центр» | Брянскэнерго | Стародубский РЭС | ВЛ | ВЛ-10кВ ф.106 ПС Воронок |  | 10 (10.5) | 2026-03-06 | 2026-03-06
ПАО «Россети Центр» | Тверьэнерго | Кимрский РЭС | ВЛ | ВЛ-10кВ №09 РП Печетово |  | 10 (10.5) | 2026-03-06 | 2026-03-06
ПАО «Россети Центр» | Воронежэнерго | Рамонский РЭС | ВЛ | ВЛ-10-4 ПС Новоживотинное |  | 10 (10.5) | 2026-03-06 | 2026-03-06
ПАО «Россети Центр» | Ярэнерго | Ярославский РЭС | ВЛ | ВЛ 10кВ № 01 Лепино ТП-967 ЯГЭС |  | 10 (10.5) | 2026-03-06 | 2026-03-06
ПАО «Россети Центр» | Ярэнерго | Яргорэлектросеть | КЛ | КЛ 10кВ № 14 РП 35 |  | 10 (10.5) | 2026-03-06 | 2026-03-06
ПАО «Россети Центр» | АО КЭС | РЭС ЦО | КЛ | РП 12 ячейка 25 |  | 10 (10.5) | 2026-03-06 | 2026-03-06
ПАО «Россети Центр» | Воронежэнерго | Новоусманский РЭС | ВЛ | ВЛ-10 кВ № 4 ПС 35/10 Юбилейная |  | 10 (10.5) | 2026-03-06 | 2026-03-06
ПАО «Россети Центр» | Белгородэнерго | Ровенской РЭС | ВЛ | ВЛ-10 кВ №7 ПС Всесвятка |  | 10 (10.5) | 2026-03-06 | 2026-03-06
ПАО «Россети Центр» | Тверьэнерго | ВышневолоцкийРЭС | ТП | КТП Бабье | КТП Бабье | 10 (10.5) | 2026-03-06 | 2026-03-06
ПАО «Россети Центр» | Тверьэнерго | Ржевский РЭС | КЛ | КЛ-10кВ ф.№16(24) ПС Ржев |  | 10 (10.5) | 2026-03-06 | 2026-03-06
ПАО «Россети Центр» | Брянскэнерго | Почепский РЭС | ВЛ | ВЛ-0,4 ЗТП-337 Л2 Ф-1008 ПС Селищанская |  | 0.38 | 2026-03-06 | 2026-03-06
ПАО «Россети Центр» | Курскэнерго | Железногорский РЭС | ВЛ | ВЛ 10кВ №13 ПС Рышково |  | 10 (10.5) | 2026-03-06 | 2026-03-06
ПАО «Россети Центр» | АО «БрянскЭлектро» | Трубчевский РЭС | ВЛ | ВЛ ф7 ТП-9 Ф-607 ПС Белая Берёзка |  | 0.38 | 2026-03-06 | 2026-03-06
ПАО «Россети Центр» | Воронежэнерго | Воробьевский РЭС | ТП | КТП-10/0,4кВ №419ВЛ-10-4 ПС Лещаная | КТП-10/0,4кВ №419ВЛ-10-4 ПС Лещаная | 10 (10.5) | 2026-03-06 | 2026-03-06
ПАО «Россети Центр» | Курскэнерго | Курский РЭС | КЛ | КЛ 10кВ ЦРП 007 яч.15, ТП 065 яч.5 |  | 10 (10.5) | 2026-03-06 | 2026-03-06
ПАО «Россети Центр» | Смоленскэнерго | Смоленский городской РЭС | ВЛ | ВЛ 0,4кВ №1 ТП 524 |  | 0.38 | 2026-03-06 | 2026-03-06
ПАО «Россети Центр» | Воронежэнерго | Семилукский РЭС | ТП | СТП 679 ПС Медвежье | СТП 679 ПС Медвежье | 10 (10.5) | 2026-03-06 | 2026-03-06
ПАО «Россети Центр» | АО «ТГЭС» |  | КЛ | КЛ 6 кВ ТП-823 - ПС 49, ф.34 |  | 6 (6.3) | 2026-03-06 | 2026-03-06
ПАО «Россети Центр» | Ярэнерго | Ярославский РЭС | ВЛ | ВЛ 10кВ № 05 Филимоново ПС Моделово-2 |  | 10 (10.5) | 2026-03-06 | 2026-03-06
ПАО «Россети Центр» | Брянскэнерго |  | ВЛ | ВЛ 35 кВ Косицкая - Хвощевская |  | 35 | 2026-03-06 | 2026-03-07
ПАО «Россети Центр» | Брянскэнерго | Стародубский РЭС | ТП | КТП-474 ф.101 ПС Воронок С.ЛУЖКИ | КТП-474 ф.101 ПС Воронок С.ЛУЖКИ | 10 (10.5) | 2026-03-06 | 2026-03-06
ПАО «Россети Центр» | Воронежэнерго | Семилукский РЭС | ВЛ | ВЛ 10кВ № 05 ПС Медвежье |  | 10 (10.5) | 2026-03-06 | 2026-03-06
ПАО «Россети Центр» | Ярэнерго |  | ПС | 3 с.ш. 10 кВ | 3 с.ш. 10 кВ | 10 (10.5) | 2026-03-06 | 2026-03-07
ПАО «Россети Центр» | Ярэнерго |  | ПС | 3 сш 10кВ ПС 110кВ Чайка | 3 сш 10кВ ПС 110кВ Чайка | 10 (10.5) | 2026-03-06 | 2026-03-08
ПАО «Россети Центр» | Курскэнерго | Курский РЭС | ВЛ | ВЛ-10 кВ 427.01 от ПС Сапогово |  | 10 (10.5) | 2026-03-06 | 2026-03-07
ПАО «Россети Центр» | Ярэнерго | Угличский РЭС | ВЛ | ВЛ 10кВ №121 ПС Углич |  | 10 (10.5) | 2026-03-06 | 2026-03-07
ПАО «Россети Центр» | Белгородэнерго | Белгородский РЭС | ВЛ | ВЛ 6кВ № 06 ПС Восточная |  | 6 (6.3) | 2026-03-07 | 2026-03-07
ПАО «Россети Центр» | Ярэнерго | Северо-Восточный РЭС | ВЛ | ВЛ 10 кВ №21 Вильново ПС 110/35/10 кВ Да |  | 10 (10.5) | 2026-03-07 | 2026-03-07
ПАО «Россети Центр» | Брянскэнерго | Климовский РЭС | ТП | КТП-196 ф.105 ПС Истопки Шамовка | КТП-196 ф.105 ПС Истопки Шамовка | 10 (10.5) | 2026-03-07 | 2026-03-07
ПАО «Россети Центр» | Орелэнерго | Урицкий РЭС | ВЛ | ВЛ 0,4 кВ №1 от КТП А-2-9 |  | 0.38 | 2026-03-07 | 2026-03-07
ПАО «Россети Центр» | Тверьэнерго | Удомельский РЭС | ВЛ | ВЛ 10кВ №04 Детсад ПС Ряд |  | 10 (10.5) | 2026-03-07 | 2026-03-07
ПАО «Россети Центр» | Брянскэнерго | Погарский РЭС | ТП | ЗТП 227 Вытемля ф.1050 ПС Погарская | ЗТП 227 Вытемля ф.1050 ПС Погарская | 10 (10.5) | 2026-03-07 | 2026-03-07
ПАО «Россети Центр» | Тверьэнерго |  | ВЛ | ВЛ 35кВ Удомля-Ряд 1 с отпайкой на ПС Уд |  | 35 | 2026-03-07 | 2026-03-07
ПАО «Россети Центр» | Костромаэнерго |  | ВЛ | ВЛ-110 кВ Нея-Мантурово-2 |  | 110 | 2026-03-07 | 2026-03-07
ПАО «Россети Центр» | Костромаэнерго |  | ВЛ | ВЛ-110 кВ Нея-Мантурово-1 |  | 110 | 2026-03-07 | 2026-03-07
ПАО «Россети Центр» | АО «БрянскЭлектро» | Клинцовский РЭС | ВЛ | ВЛ Ф4 ТП202 ф608 ПС Западная |  | 0.38 | 2026-03-07 | 2026-03-07
ПАО «Россети Центр» | АО «БрянскЭлектро» | Почепский РЭС | ВЛ | ВЛ ТП-36 ф4 Ф1003 ПС Почепская |  | 0.38 | 2026-03-07 | 2026-03-07
ПАО «Россети Центр» | АО «БрянскЭлектро» | Трубчевский РЭС | ВЛ | ВЛ ГКТП-45 ф7 Ф-1005 ПС Трубчевская |  | 0.38 | 2026-03-07 | 2026-03-07
ПАО «Россети Центр» | АО «БрянскЭлектро» | Унечский РЭС | ТП | ТП-67 Ф.601 ПС Юбилейная | ВН | 6 (6.3) | 2026-03-07 | 2026-03-07
ПАО «Россети Центр» | Белгородэнерго | Алексеевский РЭС | ВЛ | ВЛ-10 №13 ПС Алексеевка |  | 10 (10.5) | 2026-03-07 | 2026-03-07
ПАО «Россети Центр» | Тверьэнерго | Калязинский РЭС | ВЛ | ВЛ-10кВ №13 ПС Нерль |  | 10 (10.5) | 2026-03-07 | 2026-03-07
ПАО «Россети Центр» | Белгородэнерго | Ст.Оскольские ЭС | ВЛ | ВЛ 0,4кВ №1 КТП 13-12 ПС Казацкая |  | 0.38 | 2026-03-07 | 2026-03-07
ПАО «Россети Центр» | Брянскэнерго | Клетнянский РЭС | ВЛ | ВЛ Ф-1 КТП-7 Ф-1008 ПС Клетнянская |  | 0.38 | 2026-03-07 | 2026-03-07
ПАО «Россети Центр» | АО «БрянскЭлектро» | Севский РЭС | ВЛ | ВЛ ф2 ТП14 Ф1005 ПС Марицкая |  | 0.38 | 2026-03-07 | 2026-03-07
ПАО «Россети Центр» | Тверьэнерго | Ржевский РЭС | ВЛ | ВЛ-10кВ фид. № 10 (12) ПС Клешнево |  | 10 (10.5) | 2026-03-07 | 2026-03-07
ПАО «Россети Центр» | Ярэнерго | Угличский РЭС | ВЛ | ВЛ 0,4кВ №1 ТП 533 (Цибеево) |  | 0.38 | 2026-03-07 | 2026-03-07
ПАО «Россети Центр» | Ярэнерго | Рыбинский РЭС | ВЛ | ВЛ 10кВ № 03 Володино ПС Николо-Корма |  | 10 (10.5) | 2026-03-07 | 2026-03-07
ПАО «Россети Центр» | Ярэнерго | Северо-Восточный РЭС | ВЛ | ВЛ 10 кВ № 06 Филиппово ПС Дыбино, Присоединение секционирующее В-8 |  | 10 (10.5) | 2026-03-07 | 2026-03-07
ПАО «Россети Центр» | Ярэнерго | Рыбинский РЭС | ВЛ | ВЛ 10кВ № 04 Шестовский ПС Шашково |  | 10 (10.5) | 2026-03-07 | 2026-03-07
ПАО «Россети Центр» | Ярэнерго | Переславский РЭС | ВЛ | ВЛ 10кВ № 05 ПС Сараево |  | 10 (10.5) | 2026-03-07 | 2026-03-07
ПАО «Россети Центр» | Смоленскэнерго | Монастырщинский РЭС | ВЛ | ВЛ 1013 ПС Монастырщина |  | 10 (10.5) | 2026-03-07 | 2026-03-13
ПАО «Россети Центр» | Тверьэнерго | Конаковский РЭС | ВЛ | ВЛ-0,4кВ ф.4 ТП Ферма ф.32 ПС №9 |  | 0.38 | 2026-03-07 | 2026-03-07
ПАО «Россети Центр» | Тверьэнерго | Конаковский РЭС | ВЛ | ВЛ-0,4кВ ф.2 ТП Свердлово-2 ф.11 ПС Энер |  | 0.38 | 2026-03-07 | 2026-03-07
ПАО «Россети Центр» | Ярэнерго | Яргорэлектросеть | КЛ | КЛ 10кВ № 10 РП 75 |  | 10 (10.5) | 2026-03-07 | 2026-03-08
ПАО «Россети Центр» | Липецкэнерго | Липецкий городской РЭС | КЛ | КЛ 10кВ ГПП-3 НЛМК яч.1 - РП-15 яч.9 |  | 10 (10.5) | 2026-03-07 | 2026-03-07
ПАО «Россети Центр» | Белгородэнерго | Грайворонский РЭС | ВЛ | ВЛ 0,4кВ №1 КТП 204 ПС Грайворон |  | 0.38 | 2026-03-07 | 2026-03-07
ПАО «Россети Центр» | АО «ТГЭС» |  | ВЛ | ВЛ 0,4 кВ ТП 161 |  | 0.38 | 2026-03-07 | 2026-03-07
ПАО «Россети Центр» | Смоленскэнерго | Холм-Жирковский РЭС | ВЛ | ВЛ 0,4кВ №1 ТП 271 |  | 0.38 | 2026-03-07 | 2026-03-07
ПАО «Россети Центр» | Ярэнерго | Яргорэлектросеть | ВЛ | Вл 0,4 кВ №3 ТП 400 |  | 0.38 | 2026-03-07 | 2026-03-07
ПАО «Россети Центр» | Смоленскэнерго | Вяземский РЭС | ВЛ | ВЛ 0,4кВ №2 ТП 801 (КТПП-4 Мамоново) |  | 0.38 | 2026-03-07 | 2026-03-07
ПАО «Россети Центр» | Ярэнерго | Переславский РЭС | ВЛ | ВЛ 0,4кВ №1 КТП Брынчаги деревня |  | 0.38 | 2026-03-07 | 2026-03-07
ПАО «Россети Центр» | Ярэнерго | Угличский РЭС | ВЛ | ВЛ 0,4кВ №2 ТП 580 (Теренькино) |  | 0.38 | 2026-03-07 | 2026-03-07
ПАО «Россети Центр» | Ярэнерго | Рыбинский РЭС | ВЛ | ВЛ 10кВ № 04 Шестовский ПС Шашково |  | 10 (10.5) | 2026-03-07 | 2026-03-07
ПАО «Россети Центр» | АО «БрянскЭлектро» | Навлинский РЭС | КЛ | КЛ ф605 РП41 к ТП4519 |  | 6 (6.3) | 2026-03-07 | 2026-03-10
ПАО «Россети Центр» | Ярэнерго | Переславский РЭС | ВЛ | ВЛ 10кВ № 05 ПС Сараево |  | 10 (10.5) | 2026-03-07 | 2026-03-07
ПАО «Россети Центр» | Ярэнерго | Тутаевский РЭС | ВЛ | ВЛ 10кВ № 6 ПС Великое Село |  | 10 (10.5) | 2026-03-07 | 2026-03-07
ПАО «Россети Центр» | Тверьэнерго | Удомельский РЭС | ВЛ | ВЛ10кВ ф.№4 Лыкошино ПС 110/10 Алешинка |  | 10 (10.5) | 2026-03-07 | 2026-03-07
ПАО «Россети Центр» | АО «БрянскЭлектро» | Брянские электрические сети РЭС | ВЛ | ВЛ ф6 ТП0526 ф613 РП01 |  | 0.38 | 2026-03-07 | 2026-03-07
ПАО «Россети Центр» | Ярэнерго | Яргорэлектросеть | ВЛ | ВЛ 0,4кВ ТП 400 руб.3 |  | 0.38 | 2026-03-07 | 2026-03-07
ПАО «Россети Центр» | Костромаэнерго | Чухломский РЭС | ВЛ | ВЛ-10 кВ ПС Чухлома ф. 10-07 |  | 10 (10.5) | 2026-03-07 | 2026-03-07
ПАО «Россети Центр» | Белгородэнерго |  | ПС | ПС 110/35/10 кВ Красная Яруга | Прис. ВЛ 110кВ Красная Яруга-Ракитное; Прис. ВЛ 110кВ Готня-Красная Яруга | 110 | 2026-03-07 | 2026-03-07
ПАО «Россети Центр» | Костромаэнерго | Нейский РЭС | ВЛ | ВЛ-0,4 от ТП №135 "Столовая №1" ф.1 |  | 0.38 | 2026-03-07 | 2026-03-07
ПАО «Россети Центр» | Ярэнерго | Рыбинский РЭС | ВЛ | ВЛ 0,4кВ №3 ТП 123 (Волково Тихменево) |  | 0.38 | 2026-03-07 | 2026-03-07
ПАО «Россети Центр» | Ярэнерго | Тутаевский РЭС | ВЛ | ВЛ 10кВ № 6 ПС Великое Село |  | 10 (10.5) | 2026-03-07 | 2026-03-08
ПАО «Россети Центр» | Костромаэнерго | Солигаличский РЭС | ВЛ | ВЛ-10 кВ ф.10-09 ПС Солигалич |  | 10 (10.5) | 2026-03-07 | 2026-03-07
ПАО «Россети Центр» | Тверьэнерго | Удомельский РЭС | ВЛ | ВЛ10кВ ф.№6 Рютино ПС 110/10 Алешинка |  | 10 (10.5) | 2026-03-07 | 2026-03-07
ПАО «Россети Центр» | Костромаэнерго | Шарьинский РЭС | ВЛ | ВЛ 0,4 кВ КТП № 23 Чкалова Ф-Огаркова |  | 0.38 | 2026-03-07 | 2026-03-07
ПАО «Россети Центр» | Ярэнерго | Переславский РЭС | ВЛ | ВЛ 0,4кВ №1 КТП Брынчаги деревня |  | 0.38 | 2026-03-07 | 2026-03-07
ПАО «Россети Центр» | Ярэнерго | Северо-Восточный РЭС | ВЛ | ВЛ 0,4кВ №1 КТП-160 Петрищево ф4 Д |  | 0.38 | 2026-03-07 | 2026-03-07
ПАО «Россети Центр» | Костромаэнерго | Нейский РЭС | ВЛ | ВЛ-0,4 от ТП №150 ул.Орджоникидзе ф.1 |  | 0.38 | 2026-03-07 | 2026-03-07
ПАО «Россети Центр» | Костромаэнерго | Костромской РЭС | ВЛ | ВЛ-10кВ ф. 10-08 п/с Кузнецово |  | 10 (10.5) | 2026-03-07 | 2026-03-07
ПАО «Россети Центр» | Тверьэнерго | Весьегонский РЭС | ВЛ | ВЛ-10кВ Ф № 01 ПС Ладожское |  | 10 (10.5) | 2026-03-07 | 2026-03-07
ПАО «Россети Центр» | Костромаэнерго | Нерехтский РЭС | ВЛ | ВЛ 6 кВ Ф 621 п/с СУ ГРЭС |  | 6 (6.3) | 2026-03-07 | 2026-03-07
ПАО «Россети Центр» | Костромаэнерго | Мантуровский РЭС | ВЛ | ВЛ-0,4кВ от КТПП-462 Восход ф.1 |  | 0.38 | 2026-03-07 | 2026-03-07
ПАО «Россети Центр» | АО «БрянскЭлектро» | Трубчевский РЭС | ВЛ | ВЛ ф7 ТП-9 Ф-607 ПС Белая Берёзка |  | 0.38 | 2026-03-07 | 2026-03-07
ПАО «Россети Центр» | Белгородэнерго | Корочанский РЭС | ВЛ | ВЛ 10кВ №2 ПС Яблоново |  | 10 (10.5) | 2026-03-07 | 2026-03-07
ПАО «Россети Центр» | Липецкэнерго | Липецкий городской РЭС | КЛ | КЛ-6кВ ЦРП яч.15 - РП-12 яч.11 |  | 6 (6.3) | 2026-03-07 | 2026-03-07
ПАО «Россети Центр» | Костромаэнерго | Мантуровский РЭС | ВЛ | ВЛ 0,4кВ от ЗТП№465 Администр. Ф.2 |  | 0.38 | 2026-03-07 | 2026-03-07
ПАО «Россети Центр» | Ярэнерго | Северо-Восточный РЭС | ВЛ | ВЛ 10 кВ №21 Вильново ПС 110/35/10 кВ Да |  | 10 (10.5) | 2026-03-07 | 2026-03-07
ПАО «Россети Центр» | Брянскэнерго | Жуковский РЭС | ВЛ | ВЛ 0,4 ф.042 от КТП-7 Ржаница Жилкомхоз |  | 0.38 | 2026-03-07 | 2026-03-07
ПАО «Россети Центр» | Ярэнерго | Яргорэлектросеть | ВЛ | ВЛ 0,4кВ ТП 1828 р.2 |  | 0.38 | 2026-03-07 | 2026-03-07
ПАО «Россети Центр» | Ярэнерго | Северо-Восточный РЭС | ВЛ | ВЛ 10 кВ № 01 Соть ПС Любим, Присоединение секционирующее РЕК-32 |  | 10 (10.5) | 2026-03-07 | 2026-03-07
ПАО «Россети Центр» | Белгородэнерго | Кр.Яружский РЭС | ВЛ | ВЛ-10 кВ №11 ПС Красная Яруга |  | 10 (10.5) | 2026-03-07 | 2026-03-08
ПАО «Россети Центр» | Костромаэнерго | Шарьинский РЭС | ВЛ | ВЛ-6 кВ Ф. 6 (В) ПС-Шарья(Тяговая) |  | 6 (6.3) | 2026-03-07 | 2026-03-07
ПАО «Россети Центр» | Липецкэнерго | Грязинский РЭС | ВЛ | ВЛ 10кВ № 19 ПС Гидрооборудование |  | 10 (10.5) | 2026-03-07 | 2026-03-07
ПАО «Россети Центр» | Брянскэнерго | Стародубский РЭС | ТП | КТП 215 Ф.102 ПС ВОРОHОК С.ВОРОНОК | КТП 215 Ф.102 ПС ВОРОHОК С.ВОРОНОК | 10 (10.5) | 2026-03-07 | 2026-03-07
ПАО «Россети Центр» | Костромаэнерго | Мантуровский РЭС | ВЛ | ВЛ-0,4кВ от КТПП-462 Восход ф.1 |  | 0.38 | 2026-03-07 | 2026-03-07
ПАО «Россети Центр» | Костромаэнерго | Шарьинский РЭС | ВЛ | ВЛ-10 кВ ф. 10-02 ПС Пищевка |  | 10 (10.5) | 2026-03-07 | 2026-03-07
ПАО «Россети Центр» | Костромаэнерго | Пыщугский РЭС | ВЛ | ВЛ 10кВ ф. 10-01 ПС Кривячка |  | 10 (10.5) | 2026-03-07 | 2026-03-07
ПАО «Россети Центр» | Костромаэнерго | Мантуровский РЭС | ВЛ | ВЛ 10кВ ф.10-04 ПС Медведица |  | 10 (10.5) | 2026-03-07 | 2026-03-08
ПАО «Россети Центр» | Костромаэнерго | Буйский РЭС | ВЛ | ВЛ-0,4кВ ТП №095 ф.Коренево |  | 0.38 | 2026-03-07 | 2026-03-07
ПАО «Россети Центр» | Ярэнерго | Северо-Восточный РЭС | ВЛ | ВЛ 10 кВ №2 Горинский ПС 35/10 кВ Горинс |  | 10 (10.5) | 2026-03-07 | 2026-03-07
ПАО «Россети Центр» | Костромаэнерго | Шарьинский РЭС | ВЛ | ВЛ 0,4 кВ КТП № 33 Пионерская Ф-1 Пионер |  | 0.38 | 2026-03-07 | 2026-03-07
ПАО «Россети Центр» | Костромаэнерго | Шарьинский РЭС | ВЛ | ВЛ 0,4 кВ КТП № 32 Влад Ф-2 Набережная |  | 0.38 | 2026-03-07 | 2026-03-07
ПАО «Россети Центр» | Ярэнерго | Северо-Восточный РЭС | ВЛ | ВЛ 10 кВ №1 Соть ПС Любим |  | 10 (10.5) | 2026-03-07 | 2026-03-08
ПАО «Россети Центр» | Костромаэнерго | Буйский РЭС | ВЛ | ВЛ-0,4кВ ТП №352 ф.Кирова |  | 0.38 | 2026-03-07 | 2026-03-07
ПАО «Россети Центр» | Костромаэнерго | Буйский РЭС | ВЛ | ВЛ-0,4кВ ТП №095 ф.Коренево |  | 0.38 | 2026-03-07 | 2026-03-07
ПАО «Россети Центр» | Костромаэнерго | Шарьинский РЭС | ВЛ | ВЛ 0,4 кВ КТП № 137 Дома АТП Ф-601 Центр |  | 0.38 | 2026-03-07 | 2026-03-07
ПАО «Россети Центр» | Костромаэнерго | Шарьинский РЭС | ВЛ | ВЛ 0,4 кВ ЗТП № 29 Щербакова Ф-Щербакова |  | 0.38 | 2026-03-07 | 2026-03-07
ПАО «Россети Центр» | Костромаэнерго | Мантуровский РЭС | ВЛ | ВЛ 0,4 кВ от ЗТП№ 463 Садовая Ф.1 |  | 0.38 | 2026-03-07 | 2026-03-07
ПАО «Россети Центр» | Брянскэнерго | Суражский РЭС | ВЛ | ВЛ-10кВ ф.108 ПС Ново Дроков |  | 10 (10.5) | 2026-03-07 | 2026-03-07
ПАО «Россети Центр» | Ярэнерго | Переславский РЭС | ВЛ | ВЛ 0,4кВ №1 КТП Брынчаги деревня |  | 0.38 | 2026-03-07 | 2026-03-08
ПАО «Россети Центр» | Тамбовэнерго | Сампурский РЭС | ВЛ | ВЛ 10кВ № 04 ПС Кузьминская |  | 10 (10.5) | 2026-03-07 | 2026-03-08
ПАО «Россети Центр» | Белгородэнерго | Грайворонский РЭС | ВЛ | ВЛ 10 №1 ПС Головчино |  | 10 (10.5) | 2026-03-07 | 2026-03-09
ПАО «Россети Центр» | Костромаэнерго | Шарьинский РЭС | ВЛ | ВЛ 0,4 кВ КТП № 15 Белоз ф-Октябрьяская |  | 0.38 | 2026-03-07 | 2026-03-07
ПАО «Россети Центр» | Воронежэнерго | Рамонский РЭС | ВЛ | ВЛ-10-2 ПС Ступино |  | 10 (10.5) | 2026-03-07 | 2026-03-08
ПАО «Россети Центр» | Воронежэнерго | Борисоглебский РЭС | ВЛ | ВЛ-10 №8 ПС Чигорак 35/10 |  | 10 (10.5) | 2026-03-07 | 2026-03-07
ПАО «Россети Центр» | Костромаэнерго | Шарьинский РЭС | ВЛ | ВЛ 0,4 кВ КТП № 36 Березовка Ф-2 |  | 0.38 | 2026-03-07 | 2026-03-07
ПАО «Россети Центр» | Костромаэнерго | Шарьинский РЭС | ВЛ | ВЛ 0,4 кВ КТП № 17 Островского ф-Авиац. |  | 0.38 | 2026-03-07 | 2026-03-07
ПАО «Россети Центр» | Костромаэнерго | Мантуровский РЭС | ВЛ | ВЛ-0,4кВ отКТП-481 Школа Росто ф.1 |  | 0.38 | 2026-03-07 | 2026-03-08
ПАО «Россети Центр» | Костромаэнерго | Шарьинский РЭС | ВЛ | ВЛ 0,4 кВ КТП № 2 Сусанина ф-2 |  | 0.38 | 2026-03-07 | 2026-03-08
ПАО «Россети Центр» | Костромаэнерго | Шарьинский РЭС | ВЛ | ВЛ 0,4 кВ КТП № 23 Чкалова Ф-Огаркова |  | 0.38 | 2026-03-07 | 2026-03-08
ПАО «Россети Центр» | Костромаэнерго | Красносельский РЭС | ВЛ | ВЛ 0,4 кВ от ТП № 316 д.Горесловка |  | 0.38 | 2026-03-07 | 2026-03-08
ПАО «Россети Центр» | Воронежэнерго | Кантемировский РЭС | ВЛ | ВЛ 10 кВ № 3 ПС 35 кВ Митрофановка |  | 10 (10.5) | 2026-03-07 | 2026-03-08
ПАО «Россети Центр» | Костромаэнерго | Костромской РЭС | ВЛ | ВЛ-0,4кВ от ТП-255 на р-н Галичской |  | 0.38 | 2026-03-07 | 2026-03-08
ПАО «Россети Центр» | АО «БрянскЭлектро» | Брянские электрические сети РЭС | ТП | ТП3036 ф.630 ПС Фасонолитейная | РВ к Т | 6 (6.3) | 2026-03-07 | 2026-03-08
ПАО «Россети Центр» | Костромаэнерго | Мантуровский РЭС | ВЛ | ВЛ 0,4 кВ от ТП-№013 д.Попово ф.2 |  | 0.38 | 2026-03-07 | 2026-03-08
ПАО «Россети Центр» | Костромаэнерго | Нейский РЭС | ВЛ | ВЛ-0,4 от ТП №106 АРМ ф.1 |  | 0.38 | 2026-03-07 | 2026-03-08
ПАО «Россети Центр» | Костромаэнерго | Шарьинский РЭС | ВЛ | ВЛ 0,4 кВ КТП № 140 И.Шатрова (Д/сад) |  | 0.38 | 2026-03-08 | 2026-03-08
ПАО «Россети Центр» | Костромаэнерго | Нейский РЭС | ВЛ | ВЛ-0,4 от ТП №170 Нельша ф.2 |  | 0.38 | 2026-03-08 | 2026-03-08
ПАО «Россети Центр» | Костромаэнерго | Мантуровский РЭС | ВЛ | ВЛ 0,4 кВ от ТП 107 д.Середняя, ф.1 |  | 0.38 | 2026-03-08 | 2026-03-08
ПАО «Россети Центр» | Ярэнерго | Ярославский РЭС | ВЛ | ВЛ 10кВ № 06 Лаптево ПС Курба |  | 10 (10.5) | 2026-03-08 | 2026-03-08
ПАО «Россети Центр» | Костромаэнерго | Костромской РЭС | ВЛ | ВЛ-0,4кВ ТП- 276 Жил. Дом. Ф.№2 |  | 0.38 | 2026-03-08 | 2026-03-08
ПАО «Россети Центр» | Ярэнерго | Ярославский РЭС | ВЛ | ВЛ 10кВ № 06 Лаптево ПС Курба |  | 10 (10.5) | 2026-03-08 | 2026-03-08
ПАО «Россети Центр» | Курскэнерго | Железногорский РЭС | ТП | ТП 841/2х630 ПС Линец №01 | ТП 841/2х630 ПС Линец №01 | 10 (10.5) | 2026-03-08 | 2026-03-08
ПАО «Россети Центр» | Костромаэнерго | Костромской РЭС | КЛ | КЛ-0,4кВ ТП- 388 Старое Минское ф.№8 |  | 0.38 | 2026-03-08 | 2026-03-08
ПАО «Россети Центр» | Костромаэнерго | Костромской РЭС | ВЛ | ВЛ-0,4кВ ТП-408 Спас ф.№1 |  | 0.38 | 2026-03-08 | 2026-03-08
ПАО «Россети Центр» | Ярэнерго | Ярославский РЭС | ВЛ | ВЛ 10кВ № 08 Иванищево ПС Курба |  | 10 (10.5) | 2026-03-08 | 2026-03-08
ПАО «Россети Центр» | Костромаэнерго | Нейский РЭС | ВЛ | ВЛ-0,4 от ТП №021Солтаново контора ф.1 |  | 0.38 | 2026-03-08 | 2026-03-08
ПАО «Россети Центр» | Костромаэнерго | Макарьевский РЭС | ВЛ | ВЛ 10кВ ф.10-06 ПС Макарьев-1 |  | 10 (10.5) | 2026-03-08 | 2026-03-08
ПАО «Россети Центр» | Ярэнерго | Ярославский РЭС | ВЛ | ВЛ 10кВ № 06 Лаптево ПС Курба |  | 10 (10.5) | 2026-03-08 | 2026-03-08
ПАО «Россети Центр» | Белгородэнерго | Белгородские ЭС | КЛ | КЛ6кВ РП-3-ТП-740 каб.А |  | 6 (6.3) | 2026-03-08 | 2026-03-09
ПАО «Россети Центр» | Белгородэнерго |  | ПС | ПС 110/35/10 кВ Скородное | СМВ-110 | 110 | 2026-03-08 | 2026-03-08
ПАО «Россети Центр» | Костромаэнерго | Костромской РЭС | ВЛ | ВЛ-0,4кВ ТП- 382 Турабьево ф№1 |  | 0.38 | 2026-03-08 | 2026-03-08
ПАО «Россети Центр» | Ярэнерго | Ярославский РЭС | ВЛ | ВЛ 10кВ № 08 Иванищево ПС Курба |  | 10 (10.5) | 2026-03-08 | 2026-03-08
ПАО «Россети Центр» | Белгородэнерго |  | СДТУ | ПС 110/10/6 кВ Южная | СДТУ ПС-110/10/6кВ Южная | 110 | 2026-03-08 | 2026-03-08
ПАО «Россети Центр» | Воронежэнерго | Рамонский РЭС | ВЛ | ВЛ-10-3 ПС Ступино |  | 10 (10.5) | 2026-03-08 | 2026-03-08
ПАО «Россети Центр» | Белгородэнерго |  | СДТУ | ПС 110/10 кВ Западная | СДТУ ПС 110 кВ Западная | 110 | 2026-03-08 | 2026-03-08
ПАО «Россети Центр» | Ярэнерго | Ярославский РЭС | ВЛ | ВЛ 10кВ № 06 Лаптево ПС Курба |  | 10 (10.5) | 2026-03-08 | 2026-03-08
ПАО «Россети Центр» | Костромаэнерго | Костромской РЭС | ВЛ | ВЛ-10 кВ Ф 10-05 п/с Коркино |  | 10 (10.5) | 2026-03-08 | 2026-03-08
ПАО «Россети Центр» | Белгородэнерго |  | СДТУ | ПС 110/10 кВ Северная | СДТУ ПС-110/10кВ Северная | 110 | 2026-03-08 | 2026-03-08
ПАО «Россети Центр» | Белгородэнерго |  | СДТУ | ПС 110/35/6 кВ Рудник | СДТУ ПС-110/35/6кВ Рудник | 110 | 2026-03-08 | 2026-03-08
ПАО «Россети Центр» | Белгородэнерго |  | ПС | ПС 110/10 кВ Дубовое | 1Т | 110 | 2026-03-08 | Работы не завершены
ПАО «Россети Центр» | Ярэнерго | Северо-Восточный РЭС | ВЛ | ВЛ 10 кВ №3 Гужово ПС 35/10 кВ Горинская |  | 10 (10.5) | 2026-03-08 | 2026-03-08
ПАО «Россети Центр» | Белгородэнерго |  | СДТУ | ПС 110/35/10 кВ Стрелецкая | СДТУ ПС-110/35/10кВ Стрелецкая | 110 | 2026-03-08 | 2026-03-08
ПАО «Россети Центр» | Костромаэнерго | Кадыйский РЭС | ВЛ | ВЛ-0,4кВКТП-160№239ТекунСтол.ф.2 |  | 0.38 | 2026-03-08 | 2026-03-08
ПАО «Россети Центр» | Костромаэнерго | Костромской РЭС | ВЛ | ВЛ-0,4кВ от ТП-111 на ул.Островского |  | 0.38 | 2026-03-08 | 2026-03-08
ПАО «Россети Центр» | Костромаэнерго | Кадыйский РЭС | ВЛ | ВЛ-0,4 кВ КТП-60 № 254 Селищенская ф.1 |  | 0.38 | 2026-03-08 | 2026-03-08
ПАО «Россети Центр» | Костромаэнерго | Галичский РЭС | ВЛ | ВЛ 10кВ ф.10-01 ПС Лопарево |  | 10 (10.5) | 2026-03-08 | 2026-03-08
ПАО «Россети Центр» | Тверьэнерго | Весьегонский РЭС | ВЛ | ВЛ-10кВ Ф № 01 ПС Ладожское |  | 10 (10.5) | 2026-03-08 | 2026-03-08
ПАО «Россети Центр» | Тверьэнерго | Удомельский РЭС | ВЛ | ВЛ 10кВ №06 от ПС 110/10 Манихино |  | 10 (10.5) | 2026-03-08 | 2026-03-08
ПАО «Россети Центр» | Тверьэнерго | Торопецкий РЭС | ВЛ | ВЛ-0,4кВ №1 ТП Подгороднее-1 |  | 0.38 | 2026-03-08 | 2026-03-08
ПАО «Россети Центр» | Тверьэнерго | Калязинский РЭС | ВЛ | ВЛ-0.4 кВ №1 КТП 022 (д.Старово) |  | 0.38 | 2026-03-08 | 2026-03-08
ПАО «Россети Центр» | Костромаэнерго | Костромской РЭС | ВЛ | ВЛ-0,4кВ ТП-091 Мех.двор ф№2 |  | 0.38 | 2026-03-08 | 2026-03-08
ПАО «Россети Центр» | Костромаэнерго | Кадыйский РЭС | ВЛ | ВЛ-0,4кВКТП-100№202КотловоКонт.ф.2 |  | 0.38 | 2026-03-08 | 2026-03-08
ПАО «Россети Центр» | Костромаэнерго | Островский РЭС | ВЛ | ВЛ-0,4кВ№1отТП№217 10-08ПС Александрово |  | 0.38 | 2026-03-08 | 2026-03-08
ПАО «Россети Центр» | Белгородэнерго | Белгородские ЭС | КЛ | КЛ-6кВ РП-16-КТП-908 |  | 6 (6.3) | 2026-03-08 | 2026-03-09
ПАО «Россети Центр» | Белгородэнерго |  | СДТУ | ПС 110/35/6 кВ Шебекино | СДТУ ПС-110/35/6кВ Шебекино | 110 | 2026-03-08 | 2026-03-08
ПАО «Россети Центр» | Воронежэнерго | Поворинский РЭС | ВЛ | ВЛ-0,4кВ №2 от ТП 4-1 ПС Пески |  | 0.38 | 2026-03-08 | 2026-03-08
ПАО «Россети Центр» | Костромаэнерго | Костромской РЭС | КЛ | КЛ-0,4кВ ТП429-ул.Фестивальн,3,1сш |  | 0.38 | 2026-03-08 | 2026-03-08
ПАО «Россети Центр» | Смоленскэнерго | Гагаринский РЭС | ВЛ | КВЛ 10кВ №24 ПС 110/35/10кВ Гагарин |  | 10 (10.5) | 2026-03-08 | 2026-03-08
ПАО «Россети Центр» | Костромаэнерго | Костромской РЭС | ВЛ | ВЛИ-0,4кВ ТП-925 Зарубино пр-д Берёзовый |  | 0.38 | 2026-03-08 | 2026-03-08
ПАО «Россети Центр» | АО КЭС | РЭС ЦО | КВЛ | РП 41 МВ ячейка №5 |  | 10 (10.5) | 2026-03-08 | 2026-03-08
ПАО «Россети Центр» | Воронежэнерго | Семилукский РЭС | ВЛ | ВЛ 0,4 кВ № 1 КТП 703(3) ПС № 4 |  | 0.38 | 2026-03-08 | 2026-03-08
ПАО «Россети Центр» | Орелэнерго | Кромской РЭС | ВЛ | ВЛ-10кВ №5 Дмитровская, Уч. маг. ВЛ-10кВ №5 Дмитр оп 1-110 |  | 10 (10.5) | 2026-03-08 | 2026-03-08
ПАО «Россети Центр» | Костромаэнерго | Нейский РЭС | ВЛ | ВЛ-0,4 от ТП №021Солтаново контора ф.1 |  | 0.38 | 2026-03-08 | 2026-03-08
ПАО «Россети Центр» | Воронежэнерго | Россошанский РЭС | ВЛ | ВЛ-10-3 ПС ПТФ |  | 10 (10.5) | 2026-03-08 | 2026-03-08
ПАО «Россети Центр» | Тверьэнерго | Бежецкий РЭС | ВЛ | ВЛ-0.4кВф2НовинкаТПАндрейково1124Кладово |  | 0.38 | 2026-03-08 | 2026-03-08
ПАО «Россети Центр» | Воронежэнерго | В.Мамонский РЭС | ВЛ | ВЛ-10-8 ПС В.Мамон |  | 10 (10.5) | 2026-03-08 | 2026-03-08
ПАО «Россети Центр» | Ярэнерго | Ярославский РЭС | ВЛ | ВЛ 10кВ № 08 Иванищево ПС Курба |  | 10 (10.5) | 2026-03-08 | 2026-03-08
ПАО «Россети Центр» | Белгородэнерго | Н.Оскольский РЭС | ВЛ | ВЛ 10кВ №5 ПС Слоновка |  | 10 (10.5) | 2026-03-08 | 2026-03-08
ПАО «Россети Центр» | Костромаэнерго | Буйский РЭС | ВЛ | ВЛ 10 кВ ЦРП - Буй Ф 10-05 |  | 10 (10.5) | 2026-03-08 | 2026-03-08
ПАО «Россети Центр» | Белгородэнерго | Белгородский РЭС | ВЛ | ВЛ 10кВ № 08 ПС Новая Деревня |  | 10 (10.5) | 2026-03-08 | 2026-03-11
ПАО «Россети Центр» | Костромаэнерго | Буйский РЭС | ТП | СТП-10кВ №717 Деловой Мотив ф10-05 ЦРП-Б | СТП-10кВ №717 Деловой Мотив ф10-05 ЦРП-Б | 10 (10.5) | 2026-03-08 | 2026-03-08
ПАО «Россети Центр» | Ярэнерго | Ярославский РЭС | ВЛ | ВЛ 0,4кВ №1 ТП 322 (Ивково) Ши/2 |  | 0.38 | 2026-03-08 | 2026-03-08
ПАО «Россети Центр» | Костромаэнерго | Нейский РЭС | ВЛ | ВЛ-0,4 от ТП №153 "Маслозавод" ф.4 |  | 0.38 | 2026-03-08 | 2026-03-08
ПАО «Россети Центр» | Смоленскэнерго | Новодугинский РЭС | ВЛ | ВЛ 0,4кВ №2 ТП 009 ВЛ 10кВ 1019 ПС Новод |  | 0.38 | 2026-03-08 | 2026-03-08
ПАО «Россети Центр» | АО «БрянскЭлектро» | Новозыбковский РЭС | ВЛ | ВЛ Ф2 ТП-151 ф133 ПС Индуктор |  | 0.38 | 2026-03-08 | 2026-03-08
ПАО «Россети Центр» | Курскэнерго | Черемисиновский РЭС | ВЛ | ВЛ-10кВ № 6122 ПС Черемисиново ПТ |  | 10 (10.5) | 2026-03-08 | 2026-03-09
ПАО «Россети Центр» | Курскэнерго |  | ВЛ | ВЛ 35 кВ Белая-Пены II |  | 35 | 2026-03-08 | 2026-03-11
ПАО «Россети Центр» | АО «БрянскЭлектро» | Дятьковский РЭС | ВЛ | ВЛ ф4 ТП-20 ф604 ПС Дятьковская |  | 0.38 | 2026-03-08 | 2026-03-08
ПАО «Россети Центр» | Белгородэнерго |  | ПС | ПС 35/10 кВ Шаталовка | 1Т | 35 | 2026-03-08 | 2026-03-08
ПАО «Россети Центр» | Белгородэнерго | Ст.Оскольские ЭС | ВЛ | ВЛ 10кВ №5 ПС Шаталовка |  | 10 (10.5) | 2026-03-08 | 2026-03-08
ПАО «Россети Центр» | Белгородэнерго | Ст.Оскольские ЭС | ВЛ | ВЛ 10кВ №6 ПС Шаталовка |  | 10 (10.5) | 2026-03-08 | 2026-03-08
ПАО «Россети Центр» | Смоленскэнерго | Вяземский РЭС | ВЛ | ВЛ №1 ТП-Шейкино ВЛ-1015 Шиманово |  | 0.38 | 2026-03-08 | 2026-03-08
ПАО «Россети Центр» | Орелэнерго | Орловский РЭС | ВЛ | ВЛ 0,4кВ №3 ТП-Вол-37-24 |  | 0.38 | 2026-03-08 | 2026-03-08
ПАО «Россети Центр» | Тверьэнерго | ВышневолоцкийРЭС | КЛ | КЛ 10кВ №15 (Индустрия-1) от ПС 110кВ Спирово |  | 10 (10.5) | 2026-03-08 | 2026-03-08
ПАО «Россети Центр» | Орелэнерго | Новосильский РЭС | ВЛ | ВЛ 0,4кВ КТП 229 Ф1 д. Ст. Кирики |  | 0.38 | 2026-03-08 | 2026-03-08
ПАО «Россети Центр» | Ярэнерго | Рыбинский РЭС | ВЛ | ВЛ 10кВ № 01 Михайловский ПС Красная Гор |  | 10 (10.5) | 2026-03-08 | 2026-03-08
ПАО «Россети Центр» | Тверьэнерго | Осташковский РЭС | ВЛ | ВЛ-10кВ №20 ПС Селижарово (Возрождение) |  | 10 (10.5) | 2026-03-08 | 2026-03-08
ПАО «Россети Центр» | Белгородэнерго | Н.Оскольский РЭС | ВЛ | ВЛ 10кВ №1 ПС В.Михайловка |  | 10 (10.5) | 2026-03-08 | 2026-03-08
ПАО «Россети Центр» | Костромаэнерго | Вохомский РЭС | ВЛ | ВЛ 10кВ ф. 10-02 ПС Луптюг оп № 1-366 |  | 10 (10.5) | 2026-03-08 | 2026-03-08
ПАО «Россети Центр» | АО «БрянскЭлектро» | Стародубский РЭС | ВЛ | ВЛ ф.3 ТП30 ф.106 ПС Путевая |  | 0.38 | 2026-03-08 | 2026-03-08
ПАО «Россети Центр» | Орелэнерго | Орловский РЭС | ВЛ | ВЛ 0,4кВ Л-3 Саб-2-3 |  | 0.38 | 2026-03-08 | 2026-03-08
ПАО «Россети Центр» | Ярэнерго | Рыбинский РЭС | ВЛ | ВЛ 10кВ № 01 Михайловский ПС Красная Гор |  | 10 (10.5) | 2026-03-08 | 2026-03-08
ПАО «Россети Центр» | Ярэнерго | Рыбинский РЭС | ВЛ | ВЛ 10кВ № 04 Шестовский ПС Шашково |  | 10 (10.5) | 2026-03-08 | 2026-03-08
ПАО «Россети Центр» | Воронежэнерго | Хохольский РЭС | ВЛ | ВЛ-0,4кВ №1 от ТП 5-1 ПС Хохол-1 |  | 0.38 | 2026-03-08 | 2026-03-08
ПАО «Россети Центр» | Белгородэнерго | Ст.Оскольские ЭС | ВЛ | ВЛ 10кВ №2 ПС Шаталовка |  | 10 (10.5) | 2026-03-08 | 2026-03-08
ПАО «Россети Центр» | Брянскэнерго |  | ПС | ПС 35/10 кВ Воронок | ТР | 35 | 2026-03-08 | 2026-03-08
ПАО «Россети Центр» | Смоленскэнерго | Вяземский РЭС | ВЛ | ВЛ 0,4кВ №1 ТП 801 (КТПП-4 Мамоново) |  | 0.38 | 2026-03-08 | 2026-03-08
ПАО «Россети Центр» | Ярэнерго | Рыбинский РЭС | ВЛ | ВЛ 10кВ № 04 Шестовский ПС Шашково |  | 10 (10.5) | 2026-03-08 | 2026-03-09
ПАО «Россети Центр» | Воронежэнерго | Рамонский РЭС | ВЛ | ВЛ-10-2 ПС Ступино |  | 10 (10.5) | 2026-03-08 | 2026-03-08
ПАО «Россети Центр» | Ярэнерго | Рыбинский РЭС | ВЛ | ВЛ 0,4кВ №17 ЗТП-2*160 № 630 |  | 0.38 | 2026-03-08 | 2026-03-08
ПАО «Россети Центр» | Тверьэнерго | Ржевский РЭС | ВЛ | ВЛ-0,4кВ-364 д. Медведево |  | 0.38 | 2026-03-08 | 2026-03-08
ПАО «Россети Центр» | Смоленскэнерго | Смоленский РЭС | ВЛ | ВЛ-0,4кВ № 8 ТП-362 ВЛ-608 ПС Колодня |  | 0.38 | 2026-03-08 | 2026-03-08
ПАО «Россети Центр» | Смоленскэнерго | Гагаринский РЭС | ВЛ | ВЛ 10кВ №14 ПС 35/10 кВ Акатово |  | 10 (10.5) | 2026-03-08 | 2026-03-09
ПАО «Россети Центр» | Белгородэнерго | Ст.Оскольские ЭС | ВЛ | ВЛ 10кВ №5 ПС Голофеевка |  | 10 (10.5) | 2026-03-09 | 2026-03-09
ПАО «Россети Центр» | Липецкэнерго | Липецкий городской РЭС | КЛ | КЛ 10кВ ПС Юго-Западная яч29 -РП-30 яч13 |  | 10 (10.5) | 2026-03-09 | 2026-03-09
ПАО «Россети Центр» | Белгородэнерго | Белгородские ЭС | КЛ | КЛ6кВ ПС Южная-РП-14 Г6 |  | 6 (6.3) | 2026-03-09 | 2026-03-10
ПАО «Россети Центр» | Брянскэнерго | Севский РЭС | ТП | КТП-45 ф.1002 ПС Суземская | КТП-45 ф.1002 ПС Суземская | 10 (10.5) | 2026-03-09 | 2026-03-09
ПАО «Россети Центр» | Воронежэнерго | Лискинский РЭС | ВЛ | ВЛ-10-7 ПС Петровское |  | 10 (10.5) | 2026-03-09 | 2026-03-09
ПАО «Россети Центр» | Брянскэнерго | Погарский РЭС | ВЛ | ВЛ-10кВ Ф 1048 ПС Погар (МАПП Погар) |  | 10 (10.5) | 2026-03-09 | 2026-03-09
ПАО «Россети Центр» | Ярэнерго | Яргорэлектросеть | КЛ | КЛ 0,4кВ ТП 044 руб 7 |  | 0.38 | 2026-03-09 | 2026-03-09
ПАО «Россети Центр» | Белгородэнерго | Шебекинский РЭС | ВЛ | ВЛ 0,4кВ №2 КТП 24 ПС Шебекино |  | 0.38 | 2026-03-09 | 2026-03-09
ПАО «Россети Центр» | Тверьэнерго | Осташковский РЭС | ВЛ | ВЛ-10кВ №13 ПС Оковцы (Бредки) |  | 10 (10.5) | 2026-03-09 | 2026-03-09
ПАО «Россети Центр» | Липецкэнерго | Липецкий городской РЭС | КЛ | КЛ 10кВ ПС Южная яч.17 - РП-32 яч.7 |  | 10 (10.5) | 2026-03-09 | 2026-03-09
ПАО «Россети Центр» | Ярэнерго | Тутаевский РЭС | ТП | ТП 121 (Восход 1) | ТП 121 (Восход 1) | 6 (6.3) | 2026-03-09 | 2026-03-09
ПАО «Россети Центр» | Ярэнерго | Рыбинский РЭС | ВЛ | ВЛ 10кВ № 01 Оболтинский ПС Арефино |  | 10 (10.5) | 2026-03-09 | 2026-03-09
ПАО «Россети Центр» | Ярэнерго | Яргорэлектросеть | ВЛ | ВЛ 0,4кВ ТП 741 р.2 |  | 0.38 | 2026-03-09 | 2026-03-09
ПАО «Россети Центр» | Тамбовэнерго | Тамбовский РЭС | КЛ | КЛ-6кВ №15 Линия связи с ТЭЦ-1 №1 ПС Котовская ТЭЦ-2 |  | 6 (6.3) | 2026-03-09 | 2026-03-10
ПАО «Россети Центр» | Ярэнерго | Тутаевский РЭС | ТП | ТП 121 (Восход 1) | ТП 121 (Восход 1) | 6 (6.3) | 2026-03-09 | 2026-03-09
ПАО «Россети Центр» | АО «БрянскЭлектро» | Унечский РЭС | ВЛ | ВЛ ф2 ТП-33 ф.611 ПС Юбилейная |  | 0.38 | 2026-03-09 | 2026-03-09
ПАО «Россети Центр» | Костромаэнерго | Парфеньевский РЭС | ВЛ | ВЛ 10кВ Ф.10-03 ПС Н.Полома |  | 10 (10.5) | 2026-03-09 | 2026-03-09
ПАО «Россети Центр» | Орелэнерго | Орловский РЭС | ВЛ | ВЛ-10кВ №1 ПС Новоселово |  | 10 (10.5) | 2026-03-09 | 2026-03-09
ПАО «Россети Центр» | Белгородэнерго | Шебекинский РЭС | ВЛ | ВЛ-0,4 кВ №2 ЗТП-425 ПС Белянка |  | 0.38 | 2026-03-09 | 2026-03-09
ПАО «Россети Центр» | Белгородэнерго | Шебекинский РЭС | ТП | КТП №318 ВЛ-10 №3 ПС Водохранилище | КТП №318 ВЛ-10 №3 ПС Водохранилище | 10 (10.5) | 2026-03-09 | 2026-03-09
ПАО «Россети Центр» | Белгородэнерго | Кр.Яружский РЭС | ВЛ | ВЛ 0,4кВ №1 ТП 108 ПС Красная Яруга |  | 0.38 | 2026-03-09 | 2026-03-09
ПАО «Россети Центр» | Ярэнерго | Тутаевский РЭС | ТП | ТП 121 (Восход 1) | ТП 121 (Восход 1) | 6 (6.3) | 2026-03-09 | 2026-03-09
ПАО «Россети Центр» | Белгородэнерго | Белгородские ЭС | КЛ | КЛ6кВ РП-11-ТП-476 |  | 6 (6.3) | 2026-03-09 | 2026-03-10
ПАО «Россети Центр» | Белгородэнерго |  | ПС | ПС 35/10 кВ Зозули | В 35кВ Головчино | 35 | 2026-03-09 | 2026-03-13
ПАО «Россети Центр» | АО «БрянскЭлектро» | Почепский РЭС | ВЛ | ВЛ ф6 ТП0705 ф.1021 ПС Ново-Брянская |  | 0.38 | 2026-03-09 | 2026-03-09
ПАО «Россети Центр» | Белгородэнерго |  | ВЛ | ВЛ 35 кВ Головчино - Зозули |  | 35 | 2026-03-09 | 2026-03-13
ПАО «Россети Центр» | Смоленскэнерго | Вяземский РЭС | ВЛ | ВЛ-0,4кВ 104 РП1 1041 ПС Вязьма-1 |  | 0.38 | 2026-03-09 | 2026-03-09
ПАО «Россети Центр» | Ярэнерго | Рыбинский РЭС | ВЛ | ВЛ 10кВ № 07 Н-Тропский ПС Арефино |  | 10 (10.5) | 2026-03-09 | 2026-03-09
ПАО «Россети Центр» | АО «БрянскЭлектро» | Дубровский РЭС | ВЛ | ВЛ ф4 ГКТП7 ф1002 ПС Рогнединская |  | 0.38 | 2026-03-09 | 2026-03-09
ПАО «Россети Центр» | Костромаэнерго | Костромской РЭС | КЛ | КЛ-10кВ РП-8 магис. 811 абон. |  | 10 (10.5) | 2026-03-09 | 2026-03-11
ПАО «Россети Центр» | АО «БрянскЭлектро» | Севский РЭС | ВЛ | ВЛ ф3 ТП15 ф1006 ПС Суземская |  | 0.38 | 2026-03-09 | 2026-03-09
ПАО «Россети Центр» | Белгородэнерго | Шебекинский РЭС | ВЛ | ВЛ-10 кВ №2 ПС Н.Таволжанка |  | 10 (10.5) | 2026-03-09 | 2026-03-09
ПАО «Россети Центр» | Брянскэнерго | Погарский РЭС | ТП | ЗТП-1 ф.1001 ПС Погарская База РЭС | ЗТП-1 ф.1001 ПС Погарская База РЭС | 10 (10.5) | 2026-03-09 | 2026-03-09
ПАО «Россети Центр» | Ярэнерго | Рыбинский РЭС | ВЛ | ВЛ 10кВ № 07 Н-Тропский ПС Арефино |  | 10 (10.5) | 2026-03-09 | 2026-03-09
ПАО «Россети Центр» | Смоленскэнерго | Починковский РЭС | ВЛ | ВЛ-0,4кВ №6 от ЗТП-1 КЭЧ |  | 0.38 | 2026-03-09 | 2026-03-09
ПАО «Россети Центр» | Орелэнерго | Орловский РЭС | ТП | КТП-10кВ Нов-7-2 | КТП-10кВ Нов-7-2 | 10 (10.5) | 2026-03-09 | 2026-03-09
ПАО «Россети Центр» | Ярэнерго | Ярославский РЭС | ВЛ | ВЛ 0,4кВ №1 ТП 677 ТРК/5 |  | 0.38 | 2026-03-09 | 2026-03-09
ПАО «Россети Центр» | Смоленскэнерго | Сафоновский РЭС | ВЛ | ВЛ-0,4кВ Л-1 от ТП-244 Бараново |  | 0.38 | 2026-03-09 | 2026-03-09
ПАО «Россети Центр» | АО «БрянскЭлектро» | Брянские электрические сети РЭС | КЛ | КЛ ф625 РП21 к ТП0334 |  | 0.38 | 2026-03-09 | 2026-03-11
ПАО «Россети Центр» | Брянскэнерго | Почепский РЭС | ВЛ | ВЛ-0,4 КТП-350 Л2 Ф-1006 ПС Селищанская |  | 0.38 | 2026-03-09 | 2026-03-09
ПАО «Россети Центр» | Ярэнерго | Ярославский РЭС | ВЛ | ВЛ 10кВ № 06 Конюково ПС Ширинье |  | 10 (10.5) | 2026-03-09 | 2026-03-09
ПАО «Россети Центр» | Брянскэнерго | Брасовский РЭС | ВЛ | ВЛ 10кВ ф.1007 ПС Погребская |  | 10 (10.5) | 2026-03-09 | 2026-03-09
ПАО «Россети Центр» | Смоленскэнерго | Дорогобужский РЭС | ВЛ | ВЛ-1005 ПС Ушаково |  | 10 (10.5) | 2026-03-09 | 2026-03-09
ПАО «Россети Центр» | Воронежэнерго | Россошанский РЭС | КЛ | КЛ 0,4 кВ № 2 ТП № 79 ПС Россошь (РГЭС) |  | 0.38 | 2026-03-09 | 2026-03-09
ПАО «Россети Центр» | Ярэнерго | Ярославский РЭС | ВЛ | ВЛ 0,4кВ №1 ТП 1835 (Газстрой) Бр/2 |  | 0.38 | 2026-03-09 | 2026-03-09
ПАО «Россети Центр» | Ярэнерго | Рыбинский РЭС | ВЛ | ВЛ 10кВ № 04 Шестовский ПС Шашково |  | 10 (10.5) | 2026-03-09 | 2026-03-10
ПАО «Россети Центр» | Костромаэнерго | Костромской РЭС | ВЛ | ВЛ-0,4кВ(ф-1) от ТП783на кон. пр.Текстил |  | 0.38 | 2026-03-09 | 2026-03-09
ПАО «Россети Центр» | Орелэнерго | Урицкий РЭС | ВЛ | ВЛ 0,4кВ №2 от КТП Нар-9-8 |  | 0.38 | 2026-03-09 | 2026-03-09
ПАО «Россети Центр» | Смоленскэнерго |  | ПС | В-10 Л-1016 Лосьмино | В-10 Л-1016 Лосьмино | 10 (10.5) | 2026-03-09 | 2026-03-09
ПАО «Россети Центр» | Смоленскэнерго |  | ПС | В-10 Л-1015 Лосьмино | В-10 Л-1015 Лосьмино | 10 (10.5) | 2026-03-09 | 2026-03-09
ПАО «Россети Центр» | Смоленскэнерго |  | ПС | В-10 Л-1001 Лосьмино | В-10 Л-1001 Лосьмино | 10 (10.5) | 2026-03-09 | 2026-03-09
ПАО «Россети Центр» | Смоленскэнерго |  | ПС | В-10 Л-1002 Лосьмино | В-10 Л-1002 Лосьмино | 10 (10.5) | 2026-03-09 | 2026-03-09
ПАО «Россети Центр» | Брянскэнерго | Новозыбковский РЭС | ВЛ | ВЛ-0,4 Л1 ТП-119 Ф-604 ПС Новозыбков |  | 0.38 | 2026-03-09 | 2026-03-09
ПАО «Россети Центр» | Смоленскэнерго |  | ПС | В-10 Л-1003 Лосьмино | В-10 Л-1003 Лосьмино | 10 (10.5) | 2026-03-09 | 2026-03-09
ПАО «Россети Центр» | Курскэнерго |  | ВЛ | ВЛ 35 кВ Белая-Мокрушино |  | 35 | 2026-03-09 | 2026-03-10
ПАО «Россети Центр» | Белгородэнерго | Алексеевский РЭС | ВЛ | ВЛ-10 №26 ПС Алексеевка |  | 10 (10.5) | 2026-03-09 | 2026-03-09
ПАО «Россети Центр» | Костромаэнерго | Костромской РЭС | КЛ | КЛ0,4 от ТП633 к РЩ д.№25 6 Давыдовс-й |  | 0.38 | 2026-03-09 | 2026-03-10
ПАО «Россети Центр» | Смоленскэнерго | Сафоновский РЭС | ВЛ | ВЛ-0,4кВ Л-1 от ТП-126 Лесное |  | 0.38 | 2026-03-09 | 2026-03-09
ПАО «Россети Центр» | Брянскэнерго | Стародубский РЭС | ТП | СТП 232 ВЛ-10кВ ф.104 ПС Воронок | СТП 232 ВЛ-10кВ ф.104 ПС Воронок | 10 (10.5) | 2026-03-09 | 2026-03-09
ПАО «Россети Центр» | Брянскэнерго | Стародубский РЭС | ВЛ | ВЛ-0,4 ТП-25 Л1 Ф-104 ПС ВОРОHОК С.АЛ |  | 0.38 | 2026-03-09 | 2026-03-09
ПАО «Россети Центр» | Ярэнерго | Ярославский РЭС | ВЛ | ВЛ 10кВ № 06 Лаптево ПС Курба |  | 10 (10.5) | 2026-03-09 | 2026-03-09
ПАО «Россети Центр» | Ярэнерго | Ярославский РЭС | ВЛ | ВЛ 10кВ № 08 Иванищево ПС Курба |  | 10 (10.5) | 2026-03-09 | 2026-03-09
ПАО «Россети Центр» | Белгородэнерго | Белгородский РЭС | ТП | КТП 1304 РП Шагаровка | КТП 1304 РП Шагаровка | 10 (10.5) | 2026-03-09 | 2026-03-10
ПАО «Россети Центр» | Ярэнерго | Северо-Восточный РЭС | ВЛ | ВЛ 10 кВ №35 Хлебозавод ПС 110/10 кВ Дру |  | 10 (10.5) | 2026-03-09 | 2026-03-09
ПАО «Россети Центр» | Смоленскэнерго | Смоленский РЭС | ВЛ | ВЛ 0,4кВ№1 от ТП 285 ВЛ-613 ПС Западная |  | 0.38 | 2026-03-09 | 2026-03-09
ПАО «Россети Центр» | Тверьэнерго | Весьегонский РЭС | ВЛ | ВЛ 10кВ №37 ПС Кр.Холм |  | 10 (10.5) | 2026-03-10 | 2026-03-10
ПАО «Россети Центр» | АО «ТГЭС» |  | КЛ | КЛ 10 кВ РП-29 - ПС 219,ф.28 |  | 10 (10.5) | 2026-03-10 | 2026-03-10
ПАО «Россети Центр» | Тамбовэнерго | Рассказовский РЭС | ВЛ | ВЛ 10кВ № 04 ПС Платоновская |  | 10 (10.5) | 2026-03-10 | 2026-03-10
ПАО «Россети Центр» | Тверьэнерго | Конаковский РЭС | ВЛ | ВЛ-0,4кВ ф.1 ЗТП Жил зона ф.19 ПС Мокшин |  | 0.38 | 2026-03-10 | 2026-03-10
ПАО «Россети Центр» | Белгородэнерго | Белгородские ЭС | КЛ | КЛ 6кВ ПС Б-1-РП-12 Н Г-26 |  | 6 (6.3) | 2026-03-10 | 2026-03-11
ПАО «Россети Центр» | Брянскэнерго | Климовский РЭС | ВЛ | ВЛ-10кВ ф.101 ПС Климово |  | 10 (10.5) | 2026-03-10 | 2026-03-10
ПАО «Россети Центр» | Брянскэнерго | Климовский РЭС | ВЛ | ВЛ-10кВ ф.103 ПС Соловьевка |  | 10 (10.5) | 2026-03-10 | 2026-03-10
ПАО «Россети Центр» | Костромаэнерго | Буйский РЭС | ВЛ | ВЛ 10 кВ ПС Буй (С) Ф 10-03 |  | 10 (10.5) | 2026-03-10 | 2026-03-10
ПАО «Россети Центр» | Костромаэнерго | Костромской РЭС | КЛ | КЛ-6кВ РП-2 магис.203 |  | 6 (6.3) | 2026-03-10 | 2026-03-11
ПАО «Россети Центр» | Белгородэнерго | Яковлевский РЭС | ВЛ | ВЛ-0,4 кВ №3 КТП-507 ПС Драгунка |  | 0.38 | 2026-03-10 | 2026-03-10
ПАО «Россети Центр» | Ярэнерго | Ростовский РЭС | ВЛ | ВЛ 10кВ №23 ПС Петровск-Тяговая |  | 10 (10.5) | 2026-03-10 | 2026-03-10
ПАО «Россети Центр» | Костромаэнерго | Галичский РЭС | ТП | КТП-10кВ №414 ПМК-3 ф10-01 ПС Орехово | КТП-10кВ №414 ПМК-3 ф10-01 ПС Орехово | 10 (10.5) | 2026-03-10 | 2026-03-10
ПАО «Россети Центр» | Ярэнерго | Угличский РЭС | ВЛ | ВЛ 10кВ №163 ПС Клементьево |  | 10 (10.5) | 2026-03-10 | 2026-03-10
ПАО «Россети Центр» | Воронежэнерго | Павловский РЭС | КЛ | КЛ-10-2 ПС Павловск-2 (потр) |  | 10 (10.5) | 2026-03-10 | 2026-03-10
ПАО «Россети Центр» | Белгородэнерго | Белгородский РЭС | ВЛ | ВЛ 0,4кВ № 1 КТП 421 ПС Шишино |  | 0.38 | 2026-03-10 | 2026-03-10
ПАО «Россети Центр» | Белгородэнерго | Белгородский РЭС | ВЛ | ВЛ 0,4кВ № 1 КТП 4 РП Стрелец |  | 0.38 | 2026-03-10 | 2026-03-10
ПАО «Россети Центр» | Костромаэнерго | Вохомский РЭС | ВЛ | ВЛ-0,4кВ ктп № 044/160 Нагорная Ф-2 |  | 0.38 | 2026-03-10 | 2026-03-10
ПАО «Россети Центр» | Костромаэнерго | Макарьевский РЭС | ВЛ | ВЛ 0,4 кВ ТП-178 Интернат ф№2 |  | 0.38 | 2026-03-10 | 2026-03-10
ПАО «Россети Центр» | Тверьэнерго | Осташковский РЭС | ВЛ | ВЛ-10кВ №26 ПС Осташков (Косарово) |  | 10 (10.5) | 2026-03-10 | 2026-03-10
ПАО «Россети Центр» | Липецкэнерго | Лебедянский РЭС | ВЛ | ВЛ-10 №3 Крутое от РП-10 П-Казаки |  | 10 (10.5) | 2026-03-10 | 2026-03-10
ПАО «Россети Центр» | Ярэнерго | Угличский РЭС | ВЛ | ВЛ 10кВ №154 ПС Заозерье |  | 10 (10.5) | 2026-03-10 | 2026-03-10
ПАО «Россети Центр» | Орелэнерго | Кромской РЭС | ВЛ | ВЛ 0,4кВ №1 ТП 045 |  | 0.38 | 2026-03-10 | 2026-03-10
ПАО «Россети Центр» | Костромаэнерго | Костромской РЭС | КЛ | КЛ-6кВ РП-2 магис.203 |  | 6 (6.3) | 2026-03-10 | 2026-03-10
ПАО «Россети Центр» | Белгородэнерго | Белгородские ЭС | КЛ | КЛ-0,4 кВ ТП-234-База отделстроя |  | 0.38 | 2026-03-10 | 2026-03-10
ПАО «Россети Центр» | Костромаэнерго | Костромской РЭС | ВЛ | ВЛ-10кВ ф.10-07 п/с Караваево |  | 10 (10.5) | 2026-03-10 | 2026-03-10
ПАО «Россети Центр» | Костромаэнерго | Островский РЭС | ВЛ | ВЛ-0,4кВ№2отТП №43 10-14ПС Кр.Поляна |  | 0.38 | 2026-03-10 | 2026-03-10
ПАО «Россети Центр» | Ярэнерго | Некрасовский РЭС | ВЛ | ВЛ 0,4кВ №2 ТП 911 ул.Некрасова новая |  | 0.38 | 2026-03-10 | 2026-03-10
ПАО «Россети Центр» | Ярэнерго | Яргорэлектросеть | ТП | ТП 048 | ТП 048 | 6 (6.3) | 2026-03-10 | 2026-03-10
ПАО «Россети Центр» | Курскэнерго | Обоянский РЭС | ВЛ | ВЛ-10кВ №4412 Восточный |  | 10 (10.5) | 2026-03-10 | 2026-03-10
ПАО «Россети Центр» | Курскэнерго | Обоянский РЭС | ВЛ | ВЛ 10кВ 4415 ПС Туровка |  | 10 (10.5) | 2026-03-10 | 2026-03-10
ПАО «Россети Центр» | Курскэнерго | Обоянский РЭС | ВЛ | ВЛ 10кВ 4416 ПС Туровка |  | 10 (10.5) | 2026-03-10 | 2026-03-10
ПАО «Россети Центр» | Курскэнерго |  | ПС | 2 сек 10кВ | 2 сек 10кВ | 10 (10.5) | 2026-03-10 | 2026-03-10
ПАО «Россети Центр» | Орелэнерго | Глазуновский РЭС | ВЛ | ВЛ 0,4кВ_№1 от ТП Г-6-6 |  | 0.38 | 2026-03-10 | 2026-03-10
ПАО «Россети Центр» | Курскэнерго | Льговский РЭС | ВЛ | ВЛ 10кВ №121 ЦРП Сельскохозяйственное |  | 10 (10.5) | 2026-03-10 | 2026-03-10
ПАО «Россети Центр» | Липецкэнерго | Лебедянский РЭС | ВЛ | ВЛ 10кВ Детский сад Колосок ПС Астапово |  | 10 (10.5) | 2026-03-10 | 2026-03-11
ПАО «Россети Центр» | Белгородэнерго | Н.Оскольский РЭС | ВЛ | ВЛ 10кВ №13 РП-1 ПС Н.Оскол |  | 10 (10.5) | 2026-03-10 | 2026-03-10
ПАО «Россети Центр» | Белгородэнерго | Белгородский РЭС | ВЛ | ВЛ 0,4кВ № 1 КТП 901 ПС Таврово |  | 0.38 | 2026-03-10 | 2026-03-10
ПАО «Россети Центр» | Курскэнерго | Советский РЭС | ВЛ | ВЛ0,4 №1 от ТП457 11/63 |  | 0.38 | 2026-03-10 | 2026-03-10
ПАО «Россети Центр» | Курскэнерго | Дмитриевский РЭС | ПС | В ВЛ 10кВ №197 | В ВЛ 10кВ №197 | 10 (10.5) | 2026-03-10 | 2026-03-10
ПАО «Россети Центр» | Курскэнерго | Дмитриевский РЭС | ВЛ | ВЛ-10кВ 1.9.7 от ПС Почепное |  | 10 (10.5) | 2026-03-10 | 2026-03-10
ПАО «Россети Центр» | Орелэнерго | Болховский РЭС | ВЛ | ВЛ 10кВ №2 ПС Юрьево |  | 10 (10.5) | 2026-03-10 | 2026-03-10
ПАО «Россети Центр» | Ярэнерго | Гаврилов- Ямский РЭС | ТП | ТП 216 (Поповка) | ТП 216 (Поповка) | 10 (10.5) | 2026-03-10 | 2026-03-10
ПАО «Россети Центр» | Смоленскэнерго | Руднянский РЭС | ВЛ | ВЛ 0,4кВ №2 ТП-073 Любавичи ВЛ 1003 Люб |  | 0.38 | 2026-03-10 | 2026-03-10
ПАО «Россети Центр» | АО «БрянскЭлектро» | Дятьковский РЭС | ВЛ | ВЛ ф4 ГКТП-17 ф601 ПС Бытошская |  | 0.38 | 2026-03-10 | 2026-03-10
ПАО «Россети Центр» | Белгородэнерго | Кр.Гвардейский РЭС | ТП | КТП 506 ПС Красногвардейское | КТП 506 ПС Красногвардейское | 10 (10.5) | 2026-03-10 | 2026-03-10
ПАО «Россети Центр» | Липецкэнерго | Данковский РЭС | ВЛ | ВЛ-10 кВ КНС ПС Химическая |  | 10 (10.5) | 2026-03-10 | 2026-03-10
ПАО «Россети Центр» | Ярэнерго | Ярославский РЭС | ВЛ | ВЛ 0,4кВ №1 ТП 013 (Бовыкино) Бр/114 |  | 0.38 | 2026-03-10 | 2026-03-10
ПАО «Россети Центр» | Костромаэнерго | Костромской РЭС | КЛ | КЛ-6кВ ф.648 ПС Кострома-2 |  | 6 (6.3) | 2026-03-10 | 2026-03-10
ПАО «Россети Центр» | Курскэнерго | Черемисиновский РЭС | ВЛ | ВЛ 0,4кВ ТП 665 8/100 (ТП 270) № 1 |  | 0.38 | 2026-03-10 | 2026-03-10
ПАО «Россети Центр» | АО «БрянскЭлектро» | Унечский РЭС | ВЛ | ВЛ-0,4кВ ул.Спортивная от ТП-39 |  | 0.38 | 2026-03-10 | 2026-03-10
ПАО «Россети Центр» | Тверьэнерго | Весьегонский РЭС | ВЛ | ВЛ-10кВ №01 ПС Любегощи |  | 10 (10.5) | 2026-03-10 | 2026-03-10
ПАО «Россети Центр» | Костромаэнерго | Мантуровский РЭС | ВЛ | ВЛ 10кВ ф.10-03 ПС Филино |  | 10 (10.5) | 2026-03-10 | 2026-03-10
ПАО «Россети Центр» | Орелэнерго | Болховский РЭС | ВЛ | ВЛ-10кВ Ф№1 ПС35/10 кВ Кр. Знаменка |  | 10 (10.5) | 2026-03-10 | 2026-03-10
ПАО «Россети Центр» | Орелэнерго | Ливенский РЭС | ВЛ | ВЛ-0,4кВ Ф-1 от КТПН-4/У-5-250кВА н. п. |  | 0.38 | 2026-03-10 | 2026-03-10
ПАО «Россети Центр» | Тверьэнерго | Осташковский РЭС | ВЛ | ВЛ-0,4кВ фид. №1 от КТП Барагино (Искра) |  | 0.38 | 2026-03-10 | 2026-03-10
ПАО «Россети Центр» | Костромаэнерго | Мантуровский РЭС | ВЛ | ВЛ-0,4кВ от ЗТП-209 д.Угоры (КЗС) ф. 2 |  | 0.38 | 2026-03-10 | 2026-03-10
ПАО «Россети Центр» | Белгородэнерго | Валуйский РЭС | ВЛ | ВЛ 10кВ №4 ПС Мандрово |  | 10 (10.5) | 2026-03-10 | 2026-03-10
ПАО «Россети Центр» | Брянскэнерго | Клетнянский РЭС | ВЛ | ВЛ-10кВ ф.1002 ПС Бульшево |  | 10 (10.5) | 2026-03-10 | 2026-03-10
ПАО «Россети Центр» | Белгородэнерго | Белгородский РЭС | ТП | КТП 321 ПС Северная | КТП 321 ПС Северная | 10 (10.5) | 2026-03-10 | 2026-03-10
ПАО «Россети Центр» | Тверьэнерго | Весьегонский РЭС | ВЛ | ВЛ 10кВ № 01 ПС Григорово |  | 10 (10.5) | 2026-03-10 | 2026-03-10
ПАО «Россети Центр» | Белгородэнерго | Ст.Оскольские ЭС | ВЛ | ВЛ 0,4кВ №2 ЗТП 33 ПС Казацкие Бугры |  | 0.38 | 2026-03-10 | 2026-03-10
ПАО «Россети Центр» | Белгородэнерго | Ровенской РЭС | ВЛ | ВЛ-0,4кВ Ф2 от КТП №231 ПС Ровеньки |  | 0.38 | 2026-03-10 | 2026-03-10
ПАО «Россети Центр» | Тверьэнерго |  | ПС | В-10 ф.8 | В-10 ф.8 | 10 (10.5) | 2026-03-10 | 2026-03-10
ПАО «Россети Центр» | Курскэнерго | Щигровский РЭС | ВЛ | ВЛ 0,4 кВ №1 ТП 343 (7.11.5 7/100) |  | 0.38 | 2026-03-10 | 2026-03-10
ПАО «Россети Центр» | Ярэнерго | Ростовский РЭС | ВЛ | ВЛ 0,4кВ №10 ТП 204 (ГСК Металлист) |  | 0.38 | 2026-03-10 | 2026-03-10
ПАО «Россети Центр» | Тверьэнерго | Бежецкий РЭС | ВЛ | ВЛ-10кВ № 18 пс Сонково |  | 10 (10.5) | 2026-03-10 | 2026-03-10
ПАО «Россети Центр» | Смоленскэнерго | Починковский РЭС | ВЛ | ВЛ 0,4кВ №3 ТП 501 (Ворошилово) |  | 0.38 | 2026-03-10 | 2026-03-10
ПАО «Россети Центр» | Белгородэнерго | Вейделевский РЭС | ВЛ | ВЛ-10 кВ 3 ПС 35/10 Викторополь |  | 10 (10.5) | 2026-03-10 | 2026-03-10
ПАО «Россети Центр» | Смоленскэнерго | Смоленский РЭС | ВЛ | ВЛ 1007 ПС Верховье |  | 10 (10.5) | 2026-03-10 | 2026-03-10
ПАО «Россети Центр» | Курскэнерго | Солнцевский РЭС | ТП | КТП 206 | КТП 206 | 10 (10.5) | 2026-03-10 | 2026-03-10
ПАО «Россети Центр» | АО «БрянскЭлектро» | Брянские электрические сети РЭС | КВЛ | КВЛ-6кВ 1 С.Ш. РП-08 - Ф625 п/с Советская |  | 6 (6.3) | 2026-03-10 | 2026-03-10
ПАО «Россети Центр» | Тверьэнерго | Нелидовский РЭС | ВЛ | ВЛ 10кВ №11 ПС Ильенки |  | 10 (10.5) | 2026-03-10 | 2026-03-10
ПАО «Россети Центр» | Тверьэнерго | Ржевский РЭС | ВЛ | ВЛ 0,4 кВ от ТП №49 – ул. Смольная, ул. |  | 0.38 | 2026-03-10 | 2026-03-10
ПАО «Россети Центр» | Белгородэнерго | Белгородский РЭС | ВЛ | ВЛ 0,4кВ № 2 КТП 207 ПС Шишино |  | 0.38 | 2026-03-10 | 2026-03-10
ПАО «Россети Центр» | Курскэнерго | Касторенский РЭС | ТП | ТП 027 | ТП 027 | 10 (10.5) | 2026-03-10 | 2026-03-10
ПАО «Россети Центр» | Брянскэнерго | Почепский РЭС | ВЛ | ВЛ-0,4 КТП-159 Л2 Ф-1007 ПС Почепская |  | 0.38 | 2026-03-10 | 2026-03-10
ПАО «Россети Центр» | АО «БрянскЭлектро» | Комаричский РЭС | ВЛ | ВЛ ф2 ТП14 ф1016 ПС Комаричская |  | 0.38 | 2026-03-10 | 2026-03-10
ПАО «Россети Центр» | Брянскэнерго | Клетнянский РЭС | ТП | КТП-209 ф.1008 ПС Клетнянская | КТП-209 ф.1008 ПС Клетнянская | 10 (10.5) | 2026-03-10 | 2026-03-10
ПАО «Россети Центр» | Белгородэнерго | Валуйский РЭС | ТП | КТП 17 ПС Валуйки | КТП 17 ПС Валуйки | 10 (10.5) | 2026-03-10 | 2026-03-10
ПАО «Россети Центр» | Ярэнерго | Северо-Восточный РЭС | ВЛ | ВЛ 0,4кВ №1 КТП-10 Левашово |  | 0.38 | 2026-03-10 | 2026-03-10
ПАО «Россети Центр» | Курскэнерго | Щигровский РЭС | ВЛ | ВЛ 0,4 кВ №1 ТП 117 (7.4.4 2/63) |  | 0.38 | 2026-03-10 | 2026-03-10
ПАО «Россети Центр» | АО «БрянскЭлектро» | Унечский РЭС | ВЛ | ВЛ-0,4кВ ул.8 Марта от ТП-35 |  | 0.38 | 2026-03-10 | 2026-03-10
ПАО «Россети Центр» | Смоленскэнерго | Смоленский городской РЭС | ВЛ | ВЛ 0,4кВ №2 ТП 112 |  | 0.38 | 2026-03-10 | 2026-03-10
ПАО «Россети Центр» | Ярэнерго | Борисоглебский РЭС | ВЛ | ВЛ 10кВ № 1 Ферма ПС Алешкино |  | 10 (10.5) | 2026-03-10 | 2026-03-10
ПАО «Россети Центр» | Ярэнерго | Мышкинский РЭС | ВЛ | ВЛ 0,4кВ №2 ТП 040 (Коптево) |  | 0.38 | 2026-03-10 | 2026-03-10
ПАО «Россети Центр» | Костромаэнерго | Мантуровский РЭС | ВЛ | ВЛ 0,4 кВ от ЗТП-217 д.Леонтьево ф.3 |  | 0.38 | 2026-03-10 | 2026-03-10
ПАО «Россети Центр» | Тверьэнерго | Бежецкий РЭС | ВЛ | ВЛ 0,4кВ №1 ТП 60 Звездная Максатиха |  | 0.38 | 2026-03-10 | 2026-03-10
ПАО «Россети Центр» | Белгородэнерго | Ст.Оскольские ЭС | ВЛ | ВЛ 10кВ №5 ПС Голофеевка |  | 10 (10.5) | 2026-03-10 | 2026-03-10
ПАО «Россети Центр» | Тверьэнерго | Кимрский РЭС | ТП | КТП-10кВ Сельцы ф.05 РП Печетово | КТП-10кВ Сельцы ф.05 РП Печетово | 10 (10.5) | 2026-03-10 | 2026-03-10
ПАО «Россети Центр» | Брянскэнерго | Почепский РЭС | ВЛ | ВЛ-10кВ ф.1001 ПС Селищанская |  | 10 (10.5) | 2026-03-10 | 2026-03-10
ПАО «Россети Центр» | Смоленскэнерго | Духовщинский РЭС | ТП | ТП 401 ВЛ 10кВ №01 ПС Пречистое | ТП 401 ВЛ 10кВ №01 ПС Пречистое | 10 (10.5) | 2026-03-10 | 2026-03-10
ПАО «Россети Центр» | Курскэнерго | Пристенский РЭС | ВЛ | ВЛ 10кВ №17 ПС Ср.Ольшанка |  | 10 (10.5) | 2026-03-10 | 2026-03-10
ПАО «Россети Центр» | Белгородэнерго | Ст.Оскольские ЭС | ВЛ | ВЛ 0,4кВ №1 КТП 10-11 ПС Владимировка |  | 0.38 | 2026-03-10 | 2026-03-10
ПАО «Россети Центр» | Курскэнерго | Горшеченский РЭС | ТП | ТП 175 4/63 Бараново | ТП 175 4/63 Бараново | 10 (10.5) | 2026-03-10 | 2026-03-10
ПАО «Россети Центр» | Курскэнерго | Щигровский РЭС | ТП | ТП 082 (7.3.19 1/250 д.Басово) | ТП 082 (7.3.19 1/250 д.Басово) | 10 (10.5) | 2026-03-10 | 2026-03-10
ПАО «Россети Центр» | АО «ТГЭС» |  | ВЛ | ВЛ 0,4 кВ ТП 369 Сеть |  | 0.38 | 2026-03-10 | 2026-03-10
ПАО «Россети Центр» | Ярэнерго | Ярославский РЭС | ВЛ | ВЛ 0,4кВ №1 ТП 393 Школа Ши/4 |  | 0.38 | 2026-03-10 | 2026-03-10
ПАО «Россети Центр» | Белгородэнерго | Красненский РЭС | ВЛ | ВЛ-0,4 кВ №1 от ТП 312 ПС Н-Уколово |  | 0.38 | 2026-03-10 | 2026-03-10
ПАО «Россети Центр» | Белгородэнерго | Кр.Гвардейский РЭС | ВЛ | ВЛ 0,4кВ №3 КТП 821 ПС Ливенка |  | 0.38 | 2026-03-10 | 2026-03-10
ПАО «Россети Центр» | Тверьэнерго | Конаковский РЭС | ВЛ | ВЛ-0,4кВ ф.1 КТП ФПИ ф.42 ПС №9 |  | 0.38 | 2026-03-10 | 2026-03-13
ПАО «Россети Центр» | Смоленскэнерго | Демидовский РЭС | ТП | МТП 038 Андреево ВЛ 1015 ПС Демидов | МТП 038 Андреево ВЛ 1015 ПС Демидов | 10 (10.5) | 2026-03-10 | 2026-03-10
ПАО «Россети Центр» | Орелэнерго | Орловский РЭС | ТП | КТП-10кВ Био-4-6 | КТП-10кВ Био-4-6 | 10 (10.5) | 2026-03-10 | 2026-03-10
ПАО «Россети Центр» | Смоленскэнерго | Починковский РЭС | ТП | ТП 081 ВЛ-1003 ПС Починок | ТП 081 ВЛ-1003 ПС Починок | 10 (10.5) | 2026-03-10 | 2026-03-10
ПАО «Россети Центр» | Смоленскэнерго | Темкинский РЭС | ВЛ | ВЛ 0,4кВ КТП Химино 1013 ПС Бекрино |  | 0.38 | 2026-03-10 | 2026-03-10
ПАО «Россети Центр» | Ярэнерго | Ростовский РЭС | ВЛ | ВЛ 10кВ №23 ПС Петровск-Тяговая |  | 10 (10.5) | 2026-03-10 | 2026-03-10
ПАО «Россети Центр» | Брянскэнерго |  | ПС | В ф. 610 ООО Надежда | В ф. 610 ООО Надежда | 6 (6.3) | 2026-03-10 | 2026-03-10
ПАО «Россети Центр» | Липецкэнерго | Липецкий РЭС | ВЛ | ВЛ-10кВ Спецхоз-3 ПС 35/10 Троицкая |  | 10 (10.5) | 2026-03-10 | 2026-03-10
ПАО «Россети Центр» | Тверьэнерго | Торопецкий РЭС | ВЛ | ВЛ-0,4кВ №3 ТП Понизовье-2 |  | 0.38 | 2026-03-10 | 2026-03-10
ПАО «Россети Центр» | Курскэнерго | Золотухинский РЭС | ВЛ | ВЛ0,4 №1 от ТП 1046 |  | 0.38 | 2026-03-10 | 2026-03-10
ПАО «Россети Центр» | Брянскэнерго | Клинцовский РЭС | ВЛ | ВЛ-0,4кВ л-3 от КТП212Кибир.ф106псЛотаки |  | 0.38 | 2026-03-10 | 2026-03-10
ПАО «Россети Центр» | Тверьэнерго | Торопецкий РЭС | ВЛ | ВЛ 10кВ № 11 ПС Торопец |  | 10 (10.5) | 2026-03-10 | 2026-03-10
ПАО «Россети Центр» | Воронежэнерго | Борисоглебский РЭС | КЛ | КЛ-6кВ№3 ПС Восточная 35/6 |  | 6 (6.3) | 2026-03-10 | 2026-03-10
ПАО «Россети Центр» | Ярэнерго | Гаврилов- Ямский РЭС | ВЛ | ВЛ 0,4кВ №3 ТП 096 (Щекотово) |  | 0.38 | 2026-03-10 | 2026-03-10
ПАО «Россети Центр» | Курскэнерго | Золотухинский РЭС | ВЛ | ВЛ 0,4кВ №1 ТП 277 (335.5) |  | 0.38 | 2026-03-10 | 2026-03-10
ПАО «Россети Центр» | Белгородэнерго | Белгородский РЭС | ВЛ | ВЛ 10кВ № 03 ПС Таврово |  | 10 (10.5) | 2026-03-10 | 2026-03-19
ПАО «Россети Центр» | Липецкэнерго | Чаплыгинский РЭС | ТП | ТП 1689 с.Ратчино | ТП 1689 с.Ратчино | 10 (10.5) | 2026-03-10 | 2026-03-10
ПАО «Россети Центр» | Костромаэнерго | Буйский РЭС | ВЛ | ВЛ 10 кВ ПС Буй (С) Ф 10-03 |  | 10 (10.5) | 2026-03-10 | 2026-03-10
ПАО «Россети Центр» | Тверьэнерго | Калининский РЭС | ВЛ | ВЛ-10кВ № 11 ПС Медное |  | 10 (10.5) | 2026-03-10 | 2026-03-10
ПАО «Россети Центр» | Тверьэнерго | Кимрский РЭС | ВЛ | КВЛ 10 кВ №03 ПС Борки |  | 10 (10.5) | 2026-03-10 | 2026-03-10
ПАО «Россети Центр» | Костромаэнерго | Красносельский РЭС | ВЛ | ВЛ-10 кВ ф.10-11 ПС Исаево |  | 10 (10.5) | 2026-03-10 | 2026-03-10
ПАО «Россети Центр» | Тверьэнерго |  | ПС | В-10 ф.10 | В-10 ф.10 | 10 (10.5) | 2026-03-10 | 2026-03-10
ПАО «Россети Центр» | Белгородэнерго | Красненский РЭС | ТП | КТП 470 ПС Сетище | КТП 470 ПС Сетище | 10 (10.5) | 2026-03-10 | 2026-03-10
ПАО «Россети Центр» | АО «БрянскЭлектро» | Навлинский РЭС | ВЛ | ВЛ ф1 КТП-30 ф1011 ПС Нерусса |  | 0.38 | 2026-03-10 | 2026-03-10
ПАО «Россети Центр» | Белгородэнерго | Белгородский РЭС | ВЛ | ВЛ 10кВ № 09 ПС Новая Деревня |  | 10 (10.5) | 2026-03-10 | 2026-03-10
ПАО «Россети Центр» | Белгородэнерго | Грайворонский РЭС | ТП | КТП 309 ПС Дорогощь | КТП 309 ПС Дорогощь | 10 (10.5) | 2026-03-10 | 2026-03-11
ПАО «Россети Центр» | Брянскэнерго | Карачевский РЭС | ВЛ | ВЛ КТП-94 Л1 Ф-1009 ПС Теплое |  | 0.38 | 2026-03-10 | 2026-03-10
ПАО «Россети Центр» | Ярэнерго | Переславский РЭС | ВЛ | ВЛ 10кВ № 05 ПС Сараево |  | 10 (10.5) | 2026-03-10 | 2026-03-10
ПАО «Россети Центр» | Курскэнерго | Солнцевский РЭС | ТП | КТП 207 | КТП 207 | 10 (10.5) | 2026-03-10 | 2026-03-10
ПАО «Россети Центр» | Смоленскэнерго | Ельнинский РЭС | ВЛ | ВЛ 0,4 кВ Л-1 ТП-398 Ельня |  | 0.38 | 2026-03-10 | 2026-03-10
ПАО «Россети Центр» | Смоленскэнерго | Гагаринский РЭС | ВЛ | Л-1003 ПС 110/10кВ Трубная |  | 10 (10.5) | 2026-03-10 | 2026-03-10
ПАО «Россети Центр» | Ярэнерго | Яргорэлектросеть | КЛ | КЛ 6кВ № 52 ПС Орион |  | 6 (6.3) | 2026-03-10 | 2026-03-10
ПАО «Россети Центр» | Белгородэнерго | Волоконовский РЭС | ВЛ | ВЛ-0,4 кВ №2 ТП №413 ПС Лубянки |  | 0.38 | 2026-03-10 | 2026-03-10
ПАО «Россети Центр» | АО «БрянскЭлектро» | Трубчевский РЭС | ВЛ | ВЛ ф2 КТП-12 Ф.1016 ПС Погарская |  | 0.38 | 2026-03-10 | 2026-03-10
ПАО «Россети Центр» | Ярэнерго | Рыбинский РЭС | ВЛ | ВЛ 10кВ № 01 Оболтинский ПС Арефино |  | 10 (10.5) | 2026-03-10 | 2026-03-10
ПАО «Россети Центр» | Белгородэнерго | Яковлевский РЭС | ВЛ | ВЛ-10 кВ №10 ПС 110 Томаровка |  | 10 (10.5) | 2026-03-10 | 2026-03-10
ПАО «Россети Центр» | Белгородэнерго | Яковлевский РЭС | ВЛ | ВЛ-10 кВ №12 ПС 110 Томаровка |  | 10 (10.5) | 2026-03-10 | 2026-03-10
ПАО «Россети Центр» | Костромаэнерго | Нейский РЭС | ТП | ТП №083 КТП-400 "Больница Номжа" | ТП №083 КТП-400 "Больница Номжа" | 10 (10.5) | 2026-03-10 | 2026-03-10
ПАО «Россети Центр» | Белгородэнерго | Белгородский РЭС | ВЛ | ВЛ 10кВ № 02 ПС Нечаевка |  | 10 (10.5) | 2026-03-10 | 2026-03-12
ПАО «Россети Центр» | Курскэнерго | Курский РЭС | ТП | 2 сек 10кВ | 2 сек 10кВ | 10 (10.5) | 2026-03-10 | 2026-03-10
ПАО «Россети Центр» | Белгородэнерго | Шебекинский РЭС | ВЛ | ВЛ-6 кВ Город-4 ПС Химзавод |  | 6 (6.3) | 2026-03-10 | 2026-03-10
ПАО «Россети Центр» | Тверьэнерго | Ржевский РЭС | ВЛ | ВЛ-0,4кВ от ТП-2 ВЛ-10 №04 П.Городище |  | 0.38 | 2026-03-10 | 2026-03-10
ПАО «Россети Центр» | Белгородэнерго | Белгородский РЭС | ВЛ | ВЛ 10кВ № 08 ПС Новая Деревня |  | 10 (10.5) | 2026-03-10 | 2026-03-10
ПАО «Россети Центр» | Ярэнерго | Рыбинский РЭС | ВЛ | ВЛ 10кВ № 05 Орловский ПС Заполье |  | 10 (10.5) | 2026-03-10 | 2026-03-10
ПАО «Россети Центр» | Липецкэнерго | Чаплыгинский РЭС | ВЛ | ВЛ 0,4кВ с.Кривец КТП№851 ф.1 сов.подвес |  | 0.38 | 2026-03-10 | 2026-03-10
ПАО «Россети Центр» | Тверьэнерго | ВышневолоцкийРЭС | ТП | ТП 073 | ТП 073 | 10 (10.5) | 2026-03-10 | 2026-03-10
ПАО «Россети Центр» | Ярэнерго | Рыбинский РЭС | ВЛ | ВЛ 10кВ № 03 Володино ПС Николо-Корма |  | 10 (10.5) | 2026-03-10 | 2026-03-10
ПАО «Россети Центр» | Воронежэнерго | Каширский РЭС | ВЛ | ВЛ-10-6 ПС Кашира |  | 10 (10.5) | 2026-03-10 | 2026-03-10
ПАО «Россети Центр» | Липецкэнерго | Грязинский РЭС | ВЛ | ВЛ 6кВ № 19 ПС Грязи |  | 6 (6.3) | 2026-03-10 | 2026-03-10
ПАО «Россети Центр» | Смоленскэнерго | Смоленский городской РЭС | ВЛ | ВЛ 0,4кВ №1 ТП 023 |  | 0.38 | 2026-03-10 | 2026-03-10
ПАО «Россети Центр» | Брянскэнерго | Новозыбковский РЭС | ВЛ | ВЛ-10 кВ ф.123 ПС 110/10 кВ Индуктор |  | 10 (10.5) | 2026-03-10 | 2026-03-10
ПАО «Россети Центр» | Брянскэнерго | Почепский РЭС | ТП | ЗТП-675 ф.1005 ПС Староселье | ЗТП-675 ф.1005 ПС Староселье | 10 (10.5) | 2026-03-10 | 2026-03-10
ПАО «Россети Центр» | Тамбовэнерго | Рассказовский РЭС | ВЛ | ВЛ 6кВ № 9 ПС Рассказовская |  | 6 (6.3) | 2026-03-10 | 2026-03-10
ПАО «Россети Центр» | Тамбовэнерго | Рассказовский РЭС | КЛ | КЛ 6кВ № 06 ПС Рассказовская |  | 6 (6.3) | 2026-03-10 | 2026-03-11
ПАО «Россети Центр» | Брянскэнерго | Новозыбковский РЭС | ВЛ | ВЛ-0,4 Л2 ТП-353 Ф-104 ПС Шеломы |  | 0.38 | 2026-03-10 | 2026-03-10
ПАО «Россети Центр» | Тверьэнерго | Ржевский РЭС | ВЛ | ВЛ-10кВ № 13 ПС Степурино |  | 10 (10.5) | 2026-03-10 | 2026-03-10
ПАО «Россети Центр» | АО «БрянскЭлектро» | Клинцовский РЭС | ТП | ТП217 ф620 ПС Западная | РВ к тр-ру | 6 (6.3) | 2026-03-10 | 2026-03-10
ПАО «Россети Центр» | Брянскэнерго |  | ПС | ПС 110/6 кВ Найтоповичи 8Н "А" | 1 сек 110 кВ | 110 | 2026-03-10 | 2026-03-11
ПАО «Россети Центр» | Тверьэнерго |  | ПС | ПС 110/35/10/6кВ Безбородово | В 110кВ Редкино 2 | 110 | 2026-03-10 | 2026-03-13
ПАО «Россети Центр» | Костромаэнерго | Костромской РЭС | ВЛ | ВЛ-0,4кВ от ТП-781 СТ Приозерный |  | 0.38 | 2026-03-10 | 2026-03-10
ПАО «Россети Центр» | Белгородэнерго | Ст.Оскольские ЭС | ВЛ | ВЛ 10кВ №1 ПС Котово |  | 10 (10.5) | 2026-03-10 | 2026-03-10
ПАО «Россети Центр» | Тамбовэнерго | Тамбовский РЭС | КЛ | КЛ 6кВ № 34 ПС №2 |  | 6 (6.3) | 2026-03-10 | 2026-03-10
ПАО «Россети Центр» | Брянскэнерго | Климовский РЭС | ВЛ | ВЛ-10кВ ф.104 ПС Чуровичи |  | 10 (10.5) | 2026-03-10 | 2026-03-10
ПАО «Россети Центр» | Белгородэнерго | Белгородский РЭС | ВЛ | ВЛ 10кВ № 01 ПС Шишино |  | 10 (10.5) | 2026-03-10 | 2026-03-12
ПАО «Россети Центр» | Курскэнерго | Рыльский РЭС | ВЛ | ВЛ-10 кВ №02 от ЦРП Щекино (№2222) |  | 10 (10.5) | 2026-03-10 | 2026-03-13
ПАО «Россети Центр» | АО «БрянскЭлектро» | Дубровский РЭС | КВЛ | КВЛ ф1006 ПС Дубровская |  | 10 (10.5) | 2026-03-10 | 2026-03-12
ПАО «Россети Центр» | Тверьэнерго | Осташковский РЭС | ВЛ | ВЛ-10кВ №42 ПС Селижарово (Калинина) |  | 10 (10.5) | 2026-03-10 | 2026-03-10
ПАО «Россети Центр» | Брянскэнерго | Стародубский РЭС | ТП | ЗТП-29 ф.103 ПС Воронок | ЗТП-29 ф.103 ПС Воронок | 10 (10.5) | 2026-03-10 | 2026-03-10
ПАО «Россети Центр» | Ярэнерго | Рыбинский РЭС | ВЛ | ВЛ 10кВ № 01 Оболтинский ПС Арефино |  | 10 (10.5) | 2026-03-10 | 2026-03-10
ПАО «Россети Центр» | Белгородэнерго | Яковлевский РЭС | ВЛ | ВЛ-0,4 кВ №1 КТП-109 ПС Рудник |  | 0.38 | 2026-03-10 | 2026-03-10
ПАО «Россети Центр» | Костромаэнерго | Костромской РЭС | ВЛ | ВЛ-0,4кВ ТП- 369 п.Механизаторов ф.№2 |  | 0.38 | 2026-03-10 | 2026-03-10
ПАО «Россети Центр» | Тверьэнерго |  | ПС | ПС 110/35/10кВ Лихославль | 1 СШ 110кВ | 110 | 2026-03-10 | 2026-03-11
ПАО «Россети Центр» | Тверьэнерго |  | ПС | ПС 110/35/10кВ Лихославль | В 110кВ Брянцево | 110 | 2026-03-10 | 2026-03-19
ПАО «Россети Центр» | Брянскэнерго | Стародубский РЭС | ТП | КТП-9 ф.101 ПС Андрейковичи АЗАРОВКА | КТП-9 ф.101 ПС Андрейковичи АЗАРОВКА | 10 (10.5) | 2026-03-10 | 2026-03-11
ПАО «Россети Центр» | Белгородэнерго | Белгородский РЭС | ВЛ | ВЛ 10кВ № 07 РП Альпика |  | 10 (10.5) | 2026-03-11 | 2026-03-11
ПАО «Россети Центр» | Ярэнерго | Угличский РЭС | ВЛ | ВЛ 10кВ №141 ПС Ильинское, РЕК-229 |  | 10 (10.5) | 2026-03-11 | 2026-03-11
ПАО «Россети Центр» | Ярэнерго | Рыбинский РЭС | ВЛ | ВЛ 0,4кВ №2 ТП 115 (Кузнецкая) |  | 0.38 | 2026-03-11 | 2026-03-11
ПАО «Россети Центр» | Ярэнерго | Угличский РЭС | ВЛ | ВЛ 10кВ №141 ПС Ильинское |  | 10 (10.5) | 2026-03-11 | 2026-03-11
ПАО «Россети Центр» | Ярэнерго | Ярославский РЭС | ВЛ | ВЛ 10кВ № 04 Насосная ПС Дубки |  | 10 (10.5) | 2026-03-11 | 2026-03-11
ПАО «Россети Центр» | Смоленскэнерго | Смоленский РЭС | ВЛ | ВЛ 0,4кВ№1 от ТП 100 ВЛ-1002 ПС Одинцово |  | 0.38 | 2026-03-11 | 2026-03-11
ПАО «Россети Центр» | Ярэнерго | Ярославский РЭС | ВЛ | ВЛ 10кВ № 05 Медведково ПС Дорожаево |  | 10 (10.5) | 2026-03-11 | 2026-03-11
ПАО «Россети Центр» | Ярэнерго | Яргорэлектросеть | ВЛ | ВЛ 0,4кВ ТП 905 руб.4 |  | 0.38 | 2026-03-11 | 2026-03-11
ПАО «Россети Центр» | Ярэнерго | Ярославский РЭС | ВЛ | ВЛ 10кВ № 05 Медведково ПС Дорожаево |  | 10 (10.5) | 2026-03-11 | 2026-03-11
ПАО «Россети Центр» | Брянскэнерго | Климовский РЭС | ТП | КТП-5172 ф.106 ПС Чуровичи Ясеновка | КТП-5172 ф.106 ПС Чуровичи Ясеновка | 10 (10.5) | 2026-03-11 | 2026-03-11
ПАО «Россети Центр» | Брянскэнерго | Севский РЭС | ВЛ | ВЛ-0,4 Ф-1 КТП-97 Ф-1002 ПС Страчёво |  | 0.38 | 2026-03-11 | 2026-03-11
ПАО «Россети Центр» | Ярэнерго | Яргорэлектросеть | ВЛ | ВЛ 0,4кВ ТП 905 руб.4 |  | 0.38 | 2026-03-11 | 2026-03-11
ПАО «Россети Центр» | Брянскэнерго | Климовский РЭС | ТП | КТП-122 ф.101 ПС Климово Н.Ропск | КТП-122 ф.101 ПС Климово Н.Ропск | 10 (10.5) | 2026-03-11 | Работы не завершены
ПАО «Россети Центр» | Курскэнерго | Хомутовский РЭС | ВЛ | ВЛ-10кВ № 03 от ПС Калиновка Ст.(442) |  | 10 (10.5) | 2026-03-11 | 2026-03-11
ПАО «Россети Центр» | Брянскэнерго |  | ПС | В ф. 632 Горсеть | В ф. 632 Горсеть | 6 (6.3) | 2026-03-11 | 2026-03-11
ПАО «Россети Центр» | Ярэнерго | Рыбинский РЭС | ВЛ | ВЛ 10кВ № 02 Волковский ПС Левобережная |  | 10 (10.5) | 2026-03-11 | 2026-03-11
ПАО «Россети Центр» | Белгородэнерго | Грайворонский РЭС | ТП | КТП 333 ПС Дорогощь | КТП 333 ПС Дорогощь | 10 (10.5) | 2026-03-11 | 2026-03-12
ПАО «Россети Центр» | Белгородэнерго |  | ВЛ | ВЛ 35 кВ Шебекино - Маслова Пристань |  | 35 | 2026-03-11 | 2026-03-12
ПАО «Россети Центр» | Ярэнерго | Ростовский РЭС | ВЛ | ВЛ 10кВ №03 ПС Юрьевская Слобода |  | 10 (10.5) | 2026-03-11 | 2026-03-11
ПАО «Россети Центр» | Тверьэнерго | Торжокский РЭС | ВЛ | ВЛ-10кВ Ф-25 ПС Лихославль |  | 10 (10.5) | 2026-03-11 | 2026-03-11
ПАО «Россети Центр» | Костромаэнерго | Мантуровский РЭС | ВЛ | ВЛ 10кВ ф.10-02 ПС Георгиевское |  | 10 (10.5) | 2026-03-11 | 2026-03-11
ПАО «Россети Центр» | Воронежэнерго | Таловский РЭС | ВЛ | ВЛ-0,4кВ ф2 ТП 5-2 ПС Тишанка |  | 0.38 | 2026-03-11 | 2026-03-11
ПАО «Россети Центр» | Воронежэнерго | Новоусманский РЭС | ВЛ | ВЛ-0,4кВ №4 от КТП-6-14 ПС "Радуга" |  | 0.38 | 2026-03-11 | 2026-03-11
ПАО «Россети Центр» |  |  | КВЛ | Ф 34 ПС "Котельная" |  | 10 (10.5) | 2026-03-11 | 2026-03-11
ПАО «Россети Центр» | Костромаэнерго | Костромской РЭС | ВЛ | ВЛ-10 кВ Ф 10-07 п/с Коркино |  | 10 (10.5) | 2026-03-11 | 2026-03-11
ПАО «Россети Центр» | Костромаэнерго | Костромской РЭС | ВЛ | ВЛ-0,4кВ ТП-333 Ильинск.;Китар.ф.№1 |  | 0.38 | 2026-03-11 | 2026-03-11
ПАО «Россети Центр» | Костромаэнерго | Красносельский РЭС | ВЛ | ВЛ 0,4 кВ от ТП № 231ул.Н.Быт.Кол.Укр. |  | 0.38 | 2026-03-11 | 2026-03-11
ПАО «Россети Центр» | АО «БрянскЭлектро» | Почепский РЭС | ВЛ | ВЛ-0,4кВ ф.1 ТП-47 Ф1025 ПС Почепская |  | 0.38 | 2026-03-11 | 2026-03-11
ПАО «Россети Центр» | Липецкэнерго | Лебедянский РЭС | ВЛ | ВЛ-10 №7 Шовское ПС Культура |  | 10 (10.5) | 2026-03-11 | 2026-03-11
ПАО «Россети Центр» | Липецкэнерго | Лебедянский РЭС | ВЛ | ВЛ-10 №4 Вязово ПС Культура |  | 10 (10.5) | 2026-03-11 | 2026-03-11
ПАО «Россети Центр» | Ярэнерго | Рыбинский РЭС | ВЛ | ВЛ 10кВ № 02 Волковский ПС Левобережная |  | 10 (10.5) | 2026-03-11 | 2026-03-11
ПАО «Россети Центр» | Орелэнерго | Болховский РЭС | ВЛ | ВЛ 0,4кВ №1 ТП Х-7-2 |  | 0.38 | 2026-03-11 | 2026-03-11
ПАО «Россети Центр» | Костромаэнерго | Вохомский РЭС | ВЛ | ВЛ-10 кВ Ф 10-04 ПС Спас |  | 10 (10.5) | 2026-03-11 | 2026-03-11
ПАО «Россети Центр» | Воронежэнерго | Новоусманский РЭС | ТП | КТП №3-29 ПС Р-ХАВА | КТП №3-29 ПС Р-ХАВА | 10 (10.5) | 2026-03-11 | 2026-03-11
ПАО «Россети Центр» | Белгородэнерго | Белгородские ЭС | КЛ | КЛ-0,4кВ ТП-235 Чапаева 79 Гаражи МЧС |  | 0.38 | 2026-03-11 | 2026-03-11
ПАО «Россети Центр» | Белгородэнерго | Волоконовский РЭС | ТП | КТП №408 ВЛ-10 №4 ПС Борисовка | КТП №408 ВЛ-10 №4 ПС Борисовка | 10 (10.5) | 2026-03-11 | 2026-03-11
ПАО «Россети Центр» | Брянскэнерго | Клетнянский РЭС | ВЛ | ВЛ-10кВ ф.1002 ПС Бульшево |  | 10 (10.5) | 2026-03-11 | 2026-03-11
ПАО «Россети Центр» | Тверьэнерго | Бежецкий РЭС | ВЛ | ВЛ 10кВ №02 ПС Дорохово |  | 10 (10.5) | 2026-03-11 | 2026-03-11
ПАО «Россети Центр» | Ярэнерго | Северо-Восточный РЭС | ВЛ | ВЛ 10кВ №6 Холм ПС Пречистое |  | 10 (10.5) | 2026-03-11 | 2026-03-11
ПАО «Россети Центр» | Тверьэнерго | Калязинский РЭС | ВЛ | ВЛ-10кВ №13 ПС Нерль |  | 10 (10.5) | 2026-03-11 | 2026-03-11
ПАО «Россети Центр» | Липецкэнерго | Чаплыгинский РЭС | ВЛ | ВЛ 10кВ Лесхоз ПС 110/35/10кВ Доброе |  | 10 (10.5) | 2026-03-11 | 2026-03-11
ПАО «Россети Центр» | Воронежэнерго | Таловский РЭС | ТП | КТП 10/0,4 кВ-11-23 ПС Докучаево | КТП 10/0,4 кВ-11-23 ПС Докучаево | 10 (10.5) | 2026-03-11 | 2026-03-11
ПАО «Россети Центр» | Воронежэнерго | Хохольский РЭС | ВЛ | ВЛ 10кВ №08 ПС 110кВ №28 Тепличная |  | 10 (10.5) | 2026-03-11 | 2026-03-11
ПАО «Россети Центр» | Курскэнерго | Советский РЭС | ВЛ | ВЛ0,4 №1 от ТП 4118 4/160 |  | 0.38 | 2026-03-11 | 2026-03-11
ПАО «Россети Центр» | Воронежэнерго | Хохольский РЭС | ВЛ | ВЛ 10кВ №08 ПС 110кВ №28 Тепличная |  | 10 (10.5) | 2026-03-11 | 2026-03-11
ПАО «Россети Центр» | Костромаэнерго | Буйский РЭС | ВЛ | ВЛ-0,4 кВ от ТП-028 ф-3 |  | 0.38 | 2026-03-11 | 2026-03-11
ПАО «Россети Центр» | Воронежэнерго | Россошанский РЭС | ВЛ | ВЛ-0,4-4 ТП-4-01 Н.Калитва |  | 0.38 | 2026-03-11 | 2026-03-11
ПАО «Россети Центр» | Воронежэнерго | Новоусманский РЭС | ТП | ТП 1-7 ПС Р.Хава | ТП 1-7 ПС Р.Хава | 10 (10.5) | 2026-03-11 | 2026-03-11
ПАО «Россети Центр» | АО «ТГЭС» |  | ТП | ТП 62 РУ 6 кВ , РУ 0,4 кВ, Т-1, Т-2 | ТП 62 | 0.38 | 2026-03-11 | 2026-03-11
ПАО «Россети Центр» | Орелэнерго | Болховский РЭС | ВЛ | ВЛ-0.4 кВ №2 ТП 005 Русь МТФ |  | 0.38 | 2026-03-11 | 2026-03-11
ПАО «Россети Центр» | Ярэнерго | Угличский РЭС | ВЛ | ВЛ 0,4кВ №1 ТП 532 (Ново магазин) |  | 0.38 | 2026-03-11 | 2026-03-11
ПАО «Россети Центр» | Смоленскэнерго | Гагаринский РЭС | ВЛ | ВЛ 10кВ №18 ПС Карманово |  | 10 (10.5) | 2026-03-11 | 2026-03-11
ПАО «Россети Центр» | Воронежэнерго | Новохоперский РЭС | ВЛ | ВЛ 10-2 ПС Троицкое |  | 10 (10.5) | 2026-03-11 | 2026-03-11
ПАО «Россети Центр» | Костромаэнерго | Вохомский РЭС | ВЛ | ВЛ-10 кВ Ф 10-03 ПС Вохма |  | 10 (10.5) | 2026-03-11 | 2026-03-11
ПАО «Россети Центр» | Тверьэнерго | Лесной РЭС | ВЛ | ВЛ 10 кВ № 10 ПС Лесное |  | 10 (10.5) | 2026-03-11 | 2026-03-11
ПАО «Россети Центр» | Ярэнерго | Ростовский РЭС | ВЛ | ВЛ 10кВ № 05 ПС Юрьевская Слобода |  | 10 (10.5) | 2026-03-11 | 2026-03-11
ПАО «Россети Центр» | Воронежэнерго | Семилукский РЭС | ВЛ | ВЛ 10 кВ № 03 ПС Ст.Ведуга |  | 10 (10.5) | 2026-03-11 | 2026-03-11
ПАО «Россети Центр» | АО «БрянскЭлектро» | Унечский РЭС | ВЛ | ВЛ-6кВ Ф.603 ПС "Сураж" от ГКТП-48 до ЗТП-38 |  | 6 (6.3) | 2026-03-11 | 2026-03-11
ПАО «Россети Центр» | Ярэнерго | Ярославский РЭС | ВЛ | ВЛ 10кВ № 02 Спасское ПС Дорожаево |  | 10 (10.5) | 2026-03-11 | 2026-03-11
ПАО «Россети Центр» | Ярэнерго | Яргорэлектросеть | ВЛ | ВЛ 0,4кВ ТП 333 руб.15 |  | 0.38 | 2026-03-11 | 2026-03-11
ПАО «Россети Центр» | Тверьэнерго | Осташковский РЭС | ВЛ | ВЛ-10кВ №20 ПС Селижарово (Возрождение) |  | 10 (10.5) | 2026-03-11 | 2026-03-11
ПАО «Россети Центр» | Брянскэнерго | Новозыбковский РЭС | ТП | ТП-149 ф.103 ПС Шеломы Калиновка | ТП-149 ф.103 ПС Шеломы Калиновка | 10 (10.5) | 2026-03-11 | 2026-03-11
ПАО «Россети Центр» | Ярэнерго | Угличский РЭС | ВЛ | ВЛ 10кВ №195 ПС Плоски |  | 10 (10.5) | 2026-03-11 | 2026-03-11
ПАО «Россети Центр» | Ярэнерго | Борисоглебский РЭС | ВЛ | ВЛ 10кВ № 2 Заря ПС Борисоглеб |  | 10 (10.5) | 2026-03-11 | 2026-03-11
ПАО «Россети Центр» | Курскэнерго | Советский РЭС | ТП | КТП-10кВ Ф 444 11/250 | КТП-10кВ Ф 444 11/250 | 10 (10.5) | 2026-03-11 | 2026-03-11
ПАО «Россети Центр» | Воронежэнерго | Борисоглебский РЭС | ВЛ | ВЛ-0,4-1 ТП 4-11 Чигорак |  | 0.38 | 2026-03-11 | 2026-03-11
ПАО «Россети Центр» | Воронежэнерго | Хохольский РЭС | ВЛ | ВЛ-0,4кВ №1 ТП 2-6 ПС Яблочное |  | 0.38 | 2026-03-11 | 2026-03-11
ПАО «Россети Центр» | Воронежэнерго | Аннинский РЭС | ВЛ | ВЛ-0,4-2 ЗТП 8-57 ПС Анна |  | 0.38 | 2026-03-11 | 2026-03-11
ПАО «Россети Центр» | Белгородэнерго | Белгородские ЭС | КЛ | КЛ-0,4кВ ТП-1024-ВРУ здан.ТОЦ Славянский |  | 0.38 | 2026-03-11 | 2026-03-11
ПАО «Россети Центр» | Воронежэнерго | В.Хавский РЭС | ВЛ | ВЛ-10-1 ПС П.Коммуна |  | 10 (10.5) | 2026-03-11 | 2026-03-11
ПАО «Россети Центр» | Смоленскэнерго | Починковский РЭС | ВЛ | ВЛ 0,4кВ №3 ТП 501 (Ворошилово) |  | 0.38 | 2026-03-11 | 2026-03-11
ПАО «Россети Центр» | Тверьэнерго | Ржевский РЭС | ВЛ | КВЛ-10кВ №13 ПС Старица |  | 10 (10.5) | 2026-03-11 | 2026-03-11
ПАО «Россети Центр» | Воронежэнерго | Терновский РЭС | ВЛ | ВЛ-0,4 кВ №3 ТП-4-27 ПС Есипово |  | 0.38 | 2026-03-11 | 2026-03-11
ПАО «Россети Центр» | Ярэнерго | Пошехонский РЭС | ТП | ТП 441 (С/Х Колледж) | ТП 441 (С/Х Колледж) | 10 (10.5) | 2026-03-11 | 2026-03-11
ПАО «Россети Центр» | Тверьэнерго | Бежецкий РЭС | ВЛ | ВЛ 0,4кВ №1 ТП 60 Звездная Максатиха |  | 0.38 | 2026-03-11 | 2026-03-11
ПАО «Россети Центр» | АО «БрянскЭлектро» | Навлинский РЭС | ТП | ТП-4519 | РУ-6кВ | 6 (6.3) | 2026-03-11 | 2026-03-11
ПАО «Россети Центр» |  |  | ТП | КТП-40 | КТП-40 РУ-10 кВ, РУ-0,4 кВ, ТР | 10 (10.5) | 2026-03-11 | 2026-03-11
ПАО «Россети Центр» | АО «БрянскЭлектро» | Брянские электрические сети РЭС | КЛ | КЛ-6 кВ ТП3043 Ф606 РП16 |  | 6 (6.3) | 2026-03-11 | 2026-03-11
ПАО «Россети Центр» | Смоленскэнерго | Рославльский РЭС | ВЛ | ВЛ-628 Рославль |  | 6 (6.3) | 2026-03-11 | 2026-03-11
ПАО «Россети Центр» | Курскэнерго | Дмитриевский РЭС | ВЛ | ВЛ 0,4кВ №2 ТП 189 с.Бычки |  | 0.38 | 2026-03-11 | 2026-03-11
ПАО «Россети Центр» | Костромаэнерго | Островский РЭС | ВЛ | ВЛ-0,4кВ№1отТП№217 10-08ПС Александрово |  | 0.38 | 2026-03-11 | 2026-03-11
ПАО «Россети Центр» | Тверьэнерго |  | ПС | В-10 ф.9 | В-10 ф.9 | 10 (10.5) | 2026-03-11 | 2026-03-11
ПАО «Россети Центр» | Ярэнерго | Переславский РЭС | ВЛ | ВЛ 10кВ № 05 ПС Сараево |  | 10 (10.5) | 2026-03-11 | 2026-03-11
ПАО «Россети Центр» | Тверьэнерго | Весьегонский РЭС | ВЛ | ВЛ 10 кВ №08 ПС Новокотово |  | 10 (10.5) | 2026-03-11 | 2026-03-11
ПАО «Россети Центр» | Ярэнерго | Некрасовский РЭС | ТП | ТП 562 (Туббольница) (потр.) | ТП 562 (Туббольница) (потр.) | 10 (10.5) | 2026-03-11 | 2026-03-11
ПАО «Россети Центр» | Ярэнерго | Переславский РЭС | ВЛ | ВЛ 10кВ № 04 ПС Нила |  | 10 (10.5) | 2026-03-11 | 2026-03-11
ПАО «Россети Центр» | Смоленскэнерго | Темкинский РЭС | ВЛ | ВЛ 0,4кВ №1 ТП 173 1013 ПС Бекрино |  | 0.38 | 2026-03-11 | 2026-03-11
ПАО «Россети Центр» | Курскэнерго | Курский РЭС | ВЛ | ВЛ-10 кВ №204 ПС Садовая |  | 10 (10.5) | 2026-03-11 | 2026-03-11
ПАО «Россети Центр» | Ярэнерго | Переславский РЭС | ВЛ | ВЛ 10кВ № 09 ПС Шушково |  | 10 (10.5) | 2026-03-11 | 2026-03-11
ПАО «Россети Центр» | Тамбовэнерго | Сосновский РЭС | ВЛ | ВЛ 10кВ № 08 ПС Дегтянская |  | 10 (10.5) | 2026-03-11 | 2026-03-11
ПАО «Россети Центр» | Тверьэнерго | Весьегонский РЭС | ВЛ | ВЛ-10кВ № 03 ПС Мартыново |  | 10 (10.5) | 2026-03-11 | 2026-03-11
ПАО «Россети Центр» | АО «БрянскЭлектро» | Брянские электрические сети РЭС | ВЛ | ВЛ-6кВ КТП-4098 - Ф.609 РП-44 |  | 6 (6.3) | 2026-03-11 | 2026-03-11
ПАО «Россети Центр» | Воронежэнерго | Хохольский РЭС | ВЛ | ВЛ-0,4кВ №2 ТП 2-21 ПС Староникольское |  | 0.38 | 2026-03-11 | 2026-03-11
ПАО «Россети Центр» | Воронежэнерго | Поворинский РЭС | ТП | ЗТП-6кВ №10-29 ПС Поворино-Т | ЗТП-6кВ №10-29 ПС Поворино-Т | 6 (6.3) | 2026-03-11 | 2026-03-11
ПАО «Россети Центр» | Воронежэнерго | Лискинский РЭС | ВЛ | ВЛ-0,4-1 ТП-2-11 2-е Сторожевое |  | 0.38 | 2026-03-11 | 2026-03-11
ПАО «Россети Центр» | Воронежэнерго | Кантемировский РЭС | ВЛ | ВЛ 10 кВ № 4 ПС 110 кВ Кантемировка |  | 10 (10.5) | 2026-03-11 | 2026-03-11
ПАО «Россети Центр» | Ярэнерго | Ярославский РЭС | ТП | ТП 665 Дор/5 | ТП 665 Дор/5 | 10 (10.5) | 2026-03-11 | 2026-03-11
ПАО «Россети Центр» | Ярэнерго | Северо-Восточный РЭС | ВЛ | ВЛ 10 кВ №6 Оголинский ПС 110/10 кВ Туфа |  | 10 (10.5) | 2026-03-11 | 2026-03-11
ПАО «Россети Центр» | Смоленскэнерго | Хиславичский РЭС | ТП | ТП 034 Братковая | ТП 034 Братковая | 10 (10.5) | 2026-03-11 | 2026-03-11
ПАО «Россети Центр» | Тверьэнерго | Торопецкий РЭС | ВЛ | ВЛ 0,4кВ №3 ТП Пожня-3 |  | 0.38 | 2026-03-11 | 2026-03-11
ПАО «Россети Центр» | Воронежэнерго | Аннинский РЭС | ВЛ | ВЛ-10-11 ПС Анна |  | 10 (10.5) | 2026-03-11 | 2026-03-11
ПАО «Россети Центр» | АО «БрянскЭлектро» | Почепский РЭС | ВЛ | ВЛ ф4 ТП-36 Ф1003 ПС Почепская |  | 0.38 | 2026-03-11 | 2026-03-11
ПАО «Россети Центр» | Орелэнерго | Новосильский РЭС | ВЛ | ВЛ 0,4кВ КТП 049 Ф3 д. Пруды |  | 0.38 | 2026-03-11 | 2026-03-11
ПАО «Россети Центр» | Орелэнерго | Болховский РЭС | ВЛ | ВЛ-10кВ Ф№23 ПС 110/35/10 кВ Болхов |  | 10 (10.5) | 2026-03-11 | 2026-03-11
ПАО «Россети Центр» | Курскэнерго | Щигровский РЭС | ВЛ | ВЛ 0,4 кВ №1 ТП 343 (7.11.5 7/100) |  | 0.38 | 2026-03-11 | 2026-03-11
ПАО «Россети Центр» | АО «БрянскЭлектро» | Унечский РЭС | ВЛ | ВЛ-0,4кВ ул.Ленина от ТП-59 |  | 0.38 | 2026-03-11 | 2026-03-11
ПАО «Россети Центр» | Курскэнерго | Касторенский РЭС | ТП | ТП 013 Кубанёва | ТП 013 Кубанёва | 10 (10.5) | 2026-03-11 | 2026-03-11
ПАО «Россети Центр» | Орелэнерго | Урицкий РЭС | ВЛ | ВЛ 0,4 кВ №1 от КТП А-2-9 |  | 0.38 | 2026-03-11 | 2026-03-11
ПАО «Россети Центр» | Ярэнерго | Рыбинский РЭС | ВЛ | ВЛ 0,4кВ №2 ТП 125 (Харитоново) |  | 0.38 | 2026-03-11 | 2026-03-11
ПАО «Россети Центр» | Смоленскэнерго | Глинковский РЭС | ВЛ | ВЛ 0,4кВ №2 ТП 102 |  | 0.38 | 2026-03-11 | 2026-03-11
ПАО «Россети Центр» | Ярэнерго | Ярославский РЭС | ВЛ | ВЛ 0,4кВ №3 ТП 067 Корюково Ще/8 |  | 0.38 | 2026-03-11 | 2026-03-11
ПАО «Россети Центр» | Орелэнерго | Новосильский РЭС | ТП | КТП 177 д. Шейново | КТП 177 д. Шейново | 10 (10.5) | 2026-03-11 | 2026-03-11
ПАО «Россети Центр» | Орелэнерго | Урицкий РЭС | ВЛ | ВЛ 0,4кВ №2 от КТП Нар-3-5 |  | 0.38 | 2026-03-11 | 2026-03-11
ПАО «Россети Центр» | Воронежэнерго | Семилукский РЭС | ТП | КТП 321 ПС Ст. Ведуга | КТП 321 ПС Ст. Ведуга | 10 (10.5) | 2026-03-11 | 2026-03-11
ПАО «Россети Центр» | Воронежэнерго | Семилукский РЭС | ТП | КТП 321 ПС Ст. Ведуга | КТП 321 ПС Ст. Ведуга | 10 (10.5) | 2026-03-11 | 2026-03-11
ПАО «Россети Центр» | Воронежэнерго | В.Хавский РЭС | ВЛ | ВЛ-0,4кВ-1 от ТП029 ПС П Коммуна |  | 0.38 | 2026-03-11 | 2026-03-11
ПАО «Россети Центр» | Белгородэнерго | Шебекинский РЭС | ВЛ | ВЛ-0,4 №2 КТП №605 ПС Стариково |  | 0.38 | 2026-03-11 | 2026-03-11
ПАО «Россети Центр» | Воронежэнерго | Рамонский РЭС | ВЛ | ВЛ-10-2 ПС Новоживотинное |  | 10 (10.5) | 2026-03-11 | 2026-03-11
ПАО «Россети Центр» | АО «ТГЭС» |  | ВЛ | ВЛ 0,4 кВ ТП 1243 сеть 2 |  | 0.38 | 2026-03-11 | 2026-03-11
ПАО «Россети Центр» | АО «БрянскЭлектро» | Брянские электрические сети РЭС | КВЛ | КВЛ-6кВ ТП-1049 Ф625 ПС Урицкая |  | 6 (6.3) | 2026-03-11 | 2026-03-11
ПАО «Россети Центр» | Белгородэнерго |  | ВЛ | ВЛ 35 кВ Шебекино - Ржевка |  | 35 | 2026-03-11 | 2026-03-11
ПАО «Россети Центр» | Курскэнерго | Горшеченский РЭС | ТП | ТП 175 5/160 Бараново | ТП 175 5/160 Бараново | 10 (10.5) | 2026-03-11 | 2026-03-11
ПАО «Россети Центр» | Ярэнерго | Рыбинский РЭС | ТП | КТП-100 Сидоровское | КТП-100 Сидоровское | 10 (10.5) | 2026-03-11 | 2026-03-11
ПАО «Россети Центр» | Тверьэнерго | Ржевский РЭС | ВЛ | ВЛ-0,4кВ Батаково КЛ-10 №08 Зубцов |  | 0.38 | 2026-03-11 | 2026-03-11
ПАО «Россети Центр» | Орелэнерго | Верховский РЭС | ВЛ | ВЛ 0,4кВ №2 ТП 6/К-22 |  | 0.38 | 2026-03-11 | 2026-03-11
ПАО «Россети Центр» | Ярэнерго | Ярославский РЭС | ВЛ | ВЛ 10кВ № 06 Нестерово ПС Ватолино |  | 10 (10.5) | 2026-03-11 | 2026-03-11
ПАО «Россети Центр» | Тверьэнерго | Торопецкий РЭС | ТП | КТП-10кВ Евстигнеенки-1 | КТП-10кВ Евстигнеенки-1 | 10 (10.5) | 2026-03-11 | 2026-03-11
ПАО «Россети Центр» | Тверьэнерго | Торопецкий РЭС | ВЛ | ВЛ 10кВ № 03 ПС Бор |  | 10 (10.5) | 2026-03-11 | 2026-03-11
ПАО «Россети Центр» | Смоленскэнерго | Духовщинский РЭС | ТП | ТП 483 ВЛ 10кВ №09 ПС Пречистое | ТП 483 ВЛ 10кВ №09 ПС Пречистое | 10 (10.5) | 2026-03-11 | 2026-03-11
ПАО «Россети Центр» | АО «ТГЭС» |  | ТП | ТП 300 РУ 0,4 кВ СШ1 | ТП 300 РУ 0,4 кВ СШ1 | 0.38 | 2026-03-11 | 2026-03-11
ПАО «Россети Центр» | Ярэнерго | Угличский РЭС | ВЛ | ВЛ 10кВ №131 ПС Климатино |  | 10 (10.5) | 2026-03-11 | 2026-03-11
ПАО «Россети Центр» | Ярэнерго |  | ПС | В 10 кВ № 131 | В 10 кВ № 131 | 10 (10.5) | 2026-03-11 | 2026-03-11
ПАО «Россети Центр» | Курскэнерго | Щигровский РЭС | ТП | ТП 082 (7.3.19 1/250 д.Басово) | ТП 082 (7.3.19 1/250 д.Басово) | 10 (10.5) | 2026-03-11 | 2026-03-11
ПАО «Россети Центр» | Брянскэнерго | Почепский РЭС | ТП | КТП-655 ф.1022 ПС Староселье Машково | КТП-655 ф.1022 ПС Староселье Машково | 10 (10.5) | 2026-03-11 | 2026-03-11
ПАО «Россети Центр» | Тверьэнерго | Калининский РЭС | ВЛ | ВЛ-10кВ № 03 ПС Гришкино |  | 10 (10.5) | 2026-03-11 | 2026-03-11
ПАО «Россети Центр» | Тверьэнерго |  | ПС | В 10кВ ВЛ №08 | В 10кВ ВЛ №08 | 10 (10.5) | 2026-03-11 | 2026-03-11
ПАО «Россети Центр» | Смоленскэнерго | Смоленский РЭС | ВЛ | ВЛ-0,4кВ №2 ТП-563 ВЛ-1001 ПС Жуковская |  | 0.38 | 2026-03-11 | 2026-03-11
ПАО «Россети Центр» | Тверьэнерго | Торопецкий РЭС | ВЛ | ВЛ 10кВ № 11 ПС Понизовье |  | 10 (10.5) | 2026-03-11 | 2026-03-11
ПАО «Россети Центр» | Тверьэнерго | Торопецкий РЭС | ТП | КТП-10 кВ Талица-3 | КТП-10 кВ Талица-3 | 10 (10.5) | 2026-03-11 | 2026-03-11
ПАО «Россети Центр» | Брянскэнерго | Почепский РЭС | ВЛ | ВЛ-0,4 КТП-406 Л1 Ф-1003 ПС Валуецкая |  | 0.38 | 2026-03-11 | 2026-03-11
ПАО «Россети Центр» | Смоленскэнерго | Угранский РЭС | ВЛ | ВЛ 10кВ №1004 ПС Угра |  | 10 (10.5) | 2026-03-11 | 2026-03-11
ПАО «Россети Центр» | Воронежэнерго | Кантемировский РЭС | ТП | КТП 435 ПС Кантемировка | КТП 435 ПС Кантемировка | 10 (10.5) | 2026-03-11 | 2026-03-11
ПАО «Россети Центр» | Костромаэнерго | Нерехтский РЭС | ВЛ | ВЛ 0,4кВ от ТП№252 Ф.1 на Школу, Пождепо |  | 0.38 | 2026-03-11 | 2026-03-11
ПАО «Россети Центр» | Ярэнерго | Гаврилов- Ямский РЭС | ВЛ | ВЛ 0,4кВ №1 ТП 231 (Ершовка) |  | 0.38 | 2026-03-11 | 2026-03-11
ПАО «Россети Центр» | Воронежэнерго | Воробьевский РЭС | ТП | КТП 419 ПС Лещаное | КТП 419 ПС Лещаное | 10 (10.5) | 2026-03-11 | 2026-03-11
ПАО «Россети Центр» | Курскэнерго | Конышевский РЭС | ВЛ | ВЛ-10кВ 7133 от ЦРП 10кВ Яндовищи |  | 10 (10.5) | 2026-03-11 | 2026-03-11
ПАО «Россети Центр» | Курскэнерго | Конышевский РЭС | РП | Выключатель ВВВ-10 ВЛ-10кВ №7133 | Выключатель ВВВ-10 ВЛ-10кВ №7133 | 10 (10.5) | 2026-03-11 | 2026-03-11
ПАО «Россети Центр» | Курскэнерго | Щигровский РЭС | ВЛ | ВЛ 0,4 кВ №2 ТП 164 (7.5.2 9/100) |  | 0.38 | 2026-03-11 | 2026-03-11
ПАО «Россети Центр» | Смоленскэнерго | Смоленский РЭС | ТП | ТП 986 ВЛ 1002 ПС Одинцово | ТП 986 ВЛ 1002 ПС Одинцово | 10 (10.5) | 2026-03-11 | 2026-03-11
ПАО «Россети Центр» | Липецкэнерго | Липецкий РЭС | ВЛ | ВЛ-10кВ Совхоз Ильинский ПС Введенка |  | 10 (10.5) | 2026-03-11 | 2026-03-11
ПАО «Россети Центр» | АО «БрянскЭлектро» | Клинцовский РЭС | ВЛ | ВЛ ф3 ТП221 ф.Заготзерно ПС Клинцовская |  | 0.38 | 2026-03-11 | 2026-03-11
ПАО «Россети Центр» | Смоленскэнерго | Велижский РЭС | ВЛ | ВЛ-1004 ПС Селезни |  | 10 (10.5) | 2026-03-11 | 2026-03-11
ПАО «Россети Центр» | Костромаэнерго | Буйский РЭС | ВЛ | ВЛ 10 кВ ПС Буй (С) Ф 10-03 |  | 10 (10.5) | 2026-03-11 | 2026-03-11
ПАО «Россети Центр» | Курскэнерго | Фатежский РЭС | ВЛ | ВЛ-10кВ 3.9.6 ПС "Родина" |  | 10 (10.5) | 2026-03-11 | 2026-03-11
ПАО «Россети Центр» | Курскэнерго | Фатежский РЭС | ТП | ТП 435 (Кромское тр.ст) | ТП 435 (Кромское тр.ст) | 10 (10.5) | 2026-03-11 | 2026-03-11
ПАО «Россети Центр» | Воронежэнерго | Аннинский РЭС | ВЛ | ВЛ-0,4 -3 ТП 3-14 ПС Архангельское |  | 0.38 | 2026-03-11 | 2026-03-11
ПАО «Россети Центр» | Брянскэнерго | Стародубский РЭС | ВЛ | ВЛ-0,4 ТП-223 Л1 Ф-104 ПС ЛОГОВАТОЕ ЯР |  | 0.38 | 2026-03-11 | 2026-03-11
ПАО «Россети Центр» | Брянскэнерго |  | ПС | В 6 ЗПК №2 | В 6 ЗПК №2 | 6 (6.3) | 2026-03-11 | 2026-03-11
ПАО «Россети Центр» | Тверьэнерго | Рамешковский РЭС | ВЛ | ВЛ-10кВ №10 ПС Рамешки 110/35/10 кВ |  | 10 (10.5) | 2026-03-11 | 2026-03-11
ПАО «Россети Центр» | Брянскэнерго | Почепский РЭС | ВЛ | ВЛ-0,4 КТП-438 Л1 Ф-1023 ПС Валуецкая |  | 0.38 | 2026-03-11 | 2026-03-11
ПАО «Россети Центр» | Тверьэнерго |  | ПС | Т1 ПС 35/10кВ Гостиница | Т1 ПС 35/10кВ Гостиница | 35 | 2026-03-11 | 2026-03-11
ПАО «Россети Центр» | Курскэнерго | Конышевский РЭС | ВЛ | ВЛ-10кВ 7134 от ЦРП-10кВ Яндовищи |  | 10 (10.5) | 2026-03-11 | 2026-03-11
ПАО «Россети Центр» | Курскэнерго | Конышевский РЭС | РП | Выключатель ВВВ-10 ВЛ-10кВ №7134 | Выключатель ВВВ-10 ВЛ-10кВ №7134 | 10 (10.5) | 2026-03-11 | 2026-03-11
ПАО «Россети Центр» | Ярэнерго | Ростовский РЭС | ВЛ | ВЛ 10кВ Город-2 ПС Ростов-Тяговая |  | 10 (10.5) | 2026-03-11 | 2026-03-14
ПАО «Россети Центр» | Воронежэнерго | Нижнедевицкий РЭС | ВЛ | ВЛ-0,4кВ№1 ТП2-38 ВЛ-10-2 ПС Турово-1 |  | 0.38 | 2026-03-11 | 2026-03-11
ПАО «Россети Центр» | Воронежэнерго | Россошанский РЭС | ВЛ | ВЛ-10-3 ПС ПТФ |  | 10 (10.5) | 2026-03-11 | 2026-03-11
ПАО «Россети Центр» | Воронежэнерго | Эртильский РЭС | ТП | КТП 6-9 ПС Щучье | КТП 6-9 ПС Щучье | 10 (10.5) | 2026-03-11 | 2026-03-11
ПАО «Россети Центр» | Белгородэнерго |  | ПС | ПС 35/10 кВ Ржевка | 1 СШ-35кВ | 35 | 2026-03-11 | 2026-03-17
ПАО «Россети Центр» | Воронежэнерго | Бобровский РЭС | ВЛ | ВЛ-0,4-3 ТП-4-16 ПС Липовка |  | 0.38 | 2026-03-11 | 2026-03-11
ПАО «Россети Центр» | АО «ТГЭС» |  | ТП | ТП 300 РУ 0,4 кВ СШ2 | ТП 300 РУ 0,4 кВ СШ2 | 0.38 | 2026-03-11 | 2026-03-11
ПАО «Россети Центр» | Орелэнерго | Новосильский РЭС | ВЛ | ВЛ-0,4кВ №2 КТП №249 с.Алешня-3 |  | 0.38 | 2026-03-11 | 2026-03-11
ПАО «Россети Центр» | Тверьэнерго | Калининский РЭС | ВЛ | ВЛ-10кВ № 15 ПС Гришкино |  | 10 (10.5) | 2026-03-11 | 2026-03-11
ПАО «Россети Центр» | Воронежэнерго | Нижнедевицкий РЭС | ВЛ | ВЛ-0,4кВ №3 ТП-3-4 ВЛ-10-3 ПС Н-Девицк |  | 0.38 | 2026-03-11 | 2026-03-11
ПАО «Россети Центр» | Воронежэнерго | Калачеевский РЭС | ВЛ | псКалач-1 ВЛ-10-4 |  | 10 (10.5) | 2026-03-11 | 2026-03-11
ПАО «Россети Центр» | Тверьэнерго |  | ПС | В ВЛ 10кВ №03 | В ВЛ 10кВ №03 | 10 (10.5) | 2026-03-11 | 2026-03-11
ПАО «Россети Центр» | Тверьэнерго | ВышневолоцкийРЭС | ВЛ | ВЛ-10кВ №16 от ПС35/10 Козлово |  | 10 (10.5) | 2026-03-11 | 2026-03-11
ПАО «Россети Центр» | Тверьэнерго | Кашинский РЭС | ВЛ | ВЛ10кВ №17 ПС Простор |  | 10 (10.5) | 2026-03-11 | 2026-03-11
ПАО «Россети Центр» | Смоленскэнерго |  | ПС | МВ-10 ВЛ-1006 ПС Вадино | МВ-10 ВЛ-1006 ПС Вадино | 10 (10.5) | 2026-03-11 | 2026-03-11
ПАО «Россети Центр» | Воронежэнерго | Бутурлиновский РЭС | ВЛ | ВЛ-0,4кВ Ф2 КТП-404 ПС Филиппенково |  | 0.38 | 2026-03-11 | 2026-03-11
ПАО «Россети Центр» | Тверьэнерго | ВышневолоцкийРЭС | ВЛ | ВЛ 10 кВ №15 от ПС 35/10 кВ Пролетарий |  | 10 (10.5) | 2026-03-11 | 2026-03-11
ПАО «Россети Центр» | Белгородэнерго |  | ПС | 1 сш 10кВ ПС 110кВ Голофеевка | 1 сш 10кВ ПС 110кВ Голофеевка | 10 (10.5) | 2026-03-11 | 2026-03-11
ПАО «Россети Центр» | Воронежэнерго | Бутурлиновский РЭС | ВЛ | ВЛ-0,4кВ Ф1 КТП-603 ПС В.Архангельская |  | 0.38 | 2026-03-11 | 2026-03-11
ПАО «Россети Центр» | Ярэнерго | Северо-Восточный РЭС | ВЛ | ВЛ 10 кВ №21 Вильново ПС 110/35/10 кВ Да |  | 10 (10.5) | 2026-03-11 | 2026-03-11
ПАО «Россети Центр» | Воронежэнерго | Репьевский РЭС | ВЛ | ВЛ-0,4кВ№1 от ТП 1-14 ПС Репьевка |  | 0.38 | 2026-03-11 | 2026-03-11
ПАО «Россети Центр» | АО «БрянскЭлектро» | Почепский РЭС | ВЛ | ВЛ-10кВ Ф1025 ПС Почепская от ТП-37 до ТП-226 |  | 10 (10.5) | 2026-03-11 | 2026-03-11
ПАО «Россети Центр» | Костромаэнерго | Макарьевский РЭС | ВЛ | ВЛ 10кВ ф.10-10 ПС Макарьев1 |  | 10 (10.5) | 2026-03-11 | 2026-03-11
ПАО «Россети Центр» | Костромаэнерго | Макарьевский РЭС | ТП | КТПП-630 №064 Григорьевское | КТПП-630 №064 Григорьевское | 10 (10.5) | 2026-03-11 | 2026-03-11
ПАО «Россети Центр» | Воронежэнерго | Павловский РЭС | ВЛ | ВЛ-0,4кВ ф.1 от КТП-204 ПС Воронцовка |  | 0.38 | 2026-03-11 | 2026-03-11
ПАО «Россети Центр» | Белгородэнерго | Ст.Оскольские ЭС | ВЛ | ВЛ 0,4кВ №2 КТП 12-26 ПС Федосеевка |  | 0.38 | 2026-03-11 | 2026-03-11
ПАО «Россети Центр» | Белгородэнерго |  | ПС | ПС 110/35/6 кВ Шебекино | ЭВ-35 Ржевка | 110 | 2026-03-11 | 2026-03-12
ПАО «Россети Центр» | Воронежэнерго | Грибановский РЭС | ВЛ | ВЛ-0,4кВ ф-2 ТП 105 ПС Листопадовка |  | 0.38 | 2026-03-11 | 2026-03-11
ПАО «Россети Центр» | Ярэнерго | Угличский РЭС | ВЛ | ВЛ 10кВ №117 ПС Углич |  | 10 (10.5) | 2026-03-11 | 2026-03-11
ПАО «Россети Центр» | АО «БрянскЭлектро» | Новозыбковский РЭС | ВЛ | ВЛ ф3 КТП-173 ф612 ПС Новозыбков |  | 0.38 | 2026-03-11 | 2026-03-11
ПАО «Россети Центр» | Воронежэнерго | Каменский РЭС | ВЛ | ВЛ-10-1 ПС "Каменка" |  | 10 (10.5) | 2026-03-11 | 2026-03-11
ПАО «Россети Центр» | Костромаэнерго | Мантуровский РЭС | ВЛ | ВЛИ-0,4кВ от ЗТП-404 Пионерская ф.1 |  | 0.38 | 2026-03-11 | 2026-03-11
ПАО «Россети Центр» | АО «БрянскЭлектро» | Комаричский РЭС | ТП | ТП-30 ф-1010 ПС Комаричи 110/35/10 кВ | РУ-10кВ ТП-30 ф-1010 ПС Комаричи 110/35/10 кВ | 10 (10.5) | 2026-03-11 | 2026-03-11
ПАО «Россети Центр» | Костромаэнерго | Шарьинский РЭС | ВЛ | ВЛ 10кВ №10-32 ПС Одоевское |  | 10 (10.5) | 2026-03-11 | 2026-03-11
ПАО «Россети Центр» | Брянскэнерго | Погарский РЭС | ТП | КТП-37 ф.1012 ПС Погарская Граборовка | КТП-37 ф.1012 ПС Погарская Граборовка | 10 (10.5) | 2026-03-11 | 2026-03-11
ПАО «Россети Центр» | Смоленскэнерго | Демидовский РЭС | ВЛ | ВЛ 0,4кВ №1 МТП-149 ВЛ-1003 ПС Дубровка |  | 0.38 | 2026-03-11 | 2026-03-11
ПАО «Россети Центр» | Белгородэнерго | Яковлевский РЭС | ВЛ | ВЛ-0,4 кВ №2 КТП-503 ПС Завидовка |  | 0.38 | 2026-03-11 | 2026-03-11
ПАО «Россети Центр» |  |  | ТП | КТП-16 | КТП-16 РУ-10 кВ, РУ-0,4 кВ, ТР | 10 (10.5) | 2026-03-11 | 2026-03-11
ПАО «Россети Центр» | Ярэнерго | Переславский РЭС | ВЛ | ВЛ 10кВ № 02 ПС Скоморохово |  | 10 (10.5) | 2026-03-11 | 2026-03-11
ПАО «Россети Центр» | АО КЭС | РЭС К.Либнехта | КВЛ | ф.80818 ПС Пены |  | 10 (10.5) | 2026-03-11 | 2026-03-11
ПАО «Россети Центр» | Воронежэнерго | Грибановский РЭС | ВЛ | ВЛ-10-4 ПС Листопадовка110/35/10 |  | 10 (10.5) | 2026-03-11 | 2026-03-11
ПАО «Россети Центр» | Воронежэнерго | Каширский РЭС | ВЛ | ВЛ-10-5 ПС Московское |  | 10 (10.5) | 2026-03-11 | 2026-03-11
ПАО «Россети Центр» | Брянскэнерго | Клетнянский РЭС | ВЛ | ВЛ Ф-2 РП Заипутское Ф-1001 ПС Харитоно |  | 0.38 | 2026-03-11 | 2026-03-11
ПАО «Россети Центр» | Смоленскэнерго | Новодугинский РЭС | ВЛ | ВЛ 0,4кВ №1 ТП 225 №05 ПС Торбеево |  | 0.38 | 2026-03-11 | 2026-03-11
ПАО «Россети Центр» | Смоленскэнерго | Смоленский городской РЭС | ВЛ | Л-623 ПС Западная |  | 6 (6.3) | 2026-03-11 | 2026-03-11
ПАО «Россети Центр» | Тверьэнерго |  | ПС | 2 сек 10кВ ПС 35кВ Волга | 2 сек 10кВ ПС 35кВ Волга | 10 (10.5) | 2026-03-11 | 2026-03-11
ПАО «Россети Центр» | Тверьэнерго | Западнодвинский РЭС | ВЛ | ВЛ10кВ №16 ПС Западная Двина |  | 10 (10.5) | 2026-03-11 | 2026-03-11
ПАО «Россети Центр» | Белгородэнерго | Белгородский РЭС | ВЛ | ВЛ 10кВ № 09 ПС Бессоновка |  | 10 (10.5) | 2026-03-11 | 2026-03-12
ПАО «Россети Центр» | Костромаэнерго | Галичский РЭС | ТП | ЗТП-10кВ №720 Кв. стр-лей ф10-15ПС Галич | ЗТП-10кВ №720 Кв. стр-лей ф10-15ПС Галич | 10 (10.5) | 2026-03-11 | 2026-03-11
ПАО «Россети Центр» | Курскэнерго | Льговский РЭС | ВЛ | ВЛ 10кВ № 10822 ПС Пены |  | 10 (10.5) | 2026-03-11 | 2026-03-11
ПАО «Россети Центр» | Тверьэнерго | Рамешковский РЭС | ВЛ | ВЛ-10 кВ № 06 от ПС Кушалино 35/10 кВ |  | 10 (10.5) | 2026-03-11 | 2026-03-11
ПАО «Россети Центр» | АО «БрянскЭлектро» | Брянские электрические сети РЭС | ВЛ | ВЛ ф2.7 ТП0051 ф621 РП04 |  | 0.38 | 2026-03-11 | 2026-03-11
ПАО «Россети Центр» | Тверьэнерго | Кимрский РЭС | ВЛ | КВЛ 10кВ №23 ПС Радуга (Ф.9) |  | 10 (10.5) | 2026-03-11 | 2026-03-11
ПАО «Россети Центр» | Курскэнерго | Мантуровский РЭС | ВЛ | ВЛ-10кВ ф. 3.2.13 ПС Ястребовка |  | 10 (10.5) | 2026-03-11 | 2026-03-11
ПАО «Россети Центр» | Орелэнерго | Кромской РЭС | ВЛ | ВЛ-0,4кВ №1 КТП Ш-1-28 |  | 0.38 | 2026-03-11 | 2026-03-11
ПАО «Россети Центр» | АО «БрянскЭлектро» | Дятьковский РЭС | КЛ | КЛ МВ-279 ЦРП-2 к ТП-14 |  | 6 (6.3) | 2026-03-11 | 2026-03-13
ПАО «Россети Центр» | Костромаэнерго | Пыщугский РЭС | ВЛ | ВЛ 10кВ ф. 10-05 ПС Пыщуг |  | 10 (10.5) | 2026-03-11 | 2026-03-11
ПАО «Россети Центр» | Ярэнерго | Брейтовский РЭС | ВЛ | ВЛ 0,4кВ №2 ТП 065 (Аптека) |  | 0.38 | 2026-03-11 | 2026-03-11
ПАО «Россети Центр» | Костромаэнерго | Красносельский РЭС | ВЛ | ВЛ 0,4 кВ от ТП № 162 на д. Афанасово |  | 0.38 | 2026-03-11 | 2026-03-11
ПАО «Россети Центр» | Брянскэнерго | Севский РЭС | ТП | КТП-255 ф.1003 ПС Светово | КТП-255 ф.1003 ПС Светово | 10 (10.5) | 2026-03-11 | 2026-03-11
ПАО «Россети Центр» | АО «БрянскЭлектро» | Брянские электрические сети РЭС | КЛ | КЛ ф623 РП02 к ТП3023 |  | 6 (6.3) | 2026-03-11 | 2026-03-13
ПАО «Россети Центр» | Тверьэнерго | ВышневолоцкийРЭС | ВЛ | ВЛ 10кВ Хриплы РП Ходуново |  | 10 (10.5) | 2026-03-11 | 2026-03-11
ПАО «Россети Центр» | Белгородэнерго | Белгородский РЭС | ВЛ | ВЛ 10кВ № 07 ПС Северная |  | 10 (10.5) | 2026-03-11 | 2026-03-12
ПАО «Россети Центр» | Курскэнерго | Курский РЭС | ВЛ | ВЛ-0,4кВ от ТП 422.2 4/100 д. Муравлёво |  | 0.38 | 2026-03-11 | 2026-03-11
ПАО «Россети Центр» | Тверьэнерго | Ржевский РЭС | ВЛ | ВЛ-0,4кВ №1 Золотилово-2 ВЛ№07 Карамзино |  | 0.38 | 2026-03-11 | 2026-03-11
ПАО «Россети Центр» | Брянскэнерго | Брянский РЭС | ВЛ | ВЛИ-0,4кВ №2 от СТП-295 ф. 1002 ПС Свень |  | 0.38 | 2026-03-11 | 2026-03-11
ПАО «Россети Центр» | Ярэнерго | Ярославский РЭС | ВЛ | ВЛ 10кВ № 05 Металлобаза ПС Григорьевско |  | 10 (10.5) | 2026-03-11 | 2026-03-11
ПАО «Россети Центр» | Тверьэнерго | Торжокский РЭС | ВЛ | ВЛ-10кВ №13 ПС Кувшиново (Город-1) |  | 10 (10.5) | 2026-03-11 | 2026-03-11
ПАО «Россети Центр» | Брянскэнерго | Брасовский РЭС | ВЛ | ВЛ-0,4 Ф-1 КТП-28 Ф-1002 ПС Крупец |  | 0.38 | 2026-03-11 | 2026-03-11
ПАО «Россети Центр» | Тверьэнерго | Калининский РЭС | ВЛ | ВЛ-10кВ № 42 ПС Лебедево |  | 10 (10.5) | 2026-03-11 | 2026-03-11
ПАО «Россети Центр» | Тверьэнерго | ВышневолоцкийРЭС | ВЛ | ВЛ 10 кВ №13 от ПС 35/10 кВ Есеновичи |  | 10 (10.5) | 2026-03-11 | 2026-03-12
ПАО «Россети Центр» | Воронежэнерго | Новоусманский РЭС | КЛ | КЛ 10кВ №6 ПС Отрадное |  | 10 (10.5) | 2026-03-11 | 2026-03-11
ПАО «Россети Центр» | Ярэнерго | Северо-Восточный РЭС | ВЛ | ВЛ 10 кВ №35 Хлебозавод ПС 110/10 кВ Дру |  | 10 (10.5) | 2026-03-12 | 2026-03-12
ПАО «Россети Центр» | Курскэнерго | Железногорский РЭС | ПС | В ВЛ 10кВ № 18 | В ВЛ 10кВ № 18 | 10 (10.5) | 2026-03-12 | 2026-03-12
ПАО «Россети Центр» | Ярэнерго | Ярославский РЭС | ВЛ | ВЛ 10кВ № 05 Медведково ПС Дорожаево |  | 10 (10.5) | 2026-03-12 | 2026-03-12
ПАО «Россети Центр» | Белгородэнерго | Кр.Яружский РЭС | ТП | КТП 107 ПС Красная Яруга | КТП 107 ПС Красная Яруга | 10 (10.5) | 2026-03-12 | 2026-03-12
ПАО «Россети Центр» | Брянскэнерго | Дубровский РЭС | ВЛ | ВЛ-6кВ ф.612 ПС Сещенская |  | 6 (6.3) | 2026-03-12 | 2026-03-12
ПАО «Россети Центр» | Липецкэнерго | Липецкий городской РЭС | КЛ | КЛ 6кВ ПС Бугор яч.23 - ТП 825 яч.2 |  | 6 (6.3) | 2026-03-12 | 2026-03-12
ПАО «Россети Центр» | АО «ТГЭС» |  | КЛ | КЛ 10 кВ ТП-519 - РП-24 |  | 10 (10.5) | 2026-03-12 | 2026-03-12
ПАО «Россети Центр» | Костромаэнерго | Нейский РЭС | ВЛ | ВЛ-0,4 от ТП №106 АРМ ф.4 |  | 0.38 | 2026-03-12 | 2026-03-12
ПАО «Россети Центр» | Брянскэнерго |  | ПС | ПС 35/10 кВ Соловьевка | СВ 35 | 35 | 2026-03-12 | 2026-03-12
ПАО «Россети Центр» | Брянскэнерго | Стародубский РЭС | ВЛ | ВЛ-04 ОТ ТП 216 №2 ф.102 пс Воронок с |  | 0.38 | 2026-03-12 | 2026-03-12
ПАО «Россети Центр» | Курскэнерго | Курский РЭС | КЛ | КЛ-6кВ 11.49 ПС 110 Волокно |  | 6 (6.3) | 2026-03-12 | 2026-03-16
ПАО «Россети Центр» | Брянскэнерго | Погарский РЭС | ВЛ | ВЛ-10кВ Ф 1048 ПС Погар (МАПП Погар) |  | 10 (10.5) | 2026-03-12 | 2026-03-12
ПАО «Россети Центр» | Брянскэнерго | Севский РЭС | ТП | КТП-61 ф.1012 ПС Суземская | КТП-61 ф.1012 ПС Суземская | 10 (10.5) | 2026-03-12 | Работы не завершены
ПАО «Россети Центр» | Курскэнерго | Хомутовский РЭС | ВЛ | ВЛ-10кВ 4.1.3 от ПС Хомутовка |  | 10 (10.5) | 2026-03-12 | 2026-03-12
ПАО «Россети Центр» | Курскэнерго | Пристенский РЭС | ТП | ТП 063 | ТП 063 | 10 (10.5) | 2026-03-12 | 2026-03-12
ПАО «Россети Центр» | Белгородэнерго | Губкинский РЭС | ВЛ | ВЛ 6кВ №11 ПС Восточная |  | 6 (6.3) | 2026-03-12 | 2026-03-12
ПАО «Россети Центр» | Смоленскэнерго | Смоленский РЭС | ВЛ | ВЛ 1007 ПС Одинцово |  | 10 (10.5) | 2026-03-12 | 2026-03-12
ПАО «Россети Центр» | Ярэнерго | Ростовский РЭС | ВЛ | ВЛ 10кВ №03 ПС Юрьевская Слобода |  | 10 (10.5) | 2026-03-12 | 2026-03-12
ПАО «Россети Центр» | Костромаэнерго | Костромской РЭС | ВЛ | ВЛ-6кВ ф.664 п/с Кострома 3 |  | 6 (6.3) | 2026-03-12 | 2026-03-12
ПАО «Россети Центр» | Смоленскэнерго | Ельнинский РЭС | ВЛ | ВЛ 0,4 кВ Л-2 ТП-377 Ельня |  | 0.38 | 2026-03-12 | 2026-03-12
ПАО «Россети Центр» | Ярэнерго | Угличский РЭС | ВЛ | ВЛ 10кВ №117 ПС Углич |  | 10 (10.5) | 2026-03-12 | 2026-03-12
ПАО «Россети Центр» | Смоленскэнерго | Гагаринский РЭС | ВЛ | ВЛ 10кВ №11 ПС Карманово |  | 10 (10.5) | 2026-03-12 | 2026-03-12
ПАО «Россети Центр» | Белгородэнерго | Белгородский РЭС | ТП | КТП 317 ПС Таврово | КТП 317 ПС Таврово | 10 (10.5) | 2026-03-12 | 2026-03-12
ПАО «Россети Центр» | Белгородэнерго | Белгородский РЭС | ВЛ | ВЛ 0,4кВ № 2 КТП 817 ПС Таврово |  | 0.38 | 2026-03-12 | 2026-03-12
ПАО «Россети Центр» | Липецкэнерго | Лебедянский РЭС | ВЛ | Уч-к Парловка ВЛ-10кВ Рассвет ПС К.Лубна |  | 10 (10.5) | 2026-03-12 | 2026-03-12
ПАО «Россети Центр» | Липецкэнерго | Лебедянский РЭС | ВЛ | ВЛ-10 №3 Яблонева Голова ПС Агроном |  | 10 (10.5) | 2026-03-12 | 2026-03-12
ПАО «Россети Центр» | Костромаэнерго | Галичский РЭС | ВЛ | ВЛ 10кВ ф.10-04 ПС Степаново |  | 10 (10.5) | 2026-03-12 | 2026-03-12
ПАО «Россети Центр» | Ярэнерго | Северо-Восточный РЭС | ВЛ | ВЛ 10кВ №4 Пустынь ПС Коза |  | 10 (10.5) | 2026-03-12 | 2026-03-12
ПАО «Россети Центр» | Курскэнерго | Советский РЭС | ВЛ | ВЛ0,4 №2 от ТП 4110 3/160 |  | 0.38 | 2026-03-12 | 2026-03-12
ПАО «Россети Центр» | Липецкэнерго | Лебедянский РЭС | ВЛ | ВЛ-10 №2 Агроном от ПС Агроном |  | 10 (10.5) | 2026-03-12 | 2026-03-12
ПАО «Россети Центр» | Тверьэнерго | ВышневолоцкийРЭС | ВЛ | ВЛ-0,4кВфид.№1 от КТПП 10/04 Цивилево-4 |  | 0.38 | 2026-03-12 | 2026-03-12
ПАО «Россети Центр» | Белгородэнерго | Белгородские ЭС | ВЛ | ВЛ 0,4кВ №2 ТП 95 ПС Южная |  | 0.38 | 2026-03-12 | 2026-03-12
ПАО «Россети Центр» | Воронежэнерго | Поворинский РЭС | ВЛ | ВЛ-0,4кВ №1 от ТП 4-6 ПС Пески |  | 0.38 | 2026-03-12 | 2026-03-12
ПАО «Россети Центр» | Воронежэнерго | Поворинский РЭС | ВЛ | ВЛ-0,4кВ №2 от ТП 10-11 ПС Поворино-Т |  | 0.38 | 2026-03-12 | 2026-03-12
ПАО «Россети Центр» | Белгородэнерго | Белгородские ЭС | КЛ | КЛ 0,4кВ ТП 276-ул. Некрасова, 40а |  | 0.38 | 2026-03-12 | 2026-03-12
ПАО «Россети Центр» | Костромаэнерго | Вохомский РЭС | ВЛ | ВЛ-0,4кВ ктп № 036/250 Брагина-Аэроп.Ф-2 |  | 0.38 | 2026-03-12 | 2026-03-12
ПАО «Россети Центр» | Тверьэнерго | Осташковский РЭС | ВЛ | ВЛ-10кВ №20 ПС Селижарово (Возрождение) |  | 10 (10.5) | 2026-03-12 | 2026-03-12
ПАО «Россети Центр» | Орелэнерго | Болховский РЭС | ВЛ | ВЛ 0.4кВ №1 ТП Х-7-10 |  | 0.38 | 2026-03-12 | 2026-03-12
ПАО «Россети Центр» | Курскэнерго | Касторенский РЭС | ВЛ | ВЛ 10кВ № 01 ПС Касторное |  | 10 (10.5) | 2026-03-12 | 2026-03-12
ПАО «Россети Центр» | Брянскэнерго |  | ПС | В 6 ЗПК №1 | В 6 ЗПК №1 | 6 (6.3) | 2026-03-12 | 2026-03-12
ПАО «Россети Центр» | Брянскэнерго |  | ПС | ТН 10 резерв | ТН 10 резерв | 10 (10.5) | 2026-03-12 | 2026-03-12
ПАО «Россети Центр» |  |  | РП | РП 41 | РП 41 МВ ячейка 5 | 10 (10.5) | 2026-03-12 | 2026-03-12
ПАО «Россети Центр» | Воронежэнерго | Богучарский РЭС | ВЛ | ВЛ 0,4 кВ № 2 ТП 503 ПС Дьяченково |  | 0.38 | 2026-03-12 | 2026-03-12
ПАО «Россети Центр» | Воронежэнерго | Россошанский РЭС | ВЛ | ВЛ-0,4-2 ТП-3-05 Лизиновка |  | 0.38 | 2026-03-12 | 2026-03-12
ПАО «Россети Центр» | Смоленскэнерго | Ельнинский РЭС | ВЛ | ВЛ-1004 ПС Лапино |  | 10 (10.5) | 2026-03-12 | 2026-03-12
ПАО «Россети Центр» | Брянскэнерго | Клетнянский РЭС | ВЛ | ВЛ-10кВ ф.1004 ПС Клетнянская |  | 10 (10.5) | 2026-03-12 | 2026-03-12
ПАО «Россети Центр» | Тверьэнерго | ВышневолоцкийРЭС | ВЛ | ВЛ 10 кВ №13 от ПС 35/10 кВ Есеновичи |  | 10 (10.5) | 2026-03-12 | 2026-03-12
ПАО «Россети Центр» | Воронежэнерго | Терновский РЭС | ВЛ | ВЛ-0,4 кВ №2 ТП-1-10 ПС Народное |  | 0.38 | 2026-03-12 | 2026-03-12
ПАО «Россети Центр» | Воронежэнерго | Таловский РЭС | ВЛ | ВЛ-0,4кВ ф2 ТП 8-33 ПС Докучаево |  | 0.38 | 2026-03-12 | 2026-03-12
ПАО «Россети Центр» | Тверьэнерго | ВышневолоцкийРЭС | ВЛ | ВЛ 10кВ Хриплы РП Ходуново |  | 10 (10.5) | 2026-03-12 | 2026-03-12
ПАО «Россети Центр» | Ярэнерго | Северо-Восточный РЭС | ТП | ТП 278 (Востриково) | ТП 278 (Востриково) | 10 (10.5) | 2026-03-12 | 2026-03-12
ПАО «Россети Центр» | Воронежэнерго | Новоусманский РЭС | ТП | ТП 3-12 ПС Парусное | ТП 3-12 ПС Парусное | 10 (10.5) | 2026-03-12 | 2026-03-12
ПАО «Россети Центр» | Костромаэнерго | Мантуровский РЭС | ВЛ | ВЛ 0,4кВ от ЗТП№465 Администр. ф.1 |  | 0.38 | 2026-03-12 | 2026-03-12
ПАО «Россети Центр» | Ярэнерго | Ярославский РЭС | ВЛ | ВЛ 10кВ № 05 Медведково ПС Дорожаево |  | 10 (10.5) | 2026-03-12 | 2026-03-12
ПАО «Россети Центр» | Воронежэнерго | Новоусманский РЭС | ТП | ТП 1-10 ПС Р.Хава | ТП 1-10 ПС Р.Хава | 10 (10.5) | 2026-03-12 | 2026-03-12
ПАО «Россети Центр» | Воронежэнерго | В.Мамонский РЭС | ВЛ | ВЛ-0,4кВ ф. 1 КТП-103 ПС Н.Мамон |  | 0.38 | 2026-03-12 | 2026-03-12
ПАО «Россети Центр» | Белгородэнерго | Ракитянский РЭС | ВЛ | ВЛ 0,4кВ № 1 КТП 307 ПС Ракитное |  | 0.38 | 2026-03-12 | 2026-03-12
ПАО «Россети Центр» | Воронежэнерго | Богучарский РЭС | ВЛ | ВЛ 10 кВ № 01 ПС Россия |  | 10 (10.5) | 2026-03-12 | 2026-03-12
ПАО «Россети Центр» | Ярэнерго | Ярославский РЭС | ВЛ | ВЛ 0,4кВ №1 ТП 013 (Бовыкино) Бр/114 |  | 0.38 | 2026-03-12 | 2026-03-12
ПАО «Россети Центр» | Ярэнерго | Угличский РЭС | ВЛ | ВЛ 0,4кВ №1 ТП 532 (Ново магазин) |  | 0.38 | 2026-03-12 | 2026-03-12
ПАО «Россети Центр» | Курскэнерго | Советский РЭС | ВЛ | ВЛ0,4 №2 от ТП 435 2/160 |  | 0.38 | 2026-03-12 | 2026-03-12
ПАО «Россети Центр» | Тверьэнерго | Весьегонский РЭС | ВЛ | ВЛ-0,4кВ №1 ТП 079 |  | 0.38 | 2026-03-12 | 2026-03-12
ПАО «Россети Центр» | Смоленскэнерго | Темкинский РЭС | ВЛ | ВЛ 0,4кВ №3 МТП1 Павловское 1007ПС Тёмк |  | 0.38 | 2026-03-12 | 2026-03-12
ПАО «Россети Центр» | Ярэнерго | Ростовский РЭС | ВЛ | ВЛ 0,4кВ №2 КТП-100 Погорелово |  | 0.38 | 2026-03-12 | 2026-03-12
ПАО «Россети Центр» | Курскэнерго | Курский РЭС | ВЛ | ВЛ-10 кВ 414.15 от ПС Новая |  | 10 (10.5) | 2026-03-12 | 2026-03-12
ПАО «Россети Центр» | Белгородэнерго | Белгородский РЭС | ВЛ | ВЛ 10кВ № 12 ПС Октябрьская |  | 10 (10.5) | 2026-03-12 | 2026-03-12
ПАО «Россети Центр» | Белгородэнерго | Белгородский РЭС | ВЛ | ВЛ 0,4кВ № 3 КТП 207 ПС Шишино |  | 0.38 | 2026-03-12 | 2026-03-12
ПАО «Россети Центр» | Белгородэнерго | Белгородский РЭС | ТП | КТП 710 ПС Северная | КТП 710 ПС Северная | 10 (10.5) | 2026-03-12 | 2026-03-12
ПАО «Россети Центр» | Белгородэнерго | Белгородский РЭС | ТП | КТП 1304 РП Майская | КТП 1304 РП Майская | 10 (10.5) | 2026-03-12 | 2026-03-12
ПАО «Россети Центр» | Воронежэнерго | Семилукский РЭС | ВЛ | ВЛ 0,4кВ № 3 КТП 398 ПС М.Покровка |  | 0.38 | 2026-03-12 | 2026-03-12
ПАО «Россети Центр» | Белгородэнерго | Алексеевский РЭС | КЛ | КЛ-0,4кВ №7 ЗТП-207 РП-2 |  | 0.38 | 2026-03-12 | 2026-03-12
ПАО «Россети Центр» | Ярэнерго | Северо-Восточный РЭС | ВЛ | ВЛ 10 кВ №6 Оголинский ПС 110/10 кВ Туфа |  | 10 (10.5) | 2026-03-12 | 2026-03-12
ПАО «Россети Центр» | Ярэнерго | Ростовский РЭС | ВЛ | ВЛ 0,4кВ №1 ТП 019 (Шугорь село) |  | 0.38 | 2026-03-12 | 2026-03-12
ПАО «Россети Центр» | Ярэнерго | Рыбинский РЭС | ВЛ | ВЛ 10кВ № 02 Ананьинский ПС Арефино |  | 10 (10.5) | 2026-03-12 | 2026-03-12
ПАО «Россети Центр» | Костромаэнерго | Нейский РЭС | ВЛ | ВЛ-10 кВ Ф 10-27 ПС Нея |  | 10 (10.5) | 2026-03-12 | 2026-03-12
ПАО «Россети Центр» | Липецкэнерго | Становлянский РЭС | ВЛ | ВЛ 0,4кВ №2 ТП 1050 д.Александровка |  | 0.38 | 2026-03-12 | 2026-03-12
ПАО «Россети Центр» | АО «БрянскЭлектро» | Унечский РЭС | ВЛ | ВЛИ-0,4кВ ул.Садовая от КТП-52 |  | 0.38 | 2026-03-12 | 2026-03-12
ПАО «Россети Центр» | Воронежэнерго | Подгоренский РЭС | ВЛ | ВЛ-0,4-7 ЗТП-24-8 Подгорное |  | 0.38 | 2026-03-12 | 2026-03-12
ПАО «Россети Центр» | Липецкэнерго | Усманский РЭС | ТП | КТП-10кВ № 142 ВЛ 1 Мая РП Девица | КТП-10кВ № 142 ВЛ 1 Мая РП Девица | 10 (10.5) | 2026-03-12 | 2026-03-12
ПАО «Россети Центр» | Ярэнерго | Пошехонский РЭС | ВЛ | ВЛ 10кВ №2 Егорий ПС Белое |  | 10 (10.5) | 2026-03-12 | 2026-03-12
ПАО «Россети Центр» | Воронежэнерго | Калачеевский РЭС | ВЛ | псПопасное ВЛ-10-2 |  | 10 (10.5) | 2026-03-12 | 2026-03-12
ПАО «Россети Центр» | Белгородэнерго | Н.Оскольский РЭС | ВЛ | ВЛ 0,4кВ №1 КТП 4-20 ПС Серебрянка |  | 0.38 | 2026-03-12 | 2026-03-12
ПАО «Россети Центр» | Ярэнерго | Мышкинский РЭС | ВЛ | ВЛ 10кВ № 2 Родионовский ПС Рождествено |  | 10 (10.5) | 2026-03-12 | 2026-03-12
ПАО «Россети Центр» | Белгородэнерго | Н.Оскольский РЭС | ВЛ | ВЛ 0,4кВ №2 КТП 1-10 ПС Птицефабрика |  | 0.38 | 2026-03-12 | 2026-03-12
ПАО «Россети Центр» | Брянскэнерго | Клетнянский РЭС | ТП | КТП-209 ф.1008 ПС Клетнянская | КТП-209 ф.1008 ПС Клетнянская | 10 (10.5) | 2026-03-12 | 2026-03-12
ПАО «Россети Центр» | Ярэнерго | Тутаевский РЭС | ВЛ | ВЛ 0,4кВ №1 ТП 260 (Мазино) |  | 0.38 | 2026-03-12 | 2026-03-12
ПАО «Россети Центр» | Воронежэнерго | Кантемировский РЭС | ВЛ | ВЛ 0,4 кВ № 2 ТП 412 ПС Митрофановка |  | 0.38 | 2026-03-12 | 2026-03-12
ПАО «Россети Центр» | Белгородэнерго | Кр.Гвардейский РЭС | ВЛ | ВЛ 0,4кВ №2 КТП 404 ПС В.Покровка |  | 0.38 | 2026-03-12 | 2026-03-12
ПАО «Россети Центр» | Тверьэнерго | Ржевский РЭС | ТП | КТП-10кВ Безумово ВЛ 10кВ №09 Кн. Горы | КТП-10кВ Безумово ВЛ 10кВ №09 Кн. Горы | 10 (10.5) | 2026-03-12 | 2026-03-12
ПАО «Россети Центр» | Воронежэнерго | Грибановский РЭС | ВЛ | ВЛ-10-7 ПС Б Алабухи 35/10 |  | 10 (10.5) | 2026-03-12 | 2026-03-12
ПАО «Россети Центр» | Ярэнерго | Переславский РЭС | ВЛ | ВЛ 10кВ № 05 ПС Сараево |  | 10 (10.5) | 2026-03-12 | 2026-03-12
ПАО «Россети Центр» | Белгородэнерго | Яковлевский РЭС | ВЛ | ВЛ 10кВ №11 ПС Томаровка отп. |  | 10 (10.5) | 2026-03-12 | 2026-03-12
ПАО «Россети Центр» | Белгородэнерго | Яковлевский РЭС | ТП | КТП 1114 ПС Томаровка | КТП 1114 ПС Томаровка | 10 (10.5) | 2026-03-12 | 2026-03-12
ПАО «Россети Центр» | Тверьэнерго | Западнодвинский РЭС | ВЛ | ВЛ10кВ №11 ПС Коротыши |  | 10 (10.5) | 2026-03-12 | 2026-03-12
ПАО «Россети Центр» | Брянскэнерго | Клинцовский РЭС | ВЛ | ВЛ-0,4кВ л-2 от КТП212Кибир.ф106псЛотаки |  | 0.38 | 2026-03-12 | 2026-03-12
ПАО «Россети Центр» | Ярэнерго | Яргорэлектросеть | ТП | ТП 240 | ТП 240 | 6 (6.3) | 2026-03-12 | 2026-03-12
ПАО «Россети Центр» | Брянскэнерго | Клинцовский РЭС | ВЛ | ВЛ-10кВ ф.105 ПС Гордеевка |  | 10 (10.5) | 2026-03-12 | 2026-03-12
ПАО «Россети Центр» | Тверьэнерго | Весьегонский РЭС | ВЛ | ВЛ 10 кВ №01 ПС Чамерово |  | 10 (10.5) | 2026-03-12 | 2026-03-12
ПАО «Россети Центр» | Тамбовэнерго | Петровский РЭС | ВЛ | ВЛ 0,4кВ №1 КТП 1029 |  | 0.38 | 2026-03-12 | 2026-03-12
ПАО «Россети Центр» | Ярэнерго | Тутаевский РЭС | ВЛ | ВЛ 0,4кВ №2 ТП 093 (Никульское пос.) |  | 0.38 | 2026-03-12 | 2026-03-12
ПАО «Россети Центр» | Тверьэнерго |  | ПС | В ВЛ 10 кВ №20 (ф.8) | В ВЛ 10 кВ №20 (ф.8) | 10 (10.5) | 2026-03-12 | 2026-03-12
ПАО «Россети Центр» | Орелэнерго | Урицкий РЭС | ВЛ | ВЛ 10кВ №4 ПС 35/10 кВ Рыжково |  | 10 (10.5) | 2026-03-12 | 2026-03-12
ПАО «Россети Центр» | Ярэнерго | Борисоглебский РЭС | ВЛ | ВЛ 10кВ № 5 Юркино ПС Вощажниково |  | 10 (10.5) | 2026-03-12 | 2026-03-12
ПАО «Россети Центр» | Белгородэнерго | Красненский РЭС | ВЛ | ВЛ-0,4 кВ №1 от ТП 418 ПС Камызино |  | 0.38 | 2026-03-12 | 2026-03-12
ПАО «Россети Центр» | Белгородэнерго | Грайворонский РЭС | ВЛ | ВЛ 10 №5 ПС Грайворон |  | 10 (10.5) | 2026-03-12 | 2026-03-12
ПАО «Россети Центр» | Белгородэнерго | Кр.Гвардейский РЭС | ТП | КТП 521 ПС Новохуторное | КТП 521 ПС Новохуторное | 10 (10.5) | 2026-03-12 | 2026-03-12
ПАО «Россети Центр» | Курскэнерго | Щигровский РЭС | ВЛ | ВЛ 0,4 кВ №1 ТП 164 (7.5.2 9/100) |  | 0.38 | 2026-03-12 | 2026-03-12
ПАО «Россети Центр» | Смоленскэнерго | Краснинский РЭС | ВЛ | ВЛ 0,4кВ №1 КТП-377 ВЛ-1002 Белеи |  | 0.38 | 2026-03-12 | 2026-03-12
ПАО «Россети Центр» | Тверьэнерго | Осташковский РЭС | ВЛ | ВЛ-10кВ №03 ПС Селигер (Заозерный) |  | 10 (10.5) | 2026-03-12 | 2026-03-12
ПАО «Россети Центр» | Курскэнерго | Фатежский РЭС | ВЛ | ВЛ 0,4кВ №1 ТП 205 (х.Богдановский) |  | 0.38 | 2026-03-12 | 2026-03-12
ПАО «Россети Центр» | Орелэнерго | Новосильский РЭС | ВЛ | ВЛ-0,4кВ №1 ТП№17 с.Архангельское-3 |  | 0.38 | 2026-03-12 | 2026-03-12
ПАО «Россети Центр» | Орелэнерго | Новосильский РЭС | ВЛ | ВЛ 0,4кВ ТП 235 Ф3 д.Парамоново |  | 0.38 | 2026-03-12 | 2026-03-12
ПАО «Россети Центр» | Белгородэнерго | Прохоровский РЭС | ТП | КТП 307 ПС Радьковка | КТП 307 ПС Радьковка | 10 (10.5) | 2026-03-12 | 2026-03-12
ПАО «Россети Центр» | Брянскэнерго | Погарский РЭС | ТП | КТП-177 ф.1015 ПС Погарская Довжик | КТП-177 ф.1015 ПС Погарская Довжик | 10 (10.5) | 2026-03-12 | 2026-03-12
ПАО «Россети Центр» | Курскэнерго | Фатежский РЭС | ВЛ | ВЛ-0,4кВ №1 ТП 259 В.Любаж |  | 0.38 | 2026-03-12 | 2026-03-12
ПАО «Россети Центр» | Тверьэнерго | Ржевский РЭС | ВЛ | ВЛ-10кВ №06 ПС 35/10 Луковниково |  | 10 (10.5) | 2026-03-12 | 2026-03-12
ПАО «Россети Центр» | Брянскэнерго | Погарский РЭС | ВЛ | ВЛ-0,4 ТП-59 Л1 Ф-1004 ПС Абаринки |  | 0.38 | 2026-03-12 | 2026-03-12
ПАО «Россети Центр» | Смоленскэнерго | Демидовский РЭС | ВЛ | ВЛ 0,4кВ №1 КТП-614 ВЛ1002 ПС Сапшо |  | 0.38 | 2026-03-12 | 2026-03-12
ПАО «Россети Центр» | Курскэнерго | Золотухинский РЭС | ВЛ | ВЛ0,4 №2 от ТП 1011 |  | 0.38 | 2026-03-12 | 2026-03-12
ПАО «Россети Центр» | Белгородэнерго | Яковлевский РЭС | ТП | СТП 69 ПС Строитель | СТП 69 ПС Строитель | 6 (6.3) | 2026-03-12 | 2026-03-12
ПАО «Россети Центр» | Курскэнерго | Большесолдатский РЭС | ВЛ | ВЛ-10 кВ 01 (211) ПС Любостань |  | 10 (10.5) | 2026-03-12 | 2026-03-12
ПАО «Россети Центр» | Белгородэнерго | Валуйский РЭС | ВЛ | ВЛ 0,4кВ №4 ЗТП 154 ПС Оросительная |  | 0.38 | 2026-03-12 | 2026-03-12
ПАО «Россети Центр» | Липецкэнерго | Усманский РЭС | ТП | КТП 10кВ №389 ВЛ Дмитриевка ПС Дмитриевк | КТП 10кВ №389 ВЛ Дмитриевка ПС Дмитриевк | 10 (10.5) | 2026-03-12 | 2026-03-12
ПАО «Россети Центр» | Смоленскэнерго | Смоленский РЭС | ВЛ | ВЛ 1002 ПС Заводская |  | 10 (10.5) | 2026-03-12 | 2026-03-12
ПАО «Россети Центр» | Липецкэнерго | Липецкий РЭС | ВЛ | ВЛ-10кВ Школа-2 ПС 35/10 Введенка |  | 10 (10.5) | 2026-03-12 | 2026-03-12
ПАО «Россети Центр» | Воронежэнерго | Подгоренский РЭС | ВЛ | ВЛ-0,4-2 ТП-1-2 Сагуны |  | 0.38 | 2026-03-12 | 2026-03-12
ПАО «Россети Центр» | Белгородэнерго | Яковлевский РЭС | ВЛ | ВЛ-10 кВ №5 ПС 35 Гостищево |  | 10 (10.5) | 2026-03-12 | 2026-03-12
ПАО «Россети Центр» | Белгородэнерго | Яковлевский РЭС | ВЛ | ВЛ-10 кВ №9 РП-10 Сажное |  | 10 (10.5) | 2026-03-12 | 2026-03-12
ПАО «Россети Центр» | Курскэнерго | Льговский РЭС | ВЛ | ВЛ 0,4кВ №2 ТП 360( КТП 123-15/250) |  | 0.38 | 2026-03-12 | 2026-03-12
ПАО «Россети Центр» | Смоленскэнерго |  | ПС | МВ-10 ВЛ-1010 ПС Вадино | МВ-10 ВЛ-1010 ПС Вадино | 10 (10.5) | 2026-03-12 | 2026-03-12
ПАО «Россети Центр» | Брянскэнерго | Брянский РЭС | ТП | КТП-29 ф.1003 ПС Морачёво | КТП-29 ф.1003 ПС Морачёво | 10 (10.5) | 2026-03-12 | 2026-03-12
ПАО «Россети Центр» | АО «БрянскЭлектро» | Стародубский РЭС | ВЛ | ВЛ ф 8.1 ГКТП94 ф107 ПС Стародуб |  | 0.38 | 2026-03-12 | 2026-03-12
ПАО «Россети Центр» | Орелэнерго | Глазуновский РЭС | ВЛ | ВЛ-10кВ №10 Луковец |  | 10 (10.5) | 2026-03-12 | 2026-03-12
ПАО «Россети Центр» | Курскэнерго | Щигровский РЭС | ВЛ | ВЛ 10кВ ф. 7.12.5 ПС Большой Змеинец |  | 10 (10.5) | 2026-03-12 | 2026-03-12
ПАО «Россети Центр» | Курскэнерго |  | ПС | Система шин 10 кВ №1 | Система шин 10 кВ №1 | 10 (10.5) | 2026-03-12 | 2026-03-12
ПАО «Россети Центр» | Воронежэнерго | Нижнедевицкий РЭС | ВЛ | ВЛ 10 кВ № 3 ПС Родина |  | 10 (10.5) | 2026-03-12 | 2026-03-12
ПАО «Россети Центр» | АО «БрянскЭлектро» | Новозыбковский РЭС | ТП | ТП-1 Ф.102 ПС Климово | ТП-1 РВ к Т-1 | 10 (10.5) | 2026-03-12 | 2026-03-12
ПАО «Россети Центр» | Курскэнерго | Горшеченский РЭС | ТП | ТП 175 6/400 Бараново | ТП 175 6/400 Бараново | 10 (10.5) | 2026-03-12 | 2026-03-12
ПАО «Россети Центр» | Ярэнерго | Ростовский РЭС | ВЛ | ВЛ 0,4кВ №1 ТП 426 (ул.Ярославская) |  | 0.38 | 2026-03-12 | 2026-03-12
ПАО «Россети Центр» | Костромаэнерго | Мантуровский РЭС | ВЛ | ВЛ-10 кВ ф.10-03 ПС Октябрьская |  | 10 (10.5) | 2026-03-12 | 2026-03-12
ПАО «Россети Центр» | Орелэнерго | Болховский РЭС | ТП | КТП-10кВ № 238(Лыкова) Ф№5Болхов | КТП-10кВ № 238(Лыкова) Ф№5Болхов | 10 (10.5) | 2026-03-12 | 2026-03-12
ПАО «Россети Центр» | Курскэнерго | Щигровский РЭС | ВЛ | ВЛ 0,4 кВ №1 ТП 085 (7.3.19 6/160) |  | 0.38 | 2026-03-12 | 2026-03-12
ПАО «Россети Центр» | Ярэнерго |  | ПС | В 35кВ Бурмакинская-2 | В 35кВ Бурмакинская-2 | 35 | 2026-03-12 | 2026-03-12
ПАО «Россети Центр» | Ярэнерго | Борисоглебский РЭС | ВЛ | ВЛ 10кВ № 5 Больница ПС Борисоглеб |  | 10 (10.5) | 2026-03-12 | 2026-03-12
ПАО «Россети Центр» | Воронежэнерго | Борисоглебский РЭС | ВЛ | ВЛ-0,4-1 КТП 6-4 Танцырей |  | 0.38 | 2026-03-12 | 2026-03-12
ПАО «Россети Центр» | Воронежэнерго | Борисоглебский РЭС | ВЛ | ВЛ-0,4-1 КТП 5-6 Танцырей |  | 0.38 | 2026-03-12 | 2026-03-12
ПАО «Россети Центр» | Орелэнерго | Болховский РЭС | ВЛ | ВЛ 0,4кВ № 1 ТП 170 Мымрино ц/у |  | 0.38 | 2026-03-12 | 2026-03-12
ПАО «Россети Центр» | Орелэнерго | Покровский РЭС | ВЛ | ВЛ 10кВ №12 ПС Дросково |  | 10 (10.5) | 2026-03-12 | 2026-03-12
ПАО «Россети Центр» | Курскэнерго | Касторенский РЭС | ТП | ТП 001 х.Ленина | ТП 001 х.Ленина | 10 (10.5) | 2026-03-12 | 2026-03-12
ПАО «Россети Центр» | Смоленскэнерго | Шумячский РЭС | ВЛ | ВЛ 0,4кВ №1 ТП 278 ВЛ-1004 Надейковичи |  | 0.38 | 2026-03-12 | 2026-03-12
ПАО «Россети Центр» | Смоленскэнерго | Духовщинский РЭС | ВЛ | ВЛ 1006 ПС Петрищево |  | 10 (10.5) | 2026-03-12 | 2026-03-12
ПАО «Россети Центр» | Ярэнерго | Яргорэлектросеть | КЛ | КЛ 6кВ № 10 РП 11 |  | 6 (6.3) | 2026-03-12 | 2026-03-13
ПАО «Россети Центр» | Тверьэнерго | Весьегонский РЭС | ТП | ТП 170 Чурилково ВЛ-10кВ №01 ПС Чамерово | ТП 170 Чурилково ВЛ-10кВ №01 ПС Чамерово | 10 (10.5) | 2026-03-12 | 2026-03-12
ПАО «Россети Центр» | Липецкэнерго | Елецкий РЭС | КЛ | КЛ-6кВ ТЭЦ яч.30 - ЦРП яч.14 |  | 6 (6.3) | 2026-03-12 | 2026-03-13
ПАО «Россети Центр» | Белгородэнерго | Белгородский РЭС | ВЛ | ВЛ 10кВ № 09 ПС Таврово |  | 10 (10.5) | 2026-03-12 | 2026-03-12
ПАО «Россети Центр» | Воронежэнерго | Бобровский РЭС | ВЛ | ВЛ-10-6 ПС Юдановка |  | 10 (10.5) | 2026-03-12 | 2026-03-12
ПАО «Россети Центр» | Ярэнерго | Яргорэлектросеть | ВЛ | ВЛ 0,4кВ ТП 007 руб.15 |  | 0.38 | 2026-03-12 | 2026-03-12
ПАО «Россети Центр» | Орелэнерго | Урицкий РЭС | ПС | Рыжково 1с.ш. 10кВ | Рыжково 1с.ш. 10кВ | 10 (10.5) | 2026-03-12 | 2026-03-12
ПАО «Россети Центр» | Смоленскэнерго | Вяземский РЭС | ВЛ | ВЛ-1035 ПС 110/35/10кВ Вязьма-1 |  | 10 (10.5) | 2026-03-12 | 2026-03-12
ПАО «Россети Центр» | Воронежэнерго | Бобровский РЭС | ВЛ | ВЛ-0,4-1 ТП-3-5 ПС Коршево |  | 0.38 | 2026-03-12 | 2026-03-12
ПАО «Россети Центр» | Курскэнерго | Большесолдатский РЭС | ВЛ | ВЛ-10 кВ 03(212) пс "Любостань" |  | 10 (10.5) | 2026-03-12 | 2026-03-12
ПАО «Россети Центр» | Смоленскэнерго | Угранский РЭС | ТП | МТП-20кВа Петрово ВЛ-1014 ПС Угра | МТП-20кВа Петрово ВЛ-1014 ПС Угра | 10 (10.5) | 2026-03-12 | 2026-03-12
ПАО «Россети Центр» | АО «БрянскЭлектро» | Новозыбковский РЭС | КВЛ | КВЛ ф142 ПС Индуктор |  | 10 (10.5) | 2026-03-12 | 2026-03-12
ПАО «Россети Центр» | Орелэнерго | Орловский РЭС | ВЛ | ВЛ 0,4кВ №1 от ТП-Шеп-3-10 |  | 0.38 | 2026-03-12 | 2026-03-12
ПАО «Россети Центр» | Воронежэнерго | Бутурлиновский РЭС | ВЛ | ВЛ-0,4кВ Ф4 КТП-720 пс Н.Кисляй |  | 0.38 | 2026-03-12 | 2026-03-12
ПАО «Россети Центр» | Воронежэнерго | Россошанский РЭС | ВЛ | ВЛ-0,4-3 ТП-1-19 Райновская |  | 0.38 | 2026-03-12 | 2026-03-12
ПАО «Россети Центр» | Ярэнерго | Угличский РЭС | ВЛ | ВЛ 10кВ №132 ПС Климатино |  | 10 (10.5) | 2026-03-12 | 2026-03-12
ПАО «Россети Центр» | Смоленскэнерго | Смоленский РЭС | ВЛ | ВЛ 0,4кВ№1 от ТП 291 ВЛ-613 ПС Западная |  | 0.38 | 2026-03-12 | 2026-03-12
ПАО «Россети Центр» | Ярэнерго | Яргорэлектросеть | КЛ | КЛ 6кВ № 3 РП 68 |  | 6 (6.3) | 2026-03-12 | 2026-03-13
ПАО «Россети Центр» | Ярэнерго | Ярославский РЭС | ВЛ | ВЛ 10кВ № 05 Медведково ПС Дорожаево |  | 10 (10.5) | 2026-03-12 | 2026-03-12
ПАО «Россети Центр» | АО «ТГЭС» |  | РП | РП 67 | РП 67 | 10 (10.5) | 2026-03-12 | 2026-03-12
ПАО «Россети Центр» | Белгородэнерго | Кр.Яружский РЭС | ТП | КТП 109 ПС Красная Яруга | КТП 109 ПС Красная Яруга | 10 (10.5) | 2026-03-12 | 2026-03-12
ПАО «Россети Центр» | Тамбовэнерго | Моршанский РЭС | ВЛ | ВЛ 10кВ №1 ПС Рыбинская |  | 10 (10.5) | 2026-03-12 | 2026-03-12
ПАО «Россети Центр» | Брянскэнерго |  | ПС | В 6 Ф.606 | В 6 Ф.606 | 6 (6.3) | 2026-03-12 | 2026-03-12
ПАО «Россети Центр» | Смоленскэнерго | Демидовский РЭС | ТП | ЗТП 108 ВЛ 1008 ПС Демидов | ЗТП 108 ВЛ 1008 ПС Демидов | 10 (10.5) | 2026-03-12 | 2026-03-12
ПАО «Россети Центр» | Воронежэнерго | Поворинский РЭС | ВЛ | ВЛ-0,4кВ №2 от ТП 9-15 ПС Поворино-Т |  | 0.38 | 2026-03-12 | 2026-03-12
ПАО «Россети Центр» | Орелэнерго | Ливенский РЭС | ВЛ | ВЛ-0,4кВ Ф-2 от КТПН-1/У-15-400кВА н.п. |  | 0.38 | 2026-03-12 | 2026-03-12
ПАО «Россети Центр» | Костромаэнерго | Мантуровский РЭС | ВЛ | ВЛ-0,4кВ от ЗТП-433 Баня ф.3 |  | 0.38 | 2026-03-12 | 2026-03-12
ПАО «Россети Центр» | Костромаэнерго | Макарьевский РЭС | ВЛ | ВЛ 0,4 кВ ТП-178 Интернат ф№6 |  | 0.38 | 2026-03-12 | 2026-03-12
ПАО «Россети Центр» | Белгородэнерго | Ровенской РЭС | ВЛ | ВЛ-0,4кВ Ф3 от КТП №106 ПС Ровеньки |  | 0.38 | 2026-03-12 | 2026-03-12
ПАО «Россети Центр» | Воронежэнерго | В.Мамонский РЭС | ВЛ | ВЛ-0,4кВ ф. 1 КТП-104 ПС Н.Мамон |  | 0.38 | 2026-03-12 | 2026-03-12
ПАО «Россети Центр» | Воронежэнерго | Воробьевский РЭС | ВЛ | ВЛ-0,4кВ ф1 КТП-512 ПС Воробьевка |  | 0.38 | 2026-03-12 | 2026-03-12
ПАО «Россети Центр» | Белгородэнерго | Чернянский РЭС | ВЛ | ВЛ 10кВ №1 ПС Орлик |  | 10 (10.5) | 2026-03-12 | 2026-03-12
ПАО «Россети Центр» |  |  | ТП | ТП 379 | ТП 379 РУ-10 кВ, РУ-0,4 кВ | 10 (10.5) | 2026-03-12 | 2026-03-12
ПАО «Россети Центр» | Воронежэнерго | Воробьевский РЭС | ВЛ | ВЛ-0,4кВ ф3 КТП-501 ПС Воробьевка |  | 0.38 | 2026-03-12 | 2026-03-12
ПАО «Россети Центр» | Воронежэнерго | Новоусманский РЭС | ТП | ТП 1-13 ПС Р.Хава | ТП 1-13 ПС Р.Хава | 10 (10.5) | 2026-03-12 | 2026-03-12
ПАО «Россети Центр» | АО «БрянскЭлектро» | Комаричский РЭС | ТП | ТП-5 ф-1010 ПС Комаричи 110/35/10 кВ | РУ-10 кВ ТП-5 ф-1010 ПС Комаричи 110/35/10 кВ | 10 (10.5) | 2026-03-12 | 2026-03-12
ПАО «Россети Центр» | Орелэнерго | Орловский РЭС | ВЛ | ВЛ 0,4кВ Л-2_Южн-1-2 |  | 0.38 | 2026-03-12 | 2026-03-12
ПАО «Россети Центр» | Ярэнерго | Яргорэлектросеть | ВЛ | ВЛ 0,4кВ ТП 621 р.7 |  | 0.38 | 2026-03-12 | 2026-03-12
ПАО «Россети Центр» | Ярэнерго | Яргорэлектросеть | КЛ | КЛ 6кВ № 10 РП 11 |  | 6 (6.3) | 2026-03-12 | 2026-03-12
ПАО «Россети Центр» | Ярэнерго | Переславский РЭС | ВЛ | ВЛ 10кВ № 23 Перелески ПС Беклемишево |  | 10 (10.5) | 2026-03-12 | 2026-03-12
ПАО «Россети Центр» | Белгородэнерго | Валуйский РЭС | ВЛ | ВЛ 0,4 кВ №2 КТП 89 ПС Валуйки |  | 0.38 | 2026-03-12 | 2026-03-12
ПАО «Россети Центр» | Ярэнерго | Яргорэлектросеть | ВЛ | ВЛ 0,4кВ ТП 893 р.16 |  | 0.38 | 2026-03-12 | 2026-03-12
ПАО «Россети Центр» | Белгородэнерго | Борисовский РЭС | ТП | КТП 803 ПС Зозули | КТП 803 ПС Зозули | 10 (10.5) | 2026-03-12 | 2026-03-14
ПАО «Россети Центр» | Тверьэнерго | Конаковский РЭС | ВЛ | ВЛ-6кВ ф 36 п/с№9 |  | 6 (6.3) | 2026-03-12 | 2026-03-12
ПАО «Россети Центр» | Брянскэнерго | Новозыбковский РЭС | ВЛ | ВЛ 10 кВ ф.101 ПС Вышков |  | 10 (10.5) | 2026-03-12 | 2026-03-12
ПАО «Россети Центр» | Брянскэнерго |  | ПС | В 10 ф.1008 | В 10 ф.1008 | 10 (10.5) | 2026-03-12 | 2026-03-12
ПАО «Россети Центр» | Белгородэнерго | Белгородские ЭС | КЛ | КЛ-0,4кВ ТП-1024-ВРУ здан.ТОЦ Славянский |  | 0.38 | 2026-03-12 | 2026-03-12
ПАО «Россети Центр» | Тверьэнерго | Торопецкий РЭС | ВЛ | ВЛ 10кВ №15 ПС Торопец |  | 10 (10.5) | 2026-03-12 | 2026-03-12
ПАО «Россети Центр» | Смоленскэнерго | Починковский РЭС | ТП | ТП 007 ВЛ-1001 ПС Починок | ТП 007 ВЛ-1001 ПС Починок | 10 (10.5) | 2026-03-12 | 2026-03-12
ПАО «Россети Центр» | Ярэнерго | Северо-Восточный РЭС | ВЛ | ВЛ 0,4кВ №2 КТП-63 Лом-Булатово |  | 0.38 | 2026-03-12 | 2026-03-12
ПАО «Россети Центр» | Ярэнерго | Ростовский РЭС | КЛ | КЛ 10кВ №15 ПС Устье |  | 10 (10.5) | 2026-03-12 | 2026-03-13
ПАО «Россети Центр» | Тверьэнерго | Кимрский РЭС | ВЛ | ВЛ 10кВ №11 ПС Василево (ф5) |  | 10 (10.5) | 2026-03-12 | 2026-03-12
ПАО «Россети Центр» | Тверьэнерго |  | ВЛ | ВЛ 110кВ Хмелевка-Угловка |  | 110 | 2026-03-12 | 2026-03-12
ПАО «Россети Центр» | Воронежэнерго | Хохольский РЭС | ВЛ | ВЛ 10кВ №04 ПС 110кВ №18 Туббольница |  | 10 (10.5) | 2026-03-12 | 2026-03-12
ПАО «Россети Центр» | Костромаэнерго | Костромской РЭС | КЛ | КЛ-0,4кВ от ТП-136 - почта Ф4 Т1 |  | 0.38 | 2026-03-12 | 2026-03-12
ПАО «Россети Центр» | Тверьэнерго | Осташковский РЭС | ВЛ | ВЛ-10кВ Рвеницы РП 10кВ Свапуще |  | 10 (10.5) | 2026-03-12 | 2026-03-12
ПАО «Россети Центр» | Костромаэнерго | Мантуровский РЭС | ТП | ЗТП №208 Угоры | ЗТП №208 Угоры | 10 (10.5) | 2026-03-12 | 2026-03-12
ПАО «Россети Центр» | Тверьэнерго | Осташковский РЭС | ВЛ | ВЛ-10кВ фид. Коковкино РП-10 Свапуще |  | 10 (10.5) | 2026-03-12 | 2026-03-12
ПАО «Россети Центр» | Ярэнерго | Яргорэлектросеть | КЛ | КЛ 0,4кВ ТП 181 руб 1 |  | 0.38 | 2026-03-12 | 2026-03-12
ПАО «Россети Центр» | Брянскэнерго | Клетнянский РЭС | ВЛ | ВЛ Ф-1 КТП-100 Ф-1001 ПС Харитоновская |  | 0.38 | 2026-03-12 | 2026-03-12
ПАО «Россети Центр» | АО «БрянскЭлектро» | Унечский РЭС | ВЛ | ВЛ ф5 ТП-20 Ф.612 ПС Тембр |  | 0.38 | 2026-03-12 | 2026-03-12
ПАО «Россети Центр» | Тверьэнерго | Рамешковский РЭС | ВЛ | ВЛ-10кВ №09 от ПС Киверичи 35/10 кВ |  | 10 (10.5) | 2026-03-12 | 2026-03-12
ПАО «Россети Центр» | Курскэнерго | Черемисиновский РЭС | ВЛ | ВЛ-10кВ № 6122 ПС Черемисиново ПТ |  | 10 (10.5) | 2026-03-12 | 2026-03-12
ПАО «Россети Центр» | Липецкэнерго | Елецкий РЭС | ВЛ | ВЛ-0,4кВ №4 ул. 2-я Речная (вниз) КТП-85 |  | 0.38 | 2026-03-12 | 2026-03-12
ПАО «Россети Центр» | АО «БрянскЭлектро» | Навлинский РЭС | ВЛ | ВЛ Р-4 к КТП-4 ф1004 ПС Алтуховская |  | 10 (10.5) | 2026-03-12 | 2026-03-12
ПАО «Россети Центр» | Костромаэнерго | Костромской РЭС | ВЛ | ВЛ-0,4кВ ТП- 276 Жил. Дом. Ф.№3 |  | 0.38 | 2026-03-12 | 2026-03-12
ПАО «Россети Центр» | Костромаэнерго | Нейский РЭС | ВЛ | ВЛ-0,4 от ТП №071 ул. Ленина Тотом.ф.1 |  | 0.38 | 2026-03-12 | 2026-03-12
ПАО «Россети Центр» | Белгородэнерго | Белгородский РЭС | ВЛ | ВЛ 0,4кВ № 2 КТП 334 ПС Никольское |  | 0.38 | 2026-03-12 | 2026-03-12
ПАО «Россети Центр» | Курскэнерго | Курский РЭС | ВЛ | ВЛ-10кВ 176.120 Подлесный |  | 10 (10.5) | 2026-03-12 | 2026-03-13
ПАО «Россети Центр» | Белгородэнерго | Алексеевский РЭС | ВЛ | ВЛ-0,4 №4 КТП-206 ПС Алейниково |  | 0.38 | 2026-03-12 | 2026-03-12
ПАО «Россети Центр» | Ярэнерго | Ярославский РЭС | ВЛ | ВЛ 10кВ № 09 Софряково ПС Лютово-тяговая |  | 10 (10.5) | 2026-03-12 | 2026-03-12
ПАО «Россети Центр» | Ярэнерго | Северо-Восточный РЭС | ВЛ | ВЛ 0,4кВ №1 КТП-63 Кощеево ф4 Х |  | 0.38 | 2026-03-12 | 2026-03-12
ПАО «Россети Центр» | Ярэнерго | Ярославский РЭС | ВЛ | ВЛ 10кВ № 09 Софряково ПС Лютово-тяговая |  | 10 (10.5) | 2026-03-12 | 2026-03-12
ПАО «Россети Центр» | АО «БрянскЭлектро» | Севский РЭС | ВЛ | ВЛ ф2 ТП3 Ф1005 ПС Севская |  | 0.38 | 2026-03-12 | 2026-03-12
ПАО «Россети Центр» | Воронежэнерго | Хохольский РЭС | ВЛ | ВЛ-0,4кВ №3 ТП-1-9 ВЛ-6-1 ПС-8 |  | 0.38 | 2026-03-12 | 2026-03-12
ПАО «Россети Центр» | Смоленскэнерго | Смоленский городской РЭС | ВЛ | ВЛ 0,4кВ №2 РП 22 |  | 0.38 | 2026-03-12 | 2026-03-12
ПАО «Россети Центр» | Костромаэнерго | Буйский РЭС | ВЛ | ВЛ-0,4кВ ТП №079 ф.Контеево 2 |  | 0.38 | 2026-03-12 | 2026-03-12
ПАО «Россети Центр» | АО «БрянскЭлектро» | Брянские электрические сети РЭС | КЛ | КЛ ф611 РП32 к ТП2204 |  | 6 (6.3) | 2026-03-12 | 2026-03-13
ПАО «Россети Центр» | Ярэнерго | Ярославский РЭС | ВЛ | ВЛ 10кВ № 04 Насосная ПС Дубки |  | 10 (10.5) | 2026-03-12 | 2026-03-12
ПАО «Россети Центр» | Курскэнерго | Льговский РЭС | ВЛ | ВЛИ 0,4кВ №4 ТП 28 |  | 0.38 | 2026-03-12 | 2026-03-12
ПАО «Россети Центр» | Тверьэнерго | Калининский РЭС | ВЛ | ВЛ-6кВ № 09 ПС Каликино |  | 6 (6.3) | 2026-03-13 | 2026-03-13
ПАО «Россети Центр» | Брянскэнерго | Стародубский РЭС | ТП | КТП-491 ф.104 ПС Воронок Воронок | КТП-491 ф.104 ПС Воронок Воронок | 10 (10.5) | 2026-03-13 | 2026-03-13
ПАО «Россети Центр» | Ярэнерго | Ярославский РЭС | ВЛ | ВЛ 10кВ № 05 Медведково ПС Дорожаево |  | 10 (10.5) | 2026-03-13 | 2026-03-13
ПАО «Россети Центр» | Ярэнерго | Ярославский РЭС | ТП | ТП 039 (ЗТПП-400 Григорьевское-2) Гр/3 | ТП 039 (ЗТПП-400 Григорьевское-2) Гр/3 | 10 (10.5) | 2026-03-13 | 2026-03-13
ПАО «Россети Центр» | Белгородэнерго | Шебекинский РЭС | ВЛ | ВЛ-10 кВ №7 ПС Н.Таволжанка |  | 10 (10.5) | 2026-03-13 | 2026-03-13
ПАО «Россети Центр» | Брянскэнерго | Стародубский РЭС | ТП | КТП-492 ф.104 ПС Воронок С.ВОРОНОК | КТП-492 ф.104 ПС Воронок С.ВОРОНОК | 10 (10.5) | 2026-03-13 | 2026-03-13
ПАО «Россети Центр» | Смоленскэнерго | Смоленский городской РЭС | КЛ | Л-1113 РП 11 |  | 6 (6.3) | 2026-03-13 | 2026-03-13
ПАО «Россети Центр» | АО «БрянскЭлектро» | Брянские электрические сети РЭС | КЛ | КЛ ф621 РП10 к ТП3399 |  | 6 (6.3) | 2026-03-13 | 2026-03-13
ПАО «Россети Центр» | Брянскэнерго | Климовский РЭС | ВЛ | ВЛ-0,4 ТП-122 Л2 Ф-101 ПС Климово Н.Ропс |  | 0.38 | 2026-03-13 | 2026-03-13
ПАО «Россети Центр» | Брянскэнерго | Севский РЭС | ТП | КТП-60 ф.1002 ПС Суземская | КТП-60 ф.1002 ПС Суземская | 10 (10.5) | 2026-03-13 | Работы не завершены
ПАО «Россети Центр» | Липецкэнерго | Липецкий городской РЭС | КЛ | КЛ 6кВ ПС Южная яч.10 - тяг.№13 яч.10 |  | 6 (6.3) | 2026-03-13 | 2026-03-13
ПАО «Россети Центр» | Ярэнерго | Яргорэлектросеть | ВЛ | ВЛ 0,4кВ ТП 786 р.10 |  | 0.38 | 2026-03-13 | 2026-03-13
ПАО «Россети Центр» | Ярэнерго | Угличский РЭС | ВЛ | ВЛ 0,4кВ №18 ТП 008 |  | 0.38 | 2026-03-13 | 2026-03-13
ПАО «Россети Центр» | Смоленскэнерго | Краснинский РЭС | ВЛ | ВЛ 0,4кВ №2 КТП-523 ВЛ-1005 Миганово |  | 0.38 | 2026-03-13 | 2026-03-13
ПАО «Россети Центр» | Тверьэнерго | Весьегонский РЭС | ВЛ | ВЛ 10 кВ №22 ПС Молоково |  | 10 (10.5) | 2026-03-13 | 2026-03-13
ПАО «Россети Центр» | Костромаэнерго | Мантуровский РЭС | ВЛ | ВЛ-0,4кВ от ЗТП-482 19-й партсъезд ф.2 |  | 0.38 | 2026-03-13 | 2026-03-13
ПАО «Россети Центр» | АО «БрянскЭлектро» | Комаричский РЭС | ТП | ТП-17 ф-1017 ПС Комаричи 110/35/10 кВ | РУ-10 кВ ТП-17 ф-1017 ПС Комаричи 110/35/10 кВ | 10 (10.5) | 2026-03-13 | 2026-03-13
ПАО «Россети Центр» | Воронежэнерго | Калачеевский РЭС | ВЛ | псСеменовка ВЛ-10-5 |  | 10 (10.5) | 2026-03-13 | 2026-03-13
ПАО «Россети Центр» | Тверьэнерго | Кимрский РЭС | КЛ | КЛ 6кВ № 20 ПС Б.Городок |  | 6 (6.3) | 2026-03-13 | 2026-03-13
ПАО «Россети Центр» | Тверьэнерго | ВышневолоцкийРЭС | ВЛ | ВЛ-10кВ №16 от ПС35/10 Козлово |  | 10 (10.5) | 2026-03-13 | 2026-03-13
ПАО «Россети Центр» | Орелэнерго | Урицкий РЭС | ВЛ | ВЛ 10кВ №04 ПС 110/35/10кВ Шаблыкино |  | 10 (10.5) | 2026-03-13 | 2026-03-13
ПАО «Россети Центр» | Курскэнерго | Советский РЭС | ВЛ | ВЛ0,4 №2 от ТП 467 4/160 |  | 0.38 | 2026-03-13 | 2026-03-13
ПАО «Россети Центр» | Курскэнерго | Солнцевский РЭС | ВЛ | ВЛ-10кВ №09 "Юж" ПС Чермошное |  | 10 (10.5) | 2026-03-13 | 2026-03-13
ПАО «Россети Центр» | Тверьэнерго | Лесной РЭС | ВЛ | ВЛ 10 кВ № 07 ПС Лесное |  | 10 (10.5) | 2026-03-13 | 2026-03-13
ПАО «Россети Центр» | Орелэнерго | Кромской РЭС | ВЛ | ВЛ 0,4кВ №1 КТП Д-7-36 Волконск |  | 0.38 | 2026-03-13 | 2026-03-13
ПАО «Россети Центр» | Костромаэнерго | Мантуровский РЭС | ВЛ | ВЛ 10кВ ф.10-01 ПС Георгиевское |  | 10 (10.5) | 2026-03-13 | 2026-03-13
ПАО «Россети Центр» | Брянскэнерго | Клетнянский РЭС | ВЛ | ВЛ-10кВ ф.1004 ПС Клетнянская |  | 10 (10.5) | 2026-03-13 | 2026-03-13
ПАО «Россети Центр» | Орелэнерго | Болховский РЭС | ВЛ | ВЛ 0,4кВ №2 ТП Х-7-11 |  | 0.38 | 2026-03-13 | 2026-03-13
ПАО «Россети Центр» | Орелэнерго | Новосильский РЭС | ВЛ | ВЛ 0,4кВ КТП 343 Ф2 п. Мужиково |  | 0.38 | 2026-03-13 | 2026-03-13
ПАО «Россети Центр» | Орелэнерго | Кромской РЭС | ВЛ | ВЛ-10кВ №8 ПС Шахово |  | 10 (10.5) | 2026-03-13 | 2026-03-13
ПАО «Россети Центр» | Орелэнерго | Кромской РЭС | ВЛ | ВЛ-10кВ №8 ПС Шахово |  | 10 (10.5) | 2026-03-13 | 2026-03-13
ПАО «Россети Центр» | Тверьэнерго | Осташковский РЭС | ВЛ | ВЛ-10кВ №20 ПС Селижарово (Возрождение) |  | 10 (10.5) | 2026-03-13 | 2026-03-13
ПАО «Россети Центр» | АО «БрянскЭлектро» | Брянские электрические сети РЭС | КЛ | РУ-0,4 кВ ТП3002 Ф.613 РП02 |  | 0.38 | 2026-03-13 | 2026-03-13
ПАО «Россети Центр» | Орелэнерго | Ливенский РЭС | ПС | 1 сек 10кВ | 1 сек 10кВ | 10 (10.5) | 2026-03-13 | 2026-03-13
ПАО «Россети Центр» | Смоленскэнерго | Рославльский РЭС | ВЛ | ВЛ 0,4кВ №2 от ТП 354 (Козлово) |  | 0.38 | 2026-03-13 | 2026-03-13
ПАО «Россети Центр» | Орелэнерго | Ливенский РЭС | ПС | В 10кВ №2 | В 10кВ №2 | 10 (10.5) | 2026-03-13 | 2026-03-13
ПАО «Россети Центр» | Орелэнерго | Ливенский РЭС | ПС | В 10кВ №5 | В 10кВ №5 | 10 (10.5) | 2026-03-13 | 2026-03-13
ПАО «Россети Центр» | Курскэнерго | Солнцевский РЭС | ВЛ | ВЛ-10кВ ф 08 "Вос" ПС Чермошное |  | 10 (10.5) | 2026-03-13 | 2026-03-13
ПАО «Россети Центр» | Костромаэнерго | Нерехтский РЭС | ВЛ | ВЛ 0,4кВ от ТП№201 д.Усиково |  | 0.38 | 2026-03-13 | 2026-03-13
ПАО «Россети Центр» | Белгородэнерго | Белгородские ЭС | ВЛ | ВЛ 0,4кВ №1 ТП-218 ПС Майская |  | 0.38 | 2026-03-13 | 2026-03-13
ПАО «Россети Центр» | Белгородэнерго | Белгородские ЭС | ВЛ | ВЛ 0,4кВ №2 ТП-218 ПС Майская |  | 0.38 | 2026-03-13 | 2026-03-13
ПАО «Россети Центр» | Воронежэнерго | Острогожский РЭС | ВЛ | ВЛ-0,4-1 ТП-4-10 Победа |  | 0.38 | 2026-03-13 | 2026-03-13
ПАО «Россети Центр» | Ярэнерго | Ярославский РЭС | ТП | ТП 1221 (Красный Бор-7) ЯГЭС/75 | ТП 1221 (Красный Бор-7) ЯГЭС/75 | 10 (10.5) | 2026-03-13 | 2026-03-13
ПАО «Россети Центр» |  |  | ВЛ | ВЛ 10 кВ Ф5 ПС Счётмаш. |  | 10 (10.5) | 2026-03-13 | 2026-03-13
ПАО «Россети Центр» | Костромаэнерго | Макарьевский РЭС | ТП | КТП-100 №066 Новосёлки | КТП-100 №066 Новосёлки | 10 (10.5) | 2026-03-13 | 2026-03-13
ПАО «Россети Центр» | Костромаэнерго | Костромской РЭС | ТП | СТП-882 ул.Семицевская ф664 ПС Кострома3 | СТП-882 ул.Семицевская ф664 ПС Кострома3 | 6 (6.3) | 2026-03-13 | 2026-03-13
ПАО «Россети Центр» | Смоленскэнерго | Рославльский РЭС | ВЛ | ВЛ-10кВ 1004 ПС "Гореново" |  | 10 (10.5) | 2026-03-13 | 2026-03-13
ПАО «Россети Центр» | Костромаэнерго | Нерехтский РЭС | ТП | ТП-30 д.Собакино | ТП-30 д.Собакино | 10 (10.5) | 2026-03-13 | 2026-03-13
ПАО «Россети Центр» | Тверьэнерго | Конаковский РЭС | ВЛ | ВЛ-6кВ ф.13 п/с №10 |  | 6 (6.3) | 2026-03-13 | 2026-03-13
ПАО «Россети Центр» | Ярэнерго | Северо-Восточный РЭС | ВЛ | ВЛ 0,4кВ №2 КТП-160 Захарьино |  | 0.38 | 2026-03-13 | 2026-03-13
ПАО «Россети Центр» | Смоленскэнерго | Темкинский РЭС | ВЛ | ВЛ 0,4кВ №3 МТП1 Павловское 1007ПС Тёмк |  | 0.38 | 2026-03-13 | 2026-03-13
ПАО «Россети Центр» | Курскэнерго | Щигровский РЭС | ТП | ТП 106 (7.4.3 6/160) | ТП 106 (7.4.3 6/160) | 10 (10.5) | 2026-03-13 | 2026-03-13
ПАО «Россети Центр» | Курскэнерго | Щигровский РЭС | ВЛ | ВЛ 0,4 кВ №1 ТП 106 (7.4.3 6/160) |  | 0.38 | 2026-03-13 | 2026-03-13
ПАО «Россети Центр» | Липецкэнерго |  | ПС | 1 секция шин 10кВ | 1 секция шин 10кВ | 10 (10.5) | 2026-03-13 | 2026-03-13
ПАО «Россети Центр» | АО «БрянскЭлектро» | Брянские электрические сети РЭС | КВЛ | КВЛ-6кВ КТП-4011 - Ф.606 ТП-4 БХЗ |  | 6 (6.3) | 2026-03-13 | 2026-03-13
ПАО «Россети Центр» | АО «БрянскЭлектро» | Новозыбковский РЭС | ТП | МР-10 ввода ГКТП -24 | ГКТП -24 | 10 (10.5) | 2026-03-13 | 2026-03-13
ПАО «Россети Центр» | Воронежэнерго | Воробьевский РЭС | ВЛ | ВЛ-10-1 ПС Мужичье |  | 10 (10.5) | 2026-03-13 | 2026-03-13
ПАО «Россети Центр» | Белгородэнерго | Белгородский РЭС | ВЛ | ВЛ 0,4кВ № 3 КТП 813 ПС Таврово |  | 0.38 | 2026-03-13 | 2026-03-13
ПАО «Россети Центр» | Костромаэнерго |  | ПС | В 10 Ф-1007 | В 10 Ф-1007 | 10 (10.5) | 2026-03-13 | 2026-03-13
ПАО «Россети Центр» | Белгородэнерго | Белгородский РЭС | ВЛ | ВЛ 0,4кВ № 3 КТП 813 ПС Таврово |  | 0.38 | 2026-03-13 | 2026-03-13
ПАО «Россети Центр» | Ярэнерго | Ростовский РЭС | ВЛ | ВЛ 0,4кВ №7 ТП 080 (ул.Декабристов) |  | 0.38 | 2026-03-13 | 2026-03-13
ПАО «Россети Центр» | Курскэнерго | Щигровский РЭС | ВЛ | ВЛ 0,4 кВ №1 ТП 164 (7.5.2 9/100) |  | 0.38 | 2026-03-13 | 2026-03-13
ПАО «Россети Центр» | Белгородэнерго |  | ПС | 1 сек. 10кВ ПС 35 кВ Городище | 1 сек. 10кВ ПС 35 кВ Городище | 10 (10.5) | 2026-03-13 | 2026-03-13
ПАО «Россети Центр» | Липецкэнерго | Становлянский РЭС | ТП | ТП 1180 д.Каменка | ТП 1180 д.Каменка | 10 (10.5) | 2026-03-13 | 2026-03-13
ПАО «Россети Центр» | Липецкэнерго | Становлянский РЭС | ТП | ТП 1240 д.Гребенкино | ТП 1240 д.Гребенкино | 10 (10.5) | 2026-03-13 | 2026-03-13
ПАО «Россети Центр» | Воронежэнерго | Аннинский РЭС | ВЛ | ВЛ-0,4-2 ТП 10-36 ПС Анна |  | 0.38 | 2026-03-13 | 2026-03-13
ПАО «Россети Центр» | Тверьэнерго |  | ПС | В-10 ф.7 | В-10 ф.7 | 10 (10.5) | 2026-03-13 | 2026-03-13
ПАО «Россети Центр» | Костромаэнерго | Вохомский РЭС | ТП | КТП-10кВ №045 М-Раменье | КТП-10кВ №045 М-Раменье | 10 (10.5) | 2026-03-13 | 2026-03-13
ПАО «Россети Центр» | Белгородэнерго | Кр.Гвардейский РЭС | ТП | КТП 1102 ПС Красногвардейское | КТП 1102 ПС Красногвардейское | 10 (10.5) | 2026-03-13 | 2026-03-13
ПАО «Россети Центр» | Смоленскэнерго | Смоленский РЭС | ВЛ | ВЛ 1008 ПС Жуковская |  | 10 (10.5) | 2026-03-13 | 2026-03-13
ПАО «Россети Центр» | Тамбовэнерго | Сосновский РЭС | ВЛ | ВЛ 10кВ № 08 ПС Дегтянская |  | 10 (10.5) | 2026-03-13 | 2026-03-13
ПАО «Россети Центр» | Ярэнерго | Угличский РЭС | ВЛ | ВЛ 0,4кВ №1 ТП 532 (Ново магазин) |  | 0.38 | 2026-03-13 | 2026-03-13
ПАО «Россети Центр» | Липецкэнерго | Данковский РЭС | ВЛ | ВЛ-10 кВ КНС ПС Химическая |  | 10 (10.5) | 2026-03-13 | 2026-03-13
ПАО «Россети Центр» | АО «БрянскЭлектро» | Брянские электрические сети РЭС | КВЛ | КВЛ-6кВ ЛР-5 ф.612 РП-27 |  | 6 (6.3) | 2026-03-13 | 2026-03-13
ПАО «Россети Центр» | Брянскэнерго | Жуковский РЭС | ВЛ | ВЛ-10 кВ Ф-Овстуг от РП Овстуг |  | 10 (10.5) | 2026-03-13 | 2026-03-13
ПАО «Россети Центр» | Тверьэнерго | Ржевский РЭС | ТП | КТП-10кВ ТП-4 ВЛ 10кВ №04 П.Городище | КТП-10кВ ТП-4 ВЛ 10кВ №04 П.Городище | 10 (10.5) | 2026-03-13 | 2026-03-13
ПАО «Россети Центр» | Ярэнерго | Рыбинский РЭС | ВЛ | ВЛ 0,4кВ №3 ТП 259 (Кушляево дер.) |  | 0.38 | 2026-03-13 | 2026-03-13
ПАО «Россети Центр» | Брянскэнерго |  | ПС | В 10 ф.1002 | В 10 ф.1002 | 10 (10.5) | 2026-03-13 | 2026-03-13
ПАО «Россети Центр» | Воронежэнерго | Нововоронежский РЭС | КЛ | КЛ-6-5 ПС №1 Котельные до ТП-1 |  | 6 (6.3) | 2026-03-13 | 2026-03-13
ПАО «Россети Центр» | Ярэнерго | Ростовский РЭС | ВЛ | ВЛ 0,4кВ №1 ТП 002 (Шугорь малая) |  | 0.38 | 2026-03-13 | 2026-03-13
ПАО «Россети Центр» | Ярэнерго | Ярославский РЭС | ВЛ | ВЛ 10кВ № 04 Насосная ПС Дубки |  | 10 (10.5) | 2026-03-13 | 2026-03-13
ПАО «Россети Центр» | Белгородэнерго | Белгородский РЭС | ТП | КТП 308 ПС Беловское | КТП 308 ПС Беловское | 10 (10.5) | 2026-03-13 | 2026-03-13
ПАО «Россети Центр» | АО «БрянскЭлектро» | Дубровский РЭС | ВЛ | ВЛ ф4 ГКТП2 ф.1006 ПС Дубровская |  | 0.38 | 2026-03-13 | 2026-03-13
ПАО «Россети Центр» | Белгородэнерго | Белгородский РЭС | ВЛ | ВЛ 0,4кВ № 2 КТП 207 ПС Шишино |  | 0.38 | 2026-03-13 | 2026-03-13
ПАО «Россети Центр» | Брянскэнерго | Почепский РЭС | ТП | КТП-597 ф.1006 ПС Норинская Заречье | КТП-597 ф.1006 ПС Норинская Заречье | 10 (10.5) | 2026-03-13 | 2026-03-13
ПАО «Россети Центр» | Курскэнерго | Обоянский РЭС | ВЛ | ВЛ-10кВ №471 Западный |  | 10 (10.5) | 2026-03-13 | 2026-03-13
ПАО «Россети Центр» | Курскэнерго |  | ПС | 1 сек 10кВ | 1 сек 10кВ | 10 (10.5) | 2026-03-13 | 2026-03-13
ПАО «Россети Центр» | Курскэнерго | Обоянский РЭС | ВЛ | ВЛ-10кВ №475 Северный |  | 10 (10.5) | 2026-03-13 | 2026-03-13
ПАО «Россети Центр» | Курскэнерго | Обоянский РЭС | ВЛ | ВЛ-10кВ №472 Восточный |  | 10 (10.5) | 2026-03-13 | 2026-03-13
ПАО «Россети Центр» | Белгородэнерго | Ракитянский РЭС | ВЛ | ВЛ-10 №11 ПС Дмитриевка |  | 10 (10.5) | 2026-03-13 | 2026-03-13
ПАО «Россети Центр» | Ярэнерго | Угличский РЭС | ВЛ | ВЛ 0,4кВ №7 ТП 003 |  | 0.38 | 2026-03-13 | 2026-03-13
ПАО «Россети Центр» | Белгородэнерго | Яковлевский РЭС | ВЛ | ВЛ-0,4кВ №3 КТП 103 ПС Строитель |  | 0.38 | 2026-03-13 | 2026-03-13
ПАО «Россети Центр» | Курскэнерго | Мантуровский РЭС | ВЛ | ВЛ 0,4кВ №3 ТП 3311 3/400 |  | 0.38 | 2026-03-13 | 2026-03-13
ПАО «Россети Центр» | Костромаэнерго | Мантуровский РЭС | ВЛ | ВЛ 0,4 кВ от ЗТП-001 д.Медвед(КЗС) ф.1 |  | 0.38 | 2026-03-13 | 2026-03-13
ПАО «Россети Центр» | Костромаэнерго | Буйский РЭС | ВЛ | ВЛ-0,4кВ ТП №307 ф.Некрасова л/п сторона |  | 0.38 | 2026-03-13 | 2026-03-13
ПАО «Россети Центр» | Курскэнерго | Фатежский РЭС | ВЛ | ВЛ 0,4кВ №3 ТП 205 (х.Богдановский) |  | 0.38 | 2026-03-13 | 2026-03-13
ПАО «Россети Центр» | Белгородэнерго | Белгородский РЭС | ВЛ | ВЛ 0,4кВ № 1 КТП 817 ПС Таврово |  | 0.38 | 2026-03-13 | 2026-03-13
ПАО «Россети Центр» | Белгородэнерго | Н.Оскольский РЭС | ВЛ | ВЛ 0,4кВ №2 КТП 1-21 ПС В.Михайловка |  | 0.38 | 2026-03-13 | 2026-03-13
ПАО «Россети Центр» | Ярэнерго | Тутаевский РЭС | ВЛ | ВЛ 0,4кВ №1 ТП 125 (Просторы) |  | 0.38 | 2026-03-13 | 2026-03-13
ПАО «Россети Центр» | Ярэнерго | Ростовский РЭС | ВЛ | ВЛ 0,4кВ №1 ТП 603 (Смыково) |  | 0.38 | 2026-03-13 | 2026-03-13
ПАО «Россети Центр» | АО «БрянскЭлектро» | Брянские электрические сети РЭС | КВЛ | КВЛ-6кВ ТП-2149 ф.621 РП-33 |  | 6 (6.3) | 2026-03-13 | 2026-03-13
ПАО «Россети Центр» | Белгородэнерго | Красненский РЭС | ВЛ | ВЛИ-0,4 кВ №1 от ТП 403 ПС Н-Уколово |  | 0.38 | 2026-03-13 | 2026-03-13
ПАО «Россети Центр» | АО «БрянскЭлектро» | Комаричский РЭС | ВЛ | ВЛ ф2 ТП28 Ф1005 ПС Комаричская |  | 0.38 | 2026-03-13 | 2026-03-13
ПАО «Россети Центр» | Курскэнерго | Льговский РЭС | ВЛ | ВЛ 10кВ № 1206 ЦРП Б.Угоны |  | 10 (10.5) | 2026-03-13 | 2026-03-13
ПАО «Россети Центр» | Курскэнерго | Льговский РЭС | ВЛ | ВЛ 10кВ № 1207 ЦРП Б.Угоны |  | 10 (10.5) | 2026-03-13 | 2026-03-13
ПАО «Россети Центр» | Ярэнерго | Ярославский РЭС | ВЛ | ВЛ 0,4кВ №1 ТП 013 (Бовыкино) Бр/114 |  | 0.38 | 2026-03-13 | 2026-03-13
ПАО «Россети Центр» | Белгородэнерго | Белгородский РЭС | ВЛ | ВЛ 10кВ № 05 ПС Стрелецкое |  | 10 (10.5) | 2026-03-13 | 2026-03-13
ПАО «Россети Центр» | Смоленскэнерго | Велижский РЭС | ВЛ | ВЛ 0,4кВ №1 КТП 21 ВЛ-1010 Велиж |  | 0.38 | 2026-03-13 | 2026-03-13
ПАО «Россети Центр» | Брянскэнерго | Трубчевский РЭС | ВЛ | ВЛ-0,4 КТП-219 Л1 Ф-1002 ПС Радутино |  | 0.38 | 2026-03-13 | 2026-03-13
ПАО «Россети Центр» | Ярэнерго | Борисоглебский РЭС | ВЛ | ВЛ 10кВ № 10 Сырзавод ПС Борисоглеб |  | 10 (10.5) | 2026-03-13 | 2026-03-13
ПАО «Россети Центр» | Курскэнерго | Золотухинский РЭС | ВЛ | ВЛ 0,4кВ №2 ТП 055 (331.8) |  | 0.38 | 2026-03-13 | 2026-03-13
ПАО «Россети Центр» | АО «БрянскЭлектро» | Навлинский РЭС | ВЛ | ВЛ ф2 КТП-29 ф1032 ПС Центральная |  | 0.38 | 2026-03-13 | 2026-03-13
ПАО «Россети Центр» | Костромаэнерго | Островский РЭС | ВЛ | ВЛ-0,4кВ№1отТП№188 10-03ПС Клеванцово |  | 0.38 | 2026-03-13 | 2026-03-13
ПАО «Россети Центр» | Брянскэнерго | Почепский РЭС | ВЛ | ВЛ-0,4 КТП-406 Л1 Ф-1003 ПС Валуецкая |  | 0.38 | 2026-03-13 | 2026-03-13
ПАО «Россети Центр» | Ярэнерго | Переславский РЭС | ВЛ | ВЛ 10кВ № 05 ПС Берендеево |  | 10 (10.5) | 2026-03-13 | 2026-03-13
ПАО «Россети Центр» | Курскэнерго | Курчатовский РЭС | ВЛ | ВЛ 10кВ 554.08 |  | 10 (10.5) | 2026-03-13 | 2026-03-13
ПАО «Россети Центр» | Орелэнерго | Верховский РЭС | ТП | КТП 10кВ-№10/КрЗ-9-160 кВа | КТП 10кВ-№10/КрЗ-9-160 кВа | 10 (10.5) | 2026-03-13 | 2026-03-13
ПАО «Россети Центр» | Брянскэнерго |  | ПС | ПС 110/35/10 кВ Марицкая | Т-2 | 110 | 2026-03-13 | 2026-03-13
ПАО «Россети Центр» | Курскэнерго | Обоянский РЭС | ВЛ | ВЛ-10кВ №444 Западный |  | 10 (10.5) | 2026-03-13 | 2026-03-13
ПАО «Россети Центр» | Курскэнерго | Обоянский РЭС | ВЛ | ВЛ-10кВ №447 Южный |  | 10 (10.5) | 2026-03-13 | 2026-03-13
ПАО «Россети Центр» | Курскэнерго |  | ПС | 1 сек 10кВ | 1 сек 10кВ | 10 (10.5) | 2026-03-13 | 2026-03-13
ПАО «Россети Центр» | Орелэнерго | Болховский РЭС | ТП | ТП Х-4-7 | ТП Х-4-7 | 10 (10.5) | 2026-03-13 | 2026-03-13
ПАО «Россети Центр» | Смоленскэнерго | Смоленский городской РЭС | КЛ | Л-609 ПС Смоленск-2 |  | 6 (6.3) | 2026-03-13 | 2026-03-13
ПАО «Россети Центр» | Белгородэнерго | Яковлевский РЭС | ВЛ | ВЛ-0,4 кВ №4 ТП-1505 ПС Томаровка |  | 0.38 | 2026-03-13 | 2026-03-13
ПАО «Россети Центр» | Белгородэнерго | Яковлевский РЭС | ВЛ | ВЛ-0,4 кВ №1 КТП-1505 ПС Томаровка |  | 0.38 | 2026-03-13 | 2026-03-13
ПАО «Россети Центр» | Ярэнерго | Северо-Восточный РЭС | ВЛ | ВЛ 0,4кВ №2 КТП-63 Черново клуб ф8 Д |  | 0.38 | 2026-03-13 | 2026-03-13
ПАО «Россети Центр» | Курскэнерго |  | ПС | 1-я секция 10 кВ | 1-я секция 10 кВ | 10 (10.5) | 2026-03-13 | 2026-03-13
ПАО «Россети Центр» | Курскэнерго | Горшеченский РЭС | ВЛ | ВЛ-10кВ №03 ПС 35/10кВ Бараново |  | 10 (10.5) | 2026-03-13 | 2026-03-13
ПАО «Россети Центр» | Белгородэнерго | Шебекинский РЭС | ТП | КТП №118 ВЛ-10 кВ №1 ПС Нечаевка | КТП №118 ВЛ-10 кВ №1 ПС Нечаевка | 10 (10.5) | 2026-03-13 | 2026-03-14
ПАО «Россети Центр» | Орелэнерго | Орловский РЭС | ПС | Альшанская 2с.ш. 10 кВ | Альшанская 2с.ш. 10 кВ | 10 (10.5) | 2026-03-13 | 2026-03-13
ПАО «Россети Центр» | Белгородэнерго | Н.Оскольский РЭС | ВЛ | ВЛ 0,4кВ №3 КТП 1-21 ПС В.Михайловка |  | 0.38 | 2026-03-13 | 2026-03-13
ПАО «Россети Центр» | Ярэнерго | Гаврилов- Ямский РЭС | ТП | ТП 231 (Ершовка) | ТП 231 (Ершовка) | 10 (10.5) | 2026-03-13 | 2026-03-13
ПАО «Россети Центр» | АО «БрянскЭлектро» | Новозыбковский РЭС | ВЛ | ВЛ ф3 ГКТП-36 ф606 ПС Новозыбков |  | 0.38 | 2026-03-13 | 2026-03-13
ПАО «Россети Центр» | Тверьэнерго | Торопецкий РЭС | ВЛ | ВЛ 10кВ № 04 ПС Плоскошь |  | 10 (10.5) | 2026-03-13 | 2026-03-13
ПАО «Россети Центр» | Смоленскэнерго | Смоленский городской РЭС | ВЛ | Л-614 ПС Смоленск-2 |  | 6 (6.3) | 2026-03-13 | 2026-03-13
ПАО «Россети Центр» | Ярэнерго | Ярославский РЭС | ТП | ТП 1019 (Высколоши) КТ/4 | ТП 1019 (Высколоши) КТ/4 | 6 (6.3) | 2026-03-13 | 2026-03-13
ПАО «Россети Центр» | Ярэнерго | Ярославский РЭС | ВЛ | ВЛ 0,4кВ №1 ТП 429 (Коченятино) Мо/4 |  | 0.38 | 2026-03-13 | 2026-03-13
ПАО «Россети Центр» | Смоленскэнерго | Смоленский РЭС | ВЛ | ВЛ-0,4кВ №2 ТП-10 ВЛ-1006 ПС Одинцово |  | 0.38 | 2026-03-13 | 2026-03-13
ПАО «Россети Центр» | Белгородэнерго | Валуйский РЭС | ВЛ | ВЛ 0,4кВ №2 КТП 151 ПС Колосково |  | 0.38 | 2026-03-13 | 2026-03-13
ПАО «Россети Центр» | Воронежэнерго | Хохольский РЭС | ВЛ | ВЛ 10кВ №04 ПС 110кВ №18 Туббольница |  | 10 (10.5) | 2026-03-13 | 2026-03-13
ПАО «Россети Центр» | Липецкэнерго | Усманский РЭС | ТП | КТП 10кВ №297 ВЛ Дмитриевка ПС Дмитриевк | КТП 10кВ №297 ВЛ Дмитриевка ПС Дмитриевк | 10 (10.5) | 2026-03-13 | 2026-03-13
ПАО «Россети Центр» | Смоленскэнерго | Смоленский РЭС | ТП | ТП-211~ВЛ 1006 ПС Катынь-1 | ТП-211~ВЛ 1006 ПС Катынь-1 | 10 (10.5) | 2026-03-13 | 2026-03-13
ПАО «Россети Центр» | Тверьэнерго | Торопецкий РЭС | ВЛ | ВЛ 10кВ № 04 ПС Бор |  | 10 (10.5) | 2026-03-13 | 2026-03-13
ПАО «Россети Центр» | Ярэнерго | Борисоглебский РЭС | ВЛ | ВЛ 0,4кВ №1 ТП 185 (Протасьево Деревня) |  | 0.38 | 2026-03-13 | 2026-03-13
ПАО «Россети Центр» | Смоленскэнерго |  | ПС | МВ-10 ВЛ-1011 ПС Вадино | МВ-10 ВЛ-1011 ПС Вадино | 10 (10.5) | 2026-03-13 | 2026-03-13
ПАО «Россети Центр» | Белгородэнерго | Валуйский РЭС | ВЛ | ВЛ 10 кВ № 3 ПС Ватутинская |  | 10 (10.5) | 2026-03-13 | 2026-03-13
ПАО «Россети Центр» | Воронежэнерго | Богучарский РЭС | ВЛ | ВЛ 10 кВ № 13 ПС Богучар |  | 10 (10.5) | 2026-03-13 | 2026-03-13
ПАО «Россети Центр» | Смоленскэнерго | Починковский РЭС | ВЛ | ВЛ 0,4кВ №1 ТП 081 (Алексино) |  | 0.38 | 2026-03-13 | 2026-03-13
ПАО «Россети Центр» | Воронежэнерго | Новоусманский РЭС | ВЛ | ВЛ-0,4кВ №2 от ТП-4-13 ПС Рогачевка |  | 0.38 | 2026-03-13 | 2026-03-13
ПАО «Россети Центр» | Тамбовэнерго | Тамбовский РЭС | ВЛ | ВЛ 10кВ № 5 ПС Селезневская |  | 10 (10.5) | 2026-03-13 | 2026-03-13
ПАО «Россети Центр» | Смоленскэнерго | Демидовский РЭС | ВЛ | ВЛ 0,4кВ №2 КТП-291 ВЛ-1005 ПС Диво |  | 0.38 | 2026-03-13 | 2026-03-13
ПАО «Россети Центр» | Курскэнерго | Дмитриевский РЭС | ПС | В ВЛ 10кВ №195 | В ВЛ 10кВ №195 | 10 (10.5) | 2026-03-13 | 2026-03-13
ПАО «Россети Центр» | Курскэнерго | Дмитриевский РЭС | ВЛ | ВЛ-10кВ 1.9.5 от ПС Почепное |  | 10 (10.5) | 2026-03-13 | 2026-03-13
ПАО «Россети Центр» | Ярэнерго | Переславский РЭС | ВЛ | ВЛ 0,4кВ №3 ТП 758 (Воронкино) |  | 0.38 | 2026-03-13 | 2026-03-13
ПАО «Россети Центр» | Тверьэнерго | Торопецкий РЭС | ВЛ | ВЛ 10кВ № 03 ПС Бор |  | 10 (10.5) | 2026-03-13 | 2026-03-13
ПАО «Россети Центр» | Смоленскэнерго | Угранский РЭС | ТП | ТП 315 (д.Дрожжино) | ТП 315 (д.Дрожжино) | 10 (10.5) | 2026-03-13 | 2026-03-13
ПАО «Россети Центр» | Белгородэнерго | Н.Оскольский РЭС | ВЛ | ВЛ 0,4кВ №2 КТП 17-12 ПС Н.Оскол |  | 0.38 | 2026-03-13 | 2026-03-13
ПАО «Россети Центр» | Смоленскэнерго | Угранский РЭС | ТП | КТП-63кВа Судаково ВЛ-1017 ПС Угра | КТП-63кВа Судаково ВЛ-1017 ПС Угра | 10 (10.5) | 2026-03-13 | 2026-03-13
ПАО «Россети Центр» | Смоленскэнерго | Дорогобужский РЭС | ВЛ | ВЛ 0,4кВ №1 ТП-11 Бобоедово |  | 0.38 | 2026-03-13 | 2026-03-13
ПАО «Россети Центр» | Воронежэнерго | Бобровский РЭС | ВЛ | ВЛ-10-8 ПС Хреновое |  | 10 (10.5) | 2026-03-13 | 2026-03-13
ПАО «Россети Центр» | Белгородэнерго | Корочанский РЭС | ВЛ | ВЛ 10кВ №4 ПС Ивица |  | 10 (10.5) | 2026-03-13 | 2026-03-13
ПАО «Россети Центр» | Ярэнерго | Переславский РЭС | ВЛ | ВЛ 0,4кВ № 5 ЗТП-53 |  | 0.38 | 2026-03-13 | 2026-03-13
ПАО «Россети Центр» | Тверьэнерго | Рамешковский РЭС | ВЛ | ВЛ-10кВ №09 от ПС Киверичи 35/10 кВ |  | 10 (10.5) | 2026-03-13 | 2026-03-13
ПАО «Россети Центр» | Воронежэнерго | Эртильский РЭС | ТП | КТП 8-4 ПС Эртиль-город | КТП 8-4 ПС Эртиль-город | 10 (10.5) | 2026-03-13 | 2026-03-13
ПАО «Россети Центр» | Воронежэнерго | Эртильский РЭС | ВЛ | ВЛ 0,4 ф3 ТП VIII-4 ПС 35 Эртиль-город |  | 0.38 | 2026-03-13 | 2026-03-13
ПАО «Россети Центр» | Воронежэнерго | Семилукский РЭС | ТП | МТП 533 ПС Ендовище | МТП 533 ПС Ендовище | 10 (10.5) | 2026-03-13 | 2026-03-13
ПАО «Россети Центр» | Воронежэнерго | Бутурлиновский РЭС | ВЛ | ВЛ-10-8 ПС Бутурлиновка-1 |  | 10 (10.5) | 2026-03-13 | 2026-03-13
ПАО «Россети Центр» | Ярэнерго | Тутаевский РЭС | ВЛ | ВЛ 0,4кВ №1 ТП 405 (Ясиплево дер.) |  | 0.38 | 2026-03-13 | 2026-03-13
ПАО «Россети Центр» | Курскэнерго | Курский РЭС | ВЛ | ВЛ-10 кВ 129.07 (Димитрово) ПС Беседино |  | 10 (10.5) | 2026-03-13 | 2026-03-13
ПАО «Россети Центр» | Белгородэнерго | Прохоровский РЭС | ВЛ | ВЛ-0,4 №2 КТП 616 ПС Александровка |  | 0.38 | 2026-03-13 | 2026-03-13
ПАО «Россети Центр» | Воронежэнерго | Аннинский РЭС | ВЛ | ВЛ-0,4-2ТП 8-126 ПС Анна |  | 0.38 | 2026-03-13 | 2026-03-13
ПАО «Россети Центр» | Курскэнерго | Курский РЭС | ВЛ | ВЛ-10 кВ 129.04 (С.Восточная)ПС Беседино |  | 10 (10.5) | 2026-03-13 | 2026-03-13
ПАО «Россети Центр» | Воронежэнерго | Новоусманский РЭС | ВЛ | КВЛ-10кВ №8 ПС "Воля" |  | 10 (10.5) | 2026-03-13 | 2026-03-13
ПАО «Россети Центр» | Белгородэнерго | Кр.Яружский РЭС | ТП | КТП 311 ПС Красная Яруга | КТП 311 ПС Красная Яруга | 10 (10.5) | 2026-03-13 | 2026-03-13
ПАО «Россети Центр» | Ярэнерго | Ярославский РЭС | ВЛ | ВЛ 0,4кВ №1 ТП 429 (Коченятино) Мо/4 |  | 0.38 | 2026-03-13 | 2026-03-13
ПАО «Россети Центр» | Воронежэнерго | Семилукский РЭС | ВЛ | ВЛ 10 кВ № 03 ПС Ендовище |  | 10 (10.5) | 2026-03-13 | 2026-03-13
ПАО «Россети Центр» | Орелэнерго | Кромской РЭС | ВЛ | ВЛ-0,4кВ №1 ЗТП Ш-18-7 |  | 0.38 | 2026-03-13 | 2026-03-13
ПАО «Россети Центр» | Ярэнерго | Большесельский РЭС | ВЛ | ВЛ 0,4кВ №1 ТП 045 |  | 0.38 | 2026-03-13 | 2026-03-13
ПАО «Россети Центр» | Смоленскэнерго | Краснинский РЭС | ВЛ | ВЛ 0,4кВ №1 КТП-90 ВЛ-1015 Красный |  | 0.38 | 2026-03-13 | 2026-03-13
ПАО «Россети Центр» | Ярэнерго | Яргорэлектросеть | ВЛ | ВЛ 0,4кВ РП 7 р.7 |  | 0.38 | 2026-03-13 | 2026-03-13
ПАО «Россети Центр» | Белгородэнерго | Яковлевский РЭС | ВЛ | ВЛ-0,4кВ №4 КТП 2219 ПС Крапивенская |  | 0.38 | 2026-03-13 | 2026-03-13
ПАО «Россети Центр» | Белгородэнерго | Губкинский РЭС | ВЛ | ВЛ 6кВ №11 ПС Восточная |  | 6 (6.3) | 2026-03-13 | 2026-03-13
ПАО «Россети Центр» | Тверьэнерго | ВышневолоцкийРЭС | ВЛ | ВЛ-10кВ № 13 от ПС 35/10 Выдропужск |  | 10 (10.5) | 2026-03-13 | 2026-03-13
ПАО «Россети Центр» | Ярэнерго | Ростовский РЭС | ВЛ | ВЛ 10кВ №06 РП 1 |  | 10 (10.5) | 2026-03-13 | 2026-03-13
ПАО «Россети Центр» | Белгородэнерго | Белгородский РЭС | ВЛ | ВЛ 10кВ № 02 ПС Нечаевка |  | 10 (10.5) | 2026-03-13 | 2026-03-13
ПАО «Россети Центр» | Липецкэнерго | Становлянский РЭС | ТП | ТП 1184 с.Верхнее Брусланово | ТП 1184 с.Верхнее Брусланово | 10 (10.5) | 2026-03-13 | 2026-03-13
ПАО «Россети Центр» | Воронежэнерго | Аннинский РЭС | ТП | КТП 6-11 ПС 110 кВ Анна | КТП 6-11 ПС 110 кВ Анна | 10 (10.5) | 2026-03-13 | 2026-03-13
ПАО «Россети Центр» | Смоленскэнерго | Демидовский РЭС | ВЛ | ВЛИ 0,4кВ №2 МТП-297 ВЛ-1003 ПС Диво |  | 0.38 | 2026-03-13 | 2026-03-13
ПАО «Россети Центр» | Костромаэнерго | Нейский РЭС | ВЛ | ВЛ-0,4 от ТП №151"СПТУ-14" ф.5 |  | 0.38 | 2026-03-13 | 2026-03-13
ПАО «Россети Центр» | Смоленскэнерго | Демидовский РЭС | ВЛ | ВЛ 1010 ПС Демидов |  | 10 (10.5) | 2026-03-13 | 2026-03-13
ПАО «Россети Центр» | Смоленскэнерго | Угранский РЭС | ВЛ | ВЛ 0,4кВ №4 ТП 019 |  | 0.38 | 2026-03-13 | 2026-03-13
ПАО «Россети Центр» | АО «БрянскЭлектро» | Брянские электрические сети РЭС | ВЛ | ВЛ ф.2 ТП2102 ф613 РП33 |  | 0.38 | 2026-03-13 | 2026-03-13
ПАО «Россети Центр» | Белгородэнерго | Белгородский РЭС | ТП | КТП 212 ПС Нечаевка | КТП 212 ПС Нечаевка | 10 (10.5) | 2026-03-13 | 2026-03-16
ПАО «Россети Центр» | Орелэнерго | Покровский РЭС | ТП | ЗТП-10кВ 40/П-17-2*160 Лицей | ЗТП-10кВ 40/П-17-2*160 Лицей | 10 (10.5) | 2026-03-13 | 2026-03-13
ПАО «Россети Центр» | Ярэнерго | Некоузский РЭС | ВЛ | ВЛ 10кВ № 04 ПС Лацкое |  | 10 (10.5) | 2026-03-13 | 2026-03-13
ПАО «Россети Центр» | Белгородэнерго | Грайворонский РЭС | ВЛ | ВЛ 10 №5 ПС Грайворон |  | 10 (10.5) | 2026-03-13 | 2026-03-16
ПАО «Россети Центр» | Смоленскэнерго | Новодугинский РЭС | ВЛ | ВЛ 0,4кВ №2 ТП 142 ВЛ 10кВ №02 ПС Днепровск |  | 0.38 | 2026-03-13 | 2026-03-13
ПАО «Россети Центр» | Брянскэнерго | Брасовский РЭС | ВЛ | ВЛ-0,4 Ф-1 КТП-237 Ф-1007 ПС Погребы |  | 0.38 | 2026-03-13 | 2026-03-13
ПАО «Россети Центр» | Ярэнерго | Гаврилов- Ямский РЭС | ВЛ | ВЛ 10кВ №4 Заячий-Холм ПС Техникум |  | 10 (10.5) | 2026-03-13 | 2026-03-13
ПАО «Россети Центр» | Липецкэнерго | Липецкий городской РЭС | КЛ | КЛ-6кВ ПС Привокзальная яч.4 -РП-37 яч.7 |  | 6 (6.3) | 2026-03-13 | 2026-03-13
ПАО «Россети Центр» | Белгородэнерго | Белгородские ЭС | КЛ | КЛ-0,4 кВ РП-54 Калинина 3 В-1 |  | 0.38 | 2026-03-13 | 2026-03-13
ПАО «Россети Центр» | Ярэнерго | Переславский РЭС | ВЛ | ВЛ 10кВ № 07 ПС Глебово |  | 10 (10.5) | 2026-03-13 | 2026-03-13
ПАО «Россети Центр» | Костромаэнерго | Нейский РЭС | ВЛ | ВЛ-0,4 от ТП №090 СХТ ф.1 |  | 0.38 | 2026-03-13 | 2026-03-13
ПАО «Россети Центр» | Курскэнерго | Рыльский РЭС | ВЛ | ВЛ-10кВ №214 Д ЦРП №2 |  | 10 (10.5) | 2026-03-13 | 2026-03-13
ПАО «Россети Центр» | АО «ТГЭС» |  | КЛ | КЛ 6 кВ ТП-614 - РП-ГПТУ |  | 6 (6.3) | 2026-03-13 | 2026-03-13
ПАО «Россети Центр» | Курскэнерго | Мантуровский РЭС | ВЛ | ВЛ 10кВ № 346 ПС 35кВ СОМ |  | 10 (10.5) | 2026-03-13 | 2026-03-14
ПАО «Россети Центр» | Воронежэнерго | Нововоронежский РЭС | КЛ | КЛ-6-22 ПС Жилзона до ПС Котельные |  | 6 (6.3) | 2026-03-13 | 2026-03-13
ПАО «Россети Центр» | Тверьэнерго | Осташковский РЭС | ВЛ | ВЛ-10кВ фид. Коковкино РП-10 Свапуще |  | 10 (10.5) | 2026-03-13 | 2026-03-13
ПАО «Россети Центр» | Брянскэнерго | Стародубский РЭС | ТП | КТП-192 ф.101 ПС Воронок ЛУЖКИ | КТП-192 ф.101 ПС Воронок ЛУЖКИ | 10 (10.5) | 2026-03-13 | Работы не завершены
ПАО «Россети Центр» | Ярэнерго | Яргорэлектросеть | ВЛ | ВЛ 0,4кВ ТП 760 р.19 |  | 0.38 | 2026-03-13 | 2026-03-13
ПАО «Россети Центр» | Ярэнерго | Переславский РЭС | ВЛ | ВЛ 10кВ № 07 ПС Глебово |  | 10 (10.5) | 2026-03-13 | 2026-03-14
ПАО «Россети Центр» | Костромаэнерго | Костромской РЭС | ВЛ | ВЛ-0,4 кВ от ТП144 ул.Комбинатовск. |  | 0.38 | 2026-03-13 | 2026-03-13
ПАО «Россети Центр» | Брянскэнерго | Новозыбковский РЭС | ВЛ | ВЛ-0,4 Л1 КТП-289 Ф-103 ПС Щербиничи |  | 0.38 | 2026-03-13 | 2026-03-13
ПАО «Россети Центр» | Тверьэнерго | Осташковский РЭС | ВЛ | ВЛ-10кВ №29 ПС Селижарово (8-Марта) |  | 10 (10.5) | 2026-03-13 | 2026-03-13
ПАО «Россети Центр» | Ярэнерго | Ярославский РЭС | ВЛ | ВЛ 10кВ № 04 Насосная ПС Дубки |  | 10 (10.5) | 2026-03-13 | 2026-03-13
ПАО «Россети Центр» | Ярэнерго | Ярославский РЭС | ВЛ | ВЛ 10кВ № 04 Насосная ПС Дубки |  | 10 (10.5) | 2026-03-13 | 2026-03-13
ПАО «Россети Центр» | Орелэнерго | Орловский РЭС | ВЛ | ВЛ-0,4кВ №2 Вол-63-31 |  | 0.38 | 2026-03-13 | 2026-03-13
ПАО «Россети Центр» | Ярэнерго | Рыбинский РЭС | ВЛ | ВЛ 0,4 №1 ТП 710 (Башарово) |  | 0.38 | 2026-03-13 | 2026-03-13
ПАО «Россети Центр» | Костромаэнерго | Костромской РЭС | ВЛ | ВЛ-0,4кВ(ф-1) от ТП9 на р-н Крестьянск |  | 0.38 | 2026-03-13 | 2026-03-13
ПАО «Россети Центр» | Воронежэнерго | Поворинский РЭС | ТП | КТП-10кВ №2-12 ПС Ильмень | Трансформатор ТМ-100/10 | 10 (10.5) | 2026-03-13 | 2026-03-14
ПАО «Россети Центр» | Белгородэнерго | Белгородский РЭС | ВЛ | ВЛ 10кВ № 14 ПС Стрелецкое |  | 10 (10.5) | 2026-03-13 | 2026-03-14
ПАО «Россети Центр» | Воронежэнерго | Россошанский РЭС | КЛ | КЛ-6-6 ПС Россшь ГЭС |  | 6 (6.3) | 2026-03-14 | 2026-03-14
ПАО «Россети Центр» | Ярэнерго | Тутаевский РЭС | ВЛ | ВЛ 10кВ № 2 ПС Залесье, РEK-15; ЛР211; ЛР212 |  | 10 (10.5) | 2026-03-14 | 2026-03-14
ПАО «Россети Центр» | Смоленскэнерго | Ярцевский РЭС | ВЛ | ВЛ 10кВ №08 ПС Мирополье |  | 10 (10.5) | 2026-03-14 | 2026-03-14
ПАО «Россети Центр» | Смоленскэнерго | Смоленский городской РЭС | КЛ | Л-618 ПС Диффузион |  | 6 (6.3) | 2026-03-14 | 2026-03-14
ПАО «Россети Центр» | АО «ТГЭС» |  | КЛ | КЛ 6 кВ ТП-179 - ПС 17 ф.10А |  | 6 (6.3) | 2026-03-14 | 2026-03-14
ПАО «Россети Центр» | Брянскэнерго | Стародубский РЭС | ТП | ЗТП-29 ф.103 ПС Воронок | ЗТП-29 ф.103 ПС Воронок | 10 (10.5) | 2026-03-14 | 2026-03-14
ПАО «Россети Центр» | Брянскэнерго | Севский РЭС | ВЛ | ВЛ-0,4 Ф-2 КТП-61 Ф-1012 ПС Суземская |  | 0.38 | 2026-03-14 | 2026-03-14
ПАО «Россети Центр» | Белгородэнерго | Белгородский РЭС | ВЛ | ВЛ 10кВ № 14 ПС Стрелецкое |  | 10 (10.5) | 2026-03-14 | 2026-03-14
ПАО «Россети Центр» | Липецкэнерго | Липецкий городской РЭС | КЛ | КЛ 10кВ ПС Юго-Западная яч.7 - РП-30 яч6 |  | 10 (10.5) | 2026-03-14 | 2026-03-14
ПАО «Россети Центр» | Брянскэнерго | Севский РЭС | ВЛ | ВЛ-0,4 Ф-3 КТП-61 Ф-1012 ПС Суземская |  | 0.38 | 2026-03-14 | 2026-03-14
ПАО «Россети Центр» | Смоленскэнерго | Велижский РЭС | ВЛ | ВЛ 1001 ПС Логово |  | 10 (10.5) | 2026-03-14 | 2026-03-14
ПАО «Россети Центр» | Тверьэнерго | Осташковский РЭС | ВЛ | ВЛ-10кВ №20 ПС Селижарово (Возрождение) |  | 10 (10.5) | 2026-03-14 | 2026-03-14
ПАО «Россети Центр» | Тверьэнерго | Конаковский РЭС | ВЛ | ВЛ-0,4кВ ф.1 КТП ФПИ ф.42 ПС №9 |  | 0.38 | 2026-03-14 | 2026-03-14
ПАО «Россети Центр» | Тверьэнерго | Калязинский РЭС | ВЛ | ВЛ-0.4 кВ №1 КТП 387 (Юрново-Кондратово) |  | 0.38 | 2026-03-14 | 2026-03-14
ПАО «Россети Центр» | Воронежэнерго | Россошанский РЭС | КЛ | КЛ-6-6 ПС Россшь ГЭС |  | 6 (6.3) | 2026-03-14 | 2026-03-14
ПАО «Россети Центр» | Тверьэнерго | Осташковский РЭС | ВЛ | ВЛ-10кВ №26 ПС Осташков (Косарово) |  | 10 (10.5) | 2026-03-14 | 2026-03-14
ПАО «Россети Центр» | Тверьэнерго | Весьегонский РЭС | ВЛ | ВЛ 0,4кВ №1 ТП 101 |  | 0.38 | 2026-03-14 | 2026-03-14
ПАО «Россети Центр» | Смоленскэнерго | Монастырщинский РЭС | ТП | ТП 102 База РЭС | ТП 102 База РЭС | 10 (10.5) | 2026-03-14 | 2026-03-14
ПАО «Россети Центр» | Ярэнерго | Ярославский РЭС | ВЛ | ВЛ 10кВ № 06 Лаптево ПС Курба |  | 10 (10.5) | 2026-03-14 | 2026-03-14
ПАО «Россети Центр» | Липецкэнерго | Липецкий городской РЭС | КЛ | КЛ 6кВ РП-3 яч.3 - ТП-189 яч.8 |  | 6 (6.3) | 2026-03-14 | 2026-03-14
ПАО «Россети Центр» | Орелэнерго | Болховский РЭС | ВЛ | ВЛ-10кВ Ф№07 ПС 35/10 кВ Гнездилово |  | 10 (10.5) | 2026-03-14 | 2026-03-14
ПАО «Россети Центр» | АО «ТГЭС» |  | КЛ | КЛ 10 кВ ТП-638 - ПС 218,ф.21 |  | 10 (10.5) | 2026-03-14 | 2026-03-14
ПАО «Россети Центр» | Костромаэнерго | Шарьинский РЭС | ВЛ | ВЛ 0,4 кВ КТП № 42 Корегино Ф-629 Промуз |  | 0.38 | 2026-03-14 | 2026-03-14
ПАО «Россети Центр» | Смоленскэнерго | Угранский РЭС | ВЛ | ВЛ - 10 кВ №1024 ПС Знаменка |  | 10 (10.5) | 2026-03-14 | 2026-03-14
ПАО «Россети Центр» | Белгородэнерго | Борисовский РЭС | ВЛ | ВЛ-10 кВ №7 ПС Зозули |  | 10 (10.5) | 2026-03-14 | 2026-03-14
ПАО «Россети Центр» | Курскэнерго | Мантуровский РЭС | ТП | ТП 346 25/160 | ТП 346 25/160 | 10 (10.5) | 2026-03-14 | 2026-03-14
ПАО «Россети Центр» | АО «БрянскЭлектро» | Унечский РЭС | ВЛ | ВЛ ф.7 ТП-77 ф.612 ПС Тембр |  | 0.38 | 2026-03-14 | 2026-03-14
ПАО «Россети Центр» | Брянскэнерго | Новозыбковский РЭС | ВЛ | ВЛ-0,4 Л1 КТП-123 Ф-108 ПС Вышков |  | 0.38 | 2026-03-14 | 2026-03-14
ПАО «Россети Центр» | АО «БрянскЭлектро» | Почепский РЭС | ВЛ | ВЛ ф1 ТП-7 ф1003 ПС Почепская |  | 0.38 | 2026-03-14 | 2026-03-14
ПАО «Россети Центр» | Воронежэнерго | Новоусманский РЭС | ВЛ | ВЛ-0,4кВ №2 КТП 3-21 ПС Плотина |  | 0.38 | 2026-03-14 | 2026-03-14
ПАО «Россети Центр» | АО «ТГЭС» |  | КЛ | КЛ 6 кВ ТП-938 - ПС 5, ф.137 |  | 6 (6.3) | 2026-03-14 | 2026-03-14
ПАО «Россети Центр» | Воронежэнерго | Острогожский РЭС | ВЛ | ВЛ-10-4 ПС Кр.Поляна |  | 10 (10.5) | 2026-03-14 | 2026-03-14
ПАО «Россети Центр» | Тверьэнерго | Удомельский РЭС | ВЛ | ВЛ10кВ №17 ПС 35/10 Тимково |  | 10 (10.5) | 2026-03-14 | 2026-03-14
ПАО «Россети Центр» | Смоленскэнерго | Демидовский РЭС | ВЛ | ВЛ 0,4кВ №1 КТП-435 ВЛ-1005 ПС Жичицы |  | 0.38 | 2026-03-14 | 2026-03-14
ПАО «Россети Центр» | Белгородэнерго | Шебекинский РЭС | ВЛ | ВЛ-10 кВ №4 ПС Водохранилище |  | 10 (10.5) | 2026-03-14 | 2026-03-16
ПАО «Россети Центр» | Ярэнерго | Ярославский РЭС | ВЛ | ВЛ 10кВ № 17 Рассвет ПС Тверицкая |  | 10 (10.5) | 2026-03-14 | 2026-03-14
ПАО «Россети Центр» | Курскэнерго | Медвенский РЭС | ВЛ | ВЛ-10 кВ №243.18 ПС Медвенка |  | 10 (10.5) | 2026-03-14 | 2026-03-14
ПАО «Россети Центр» | Тверьэнерго | Весьегонский РЭС | ВЛ | ВЛ 10 кВ №13 ПС Ахматово |  | 10 (10.5) | 2026-03-14 | 2026-03-14
ПАО «Россети Центр» | Тверьэнерго | Удомельский РЭС | ТП | ТП №37 (Город) | ТП №37 (Город) | 10 (10.5) | 2026-03-14 | 2026-03-14
ПАО «Россети Центр» | Брянскэнерго | Новозыбковский РЭС | ВЛ | ВЛ-0,4 Л1 ТП-218 Ф-118 ПС Индуктор |  | 0.38 | 2026-03-14 | 2026-03-14
ПАО «Россети Центр» | Брянскэнерго | Дубровский РЭС | ВЛ | ВЛ-10кВ ф.1002 ПС Федоровская |  | 10 (10.5) | 2026-03-14 | 2026-03-14
ПАО «Россети Центр» | Ярэнерго | Яргорэлектросеть | КЛ | КЛ 6кВ № 52 ПС Орион |  | 6 (6.3) | 2026-03-14 | 2026-03-14
ПАО «Россети Центр» | Тверьэнерго | Осташковский РЭС | ВЛ | ВЛ-10кВ №16 ПС Пено (Соблаго) |  | 10 (10.5) | 2026-03-14 | 2026-03-14
ПАО «Россети Центр» | Смоленскэнерго | Демидовский РЭС | ВЛ | ВЛ 0,4кВ №1 КТП-435 ВЛ-1005 ПС Жичицы |  | 0.38 | 2026-03-14 | 2026-03-14
ПАО «Россети Центр» | Тверьэнерго | ВышневолоцкийРЭС | ВЛ | ВЛ 10 кВ №16 от ПС 35/10 кВ Терелесово |  | 10 (10.5) | 2026-03-14 | 2026-03-14
ПАО «Россети Центр» | Курскэнерго | Курский РЭС | ВЛ | ВЛ-10 кВ 414.15 от ПС Новая |  | 10 (10.5) | 2026-03-14 | 2026-03-14
ПАО «Россети Центр» | Тверьэнерго | Кимрский РЭС | ВЛ | КВЛ 10кВ №14 ПС Микрорайонная |  | 10 (10.5) | 2026-03-14 | 2026-03-14
ПАО «Россети Центр» | Тверьэнерго | Ржевский РЭС | ВЛ | ВЛ-0,4кВ-068 д. Бахмутово ф.№ 1 |  | 0.38 | 2026-03-14 | 2026-03-14
ПАО «Россети Центр» | Ярэнерго | Яргорэлектросеть | КЛ | КЛ 6кВ № 52 ПС Орион |  | 6 (6.3) | 2026-03-14 | 2026-03-15
ПАО «Россети Центр» | Тверьэнерго | Осташковский РЭС | ВЛ | ВЛ-10кВ №01 ПС Слаутино (Мосты) |  | 10 (10.5) | 2026-03-14 | 2026-03-15
ПАО «Россети Центр» | Тверьэнерго | Весьегонский РЭС | ВЛ | ВЛ 10кВ №48 ПС Кр.Холм |  | 10 (10.5) | 2026-03-14 | 2026-03-14
ПАО «Россети Центр» | Тверьэнерго | ВышневолоцкийРЭС | ВЛ | ВЛ 6кВ №03 ПС В.Октябрь |  | 6 (6.3) | 2026-03-14 | 2026-03-14
ПАО «Россети Центр» | Ярэнерго | Яргорэлектросеть | ВЛ | ВЛ 0,4кВ №2 ТП 924 |  | 0.38 | 2026-03-14 | 2026-03-14
ПАО «Россети Центр» | Костромаэнерго | Костромской РЭС | ВЛ | ВЛ-0,4кВ ТП-103д.Тимонино,Фатьянка ф№2 |  | 0.38 | 2026-03-14 | 2026-03-14
ПАО «Россети Центр» | Воронежэнерго | Лискинский РЭС | ТП | КТП-10/0,4-6-8 ПС Очистные сооружения | КТП-10/0,4-6-8 ПС Очистные сооружения | 10 (10.5) | 2026-03-14 | 2026-03-14
ПАО «Россети Центр» | Белгородэнерго | Грайворонский РЭС | ВЛ | ВЛ 10 №6 ПС Дорогощь |  | 10 (10.5) | 2026-03-14 | 2026-03-15
ПАО «Россети Центр» | Тверьэнерго | Калининский РЭС | ВЛ | ВЛ-10кВ № 13 ПС Кулицкая |  | 10 (10.5) | 2026-03-14 | 2026-03-14
ПАО «Россети Центр» | АО «БрянскЭлектро» | Севский РЭС | ВЛ | ВЛ Р-35 к ТП35 ф1005 ПС Севская |  | 10 (10.5) | 2026-03-14 | 2026-03-16
ПАО «Россети Центр» | Тамбовэнерго | Тамбовский РЭС | КЛ | КЛ 6кВ № 34 ПС №2 |  | 6 (6.3) | 2026-03-14 | 2026-03-14
ПАО «Россети Центр» | Ярэнерго | Ярославский РЭС | ТП | ТП 092 (КТПП 2*400 Овощехранилище) Ду/4 | ТП 092 (КТПП 2*400 Овощехранилище) Ду/4 | 10 (10.5) | 2026-03-14 | 2026-03-14
ПАО «Россети Центр» | Тверьэнерго | Кимрский РЭС | КЛ | КЛ-6кВ ф.№02 ПС Кимры |  | 6 (6.3) | 2026-03-14 | 2026-03-15
ПАО «Россети Центр» | Белгородэнерго | Ст.Оскольские ЭС | КЛ | КЛ 6кВ РП 10(11)-ЗТП 1006(7) |  | 6 (6.3) | 2026-03-14 | 2026-03-16
ПАО «Россети Центр» | Ярэнерго | Большесельский РЭС | ВЛ | ВЛ 10кВ № 6 Миглинский ПС Большое Село |  | 10 (10.5) | 2026-03-14 | 2026-03-15
ПАО «Россети Центр» | Ярэнерго | Брейтовский РЭС | ВЛ | ВЛ 10кВ №2 ПС Сутка |  | 10 (10.5) | 2026-03-14 | 2026-03-15
ПАО «Россети Центр» | Тверьэнерго | ВышневолоцкийРЭС | КЛ | КЛ 10кВ №15 (Индустрия-1) от ПС 110кВ Спирово |  | 10 (10.5) | 2026-03-15 | 2026-03-15
ПАО «Россети Центр» | Ярэнерго | Брейтовский РЭС | ВЛ | ВЛ 10кВ №2 ПС Сутка |  | 10 (10.5) | 2026-03-15 | 2026-03-15
ПАО «Россети Центр» | Ярэнерго | Большесельский РЭС | ВЛ | ВЛ 10кВ № 6 Миглинский ПС Большое Село |  | 10 (10.5) | 2026-03-15 | 2026-03-15
ПАО «Россети Центр» | Белгородэнерго |  | ВЛ | ВЛ 110кВ Белгород-Шеино |  | 110 | 2026-03-15 | 2026-03-15
ПАО «Россети Центр» | Белгородэнерго |  | ВЛ | ВЛ 110кВ Белгород - Авторемзавод с отп. |  | 110 | 2026-03-15 | 2026-03-15
ПАО «Россети Центр» | Белгородэнерго |  | ПС | ПС 110/6 кВ Авторемзавод | 1Т ПС-110 Авторемзавод | 110 | 2026-03-15 | 2026-03-23
ПАО «Россети Центр» | Белгородэнерго |  | ПС | ПС 110/10 кВ Западная | 1 сш 110 кВ | 110 | 2026-03-15 | 2026-03-15
ПАО «Россети Центр» | Белгородэнерго |  | ВЛ | ВЛ 110 кВ Западная - Авторемзавод |  | 110 | 2026-03-15 | 2026-03-18
ПАО «Россети Центр» | Белгородэнерго |  | ВЛ | ВЛ 110кВ Фрунзенская-Западная №1 |  | 110 | 2026-03-15 | 2026-03-15
ПАО «Россети Центр» | Белгородэнерго |  | ПС | ПС 110/10 кВ Западная | 2 сш 110 кВ | 110 | 2026-03-15 | 2026-03-17
ПАО «Россети Центр» | Белгородэнерго | Грайворонский РЭС | ВЛ | ВЛ 10 №6 ПС Дорогощь |  | 10 (10.5) | 2026-03-15 | 2026-03-16
ПАО «Россети Центр» | Белгородэнерго |  | ПС | 1 сш 10кВ ПС 110кВ Дубовое | 1 сш 10кВ ПС 110кВ Дубовое | 10 (10.5) | 2026-03-15 | 2026-03-15
ПАО «Россети Центр» | Белгородэнерго | Белгородские ЭС | КЛ | КЛ-6кВ РП-47-ТП-137 ПС 110 кВ Белгород |  | 6 (6.3) | 2026-03-15 | 2026-03-16
ПАО «Россети Центр» | Белгородэнерго |  | СДТУ | ПС 110/10 кВ Западная | СДТУ | 110 | 2026-03-15 | 2026-03-15
ПАО «Россети Центр» | Белгородэнерго |  | СДТУ | ПС 110/6 кВ Авторемзавод | СДТУ | 110 | 2026-03-15 | 2026-03-15
ПАО «Россети Центр» | Белгородэнерго |  | ВЛ | ВЛ 110кВ Рудник - Ивня |  | 110 | 2026-03-15 | 2026-03-15
ПАО «Россети Центр» | Смоленскэнерго | Темкинский РЭС | ВЛ | ВЛ 10кВ №1007 ПС Тёмкино |  | 10 (10.5) | 2026-03-15 | 2026-03-15
ПАО «Россети Центр» | Белгородэнерго | Корочанский РЭС | ВЛ | ВЛ 0,4 №2 КТП 104 ПС Алексеевка |  | 0.38 | 2026-03-15 | 2026-03-15
ПАО «Россети Центр» | Белгородэнерго |  | ВЛ | ВЛ-110 кВ Фрунзенская-Западная №2 |  | 110 | 2026-03-15 | 2026-03-17
ПАО «Россети Центр» | Курскэнерго |  | ВЛ | ВЛ 35 кВ Хомутовка - Старшее |  | 35 | 2026-03-15 | 2026-03-16
ПАО «Россети Центр» | Тверьэнерго | Ржевский РЭС | КЛ | КЛ-10кВ ф№13(1) ПС РМК |  | 10 (10.5) | 2026-03-15 | 2026-03-15
ПАО «Россети Центр» | Тверьэнерго | Нелидовский РЭС | ВЛ | ВЛ-10кВ №03 ПС Земцы |  | 10 (10.5) | 2026-03-15 | 2026-03-15
ПАО «Россети Центр» | Белгородэнерго | Н.Оскольский РЭС | ВЛ | ВЛ 10кВ №3 ПС Серебрянка |  | 10 (10.5) | 2026-03-15 | 2026-03-15
ПАО «Россети Центр» | Белгородэнерго | Н.Оскольский РЭС | ВЛ | ВЛ 10кВ №7 ПС Серебрянка |  | 10 (10.5) | 2026-03-15 | 2026-03-15
ПАО «Россети Центр» | АО «БрянскЭлектро» | Комаричский РЭС | ВЛ | ВЛ ф1 ТП61 ф 1004 ПС Комаричская |  | 0.38 | 2026-03-15 | 2026-03-15
ПАО «Россети Центр» | Белгородэнерго |  | ПС | 1 сш 10кВ ПС 110/35/10кВ Оросительная | 1 сш 10кВ ПС 110/35/10кВ Оросительная | 10 (10.5) | 2026-03-15 | 2026-03-15
ПАО «Россети Центр» | АО «БрянскЭлектро» | Дятьковский РЭС | ВЛ | ВЛ ф4 ГКТП1 Ф601 ПС Бытошская |  | 0.38 | 2026-03-15 | 2026-03-15
ПАО «Россети Центр» | Тверьэнерго | ВышневолоцкийРЭС | ВЛ | ВЛ-0,4кВ от КТП №6 ф.2 Новоторжская |  | 0.38 | 2026-03-15 | 2026-03-15
ПАО «Россети Центр» | Курскэнерго | Солнцевский РЭС | ВЛ | ВЛ-10кВ № 01 Южн ПС Солнцево |  | 10 (10.5) | 2026-03-15 | 2026-03-15
ПАО «Россети Центр» | Костромаэнерго | Костромской РЭС | КЛ | КЛ-6кВ РП-10 магис.1013 |  | 6 (6.3) | 2026-03-15 | 2026-03-17
ПАО «Россети Центр» | Орелэнерго | Верховский РЭС | ВЛ | ВЛ-0,4кВ КТП 5/М-7-250 Ф-2н.п.Михайловка |  | 0.38 | 2026-03-15 | 2026-03-15
ПАО «Россети Центр» | Брянскэнерго |  | ПС | ПС 110/35/10 кВ Марицкая | Т-2 | 110 | 2026-03-15 | 2026-03-18
ПАО «Россети Центр» | Брянскэнерго |  | ВЛ | ВЛ 110 кВ Марицкая-Комаричи |  | 110 | 2026-03-15 | 2026-03-15
ПАО «Россети Центр» | АО «БрянскЭлектро» | Стародубский РЭС | ВЛ | ВЛ 0,4кВ ф.1 КТП 78 ф107 ПС Стародуб |  | 0.38 | 2026-03-15 | 2026-03-15
ПАО «Россети Центр» | Белгородэнерго |  | ВЛ | ВЛ 110кВ Ивня - Ракитное |  | 110 | 2026-03-15 | 2026-03-15
ПАО «Россети Центр» | Костромаэнерго | Нерехтский РЭС | ВЛ | ВЛ-0,4кВ от ТП№98(г) |  | 0.38 | 2026-03-15 | 2026-03-15
ПАО «Россети Центр» | Ярэнерго | Яргорэлектросеть | КЛ | КЛ 0,4кВ ТП 192 руб 3 |  | 0.38 | 2026-03-15 | 2026-03-15
ПАО «Россети Центр» | Тверьэнерго | Торопецкий РЭС | ВЛ | ВЛ-10кВ №06 ПС Бологово (Мякишево) |  | 10 (10.5) | 2026-03-15 | 2026-03-15
ПАО «Россети Центр» | Белгородэнерго | Яковлевский РЭС | ВЛ | ВЛ-0,4 кВ №2 КТП-1511 ПС Томаровка |  | 0.38 | 2026-03-15 | 2026-03-15
ПАО «Россети Центр» | Белгородэнерго | Шебекинский РЭС | ВЛ | ВЛ-0,4кВ №7 от КТП-169 ПС Нежеголь |  | 0.38 | 2026-03-15 | 2026-03-15
ПАО «Россети Центр» | Тверьэнерго | ВышневолоцкийРЭС | ВЛ | ВЛ-10 кВ Калашниково от ПС 110/10 Калашн |  | 10 (10.5) | 2026-03-15 | 2026-03-15
ПАО «Россети Центр» | АО «БрянскЭлектро» | Трубчевский РЭС | ВЛ | ВЛ ф5 РП-1 Ф-1015 ПС Трубчевская |  | 0.38 | 2026-03-15 | 2026-03-15
ПАО «Россети Центр» | Воронежэнерго | Аннинский РЭС | ВЛ | ВЛ-10-4 ПС Рубашевка |  | 10 (10.5) | 2026-03-15 | 2026-03-15
ПАО «Россети Центр» | Воронежэнерго | Острогожский РЭС | ВЛ | ВЛ-10-4 ПС Кр.Поляна |  | 10 (10.5) | 2026-03-15 | 2026-03-15
ПАО «Россети Центр» | Смоленскэнерго | Вяземский РЭС | ВЛ | ВЛ-0,4кВ 701 ТП7 1035 ПС Вязьма-1 |  | 0.38 | 2026-03-15 | 2026-03-15
ПАО «Россети Центр» | Тверьэнерго | Весьегонский РЭС | ВЛ | ВЛ 10 кВ №09 ПС Деледино |  | 10 (10.5) | 2026-03-15 | 2026-03-16
ПАО «Россети Центр» | Белгородэнерго | Валуйский РЭС | ВЛ | ВЛ 10кВ №3 ПС Валуйки |  | 10 (10.5) | 2026-03-15 | 2026-03-15
ПАО «Россети Центр» | Костромаэнерго | Солигаличский РЭС | ВЛ | ВЛ-0,4 кВ от ТП №253 СХТ ул.Южная |  | 0.38 | 2026-03-15 | 2026-03-15
ПАО «Россети Центр» | Тверьэнерго | Кашинский РЭС | ВЛ | ВЛ10кВ №03 ПС Фролово |  | 10 (10.5) | 2026-03-15 | 2026-03-15
ПАО «Россети Центр» | Смоленскэнерго | Смоленский РЭС | ВЛ | ВЛ 1005 ПС Каспля |  | 10 (10.5) | 2026-03-15 | 2026-03-15
ПАО «Россети Центр» | Воронежэнерго | Кантемировский РЭС | ВЛ | ВЛ 10 кВ № 3 ПС 110 кВ Кантемировка |  | 10 (10.5) | 2026-03-15 | 2026-03-15
ПАО «Россети Центр» | Костромаэнерго | Шарьинский РЭС | ВЛ | ВЛ 0,4 кВ КТП № 6 Поссовет ф-1 ф1002 Якш |  | 0.38 | 2026-03-15 | 2026-03-15
ПАО «Россети Центр» | Брянскэнерго | Трубчевский РЭС | ТП | КТП-283 ф.1005 ПС Плюсковская | КТП-283 ф.1005 ПС Плюсковская | 10 (10.5) | 2026-03-15 | Работы не завершены
ПАО «Россети Центр» | Брянскэнерго | Стародубский РЭС | ТП | КТП-525 ф.101 ПС Воронок Лужки | КТП-525 ф.101 ПС Воронок Лужки | 10 (10.5) | 2026-03-15 | 2026-03-15
ПАО «Россети Центр» | Белгородэнерго | Белгородский РЭС | ВЛ | ВЛ 10кВ № 01 ПС Шишино |  | 10 (10.5) | 2026-03-15 | 2026-03-16
ПАО «Россети Центр» | Белгородэнерго | Алексеевский РЭС | ВЛ | ВЛ-10 №4 ПС Варваровка |  | 10 (10.5) | 2026-03-15 | 2026-03-15
ПАО «Россети Центр» | Ярэнерго | Переславский РЭС | ВЛ | ВЛ 10кВ № 03 ПС Нагорье |  | 10 (10.5) | 2026-03-15 | 2026-03-15
ПАО «Россети Центр» | Ярэнерго | Яргорэлектросеть | КЛ | КЛ-10кВ № 14 РП 51 |  | 10 (10.5) | 2026-03-15 | 2026-03-16
ПАО «Россети Центр» | Воронежэнерго | Павловский РЭС | ТП | КТП-10/0,4кВ №418 ПС Павловск-1потр | КТП-10/0,4кВ №418 ПС Павловск-1потр | 10 (10.5) | 2026-03-16 | 2026-03-16
ПАО «Россети Центр» | Брянскэнерго | Дубровский РЭС | ВЛ | ВЛ Ф-1 КТП-12 Ф-1001 ПС Рогнединская |  | 0.38 | 2026-03-16 | 2026-03-16
ПАО «Россети Центр» | Брянскэнерго | Дубровский РЭС | ВЛ | ВЛ-10кВ ф.1002 ПС Алешинская |  | 10 (10.5) | 2026-03-16 | 2026-03-16
ПАО «Россети Центр» | АО «ТГЭС» |  | КЛ | КЛ 10 кВ ТП-643 - РП-61 |  | 10 (10.5) | 2026-03-16 | 2026-03-16
ПАО «Россети Центр» | Белгородэнерго | Белгородский РЭС | ТП | КТП 702 РП Ближняя Игуменка | КТП 702 РП Ближняя Игуменка | 10 (10.5) | 2026-03-16 | 2026-03-16
ПАО «Россети Центр» | Смоленскэнерго | Смоленский городской РЭС | КЛ | Л-625 ПС Смоленск-1 |  | 6 (6.3) | 2026-03-16 | 2026-03-16
ПАО «Россети Центр» | АО КЭС | РЭС ЦО | КЛ | ф29 ПС Высокая |  | 10 (10.5) | 2026-03-16 | 2026-03-16
ПАО «Россети Центр» | Брянскэнерго | Климовский РЭС | ТП | КТП-84 ф.103 ПС Истопки Чернооково | КТП-84 ф.103 ПС Истопки Чернооково | 10 (10.5) | 2026-03-16 | Работы не завершены
ПАО «Россети Центр» | Белгородэнерго | Белгородские ЭС | КЛ | КЛ-6кВ РП-22-ТП-531 каб.А |  | 6 (6.3) | 2026-03-16 | 2026-03-17
ПАО «Россети Центр» | Белгородэнерго | Белгородские ЭС | КЛ | КЛ-6кВ ПС Южная-РП-20 Г-14 |  | 6 (6.3) | 2026-03-16 | 2026-03-17
ПАО «Россети Центр» | Белгородэнерго | Кр.Яружский РЭС | ТП | КТП 321 ПС Красная Яруга | КТП 321 ПС Красная Яруга | 10 (10.5) | 2026-03-16 | 2026-03-16
ПАО «Россети Центр» | Костромаэнерго | Галичский РЭС | ВЛ | ВЛ 10кВ ф.10-08 ПС Галич |  | 10 (10.5) | 2026-03-16 | 2026-03-16
ПАО «Россети Центр» | Брянскэнерго |  | ПС | ПС 110/6 кВ Сталелитейная | 1,2,3,4 сек 6 кВ | 110 | 2026-03-16 | 2026-03-16
ПАО «Россети Центр» | Костромаэнерго | Костромской РЭС | ВЛ | ВЛ-0,4кВ ТП-204 д.Медениково ф№2 |  | 0.38 | 2026-03-16 | 2026-03-16
ПАО «Россети Центр» | Брянскэнерго |  | ПС | ПС 110/6 кВ Мичуринская | 1,2 сек 6 кВ | 110 | 2026-03-16 | 2026-03-16
ПАО «Россети Центр» | Брянскэнерго |  | ПС | ПС 110/35/6 кВ Дормашевская | 1,2,3,4 сек 6 кВ | 110 | 2026-03-16 | 2026-03-16
ПАО «Россети Центр» | АО «БрянскЭлектро» | Брянские электрические сети РЭС | КВЛ | КВЛ ф620 ПС Дормашевская к ТП1051 |  | 6 (6.3) | 2026-03-16 | 2026-03-16
ПАО «Россети Центр» | АО «БрянскЭлектро» | Брянские электрические сети РЭС | КЛ | КЛ ф634 ПС Сталелитейная к ТП3433,ТП3200 |  | 6 (6.3) | 2026-03-16 | 2026-03-18
ПАО «Россети Центр» | Костромаэнерго | Костромской РЭС | КЛ | КЛ-6кВ ТП-639 - ТП-399 1с.ш. |  | 6 (6.3) | 2026-03-16 | 2026-03-16
ПАО «Россети Центр» | Ярэнерго | Некрасовский РЭС | ВЛ | ВЛ 10кВ № 04 ПС Гузицино |  | 10 (10.5) | 2026-03-16 | 2026-03-16
ПАО «Россети Центр» | Костромаэнерго | Мантуровский РЭС | ВЛ | ВЛ-0,4кВ от ЗТП-482 19-й партсъезд ф.2 |  | 0.38 | 2026-03-16 | 2026-03-16
ПАО «Россети Центр» | АО «ТГЭС» |  | РП | РП 32 | РП 32 РУ 0,4 кВ 1 СкШ | 0.38 | 2026-03-16 | 2026-03-16
ПАО «Россети Центр» | АО «ТГЭС» |  | ТП | ТП 161 РУ 0,4 кВ 2 СкШ | ТП 161 РУ 0,4 кВ 2 СкШ | 0.38 | 2026-03-16 | 2026-03-16
ПАО «Россети Центр» | Тверьэнерго | Осташковский РЭС | ВЛ | ВЛ-10кВ №20 ПС Селижарово (Возрождение) |  | 10 (10.5) | 2026-03-16 | 2026-03-16
ПАО «Россети Центр» | Тверьэнерго | ВышневолоцкийРЭС | ВЛ | ВЛ 0,4 ф.№1 от КТП Двойки |  | 0.38 | 2026-03-16 | 2026-03-16
ПАО «Россети Центр» | Воронежэнерго | Новоусманский РЭС | ВЛ | ВЛ-0,4кВ №1 от ТП2-6 РОГАЧЕВКА |  | 0.38 | 2026-03-16 | 2026-03-16
ПАО «Россети Центр» | Костромаэнерго | Макарьевский РЭС | ВЛ | ВЛ 0,4 кВ ТП-227 Заводская ф№3 |  | 0.38 | 2026-03-16 | 2026-03-16
ПАО «Россети Центр» | Курскэнерго | Советский РЭС | ВЛ | ВЛ0,4 №2 от ТП 467 4/160 |  | 0.38 | 2026-03-16 | 2026-03-16
ПАО «Россети Центр» | Воронежэнерго | Поворинский РЭС | ВЛ | ВЛ-0,4кВ №1 от ТП 9-7 ПС имени Матвиенко |  | 0.38 | 2026-03-16 | 2026-03-16
ПАО «Россети Центр» | Смоленскэнерго | Велижский РЭС | ВЛ | ВЛ-1002 П/СТ ЛОГОВО |  | 10 (10.5) | 2026-03-16 | 2026-03-16
ПАО «Россети Центр» | АО «БрянскЭлектро» | Брянские электрические сети РЭС | КВЛ | КВЛ-6кВ ТП-2102 ф.613 РП-33 |  | 6 (6.3) | 2026-03-16 | 2026-03-16
ПАО «Россети Центр» | Курскэнерго | Курский РЭС | КЛ | КЛ 0,4кВ ТП 045 яч.1.3 ГСК Клыковский |  | 0.38 | 2026-03-16 | 2026-03-16
ПАО «Россети Центр» | Воронежэнерго | Новохоперский РЭС | ВЛ | ВЛ0,4 ф1 от ТП 8-19 ПС Новохоперск |  | 0.38 | 2026-03-16 | 2026-03-16
ПАО «Россети Центр» | Брянскэнерго | Брасовский РЭС | ВЛ | ВЛ-0,4 Ф-3 КТП-34 Ф-1014 ПС Нерусса |  | 0.38 | 2026-03-16 | 2026-03-16
ПАО «Россети Центр» | Белгородэнерго | Ст.Оскольские ЭС | ТП | ЗТП 55 ПС Старый Оскол-2 | ЗТП 55 ПС Старый Оскол-2 | 6 (6.3) | 2026-03-16 | 2026-03-16
ПАО «Россети Центр» | АО «БрянскЭлектро» | Брянские электрические сети РЭС | КЛ | РУ-0,4 кВ ТП3320 Ф619 РП51 |  | 0.38 | 2026-03-16 | 2026-03-16
ПАО «Россети Центр» | Ярэнерго | Переславский РЭС | ВЛ | ВЛ 10кВ № 07 ПС Глебово |  | 10 (10.5) | 2026-03-16 | 2026-03-16
ПАО «Россети Центр» | Воронежэнерго | Калачеевский РЭС | ВЛ | псКалач-2 Тп-324 ВЛ-0,4-2 |  | 0.38 | 2026-03-16 | 2026-03-16
ПАО «Россети Центр» | Орелэнерго | Кромской РЭС | ВЛ | ВЛ 0,4кВ №1 ТП 045 |  | 0.38 | 2026-03-16 | 2026-03-16
ПАО «Россети Центр» | Воронежэнерго | Новоусманский РЭС | ВЛ | ВЛ-0,4кВ №3 ТП 1-28 ПС Р-Хава |  | 0.38 | 2026-03-16 | 2026-03-16
ПАО «Россети Центр» | Орелэнерго | Болховский РЭС | ВЛ | ВЛ 0,4кВ №1 ТП Ю-4-1 |  | 0.38 | 2026-03-16 | 2026-03-16
ПАО «Россети Центр» | Белгородэнерго | Ивнянский РЭС | ВЛ | ВЛ-0,4кВ №2 КТП 705 ПС Курасовка |  | 0.38 | 2026-03-16 | 2026-03-16
ПАО «Россети Центр» | Воронежэнерго | Острогожский РЭС | ВЛ | ВЛ-0,4-1 ТП-4-11 Победа |  | 0.38 | 2026-03-16 | 2026-03-16
ПАО «Россети Центр» | Ярэнерго | Борисоглебский РЭС | ВЛ | ВЛ 10кВ № 4 Школа ПС Борисоглеб |  | 10 (10.5) | 2026-03-16 | 2026-03-16
ПАО «Россети Центр» | Воронежэнерго | Калачеевский РЭС | ТП | КТП 139 ПС Манино | КТП 139 ПС Манино | 10 (10.5) | 2026-03-16 | 2026-03-16
ПАО «Россети Центр» | Белгородэнерго | Кр.Гвардейский РЭС | ВЛ | ВЛ 10кВ №8 ПС Ливенка |  | 10 (10.5) | 2026-03-16 | 2026-03-16
ПАО «Россети Центр» | Орелэнерго | Глазуновский РЭС | ВЛ | ВЛ 0,4кВ_№1 от ТП Г-6-6 |  | 0.38 | 2026-03-16 | 2026-03-16
ПАО «Россети Центр» | Тамбовэнерго | Петровский РЭС | ВЛ | ВЛ 0,4кВ №1 КТП 1029 |  | 0.38 | 2026-03-16 | 2026-03-16
ПАО «Россети Центр» | Костромаэнерго | Красносельский РЭС | ВЛ | ВЛ-10 10-01 Красное от ОП до Косевское |  | 10 (10.5) | 2026-03-16 | 2026-03-16
ПАО «Россети Центр» | Воронежэнерго | Новохоперский РЭС | ВЛ | ВЛ 0.4 ф2 ТП 3-1 ПС Е-Колено |  | 0.38 | 2026-03-16 | 2026-03-16
ПАО «Россети Центр» | Воронежэнерго | Аннинский РЭС | ТП | КТП 3-10 ПС Верхняя Тойда | КТП 3-10 ПС Верхняя Тойда | 10 (10.5) | 2026-03-16 | 2026-03-16
ПАО «Россети Центр» | Белгородэнерго | Белгородский РЭС | ВЛ | ВЛ 0,4кВ № 3 КТП 501 ПС Шишино |  | 0.38 | 2026-03-16 | 2026-03-16
ПАО «Россети Центр» | Белгородэнерго | Яковлевский РЭС | КЛ | КЛ-0,4 кВ №4 ЗТП-11 ПС Строитель-РДК "Зв |  | 0.38 | 2026-03-16 | 2026-03-16
ПАО «Россети Центр» | Белгородэнерго | Ст.Оскольские ЭС | ВЛ | ВЛ 10кВ №7 ПС Городище |  | 10 (10.5) | 2026-03-16 | 2026-03-16
ПАО «Россети Центр» | Орелэнерго | Новосильский РЭС | ВЛ | ВЛ 0,4кВ КТП 049 Ф3 д. Пруды |  | 0.38 | 2026-03-16 | 2026-03-16
ПАО «Россети Центр» | Белгородэнерго | Яковлевский РЭС | ВЛ | ВЛ-0,4 кВ №1 КТП-603 ПС Рудник |  | 0.38 | 2026-03-16 | 2026-03-16
ПАО «Россети Центр» | Воронежэнерго | Россошанский РЭС | ВЛ | ВЛ-0,4-1 ТП-3-32 Александровка |  | 0.38 | 2026-03-16 | 2026-03-16
ПАО «Россети Центр» | Воронежэнерго | Таловский РЭС | ВЛ | ВЛ-0,4кВ ф2 ТП 8-33 ПС Докучаево |  | 0.38 | 2026-03-16 | 2026-03-16
ПАО «Россети Центр» | Ярэнерго | Переславский РЭС | ВЛ | ВЛ 10кВ № 05 ПС Шушково |  | 10 (10.5) | 2026-03-16 | 2026-03-16
ПАО «Россети Центр» | АО «БрянскЭлектро» | Брянские электрические сети РЭС | КВЛ | КВЛ-6кВ ТП-1200 ф.1015 РП-102 |  | 6 (6.3) | 2026-03-16 | 2026-03-16
ПАО «Россети Центр» | Липецкэнерго | Чаплыгинский РЭС | ВЛ | ВЛ 0,4кВ №2 ТП 34Л с.Доброе |  | 0.38 | 2026-03-16 | 2026-03-16
ПАО «Россети Центр» | АО «БрянскЭлектро» | Унечский РЭС | ВЛ | ВЛ-0,4кВ ул.Садовая от ЦРП |  | 0.38 | 2026-03-16 | 2026-03-16
ПАО «Россети Центр» | Белгородэнерго | Прохоровский РЭС | ВЛ | ВЛ 0,4кВ №1 КТП 616 ПС Александровка |  | 0.38 | 2026-03-16 | 2026-03-16
ПАО «Россети Центр» | Белгородэнерго | Борисовский РЭС | ВЛ | ВЛ-0,4 кВ №1 КТП №402 ПС Крюково |  | 0.38 | 2026-03-16 | 2026-03-16
ПАО «Россети Центр» | Орелэнерго | Покровский РЭС | ВЛ | ВЛ-0,4кВ Ф№1 ТП 7/П-21-100 овчарня |  | 0.38 | 2026-03-16 | 2026-03-16
ПАО «Россети Центр» | Костромаэнерго | Буйский РЭС | ТП | КТП-10кВ №307 Свобод.труда ф10-21 ПСБ-Ра | КТП-10кВ №307 Свобод.труда ф10-21 ПСБ-Ра | 10 (10.5) | 2026-03-16 | 2026-03-16
ПАО «Россети Центр» | Белгородэнерго | Белгородский РЭС | ВЛ | ВЛ 0,4кВ № 3 КТП 902 ПС Таврово |  | 0.38 | 2026-03-16 | 2026-03-16
ПАО «Россети Центр» | Белгородэнерго | Белгородский РЭС | ВЛ | ВЛ 0,4кВ № 2 КТП 806 ПС Таврово |  | 0.38 | 2026-03-16 | 2026-03-16
ПАО «Россети Центр» | Воронежэнерго | Борисоглебский РЭС | ВЛ | ВЛ-0,4-2 КТП 1-7 Третьяки |  | 0.38 | 2026-03-16 | 2026-03-16
ПАО «Россети Центр» | Ярэнерго | Северо-Восточный РЭС | ТП | ТП 279 (Беседново) | ТП 279 (Беседново) | 10 (10.5) | 2026-03-16 | 2026-03-16
ПАО «Россети Центр» | Костромаэнерго | Мантуровский РЭС | ВЛ | ВЛ 0,4 кВ от КТП-206 Хлябишино ф1 |  | 0.38 | 2026-03-16 | 2026-03-16
ПАО «Россети Центр» | Ярэнерго | Угличский РЭС | ВЛ | ВЛ 0,4кВ №3 ТП 056 |  | 0.38 | 2026-03-16 | 2026-03-16
ПАО «Россети Центр» | Белгородэнерго | Алексеевский РЭС | ВЛ | ВЛ-10 №4 ПС Варваровка |  | 10 (10.5) | 2026-03-16 | 2026-03-16
ПАО «Россети Центр» | Белгородэнерго | Белгородский РЭС | ВЛ | ВЛ 0,4кВ № 1 КТП 1606 РП Тихая |  | 0.38 | 2026-03-16 | 2026-03-16
ПАО «Россети Центр» | Воронежэнерго | Каширский РЭС | ВЛ | ВЛ-0,4кВ №1 от КТП 5-13 ПС Запрудская |  | 0.38 | 2026-03-16 | 2026-03-16
ПАО «Россети Центр» | Тверьэнерго | Осташковский РЭС | ВЛ | ВЛ-10кВ фид. Рвеницы РП-10 Свапуще |  | 10 (10.5) | 2026-03-16 | 2026-03-16
ПАО «Россети Центр» | Белгородэнерго | Белгородский РЭС | ВЛ | ВЛ 0,4кВ № 3 КТП 527 ПС Стрелецкое |  | 0.38 | 2026-03-16 | 2026-03-16
ПАО «Россети Центр» | Белгородэнерго | Белгородский РЭС | ВЛ | ВЛ 0,4кВ № 1 КТП 814 РП Ближняя Игуменка |  | 0.38 | 2026-03-16 | 2026-03-16
ПАО «Россети Центр» | Воронежэнерго | Кантемировский РЭС | ВЛ | ВЛ 0,4 кВ № 2 ТП 501 ПС Дружба |  | 0.38 | 2026-03-16 | 2026-03-16
ПАО «Россети Центр» | Воронежэнерго | Рамонский РЭС | ТП | КТП 063 ПС Ступино | КТП 063 ПС Ступино | 10 (10.5) | 2026-03-16 | 2026-03-16
ПАО «Россети Центр» | Курскэнерго | Пристенский РЭС | ВЛ | ВЛ 0,4кВ №1 ТП 088 |  | 0.38 | 2026-03-16 | 2026-03-16
ПАО «Россети Центр» | Белгородэнерго | Яковлевский РЭС | ТП | КТП-74 ПС Строитель | КТП-74 ПС Строитель | 6 (6.3) | 2026-03-16 | 2026-03-16
ПАО «Россети Центр» | Костромаэнерго | Шарьинский РЭС | ВЛ | ВЛ 0,4кВ №2 ТП 009 |  | 0.38 | 2026-03-16 | 2026-03-16
ПАО «Россети Центр» | Смоленскэнерго | Темкинский РЭС | ВЛ | ВЛ 0,4кВ № 1 ТП 005 |  | 0.38 | 2026-03-16 | 2026-03-16
ПАО «Россети Центр» | Курскэнерго | Золотухинский РЭС | ВЛ | ВЛ 0,4кВ №1 ТП 103 Дерлово Стефаныч |  | 0.38 | 2026-03-16 | 2026-03-16
ПАО «Россети Центр» | Тамбовэнерго | Сосновский РЭС | ВЛ | ВЛ 0,4кВ №3 КТП 018 ВЛ №24 ПС Сосновск |  | 0.38 | 2026-03-16 | 2026-03-16
ПАО «Россети Центр» | Белгородэнерго | Н.Оскольский РЭС | ВЛ | ВЛ 0,4кВ №3 ЗТП 31-02 ПС Н.Оскол |  | 0.38 | 2026-03-16 | 2026-03-16
ПАО «Россети Центр» | Воронежэнерго | Рамонский РЭС | ВЛ | ВЛ 0,4кВ №1 КТП 981 ПС Верейка |  | 0.38 | 2026-03-16 | 2026-03-16
ПАО «Россети Центр» | Ярэнерго | Ростовский РЭС | ВЛ | ВЛ 0,4кВ №9 ТП 210 (ул.Октябрьская) |  | 0.38 | 2026-03-16 | 2026-03-16
ПАО «Россети Центр» | Воронежэнерго | Рамонский РЭС | ВЛ | ВЛ-10-1 ПС Алёна |  | 10 (10.5) | 2026-03-16 | 2026-03-16
ПАО «Россети Центр» | Белгородэнерго | Корочанский РЭС | ВЛ | ВЛ 0,4кВ № 2 КТП 629 ПС Шеино |  | 0.38 | 2026-03-16 | 2026-03-16
ПАО «Россети Центр» | Воронежэнерго | Борисоглебский РЭС | ВЛ | ВЛ-10 №6 ПС Чигорак 35/10 |  | 10 (10.5) | 2026-03-16 | 2026-03-16
ПАО «Россети Центр» | Орелэнерго | Верховский РЭС | ВЛ | ВЛ 0,4кВ №2 ТП 6/К-22 |  | 0.38 | 2026-03-16 | 2026-03-16
ПАО «Россети Центр» | Липецкэнерго | Задонский РЭС | ВЛ | ВЛ-10 кВ №5 Вертячье ПС Курино |  | 10 (10.5) | 2026-03-16 | 2026-03-16
ПАО «Россети Центр» | Воронежэнерго | Рамонский РЭС | ВЛ | ВЛ-10-4 ПС Ступино |  | 10 (10.5) | 2026-03-16 | 2026-03-16
ПАО «Россети Центр» | Костромаэнерго | Макарьевский РЭС | ТП | КТП-100 №052 Березники | КТП-100 №052 Березники | 10 (10.5) | 2026-03-16 | 2026-03-16
ПАО «Россети Центр» | Орелэнерго | Мценский РЭС | ВЛ | ВЛ 10кВ № 16 ПС Воин-1 |  | 10 (10.5) | 2026-03-16 | 2026-03-16
ПАО «Россети Центр» | Смоленскэнерго | Кардымовский РЭС | ВЛ | ВЛ-0,4кВ №1 КТП-230 ВЛ-1008 Вачково |  | 0.38 | 2026-03-16 | 2026-03-16
ПАО «Россети Центр» | Брянскэнерго | Трубчевский РЭС | ВЛ | ВЛ-0,4 КТП-183 Л3 Ф-1005 ПС Плюсковская |  | 0.38 | 2026-03-16 | 2026-03-16
ПАО «Россети Центр» | Ярэнерго | Яргорэлектросеть | ВЛ | ВЛ 0,4кВ ТП 811 р.23 |  | 0.38 | 2026-03-16 | 2026-03-16
ПАО «Россети Центр» | Белгородэнерго | Н.Оскольский РЭС | ВЛ | ВЛ 0,4кВ №2 КТП 4-62 ПС Б.Ивановка |  | 0.38 | 2026-03-16 | 2026-03-16
ПАО «Россети Центр» | Смоленскэнерго | Велижский РЭС | ТП | ТП 024 ВЛ-1010 ПС Велиж | ТП 024 ВЛ-1010 ПС Велиж | 10 (10.5) | 2026-03-16 | 2026-03-16
ПАО «Россети Центр» | Белгородэнерго | Ст.Оскольские ЭС | ВЛ | ВЛ 0,4кВ №2 ЗТП 202 ПС Промышленная |  | 0.38 | 2026-03-16 | 2026-03-16
ПАО «Россети Центр» | АО «БрянскЭлектро» | Унечский РЭС | ВЛ | ВЛ-10кВ Ф.112 ПС "Мглин" участок от ПС "Мглин" до ЛР-7 в пролетах опор №10-14 |  | 10 (10.5) | 2026-03-16 | 2026-03-16
ПАО «Россети Центр» | Тверьэнерго | ВышневолоцкийРЭС | ТП | ТП 022 | ТП 022 | 10 (10.5) | 2026-03-16 | 2026-03-16
ПАО «Россети Центр» | Ярэнерго | Угличский РЭС | ВЛ | ВЛ 0,4кВ №1 ТП 532 (Ново магазин) |  | 0.38 | 2026-03-16 | 2026-03-16
ПАО «Россети Центр» | Смоленскэнерго | Краснинский РЭС | ТП | МТП-172 ВЛ 1009 ПС Белеи | МТП-172 ВЛ 1009 ПС Белеи | 10 (10.5) | 2026-03-16 | 2026-03-16
ПАО «Россети Центр» | Белгородэнерго | Белгородский РЭС | ТП | КТП 308 ПС Беловское | КТП 308 ПС Беловское | 10 (10.5) | 2026-03-16 | 2026-03-16
ПАО «Россети Центр» | Брянскэнерго | Почепский РЭС | ТП | КТП-459 ф.1003 ПС Валуецкая Калачево | КТП-459 ф.1003 ПС Валуецкая Калачево | 10 (10.5) | 2026-03-16 | 2026-03-16
ПАО «Россети Центр» | Ярэнерго | Тутаевский РЭС | ВЛ | ВЛ 0,4кВ №2 ТП 436 (Пшеничище конт.) |  | 0.38 | 2026-03-16 | 2026-03-16
ПАО «Россети Центр» | Белгородэнерго | Красненский РЭС | ВЛ | ВЛ-0,4 кВ №1 от ТП 812 ПС Н-Уколово |  | 0.38 | 2026-03-16 | 2026-03-16
ПАО «Россети Центр» | Курскэнерго | Фатежский РЭС | ВЛ | ВЛ-10кВ 3.2.1 ПС "Б.Жирово" |  | 10 (10.5) | 2026-03-16 | 2026-03-16
ПАО «Россети Центр» | Воронежэнерго | Панинский РЭС | ВЛ | ВЛ-0,4кВ от ТП 804 Кр. Лиман ф2 |  | 0.38 | 2026-03-16 | 2026-03-16
ПАО «Россети Центр» | Белгородэнерго | Ст.Оскольские ЭС | ВЛ | ВЛ 0,4кВ №3 МТП 255 ПС Казацкие Бугры |  | 0.38 | 2026-03-16 | 2026-03-16
ПАО «Россети Центр» |  |  | КЛ | Ф 45 ПС Высокая |  | 10 (10.5) | 2026-03-16 | 2026-03-16
ПАО «Россети Центр» | Белгородэнерго | Кр.Гвардейский РЭС | ТП | КТП 801 ПС Ливенка | КТП 801 ПС Ливенка | 10 (10.5) | 2026-03-16 | 2026-03-16
ПАО «Россети Центр» | Смоленскэнерго | Вяземский РЭС | ВЛ | ВЛ №2 ТП-Стогово ВЛ1014 Кайдаково |  | 0.38 | 2026-03-16 | 2026-03-16
ПАО «Россети Центр» | Костромаэнерго | Нерехтский РЭС | ВЛ | ВЛ 0,4кВ от ТП№253 Ф.1 п. Высокое |  | 0.38 | 2026-03-16 | 2026-03-16
ПАО «Россети Центр» | Курскэнерго | Горшеченский РЭС | ВЛ | ВЛ-10кВ №03 ПС 35/10кВ Бараново |  | 10 (10.5) | 2026-03-16 | 2026-03-16
ПАО «Россети Центр» | Курскэнерго |  | ПС | 1 сек 10кВ | 1 сек 10кВ | 10 (10.5) | 2026-03-16 | 2026-03-16
ПАО «Россети Центр» | Белгородэнерго | Белгородский РЭС | ВЛ | ВЛ 10кВ № 07 ПС Северная |  | 10 (10.5) | 2026-03-16 | 2026-03-16
ПАО «Россети Центр» | Липецкэнерго | Липецкий городской РЭС | КЛ | КЛ-6кВ ПС Привокзальная яч22-ТП-219яч11 |  | 6 (6.3) | 2026-03-16 | 2026-03-16
ПАО «Россети Центр» | Воронежэнерго | В.Мамонский РЭС | ТП | ЗТП 10/0,4кВ №806 ПС В.Мамон | ЗТП 10/0,4кВ №806 ПС В.Мамон | 10 (10.5) | 2026-03-16 | 2026-03-16
ПАО «Россети Центр» | Воронежэнерго | В.Мамонский РЭС | ВЛ | ВЛ-10-8 ПС В.Мамон |  | 10 (10.5) | 2026-03-16 | 2026-03-16
ПАО «Россети Центр» | Брянскэнерго | Почепский РЭС | ВЛ | ВЛ-10кВ ф.1005 ПС Почепская |  | 10 (10.5) | 2026-03-16 | 2026-03-16
ПАО «Россети Центр» | Воронежэнерго | Россошанский РЭС | ТП | КТП 708 ПС Н.Калитва | КТП 708 ПС Н.Калитва | 10 (10.5) | 2026-03-16 | 2026-03-16
ПАО «Россети Центр» | Курскэнерго | Льговский РЭС | ВЛ | ВЛ 10 кВ № 104 ПС Льгов |  | 10 (10.5) | 2026-03-16 | 2026-03-16
ПАО «Россети Центр» | Ярэнерго | Рыбинский РЭС | ВЛ | ВЛ 0,4кВ №4 ТП 523 (Нов. Посёлок) |  | 0.38 | 2026-03-16 | 2026-03-16
ПАО «Россети Центр» | Курскэнерго | Щигровский РЭС | ВЛ | ВЛ 0,4 кВ №1 ТП 343 (7.11.5 7/100) |  | 0.38 | 2026-03-16 | 2026-03-16
ПАО «Россети Центр» | Тверьэнерго | Ржевский РЭС | ВЛ | ВЛ-10кВ фид. № 22 ПС П. Городище |  | 10 (10.5) | 2026-03-16 | 2026-03-16
ПАО «Россети Центр» | Костромаэнерго | Костромской РЭС | ВЛ | ВЛ-0,4кВ ТП- 276 Жил. Дом. Ф.№1 |  | 0.38 | 2026-03-16 | 2026-03-16
ПАО «Россети Центр» | Белгородэнерго | Белгородский РЭС | ВЛ | ВЛ 0,4кВ № 2 КТП 720 ПС Восточная |  | 0.38 | 2026-03-16 | 2026-03-16
ПАО «Россети Центр» | Смоленскэнерго | Смоленский РЭС | ВЛ | ВЛ-0,4кВ №1 ТП-398 ВЛ-1003 ПС Рябцево |  | 0.38 | 2026-03-16 | 2026-03-16
ПАО «Россети Центр» | Смоленскэнерго | Угранский РЭС | ВЛ | ВЛ 10кВ №1017 ПС Угра |  | 10 (10.5) | 2026-03-16 | 2026-03-16
ПАО «Россети Центр» | Воронежэнерго | Каменский РЭС | ВЛ | ВЛ-10-15 ПС Ольхов-лог |  | 10 (10.5) | 2026-03-16 | 2026-03-16
ПАО «Россети Центр» | Брянскэнерго |  | ПС | В 10 ф.1005 | В 10 ф.1005 | 10 (10.5) | 2026-03-16 | 2026-03-16
ПАО «Россети Центр» | Брянскэнерго | Стародубский РЭС | ВЛ | ВЛ-0,4 ТП-262 Л2 Ф-103 ПС ГРИДЕHКИ ПЕС |  | 0.38 | 2026-03-16 | 2026-03-16
ПАО «Россети Центр» | Воронежэнерго | Семилукский РЭС | ВЛ | ВЛ 10 кВ № 04 ПС Ендовище |  | 10 (10.5) | 2026-03-16 | 2026-03-16
ПАО «Россети Центр» | Воронежэнерго | Таловский РЭС | ВЛ | ВЛ-0,4кВ ф2 ТП 2-15 ПС Абрамовка |  | 0.38 | 2026-03-16 | 2026-03-16
ПАО «Россети Центр» | Ярэнерго | Переславский РЭС | ВЛ | ВЛ 10кВ № 08 ПС Нагорье |  | 10 (10.5) | 2026-03-16 | 2026-03-16
ПАО «Россети Центр» | Костромаэнерго | Костромской РЭС | ВЛ | ВЛ-0,4кВ(ф-2) от ТП12 на ул.Ленина |  | 0.38 | 2026-03-16 | 2026-03-16
ПАО «Россети Центр» | Воронежэнерго | Аннинский РЭС | ВЛ | ВЛ-0,4 -1 ТП 7-8 ПС Архангельское |  | 0.38 | 2026-03-16 | 2026-03-16
ПАО «Россети Центр» | Курскэнерго | Щигровский РЭС | ВЛ | ВЛ 0,4 кВ №1 ТП 247 (7.8.1 5/100) |  | 0.38 | 2026-03-16 | 2026-03-16
ПАО «Россети Центр» | Курскэнерго | Горшеченский РЭС | ТП | ТП 263 Зелёный берег | ТП 263 Зелёный берег | 10 (10.5) | 2026-03-16 | 2026-03-16
ПАО «Россети Центр» | Воронежэнерго | Подгоренский РЭС | ТП | ЗТП 24-8 ПС Подгорное районная | ЗТП 24-8 ПС Подгорное районная | 10 (10.5) | 2026-03-16 | 2026-03-16
ПАО «Россети Центр» | Орелэнерго | Новосильский РЭС | ВЛ | ВЛ 0,4кВ ТП 206 Ф1 д.Михайловка |  | 0.38 | 2026-03-16 | 2026-03-16
ПАО «Россети Центр» | Белгородэнерго | Кр.Яружский РЭС | ВЛ | ВЛ 0,4кВ №1 ТП 504 ПС Красная Яруга |  | 0.38 | 2026-03-16 | 2026-03-16
ПАО «Россети Центр» | Воронежэнерго | Россошанский РЭС | КЛ | КЛ-6-26 ПС Россошь ГЭС |  | 6 (6.3) | 2026-03-16 | 2026-03-16
ПАО «Россети Центр» | Смоленскэнерго | Демидовский РЭС | ВЛ | ВЛ 0,4кВ №2 КТП-265 ВЛ-1005 ПСМихайловск |  | 0.38 | 2026-03-16 | 2026-03-16
ПАО «Россети Центр» | Белгородэнерго | Н.Оскольский РЭС | ВЛ | ВЛ 0,4кВ №3 КТП 2-03 ПС Ярское |  | 0.38 | 2026-03-16 | 2026-03-16
ПАО «Россети Центр» | Смоленскэнерго | Рославльский РЭС | ТП | КТП-1-2 Жарынь КЗС | КТП-1-2 Жарынь КЗС | 10 (10.5) | 2026-03-16 | 2026-03-16
ПАО «Россети Центр» | Курскэнерго | Дмитриевский РЭС | ВЛ | ВЛИ 0,4кВ №1 ТП 461 |  | 0.38 | 2026-03-16 | 2026-03-16
ПАО «Россети Центр» | Липецкэнерго | Усманский РЭС | ТП | КТП 10кВ №389 ВЛ Дмитриевка ПС Дмитриевк | КТП 10кВ №389 ВЛ Дмитриевка ПС Дмитриевк | 10 (10.5) | 2026-03-16 | 2026-03-16
ПАО «Россети Центр» | Костромаэнерго | Мантуровский РЭС | ТП | ТП 123 КТП-250 п. Центральный, гараж | ТП 123 КТП-250 п. Центральный, гараж | 10 (10.5) | 2026-03-16 | 2026-03-16
ПАО «Россети Центр» | Ярэнерго | Борисоглебский РЭС | ВЛ | ВЛ 0,4кВ №1 ТП 692 (Землево Деревня) |  | 0.38 | 2026-03-16 | 2026-03-16
ПАО «Россети Центр» | Брянскэнерго | Брасовский РЭС | ВЛ | ВЛ-0,4 Ф-1 КТП-102 Ф-1007 ПС Глодневская |  | 0.38 | 2026-03-16 | 2026-03-16
ПАО «Россети Центр» | Брянскэнерго | Дубровский РЭС | ВЛ | ВЛ Л-1 КТП-136 Ф-Пеклино РП Пеклино |  | 0.38 | 2026-03-16 | 2026-03-16
ПАО «Россети Центр» | Смоленскэнерго | Угранский РЭС | ВЛ | ВЛ - 10 кВ №1024 ПС Знаменка |  | 10 (10.5) | 2026-03-16 | 2026-03-16
ПАО «Россети Центр» | Воронежэнерго | Семилукский РЭС | ТП | КТП 063 ПС Ендовище | КТП 063 ПС Ендовище | 10 (10.5) | 2026-03-16 | 2026-03-16
ПАО «Россети Центр» | АО «БрянскЭлектро» | Брянские электрические сети РЭС | КЛ | КЛ ф605 РП04 к ТП0099 |  | 6 (6.3) | 2026-03-16 | 2026-03-18
ПАО «Россети Центр» | Брянскэнерго | Стародубский РЭС | ТП | КТП 137 Ф.109 ПС ПУТЕВАЯ ПЕЧЕHИКИ | КТП 137 Ф.109 ПС ПУТЕВАЯ ПЕЧЕHИКИ | 10 (10.5) | 2026-03-16 | 2026-03-16
ПАО «Россети Центр» | Тверьэнерго | Весьегонский РЭС | ВЛ | ВЛ 10 кВ №13 ПС Ахматово |  | 10 (10.5) | 2026-03-16 | 2026-03-16
ПАО «Россети Центр» | Белгородэнерго | Белгородский РЭС | КЛ | КЛ 0,4кВ № 6 ЗТП 801 РП Альпика |  | 0.38 | 2026-03-16 | 2026-03-16
ПАО «Россети Центр» | Смоленскэнерго | Починковский РЭС | ТП | КТП-6-2 Княжое ВЛ-1002 ПС Сож | КТП-6-2 Княжое ВЛ-1002 ПС Сож | 10 (10.5) | 2026-03-16 | 2026-03-16
ПАО «Россети Центр» | АО «БрянскЭлектро» | Новозыбковский РЭС | ВЛ | ВЛ ф1 ЗТП-17 ф102 ПС Климово |  | 0.38 | 2026-03-16 | 2026-03-16
ПАО «Россети Центр» | Воронежэнерго | Нижнедевицкий РЭС | ВЛ | ВЛ-0,4кВ№2 ТП-5-25 ВЛ-10-5 ПС С. Липяги |  | 0.38 | 2026-03-16 | 2026-03-16
ПАО «Россети Центр» | Белгородэнерго | Яковлевский РЭС | ВЛ | ВЛ-0,4 кВ №2 КТП-603 ПС Рудник |  | 0.38 | 2026-03-16 | 2026-03-16
ПАО «Россети Центр» | АО «БрянскЭлектро» | Трубчевский РЭС | ВЛ | ВЛ ф3 КТП-11 ф.1013 ПС Погарская |  | 0.38 | 2026-03-16 | 2026-03-16
ПАО «Россети Центр» | Смоленскэнерго | Смоленский РЭС | ВЛ | ВЛ-0,4кВ №2 ТП-253 ВЛ-602 ПС Синьково |  | 0.38 | 2026-03-16 | 2026-03-16
ПАО «Россети Центр» | Воронежэнерго | Хохольский РЭС | ВЛ | ВЛ-10 -1 ПС Дон |  | 10 (10.5) | 2026-03-16 | 2026-03-16
ПАО «Россети Центр» | Брянскэнерго | Дятьковский РЭС | ВЛ | ВЛ-0,4 Ф-1 ЗТП- 52 Ф-644 ПС Цементная |  | 0.38 | 2026-03-16 | 2026-03-16
ПАО «Россети Центр» | Брянскэнерго | Жуковский РЭС | ВЛ | ВЛ 0,4 ф.045 от ГКТП-17 Жуковка "Жилкомхоз" |  | 0.38 | 2026-03-16 | 2026-03-16
ПАО «Россети Центр» | Ярэнерго | Переславский РЭС | ВЛ | ВЛ 10кВ № 07 ПС Глебово |  | 10 (10.5) | 2026-03-16 | 2026-03-16
ПАО «Россети Центр» | Воронежэнерго | Бобровский РЭС | ВЛ | ВЛ-0,4-2 ТП-5-9 ПС Бобров |  | 0.38 | 2026-03-16 | 2026-03-16
ПАО «Россети Центр» | Ярэнерго | Рыбинский РЭС | ВЛ | ВЛ 0,4кВ №4 ТП 523 (Нов. Посёлок) |  | 0.38 | 2026-03-16 | 2026-03-16
ПАО «Россети Центр» | Смоленскэнерго | Ершичский РЭС | ВЛ | ВЛ-1003 ПС Ершичи |  | 10 (10.5) | 2026-03-16 | 2026-03-16
ПАО «Россети Центр» | Воронежэнерго | Павловский РЭС | ТП | КТП 404 ПС Лосево | КТП 404 ПС Лосево | 10 (10.5) | 2026-03-16 | 2026-03-16
ПАО «Россети Центр» | Белгородэнерго | Кр.Яружский РЭС | ТП | КТП 325 ПС Красная Яруга | КТП 325 ПС Красная Яруга | 10 (10.5) | 2026-03-16 | 2026-03-16
ПАО «Россети Центр» | Воронежэнерго | Аннинский РЭС | ВЛ | ВЛ-0,4-3ТП 8-56 ПС Анна |  | 0.38 | 2026-03-16 | 2026-03-16
ПАО «Россети Центр» | Воронежэнерго | Россошанский РЭС | ВЛ | ВЛ-0,4-1 ТП-6-02 ПТФ |  | 0.38 | 2026-03-16 | 2026-03-16
ПАО «Россети Центр» | Белгородэнерго | Прохоровский РЭС | ВЛ | ВЛ-0,4 №2 КТП 321 ПС Радьковка |  | 0.38 | 2026-03-16 | 2026-03-16
ПАО «Россети Центр» | Воронежэнерго | Воробьевский РЭС | ВЛ | ВЛ-0,4кВ ф3 КТП-707 ПС Мужичье |  | 0.38 | 2026-03-16 | 2026-03-16
ПАО «Россети Центр» | Орелэнерго | Болховский РЭС | ТП | КТП-10кВ № 001 (СПТУ-17)Ф№5 Болхов | КТП-10кВ № 001 (СПТУ-17)Ф№5 Болхов | 10 (10.5) | 2026-03-16 | 2026-03-16
ПАО «Россети Центр» | АО «БрянскЭлектро» | Новозыбковский РЭС | ТП | ЗТП-2 Ф.102 ПС Климово | РВ Т.1 ЗТП-2 ПС Климово. | 10 (10.5) | 2026-03-16 | 2026-03-16
ПАО «Россети Центр» | Брянскэнерго | Дятьковский РЭС | ВЛ | ВЛ 6 кВ ф.610 ПС Дятьковская |  | 6 (6.3) | 2026-03-16 | 2026-03-16
ПАО «Россети Центр» | Воронежэнерго | Бутурлиновский РЭС | ВЛ | ВЛ-0,4кВ Ф3 КТП-114 РП Пузево |  | 0.38 | 2026-03-16 | 2026-03-16
ПАО «Россети Центр» | Воронежэнерго | Воробьевский РЭС | ТП | КТП 105 ПС Солонцы | КТП 105 ПС Солонцы | 10 (10.5) | 2026-03-16 | 2026-03-16
ПАО «Россети Центр» | Брянскэнерго |  | ПС | ПС 110/35/10 кВ Марицкая | В ВЛ 35 Невдольск | 10 (10.5) | 2026-03-16 | 2026-03-16
ПАО «Россети Центр» | Ярэнерго | Ростовский РЭС | ВЛ | ВЛ 0,4кВ №1 ТП 019 (Шугорь село) |  | 0.38 | 2026-03-16 | 2026-03-16
ПАО «Россети Центр» | Белгородэнерго | Н.Оскольский РЭС | ВЛ | ВЛ-0,4кВ № 1 КТП 8-28 ПС Слоновка |  | 0.38 | 2026-03-16 | 2026-03-16
ПАО «Россети Центр» | Курскэнерго |  | ВЛ | ВЛ 35 кВ Рыльск-Глушково |  | 35 | 2026-03-16 | 2026-03-17
ПАО «Россети Центр» | Костромаэнерго | Нейский РЭС | ТП | ТП №034 КТП-100 "д. Уржум" | ТП №034 КТП-100 "д. Уржум" | 10 (10.5) | 2026-03-16 | 2026-03-16
ПАО «Россети Центр» | АО «БрянскЭлектро» | Новозыбковский РЭС | ТП | КТП-35 Ф.606 ПС Новозыбков | РЛНД ввода КТП-35 Ф.606 ПС Новозыбков | 6 (6.3) | 2026-03-16 | 2026-03-16
ПАО «Россети Центр» | Орелэнерго | Орловский РЭС | ВЛ | ВЛ 0,4кВ №2 от ТП-Пищ-922-1 |  | 0.38 | 2026-03-16 | 2026-03-16
ПАО «Россети Центр» | Ярэнерго | Брейтовский РЭС | ВЛ | ВЛ 10кВ №4 ПС Брейтово |  | 10 (10.5) | 2026-03-16 | 2026-03-16
ПАО «Россети Центр» | Воронежэнерго | Лискинский РЭС | ВЛ | ВЛ-0,4-1 ТП-5-37 Давыдовка |  | 0.38 | 2026-03-16 | 2026-03-16
ПАО «Россети Центр» | Смоленскэнерго | Починковский РЭС | ВЛ | ВЛ 0,4кВ №1 КТП-6-2 Княжое |  | 0.38 | 2026-03-16 | 2026-03-16
ПАО «Россети Центр» | Брянскэнерго | Клинцовский РЭС | ВЛ | ВЛ-10кВ ф.104 ПС Залинейная |  | 10 (10.5) | 2026-03-16 | 2026-03-16
ПАО «Россети Центр» | Орелэнерго | Верховский РЭС | ТП | КТП 10кВ-№2/КрЗ-17-400 кВА | КТП 10кВ-№2/КрЗ-17-400 кВА | 10 (10.5) | 2026-03-16 | 2026-03-16
ПАО «Россети Центр» | АО «БрянскЭлектро» | Стародубский РЭС | ВЛ | ВЛ ф108 ПС Стародуб |  | 10 (10.5) | 2026-03-16 | 2026-03-16
ПАО «Россети Центр» | Белгородэнерго | Ст.Оскольские ЭС | ВЛ | ВЛ 0,4кВ №5 МТП 255 ПС Казацкие Бугры |  | 0.38 | 2026-03-16 | 2026-03-16
ПАО «Россети Центр» | Воронежэнерго | Новохоперский РЭС | ВЛ | ВЛ 10-1 ПС Красное |  | 10 (10.5) | 2026-03-16 | 2026-03-16
ПАО «Россети Центр» | Брянскэнерго | Комаричский РЭС | ВЛ | ВЛ-0,4 Ф-3 КТП-49 Ф-1020 ПС Комаричская |  | 0.38 | 2026-03-16 | 2026-03-16
ПАО «Россети Центр» | Воронежэнерго | Семилукский РЭС | ТП | ТП 734(ТП-34(11-2)) ПС Орлов Лог | ТП 734(ТП-34(11-2)) ПС Орлов Лог | 6 (6.3) | 2026-03-16 | 2026-03-16
ПАО «Россети Центр» | Воронежэнерго | Воробьевский РЭС | ТП | КТП 103 ПС Солонцы | КТП 103 ПС Солонцы | 10 (10.5) | 2026-03-16 | 2026-03-16
ПАО «Россети Центр» | АО «БрянскЭлектро» | Дятьковский РЭС | ВЛ | ВЛ ф2 ТП-6 ф630 ПС Ивотская |  | 0.38 | 2026-03-16 | 2026-03-16
ПАО «Россети Центр» | Воронежэнерго | Воробьевский РЭС | ВЛ | ВЛ-0,4кВ ф3 КТП-401 ПС Мужичье |  | 0.38 | 2026-03-16 | 2026-03-16
ПАО «Россети Центр» | Ярэнерго | Ростовский РЭС | ВЛ | ВЛ 10кВ № 03 ПС Чопорово |  | 10 (10.5) | 2026-03-16 | 2026-03-16
ПАО «Россети Центр» | Воронежэнерго | Россошанский РЭС | ВЛ | ВЛ 0,4кВ№2ТП39ул.50летСССР д.3-75 РГЭС |  | 0.38 | 2026-03-16 | 2026-03-16
ПАО «Россети Центр» | Белгородэнерго | Белгородские ЭС | КЛ | КЛ10кВ ПС Дубовое-РП-58 Г6 |  | 10 (10.5) | 2026-03-16 | 2026-03-17
ПАО «Россети Центр» |  |  | КВЛ | Ф 44 ПС КЗТЗ |  | 6 (6.3) | 2026-03-16 | 2026-03-16
ПАО «Россети Центр» | Воронежэнерго | Новохоперский РЭС | ВЛ | ВЛ 10-1 ПС Большевик |  | 10 (10.5) | 2026-03-16 | 2026-03-16
ПАО «Россети Центр» | Липецкэнерго | Липецкий городской РЭС | КЛ | КЛ 6кВ ПС Привокзальная яч.23 - ТП-227 я |  | 6 (6.3) | 2026-03-16 | 2026-03-16
ПАО «Россети Центр» | Тверьэнерго | Торопецкий РЭС | ВЛ | ВЛ 10кВ №04 ПС Плоскошь |  | 10 (10.5) | 2026-03-16 | 2026-03-17
ПАО «Россети Центр» | Курскэнерго |  | ВЛ | ВЛ 110 кВ Льгов – Рыльск с отпайкой на П |  | 110 | 2026-03-16 | 2026-03-16
ПАО «Россети Центр» | Тверьэнерго | ВышневолоцкийРЭС | ВЛ | ВЛ 10 кВ Нива от ПС 35/10 кВ Зеленогор |  | 10 (10.5) | 2026-03-16 | 2026-03-16
ПАО «Россети Центр» | Липецкэнерго | Липецкий городской РЭС | КЛ | КЛ-6кВ ПС Привокзальная яч47 - ТП-79 яч6 |  | 6 (6.3) | 2026-03-16 | 2026-03-16
ПАО «Россети Центр» | Белгородэнерго | Губкинский РЭС | ТП | КТП 4-32 ПС Б.Дворы | КТП 4-32 ПС Б.Дворы | 10 (10.5) | 2026-03-16 | 2026-03-16
ПАО «Россети Центр» | Липецкэнерго | Липецкий городской РЭС | КЛ | КЛ 6кВ ПС Привокзальная яч.35 - ТП-329 я |  | 6 (6.3) | 2026-03-16 | 2026-03-16
ПАО «Россети Центр» | Воронежэнерго | Россошанский РЭС | ВЛ | ВЛ-6-8 ПС Россошь ГЭС |  | 6 (6.3) | 2026-03-16 | 2026-03-16
ПАО «Россети Центр» | Белгородэнерго | Волоконовский РЭС | ВЛ | ВЛ-0,4 кВ №1 ТП №419 ПС Шаховка |  | 0.38 | 2026-03-16 | 2026-03-16
ПАО «Россети Центр» | АО «БрянскЭлектро» | Комаричский РЭС | ВЛ | ВЛ ф1 ТП12 Ф1004 ПС Комаричская |  | 0.38 | 2026-03-16 | 2026-03-16
ПАО «Россети Центр» | Воронежэнерго | Новохоперский РЭС | ВЛ | ВЛ 10-1 ПС Красное |  | 10 (10.5) | 2026-03-16 | 2026-03-16
ПАО «Россети Центр» | Липецкэнерго | Грязинский РЭС | ВЛ | ВЛ 0,4кВ №3 ТП 57 Л г.Грязи |  | 0.38 | 2026-03-16 | 2026-03-16
ПАО «Россети Центр» | Курскэнерго |  | ПС | ПС 110/35/10кВ Рыльск | МВ - 110 ВЛ Марьино | 110 | 2026-03-16 | работы не завершены
ПАО «Россети Центр» | АО «БрянскЭлектро» | Брянские электрические сети РЭС | КЛ | КЛ ф.613 РП33 к ТП2310 |  | 6 (6.3) | 2026-03-16 | 2026-03-18
ПАО «Россети Центр» | Белгородэнерго | Грайворонский РЭС | ТП | КТП 625 ПС Дорогощь | КТП 625 ПС Дорогощь | 10 (10.5) | 2026-03-16 | Работы не завершены
ПАО «Россети Центр» | Курскэнерго | Курский РЭС | ВЛ | ВЛ0,4 №2 от ТП176.118№ 1163 Долгое |  | 0.38 | 2026-03-16 | 2026-03-16
ПАО «Россети Центр» | Белгородэнерго | Шебекинский РЭС | ВЛ | ВЛ-10 кВ №7 ПС Н.Таволжанка |  | 10 (10.5) | 2026-03-16 | 2026-03-18
ПАО «Россети Центр» | Смоленскэнерго | Смоленский РЭС | ВЛ | ВЛ 0,4№2 от ТП253 ВЛ-602 ПС Синьково |  | 0.38 | 2026-03-16 | 2026-03-16
ПАО «Россети Центр» | Ярэнерго | Угличский РЭС | ВЛ | ВЛ 10кВ №175 ПС Алтыново |  | 10 (10.5) | 2026-03-16 | 2026-03-16
ПАО «Россети Центр» | Воронежэнерго | Новоусманский РЭС | ВЛ | ВЛ-10-6 ПС №31 Воля |  | 10 (10.5) | 2026-03-16 | 2026-03-17
ПАО «Россети Центр» | Ярэнерго | Ярославский РЭС | ВЛ | ВЛ 10кВ № 04 Мордвиново ПС Ширинье |  | 10 (10.5) | 2026-03-16 | 2026-03-16
ПАО «Россети Центр» | Орелэнерго | Покровский РЭС | ВЛ | ВЛ-10 кВ №2 ПС 35/10 Мисайлово |  | 10 (10.5) | 2026-03-16 | 2026-03-16
ПАО «Россети Центр» | Ярэнерго | Ярославский РЭС | ВЛ | ВЛ 10кВ № 02 Каблуково ПС Ширинье |  | 10 (10.5) | 2026-03-16 | 2026-03-16
ПАО «Россети Центр» | Брянскэнерго | Стародубский РЭС | ТП | КТП-506 ф.102 ПС Воронок С. ВОРОНОК | КТП-506 ф.102 ПС Воронок С. ВОРОНОК | 10 (10.5) | 2026-03-16 | 2026-03-17
ПАО «Россети Центр» | Ярэнерго | Переславский РЭС | ВЛ | ВЛ 0,4кВ №1 КТП Сад.тов. Сигма-2 (потр.) |  | 0.38 | 2026-03-16 | 2026-03-17
ПАО «Россети Центр» | Белгородэнерго | Белгородский РЭС | ВЛ | ВЛ 10кВ № 08 РП Альпика |  | 10 (10.5) | 2026-03-16 | 2026-03-17
ПАО «Россети Центр» | Смоленскэнерго | Смоленский городской РЭС | ВЛ | Л-605 ПС Колодня |  | 6 (6.3) | 2026-03-17 | 2026-03-17
ПАО «Россети Центр» | Смоленскэнерго | Глинковский РЭС | ВЛ | ВЛ 10кВ №05 ПС Каськово |  | 10 (10.5) | 2026-03-17 | 2026-03-17
ПАО «Россети Центр» | Ярэнерго | Переславский РЭС | ВЛ | ВЛ 10кВ № 05 ПС Глебово |  | 10 (10.5) | 2026-03-17 | 2026-03-17
ПАО «Россети Центр» | Воронежэнерго | Богучарский РЭС | ВЛ | ВЛ 10 кВ № 05 ПС Богучар |  | 10 (10.5) | 2026-03-17 | 2026-03-17
ПАО «Россети Центр» | Курскэнерго | Курский РЭС | ВЛ | ВЛ0,4 №2 от КТП-372 (423.16)д. Дворики |  | 0.38 | 2026-03-17 | 2026-03-17
ПАО «Россети Центр» | Белгородэнерго | Н.Оскольский РЭС | ВЛ | ВЛ 10кВ №7 ПС Серебрянка |  | 10 (10.5) | 2026-03-17 | 2026-03-17
ПАО «Россети Центр» | Белгородэнерго | Алексеевский РЭС | ВЛ | ВЛ-0,4 кВ №3 КТП-4011 ПС Иловка |  | 0.38 | 2026-03-17 | 2026-03-17
ПАО «Россети Центр» | Белгородэнерго |  | ВЛ | ВЛ 35 кВ Красная Яруга - Теребрено |  | 35 | 2026-03-17 | 2026-03-19
ПАО «Россети Центр» | Белгородэнерго | Кр.Яружский РЭС | ТП | КТП 202 ПС Красная Яруга | КТП 202 ПС Красная Яруга | 10 (10.5) | 2026-03-17 | 2026-03-17
ПАО «Россети Центр» | Белгородэнерго |  | ПС | 2сек 10кВ ПС 35кВ Шаталовка | 2сек 10кВ ПС 35кВ Шаталовка | 10 (10.5) | 2026-03-17 | 2026-03-17
ПАО «Россети Центр» | Ярэнерго | Тутаевский РЭС | ВЛ | ВЛ 10кВ № 1 ПС Лом |  | 10 (10.5) | 2026-03-17 | 2026-03-17
ПАО «Россети Центр» | Костромаэнерго | Антроповский РЭС | ВЛ | ВЛ 10кВ ф.10-06 ПС Словинка |  | 10 (10.5) | 2026-03-17 | 2026-03-17
ПАО «Россети Центр» | Курскэнерго | Советский РЭС | ВЛ | ВЛ0,4 №3 от ТП 4121 2/250 |  | 0.38 | 2026-03-17 | 2026-03-17
ПАО «Россети Центр» | Тверьэнерго | Нелидовский РЭС | ВЛ | ВЛ 0,4кВ №1 ТП 671 |  | 0.38 | 2026-03-17 | 2026-03-17
ПАО «Россети Центр» | Воронежэнерго | В.Хавский РЭС | ВЛ | ВЛ-10-8 ПС В.Хава |  | 10 (10.5) | 2026-03-17 | 2026-03-17
ПАО «Россети Центр» | Брянскэнерго | Клетнянский РЭС | ВЛ | ВЛ-10кВ ф.1025 ПС Клетнянская |  | 10 (10.5) | 2026-03-17 | 2026-03-17
ПАО «Россети Центр» | АО «БрянскЭлектро» | Дубровский РЭС | ВЛ | ВЛ ф10 ЗТП21 ф1010 ПС Дубровская |  | 0.38 | 2026-03-17 | 2026-03-17
ПАО «Россети Центр» | Белгородэнерго | Белгородский РЭС | ВЛ | ВЛ 0,4кВ № 4 КТП 802 ПС Таврово |  | 0.38 | 2026-03-17 | 2026-03-17
ПАО «Россети Центр» | Белгородэнерго | Белгородский РЭС | ВЛ | ВЛ 0,4кВ № 1 КТП 309 РП Альпика |  | 0.38 | 2026-03-17 | 2026-03-17
ПАО «Россети Центр» | Белгородэнерго | Белгородский РЭС | ВЛ | ВЛ 0,4кВ № 1 КТП 1404 РП Майская |  | 0.38 | 2026-03-17 | 2026-03-17
ПАО «Россети Центр» | Белгородэнерго | Белгородский РЭС | ВЛ | ВЛ 0,4кВ № 1 КТП 428 ПС Северная |  | 0.38 | 2026-03-17 | 2026-03-17
ПАО «Россети Центр» | АО «ТГЭС» |  | КЛ | КЛ 10 кВ ТП-848 - РП-71 |  | 10 (10.5) | 2026-03-17 | 2026-03-17
ПАО «Россети Центр» | Воронежэнерго | Калачеевский РЭС | ВЛ | псПодгорная ВЛ-10-5 |  | 10 (10.5) | 2026-03-17 | 2026-03-17
ПАО «Россети Центр» | Костромаэнерго | Вохомский РЭС | ВЛ | ВЛ 10кВ ф. 10-01 ПС Луптюг оп № 1-215 ЗР |  | 10 (10.5) | 2026-03-17 | 2026-03-17
ПАО «Россети Центр» | Ярэнерго | Ярославский РЭС | ВЛ | ВЛ 10кВ № 01 ДСК ПС Лесные Поляны |  | 10 (10.5) | 2026-03-17 | 2026-03-17
ПАО «Россети Центр» | Костромаэнерго | Макарьевский РЭС | ТП | КТП-60 №062 д. Вышково | КТП-60 №062 д. Вышково | 10 (10.5) | 2026-03-17 | 2026-03-17
ПАО «Россети Центр» | Орелэнерго | Болховский РЭС | ВЛ | ВЛ 0,4кВ №1 ТП Х-7-11 |  | 0.38 | 2026-03-17 | 2026-03-17
ПАО «Россети Центр» | Тверьэнерго | Осташковский РЭС | ВЛ | ВЛ-10кВ №06 ПС Осташков (Зехново) |  | 10 (10.5) | 2026-03-17 | 2026-03-17
ПАО «Россети Центр» | Костромаэнерго | Костромской РЭС | КЛ | КЛ-6кВ ф.с-15 ПС Северная |  | 6 (6.3) | 2026-03-17 | 2026-03-17
ПАО «Россети Центр» | Орелэнерго | Кромской РЭС | ВЛ | ВЛ 0,4кВ Тро-2-3 Ф.2 |  | 0.38 | 2026-03-17 | 2026-03-17
ПАО «Россети Центр» | Костромаэнерго | Солигаличский РЭС | ВЛ | ВЛ-10 кВ ф.10-03 ПС Совега |  | 10 (10.5) | 2026-03-17 | 2026-03-17
ПАО «Россети Центр» | Воронежэнерго | Павловский РЭС | ВЛ | ВЛ-0,4кВ ф.2 от КТП-210 ПС Лосево |  | 0.38 | 2026-03-17 | 2026-03-17
ПАО «Россети Центр» | Костромаэнерго | Мантуровский РЭС | ТП | ТП 132 КТП-250 с. Никола, П/Р Васильева | ТП 132 КТП-250 с. Никола, П/Р Васильева | 10 (10.5) | 2026-03-17 | 2026-03-17
ПАО «Россети Центр» | Белгородэнерго | Ст.Оскольские ЭС | ВЛ | ВЛ 0,4кВ №1 ЗТП 15 ПС Привокзальная |  | 0.38 | 2026-03-17 | 2026-03-17
ПАО «Россети Центр» | Ярэнерго | Северо-Восточный РЭС | ТП | ТП 007 (Останково мастерские) | ТП 007 (Останково мастерские) | 10 (10.5) | 2026-03-17 | 2026-03-17
ПАО «Россети Центр» | Белгородэнерго | Прохоровский РЭС | ТП | КТП 404 ПС Прелестное | КТП 404 ПС Прелестное | 10 (10.5) | 2026-03-17 | 2026-03-17
ПАО «Россети Центр» | Курскэнерго | Черемисиновский РЭС | ВЛ | ВЛ 10кВ № 15 ПС Черемисиново |  | 10 (10.5) | 2026-03-17 | 2026-03-17
ПАО «Россети Центр» | Ярэнерго | Северо-Восточный РЭС | ТП | ТП 278 (Востриково) | ТП 278 (Востриково) | 10 (10.5) | 2026-03-17 | 2026-03-17
ПАО «Россети Центр» | Воронежэнерго | Новохоперский РЭС | ВЛ | ВЛ 0.4 ф2 ТП 3-1 ПС Е-Колено |  | 0.38 | 2026-03-17 | 2026-03-17
ПАО «Россети Центр» | Курскэнерго | Пристенский РЭС | ВЛ | ВЛ 0,4кВ №3 ТП 090 |  | 0.38 | 2026-03-17 | 2026-03-17
ПАО «Россети Центр» | Курскэнерго | Советский РЭС | ВЛ | ВЛ-10 кВ Ф 4121 П С Кшень |  | 10 (10.5) | 2026-03-17 | 2026-03-17
ПАО «Россети Центр» | Тверьэнерго | Бежецкий РЭС | ВЛ | ВЛ 10кВ ф.7 ПС Максатиха |  | 10 (10.5) | 2026-03-17 | 2026-03-17
ПАО «Россети Центр» | Воронежэнерго | Павловский РЭС | ВЛ | ВЛ-0,4кВ ф.1 от КТП-420 ПС Павловск 1 |  | 0.38 | 2026-03-17 | 2026-03-17
ПАО «Россети Центр» | Костромаэнерго | Вохомский РЭС | ТП | КТП-10кВ №157 Покров | КТП-10кВ №157 Покров | 10 (10.5) | 2026-03-17 | 2026-03-17
ПАО «Россети Центр» | Ярэнерго | Ярославский РЭС | ВЛ | ВЛ 10кВ № 05 Водозабор ПС Дубки |  | 10 (10.5) | 2026-03-17 | 2026-03-17
ПАО «Россети Центр» | Костромаэнерго | Макарьевский РЭС | ТП | КТП-100 кВА № 112 Федоровское | КТП-100 кВА № 112 Федоровское | 10 (10.5) | 2026-03-17 | 2026-03-17
ПАО «Россети Центр» | Липецкэнерго | Усманский РЭС | ТП | КТП-10кВ № 61 ВЛ Евсюковка РП Девица | КТП-10кВ № 61 ВЛ Евсюковка РП Девица | 10 (10.5) | 2026-03-17 | 2026-03-17
ПАО «Россети Центр» | Тверьэнерго | Весьегонский РЭС | ВЛ | ВЛ-0,4кВ №2 от ТП 086 д. Егна |  | 0.38 | 2026-03-17 | 2026-03-17
ПАО «Россети Центр» | АО «ТГЭС» |  | РП | РП 76 РУ 10 кВ, РУ 0,4 кВ, Т-1 | РП 76 | 0.38 | 2026-03-17 | 2026-03-17
ПАО «Россети Центр» | Ярэнерго | Ростовский РЭС | ВЛ | ВЛ 0,4кВ №1 ТП 019 (Шугорь село) |  | 0.38 | 2026-03-17 | 2026-03-17
ПАО «Россети Центр» | АО «БрянскЭлектро» | Почепский РЭС | ВЛ | ВЛ-04кВ ф.1 ТП0712 Ф1024 РП103 |  | 0.38 | 2026-03-17 | 2026-03-17
ПАО «Россети Центр» | Костромаэнерго | Мантуровский РЭС | ВЛ | ВЛ-10 кВ ф.10-04 ПС БХЗ |  | 10 (10.5) | 2026-03-17 | 2026-03-17
ПАО «Россети Центр» | Орелэнерго | Болховский РЭС | ВЛ | ВЛ 0,4кВ №2 с. Локно-2 от КТП№123 |  | 0.38 | 2026-03-17 | 2026-03-17
ПАО «Россети Центр» | Воронежэнерго | Рамонский РЭС | ТП | КТП 536 ПС Рамонь-2 | КТП 536 ПС Рамонь-2 | 10 (10.5) | 2026-03-17 | 2026-03-17
ПАО «Россети Центр» | Липецкэнерго | Становлянский РЭС | ВЛ | ВЛ 10кВ № 11 ПС Яблоново (Лески) |  | 10 (10.5) | 2026-03-17 | 2026-03-17
ПАО «Россети Центр» | Курскэнерго | Золотухинский РЭС | ВЛ | ВЛ 0,4кВ №3 ТП 045 (331.06) |  | 0.38 | 2026-03-17 | 2026-03-17
ПАО «Россети Центр» | Смоленскэнерго | Руднянский РЭС | ВЛ | ВЛ 0,4кВ №3 ТП-147 Микулино ВЛ 1005 Мику |  | 0.38 | 2026-03-17 | 2026-03-17
ПАО «Россети Центр» | Орелэнерго | Покровский РЭС | ВЛ | ВЛ-0,4кВ Ф№1 ТП 6/Д-7-160 Школа |  | 0.38 | 2026-03-17 | 2026-03-17
ПАО «Россети Центр» | Белгородэнерго | Прохоровский РЭС | ВЛ | ВЛ-0,4 №2 КТП 616 ПС Александровка |  | 0.38 | 2026-03-17 | 2026-03-17
ПАО «Россети Центр» | Костромаэнерго | Островский РЭС | ВЛ | ВЛ-0,4 кВ №2 от КТП №337 10-05 ПС Алекс. |  | 0.38 | 2026-03-17 | 2026-03-17
ПАО «Россети Центр» | Смоленскэнерго | Кардымовский РЭС | ВЛ | ВЛ-0,4кВ №2 КТП-230 ВЛ-1008 Вачково |  | 0.38 | 2026-03-17 | 2026-03-17
ПАО «Россети Центр» | Курскэнерго | Фатежский РЭС | ВЛ | ВЛ-10кВ 3.1.13 ПС "Фатеж" |  | 10 (10.5) | 2026-03-17 | 2026-03-17
ПАО «Россети Центр» | Курскэнерго | Тимский РЭС | ВЛ | ВЛ-10кВ №542 ПС 35кВ Волобуевка |  | 10 (10.5) | 2026-03-17 | 2026-03-17
ПАО «Россети Центр» | Белгородэнерго | Белгородский РЭС | ВЛ | ВЛ 10кВ № 08 РП Альпика |  | 10 (10.5) | 2026-03-17 | 2026-03-17
ПАО «Россети Центр» | Курскэнерго | Солнцевский РЭС | ВЛ | ВЛ-10кВ № 01 "Южн" ПС Солнцево |  | 10 (10.5) | 2026-03-17 | 2026-03-17
ПАО «Россети Центр» | Воронежэнерго | Новоусманский РЭС | ВЛ | КВЛ-10кВ №23 ПС "Радуга" |  | 10 (10.5) | 2026-03-17 | 2026-03-17
ПАО «Россети Центр» | Воронежэнерго | Лискинский РЭС | ВЛ | ВЛ-10-1 ПС АНП |  | 10 (10.5) | 2026-03-17 | 2026-03-17
ПАО «Россети Центр» | Воронежэнерго | Рамонский РЭС | ВЛ | ВЛ 0,4кВ №2 КТП 280 ПС Берёзовка |  | 0.38 | 2026-03-17 | 2026-03-17
ПАО «Россети Центр» | Белгородэнерго | Алексеевский РЭС | ВЛ | ВЛ-10 №29 ПС Алексеевка |  | 10 (10.5) | 2026-03-17 | 2026-03-17
ПАО «Россети Центр» | Тверьэнерго | Конаковский РЭС | ВЛ | ВЛ-0,4кВ ф.1 КТП ФПИ ф.42 ПС №9 |  | 0.38 | 2026-03-17 | 2026-03-17
ПАО «Россети Центр» | Тверьэнерго | Калязинский РЭС | ВЛ | ВЛ-10кВ №03 ПС Нерль |  | 10 (10.5) | 2026-03-17 | 2026-03-17
ПАО «Россети Центр» | Белгородэнерго | Ст.Оскольские ЭС | ВЛ | ВЛ 6кВ №13 ПС Казацкая |  | 6 (6.3) | 2026-03-17 | 2026-03-17
ПАО «Россети Центр» | Воронежэнерго | Поворинский РЭС | ВЛ | ВЛ-0,4кВ №2 от ТП 4-5 Поворино-Т |  | 0.38 | 2026-03-17 | 2026-03-17
ПАО «Россети Центр» | Брянскэнерго |  | ПС | В ф. 1024 Горсеть | В ф. 1024 Горсеть | 10 (10.5) | 2026-03-17 | 2026-03-17
ПАО «Россети Центр» | Белгородэнерго | Чернянский РЭС | ВЛ | ВЛ-0,4кВ №1 КТП 284 ПС Орлик |  | 0.38 | 2026-03-17 | 2026-03-17
ПАО «Россети Центр» | Ярэнерго | Ярославский РЭС | ВЛ | ВЛ 10кВ № 05 Медведково ПС Дорожаево |  | 10 (10.5) | 2026-03-17 | 2026-03-17
ПАО «Россети Центр» | Костромаэнерго | Костромской РЭС | ТП | ЗТП-276 п.Мисково ф.608 ПС Мисково | ЗТП-276 п.Мисково ф.608 ПС Мисково | 6 (6.3) | 2026-03-17 | 2026-03-17
ПАО «Россети Центр» | Костромаэнерго | Костромской РЭС | ВЛ | ВЛ-0,4кВ ТП- 276 Жил. Дом. Ф.№1 |  | 0.38 | 2026-03-17 | 2026-03-17
ПАО «Россети Центр» | Ярэнерго | Яргорэлектросеть | ТП | ТП 620 | ТП 620 | 6 (6.3) | 2026-03-17 | 2026-03-17
ПАО «Россети Центр» | Воронежэнерго | Кантемировский РЭС | ВЛ | ВЛ 0,4 кВ № 3 ТП 6204 РП Новобелая |  | 0.38 | 2026-03-17 | 2026-03-17
ПАО «Россети Центр» | АО «БрянскЭлектро» | Унечский РЭС | ВЛ | ВЛ-0,4кВ микрарайон "Дружба-2" от КТП-47 |  | 0.38 | 2026-03-17 | 2026-03-17
ПАО «Россети Центр» | Воронежэнерго | Эртильский РЭС | ВЛ | ВЛ 0,4 ф1 ТП I-4 ПС 35 Гнилуша |  | 0.38 | 2026-03-17 | 2026-03-17
ПАО «Россети Центр» | Белгородэнерго | Яковлевский РЭС | КЛ | КЛ-0,4 кВ №4 ЗТП-11 ПС Строитель-РДК "Зв |  | 0.38 | 2026-03-17 | 2026-03-17
ПАО «Россети Центр» | Белгородэнерго | Губкинский РЭС | ВЛ | ВЛ 0,4кВ №1 МТП 2-16 ПС Коньшино |  | 0.38 | 2026-03-17 | 2026-03-17
ПАО «Россети Центр» | Орелэнерго | Орловский РЭС | ВЛ | ВЛ-10кВ №7 ПС Шепино |  | 10 (10.5) | 2026-03-17 | 2026-03-17
ПАО «Россети Центр» | Белгородэнерго | Красненский РЭС | ВЛ | ВЛ-0,4 кВ №2 от ТП 511 ПС Сетище |  | 0.38 | 2026-03-17 | 2026-03-17
ПАО «Россети Центр» | Орелэнерго | Орловский РЭС | ВЛ | ВЛ-10кВ №7 ПС Шепино |  | 10 (10.5) | 2026-03-17 | 2026-03-17
ПАО «Россети Центр» | Ярэнерго | Северо-Восточный РЭС | ВЛ | ВЛ 10 кВ №4 Чурьяково ПС 35/10 кВ Середа |  | 10 (10.5) | 2026-03-17 | 2026-03-17
ПАО «Россети Центр» | Воронежэнерго | Поворинский РЭС | ВЛ | ВЛ-0,4кВ №1 от ТП 5-10 ПС Пески |  | 0.38 | 2026-03-17 | 2026-03-17
ПАО «Россети Центр» | Орелэнерго | Новосильский РЭС | ВЛ | ВЛ 0,4кВ КТП 295 Ф2 с. Голунь |  | 0.38 | 2026-03-17 | 2026-03-17
ПАО «Россети Центр» | Липецкэнерго | Липецкий РЭС | ВЛ | ВЛ-10кВ Центральная ПС Хлебопродукты |  | 10 (10.5) | 2026-03-17 | 2026-03-17
ПАО «Россети Центр» | Тамбовэнерго | Пичаевский РЭС | ВЛ | ВЛ 10кВ №03 ПС П.Угловская |  | 10 (10.5) | 2026-03-17 | 2026-03-17
ПАО «Россети Центр» | Костромаэнерго | Костромской РЭС | ВЛ | ВЛ-6кВ ф. 602 п/с Мисково |  | 6 (6.3) | 2026-03-17 | 2026-03-17
ПАО «Россети Центр» | Белгородэнерго | Красненский РЭС | ВЛ | ВЛ-0,4 кВ №2 от ТП 202 ПС Камызино |  | 0.38 | 2026-03-17 | 2026-03-17
ПАО «Россети Центр» | АО «БрянскЭлектро» | Унечский РЭС | ВЛ | ВЛ-0,4кВ ул.Октябрьская от ТП-12 |  | 0.38 | 2026-03-17 | 2026-03-17
ПАО «Россети Центр» | АО «ТГЭС» |  | ВЛ | ВЛ 0,4 кВ ТП 282 сеть 1 |  | 0.38 | 2026-03-17 | 2026-03-17
ПАО «Россети Центр» | Ярэнерго | Угличский РЭС | ВЛ | ВЛ 0,4кВ №1 ТП 532 (Ново магазин) |  | 0.38 | 2026-03-17 | 2026-03-17
ПАО «Россети Центр» | Курскэнерго | Дмитриевский РЭС | ВЛ | ВЛ 0,4кВ № 1 ТП 047 (1.1.8-8/250) |  | 0.38 | 2026-03-17 | 2026-03-17
ПАО «Россети Центр» | Курскэнерго | Щигровский РЭС | ВЛ | ВЛ 0,4 кВ №1 ТП 267 (7.8.7 1/100) |  | 0.38 | 2026-03-17 | 2026-03-17
ПАО «Россети Центр» | Тверьэнерго | Весьегонский РЭС | ВЛ | ВЛ 10 кВ №13 ПС Ахматово |  | 10 (10.5) | 2026-03-17 | 2026-03-17
ПАО «Россети Центр» | Воронежэнерго | Панинский РЭС | ВЛ | ВЛ-0,4кВ от КТП 602 ПС Катуховка ф1 |  | 0.38 | 2026-03-17 | 2026-03-17
ПАО «Россети Центр» | Курскэнерго | Обоянский РЭС | ТП | КТП 197 (4127 5/63) дачи Шумаковка | КТП 197 (4127 5/63) дачи Шумаковка | 10 (10.5) | 2026-03-17 | 2026-03-17
ПАО «Россети Центр» | Курскэнерго | Щигровский РЭС | ВЛ | ВЛ 0,4 кВ №2 ТП 343 (7.11.5 7/100) |  | 0.38 | 2026-03-17 | 2026-03-17
ПАО «Россети Центр» | Воронежэнерго | Аннинский РЭС | ВЛ | ВЛ-0,4-2 ТП-3-10 ПС Васильевка |  | 0.38 | 2026-03-17 | 2026-03-17
ПАО «Россети Центр» | Белгородэнерго | Ст.Оскольские ЭС | ВЛ | ВЛ 10кВ №5 ПС Роговатое |  | 10 (10.5) | 2026-03-17 | 2026-03-17
ПАО «Россети Центр» | Смоленскэнерго | Монастырщинский РЭС | ВЛ | ВЛ-1013 ПС Монастырщина |  | 10 (10.5) | 2026-03-17 | 2026-03-17
ПАО «Россети Центр» | Брянскэнерго | Трубчевский РЭС | ВЛ | ВЛ-0,4 КТП-72 Л2 Ф-1002 ПС Трубчевская |  | 0.38 | 2026-03-17 | 2026-03-17
ПАО «Россети Центр» | Тверьэнерго | Весьегонский РЭС | ТП | ТП 228 Кесьма ВЛ-10кВ №19 ПС Кесьма | ТП 228 Кесьма ВЛ-10кВ №19 ПС Кесьма | 10 (10.5) | 2026-03-17 | 2026-03-17
ПАО «Россети Центр» | Курскэнерго | Льговский РЭС | ВЛ | ВЛ 0,4кВ №1 ТП 102(159-102) |  | 0.38 | 2026-03-17 | 2026-03-17
ПАО «Россети Центр» | Воронежэнерго | Борисоглебский РЭС | ВЛ | ВЛ-0,4-1 КТП 8-9 Танцырей |  | 0.38 | 2026-03-17 | 2026-03-17
ПАО «Россети Центр» | Тверьэнерго | Осташковский РЭС | ВЛ | ВЛ-10кВ №17 ПС Ельцы (Ананкинский) |  | 10 (10.5) | 2026-03-17 | 2026-03-17
ПАО «Россети Центр» | АО «БрянскЭлектро» | Унечский РЭС | ВЛ | ВЛ-0,4кВ ул.Гвардейская от ТП-31 |  | 0.38 | 2026-03-17 | 2026-03-17
ПАО «Россети Центр» | Ярэнерго | Борисоглебский РЭС | ВЛ | ВЛ 10кВ № 7 Демьяны ПС Борисоглеб |  | 10 (10.5) | 2026-03-17 | 2026-03-17
ПАО «Россети Центр» | Курскэнерго | Золотухинский РЭС | ВЛ | ВЛ0,4 №2 от ТП 1151 |  | 0.38 | 2026-03-17 | 2026-03-17
ПАО «Россети Центр» | Смоленскэнерго | Демидовский РЭС | ВЛ | ВЛ 0,4кВ №3 КТП-517 ВЛ-1005 ПС Демидов |  | 0.38 | 2026-03-17 | 2026-03-17
ПАО «Россети Центр» | Ярэнерго | Северо-Восточный РЭС | ВЛ | ВЛ 10 кВ №6 Оголинский ПС 110/10 кВ Туфа |  | 10 (10.5) | 2026-03-17 | 2026-03-17
ПАО «Россети Центр» | Брянскэнерго | Стародубский РЭС | ВЛ | ВЛ-0,4 ТП-210 Л2 Ф-103 ПС МИШКОВКА СЛУ |  | 0.38 | 2026-03-17 | 2026-03-17
ПАО «Россети Центр» | Белгородэнерго | Н.Оскольский РЭС | ВЛ | ВЛ 10кВ №8 ПС Слоновка |  | 10 (10.5) | 2026-03-17 | 2026-03-17
ПАО «Россети Центр» | Ярэнерго | Северо-Восточный РЭС | ВЛ | ВЛ 10 кВ №3 Закобякино ПС Дыбино |  | 10 (10.5) | 2026-03-17 | 2026-03-17
ПАО «Россети Центр» | Воронежэнерго | Каменский РЭС | ВЛ | ВЛ 10 кВ №17 ПС "Каменка" |  | 10 (10.5) | 2026-03-17 | 2026-03-17
ПАО «Россети Центр» | Воронежэнерго | Каменский РЭС | ТП | КТП 17-04 ПС Каменка | КТП 17-04 ПС Каменка | 10 (10.5) | 2026-03-17 | 2026-03-17
ПАО «Россети Центр» | Орелэнерго | Орловский РЭС | ВЛ | ВЛ-10кВ №2 ПС Шепино |  | 10 (10.5) | 2026-03-17 | 2026-03-17
ПАО «Россети Центр» | АО «БрянскЭлектро» | Клинцовский РЭС | ТП | ТП-18 ф. Город-3 ПС Клинцовская | РП-1 МВ к ТП-18, ТП-2 ВН к ТП-18, ТП-115 ВН к ТП-18. | 6 (6.3) | 2026-03-17 | 2026-03-17
ПАО «Россети Центр» | Тверьэнерго | Осташковский РЭС | ВЛ | ВЛ-10кВ №09 ПС Слаутино (Коковкинский) |  | 10 (10.5) | 2026-03-17 | 2026-03-17
ПАО «Россети Центр» | Брянскэнерго |  | ПС | В ф. 1022 с/хоз. | В ф. 1022 с/хоз. | 10 (10.5) | 2026-03-17 | 2026-03-17
ПАО «Россети Центр» | Белгородэнерго | Яковлевский РЭС | ВЛ | ВЛ-0,4 кВ №1 КТП-219 ПС Гостищево |  | 0.38 | 2026-03-17 | 2026-03-17
ПАО «Россети Центр» | Ярэнерго | Рыбинский РЭС | ВЛ | ВЛ 0,4кВ №1 КТП-160 Ларионово |  | 0.38 | 2026-03-17 | 2026-03-17
ПАО «Россети Центр» | Курскэнерго | Солнцевский РЭС | ТП | КТП 210 | КТП 210 | 10 (10.5) | 2026-03-17 | 2026-03-17
ПАО «Россети Центр» | Орелэнерго | Орловский РЭС | ТП | КТП-10кВ Био-4-6 | КТП-10кВ Био-4-6 | 10 (10.5) | 2026-03-17 | 2026-03-17
ПАО «Россети Центр» | Воронежэнерго | Нижнедевицкий РЭС | ВЛ | ВЛ-0,4кВ№1 ТП-5-25 ВЛ-10-5 ПС С. Липяги |  | 0.38 | 2026-03-17 | 2026-03-17
ПАО «Россети Центр» | Тверьэнерго | Осташковский РЭС | ВЛ | ВЛ 0,4 кВ ф №1 от ТП10/0,4кВ Турская |  | 0.38 | 2026-03-17 | 2026-03-17
ПАО «Россети Центр» | АО «ТГЭС» |  | ТП | ТП 381 | ТП 381 РУ 6 кВ, РУ 0,4 кВ , Т-1, Т-2 | 0.38 | 2026-03-17 | 2026-03-17
ПАО «Россети Центр» | Тверьэнерго | Калязинский РЭС | ВЛ | ВЛ-0.4 кВ ф№1 КТП 147 (д.Никитское) |  | 0.38 | 2026-03-17 | 2026-03-17
ПАО «Россети Центр» | Белгородэнерго | Кр.Гвардейский РЭС | ВЛ | ВЛ 10кВ №8 ПС Палатовка |  | 10 (10.5) | 2026-03-17 | 2026-03-17
ПАО «Россети Центр» | Липецкэнерго | Задонский РЭС | ВЛ | ВЛ-10 кВ №1 Синдякино ПС Синдякино |  | 10 (10.5) | 2026-03-17 | 2026-03-17
ПАО «Россети Центр» | Тверьэнерго | Осташковский РЭС | ВЛ | ВЛ-0,4кВ фид. 1 от КТП Хиловец |  | 0.38 | 2026-03-17 | 2026-03-17
ПАО «Россети Центр» | Воронежэнерго | Новохоперский РЭС | ВЛ | ВЛ 0,4 ф2 ТП 3-8 ПС Пыховка |  | 0.38 | 2026-03-17 | 2026-03-17
ПАО «Россети Центр» | Курскэнерго | Горшеченский РЭС | ТП | ТП 175 10/400 Бараново | ТП 175 10/400 Бараново | 10 (10.5) | 2026-03-17 | 2026-03-17
ПАО «Россети Центр» | Тверьэнерго | Калининский РЭС | ВЛ | ВЛ-10кВ № 17 ПС Гришкино |  | 10 (10.5) | 2026-03-17 | 2026-03-17
ПАО «Россети Центр» | АО «БрянскЭлектро» | Новозыбковский РЭС | ТП | ЗТП-3 Ф-117 ПС Климово | ЗТП-3 РВ Т1 Ф-117 ПС Климово | 10 (10.5) | 2026-03-17 | 2026-03-17
ПАО «Россети Центр» | Курскэнерго | Золотухинский РЭС | ТП | ТП331.19 11/2х160 АТС | ТП331.19 11/2х160 АТС | 10 (10.5) | 2026-03-17 | 2026-03-17
ПАО «Россети Центр» | Курскэнерго | Золотухинский РЭС | ВЛ | ВЛИ-0,4кВ №1 ТП331.19 11/2х160 |  | 0.38 | 2026-03-17 | 2026-03-17
ПАО «Россети Центр» | Ярэнерго | Переславский РЭС | ВЛ | ВЛ 10кВ № 05 ПС Нагорье |  | 10 (10.5) | 2026-03-17 | 2026-03-17
ПАО «Россети Центр» | АО «БрянскЭлектро» | Новозыбковский РЭС | ТП | ГКТП-41 Ф-106 ПС Индуктор | МР-10 ввода ГКТП-41 Ф106 ПС Индуктор | 10 (10.5) | 2026-03-17 | 2026-03-17
ПАО «Россети Центр» | Белгородэнерго | Кр.Гвардейский РЭС | ВЛ | ВЛ 0,4кВ №1 КТП 806 ПС Ливенка |  | 0.38 | 2026-03-17 | 2026-03-17
ПАО «Россети Центр» | Орелэнерго | Верховский РЭС | ВЛ | ВЛ-0,4кВ КТПН8/П-2-100Ф-1н.п.Дементьевка |  | 0.38 | 2026-03-17 | 2026-03-17
ПАО «Россети Центр» | Орелэнерго | Болховский РЭС | ВЛ | ВЛ-0,4 кВ Однолуки(мастерские)Ф1КТП№015 |  | 0.38 | 2026-03-17 | 2026-03-17
ПАО «Россети Центр» | Ярэнерго | Ростовский РЭС | ВЛ | ВЛ 10кВ № 03 ПС Чопорово |  | 10 (10.5) | 2026-03-17 | 2026-03-17
ПАО «Россети Центр» | Смоленскэнерго | Смоленский РЭС | ТП | ТП-211~ВЛ 1006 ПС Катынь-1 | ТП-211~ВЛ 1006 ПС Катынь-1 | 10 (10.5) | 2026-03-17 | 2026-03-17
ПАО «Россети Центр» | Орелэнерго | Ливенский РЭС | ВЛ | ВЛ-0,4кВ ф-2 КТП-5/Сер-2-250 |  | 0.38 | 2026-03-17 | 2026-03-17
ПАО «Россети Центр» | Курскэнерго | Курский РЭС | ТП | ТП 1163 Долгое-магазин | ТП 1163 Долгое-магазин | 10 (10.5) | 2026-03-17 | 2026-03-17
ПАО «Россети Центр» | Орелэнерго | Покровский РЭС | ВЛ | ВЛ 10 кВ №20 ПС Покровская |  | 10 (10.5) | 2026-03-17 | 2026-03-17
ПАО «Россети Центр» | Брянскэнерго | Дубровский РЭС | ТП | КТП-34 ф.1002 ПС Алешинская быт | КТП-34 ф.1002 ПС Алешинская быт | 10 (10.5) | 2026-03-17 | 2026-03-17
ПАО «Россети Центр» | Ярэнерго | Ростовский РЭС | ВЛ | ВЛ 0,4кВ №1 КТП-63 Калистово |  | 0.38 | 2026-03-17 | 2026-03-17
ПАО «Россети Центр» | Ярэнерго |  | ПС | ПС 35 кВ Арефино | Ячейка ЛЭП 10кВ №1 Оболтинский | 10 (10.5) | 2026-03-17 | 2026-03-17
ПАО «Россети Центр» | Брянскэнерго | Стародубский РЭС | ВЛ | ВЛ-0,4 ТП-117 Л1 Ф-103 ПС ГРИДЕHКИ ПЕС |  | 0.38 | 2026-03-17 | 2026-03-17
ПАО «Россети Центр» | Тамбовэнерго | Сосновский РЭС | ВЛ | ВЛ 10кВ № 4 ПС Зелёная |  | 10 (10.5) | 2026-03-17 | 2026-03-17
ПАО «Россети Центр» | Белгородэнерго |  | ПС | ПС 110/35/10 кВ Скородное | СВ-110 ПС 110кВ Скородное | 110 | 2026-03-17 | 2026-03-17
ПАО «Россети Центр» | Курскэнерго | Курский РЭС | ВЛ | ВЛ-0,4кВ №1 от ТП-625 415.3 д.Духовец |  | 0.38 | 2026-03-17 | 2026-03-17
ПАО «Россети Центр» | Смоленскэнерго | Ельнинский РЭС | ТП | ТП-036 Данино ВЛ-1005 ПС Ельня | ТП-036 Данино ВЛ-1005 ПС Ельня | 10 (10.5) | 2026-03-17 | 2026-03-17
ПАО «Россети Центр» | Орелэнерго | Урицкий РЭС | ВЛ | ВЛ 0,4 кВ №1 от КТП Р-5-12 |  | 0.38 | 2026-03-17 | 2026-03-17
ПАО «Россети Центр» | Липецкэнерго | Липецкий городской РЭС | КЛ | КЛ 6кВ ЦРП Город яч.4б - Тяговая 2 |  | 6 (6.3) | 2026-03-17 | 2026-03-17
ПАО «Россети Центр» | Воронежэнерго | Каменский РЭС | ВЛ | ВЛ-10-20 ПС Каменка |  | 10 (10.5) | 2026-03-17 | 2026-03-17
ПАО «Россети Центр» | Ярэнерго |  | ПС | ПС 35 кВ Арефино | Ячейка ЛЭП 10кВ №6 Гончаровский | 10 (10.5) | 2026-03-17 | 2026-03-17
ПАО «Россети Центр» | Смоленскэнерго | Смоленский РЭС | ТП | ТП-1000 ВЛ-10 кВ № 1008 ПС 35/10 Лубня | ТП-1000 ВЛ-10 кВ № 1008 ПС 35/10 Лубня | 10 (10.5) | 2026-03-17 | 2026-03-17
ПАО «Россети Центр» | Курскэнерго | Конышевский РЭС | ВЛ | ВЛ-10кВ 71805 от ЦРП 10кВ Вабля |  | 10 (10.5) | 2026-03-17 | 2026-03-17
ПАО «Россети Центр» | Курскэнерго | Конышевский РЭС | РП | Выключатель ВВВ-10 ВЛ-10кВ №71805 | Выключатель ВВВ-10 ВЛ-10кВ №71805 | 10 (10.5) | 2026-03-17 | 2026-03-17
ПАО «Россети Центр» | Костромаэнерго | Островский РЭС | ВЛ | ВЛ-10 кВ ф.10-01 ПС Адищево (Марково) |  | 10 (10.5) | 2026-03-17 | 2026-03-17
ПАО «Россети Центр» | Липецкэнерго | Усманский РЭС | ТП | КТП-10кВ № 313 ВЛ-Дмитриевка пс Дмитриев | КТП-10кВ № 313 ВЛ-Дмитриевка пс Дмитриев | 10 (10.5) | 2026-03-17 | 2026-03-17
ПАО «Россети Центр» | Тверьэнерго | Торопецкий РЭС | ВЛ | ВЛ 10кВ № 01 ПС Пожня |  | 10 (10.5) | 2026-03-17 | 2026-03-17
ПАО «Россети Центр» | Тверьэнерго | Торопецкий РЭС | ТП | КТП-10 кВ Финево ЖК | КТП-10 кВ Финево ЖК | 10 (10.5) | 2026-03-17 | 2026-03-17
ПАО «Россети Центр» | Курскэнерго | Конышевский РЭС | ВЛ | ВЛ-10кВ 71804от ЦРП 10кВ Вабля |  | 10 (10.5) | 2026-03-17 | 2026-03-17
ПАО «Россети Центр» | Курскэнерго | Конышевский РЭС | РП | Выключатель ВВВ-10 ВЛ-10кВ №71804 | Выключатель ВВВ-10 ВЛ-10кВ №71804 | 10 (10.5) | 2026-03-17 | 2026-03-17
ПАО «Россети Центр» | Тверьэнерго | Торопецкий РЭС | ВЛ | ВЛ 10кВ № 03 ПС Бор |  | 10 (10.5) | 2026-03-17 | 2026-03-17
ПАО «Россети Центр» | Костромаэнерго |  | ПС | В 10 Ф-1004 | В 10 Ф-1004 | 10 (10.5) | 2026-03-17 | 2026-03-17
ПАО «Россети Центр» | Тверьэнерго | Ржевский РЭС | ВЛ | ВЛ-10кВ ф № 15(23) ПС Ржев |  | 10 (10.5) | 2026-03-17 | 2026-03-17
ПАО «Россети Центр» | Курскэнерго | Касторенский РЭС | ВЛ | ВЛ 10кВ № 13 ПС Семеновка |  | 10 (10.5) | 2026-03-17 | 2026-03-17
ПАО «Россети Центр» | АО «БрянскЭлектро» | Стародубский РЭС | ВЛ | ВЛ ф1 КТП76 ф107 ПС Стародуб |  | 0.38 | 2026-03-17 | 2026-03-17
ПАО «Россети Центр» | Орелэнерго | Верховский РЭС | ТП | КТП 10кВ-№3/КрЗ-27-100 кВа | КТП 10кВ-№3/КрЗ-27-100 кВа | 10 (10.5) | 2026-03-17 | 2026-03-17
ПАО «Россети Центр» | Брянскэнерго |  | ПС | В 6 Отделочная фабрика №1 | В 6 Отделочная фабрика №1 | 6 (6.3) | 2026-03-17 | 2026-03-17
ПАО «Россети Центр» | Орелэнерго | Урицкий РЭС | ВЛ | ВЛ 0,4кВ №2 от КТП Нар-9-8 |  | 0.38 | 2026-03-17 | 2026-03-17
ПАО «Россети Центр» | Липецкэнерго | Липецкий городской РЭС | КЛ | КЛ 6кВ РП-3 яч.21 -ТП-196 яч.7 |  | 6 (6.3) | 2026-03-17 | 2026-03-17
ПАО «Россети Центр» | Смоленскэнерго | Ельнинский РЭС | ТП | ТП-033 Данино ВЛ-1005 ПС Ельня | ТП-033 Данино ВЛ-1005 ПС Ельня | 10 (10.5) | 2026-03-17 | 2026-03-17
ПАО «Россети Центр» | Ярэнерго | Переславский РЭС | ВЛ | ВЛ 10кВ № 10 ПС Соломидино |  | 10 (10.5) | 2026-03-17 | 2026-03-17
ПАО «Россети Центр» | Белгородэнерго | Белгородский РЭС | ВЛ | ВЛ 6кВ № 06 ПС Восточная |  | 6 (6.3) | 2026-03-17 | 2026-03-20
ПАО «Россети Центр» | Воронежэнерго | Бобровский РЭС | ВЛ | ВЛ-0,4-1 ТП-3-5 ПС Коршево |  | 0.38 | 2026-03-17 | 2026-03-17
ПАО «Россети Центр» | Белгородэнерго | Шебекинский РЭС | ВЛ | ВЛ-10 кВ №1 ПС Стариково |  | 10 (10.5) | 2026-03-17 | 2026-03-18
ПАО «Россети Центр» | Воронежэнерго | Грибановский РЭС | ВЛ | ВЛ-0,4-3ТП-813 Грибан. |  | 0.38 | 2026-03-17 | 2026-03-17
ПАО «Россети Центр» | Белгородэнерго | Валуйский РЭС | ВЛ | ВЛ 0,4кВ КТП 174 Ф4 ПС Валуйки |  | 0.38 | 2026-03-17 | 2026-03-17
ПАО «Россети Центр» | Костромаэнерго | Макарьевский РЭС | ТП | КТП-250 квА № 210 Никулино, клуб | КТП-250 квА № 210 Никулино, клуб | 10 (10.5) | 2026-03-17 | 2026-03-17
ПАО «Россети Центр» | Белгородэнерго | Кр.Яружский РЭС | ТП | КТП 411 ПС Красная Яруга | КТП 411 ПС Красная Яруга | 10 (10.5) | 2026-03-17 | 2026-03-17
ПАО «Россети Центр» | Воронежэнерго | Воробьевский РЭС | ВЛ | ВЛ-0,4кВ ф3 КТП-410 ПС Воробьевка |  | 0.38 | 2026-03-17 | 2026-03-17
ПАО «Россети Центр» | Ярэнерго | Ярославский РЭС | ВЛ | ВЛ 10кВ № 04 Мордвиново ПС Ширинье |  | 10 (10.5) | 2026-03-17 | 2026-03-17
ПАО «Россети Центр» | Белгородэнерго | Прохоровский РЭС | ТП | КТП №1113 ВЛ-10 №11 ПС-110 Александровка | КТП №1113 ВЛ-10 №11 ПС-110 Александровка | 10 (10.5) | 2026-03-17 | 2026-03-17
ПАО «Россети Центр» | Орелэнерго | Кромской РЭС | ВЛ | ВЛ 10кВ №5 ПС Тросна 35 |  | 10 (10.5) | 2026-03-17 | 2026-03-17
ПАО «Россети Центр» | Курскэнерго | Курский РЭС | ВЛ | ВЛ-10 кВ 414.15 от ПС Новая |  | 10 (10.5) | 2026-03-17 | 2026-03-17
ПАО «Россети Центр» | Курскэнерго | Конышевский РЭС | РП | Выключатель ВВВ-10 ВЛ-10кВ №71401 | Выключатель ВВВ-10 ВЛ-10кВ №71401 | 10 (10.5) | 2026-03-17 | 2026-03-17
ПАО «Россети Центр» | Курскэнерго | Солнцевский РЭС | ТП | КТП 211 | КТП 211 | 10 (10.5) | 2026-03-17 | 2026-03-17
ПАО «Россети Центр» | Воронежэнерго | Воробьевский РЭС | ТП | КТП 107 ПС Лещаное | КТП 107 ПС Лещаное | 10 (10.5) | 2026-03-17 | 2026-03-17
ПАО «Россети Центр» |  |  | ВЛ | Ф 15 ПС Центральная ВЛ 6 кВ |  | 6 (6.3) | 2026-03-17 | 2026-03-18
ПАО «Россети Центр» | АО «БрянскЭлектро» | Клинцовский РЭС | ВЛ | ВЛ ф2 ТП2 ф107 ПС Красная Гора |  | 0.38 | 2026-03-17 | 2026-03-17
ПАО «Россети Центр» | Тверьэнерго | Кимрский РЭС | ВЛ | ВЛ-10кВ №11 ПС Василево |  | 10 (10.5) | 2026-03-17 | 2026-03-17
ПАО «Россети Центр» | Белгородэнерго | Алексеевский РЭС | ВЛ | ВЛ-10 №4 ПС Иловка |  | 10 (10.5) | 2026-03-17 | 2026-03-17
ПАО «Россети Центр» | Белгородэнерго | Белгородские ЭС | ВЛ | ВЛ 0,4кВ №3 ТП 616 ПС Майская |  | 0.38 | 2026-03-17 | 2026-03-17
ПАО «Россети Центр» | Белгородэнерго | Прохоровский РЭС | ВЛ | ВЛ 10кВ №12 РП Прохоровка |  | 10 (10.5) | 2026-03-17 | 2026-03-25
ПАО «Россети Центр» | Воронежэнерго | Каменский РЭС | ВЛ | ВЛ 10 кВ №17 ПС "Каменка" |  | 10 (10.5) | 2026-03-17 | 2026-03-17
ПАО «Россети Центр» | Белгородэнерго | Ивнянский РЭС | ВЛ | ВЛ 0,4кВ №6 КТП 114 ПС Ивня |  | 0.38 | 2026-03-17 | 2026-03-17
ПАО «Россети Центр» | Смоленскэнерго | Ельнинский РЭС | ТП | ТП-035 Данино ВЛ-1005 ПС Ельня | ТП-035 Данино ВЛ-1005 ПС Ельня | 10 (10.5) | 2026-03-17 | 2026-03-17
ПАО «Россети Центр» | Белгородэнерго | Белгородский РЭС | ВЛ | ВЛ 0,4кВ № 3 КТП 801 ПС Таврово |  | 0.38 | 2026-03-17 | 2026-03-17
ПАО «Россети Центр» | Курскэнерго | Конышевский РЭС | ВЛ | ВЛ-10кВ 71801 от ЦРП 10кВ Вабля |  | 10 (10.5) | 2026-03-17 | 2026-03-17
ПАО «Россети Центр» | Белгородэнерго | Прохоровский РЭС | ТП | КТП №1219 РП Прохоровка | КТП №1219 РП Прохоровка | 10 (10.5) | 2026-03-17 | 2026-03-17
ПАО «Россети Центр» | Воронежэнерго | Бутурлиновский РЭС | ВЛ | ВЛ-10-1 ПС Васильевка |  | 10 (10.5) | 2026-03-17 | 2026-03-17
ПАО «Россети Центр» | Белгородэнерго | Белгородский РЭС | ТП | КТП 813 РП Альпика | КТП 813 РП Альпика | 10 (10.5) | 2026-03-17 | 2026-03-17
ПАО «Россети Центр» | Белгородэнерго |  | ПС | ПС 110/10 кВ Западная | ЭВ-110 Фрунзенская-2 | 110 | 2026-03-17 | 2026-03-17
ПАО «Россети Центр» | Липецкэнерго | Липецкий РЭС | ВЛ | ВЛ-6кВ Студеные Выселки ПС Новая Деревня |  | 6 (6.3) | 2026-03-17 | 2026-03-17
ПАО «Россети Центр» | Орелэнерго | Ливенский РЭС | ВЛ | ВЛ-0,4кВ ф-1 ЗТП-13/Рс-2-160 |  | 0.38 | 2026-03-17 | 2026-03-17
ПАО «Россети Центр» | Костромаэнерго | Мантуровский РЭС | ТП | ЗТП №464 Клуб Лесозавода | ЗТП №464 Клуб Лесозавода | 10 (10.5) | 2026-03-17 | 2026-03-17
ПАО «Россети Центр» | Ярэнерго | Переславский РЭС | ВЛ | ВЛ 10кВ № 05 ПС Шушково |  | 10 (10.5) | 2026-03-17 | 2026-03-17
ПАО «Россети Центр» | Белгородэнерго |  | ПС | ПС 110/10 кВ Голофеевка | 2 СШ 110 кВ | 110 | 2026-03-17 | 2026-03-17
ПАО «Россети Центр» | Белгородэнерго | Белгородский РЭС | ВЛ | ВЛ 10кВ № 10 ПС Октябрьская |  | 10 (10.5) | 2026-03-17 | 2026-03-17
ПАО «Россети Центр» | Орелэнерго | Ливенский РЭС | ВЛ | ВЛ-0,4кВ Ф-1 от КТП-16/Д-12-100кВА н.п. |  | 0.38 | 2026-03-17 | 2026-03-17
ПАО «Россети Центр» | Курскэнерго | Золотухинский РЭС | ВЛ | ВЛ 0,4 кВ №1 ТП 4/160 |  | 0.38 | 2026-03-17 | 2026-03-17
ПАО «Россети Центр» | Брянскэнерго | Брянский РЭС | ВЛ | ВЛ-0,4кВ ф1 от СТП 378 ф.1004 ПС Добрунь |  | 0.38 | 2026-03-17 | 2026-03-17
ПАО «Россети Центр» | Воронежэнерго | Рамонский РЭС | ВЛ | ВЛ-10-2 ПС Новоживотинное |  | 10 (10.5) | 2026-03-17 | 2026-03-17
ПАО «Россети Центр» | Белгородэнерго | Грайворонский РЭС | ВЛ | ВЛ 10 №10 ПС Дорогощь |  | 10 (10.5) | 2026-03-17 | 2026-03-19
ПАО «Россети Центр» | Костромаэнерго | Мантуровский РЭС | ТП | ЗТП №464 Клуб Лесозавода | ЗТП №464 Клуб Лесозавода | 10 (10.5) | 2026-03-17 | 2026-03-17
ПАО «Россети Центр» | Тверьэнерго | Торопецкий РЭС | ВЛ | ВЛ 10кВ №13 ПС Плоскошь |  | 10 (10.5) | 2026-03-17 | 2026-03-17
ПАО «Россети Центр» | Белгородэнерго | Белгородские ЭС | КЛ | КЛ-10кВ ПС Северная-РП-70 Г-3 |  | 10 (10.5) | 2026-03-17 | 2026-03-18
ПАО «Россети Центр» | Белгородэнерго | Белгородский РЭС | РП | РП 10кВ Промпарк | РП 10кВ Промпарк | 10 (10.5) | 2026-03-17 | 2026-03-17
ПАО «Россети Центр» | Липецкэнерго | Липецкий городской РЭС | КЛ | КЛ 6кВ ПС Южная яч.10 - тяг.№13 яч.10 |  | 6 (6.3) | 2026-03-17 | 2026-03-18
ПАО «Россети Центр» | Тамбовэнерго | Тамбовский РЭС | КЛ | КЛ 6кВ № 22 ПС №7 |  | 6 (6.3) | 2026-03-17 | 2026-03-20
ПАО «Россети Центр» | АО «БрянскЭлектро» | Брянские электрические сети РЭС | КЛ | КЛ ф601 РП54 к ТП3407 |  | 6 (6.3) | 2026-03-17 | 2026-03-19
ПАО «Россети Центр» | Ярэнерго | Яргорэлектросеть | КЛ | КЛ 10кВ № 06 РП 36 |  | 10 (10.5) | 2026-03-17 | 2026-03-19
ПАО «Россети Центр» | Липецкэнерго | Липецкий городской РЭС | КЛ | КЛ 6кВ РП-19 яч.21 - ТП 171 яч.9 |  | 6 (6.3) | 2026-03-17 | 2026-03-17
ПАО «Россети Центр» | Липецкэнерго | Липецкий городской РЭС | КЛ | КЛ 6кВ РП-19 яч.19 - ТП 186 яч.5 |  | 6 (6.3) | 2026-03-17 | 2026-03-18
ПАО «Россети Центр» | Липецкэнерго | Липецкий городской РЭС | КЛ | КЛ 6кВ ПС Южная яч.14 - ЦРП яч.14 |  | 6 (6.3) | 2026-03-17 | 2026-03-17
ПАО «Россети Центр» | АО «БрянскЭлектро» | Трубчевский РЭС | ВЛ | ВЛ ЛР-4 ф.1016 ПС Погарская |  | 10 (10.5) | 2026-03-17 | 2026-03-17
ПАО «Россети Центр» | Ярэнерго | Угличский РЭС | ВЛ | ВЛ 0,4кВ №8 ТП 016 |  | 0.38 | 2026-03-17 | 2026-03-17
ПАО «Россети Центр» | Ярэнерго | Рыбинский РЭС | ВЛ | ВЛ 0,4кВ №1 ТП 367 (Приволжье) |  | 0.38 | 2026-03-17 | 2026-03-18
ПАО «Россети Центр» |  |  | КЛ | Ф 48 ПС Промышленная |  | 6 (6.3) | 2026-03-17 | 2026-03-18
ПАО «Россети Центр» | Ярэнерго | Ярославский РЭС | ВЛ | ВЛ 10кВ № 02 Каблуково ПС Ширинье |  | 10 (10.5) | 2026-03-17 | 2026-03-17
ПАО «Россети Центр» | Курскэнерго | Хомутовский РЭС | ВЛ | ВЛ-0,4 КТП 4711-01/160 ф.1 с.Старшее |  | 0.38 | 2026-03-18 | 2026-03-18
ПАО «Россети Центр» | Липецкэнерго | Липецкий городской РЭС | КЛ | КЛ 6кВ РП-19 яч.14 - ТП 74 яч.2 |  | 6 (6.3) | 2026-03-18 | 2026-03-18
ПАО «Россети Центр» | АО «ТГЭС» |  | КЛ | КЛ 6 кВ ТП-455 - РП-24 |  | 6 (6.3) | 2026-03-18 | 2026-03-18
ПАО «Россети Центр» | Ярэнерго | Тутаевский РЭС | ВЛ | ВЛ 10кВ № 11 ПС Тутаев |  | 10 (10.5) | 2026-03-18 | 2026-03-18
ПАО «Россети Центр» | Воронежэнерго | В.Мамонский РЭС | ВЛ | ВЛ-10-3 ПС.Р.Журавка |  | 10 (10.5) | 2026-03-18 | 2026-03-18
ПАО «Россети Центр» | Брянскэнерго | Погарский РЭС | ТП | КТП-206 ф.1006 ПС Борщевская Случевск | КТП-206 ф.1006 ПС Борщевская Случевск | 10 (10.5) | 2026-03-18 | 2026-03-18
ПАО «Россети Центр» | Воронежэнерго | Бобровский РЭС | ВЛ | ВЛ-10-3 ПС Хреновое |  | 10 (10.5) | 2026-03-18 | 2026-03-18
ПАО «Россети Центр» | Воронежэнерго | Калачеевский РЭС | ВЛ | ВЛ-10-13 ПС 110 кВ Калач-1 |  | 10 (10.5) | 2026-03-18 | 2026-03-18
ПАО «Россети Центр» | Белгородэнерго | Кр.Яружский РЭС | ВЛ | ВЛ-10 кВ №3 ПС Красная Яруга |  | 10 (10.5) | 2026-03-18 | 2026-03-18
ПАО «Россети Центр» | АО «ТГЭС» |  | КЛ | КЛ 6 КВ ПС 17 ф.10-б - ТП 90к |  | 6 (6.3) | 2026-03-18 | 2026-03-18
ПАО «Россети Центр» | Белгородэнерго | Белгородские ЭС | КЛ | КЛ-0,4кВ ТП-444 №4 Ватутина,19 п.1 |  | 0.38 | 2026-03-18 | 2026-03-18
ПАО «Россети Центр» | Ярэнерго | Ярославский РЭС | ВЛ | ВЛ 0,4кВ №1 ЗТП Интернат Гр/6 (потр.) |  | 0.38 | 2026-03-18 | 2026-03-18
ПАО «Россети Центр» | Белгородэнерго | Кр.Гвардейский РЭС | ВЛ | ВЛ 10кВ №3 ПС В.Покровка |  | 10 (10.5) | 2026-03-18 | 2026-03-18
ПАО «Россети Центр» | Белгородэнерго |  | ПС | 1 сш 10 кВ ПС 110кВ Центральная | 1 сш 10 кВ ПС 110кВ Центральная | 10 (10.5) | 2026-03-18 | 2026-03-18
ПАО «Россети Центр» | Костромаэнерго | Костромской РЭС | ВЛ | ВЛ 10кВ ф.10-08 п/с Караваево |  | 10 (10.5) | 2026-03-18 | 2026-03-18
ПАО «Россети Центр» | Липецкэнерго | Липецкий городской РЭС | ВЛ | ВЛ-10кВ пос.Дачный яч№1 ПС 35/10 Матыра |  | 10 (10.5) | 2026-03-18 | 2026-03-18
ПАО «Россети Центр» | Ярэнерго | Тутаевский РЭС | ВЛ | ВЛ 10кВ № 11 ПС Тутаев |  | 10 (10.5) | 2026-03-18 | 2026-03-18
ПАО «Россети Центр» | Липецкэнерго | Лебедянский РЭС | ВЛ | ВЛ-10 №4 Вязово ПС Культура |  | 10 (10.5) | 2026-03-18 | 2026-03-18
ПАО «Россети Центр» | АО «БрянскЭлектро» | Дятьковский РЭС | ВЛ | ВЛ ф.2 ТП-20 ф.604 ПС Дятьковская |  | 0.38 | 2026-03-18 | 2026-03-18
ПАО «Россети Центр» | Воронежэнерго | Петропавловский РЭС | ВЛ | ВЛ-10-2 ПС Старая Криуша |  | 10 (10.5) | 2026-03-18 | 2026-03-18
ПАО «Россети Центр» | АО «БрянскЭлектро» | Севский РЭС | ВЛ | ВЛ ф2 ТП20 ф1005 ПС Марицкая |  | 0.38 | 2026-03-18 | 2026-03-18
ПАО «Россети Центр» | Липецкэнерго | Лебедянский РЭС | ВЛ | ВЛ-10 №3 Крутое от РП-10 П-Казаки |  | 10 (10.5) | 2026-03-18 | 2026-03-18
ПАО «Россети Центр» | Воронежэнерго | В.Хавский РЭС | ВЛ | ВЛ-0,4кВ-2 от КТП 7-9 ПС В.Хава |  | 0.38 | 2026-03-18 | 2026-03-18
ПАО «Россети Центр» | Воронежэнерго | Новоусманский РЭС | ВЛ | ВЛ-0,4кВ №2 от ТП-6-19 ПС "Радуга" |  | 0.38 | 2026-03-18 | 2026-03-18
ПАО «Россети Центр» | АО «БрянскЭлектро» | Навлинский РЭС | ВЛ | ВЛ ф.4 КТП-45 ф1004 ПС Центральная |  | 0.38 | 2026-03-18 | 2026-03-18
ПАО «Россети Центр» | Воронежэнерго | Павловский РЭС | ВЛ | ВЛ-0,4кВ ф.1 от КТП-220 ПС Ливенка |  | 0.38 | 2026-03-18 | 2026-03-18
ПАО «Россети Центр» | Воронежэнерго | Новоусманский РЭС | ВЛ | ВЛ 10 кВ № 05 ПС 35/10 Р.Хава |  | 10 (10.5) | 2026-03-18 | 2026-03-18
ПАО «Россети Центр» | Курскэнерго | Хомутовский РЭС | ТП | КТП 10кВ 4711-01/160 | КТП 10кВ 4711-01/160 | 10 (10.5) | 2026-03-18 | 2026-03-18
ПАО «Россети Центр» | Воронежэнерго | Россошанский РЭС | ВЛ | ВЛ-0,4-2 ТП-5-09 Н.Калитва |  | 0.38 | 2026-03-18 | 2026-03-18
ПАО «Россети Центр» | Воронежэнерго | Поворинский РЭС | ВЛ | ВЛ-0,4кВ №1 от ТП 3-4 ПС Вихляевка |  | 0.38 | 2026-03-18 | 2026-03-18
ПАО «Россети Центр» | Воронежэнерго | Рамонский РЭС | ВЛ | ВЛ 0,4кВ №3 КТП 511 ПС Рамонь-2 |  | 0.38 | 2026-03-18 | 2026-03-18
ПАО «Россети Центр» | Воронежэнерго | Острогожский РЭС | ТП | КТП 10/0,4 кВ 4-5 ПС Кр.Поляна | КТП 10/0,4 кВ 4-5 ПС Кр.Поляна | 10 (10.5) | 2026-03-18 | 2026-03-18
ПАО «Россети Центр» | Ярэнерго | Тутаевский РЭС | ВЛ | ВЛ 10кВ № 11 ПС Тутаев |  | 10 (10.5) | 2026-03-18 | 2026-03-18
ПАО «Россети Центр» | Тверьэнерго | Осташковский РЭС | ВЛ | ВЛ-10кВ №03 ПС Селигер (Заозерный) |  | 10 (10.5) | 2026-03-18 | 2026-03-18
ПАО «Россети Центр» | Воронежэнерго | Эртильский РЭС | ВЛ | ВЛ 0,4 ф1 ТП V-10 ПС 35 Эртиль-город |  | 0.38 | 2026-03-18 | 2026-03-18
ПАО «Россети Центр» | Орелэнерго | Кромской РЭС | ВЛ | ВЛ 0,4кВ №2 КТП Д-3-20 Трубичино |  | 0.38 | 2026-03-18 | 2026-03-18
ПАО «Россети Центр» | Ярэнерго | Ярославский РЭС | ВЛ | ВЛ 10кВ № 08 Белкино ПС Селифонтово |  | 10 (10.5) | 2026-03-18 | 2026-03-18
ПАО «Россети Центр» | Воронежэнерго | Острогожский РЭС | ВЛ | ВЛ-10-5 ПС Болдыревка |  | 10 (10.5) | 2026-03-18 | 2026-03-18
ПАО «Россети Центр» | Воронежэнерго | Эртильский РЭС | ТП | КТП 5-10 ПС Эртиль-город | КТП 5-10 ПС Эртиль-город | 10 (10.5) | 2026-03-18 | 2026-03-18
ПАО «Россети Центр» | Тверьэнерго | Калининский РЭС | ВЛ | ВЛ-10кВ № 17 ПС Гришкино |  | 10 (10.5) | 2026-03-18 | 2026-03-18
ПАО «Россети Центр» | Воронежэнерго | Хохольский РЭС | ВЛ | ВЛ-0,4кВ №2 ТП 1-19 ПС Рудкино |  | 0.38 | 2026-03-18 | 2026-03-18
ПАО «Россети Центр» | Воронежэнерго | Подгоренский РЭС | ВЛ | ВЛ-0,4-3 ТП-5-15 Белогорье |  | 0.38 | 2026-03-18 | 2026-03-18
ПАО «Россети Центр» | Орелэнерго | Орловский РЭС | ВЛ | ВЛ 0,4кВ №4 ТП-Био-6-1 |  | 0.38 | 2026-03-18 | 2026-03-18
ПАО «Россети Центр» | Тверьэнерго | Осташковский РЭС | ВЛ | ВЛ-10кВ №11 ПС Селище (Колобово) |  | 10 (10.5) | 2026-03-18 | 2026-03-18
ПАО «Россети Центр» | Тамбовэнерго | Сосновский РЭС | ВЛ | ВЛ 10кВ №15 ПС Троицкая |  | 10 (10.5) | 2026-03-18 | 2026-03-18
ПАО «Россети Центр» | Воронежэнерго | Эртильский РЭС | ВЛ | ВЛ 0,4 ф2 ТП VII-10 ПС 35 Введенка |  | 0.38 | 2026-03-18 | 2026-03-18
ПАО «Россети Центр» | АО «БрянскЭлектро» | Брянские электрические сети РЭС | КВЛ | КВЛ-0,4кВ ТП-0337 - Ф622 п/с Карачижская |  | 0.38 | 2026-03-18 | 2026-03-18
ПАО «Россети Центр» | АО «БрянскЭлектро» | Дубровский РЭС | ТП | ЗТП21 ф1010 ПС Дубровская | ВН | 10 (10.5) | 2026-03-18 | 2026-03-18
ПАО «Россети Центр» | Смоленскэнерго | Темкинский РЭС | ВЛ | ВЛ 0,4кВ №1 ТП 136 1009ПС Нарытка |  | 0.38 | 2026-03-18 | 2026-03-18
ПАО «Россети Центр» | Воронежэнерго | Рамонский РЭС | ВЛ | ВЛ-10-2 ПС Новоживотинное |  | 10 (10.5) | 2026-03-18 | 2026-03-18
ПАО «Россети Центр» | АО «БрянскЭлектро» | Брянские электрические сети РЭС | КВЛ | КВЛ-0,4кВ ТП-0145 - Ф623 п/с Карачижская |  | 0.38 | 2026-03-18 | 2026-03-18
ПАО «Россети Центр» | Воронежэнерго | Аннинский РЭС | ВЛ | ВЛ-10-6 ПС Анна |  | 10 (10.5) | 2026-03-18 | 2026-03-18
ПАО «Россети Центр» | Костромаэнерго | Нерехтский РЭС | ВЛ | ВЛ-0,4кВ от ТП№118(г) Ф.4 ул.Гагарина |  | 0.38 | 2026-03-18 | 2026-03-18
ПАО «Россети Центр» | Тверьэнерго | Торопецкий РЭС | ВЛ | ВЛ-0,4кВ №1 ТП Добшо-3 |  | 0.38 | 2026-03-18 | 2026-03-18
ПАО «Россети Центр» | Липецкэнерго | Чаплыгинский РЭС | ВЛ | ВЛ 0,4кВ №2 ТП 36Л с.Доброе |  | 0.38 | 2026-03-18 | 2026-03-18
ПАО «Россети Центр» | Ярэнерго | Тутаевский РЭС | ВЛ | ВЛ 10кВ № 11 ПС Тутаев |  | 10 (10.5) | 2026-03-18 | 2026-03-18
ПАО «Россети Центр» | Липецкэнерго | Чаплыгинский РЭС | ВЛ | ВЛ 0,4кВ №1 ТП 49Л с.Доброе |  | 0.38 | 2026-03-18 | 2026-03-18
ПАО «Россети Центр» | Ярэнерго | Ярославский РЭС | ВЛ | ВЛ 10кВ № 05 Водозабор ПС Дубки |  | 10 (10.5) | 2026-03-18 | 2026-03-18
ПАО «Россети Центр» | Воронежэнерго | Калачеевский РЭС | ВЛ | псКалач-1 ВЛ-10-4 |  | 10 (10.5) | 2026-03-18 | 2026-03-18
ПАО «Россети Центр» | Ярэнерго | Ярославский РЭС | ВЛ | ВЛ 10кВ № 05 Медведково ПС Дорожаево |  | 10 (10.5) | 2026-03-18 | 2026-03-18
ПАО «Россети Центр» | Воронежэнерго | Борисоглебский РЭС | ВЛ | ВЛ-0,4-3 ТП 4-11 Чигорак |  | 0.38 | 2026-03-18 | 2026-03-18
ПАО «Россети Центр» | Тверьэнерго | Калининский РЭС | ВЛ | ВЛ-10кВ № 15 ПС Медное |  | 10 (10.5) | 2026-03-18 | 2026-03-18
ПАО «Россети Центр» | Ярэнерго | Ярославский РЭС | ВЛ | ВЛ 0,4кВ №1 ЗТП Интернат Гр/6 (потр.) |  | 0.38 | 2026-03-18 | 2026-03-18
ПАО «Россети Центр» | Липецкэнерго | Елецкий РЭС | КЛ | КЛ-6кВ ПС ТЭЦ яч.28 РП-6 яч.8 |  | 6 (6.3) | 2026-03-18 | 2026-03-19
ПАО «Россети Центр» | Костромаэнерго | Буйский РЭС | ВЛ | ВЛ-0,4кВ ТП №282 ф.Деревня |  | 0.38 | 2026-03-18 | 2026-03-18
ПАО «Россети Центр» | Смоленскэнерго | Руднянский РЭС | ВЛ | ВЛ 1005 ПС Любавичи |  | 10 (10.5) | 2026-03-18 | 2026-03-18
ПАО «Россети Центр» | Смоленскэнерго | Сафоновский РЭС | ТП | ТП-423 Емельяново | ТП-423 Емельяново | 10 (10.5) | 2026-03-18 | 2026-03-18
ПАО «Россети Центр» | Белгородэнерго | Белгородские ЭС | КЛ | КЛ-6кВ ПС АРЗ-ТП-1401 Г-2 |  | 6 (6.3) | 2026-03-18 | 2026-03-18
ПАО «Россети Центр» | Воронежэнерго | Грибановский РЭС | ВЛ | ВЛ-10-5 ПС Б Алабухи 35/10 |  | 10 (10.5) | 2026-03-18 | 2026-03-18
ПАО «Россети Центр» | Воронежэнерго | Бутурлиновский РЭС | ВЛ | ВЛ-0,4кВ Ф1 КТП-418 пс В.Октябрь |  | 0.38 | 2026-03-18 | 2026-03-18
ПАО «Россети Центр» | Воронежэнерго | Бутурлиновский РЭС | ВЛ | ВЛ-0,4кВ Ф3 КТП-709 пс Н.Кисляй |  | 0.38 | 2026-03-18 | 2026-03-18
ПАО «Россети Центр» | Воронежэнерго | В.Мамонский РЭС | ТП | ЗТП 10/0,4кВ №806 ПС В.Мамон | ЗТП 10/0,4кВ №806 ПС В.Мамон | 10 (10.5) | 2026-03-18 | 2026-03-18
ПАО «Россети Центр» | Курскэнерго | Льговский РЭС | ВЛ | ВЛ 10кВ №121 ЦРП Сельскохозяйственное |  | 10 (10.5) | 2026-03-18 | 2026-03-18
ПАО «Россети Центр» | Ярэнерго | Тутаевский РЭС | ВЛ | ВЛ 10кВ № 11 ПС Тутаев |  | 10 (10.5) | 2026-03-18 | 2026-03-18
ПАО «Россети Центр» | Воронежэнерго | Воробьевский РЭС | ВЛ | ВЛ-0,4кВ ф2 КТП-206 ПС Воробьевка |  | 0.38 | 2026-03-18 | 2026-03-18
ПАО «Россети Центр» | Курскэнерго | Льговский РЭС | ВЛ | ВЛ 0,4кВ №2 ТП 14 |  | 0.38 | 2026-03-18 | 2026-03-18
ПАО «Россети Центр» | Воронежэнерго | В.Мамонский РЭС | ВЛ | ВЛ-10-8 ПС В.Мамон |  | 10 (10.5) | 2026-03-18 | 2026-03-18
ПАО «Россети Центр» | Смоленскэнерго |  | ПС | ВВ-10 ВЛ-1003 ПС Ушаково | ВВ-10 ВЛ-1003 ПС Ушаково | 10 (10.5) | 2026-03-18 | 2026-03-18
ПАО «Россети Центр» | Смоленскэнерго |  | ПС | ВВ-10 ВЛ-1007 ПС Ушаково | ВВ-10 ВЛ-1007 ПС Ушаково | 10 (10.5) | 2026-03-18 | 2026-03-18
ПАО «Россети Центр» | Смоленскэнерго |  | ПС | ВВ-10 ВЛ-1002 ПС Ушаково | ВВ-10 ВЛ-1002 ПС Ушаково | 10 (10.5) | 2026-03-18 | 2026-03-18
ПАО «Россети Центр» | Смоленскэнерго |  | ПС | ВВ-10 ВЛ-1006 ПС Ушаково | ВВ-10 ВЛ-1006 ПС Ушаково | 10 (10.5) | 2026-03-18 | 2026-03-18
ПАО «Россети Центр» | Смоленскэнерго |  | ПС | ВВ-10 ВЛ-1004 ПС Ушаково | ВВ-10 ВЛ-1004 ПС Ушаково | 10 (10.5) | 2026-03-18 | 2026-03-18
ПАО «Россети Центр» | Смоленскэнерго |  | ПС | ВВ-10 ВЛ-1001 ПС Ушаково | ВВ-10 ВЛ-1001 ПС Ушаково | 10 (10.5) | 2026-03-18 | 2026-03-18
ПАО «Россети Центр» | Смоленскэнерго |  | ПС | ВВ-10 ВЛ-1005 ПС Ушаково | ВВ-10 ВЛ-1005 ПС Ушаково | 10 (10.5) | 2026-03-18 | 2026-03-18
ПАО «Россети Центр» | Смоленскэнерго |  | ПС | ВВ-10 ВЛ-1009 ПС Ушаково | ВВ-10 ВЛ-1009 ПС Ушаково | 10 (10.5) | 2026-03-18 | 2026-03-18
ПАО «Россети Центр» | Смоленскэнерго |  | ПС | ВВ-10 ВЛ-1008 ПС Ушаково | ВВ-10 ВЛ-1008 ПС Ушаково | 10 (10.5) | 2026-03-18 | 2026-03-18
ПАО «Россети Центр» | Ярэнерго | Северо-Восточный РЭС | ВЛ | ВЛ 10кВ №4 Пустынь ПС Коза |  | 10 (10.5) | 2026-03-18 | 2026-03-18
ПАО «Россети Центр» | Ярэнерго | Яргорэлектросеть | ВЛ | ВЛ 0,4кВ ТП 877 р.2 |  | 0.38 | 2026-03-18 | 2026-03-18
ПАО «Россети Центр» | Липецкэнерго | Елецкий РЭС | КЛ | КЛ-6кВ РП-3 яч.6 ТП-121 яч.1 |  | 6 (6.3) | 2026-03-18 | 2026-03-19
ПАО «Россети Центр» | АО «БрянскЭлектро» | Брянские электрические сети РЭС | ВЛ | ВЛ ф1.1 ТП3304 ф613 РП02 |  | 0.38 | 2026-03-18 | 2026-03-18
ПАО «Россети Центр» | Белгородэнерго | Губкинский РЭС | ВЛ | ВЛ 10кВ №4 ПС Б.Дворы |  | 10 (10.5) | 2026-03-18 | 2026-03-18
ПАО «Россети Центр» | АО «БрянскЭлектро» | Почепский РЭС | ВЛ | ВЛ ф3 ТП-16 ф1025 ПС Почепская |  | 0.38 | 2026-03-18 | 2026-03-18
ПАО «Россети Центр» | Орелэнерго | Новосильский РЭС | ВЛ | ВЛ-0,4кВ №1 ТП№266 с.Золотарево-2 |  | 0.38 | 2026-03-18 | 2026-03-18
ПАО «Россети Центр» | Липецкэнерго | Липецкий городской РЭС | КЛ | КЛ-6кВ ПС Привокзальна яч.39-РП-14 яч.10 |  | 6 (6.3) | 2026-03-18 | 2026-03-18
ПАО «Россети Центр» | АО «ТГЭС» |  | КЛ | КЛ 6 кВ РП-15 - ПС 219,ф.10 |  | 6 (6.3) | 2026-03-18 | 2026-03-18
ПАО «Россети Центр» | Смоленскэнерго | Сафоновский РЭС | ТП | ТП 423 (Емельяново) | ТП 423 (Емельяново) | 10 (10.5) | 2026-03-18 | 2026-03-18
ПАО «Россети Центр» | Воронежэнерго | Хохольский РЭС | ВЛ | ВЛ-6-8 ПС Хохол-1 |  | 6 (6.3) | 2026-03-18 | 2026-03-18
ПАО «Россети Центр» | Воронежэнерго | Каменский РЭС | ВЛ | ВЛ-10-14 ПС Марки |  | 10 (10.5) | 2026-03-18 | 2026-03-19
ПАО «Россети Центр» | Тверьэнерго | Калининский РЭС | ВЛ | ВЛ-10кВ № 15 ПС Медное |  | 10 (10.5) | 2026-03-18 | 2026-03-18
ПАО «Россети Центр» | Костромаэнерго | Костромской РЭС | КЛ | КЛ-6кВ ф.619 ПС Строммашина-ТП-831 1с.ш. |  | 6 (6.3) | 2026-03-18 | 2026-03-18
ПАО «Россети Центр» | АО «ТГЭС» |  | КЛ | КЛ 6 кВ ТП-525 - ПС 219,ф.12 |  | 6 (6.3) | 2026-03-18 | 2026-03-18
ПАО «Россети Центр» | Ярэнерго | Ярославский РЭС | ВЛ | ВЛ 10кВ № 307 Орлово ПС Ярцево |  | 10 (10.5) | 2026-03-18 | 2026-03-18
ПАО «Россети Центр» | Белгородэнерго | Белгородский РЭС | ВЛ | ВЛ 0,4кВ № 1 ЗТП 401 ПС Новая Деревня |  | 0.38 | 2026-03-18 | 2026-03-18
ПАО «Россети Центр» | Смоленскэнерго | Велижский РЭС | ВЛ | ВЛ 0,4кВ №1 ТП 152 ВЛ-1001 Ст.Село |  | 0.38 | 2026-03-18 | 2026-03-18
ПАО «Россети Центр» | Белгородэнерго | Алексеевский РЭС | ТП | КТП-2203 ПС Алексеевка | КТП-2203 ПС Алексеевка | 10 (10.5) | 2026-03-18 | 2026-03-19
ПАО «Россети Центр» | Брянскэнерго | Стародубский РЭС | ВЛ | ВЛ-10кВ ф.100 ПС Воронок |  | 10 (10.5) | 2026-03-18 | 2026-03-18
ПАО «Россети Центр» | Ярэнерго | Яргорэлектросеть | КЛ | КЛ 6кВ № 09 РП 31 |  | 6 (6.3) | 2026-03-18 | 2026-03-18
ПАО «Россети Центр» | Ярэнерго | Яргорэлектросеть | ВЛ | ВЛ 0,4 кВ ТП 958 руб 1 |  | 0.38 | 2026-03-18 | 2026-03-18
ПАО «Россети Центр» | Курскэнерго |  | ВЛ | ВЛ 110 кВ Рыльск - Ольховка |  | 110 | 2026-03-18 | 2026-03-20
ПАО «Россети Центр» | Брянскэнерго | Стародубский РЭС | ВЛ | ВЛ-10кВ ф.101 ПС Воронок |  | 10 (10.5) | 2026-03-18 | 2026-03-18
ПАО «Россети Центр» | Ярэнерго | Яргорэлектросеть | ВЛ | ВЛ 0,4 кВ ТП 958 руб 1 |  | 0.38 | 2026-03-18 | 2026-03-19
ПАО «Россети Центр» | Ярэнерго | Ярославский РЭС | ВЛ | ВЛ 10кВ № 05 Медведково ПС Дорожаево |  | 10 (10.5) | 2026-03-18 | 2026-03-18
ПАО «Россети Центр» | АО «БрянскЭлектро» | Почепский РЭС | ВЛ | ВЛ РТП-52 к ТП-52 ф1010 ПС Почепская |  | 10 (10.5) | 2026-03-18 | 2026-03-19
ПАО «Россети Центр» | Ярэнерго | Некрасовский РЭС | ВЛ | ВЛ 10кВ № 06 ПС Гузицино |  | 10 (10.5) | 2026-03-18 | 2026-03-18
ПАО «Россети Центр» | Воронежэнерго | Лискинский РЭС | ВЛ | ВЛ-10-4 ПС Залужное |  | 10 (10.5) | 2026-03-19 | 2026-03-19
ПАО «Россети Центр» | Белгородэнерго | Белгородский РЭС | ТП | КТП 913 ПС Таврово | КТП 913 ПС Таврово | 10 (10.5) | 2026-03-19 | 2026-03-19
ПАО «Россети Центр» | Воронежэнерго | Хохольский РЭС | ВЛ | ВЛ-0,4кВ №1 ТП-14-66 ПС Студенческая |  | 0.38 | 2026-03-19 | 2026-03-19
ПАО «Россети Центр» | Белгородэнерго | Белгородский РЭС | ТП | КТП 309 ПС Южная | КТП 309 ПС Южная | 10 (10.5) | 2026-03-19 | 2026-03-19
ПАО «Россети Центр» | Костромаэнерго | Нерехтский РЭС | ВЛ | ВЛ-10кВ ф.10-03 ПС Нерехта-2 |  | 10 (10.5) | 2026-03-19 | 2026-03-19
ПАО «Россети Центр» | Брянскэнерго | Севский РЭС | ТП | СТП-244 ф.1002 ПС Суземская ВОП | СТП-244 ф.1002 ПС Суземская ВОП | 10 (10.5) | 2026-03-19 | 2026-03-19
ПАО «Россети Центр» | Брянскэнерго | Погарский РЭС | ТП | КТП-19 ф.103 ПС Андрейковичи Кистер | КТП-19 ф.103 ПС Андрейковичи Кистер | 10 (10.5) | 2026-03-19 | 2026-03-19
ПАО «Россети Центр» | Брянскэнерго | Погарский РЭС | ВЛ | ВЛ-0,4 ТП-262 Л2 Ф-103 ПС Андрейковичи |  | 0.38 | 2026-03-19 | 2026-03-19
ПАО «Россети Центр» | Белгородэнерго | Белгородские ЭС | КЛ | КЛ6кВ РП-18-ТП-117 каб.А |  | 6 (6.3) | 2026-03-19 | 2026-03-19
ПАО «Россети Центр» | Белгородэнерго |  | ПС | 2 сш 10кВ ПС 35/10 кВ Ржевка | 2 сш 10кВ ПС 35/10 кВ Ржевка | 10 (10.5) | 2026-03-19 | 2026-03-19
ПАО «Россети Центр» | Белгородэнерго | Шебекинский РЭС | ВЛ | ВЛ-10 кВ №9 ПС Ржевка |  | 10 (10.5) | 2026-03-19 | 2026-03-19
ПАО «Россети Центр» | Белгородэнерго | Кр.Яружский РЭС | ТП | КТП 713 ПС Красная Яруга | КТП 713 ПС Красная Яруга | 10 (10.5) | 2026-03-19 | 2026-03-19
ПАО «Россети Центр» | Костромаэнерго | Нейский РЭС | ТП | ТП №083 КТП-400 Больница Номжа | ТП №083 КТП-400 Больница Номжа | 10 (10.5) | 2026-03-19 | 2026-03-19
ПАО «Россети Центр» | Смоленскэнерго | Новодугинский РЭС | ВЛ | ВЛ 0,4кВ №1 ТП 039 ВЛ 1013 ПС Тесово |  | 0.38 | 2026-03-19 | 2026-03-19
ПАО «Россети Центр» | Белгородэнерго |  | ПС | 1 сек 10кВ ПС-35кВ Покровка | 1 сек 10кВ ПС-35кВ Покровка | 10 (10.5) | 2026-03-19 | 2026-03-19
ПАО «Россети Центр» | Курскэнерго | Советский РЭС | ВЛ | ВЛ0,4 №2 от ТП 467 4/160 |  | 0.38 | 2026-03-19 | 2026-03-19
ПАО «Россети Центр» | Костромаэнерго | Костромской РЭС | ВЛ | ВЛ-0,4кВ от ТП-882 ул.Семицевская |  | 0.38 | 2026-03-19 | 2026-03-19
ПАО «Россети Центр» | Ярэнерго | Северо-Восточный РЭС | ТП | ТП 007 (Останково мастерские) | ТП 007 (Останково мастерские) | 10 (10.5) | 2026-03-19 | 2026-03-19
ПАО «Россети Центр» | АО «ТГЭС» |  | ВЛ | тп 20 |  | 0.38 | 2026-03-19 | 2026-03-19
ПАО «Россети Центр» | АО «БрянскЭлектро» | Почепский РЭС | ВЛ | ВЛ-0,4кВ ф.1 ТП-25 Ф1025 ПС Почепская |  | 0.38 | 2026-03-19 | 2026-03-19
ПАО «Россети Центр» | Костромаэнерго | Макарьевский РЭС | ТП | КТП-30 №059 Полома | КТП-30 №059 Полома | 10 (10.5) | 2026-03-19 | 2026-03-19
ПАО «Россети Центр» | Воронежэнерго | Таловский РЭС | ВЛ | ВЛ-0,4кВ ф4 ТП 6-6 ПС Абрамовка |  | 0.38 | 2026-03-19 | 2026-03-19
ПАО «Россети Центр» | Ярэнерго | Некрасовский РЭС | ВЛ | ВЛ 10кВ № 06 ПС Гузицино |  | 10 (10.5) | 2026-03-19 | 2026-03-19
ПАО «Россети Центр» | Липецкэнерго |  | ПС | Выключатель 6кВ Яч.№36 КТП-6,4 | Выключатель 6кВ Яч.№36 КТП-6,4 | 6 (6.3) | 2026-03-19 | 2026-03-19
ПАО «Россети Центр» | Ярэнерго | Некоузский РЭС | ВЛ | ВЛ 0,4кВ №2 ТП 001 (Хоз. нужды РЭС) |  | 0.38 | 2026-03-19 | 2026-03-19
ПАО «Россети Центр» | Костромаэнерго | Вохомский РЭС | ВЛ | ВЛ-10 кВ Ф 10-06 ПС Лапшино |  | 10 (10.5) | 2026-03-19 | 2026-03-19
ПАО «Россети Центр» | Липецкэнерго | Лебедянский РЭС | ВЛ | Уч-к Парловка ВЛ-10кВ Рассвет ПС К.Лубна |  | 10 (10.5) | 2026-03-19 | 2026-03-19
ПАО «Россети Центр» | Орелэнерго | Глазуновский РЭС | ВЛ | ВЛ 0,4кВ_№1 от ТП Г-6-6 |  | 0.38 | 2026-03-19 | 2026-03-19
ПАО «Россети Центр» | Липецкэнерго |  | ПС | Выключатель 6кВ Яч.№38 КТП-7,1 | Выключатель 6кВ Яч.№38 КТП-7,1 | 6 (6.3) | 2026-03-19 | 2026-03-19
ПАО «Россети Центр» | Воронежэнерго | В.Хавский РЭС | ВЛ | ВЛ-0,4кВ-2 от КТП 7-9 ПС В.Хава |  | 0.38 | 2026-03-19 | 2026-03-19
ПАО «Россети Центр» | Белгородэнерго | Волоконовский РЭС | ВЛ | ВЛ-0,4 кВ №3 ТП №508 ПС Волоконовка |  | 0.38 | 2026-03-19 | 2026-03-19
ПАО «Россети Центр» | Воронежэнерго | Терновский РЭС | ВЛ | ВЛ-0,4 кВ №2 ТП-4-4 ПС Козловка |  | 0.38 | 2026-03-19 | 2026-03-19
ПАО «Россети Центр» | Брянскэнерго |  | ПС | В 10 ф. 1024 Аэропорт | В 10 ф. 1024 Аэропорт | 10 (10.5) | 2026-03-19 | 2026-03-19
ПАО «Россети Центр» | Орелэнерго | Новосильский РЭС | ВЛ | ВЛ 10кВ №01 ПС Новосиль |  | 10 (10.5) | 2026-03-19 | 2026-03-19
ПАО «Россети Центр» | Ярэнерго | Борисоглебский РЭС | ВЛ | ВЛ 10кВ № 5 Юркино ПС Вощажниково |  | 10 (10.5) | 2026-03-19 | 2026-03-19
ПАО «Россети Центр» | Воронежэнерго | Павловский РЭС | ВЛ | ВЛ-0,4кВ ф.1 от КТП-306 ПС Воронцовка |  | 0.38 | 2026-03-19 | 2026-03-19
ПАО «Россети Центр» | Брянскэнерго | Клинцовский РЭС | ВЛ | ВЛ-10кВ ф.103 ПС Гордеевка |  | 10 (10.5) | 2026-03-19 | 2026-03-19
ПАО «Россети Центр» | Курскэнерго | Пристенский РЭС | ВЛ | ВЛ 10кВ №01 ПС Нива |  | 10 (10.5) | 2026-03-19 | 2026-03-19
ПАО «Россети Центр» | Костромаэнерго | Мантуровский РЭС | ВЛ | ВЛ 0,4 кВ от ЗТП№453 Хлебозавод ф.1 |  | 0.38 | 2026-03-19 | 2026-03-19
ПАО «Россети Центр» | Орелэнерго | Новосильский РЭС | ВЛ | ВЛ-0,4кВ №1 ТП№8 д.Орловка |  | 0.38 | 2026-03-19 | 2026-03-19
ПАО «Россети Центр» | Воронежэнерго | Калачеевский РЭС | ТП | КТП 105 ПС Манино | КТП 105 ПС Манино | 10 (10.5) | 2026-03-19 | 2026-03-19
ПАО «Россети Центр» | Тверьэнерго |  | ПС | Т2 ПC 35/10кВ Молоково | Т2 ПC 35/10кВ Молоково | 35 | 2026-03-19 | 2026-03-19
ПАО «Россети Центр» | Брянскэнерго | Суражский РЭС | ВЛ | ВЛ-0,4 ТП-22 Л1 Ф-109 ПС ЛОПАЗHА |  | 0.38 | 2026-03-19 | 2026-03-19
ПАО «Россети Центр» | Орелэнерго | Покровский РЭС | ВЛ | ВЛ-0,4кВ Ф№2 ТП 9/Д-7-100 Сетенево |  | 0.38 | 2026-03-19 | 2026-03-19
ПАО «Россети Центр» | Костромаэнерго | Красносельский РЭС | ВЛ | ВЛ-10 кВ ф.10-06 ПС Красное |  | 10 (10.5) | 2026-03-19 | 2026-03-19
ПАО «Россети Центр» | Белгородэнерго | Белгородский РЭС | ВЛ | ВЛ 0,4кВ № 1 ЗТП 703 ПС Новая Деревня |  | 0.38 | 2026-03-19 | 2026-03-19
ПАО «Россети Центр» | Белгородэнерго | Белгородский РЭС | ВЛ | ВЛ 0,4кВ № 2 КТП 1042 ПС Северная |  | 0.38 | 2026-03-19 | 2026-03-19
ПАО «Россети Центр» | Белгородэнерго | Белгородский РЭС | ВЛ | ВЛ 0,4кВ № 3 КТП 328 ПС Северная |  | 0.38 | 2026-03-19 | 2026-03-19
ПАО «Россети Центр» | Белгородэнерго | Белгородский РЭС | ВЛ | ВЛ 0,4кВ № 4 ЗТП 115 РП Альпика |  | 0.38 | 2026-03-19 | 2026-03-19
ПАО «Россети Центр» | Белгородэнерго | Ракитянский РЭС | ВЛ | ВЛ 0,4кВ № 2 КТП 603 ПС Венгеровка |  | 0.38 | 2026-03-19 | 2026-03-19
ПАО «Россети Центр» | АО «ЯрЭСК» |  | ВЛ | ВЛ 10кВ № 11 ПС Некрасово, ЯрЭСК |  | 10 (10.5) | 2026-03-19 | 2026-03-19
ПАО «Россети Центр» | Ярэнерго | Северо-Восточный РЭС | ТП | ТП 142 (Левашово) | ТП 142 (Левашово) | 10 (10.5) | 2026-03-19 | 2026-03-19
ПАО «Россети Центр» | Белгородэнерго | Губкинский РЭС | ТП | КТП 295 ПС Журавлики-110 | КТП 295 ПС Журавлики-110 | 6 (6.3) | 2026-03-19 | 2026-03-19
ПАО «Россети Центр» | Воронежэнерго | Борисоглебский РЭС | ВЛ | ВЛ-0,4-3 КТП 3-1 Макашевка |  | 0.38 | 2026-03-19 | 2026-03-19
ПАО «Россети Центр» | Ярэнерго | Рыбинский РЭС | ВЛ | ВЛ 0,4кВ №1 ТП 498 (Узково) |  | 0.38 | 2026-03-19 | 2026-03-19
ПАО «Россети Центр» | Брянскэнерго | Брянский РЭС | ВЛ | ВЛ-0,4 Ф-1 КТП-104 Ф-М.завод РП Вороб. |  | 0.38 | 2026-03-19 | 2026-03-19
ПАО «Россети Центр» | Белгородэнерго | Ивнянский РЭС | ВЛ | ВЛ-0,4 кВ №1 КТП №508 ПС Курасовка |  | 0.38 | 2026-03-19 | 2026-03-19
ПАО «Россети Центр» | Ярэнерго | Некрасовский РЭС | ВЛ | ВЛ 0,4кВ №1 ТП 581 (Изуменово) |  | 0.38 | 2026-03-19 | 2026-03-19
ПАО «Россети Центр» | Костромаэнерго | Костромской РЭС | ВЛ | ВЛ-0,4кВ ТП- 210 Костеницыно ф.№2 |  | 0.38 | 2026-03-19 | 2026-03-19
ПАО «Россети Центр» | Костромаэнерго | Островский РЭС | ВЛ | ВЛ-0,4 кВ №1 от ЗТП №130 10-14 Кр.поляна |  | 0.38 | 2026-03-19 | 2026-03-19
ПАО «Россети Центр» | АО «БрянскЭлектро» | Брянские электрические сети РЭС | КВЛ | КВЛ-6 кВ ТП3370 Ф604 РП05 |  | 6 (6.3) | 2026-03-19 | 2026-03-19
ПАО «Россети Центр» | Костромаэнерго | Мантуровский РЭС | ВЛ | ВЛ 10кВ ф.10-02 ПС Филино |  | 10 (10.5) | 2026-03-19 | 2026-03-19
ПАО «Россети Центр» | АО «БрянскЭлектро» | Стародубский РЭС | ВЛ | ВЛ-10 кВ ЛР-14 к ТП-29 Ф-107 ПС Путевая |  | 10 (10.5) | 2026-03-19 | 2026-03-19
ПАО «Россети Центр» | Воронежэнерго | Богучарский РЭС | ВЛ | ВЛ 10 кВ № 07 ПС Богучар |  | 10 (10.5) | 2026-03-19 | 2026-03-19
ПАО «Россети Центр» | Брянскэнерго | Жуковский РЭС | ВЛ | ВЛ 0,4 ф.043 от ЗТП49 Жуковка Жилкомхоз |  | 0.38 | 2026-03-19 | 2026-03-19
ПАО «Россети Центр» | Воронежэнерго | Новохоперский РЭС | ВЛ | ВЛ-0,4 ф2 ТП 2-15 ПС Красное |  | 0.38 | 2026-03-19 | 2026-03-19
ПАО «Россети Центр» | АО «БрянскЭлектро» | Брянские электрические сети РЭС | КЛ | КЛ-6кВ ТП-2122 ф.622 РП-35 |  | 6 (6.3) | 2026-03-19 | 2026-03-19
ПАО «Россети Центр» | Брянскэнерго | Брасовский РЭС | ВЛ | ВЛ-0,4 Ф-2 КТП-47 Ф-1002 ПС Крупец |  | 0.38 | 2026-03-19 | 2026-03-19
ПАО «Россети Центр» | Тверьэнерго | Осташковский РЭС | ВЛ | ВЛ-10кВ №04 ПС Святое (Сорога-2) |  | 10 (10.5) | 2026-03-19 | 2026-03-19
ПАО «Россети Центр» | Ярэнерго | Яргорэлектросеть | ВЛ | ВЛ 0,4кВ ТП 811 р.23 |  | 0.38 | 2026-03-19 | 2026-03-19
ПАО «Россети Центр» | Брянскэнерго | Трубчевский РЭС | ВЛ | ВЛ-10кВ ф.1002 ПС Плюсково |  | 10 (10.5) | 2026-03-19 | 2026-03-19
ПАО «Россети Центр» | Орелэнерго | Новосильский РЭС | ТП | КТП 051 комплекс Ф1Н | КТП 051 комплекс Ф1Н | 10 (10.5) | 2026-03-19 | 2026-03-19
ПАО «Россети Центр» | Курскэнерго | Льговский РЭС | ВЛ | ВЛ 10кВ №121 ЦРП Сельскохозяйственное |  | 10 (10.5) | 2026-03-19 | 2026-03-19
ПАО «Россети Центр» | Ярэнерго | Северо-Восточный РЭС | ВЛ | ВЛ 10 кВ №4 Чурьяково ПС 35/10 кВ Середа |  | 10 (10.5) | 2026-03-19 | 2026-03-19
ПАО «Россети Центр» | Тверьэнерго | Бежецкий РЭС | ВЛ | ВЛ 10кВ ф.7 ПС Максатиха |  | 10 (10.5) | 2026-03-19 | 2026-03-19
ПАО «Россети Центр» | Орелэнерго | Болховский РЭС | ВЛ | ВЛ 0,4кВ №3 с. Локно-2 от КТП№123 |  | 0.38 | 2026-03-19 | 2026-03-19
ПАО «Россети Центр» | Белгородэнерго | Ст.Оскольские ЭС | ТП | ЗТП 8-05 ПС Очистные | ЗТП 8-05 ПС Очистные | 6 (6.3) | 2026-03-19 | 2026-03-19
ПАО «Россети Центр» | Белгородэнерго | Ст.Оскольские ЭС | ТП | КТП 99 ПС Промышленная | КТП 99 ПС Промышленная | 10 (10.5) | 2026-03-19 | 2026-03-19
ПАО «Россети Центр» | Воронежэнерго | Поворинский РЭС | ВЛ | ВЛ-0,4кВ №1 от ТП 3-4 ПС Вихляевка |  | 0.38 | 2026-03-19 | 2026-03-19
ПАО «Россети Центр» | Тамбовэнерго | Сосновский РЭС | ТП | КТП 018 ВЛ №24 ПС Сосновская | КТП 018 ВЛ №24 ПС Сосновская | 10 (10.5) | 2026-03-19 | 2026-03-19
ПАО «Россети Центр» | Брянскэнерго | Новозыбковский РЭС | ВЛ | ВЛ-0,4 Л2 ТП-024 Ф-104 ПС Вышков |  | 0.38 | 2026-03-19 | 2026-03-19
ПАО «Россети Центр» | Тверьэнерго | Бежецкий РЭС | ВЛ | ВЛ 10кВ №05 ПС Сулежский Борок |  | 10 (10.5) | 2026-03-19 | 2026-03-19
ПАО «Россети Центр» | Курскэнерго | Щигровский РЭС | ВЛ | ВЛ 0,4 кВ №1 ТП 204 (7.6.4 2/100) |  | 0.38 | 2026-03-19 | 2026-03-19
ПАО «Россети Центр» | Орелэнерго | Верховский РЭС | ВЛ | Ф№1 от КТП№10/Ск-15-250 д.Корсунь |  | 0.38 | 2026-03-19 | 2026-03-19
ПАО «Россети Центр» | Курскэнерго | Касторенский РЭС | ТП | ТП 297 | ТП 297 | 10 (10.5) | 2026-03-19 | 2026-03-19
ПАО «Россети Центр» | Брянскэнерго | Трубчевский РЭС | ВЛ | ВЛ-0,4 КТП-272 Л2 Ф-1005 ПС Плюсковск |  | 0.38 | 2026-03-19 | 2026-03-19
ПАО «Россети Центр» | Белгородэнерго | Ивнянский РЭС | ВЛ | ВЛ-0,4 кВ №2 КТП №320 ПС Ивня |  | 0.38 | 2026-03-19 | 2026-03-19
ПАО «Россети Центр» | Тверьэнерго | Конаковский РЭС | ВЛ | ВЛ-0,4кВ ф.1 КТП ФПИ ф.42 ПС №9 |  | 0.38 | 2026-03-19 | 2026-03-19
ПАО «Россети Центр» | Белгородэнерго | Ровенской РЭС | ВЛ | ВЛ-0,4кВ №3 от КТП-604 ПС Ровеньки |  | 0.38 | 2026-03-19 | 2026-03-19
ПАО «Россети Центр» | Ярэнерго | Северо-Восточный РЭС | ВЛ | ВЛ 10 кВ №6 Оголинский ПС 110/10 кВ Туфа |  | 10 (10.5) | 2026-03-19 | 2026-03-19
ПАО «Россети Центр» | Смоленскэнерго | Смоленский РЭС | ВЛ | ВЛ-0,4кВ №1 ТП-200 ВЛ-1001 ПС Заводская |  | 0.38 | 2026-03-19 | 2026-03-19
ПАО «Россети Центр» | АО «БрянскЭлектро» | Брянские электрические сети РЭС | КЛ | КЛ-6кВ ТП-0113 - Ф624 РП12 |  | 6 (6.3) | 2026-03-19 | 2026-03-19
ПАО «Россети Центр» | Белгородэнерго | Яковлевский РЭС | ВЛ | ВЛ-0,4 кВ №1 КТП-219 ПС Гостищево |  | 0.38 | 2026-03-19 | 2026-03-19
ПАО «Россети Центр» | Брянскэнерго | Клетнянский РЭС | ВЛ | ВЛ-10кВ ф.1025 ПС Клетнянская |  | 10 (10.5) | 2026-03-19 | 2026-03-19
ПАО «Россети Центр» | Липецкэнерго | Задонский РЭС | ВЛ | BЛ 0,4кB №3 ТП 1027 с.Новое Дубовое |  | 0.38 | 2026-03-19 | 2026-03-19
ПАО «Россети Центр» | Воронежэнерго | Острогожский РЭС | ВЛ | ВЛ-0,4-1 ТП-3-7 Болдыревка |  | 0.38 | 2026-03-19 | 2026-03-19
ПАО «Россети Центр» | Белгородэнерго | Белгородский РЭС | ВЛ | ВЛ 0,4кВ № 3 КТП 207 ПС Шишино |  | 0.38 | 2026-03-19 | 2026-03-19
ПАО «Россети Центр» | АО «БрянскЭлектро» | Комаричский РЭС | ТП | ТП-39 ф-1010 ПС Комаричи 110/35/10 кВ | РУ-10 кВ ТП-39 ф-1010 ПС Комаричи 110/35/10 кВ | 10 (10.5) | 2026-03-19 | 2026-03-19
ПАО «Россети Центр» | Орелэнерго | Болховский РЭС | ВЛ | ВЛ 0,4кВ №1 "Локно-2" от КТП№123 |  | 0.38 | 2026-03-19 | 2026-03-19
ПАО «Россети Центр» | Ярэнерго | Северо-Восточный РЭС | ВЛ | ВЛ 10кВ №4 Пустынь ПС Коза |  | 10 (10.5) | 2026-03-19 | 2026-03-19
ПАО «Россети Центр» | Брянскэнерго | Дубровский РЭС | ВЛ | ВЛ-10кВ ф.1002 ПС Алешинская |  | 10 (10.5) | 2026-03-19 | 2026-03-19
ПАО «Россети Центр» | Костромаэнерго | Красносельский РЭС | ВЛ | ВЛ-10 кВ ф.10-06 ПС Красное |  | 10 (10.5) | 2026-03-19 | 2026-03-19
ПАО «Россети Центр» | Воронежэнерго | Рамонский РЭС | ТП | КТП 740 ПС Новоживотинное | КТП 740 ПС Новоживотинное | 10 (10.5) | 2026-03-19 | 2026-03-19
ПАО «Россети Центр» | Курскэнерго | Конышевский РЭС | РП | Выключатель ВВВ-10 ВЛ-10кВ №71501 | Выключатель ВВВ-10 ВЛ-10кВ №71501 | 10 (10.5) | 2026-03-19 | 2026-03-19
ПАО «Россети Центр» | Курскэнерго | Конышевский РЭС | ВЛ | ВЛ 10 кВ №01 (ф.71501 ЦРП Яковлево) |  | 10 (10.5) | 2026-03-19 | 2026-03-19
ПАО «Россети Центр» | Курскэнерго | Конышевский РЭС | ВЛ | ВЛ-10кВ (02) 71504 от ЦРП-10кВ Яковлево |  | 10 (10.5) | 2026-03-19 | 2026-03-19
ПАО «Россети Центр» | Курскэнерго | Конышевский РЭС | ВЛ | ВЛ-10кВ (05) 71505 от ЦРП-10кВ Яковлево |  | 10 (10.5) | 2026-03-19 | 2026-03-19
ПАО «Россети Центр» | Курскэнерго | Конышевский РЭС | РП | Выключатель ВВВ-10 ВЛ-10кВ №05 | Выключатель ВВВ-10 ВЛ-10кВ №05 | 10 (10.5) | 2026-03-19 | 2026-03-19
ПАО «Россети Центр» | Смоленскэнерго | Краснинский РЭС | ВЛ | ВЛИ 0,4кВ №1 ТП-37 ВЛ-1017 Красный |  | 0.38 | 2026-03-19 | 2026-03-19
ПАО «Россети Центр» | АО «БрянскЭлектро» | Брянские электрические сети РЭС | КВЛ | КВЛ-0,4 кВ Ф4 ТП3042 Ф605 ПС Бежицкая |  | 0.38 | 2026-03-19 | 2026-03-19
ПАО «Россети Центр» | Белгородэнерго | Белгородский РЭС | ВЛ | ВЛ 0,4кВ № 2 КТП 813 ПС Таврово |  | 0.38 | 2026-03-19 | 2026-03-19
ПАО «Россети Центр» | Ярэнерго | Ростовский РЭС | ВЛ | ВЛ 0,4кВ №23 ТП 204 (Красноборская, 4) |  | 0.38 | 2026-03-19 | 2026-03-19
ПАО «Россети Центр» | Костромаэнерго | Шарьинский РЭС | ВЛ | ВЛ 10 кВ ф10-01,ф.10-03 ПС Якшанга |  | 10 (10.5) | 2026-03-19 | 2026-03-19
ПАО «Россети Центр» | Белгородэнерго | Ст.Оскольские ЭС | ВЛ | ВЛ 10кВ №6 ПС Долгая Поляна |  | 10 (10.5) | 2026-03-19 | 2026-03-19
ПАО «Россети Центр» | Смоленскэнерго | Демидовский РЭС | ВЛ | ВЛ 0,4кВ №3 КТП-386 ВЛ-1003 ПС Сапшо |  | 0.38 | 2026-03-19 | 2026-03-19
ПАО «Россети Центр» | Белгородэнерго | Н.Оскольский РЭС | ВЛ | ВЛ 10кВ №25 ПС Н.Оскол |  | 10 (10.5) | 2026-03-19 | 2026-03-19
ПАО «Россети Центр» | Ярэнерго | Ярославский РЭС | ВЛ | ВЛ 0,4кВ №1 ЗТП Интернат Гр/6 (потр.) |  | 0.38 | 2026-03-19 | 2026-03-19
ПАО «Россети Центр» | Воронежэнерго | Петропавловский РЭС | ВЛ | ВЛ-0,4кВ ф.1 от КТП-408 ПС Красный Флот |  | 0.38 | 2026-03-19 | 2026-03-19
ПАО «Россети Центр» | Костромаэнерго | Мантуровский РЭС | ВЛ | ВЛ 0,4 от ЗТП-433 Баня М/н Юбилейный ф.2 |  | 0.38 | 2026-03-19 | 2026-03-19
ПАО «Россети Центр» | Ярэнерго | Рыбинский РЭС | ВЛ | ВЛ 10кВ № 02 Еремейцево ПС Николо-Корма |  | 10 (10.5) | 2026-03-19 | 2026-03-19
ПАО «Россети Центр» | Воронежэнерго | Аннинский РЭС | ВЛ | ВЛ-0,4-2 ТП 345 ПС Анна 2 |  | 0.38 | 2026-03-19 | 2026-03-19
ПАО «Россети Центр» | Белгородэнерго | Белгородские ЭС | ВЛ | ВЛ-10 ПС Северная Г1 Р-101-R-2 |  | 10 (10.5) | 2026-03-19 | 2026-03-19
ПАО «Россети Центр» | Тверьэнерго | Осташковский РЭС | ВЛ | ВЛ-10кВ №19 ПС Максимково (Клочки) |  | 10 (10.5) | 2026-03-19 | 2026-03-19
ПАО «Россети Центр» | Белгородэнерго | Белгородский РЭС | ВЛ | ВЛ 0,4кВ № 1 КТП 813 ПС Таврово |  | 0.38 | 2026-03-19 | 2026-03-19
ПАО «Россети Центр» | Белгородэнерго | Борисовский РЭС | ВЛ | ВЛ 0,4кВ №1 КТП 910 ПС Борисовка |  | 0.38 | 2026-03-19 | 2026-03-19
ПАО «Россети Центр» | Смоленскэнерго | Велижский РЭС | ВЛ | ВЛ 0,4кВ №2 ТП 197 ВЛ-1001 Селезни |  | 0.38 | 2026-03-19 | 2026-03-19
ПАО «Россети Центр» | Курскэнерго | Пристенский РЭС | ТП | ТП 116 | ТП 116 | 10 (10.5) | 2026-03-19 | 2026-03-19
ПАО «Россети Центр» | Ярэнерго | Ярославский РЭС | ВЛ | ВЛ 10кВ № 01 ДСК ПС Лесные Поляны |  | 10 (10.5) | 2026-03-19 | 2026-03-19
ПАО «Россети Центр» | Тверьэнерго | ВышневолоцкийРЭС | ВЛ | ВЛ 10 кВ №10 ПС 35/10 кВ Плотично |  | 10 (10.5) | 2026-03-19 | 2026-03-19
ПАО «Россети Центр» | Липецкэнерго | Усманский РЭС | ВЛ | ВЛ 10кВ Октябрьский ПС Аксай |  | 10 (10.5) | 2026-03-19 | 2026-03-19
ПАО «Россети Центр» | Воронежэнерго | Новохоперский РЭС | ВЛ | ВЛ 0,4 ф2 ТП 2-2 ПС Е-Колено |  | 0.38 | 2026-03-19 | 2026-03-19
ПАО «Россети Центр» | Белгородэнерго | Н.Оскольский РЭС | ВЛ | ВЛ 10кВ №2 ПС В.Михайловка |  | 10 (10.5) | 2026-03-19 | 2026-03-19
ПАО «Россети Центр» | Белгородэнерго | Н.Оскольский РЭС | ВЛ | ВЛ 0,4кВ №5 ЗТП 1-02 ПС Н.Оскол |  | 0.38 | 2026-03-19 | 2026-03-19
ПАО «Россети Центр» | Воронежэнерго | Эртильский РЭС | ВЛ | ВЛ 0,4 ф1 ТП VI-11 ПС 110 Щучье |  | 0.38 | 2026-03-19 | 2026-03-19
ПАО «Россети Центр» | Воронежэнерго | Кантемировский РЭС | ТП | КТП 406 ПС Митрофановка | КТП 406 ПС Митрофановка | 10 (10.5) | 2026-03-19 | 2026-03-19
ПАО «Россети Центр» | Орелэнерго | Урицкий РЭС | ВЛ | ВЛ 0,4 кВ №1 от КТП Р-5-5 |  | 0.38 | 2026-03-19 | 2026-03-19
ПАО «Россети Центр» | Белгородэнерго | Яковлевский РЭС | ТП | КТП 303 ПС Томаровка | КТП 303 ПС Томаровка | 10 (10.5) | 2026-03-19 | 2026-03-19
ПАО «Россети Центр» | Тверьэнерго | Весьегонский РЭС | ВЛ | ВЛ-0,4кВ №3 от ТП 057 д. Перемут |  | 0.38 | 2026-03-19 | 2026-03-19
ПАО «Россети Центр» | Белгородэнерго | Прохоровский РЭС | ВЛ | ВЛ-0,4 №2 КТП 113 ПС Радьковка |  | 0.38 | 2026-03-19 | 2026-03-19
ПАО «Россети Центр» | АО «БрянскЭлектро» | Почепский РЭС | ВЛ | ВЛ-0,4кВ ф.1 ТП0763 Ф1023 ПС Жирятинская |  | 0.38 | 2026-03-19 | 2026-03-19
ПАО «Россети Центр» | Белгородэнерго | Красненский РЭС | ВЛ | ВЛ-0,4 кВ №3 от ТП 213 ПС Свистовка |  | 0.38 | 2026-03-19 | 2026-03-19
ПАО «Россети Центр» | Тверьэнерго | Кимрский РЭС | ВЛ | КВЛ 10кВ № 13 ПС Горицы |  | 10 (10.5) | 2026-03-19 | 2026-03-19
ПАО «Россети Центр» | Белгородэнерго | Н.Оскольский РЭС | ВЛ | ВЛ 10кВ №4 ПС В.Михайловка |  | 10 (10.5) | 2026-03-19 | 2026-03-19
ПАО «Россети Центр» | Курскэнерго | Горшеченский РЭС | ВЛ | ВЛ-0,4кВ №1 ТП 175 1/250 Бараново |  | 0.38 | 2026-03-19 | 2026-03-19
ПАО «Россети Центр» | Смоленскэнерго | Смоленский РЭС | ВЛ | ВЛ-0,4кВ №1 ТП-1302 ВЛ-1006 ПС Ольша |  | 0.38 | 2026-03-19 | 2026-03-19
ПАО «Россети Центр» | АО «ТГЭС» |  | ВЛ | ВЛ 0,4 кВ ТП 851 С.1 |  | 0.38 | 2026-03-19 | 2026-03-19
ПАО «Россети Центр» | Ярэнерго | Яргорэлектросеть | ВЛ | ВЛ 0,4кВ ТП 936 руб.6 |  | 0.38 | 2026-03-19 | 2026-03-19
ПАО «Россети Центр» | Костромаэнерго | Кадыйский РЭС | ТП | ТП-100 Курдюм | ТП-100 Курдюм | 10 (10.5) | 2026-03-19 | 2026-03-19
ПАО «Россети Центр» | Орелэнерго | Орловский РЭС | ВЛ | ВЛ-10кВ №2 ПС Новоселово |  | 10 (10.5) | 2026-03-19 | 2026-03-19
ПАО «Россети Центр» | АО «ТГЭС» |  | ВЛ | ВЛ 0,4 кВ ТП 617 С.1 |  | 0.38 | 2026-03-19 | 2026-03-19
ПАО «Россети Центр» | Смоленскэнерго | Монастырщинский РЭС | ВЛ | ВЛ 0,4кВ от ТП 187 (Старышовка) ВЛ №2 |  | 0.38 | 2026-03-19 | 2026-03-19
ПАО «Россети Центр» | Тамбовэнерго | Тамбовский РЭС | КЛ | КЛ 6кВ № 21 ПС №5 |  | 6 (6.3) | 2026-03-19 | 2026-04-02
ПАО «Россети Центр» | Смоленскэнерго | Кардымовский РЭС | ВЛ | ВЛ-0,4кВ №1 КТП-230 ВЛ-1008 Вачково |  | 0.38 | 2026-03-19 | 2026-03-19
ПАО «Россети Центр» | Воронежэнерго | Нижнедевицкий РЭС | ВЛ | ВЛ-0,4кВ№1 ТП5-4 ВЛ-10-5 ПС Вязноватовка |  | 0.38 | 2026-03-19 | 2026-03-19
ПАО «Россети Центр» | Курскэнерго |  | ПС | 2 сек 10кВ | 2 сек 10кВ | 10 (10.5) | 2026-03-19 | 2026-03-19
ПАО «Россети Центр» | Белгородэнерго | Белгородский РЭС | ВЛ | ВЛ 10кВ № 05 ПС Бессоновка |  | 10 (10.5) | 2026-03-19 | 2026-03-19
ПАО «Россети Центр» | Тверьэнерго | Бежецкий РЭС | ТП | ТП 244 с.Любодицы | ТП 244 с.Любодицы | 10 (10.5) | 2026-03-19 | 2026-03-19
ПАО «Россети Центр» | Тверьэнерго | Конаковский РЭС | ВЛ | ВЛ-6кВ ф.42 п/с №9 |  | 6 (6.3) | 2026-03-19 | 2026-03-19
ПАО «Россети Центр» | Брянскэнерго | Карачевский РЭС | ВЛ | ВЛ КТП-106 Л1 Ф-1009 ПС Теплое |  | 0.38 | 2026-03-19 | 2026-03-19
ПАО «Россети Центр» | Липецкэнерго | Становлянский РЭС | ВЛ | ВЛ 10кВ № 09 ПС Лутошкино (Восток) |  | 10 (10.5) | 2026-03-19 | 2026-03-19
ПАО «Россети Центр» | Тамбовэнерго | Сампурский РЭС | ВЛ | ВЛ 10кВ № 09 ПС Степная |  | 10 (10.5) | 2026-03-19 | 2026-03-19
ПАО «Россети Центр» | Курскэнерго | Щигровский РЭС | ВЛ | ВЛ 0,4 кВ №1 ТП 281 (7.9.4 10/100) |  | 0.38 | 2026-03-19 | 2026-03-19
ПАО «Россети Центр» | Липецкэнерго | Усманский РЭС | ВЛ | ВЛ 10кВ Пятилетка ПС Пашково яч.№ 17 |  | 10 (10.5) | 2026-03-19 | 2026-03-19
ПАО «Россети Центр» | Орелэнерго | Верховский РЭС | ВЛ | ВЛ-0,4кВ КТП 1/М-7-160 Ф-1н.п.Михайловка |  | 0.38 | 2026-03-19 | 2026-03-19
ПАО «Россети Центр» | Ярэнерго | Большесельский РЭС | ТП | ТП 019 (Ёлохово деревня) | ТП 019 (Ёлохово деревня) | 10 (10.5) | 2026-03-19 | 2026-03-19
ПАО «Россети Центр» | Липецкэнерго |  | ПС | В 10 Связь Свиноферма | В 10 Связь Свиноферма | 10 (10.5) | 2026-03-19 | 2026-03-19
ПАО «Россети Центр» | Воронежэнерго | Аннинский РЭС | ВЛ | ВЛ-0,4-1 ТП 4-6 ПС Рубашевка |  | 0.38 | 2026-03-19 | 2026-03-19
ПАО «Россети Центр» | Воронежэнерго | Россошанский РЭС | КЛ | КЛ-6-26 ПС Россошь ГЭС, Уч.КЛ-6-26 ПС Россошь ГЭС |  | 6 (6.3) | 2026-03-19 | 2026-03-19
ПАО «Россети Центр» | Липецкэнерго |  | ПС | В 10 Совхоз Восток | В 10 Совхоз Восток | 10 (10.5) | 2026-03-19 | 2026-03-19
ПАО «Россети Центр» | АО «ТГЭС» |  | КЛ | КЛ 6 кВ РП-56 - ПС 202,ф.3 |  | 6 (6.3) | 2026-03-19 | 2026-03-19
ПАО «Россети Центр» | Тамбовэнерго | Пичаевский РЭС | ВЛ | ВЛ/ВЛИ 0,4кВ №1 КТП 266 |  | 0.38 | 2026-03-19 | 2026-03-19
ПАО «Россети Центр» | Тверьэнерго | Кимрский РЭС | ТП | ЗТП-6кВ 069 Б.Городок ф.20 ПС Б.Городок | ЗТП-6кВ 069 Б.Городок ф.20 ПС Б.Городок | 6 (6.3) | 2026-03-19 | 2026-03-19
ПАО «Россети Центр» | АО «БрянскЭлектро» | Брянские электрические сети РЭС | ВЛ | ВЛ-0,4кВ от ТП-2180 ул.Пионерская |  | 0.38 | 2026-03-19 | 2026-03-19
ПАО «Россети Центр» | АО «БрянскЭлектро» | Брянские электрические сети РЭС | КВЛ | КВЛ-10кВ ЛР-3 к ТП-1174 ф.1012 РП-102 |  | 10 (10.5) | 2026-03-19 | 2026-03-19
ПАО «Россети Центр» | Смоленскэнерго |  | ВЛ | ВЛ-35кВ Липецы-Днепровск |  | 35 | 2026-03-19 | 2026-03-20
ПАО «Россети Центр» | Смоленскэнерго | Ельнинский РЭС | ТП | ТП-053 Иванево ВЛ-1008 ПС Шарапово | ТП-053 Иванево ВЛ-1008 ПС Шарапово | 10 (10.5) | 2026-03-19 | 2026-03-19
ПАО «Россети Центр» | Брянскэнерго | Клетнянский РЭС | ВЛ | ВЛ-10кВ ф.1004 ПС Клетнянская |  | 10 (10.5) | 2026-03-19 | 2026-03-19
ПАО «Россети Центр» | Тверьэнерго | Ржевский РЭС | ТП | КТП-10кВ Стрелки ВЛ 10кВ №17 Кн. Горы | КТП-10кВ Стрелки ВЛ 10кВ №17 Кн. Горы | 10 (10.5) | 2026-03-19 | 2026-03-19
ПАО «Россети Центр» | Воронежэнерго | Новохоперский РЭС | ВЛ | ВЛ-0,4 ф-1 от ТП 2-15 ПС Красное |  | 0.38 | 2026-03-19 | 2026-03-19
ПАО «Россети Центр» | Тверьэнерго | Кашинский РЭС | ВЛ | КВЛ10кВ №18 ПС Простор |  | 10 (10.5) | 2026-03-19 | 2026-03-19
ПАО «Россети Центр» | Ярэнерго |  | ПС | В 10кВ яч. №3 | В 10кВ яч. №3 | 10 (10.5) | 2026-03-19 | 2026-03-19
ПАО «Россети Центр» | Белгородэнерго | Ст.Оскольские ЭС | ТП | КРУН 3901 ПС Промышленная | КРУН 3901 ПС Промышленная | 10 (10.5) | 2026-03-19 | 2026-03-19
ПАО «Россети Центр» | Смоленскэнерго | Рославльский РЭС | ВЛ | ВЛ 0,4кВ №1 от ТП 309 Астапковичи |  | 0.38 | 2026-03-19 | 2026-03-19
ПАО «Россети Центр» | Смоленскэнерго | Угранский РЭС | ВЛ | ВЛ 0,4кВ №1 ТП 077 (КТП-4 Арнишицы) |  | 0.38 | 2026-03-19 | 2026-03-19
ПАО «Россети Центр» | Ярэнерго | Угличский РЭС | ВЛ | ВЛ 10кВ №124 ПС Углич |  | 10 (10.5) | 2026-03-19 | 2026-03-19
ПАО «Россети Центр» | Ярэнерго |  | ПС | В 10кВ яч. №4 | В 10кВ яч. №4 | 10 (10.5) | 2026-03-19 | 2026-03-19
ПАО «Россети Центр» | Тверьэнерго | Кашинский РЭС | ВЛ | ВЛ10кВ №15 ПС Простор |  | 10 (10.5) | 2026-03-19 | 2026-03-19
ПАО «Россети Центр» | Белгородэнерго | Белгородский РЭС | ВЛ | ВЛ 0,4кВ № 1 КТП 1210 РП Майская (лаб) |  | 0.38 | 2026-03-19 | 2026-03-19
ПАО «Россети Центр» | Брянскэнерго | Дубровский РЭС | ВЛ | ВЛ Ф-1 КТП-123 Ф-Салынь РП Пеклино |  | 0.38 | 2026-03-19 | 2026-03-19
ПАО «Россети Центр» | Орелэнерго | Орловский РЭС | ВЛ | ВЛ 0,4кВ №2 ТП-Вол-37-4 |  | 0.38 | 2026-03-19 | 2026-03-19
ПАО «Россети Центр» | Ярэнерго | Ярославский РЭС | ВЛ | ВЛ 0,4кВ №1 ТП 155 (Ямино) Гр/5 |  | 0.38 | 2026-03-19 | 2026-03-19
ПАО «Россети Центр» | Воронежэнерго | Аннинский РЭС | ВЛ | ВЛ-10-6 ПС Архангельское |  | 10 (10.5) | 2026-03-19 | 2026-03-19
ПАО «Россети Центр» | Смоленскэнерго | Смоленский городской РЭС | КЛ | Л-704 РП 07 |  | 6 (6.3) | 2026-03-19 | 2026-03-19
ПАО «Россети Центр» | Воронежэнерго | Новоусманский РЭС | ТП | КТП 8-25 ПС Воля (переименованная 6-25) | КТП 8-25 ПС Воля (переименованная 6-25) | 10 (10.5) | 2026-03-19 | 2026-03-19
ПАО «Россети Центр» | Ярэнерго | Ростовский РЭС | ТП | ТП 204 | ТП 204 | 10 (10.5) | 2026-03-19 | 2026-03-19
ПАО «Россети Центр» | Орелэнерго | Глазуновский РЭС | ВЛ | ВЛ-0.4 кВ №2 от ТП Нов-5-8 |  | 0.38 | 2026-03-19 | 2026-03-19
ПАО «Россети Центр» | Воронежэнерго | Поворинский РЭС | ВЛ | ВЛ-6кВ №10 ПС Поворино-Т |  | 6 (6.3) | 2026-03-19 | 2026-03-19
ПАО «Россети Центр» | Белгородэнерго | Белгородские ЭС | КЛ | КЛ-0,4кВ ТП-296 №5 Глав.корпус |  | 0.38 | 2026-03-19 | 2026-03-19
ПАО «Россети Центр» | Курскэнерго | Пристенский РЭС | ВЛ | ВЛ 10кВ №03 ПС Нива |  | 10 (10.5) | 2026-03-19 | 2026-03-19
ПАО «Россети Центр» | Воронежэнерго | Бутурлиновский РЭС | ВЛ | ВЛ-0,4кВ Ф2 КТП-504 пс Васильевка |  | 0.38 | 2026-03-19 | 2026-03-19
ПАО «Россети Центр» | Белгородэнерго | Прохоровский РЭС | ВЛ | ВЛ 0,4кВ №1 КТП 516 ПС Холодное |  | 0.38 | 2026-03-19 | 2026-03-19
ПАО «Россети Центр» | АО «БрянскЭлектро» | Стародубский РЭС | ВЛ | ВЛ ф2 ТП77 ф107 ПС Стародуб |  | 0.38 | 2026-03-19 | 2026-03-19
ПАО «Россети Центр» | Белгородэнерго | Кр.Яружский РЭС | ТП | КТП 707 ПС Красная Яруга | КТП 707 ПС Красная Яруга | 10 (10.5) | 2026-03-19 | 2026-03-19
ПАО «Россети Центр» | Воронежэнерго | Воробьевский РЭС | ВЛ | ВЛ-0,4кВ ф1 КТП-615 ПС Воробьевка |  | 0.38 | 2026-03-19 | 2026-03-19
ПАО «Россети Центр» | Воронежэнерго | Воробьевский РЭС | ТП | КТП 615 ПС Воробьевка | КТП 615 ПС Воробьевка | 10 (10.5) | 2026-03-19 | 2026-03-19
ПАО «Россети Центр» | Воронежэнерго | Воробьевский РЭС | ВЛ | ВЛ-0,4кВ ф2 КТП-510 ПС Воробьевка |  | 0.38 | 2026-03-19 | 2026-03-19
ПАО «Россети Центр» | Смоленскэнерго | Краснинский РЭС | ТП | КТП-37 ВЛ 1017 ПС Красный | КТП-37 ВЛ 1017 ПС Красный | 10 (10.5) | 2026-03-19 | 2026-03-19
ПАО «Россети Центр» | АО «БрянскЭлектро» | Почепский РЭС | ВЛ | ВЛ-0,4кВ ф.3 ТП-25 Ф1025 ПС Почепская |  | 0.38 | 2026-03-19 | 2026-03-19
ПАО «Россети Центр» | АО «ТГЭС» |  | ВЛ | ВЛ 0,4 кВ Сеть 3 ТП 611 |  | 0.38 | 2026-03-19 | 2026-03-19
ПАО «Россети Центр» | Орелэнерго | Орловский РЭС | ВЛ | ВЛ 0,4кВ №2 от ТП-Вол-61-5 |  | 0.38 | 2026-03-19 | 2026-03-19
ПАО «Россети Центр» | Костромаэнерго | Нейский РЭС | ВЛ | ВЛ-0,4 от ТП №025 "Коткишево школа" ф.2 |  | 0.38 | 2026-03-19 | 2026-03-19
ПАО «Россети Центр» | Тверьэнерго |  | ПС | В ВЛ 10кВ №15 | В ВЛ 10кВ №15 | 10 (10.5) | 2026-03-19 | 2026-03-19
ПАО «Россети Центр» | АО «ТГЭС» |  | КЛ | КВЛ 6 кВ ТП-784 - ПС 24, ф.27 с отп.: ЛЭП - ТП-732 |  | 6 (6.3) | 2026-03-19 | 2026-03-19
ПАО «Россети Центр» | Смоленскэнерго | Ельнинский РЭС | ТП | ТП-052 В.Егорье ВЛ-1008 ПС Шарапово | ТП-052 В.Егорье ВЛ-1008 ПС Шарапово | 10 (10.5) | 2026-03-19 | 2026-03-19
ПАО «Россети Центр» | Белгородэнерго | Валуйский РЭС | ВЛ | ВЛ 0,4кВ №4 КТП 23 ПС Валуйки |  | 0.38 | 2026-03-19 | 2026-03-19
ПАО «Россети Центр» | Воронежэнерго | Аннинский РЭС | ТП | ЗТП-10/0,4 кВ 8-57 ПС Анна | ЗТП-10/0,4 кВ 8-57 ПС Анна | 10 (10.5) | 2026-03-19 | 2026-03-19
ПАО «Россети Центр» | Белгородэнерго | Валуйский РЭС | ВЛ | ВЛ 0,4кВ №6 КТП 23 ПС Валуйки |  | 0.38 | 2026-03-19 | 2026-03-19
ПАО «Россети Центр» | АО «БрянскЭлектро» | Новозыбковский РЭС | ВЛ | ВЛ 0,4кВ Ф.8 ТП-3 Ф.117 ПС климово |  | 0.38 | 2026-03-19 | 2026-03-19
ПАО «Россети Центр» | АО «БрянскЭлектро» | Брянские электрические сети РЭС | КВЛ | КВЛ-6кВ ТП-2027 ф.613 РП-27 |  | 6 (6.3) | 2026-03-19 | 2026-03-19
ПАО «Россети Центр» | Воронежэнерго | Борисоглебский РЭС | ВЛ | ВЛ 0,4кВ №8 КТП-6кВ №1 (БорГЭС) |  | 0.38 | 2026-03-19 | 2026-03-19
ПАО «Россети Центр» | Смоленскэнерго | Угранский РЭС | ВЛ | ВЛ 10кВ №1006 ПС Угра |  | 10 (10.5) | 2026-03-19 | 2026-03-19
ПАО «Россети Центр» | АО «БрянскЭлектро» | Клинцовский РЭС | ТП | ТП-20 ф.607 ПС Западная | ЗТП-111 МВ к ТП-20, ТП-19 РВ к ТП-20, ТП-3 ВН к ТП-20, ТП-113 ВН к ТП-20 | 6 (6.3) | 2026-03-19 | 2026-03-19
ПАО «Россети Центр» | Костромаэнерго | Костромской РЭС | КЛ | КЛ-6кВ ф.667 ПС Кострома-3 |  | 6 (6.3) | 2026-03-19 | 2026-03-20
ПАО «Россети Центр» | Ярэнерго | Переславский РЭС | ВЛ | ВЛ 0,4кВ №1 ТП 022 (Ям-5) |  | 0.38 | 2026-03-19 | 2026-03-19
ПАО «Россети Центр» | Тамбовэнерго | Пичаевский РЭС | ВЛ | ВЛ 10кВ №12 ПС Бондарская |  | 10 (10.5) | 2026-03-19 | 2026-03-19
ПАО «Россети Центр» | Ярэнерго | Брейтовский РЭС | ВЛ | ВЛ 10кВ №7 ПС Сить |  | 10 (10.5) | 2026-03-19 | 2026-03-19
ПАО «Россети Центр» | Смоленскэнерго | Рославльский РЭС | ВЛ | ВЛ 0,4кВ №1 от ТП 311 Астапковичи |  | 0.38 | 2026-03-19 | 2026-03-19
ПАО «Россети Центр» | Костромаэнерго | Кологривский РЭС | ВЛ | ВЛ-10 кВ ф.10-23 ПС Овсянниково |  | 10 (10.5) | 2026-03-19 | 2026-03-19
ПАО «Россети Центр» | АО КЭС | РЭС ЦО | КВЛ | ф.30 ПС КЗТЗ |  | 6 (6.3) | 2026-03-19 | 2026-03-19
ПАО «Россети Центр» | Брянскэнерго | Мглинский РЭС | ВЛ | ВЛ-0,4 ТП-86 Л1 Ф-102 ПС ДИВОВКА КУРЧИ |  | 0.38 | 2026-03-19 | 2026-03-19
ПАО «Россети Центр» | Белгородэнерго | Прохоровский РЭС | ВЛ | ВЛ-0,4 №1 КТП 303 ПС Радьковка |  | 0.38 | 2026-03-19 | 2026-03-19
ПАО «Россети Центр» | Тверьэнерго | Бежецкий РЭС | ВЛ | ВЛ-10кВ Ф.05 Сулежский Борок (199) |  | 10 (10.5) | 2026-03-19 | 2026-03-19
ПАО «Россети Центр» | АО «ТГЭС» |  | КЛ | КЛ 6 кВ ТП-493 - РП-66 |  | 6 (6.3) | 2026-03-19 | 2026-03-19
ПАО «Россети Центр» | АО «ТГЭС» |  | КЛ | КЛ 6 кВ ТП-1048 - РП-65 |  | 6 (6.3) | 2026-03-19 | 2026-03-19
ПАО «Россети Центр» | Ярэнерго | Яргорэлектросеть | КЛ | КЛ 10кВ № 07 РП 52 |  | 10 (10.5) | 2026-03-19 | 2026-03-19
ПАО «Россети Центр» | Тверьэнерго | Нелидовский РЭС | КЛ | КЛ 10кВ №04 ПС Гиперон |  | 10 (10.5) | 2026-03-19 | 2026-03-19
ПАО «Россети Центр» | АО «ТГЭС» |  | КЛ | КЛ 10 кВ ТП-641 - РП-5 |  | 10 (10.5) | 2026-03-19 | 2026-03-19
ПАО «Россети Центр» | АО «БрянскЭлектро» | Комаричский РЭС | ВЛ | ВЛ ф1 ТП10 ф1010 ПС Комаричская |  | 0.38 | 2026-03-19 | 2026-03-19
ПАО «Россети Центр» | Ярэнерго | Брейтовский РЭС | ВЛ | ВЛ 10кВ №7 ПС Сить |  | 10 (10.5) | 2026-03-19 | 2026-03-19
ПАО «Россети Центр» | Ярэнерго | Северо-Восточный РЭС | ВЛ | ВЛ 10 кВ №1 Соть ПС Любим |  | 10 (10.5) | 2026-03-19 | 2026-03-19
ПАО «Россети Центр» | Липецкэнерго | Елецкий РЭС | КЛ | КЛ-6кВ ПС Агрегатная яч.4 РП-7яч.11 |  | 6 (6.3) | 2026-03-19 | 2026-03-20
ПАО «Россети Центр» | Орелэнерго | Орловский РЭС | ВЛ | ВЛ-0,4кВ Ф-3 Прб-16-11 |  | 0.38 | 2026-03-19 | 2026-03-19
ПАО «Россети Центр» | Воронежэнерго | Новохоперский РЭС | ВЛ | ВЛ 10-2 ПС Красное |  | 10 (10.5) | 2026-03-19 | 2026-03-19
ПАО «Россети Центр» | Ярэнерго | Тутаевский РЭС | ВЛ | ВЛ 0,4кВ №1 ТП 220 (Яскино) |  | 0.38 | 2026-03-19 | 2026-03-19
ПАО «Россети Центр» | Ярэнерго | Яргорэлектросеть | КЛ | КЛ 6кВ № 06 РП 46 |  | 6 (6.3) | 2026-03-19 | 2026-03-24
ПАО «Россети Центр» | Ярэнерго | Яргорэлектросеть | КЛ | КЛ 6кВ № 12 РП 47 |  | 6 (6.3) | 2026-03-19 | 2026-03-25
ПАО «Россети Центр» | Ярэнерго | Тутаевский РЭС | ВЛ | ВЛ 0,4кВ №1 ТП 220 (Яскино) |  | 0.38 | 2026-03-19 | 2026-03-20
ПАО «Россети Центр» | Ярэнерго | Некрасовский РЭС | ВЛ | ВЛ 10кВ № 06 ПС Гузицино |  | 10 (10.5) | 2026-03-19 | 2026-03-19
ПАО «Россети Центр» | Ярэнерго | Яргорэлектросеть | КЛ | КЛ 6кВ № 12 РП 47 |  | 6 (6.3) | 2026-03-19 | 2026-03-20
ПАО «Россети Центр» | Ярэнерго | Яргорэлектросеть | КЛ | КЛ 6кВ № 06 РП 46 |  | 6 (6.3) | 2026-03-19 | 2026-03-20
ПАО «Россети Центр» | Белгородэнерго | Белгородские ЭС | КЛ | КЛ-6кВ ПС АРЗ-ТП-1401 Г-2 |  | 6 (6.3) | 2026-03-19 | 2026-03-20
ПАО «Россети Центр» | Белгородэнерго | Белгородские ЭС | КЛ | КЛ-6кВ ПС АРЗ РП-13 Г-6 |  | 6 (6.3) | 2026-03-19 | 2026-03-20
ПАО «Россети Центр» | Воронежэнерго | Богучарский РЭС | ВЛ | ВЛ 10 кВ № 02 ПС Богучар |  | 10 (10.5) | 2026-03-19 | 2026-03-19
ПАО «Россети Центр» | Белгородэнерго |  | ПС | ПС 35/10 кВ Ржевка | 1 сш 35кВ | 35 | 2026-03-19 | 2026-03-20
ПАО «Россети Центр» | Белгородэнерго |  | ПС | ПС 35/10 кВ Ржевка | 2 сш 35кВ | 35 | 2026-03-19 | 2026-03-20
ПАО «Россети Центр» | Ярэнерго | Ярославский РЭС | ВЛ | ВЛ 10кВ № 08 Иванищево ПС Курба |  | 10 (10.5) | 2026-03-19 | 2026-03-19
ПАО «Россети Центр» | Ярэнерго | Ярославский РЭС | ВЛ | ВЛ 10кВ № 06 Комплекс ПС ТРК |  | 10 (10.5) | 2026-03-19 | 2026-03-20
ПАО «Россети Центр» | Ярэнерго | Ростовский РЭС | ВЛ | ВЛ 10кВ № 07 ПС Семибратово |  | 10 (10.5) | 2026-03-20 | 2026-03-20
ПАО «Россети Центр» | Тверьэнерго |  | ПС | В ВЛ 10кВ №09 | В ВЛ 10кВ №09 | 10 (10.5) | 2026-03-20 | 2026-03-20
ПАО «Россети Центр» | Костромаэнерго | Нерехтский РЭС | ВЛ | ВЛ-10кВ ф.10-03 ПС Нерехта-2 |  | 10 (10.5) | 2026-03-20 | 2026-03-20
ПАО «Россети Центр» | Орелэнерго | Орловский РЭС | ВЛ | ВЛ-0,4кВ Ф-3 Прб-16-11 |  | 0.38 | 2026-03-20 | 2026-03-20
ПАО «Россети Центр» | Ярэнерго | Ярославский РЭС | ВЛ | ВЛ 10кВ № 06 Комплекс ПС ТРК |  | 10 (10.5) | 2026-03-20 | 2026-03-20
ПАО «Россети Центр» | Ярэнерго | Тутаевский РЭС | ВЛ | ВЛ 10кВ № 2 ПС Залесье |  | 10 (10.5) | 2026-03-20 | 2026-03-20
ПАО «Россети Центр» | Костромаэнерго | Островский РЭС | ВЛ | ВЛ-0,4кВ№2;№3отТП №56 10-06ПС Островское |  | 0.38 | 2026-03-20 | 2026-03-20
ПАО «Россети Центр» | Белгородэнерго | Белгородский РЭС | ВЛ | ВЛ 10кВ № 06 ПС Беловское |  | 10 (10.5) | 2026-03-20 | 2026-03-20
ПАО «Россети Центр» | Ярэнерго | Некоузский РЭС | ВЛ | ВЛ 10кВ № 03 ПС Станилово |  | 10 (10.5) | 2026-03-20 | 2026-03-20
ПАО «Россети Центр» | Смоленскэнерго | Смоленский городской РЭС | КЛ | Л-1416 РП 14 |  | 6 (6.3) | 2026-03-20 | 2026-03-20
ПАО «Россети Центр» | Воронежэнерго | Репьевский РЭС | ВЛ | ВЛ-10 - 2 ПС Репьёвка |  | 10 (10.5) | 2026-03-20 | 2026-03-20
ПАО «Россети Центр» | Брянскэнерго | Стародубский РЭС | ТП | КТП-9 ф.101 ПС Андрейковичи АЗАРОВКА | КТП-9 ф.101 ПС Андрейковичи АЗАРОВКА | 10 (10.5) | 2026-03-20 | Работы не завершены
ПАО «Россети Центр» | Ярэнерго | Переславский РЭС | ВЛ | ВЛ 0,4кВ №1 КТП Добрилово |  | 0.38 | 2026-03-20 | 2026-03-20
ПАО «Россети Центр» | Белгородэнерго | Кр.Яружский РЭС | ТП | КТП 413 ПС Красная Яруга | КТП 413 ПС Красная Яруга | 10 (10.5) | 2026-03-20 | 2026-03-20
ПАО «Россети Центр» | Ярэнерго | Некрасовский РЭС | ВЛ | ВЛ 10кВ № 08 ПС Моделово-2 |  | 10 (10.5) | 2026-03-20 | 2026-03-20
ПАО «Россети Центр» | Костромаэнерго | Мантуровский РЭС | ВЛ | ВЛ 10кВ ф.10-03 ПС Георгиевское |  | 10 (10.5) | 2026-03-20 | 2026-03-20
ПАО «Россети Центр» | Костромаэнерго | Вохомский РЭС | ВЛ | ВЛ-10 кВ Ф 10-05 ПС Вохма |  | 10 (10.5) | 2026-03-20 | 2026-03-20
ПАО «Россети Центр» | Костромаэнерго | Вохомский РЭС | ВЛ | ВЛ-10 кВ Ф 10-06 ПС Лапшино |  | 10 (10.5) | 2026-03-20 | 2026-03-20
ПАО «Россети Центр» | Брянскэнерго |  | ПС | ТН 10 резерв | ТН 10 резерв | 10 (10.5) | 2026-03-20 | 2026-03-20
ПАО «Россети Центр» | Ярэнерго | Северо-Восточный РЭС | ВЛ | ВЛ 10 кВ №4 Кинтаново ПС Халдеево |  | 10 (10.5) | 2026-03-20 | 2026-03-20
ПАО «Россети Центр» | АО «БрянскЭлектро» | Брянские электрические сети РЭС | КВЛ | КВЛ-0,4кВ Ф2(1) ТП-1205 Ф602 ПС Мамоновская |  | 0.38 | 2026-03-20 | 2026-03-20
ПАО «Россети Центр» | Ярэнерго | Переславский РЭС | ВЛ | ВЛ 0,4кВ №1 КТП Добрилово |  | 0.38 | 2026-03-20 | 2026-03-20
ПАО «Россети Центр» | Воронежэнерго | Петропавловский РЭС | ВЛ | ВЛ-0,4кВ ф.2 от КТП-103 ПС Старая Криуша |  | 0.38 | 2026-03-20 | 2026-03-20
ПАО «Россети Центр» | Воронежэнерго | Аннинский РЭС | ТП | КТП 3-1 ПС 110 кВ Анна | КТП 3-1 ПС 110 кВ Анна | 10 (10.5) | 2026-03-20 | 2026-03-20
ПАО «Россети Центр» | Костромаэнерго | Галичский РЭС | ВЛ | ВЛ 0,4кВ КТП № 719 "Ул Красноармейская" |  | 0.38 | 2026-03-20 | 2026-03-20
ПАО «Россети Центр» | Воронежэнерго | Поворинский РЭС | ВЛ | ВЛ-0,4кВ №1 от ТП 9-7 ПС имени Матвиенко |  | 0.38 | 2026-03-20 | 2026-03-20
ПАО «Россети Центр» | Липецкэнерго | Данковский РЭС | ВЛ | ВЛ-10 кВ Завод РП СпешнеИвановское |  | 10 (10.5) | 2026-03-20 | 2026-03-20
ПАО «Россети Центр» | Воронежэнерго | Павловский РЭС | ВЛ | ВЛ-0,4кВ ф.2 от КТП-142 ПС Лосево |  | 0.38 | 2026-03-20 | 2026-03-20
ПАО «Россети Центр» | Курскэнерго | Хомутовский РЭС | ВЛ | ВЛ-10кВ 4.1.0 от ПС Хомутовка |  | 10 (10.5) | 2026-03-20 | 2026-03-20
ПАО «Россети Центр» | Тверьэнерго | Осташковский РЭС | ВЛ | ВЛ-10кВ №04 ПС Святое (Сорога-2) |  | 10 (10.5) | 2026-03-20 | 2026-03-20
ПАО «Россети Центр» | Воронежэнерго | Петропавловский РЭС | ВЛ | ВЛ-0,4кВ ф.3 от КТП-221 ПС Старая Мелова |  | 0.38 | 2026-03-20 | 2026-03-20
ПАО «Россети Центр» | Воронежэнерго | Новоусманский РЭС | ВЛ | КВЛ 10кВ №10 РП 10 кВ "Дубрава" |  | 10 (10.5) | 2026-03-20 | 2026-03-20
ПАО «Россети Центр» | Костромаэнерго | Красносельский РЭС | ВЛ | ВЛ 0,4 кВ от ТП № 176 на школу |  | 0.38 | 2026-03-20 | 2026-03-20
ПАО «Россети Центр» | Костромаэнерго | Островский РЭС | ВЛ | ВЛ-0,4кВ№3отТП №47 10-02ПС Кр.Поляна |  | 0.38 | 2026-03-20 | 2026-03-20
ПАО «Россети Центр» | Белгородэнерго | Белгородский РЭС | ВЛ | ВЛ 0,4кВ № 2 КТП 207 ПС Шишино |  | 0.38 | 2026-03-20 | 2026-03-20
ПАО «Россети Центр» | Орелэнерго | Глазуновский РЭС | ВЛ | ВЛ 0,4кВ №1 Нов-9-4 |  | 0.38 | 2026-03-20 | 2026-03-20
ПАО «Россети Центр» | Белгородэнерго | Белгородский РЭС | ВЛ | ВЛ 0,4кВ № 1 КТП 621 РП Репное |  | 0.38 | 2026-03-20 | 2026-03-20
ПАО «Россети Центр» | Белгородэнерго | Белгородский РЭС | ВЛ | ВЛ 0,4кВ № 1 КТП 1404 РП Майская |  | 0.38 | 2026-03-20 | 2026-03-20
ПАО «Россети Центр» | Орелэнерго | Новосильский РЭС | ВЛ | ВЛ-0,4кВ №2 ТП№8 д.Орловка |  | 0.38 | 2026-03-20 | 2026-03-20
ПАО «Россети Центр» | Брянскэнерго | Клетнянский РЭС | ВЛ | ВЛ-10кВ ф.1025 ПС Клетнянская |  | 10 (10.5) | 2026-03-20 | 2026-03-20
ПАО «Россети Центр» | АО «БрянскЭлектро» | Новозыбковский РЭС | ТП | ЗТП-107 ВН Т1 Ф.129 ПС Индуктор | ВН, АВ, РПС Ф.1, Ф.4, Ф.6,Ф.10, Ф.11Ф.12, Ф.13, Ф.14, Ф.15, Ф.16 | 10 (10.5) | 2026-03-20 | 2026-03-20
ПАО «Россети Центр» | Орелэнерго | Новосильский РЭС | ВЛ | ВЛ 0,4кВ КТП 046 Ф1 д. Вяжи |  | 0.38 | 2026-03-20 | 2026-03-20
ПАО «Россети Центр» | Воронежэнерго | Панинский РЭС | ВЛ | ВЛ-0,4кВ от КТП 507 ПС Панино ф2 |  | 0.38 | 2026-03-20 | 2026-03-20
ПАО «Россети Центр» | Орелэнерго | Покровский РЭС | ВЛ | ВЛ-0,4кВ Ф№2 ТП 5/П-17-400 ул.Волынкина |  | 0.38 | 2026-03-20 | 2026-03-20
ПАО «Россети Центр» | Воронежэнерго | Калачеевский РЭС | ТП | КТП 107 ПС Манино | КТП 107 ПС Манино | 10 (10.5) | 2026-03-20 | 2026-03-20
ПАО «Россети Центр» | Белгородэнерго | Борисовский РЭС | ВЛ | ВЛ-0,4 кВ №3 МТП №104 ПС Крюково |  | 0.38 | 2026-03-20 | 2026-03-20
ПАО «Россети Центр» | Ярэнерго | Борисоглебский РЭС | ВЛ | ВЛ 10кВ № 5 Юркино ПС Вощажниково |  | 10 (10.5) | 2026-03-20 | 2026-03-20
ПАО «Россети Центр» | Белгородэнерго | Яковлевский РЭС | ВЛ | ВЛ-0,4 кВ №1 КТП-119 ПС Строитель |  | 0.38 | 2026-03-20 | 2026-03-20
ПАО «Россети Центр» | Тверьэнерго | Осташковский РЭС | ВЛ | ВЛ-10кВ №30 ПС Селижарово (Березуг) |  | 10 (10.5) | 2026-03-20 | 2026-03-20
ПАО «Россети Центр» | Белгородэнерго | Белгородский РЭС | ТП | КТП 913 ПС Таврово | КТП 913 ПС Таврово | 10 (10.5) | 2026-03-20 | 2026-03-20
ПАО «Россети Центр» | Воронежэнерго | Эртильский РЭС | ВЛ | ВЛ 0,4 ф1 СТП 203 ПС 110 Эртиль |  | 0.38 | 2026-03-20 | 2026-03-20
ПАО «Россети Центр» | Курскэнерго | Солнцевский РЭС | ТП | КТП 029 | КТП 029 | 10 (10.5) | 2026-03-20 | 2026-03-20
ПАО «Россети Центр» | Воронежэнерго | Аннинский РЭС | ВЛ | ВЛ-0,4-2 ТП 8-104 ПС Анна |  | 0.38 | 2026-03-20 | 2026-03-20
ПАО «Россети Центр» | Воронежэнерго | В.Мамонский РЭС | ТП | КТП 308 ПС В.Мамон | КТП 308 ПС В.Мамон | 10 (10.5) | 2026-03-20 | 2026-03-20
ПАО «Россети Центр» | Тамбовэнерго | Петровский РЭС | ВЛ | ВЛ 0,4кВ №1 КТП 290 |  | 0.38 | 2026-03-20 | 2026-03-20
ПАО «Россети Центр» | Белгородэнерго | Н.Оскольский РЭС | ВЛ | ВЛ 0,4кВ №3 ЗТП 26-06 РП-2 ПС Н.Оскол |  | 0.38 | 2026-03-20 | 2026-03-20
ПАО «Россети Центр» | Тверьэнерго | Бежецкий РЭС | ВЛ | ВЛ 10кВ ф.01 ПС Лощемля |  | 10 (10.5) | 2026-03-20 | 2026-03-20
ПАО «Россети Центр» | Воронежэнерго | Россошанский РЭС | ВЛ | ВЛ-0,4-2 ТП-1-08 Райновская |  | 0.38 | 2026-03-20 | 2026-03-20
ПАО «Россети Центр» | Липецкэнерго | Задонский РЭС | ВЛ | BЛ 0,4кB №1 ТП 6Л с.Хлевное |  | 0.38 | 2026-03-20 | 2026-03-20
ПАО «Россети Центр» | Белгородэнерго | Белгородский РЭС | ТП | КТП 631 ПС Восточная | КТП 631 ПС Восточная | 6 (6.3) | 2026-03-20 | 2026-03-20
ПАО «Россети Центр» | Белгородэнерго | Белгородский РЭС | ТП | КТП 311 РП Альпика | КТП 311 РП Альпика | 10 (10.5) | 2026-03-20 | 2026-03-20
ПАО «Россети Центр» | Белгородэнерго | Белгородский РЭС | ВЛ | ВЛ 0,4кВ № 1 КТП 801 ПС Таврово |  | 0.38 | 2026-03-20 | 2026-03-20
ПАО «Россети Центр» | Белгородэнерго | Белгородский РЭС | ВЛ | ВЛ 0,4кВ № 2 КТП 801 ПС Таврово |  | 0.38 | 2026-03-20 | 2026-03-20
ПАО «Россети Центр» | Белгородэнерго | Белгородский РЭС | ТП | СТП 646 ПС Таврово | СТП 646 ПС Таврово | 10 (10.5) | 2026-03-20 | 2026-03-20
ПАО «Россети Центр» | Орелэнерго | Кромской РЭС | ВЛ | ВЛ 0,4кВ №2 ТП 045 |  | 0.38 | 2026-03-20 | 2026-03-20
ПАО «Россети Центр» | Костромаэнерго | Макарьевский РЭС | ТП | КТП-160 №114 Якимово нов. посёлок | КТП-160 №114 Якимово нов. посёлок | 10 (10.5) | 2026-03-20 | 2026-03-20
ПАО «Россети Центр» | Ярэнерго | Некрасовский РЭС | ВЛ | ВЛ 0,4кВ №1 ТП 581 (Изуменово) |  | 0.38 | 2026-03-20 | 2026-03-20
ПАО «Россети Центр» | Тверьэнерго |  | ПС | В-10 ф.2 | В-10 ф.2 | 10 (10.5) | 2026-03-20 | 2026-03-20
ПАО «Россети Центр» | Тверьэнерго | Осташковский РЭС | ТП | КТП-10кВ №240 (Игнашовка) | КТП-10кВ №240 (Игнашовка) | 10 (10.5) | 2026-03-20 | 2026-03-20
ПАО «Россети Центр» | АО «БрянскЭлектро» | Новозыбковский РЭС | ВЛ | ВЛ 0,4кВ Ф.1 ТП-79 Ф.129 ПС Индуктор |  | 0.38 | 2026-03-20 | 2026-03-20
ПАО «Россети Центр» | Белгородэнерго | Белгородские ЭС | КЛ | КЛ-10кВ ПС Дубовое Г-4-РП-67 |  | 10 (10.5) | 2026-03-20 | 2026-03-21
ПАО «Россети Центр» | Белгородэнерго | Белгородские ЭС | КЛ | КЛ10кВ РП-36-ТП-573 каб.Б |  | 10 (10.5) | 2026-03-20 | 2026-03-23
ПАО «Россети Центр» | АО «БрянскЭлектро» | Новозыбковский РЭС | ВЛ | ВЛ 0,4кВ Ф.2 ТП-4 Ф.102 ПС Климово |  | 0.38 | 2026-03-20 | 2026-03-20
ПАО «Россети Центр» | Смоленскэнерго | Гагаринский РЭС | КЛ | Л-1015 ПС 110/35/10кВ Светотехника |  | 10 (10.5) | 2026-03-20 | 2026-03-20
ПАО «Россети Центр» | Тамбовэнерго | Сосновский РЭС | ВЛ | ВЛ 10кВ №15 ПС Троицкая |  | 10 (10.5) | 2026-03-20 | 2026-03-20
ПАО «Россети Центр» | Орелэнерго | Болховский РЭС | ВЛ | ВЛ 0,4кВ №3 ТП И-4-19 |  | 0.38 | 2026-03-20 | 2026-03-20
ПАО «Россети Центр» | Ярэнерго | Ярославский РЭС | ВЛ | ВЛ 0,4кВ №1 ТП 155 (Ямино) Гр/5 |  | 0.38 | 2026-03-20 | 2026-03-20
ПАО «Россети Центр» | Белгородэнерго | Прохоровский РЭС | ВЛ | ВЛ 10кВ №12 РП Прохоровка |  | 10 (10.5) | 2026-03-20 | 2026-03-20
ПАО «Россети Центр» | Орелэнерго | Орловский РЭС | ВЛ | ВЛ 0,4кВ №2 ТП-Вол-37-4 |  | 0.38 | 2026-03-20 | 2026-03-20
ПАО «Россети Центр» | Смоленскэнерго | Краснинский РЭС | ВЛ | ВЛ 0,4кВ №4 КТП-516 ВЛ-1013 Красный |  | 0.38 | 2026-03-20 | 2026-03-20
ПАО «Россети Центр» | Тамбовэнерго | Сосновский РЭС | ВЛ | ВЛ 0,4кВ №2 КТП 304 ВЛ №10 ПС Кулеватов |  | 0.38 | 2026-03-20 | 2026-03-20
ПАО «Россети Центр» | АО «ТГЭС» |  | ТП | ТП 611 | РУ 0.4 кВ | 0.38 | 2026-03-20 | 2026-03-20
ПАО «Россети Центр» | Воронежэнерго | Подгоренский РЭС | ВЛ | ВЛ-0,4-3 ТП-21-4 Подгорное |  | 0.38 | 2026-03-20 | 2026-03-20
ПАО «Россети Центр» | Ярэнерго | Большесельский РЭС | ВЛ | ВЛ 0,4кВ №1 ТП 041 |  | 0.38 | 2026-03-20 | 2026-03-20
ПАО «Россети Центр» | Орелэнерго | Орловский РЭС | ВЛ | ВЛ-10кВ №2 ПС Новоселово |  | 10 (10.5) | 2026-03-20 | 2026-03-20
ПАО «Россети Центр» | Белгородэнерго | Валуйский РЭС | ВЛ | ВЛ 0,4кВ №1 КТП 16 ПС Валуйки |  | 0.38 | 2026-03-20 | 2026-03-20
ПАО «Россети Центр» | Курскэнерго | Льговский РЭС | ВЛ | ВЛ 0,4кВ№3 ТП 130 ул.Чапаева ф.120 |  | 0.38 | 2026-03-20 | 2026-03-20
ПАО «Россети Центр» | Тверьэнерго | Ржевский РЭС | ВЛ | ВЛ-0,4кВ Стрелки ВЛ-10 №17 Кн.Горы |  | 0.38 | 2026-03-20 | 2026-03-20
ПАО «Россети Центр» | Орелэнерго | Болховский РЭС | ВЛ | ВЛ-0,4 кВ Б.Чернь-1 Ф3 КТП№155 |  | 0.38 | 2026-03-20 | 2026-03-20
ПАО «Россети Центр» | Костромаэнерго | Красносельский РЭС | ВЛ | ВЛ-10 кВ ф.10-03 ПС Гридино |  | 10 (10.5) | 2026-03-20 | 2026-03-20
ПАО «Россети Центр» | Курскэнерго | Золотухинский РЭС | ВЛ | ВЛ-10кВ 365.9 ПС 35кВ КРС |  | 10 (10.5) | 2026-03-20 | 2026-03-20
ПАО «Россети Центр» | Брянскэнерго | Трубчевский РЭС | ВЛ | ВЛ-10кВ ф.1002 ПС Плюсково |  | 10 (10.5) | 2026-03-20 | 2026-03-20
ПАО «Россети Центр» | Смоленскэнерго | Темкинский РЭС | ТП | ЗТП-400/400кВа №10 Агро.ВЛ1017 ПС Темкин | ЗТП-400/400кВа №10 Агро.ВЛ1017 ПС Темкин | 10 (10.5) | 2026-03-20 | 2026-03-20
ПАО «Россети Центр» | Белгородэнерго | Красненский РЭС | ТП | КТП 201 ПС Камызино | КТП 201 ПС Камызино | 10 (10.5) | 2026-03-20 | 2026-03-20
ПАО «Россети Центр» | Костромаэнерго | Костромской РЭС | КЛ | КЛ-6кВ ТП-198 - ТП-490 |  | 6 (6.3) | 2026-03-20 | 2026-03-20
ПАО «Россети Центр» | Ярэнерго | Северо-Восточный РЭС | ВЛ | ВЛ 10 кВ №6 Оголинский ПС 110/10 кВ Туфа |  | 10 (10.5) | 2026-03-20 | 2026-03-20
ПАО «Россети Центр» | Воронежэнерго | Новохоперский РЭС | ВЛ | ВЛ 0,4 ф-1 от ТП 2-2 ПС Е-Колено |  | 0.38 | 2026-03-20 | 2026-03-20
ПАО «Россети Центр» | Воронежэнерго | Хохольский РЭС | ТП | КТП 6-4 ПС Хохол-1 | КТП 6-4 ПС Хохол-1 | 6 (6.3) | 2026-03-20 | 2026-03-20
ПАО «Россети Центр» | Курскэнерго | Золотухинский РЭС | ВЛ | ВЛ 0,4кВ №3 ТП 089 КЭТС |  | 0.38 | 2026-03-20 | 2026-03-20
ПАО «Россети Центр» | Ярэнерго | Ярославский РЭС | ВЛ | ВЛ 0,4кВ №2 ТП 222 (Медягино-2) Ут/5 |  | 0.38 | 2026-03-20 | 2026-03-20
ПАО «Россети Центр» | Курскэнерго | Дмитриевский РЭС | ПС | В ВЛ 10кВ 115.3 | В ВЛ 10кВ 115.3 | 10 (10.5) | 2026-03-20 | 2026-03-20
ПАО «Россети Центр» | Воронежэнерго | Борисоглебский РЭС | ВЛ | ВЛ-0,4-1 КТП 5-6 Танцырей |  | 0.38 | 2026-03-20 | 2026-03-20
ПАО «Россети Центр» | Курскэнерго | Дмитриевский РЭС | ВЛ | ВЛ-10кВ 1.15.3 от ПС Фатеевка |  | 10 (10.5) | 2026-03-20 | 2026-03-20
ПАО «Россети Центр» | Белгородэнерго | Валуйский РЭС | ТП | КТП-169 ПС Валуйки | КТП-169 ПС Валуйки | 10 (10.5) | 2026-03-20 | 2026-03-20
ПАО «Россети Центр» | Смоленскэнерго | Демидовский РЭС | ВЛ | ВЛИ 0,4кВ №2 МТП-297 ВЛ-1003 ПС Диво |  | 0.38 | 2026-03-20 | 2026-03-20
ПАО «Россети Центр» | Костромаэнерго | Островский РЭС | ВЛ | ВЛ-0,4 кВ №1 от КТП№008 10-04 ПС Игодово |  | 0.38 | 2026-03-20 | 2026-03-20
ПАО «Россети Центр» | Ярэнерго | Ростовский РЭС | ВЛ | ВЛ 0,4кВ №4 ТП 016 (ул.Садовая) |  | 0.38 | 2026-03-20 | 2026-03-20
ПАО «Россети Центр» | Ярэнерго | Северо-Восточный РЭС | ВЛ | ВЛ 0,4кВ №2 ТП 204 (Харино) ф1 Х |  | 0.38 | 2026-03-20 | 2026-03-20
ПАО «Россети Центр» | Смоленскэнерго | Смоленский городской РЭС | ВЛ | Л-601 ПС Колодня |  | 6 (6.3) | 2026-03-20 | 2026-03-20
ПАО «Россети Центр» | Курскэнерго | Пристенский РЭС | ВЛ | ВЛ 10кВ №16 ПС Бобрышово |  | 10 (10.5) | 2026-03-20 | 2026-03-20
ПАО «Россети Центр» | Орелэнерго | Кромской РЭС | ТП | КТП-10кВ Г-5-5 | КТП-10кВ Г-5-5 | 10 (10.5) | 2026-03-20 | 2026-03-20
ПАО «Россети Центр» | Белгородэнерго | Губкинский РЭС | ВЛ | ВЛ 0,4кВ №2 КТП 2-18 ПС Коньшино |  | 0.38 | 2026-03-20 | 2026-03-20
ПАО «Россети Центр» | АО «ТГЭС» |  | ТП | ТП 246 | 1 Скш 0.4 кВ | 0.38 | 2026-03-20 | 2026-03-20
ПАО «Россети Центр» | Воронежэнерго | Хохольский РЭС | ВЛ | ВЛ-0,4кВ №3 ТП-1-9 ВЛ-6-1 ПС-8 |  | 0.38 | 2026-03-20 | 2026-03-20
ПАО «Россети Центр» | Брянскэнерго | Клинцовский РЭС | ВЛ | ВЛ-0,4 ТП-181 Л1 Ф-617 ПС Западная |  | 0.38 | 2026-03-20 | 2026-03-20
ПАО «Россети Центр» | Белгородэнерго | Яковлевский РЭС | ТП | КТП 1114 ПС Томаровка | КТП 1114 ПС Томаровка | 10 (10.5) | 2026-03-20 | 2026-03-20
ПАО «Россети Центр» | Липецкэнерго |  | ПС | В 10 Вавилова | В 10 Вавилова | 10 (10.5) | 2026-03-20 | 2026-03-20
ПАО «Россети Центр» | Воронежэнерго | Острогожский РЭС | ВЛ | ВЛ-10-5 ПС Коротояк |  | 10 (10.5) | 2026-03-20 | 2026-03-20
ПАО «Россети Центр» | Белгородэнерго | Н.Оскольский РЭС | ВЛ | ВЛ 0,4кВ №1 ЗТП 15-13 ПС Н.Оскол |  | 0.38 | 2026-03-20 | 2026-03-20
ПАО «Россети Центр» | Тверьэнерго | Кимрский РЭС | ТП | КТП-10кВ 449 Ушаковка2 ф.03 ПС Крева | КТП-10кВ 449 Ушаковка2 ф.03 ПС Крева | 10 (10.5) | 2026-03-20 | 2026-03-20
ПАО «Россети Центр» | АО «ТГЭС» |  | ВЛ | ВЛ 0.4 кВ ТП 818 с-4 |  | 0.38 | 2026-03-20 | 2026-03-20
ПАО «Россети Центр» | Ярэнерго | Тутаевский РЭС | ВЛ | ВЛ 0,4кВ №1 ТП 220 (Яскино) |  | 0.38 | 2026-03-20 | 2026-03-20
ПАО «Россети Центр» | Тверьэнерго | Бежецкий РЭС | ТП | ТП 245 д.Сидорово | ТП 245 д.Сидорово | 10 (10.5) | 2026-03-20 | 2026-03-20
ПАО «Россети Центр» | Курскэнерго | Курский РЭС | ВЛ | ВЛ0,4 №2 от КТП-020 д. Духовец |  | 0.38 | 2026-03-20 | 2026-03-20
ПАО «Россети Центр» | Липецкэнерго | Лебедянский РЭС | ВЛ | ВЛ-10 №7 Шовское ПС Культура |  | 10 (10.5) | 2026-03-20 | 2026-03-20
ПАО «Россети Центр» | Тверьэнерго | Ржевский РЭС | ВЛ | ВЛ-10кВ фид. № 17 ПС Кн. Горы |  | 10 (10.5) | 2026-03-20 | 2026-03-20
ПАО «Россети Центр» | Белгородэнерго | Яковлевский РЭС | ВЛ | ВЛ-0,4 кВ №2 КТП-210 ПС Томаровка |  | 0.38 | 2026-03-20 | 2026-03-20
ПАО «Россети Центр» | Курскэнерго | Курский РЭС | ВЛ | ВЛ-10 кВ 176.120 Подлесный |  | 10 (10.5) | 2026-03-20 | 2026-03-20
ПАО «Россети Центр» | Липецкэнерго | Становлянский РЭС | ВЛ | ВЛ 10кВ № 04 ПС Лутошкино (Вавилово) |  | 10 (10.5) | 2026-03-20 | 2026-03-20
ПАО «Россети Центр» | Липецкэнерго | Становлянский РЭС | ВЛ | ВЛ 10кВ № 08 ПС Лутошкино Александровка |  | 10 (10.5) | 2026-03-20 | 2026-03-20
ПАО «Россети Центр» | Липецкэнерго |  | ПС | В10 Александровка | В10 Александровка | 10 (10.5) | 2026-03-20 | 2026-03-20
ПАО «Россети Центр» | Воронежэнерго | Поворинский РЭС | ВЛ | ВЛ-0,4кВ №2 от ТП 1-5 ПС Рождество |  | 0.38 | 2026-03-20 | 2026-03-20
ПАО «Россети Центр» | Орелэнерго | Орловский РЭС | ТП | КТП-10кВ Шеп-7-1 | КТП-10кВ Шеп-7-1 | 10 (10.5) | 2026-03-20 | 2026-03-20
ПАО «Россети Центр» | АО «БрянскЭлектро» | Брянские электрические сети РЭС | КВЛ | ВЛ-0,4 кВ Ф1 ТП3126 Ф630 ПС Фасонолитейная |  | 0.38 | 2026-03-20 | 2026-03-20
ПАО «Россети Центр» | Брянскэнерго | Клинцовский РЭС | ВЛ | ВЛ-10кВ ф.109 ПС Залинейная |  | 10 (10.5) | 2026-03-20 | 2026-03-20
ПАО «Россети Центр» | Смоленскэнерго | Вяземский РЭС | ВЛ | ВЛ №2 ТП 803 (КТП-Кам.Гора) №04 ПС Мельк |  | 0.38 | 2026-03-20 | 2026-03-20
ПАО «Россети Центр» | Тверьэнерго | Рамешковский РЭС | ВЛ | ВЛ-10кВ № 13 от ПС Беле-Кушаль 35/10 кВ |  | 10 (10.5) | 2026-03-20 | 2026-03-20
ПАО «Россети Центр» | Белгородэнерго | Ивнянский РЭС | ВЛ | ВЛ-0,4кВ №2 КТП 404 ПС Ивня |  | 0.38 | 2026-03-20 | 2026-03-20
ПАО «Россети Центр» | Белгородэнерго | Валуйский РЭС | ТП | КТП 23 ПС Валуйки | КТП 23 ПС Валуйки | 10 (10.5) | 2026-03-20 | 2026-03-20
ПАО «Россети Центр» | Орелэнерго | Верховский РЭС | ВЛ | ВЛ 0,4кВ №3 ТП 14/К-9 |  | 0.38 | 2026-03-20 | 2026-03-20
ПАО «Россети Центр» | Смоленскэнерго | Рославльский РЭС | ВЛ | ВЛ 0,4кВ №2 от ЗТП-7-6 Жарынь |  | 0.38 | 2026-03-20 | 2026-03-20
ПАО «Россети Центр» | Белгородэнерго | Прохоровский РЭС | ВЛ | ВЛ-0,4 №2 КТП 319 ПС Радьковка |  | 0.38 | 2026-03-20 | 2026-03-20
ПАО «Россети Центр» | Воронежэнерго | Хохольский РЭС | ВЛ | ВЛ 10кВ №20 ПС 110кВ Студенческая |  | 10 (10.5) | 2026-03-20 | 2026-03-20
ПАО «Россети Центр» | Ярэнерго | Угличский РЭС | ВЛ | ВЛ 0,4кВ №8 ТП 007 |  | 0.38 | 2026-03-20 | 2026-03-20
ПАО «Россети Центр» | Ярэнерго | Ярославский РЭС | ВЛ | ВЛ 10кВ № 08 Иванищево ПС Курба |  | 10 (10.5) | 2026-03-20 | 2026-03-20
ПАО «Россети Центр» | Тверьэнерго |  | ПС | В КВЛ 10кВ №06 | В КВЛ 10кВ №06 | 10 (10.5) | 2026-03-20 | 2026-03-20
ПАО «Россети Центр» | Воронежэнерго | Нижнедевицкий РЭС | ВЛ | ВЛ-0,4кВ№2 ТП1-9 ВЛ-10-1 ПС Турово-1 |  | 0.38 | 2026-03-20 | 2026-03-20
ПАО «Россети Центр» | Воронежэнерго | Борисоглебский РЭС | ВЛ | ВЛ-10 №7 ПС Миролюбие 35/10 |  | 10 (10.5) | 2026-03-20 | 2026-03-20
ПАО «Россети Центр» | Ярэнерго | Угличский РЭС | ВЛ | ВЛ 0,4кВ №8 ТП 022 |  | 0.38 | 2026-03-20 | 2026-03-20
ПАО «Россети Центр» | Ярэнерго | Переславский РЭС | ВЛ | ВЛ 10кВ № 10 ПС Соломидино |  | 10 (10.5) | 2026-03-20 | 2026-03-20
ПАО «Россети Центр» | Воронежэнерго | Хохольский РЭС | ВЛ | ВЛ 10кВ №03 РП 10кВ 1 Град |  | 10 (10.5) | 2026-03-20 | 2026-03-20
ПАО «Россети Центр» | АО «БрянскЭлектро» | Навлинский РЭС | ВЛ | ВЛ ф2 ТП-20 ф.1011 ПС Нерусса |  | 0.38 | 2026-03-20 | 2026-03-20
ПАО «Россети Центр» | Костромаэнерго | Буйский РЭС | КЛ | Вед.КЛ-0,4кВ ТП №344 ф.К.Маркса д.21 |  | 0.38 | 2026-03-20 | 2026-03-20
ПАО «Россети Центр» | Воронежэнерго | Острогожский РЭС | ВЛ | ВЛ-10-5 ПС Коротояк |  | 10 (10.5) | 2026-03-20 | 2026-03-20
ПАО «Россети Центр» | АО «БрянскЭлектро» | Почепский РЭС | ВЛ | ВЛ ф2 ТП0751 ф1027 ПС Жирятинская |  | 0.38 | 2026-03-20 | 2026-03-20
ПАО «Россети Центр» | Тверьэнерго | Рамешковский РЭС | ВЛ | ВЛ-10кВ №15 от ПС Кушалино 35/10 кВ |  | 10 (10.5) | 2026-03-20 | 2026-03-20
ПАО «Россети Центр» | Воронежэнерго | Хохольский РЭС | ВЛ | ВЛ-6-6 ПС Хохол-1 |  | 6 (6.3) | 2026-03-20 | 2026-03-20
ПАО «Россети Центр» | Белгородэнерго | Яковлевский РЭС | ВЛ | ВЛ-10 кВ №3 ПС 35 Гостищево |  | 10 (10.5) | 2026-03-20 | 2026-03-20
ПАО «Россети Центр» | Липецкэнерго | Липецкий городской РЭС | КЛ | КЛ 6кВ ПС Трубная-2 яч.39 - ТП-819 яч.7 |  | 6 (6.3) | 2026-03-20 | 2026-03-20
ПАО «Россети Центр» | Курскэнерго | Солнцевский РЭС | ТП | КТП 031 | КТП 031 | 10 (10.5) | 2026-03-20 | 2026-03-20
ПАО «Россети Центр» | Воронежэнерго | Хохольский РЭС | КЛ | КЛ-10-8 ПС 110кВ Студенческая |  | 10 (10.5) | 2026-03-20 | 2026-03-20
ПАО «Россети Центр» | Воронежэнерго | Аннинский РЭС | ВЛ | ВЛ-0,4-1ТП 5-9 ПС Анна |  | 0.38 | 2026-03-20 | 2026-03-20
ПАО «Россети Центр» | Воронежэнерго | Павловский РЭС | ВЛ | ВЛ-0,4кВ ф.1 от КТП-402 ПС Солонцы |  | 0.38 | 2026-03-20 | 2026-03-20
ПАО «Россети Центр» | Брянскэнерго | Навлинский РЭС | ВЛ | ВЛ Ф-1 КТП-129 Ф-1005 ПС Салтановская |  | 0.38 | 2026-03-20 | 2026-03-20
ПАО «Россети Центр» | АО «БрянскЭлектро» | Брянские электрические сети РЭС | ВЛ | ВЛИ-0,4кВ Ф3 КТП-0356 - Ф622 п/с Карачижская |  | 0.38 | 2026-03-20 | 2026-03-20
ПАО «Россети Центр» | Белгородэнерго | Яковлевский РЭС | ВЛ | ВЛ-0,4 кВ №1 КТП-210 ПС Томаровка |  | 0.38 | 2026-03-20 | 2026-03-20
ПАО «Россети Центр» | Белгородэнерго | Белгородский РЭС | ТП | КТП 908 ПС Черемошное | КТП 908 ПС Черемошное | 10 (10.5) | 2026-03-20 | 2026-03-20
ПАО «Россети Центр» | Белгородэнерго | Н.Оскольский РЭС | ВЛ | ВЛ 0,4кВ №4 КТП 15-12 ПС Н.Оскол |  | 0.38 | 2026-03-20 | 2026-03-20
ПАО «Россети Центр» | Орелэнерго | Орловский РЭС | ВЛ | ВЛ 0,4кВ №1 от ЗТП-Стр-5-9 |  | 0.38 | 2026-03-20 | 2026-03-20
ПАО «Россети Центр» | Воронежэнерго | Каменский РЭС | ТП | КТП-10/0,4-1-07 ПС Марки | КТП-10/0,4-1-07 ПС Марки | 10 (10.5) | 2026-03-20 | 2026-03-20
ПАО «Россети Центр» | Курскэнерго | Золотухинский РЭС | ВЛ | ВЛ0,4 №1 от ТП 1166 |  | 0.38 | 2026-03-20 | 2026-03-20
ПАО «Россети Центр» | Воронежэнерго | Нижнедевицкий РЭС | ВЛ | ВЛ 10 кВ № 1 ПС Н-Девицк |  | 10 (10.5) | 2026-03-20 | 2026-03-20
ПАО «Россети Центр» | Смоленскэнерго | Сафоновский РЭС | ВЛ | ВЛ-0,4кВ Л-1 от ТП-20 ВЛ-609С |  | 0.38 | 2026-03-20 | 2026-03-20
ПАО «Россети Центр» | Воронежэнерго | Грибановский РЭС | ВЛ | ВЛ-0,4-2 КТП 1710 Грибан. |  | 0.38 | 2026-03-20 | 2026-03-20
ПАО «Россети Центр» | Белгородэнерго | Н.Оскольский РЭС | ВЛ | ВЛ 0,4кВ №2 КТП 20-12 РП-2 ПС Н.Оскол |  | 0.38 | 2026-03-20 | 2026-03-20
ПАО «Россети Центр» | Тверьэнерго | Бежецкий РЭС | ТП | ТП 309 д. Фабрика | ТП 309 д. Фабрика | 10 (10.5) | 2026-03-20 | 2026-03-20
ПАО «Россети Центр» | Белгородэнерго | Ивнянский РЭС | ВЛ | ВЛ-0,4кВ №3 БКТП 113 ПС Ивня |  | 0.38 | 2026-03-20 | 2026-03-20
ПАО «Россети Центр» | Белгородэнерго | Ивнянский РЭС | ВЛ | ВЛ-0,4кВ №4 БКТП 113 ПС Ивня |  | 0.38 | 2026-03-20 | 2026-03-20
ПАО «Россети Центр» | Белгородэнерго |  | ПС | ПС 35/10 кВ Ржевка | 1Т | 35 | 2026-03-20 | 2026-03-24
ПАО «Россети Центр» | Костромаэнерго | Галичский РЭС | ВЛ | ВЛ 0,4кВ КТП № 140 "Ул Красноармейская" |  | 0.38 | 2026-03-20 | 2026-03-20
ПАО «Россети Центр» | Тверьэнерго |  | ПС | В ВЛ 10кВ №07 | В ВЛ 10кВ №07 | 10 (10.5) | 2026-03-20 | 2026-03-20
ПАО «Россети Центр» | АО КЭС | РЭС ЦО | КЛ | Ф 15 ПС КЗТЗ |  | 6 (6.3) | 2026-03-20 | 2026-03-20
ПАО «Россети Центр» | АО КЭС | РЭС ЦО | КЛ | Ф 14 ПС КЗТЗ |  | 6 (6.3) | 2026-03-20 | 2026-03-20
ПАО «Россети Центр» | Смоленскэнерго | Сафоновский РЭС | ВЛ | ВЛ-601 ПС Сафоново |  | 6 (6.3) | 2026-03-20 | 2026-03-20
ПАО «Россети Центр» | Орелэнерго | Мценский РЭС | ВЛ | ВЛ 0,4кВ № 1 ТП 234 Б.Колодец |  | 0.38 | 2026-03-20 | 2026-03-20
ПАО «Россети Центр» | Орелэнерго | Ливенский РЭС | ВЛ | ВЛ 10кВ ф-4 ПС Вязовая Дубрава |  | 10 (10.5) | 2026-03-20 | 2026-03-20
ПАО «Россети Центр» | Воронежэнерго | Россошанский РЭС | ВЛ | ВЛ-0,4-2 ТП-2-18 Ст.Калитва |  | 0.38 | 2026-03-20 | 2026-03-20
ПАО «Россети Центр» | Воронежэнерго | Хохольский РЭС | КЛ | КЛ-10-8 ПС 110кВ Студенческая |  | 10 (10.5) | 2026-03-20 | 2026-03-20
ПАО «Россети Центр» | Ярэнерго | Яргорэлектросеть | КЛ | КЛ 10кВ № 16 РП 32 |  | 10 (10.5) | 2026-03-20 | 2026-03-20
ПАО «Россети Центр» | АО «БрянскЭлектро» | Брянские электрические сети РЭС | ВЛ | ВЛ ф3 ТП4094 ф609 РП44 ф617 ГПП1 БХЗ |  | 0.38 | 2026-03-20 | 2026-03-20
ПАО «Россети Центр» | АО «БрянскЭлектро» | Стародубский РЭС | ВЛ | ВЛ 0,4кВ ф.1 ТП-9 Ф-108 ПС 110 кВ Стародуб |  | 0.38 | 2026-03-20 | 2026-03-20
ПАО «Россети Центр» | Белгородэнерго | Ст.Оскольские ЭС | ВЛ | ВЛ 10кВ РП 16н(17) ПС Центральная |  | 10 (10.5) | 2026-03-20 | 2026-03-20
ПАО «Россети Центр» | Белгородэнерго | Белгородский РЭС | ТП | КТП 627 ПС Бессоновка | КТП 627 ПС Бессоновка | 10 (10.5) | 2026-03-20 | 2026-03-21
ПАО «Россети Центр» | Ярэнерго | Северо-Восточный РЭС | ВЛ | ВЛ 10 кВ №21 Вильново ПС 110/35/10 кВ Да |  | 10 (10.5) | 2026-03-20 | 2026-03-20
ПАО «Россети Центр» | АО КЭС | РЭС ЦО | КЛ | Ф 42 ПС "Высокая" |  | 10 (10.5) | 2026-03-20 | 2026-03-20
ПАО «Россети Центр» | АО КЭС | РЭС ЦО | КЛ | Ф 34 ПС "Высокая" |  | 10 (10.5) | 2026-03-20 | 2026-03-20
ПАО «Россети Центр» | Воронежэнерго | Калачеевский РЭС | ВЛ | псН.Криуша КТП-109 ВЛ-0,4-1 |  | 0.38 | 2026-03-20 | 2026-03-21
ПАО «Россети Центр» | Белгородэнерго | Шебекинский РЭС | ВЛ | ВЛ-10 кВ №4 ПС Б.Троица |  | 10 (10.5) | 2026-03-20 | 2026-03-21
ПАО «Россети Центр» | Ярэнерго | Ярославский РЭС | ВЛ | ВЛ 10кВ № 08 Иванищево ПС Курба |  | 10 (10.5) | 2026-03-20 | 2026-03-20
ПАО «Россети Центр» | АО «БрянскЭлектро» | Брянские электрические сети РЭС | КЛ | КЛ ф601 РП05 к ТП3218 |  | 6 (6.3) | 2026-03-21 | 2026-03-23
ПАО «Россети Центр» | АО «БрянскЭлектро» | Трубчевский РЭС | ВЛ | ВЛ ф4 ТП-6 Ф-607 ПС Белая Берёзка |  | 0.38 | 2026-03-21 | 2026-03-21
ПАО «Россети Центр» | Белгородэнерго | Шебекинский РЭС | ТП | КТП 404 ВЛ 10кВ №4 ПС Б-Троица | КТП 404 ВЛ 10кВ №4 ПС Б-Троица | 10 (10.5) | 2026-03-21 | 2026-03-21
ПАО «Россети Центр» | Брянскэнерго | Климовский РЭС | ТП | КТП-5172 ф.106 ПС Чуровичи Ясеновка | КТП-5172 ф.106 ПС Чуровичи Ясеновка | 10 (10.5) | 2026-03-21 | 2026-03-21
ПАО «Россети Центр» | Ярэнерго | Яргорэлектросеть | КЛ | КЛ 6кВ № 15 РП 6 |  | 6 (6.3) | 2026-03-21 | 2026-03-24
ПАО «Россети Центр» | Тверьэнерго | ВышневолоцкийРЭС | ВЛ | ВЛ 10кВ №07 ПС Фирово |  | 10 (10.5) | 2026-03-21 | 2026-03-21
ПАО «Россети Центр» | Ярэнерго | Яргорэлектросеть | КЛ | КЛ 6кВ № 15 РП 6 |  | 6 (6.3) | 2026-03-21 | 2026-03-21
ПАО «Россети Центр» | Брянскэнерго | Севский РЭС | ТП | КТП-10 ф.1001 ПС Страчевская | КТП-10 ф.1001 ПС Страчевская | 10 (10.5) | 2026-03-21 | 2026-03-21
ПАО «Россети Центр» | Белгородэнерго |  | ПС | ПС 110/35/10кВ Вейделевка | ТСН-10-2 | 10 (10.5) | 2026-03-21 | 2026-03-24
ПАО «Россети Центр» | Белгородэнерго | Валуйский РЭС | ВЛ | ВЛ 10кВ №7 ПС 35/10кВ Уразово |  | 10 (10.5) | 2026-03-21 | 2026-03-21
ПАО «Россети Центр» | Ярэнерго | Гаврилов- Ямский РЭС | ВЛ | ВЛ 10кВ №4 Заячий-Холм ПС Техникум |  | 10 (10.5) | 2026-03-21 | 2026-03-21
ПАО «Россети Центр» | Смоленскэнерго | Сафоновский РЭС | КЛ | КЛ-0,4 Л-3 от ТП-57 ВЛ-601С |  | 0.38 | 2026-03-21 | 2026-03-21
ПАО «Россети Центр» | Смоленскэнерго | Гагаринский РЭС | ВЛ | Л-1008 ПС 35/10кВ Акатово |  | 10 (10.5) | 2026-03-21 | 2026-03-21
ПАО «Россети Центр» | Смоленскэнерго | Гагаринский РЭС | ВЛ | ВЛ 10кВ №23 ПС 110/35/10кВ Гагарин |  | 10 (10.5) | 2026-03-21 | 2026-03-21
ПАО «Россети Центр» | Смоленскэнерго | Угранский РЭС | ВЛ | ВЛ 10кВ №1004 ПС Угра |  | 10 (10.5) | 2026-03-21 | 2026-03-21
ПАО «Россети Центр» | Тверьэнерго | Осташковский РЭС | ВЛ | ВЛ-10кВ №03 ПС Селигер (Заозерный) |  | 10 (10.5) | 2026-03-21 | 2026-03-21
ПАО «Россети Центр» | Курскэнерго | Фатежский РЭС | ВЛ | ВЛ-10кВ 3.7.5 ПС Глебово |  | 10 (10.5) | 2026-03-21 | 2026-03-21
ПАО «Россети Центр» | Тверьэнерго | Ржевский РЭС | ВЛ | КВЛ-10кВ №13(2) ПС Старица |  | 10 (10.5) | 2026-03-21 | 2026-03-21
ПАО «Россети Центр» | Тверьэнерго | Осташковский РЭС | ВЛ | ВЛ-10кВ №20 ПС Селижарово (Возрождение) |  | 10 (10.5) | 2026-03-21 | 2026-03-21
ПАО «Россети Центр» | Воронежэнерго | Россошанский РЭС | ВЛ | ВЛ-10-5 ПС Россошь |  | 10 (10.5) | 2026-03-21 | 2026-03-21
ПАО «Россети Центр» | Костромаэнерго | Нерехтский РЭС | ВЛ | ВЛ-10кВ ф.10-04 ПС Татарское |  | 10 (10.5) | 2026-03-21 | 2026-03-21
ПАО «Россети Центр» | Белгородэнерго |  | ПС | ПС 110/35/6 кВ Шебекино | ЭВ-35 Ржевка | 35 | 2026-03-21 | 2026-03-23
ПАО «Россети Центр» | АО «БрянскЭлектро» | Клинцовский РЭС | ВЛ | ВЛ ф4 ТП100 ф622 ПС Западная |  | 0.38 | 2026-03-21 | 2026-03-21
ПАО «Россети Центр» | Белгородэнерго | Кр.Гвардейский РЭС | ВЛ | ВЛ 0,4кВ №1 КТП 821 ПС Ливенка |  | 0.38 | 2026-03-21 | 2026-03-21
ПАО «Россети Центр» | Смоленскэнерго | Монастырщинский РЭС | ВЛ | ВЛ 0,4кВ от ТП 087 Коровино ф-1 |  | 0.38 | 2026-03-21 | 2026-03-21
ПАО «Россети Центр» | АО «БрянскЭлектро» | Унечский РЭС | ВЛ | ВЛ ф5 ТП-100 ф.601 ПС Юбилейная |  | 0.38 | 2026-03-21 | 2026-03-21
ПАО «Россети Центр» | Тверьэнерго | Калязинский РЭС | ВЛ | ВЛ-0.4 кВ ф№1 КТП 256 (д.Конякино) |  | 0.38 | 2026-03-21 | 2026-03-21
ПАО «Россети Центр» | Тверьэнерго | Торопецкий РЭС | ВЛ | ВЛ 10кВ № 07 ПС Понизовье |  | 10 (10.5) | 2026-03-21 | 2026-03-21
ПАО «Россети Центр» | Липецкэнерго | Елецкий РЭС | ВЛ | ВЛ-0,4 ул.Железнод,Н.Воронеж,Петр ТП-115 |  | 0.38 | 2026-03-21 | 2026-03-21
ПАО «Россети Центр» | Белгородэнерго | Вейделевский РЭС | ВЛ | ВЛ-10 кВ №1 ПС 35/10 Николаевка |  | 10 (10.5) | 2026-03-21 | 2026-03-21
ПАО «Россети Центр» | АО «БрянскЭлектро» | Севский РЭС | ВЛ | ВЛ ф3 ТП29 Ф1005 ПС Марицкая |  | 0.38 | 2026-03-21 | 2026-03-21
ПАО «Россети Центр» | Смоленскэнерго | Гагаринский РЭС | ВЛ | ВЛ 0,4кВ №1КТП-115 1024ПСГагарин |  | 0.38 | 2026-03-21 | 2026-03-21
ПАО «Россети Центр» | Брянскэнерго | Погарский РЭС | ВЛ | ВЛ-0,4 ТП-72 Л2 Ф-1001 ПС Валуец |  | 0.38 | 2026-03-21 | 2026-03-21
ПАО «Россети Центр» | Тверьэнерго | Торопецкий РЭС | ТП | КТП-10 кВ Кислово-1 | КТП-10 кВ Кислово-1 | 10 (10.5) | 2026-03-21 | 2026-03-21
ПАО «Россети Центр» | Тверьэнерго | Торопецкий РЭС | ВЛ | ВЛ 10кВ №11 ПС Воробьи |  | 10 (10.5) | 2026-03-21 | 2026-03-21
ПАО «Россети Центр» | Тверьэнерго | Торопецкий РЭС | ВЛ | ВЛ 10кВ № 04 ПС Плоскошь |  | 10 (10.5) | 2026-03-21 | 2026-03-21
ПАО «Россети Центр» | Воронежэнерго | Нижнедевицкий РЭС | ВЛ | ВЛ-10-2 ПС 35/10 Турово-2 |  | 10 (10.5) | 2026-03-21 | 2026-03-21
ПАО «Россети Центр» | Липецкэнерго | Липецкий РЭС | ВЛ | ВЛ-0,4 кВ Ф3 от КТП №689 с.Сырское |  | 0.38 | 2026-03-21 | 2026-03-21
ПАО «Россети Центр» | Белгородэнерго | Белгородские ЭС | КЛ | КЛ-6кВ Белгород Г-28-ТП-1318 |  | 6 (6.3) | 2026-03-21 | 2026-03-23
ПАО «Россети Центр» | Белгородэнерго | Белгородские ЭС | КЛ | КЛ-6кВ ПС Б-1 Г-29 (Котельная-3) |  | 6 (6.3) | 2026-03-21 | 2026-03-23
ПАО «Россети Центр» | Ярэнерго | Ростовский РЭС | ВЛ | ВЛ 10кВ №07 ПС Юрьевская Слобода |  | 10 (10.5) | 2026-03-21 | 2026-03-21
ПАО «Россети Центр» | Белгородэнерго | Белгородский РЭС | ВЛ | ВЛ 0,4кВ № 3 КТП 402 ПС Октябрьское |  | 0.38 | 2026-03-21 | 2026-03-22
ПАО «Россети Центр» | Липецкэнерго | Липецкий РЭС | ВЛ | ВЛ-0,4кВ от КТП №022 Частая Дубрава Ф 1 |  | 0.38 | 2026-03-21 | 2026-03-21
ПАО «Россети Центр» | АО «БрянскЭлектро» | Брянские электрические сети РЭС | ВЛ | ВЛ ф4 ТП1177 ф602 ПС Мамоновская |  | 0.38 | 2026-03-21 | 2026-03-21
ПАО «Россети Центр» | Брянскэнерго | Дубровский РЭС | ТП | КТП-194 ф.1034 ПС Сещенская мас | КТП-194 ф.1034 ПС Сещенская мас | 10 (10.5) | 2026-03-21 | 2026-03-21
ПАО «Россети Центр» | Ярэнерго | Северо-Восточный РЭС | ВЛ | ВЛ 10 кВ №6 Оголинский ПС 110/10 кВ Туфа |  | 10 (10.5) | 2026-03-21 | 2026-03-21
ПАО «Россети Центр» | Ярэнерго | Ростовский РЭС | ВЛ | ВЛ 10кВ №07 ПС Юрьевская Слобода |  | 10 (10.5) | 2026-03-21 | 2026-03-21
ПАО «Россети Центр» | Курскэнерго | Железногорский РЭС | КЛ | КЛ-10кВ 01 ПС Михайловка (потр) |  | 10 (10.5) | 2026-03-21 | 2026-03-21
ПАО «Россети Центр» | Ярэнерго | Яргорэлектросеть | КЛ | КЛ-10кВ № 14 РП 51 |  | 10 (10.5) | 2026-03-21 | 2026-03-21
ПАО «Россети Центр» | Белгородэнерго | Белгородский РЭС | ТП | КТП 912 ПС Октябрьская | КТП 912 ПС Октябрьская | 10 (10.5) | 2026-03-21 | 2026-04-03
ПАО «Россети Центр» | Воронежэнерго | Лискинский РЭС | ВЛ | ВЛ-10-2 ПС Ср.Икорец |  | 10 (10.5) | 2026-03-21 | 2026-03-21
ПАО «Россети Центр» | Костромаэнерго | Костромской РЭС | ВЛ | ВЛ-6кВ ф.603 п/с Никольское |  | 6 (6.3) | 2026-03-21 | 2026-03-23
ПАО «Россети Центр» | Смоленскэнерго | Смоленский РЭС | ВЛ | ВЛ-0,4кВ №1 ТП-1604 ВЛ-602 ПС Южная |  | 0.38 | 2026-03-21 | 2026-03-21
ПАО «Россети Центр» | Ярэнерго | Северо-Восточный РЭС | ВЛ | ВЛ 10 кВ №6 Оголинский ПС 110/10 кВ Туфа |  | 10 (10.5) | 2026-03-21 | 2026-03-22
ПАО «Россети Центр» | Курскэнерго | Обоянский РЭС | ВЛ | ВЛ-10кВ №469 Северный ПС Р.Буды |  | 10 (10.5) | 2026-03-21 | 2026-03-21
ПАО «Россети Центр» | Тверьэнерго | Осташковский РЭС | ВЛ | ВЛ-10кВ №05 ПС Ворошилово (Нелегино) |  | 10 (10.5) | 2026-03-21 | 2026-03-22
ПАО «Россети Центр» | Белгородэнерго | Грайворонский РЭС | ВЛ | ВЛ 10 №1 ПС Головчино |  | 10 (10.5) | 2026-03-21 | 2026-03-22
ПАО «Россети Центр» | Костромаэнерго | Костромской РЭС | КЛ | КЛ-10кВ ф.10-12 ПС Центральная |  | 10 (10.5) | 2026-03-22 | 2026-03-25
ПАО «Россети Центр» | Смоленскэнерго | Смоленский городской РЭС | КЛ | Л-2116 |  | 6 (6.3) | 2026-03-22 | 2026-03-22
ПАО «Россети Центр» | АО «ТГЭС» |  | КЛ | КЛ 10 кВ ТП-650 - РП-61 |  | 10 (10.5) | 2026-03-22 | 2026-03-22
ПАО «Россети Центр» | Смоленскэнерго | Смоленский городской РЭС | КЛ | Л-616 ПС Южная |  | 6 (6.3) | 2026-03-22 | 2026-03-30
ПАО «Россети Центр» | Смоленскэнерго | Смоленский городской РЭС | КЛ | Л-2612 РП 26 |  | 10 (10.5) | 2026-03-22 | 2026-03-22
ПАО «Россети Центр» | Тамбовэнерго | Рассказовский РЭС | ВЛ | ВЛ 10кВ № 06 ПС Арженская |  | 10 (10.5) | 2026-03-22 | 2026-03-22
ПАО «Россети Центр» | Тамбовэнерго | Уваровский РЭС | ВЛ | ВЛ 10кВ № 15 ПС Мучкапская |  | 10 (10.5) | 2026-03-22 | 2026-03-22
ПАО «Россети Центр» | Белгородэнерго | Ст.Оскольские ЭС | КЛ | КЛ 10кВ РП 2н(18)-ЗТП 213н(2) |  | 10 (10.5) | 2026-03-22 | 2026-03-23
ПАО «Россети Центр» | Костромаэнерго | Шарьинский РЭС | ВЛ | ВЛ 0,4 кВ КТП № 31 Деревня (база) ф-2 |  | 0.38 | 2026-03-22 | 2026-03-22
ПАО «Россети Центр» | Тверьэнерго | Калязинский РЭС | ВЛ | ВЛ-0.4 кВ №1 КТП 387 (Юрново-Кондратово) |  | 0.38 | 2026-03-22 | 2026-03-22
ПАО «Россети Центр» | Липецкэнерго | Липецкий городской РЭС | КЛ | КЛ 6кВ РП-1 яч.7 - ТП 81 яч. 3 |  | 6 (6.3) | 2026-03-22 | 2026-03-22
ПАО «Россети Центр» | Ярэнерго | Ярославский РЭС | ВЛ | ВЛ 0,4кВ №1 ТП 249 (Сивцево) Ут/16 |  | 0.38 | 2026-03-22 | 2026-03-22
ПАО «Россети Центр» | Ярэнерго | Некрасовский РЭС | ВЛ | ВЛ 0,4кВ №1 ТП 550 (Юрьевка) |  | 0.38 | 2026-03-22 | 2026-03-22
ПАО «Россети Центр» | Тверьэнерго | Осташковский РЭС | ВЛ | ВЛ-10кВ №26 ПС Осташков (Косарово) |  | 10 (10.5) | 2026-03-22 | 2026-03-22
ПАО «Россети Центр» | Брянскэнерго | Трубчевский РЭС | ВЛ | ВЛ-10кВ ф.1001 ПС Яковск |  | 10 (10.5) | 2026-03-22 | 2026-03-22
ПАО «Россети Центр» | Брянскэнерго | Клинцовский РЭС | ВЛ | ВЛ-0,4 ТП-65 Л3 Ф-107 ПС Киваи |  | 0.38 | 2026-03-22 | 2026-03-22
ПАО «Россети Центр» | Орелэнерго | Орловский РЭС | ТП | СТП-10кВ Южн-18-33 | СТП-10кВ Южн-18-33 | 10 (10.5) | 2026-03-22 | 2026-03-22
ПАО «Россети Центр» | Ярэнерго | Ярославский РЭС | ВЛ | ВЛ 10кВ № 01 Сорокино ПС Туношна |  | 10 (10.5) | 2026-03-22 | 2026-03-22
ПАО «Россети Центр» | Смоленскэнерго | Гагаринский РЭС | ВЛ | ВЛ 10кВ №05 ПС 110/35/10 Светотехника |  | 10 (10.5) | 2026-03-22 | 2026-03-22
ПАО «Россети Центр» | Тверьэнерго | Калининский РЭС | ВЛ | ВЛ-10кВ № 09 ПС Головино |  | 10 (10.5) | 2026-03-22 | 2026-03-22
ПАО «Россети Центр» | Белгородэнерго | Шебекинский РЭС | ВЛ | ВЛ-0,4кВ №3 КТП-411 ПС Максимовка |  | 0.38 | 2026-03-22 | 2026-03-22
ПАО «Россети Центр» | Брянскэнерго | Севский РЭС | ВЛ | ВЛ-10кВ ф.1001 ПС Холмечи |  | 10 (10.5) | 2026-03-22 | 2026-03-22
ПАО «Россети Центр» | Орелэнерго | Кромской РЭС | ВЛ | ВЛ-10кВ №5 Гостомль |  | 10 (10.5) | 2026-03-22 | 2026-03-22
ПАО «Россети Центр» | АО «БрянскЭлектро» | Комаричский РЭС | ВЛ | ВЛ ф1 ТП7 Ф1016 ПС Комаричская |  | 0.38 | 2026-03-22 | 2026-03-22
ПАО «Россети Центр» | Липецкэнерго | Липецкий РЭС | ВЛ | ВЛ 0,4 Сырское КТП 158 Ф2 |  | 0.38 | 2026-03-22 | 2026-03-22
ПАО «Россети Центр» | Ярэнерго | Ярославский РЭС | ВЛ | ВЛ 10кВ № 01 Сорокино ПС Туношна |  | 10 (10.5) | 2026-03-22 | 2026-03-22
ПАО «Россети Центр» | Белгородэнерго | Шебекинский РЭС | ВЛ | ВЛ-0,4 №2 КТП №206 ПС Ржевка |  | 0.38 | 2026-03-22 | 2026-03-22
ПАО «Россети Центр» | Орелэнерго | Ливенский РЭС | ВЛ | ВЛ-0,4кВ ф-2 КТПН-2/Сх-2-160 |  | 0.38 | 2026-03-22 | 2026-03-22
ПАО «Россети Центр» | АО «БрянскЭлектро» | Дубровский РЭС | ВЛ | ВЛ ф5 ГКТП- 8 ф1003 ПС Рогнединская |  | 0.38 | 2026-03-22 | 2026-03-22
ПАО «Россети Центр» | Брянскэнерго | Мглинский РЭС | ВЛ | ВЛ-0,4 ТП-2 Л2 Ф-106 ПС ДИВОВКАДЕРЕМH |  | 0.38 | 2026-03-22 | 2026-03-22
ПАО «Россети Центр» | Ярэнерго | Ярославский РЭС | ВЛ | ВЛ 0,4кВ №1 ТП 249 (Сивцево) Ут/16 |  | 0.38 | 2026-03-22 | 2026-03-22
ПАО «Россети Центр» | АО «БрянскЭлектро» | Новозыбковский РЭС | ВЛ | ВЛ ф2 ГКТП-60 Ф607 ПС Новозыбков |  | 0.38 | 2026-03-22 | 2026-03-22
ПАО «Россети Центр» | Белгородэнерго | Шебекинский РЭС | ВЛ | ВЛ-0,4 №1 КТП №506 ПС Белянка |  | 0.38 | 2026-03-22 | 2026-03-22
ПАО «Россети Центр» | Ярэнерго | Некрасовский РЭС | ВЛ | ВЛ 0,4кВ №1 ТП 550 (Юрьевка) |  | 0.38 | 2026-03-22 | 2026-03-22
ПАО «Россети Центр» | АО «БрянскЭлектро» | Трубчевский РЭС | ВЛ | ВЛ Ф3 КТП-12 Ф.1016 ПС Погарская |  | 0.38 | 2026-03-22 | 2026-03-22
ПАО «Россети Центр» | Тверьэнерго | ВышневолоцкийРЭС | ВЛ | ВЛ 10 кВ №07 от ПС 35/10 кВ Пролетарий |  | 10 (10.5) | 2026-03-22 | 2026-03-22
ПАО «Россети Центр» | Брянскэнерго | Карачевский РЭС | ВЛ | ВЛ КТП 236 ф-1 Ф-1005 пс Ружное |  | 0.38 | 2026-03-22 | 2026-03-22
ПАО «Россети Центр» | Курскэнерго |  | ПС | ПС 110/35/10кВ Уютное | 1Т | 110 | 2026-03-22 | работы не завершены
ПАО «Россети Центр» | Ярэнерго | Некрасовский РЭС | ВЛ | ВЛ 0,4кВ №1 ТП 550 (Юрьевка) |  | 0.38 | 2026-03-22 | 2026-03-22
ПАО «Россети Центр» | Брянскэнерго | Новозыбковский РЭС | ВЛ | ВЛ-0,4 Л1 ТП-221 Ф-604 ПС Новозыбков |  | 0.38 | 2026-03-22 | 2026-03-22
ПАО «Россети Центр» | Белгородэнерго | Кр.Яружский РЭС | ВЛ | ВЛ 0,4кВ №2 ТП 105 ПС Красная Яруга |  | 0.38 | 2026-03-22 | 2026-03-23
ПАО «Россети Центр» | Белгородэнерго | Грайворонский РЭС | ВЛ | ВЛ 0,4кВ №2 КТП 502 ПС Дорогощь |  | 0.38 | 2026-03-22 | 2026-03-26
ПАО «Россети Центр» | Тверьэнерго | Осташковский РЭС | ВЛ | ВЛ-10кВ №03 ПС Святое (Мошенка) |  | 10 (10.5) | 2026-03-22 | 2026-03-22
ПАО «Россети Центр» | Липецкэнерго | Липецкий городской РЭС | КЛ | КЛ 10кВ ПС Юго-Западная яч.7 - РП-30 яч6 |  | 10 (10.5) | 2026-03-22 | 2026-03-22
ПАО «Россети Центр» | Ярэнерго | Рыбинский РЭС | ВЛ | ВЛ 10кВ № 01 Тихменевский ПС Тихменево |  | 10 (10.5) | 2026-03-22 | 2026-03-22
ПАО «Россети Центр» | Ярэнерго | Северо-Восточный РЭС | ВЛ | ВЛ 0,4кВ №1 КТП-63 Горушка-КЗС |  | 0.38 | 2026-03-22 | 2026-03-22
ПАО «Россети Центр» | Ярэнерго | Ярославский РЭС | ВЛ | ВЛ 0,4кВ №3 ТП 702 Алекино Во/8 |  | 0.38 | 2026-03-22 | 2026-03-23
ПАО «Россети Центр» | Белгородэнерго | Корочанский РЭС | ВЛ | ВЛ 10кВ №6 ПС Шеино |  | 10 (10.5) | 2026-03-22 | 2026-03-22
ПАО «Россети Центр» | Ярэнерго | Некрасовский РЭС | ВЛ | ВЛ 10кВ № 07 ПС Некрасово |  | 10 (10.5) | 2026-03-22 | 2026-03-22
ПАО «Россети Центр» | Ярэнерго | Ярославский РЭС | ВЛ | ВЛ 10кВ № 01 Сорокино ПС Туношна |  | 10 (10.5) | 2026-03-22 | 2026-03-22
ПАО «Россети Центр» | Ярэнерго | Северо-Восточный РЭС | ВЛ | ВЛ 0,4кВ №1 КТП-63 Горушка-КЗС |  | 0.38 | 2026-03-22 | 2026-03-22
ПАО «Россети Центр» | Липецкэнерго | Липецкий городской РЭС | КЛ | КЛ 10кВ РП-18 яч.11 - ТП 269 яч.5 |  | 10 (10.5) | 2026-03-22 | 2026-03-22
ПАО «Россети Центр» | Белгородэнерго | Корочанский РЭС | ВЛ | ВЛ 10кВ №21 ПС Короча |  | 10 (10.5) | 2026-03-22 | 2026-03-23
ПАО «Россети Центр» | Ярэнерго | Яргорэлектросеть | КЛ | КЛ-10кВ РП 63 - ТП 1862 |  | 10 (10.5) | 2026-03-22 | 2026-03-25
ПАО «Россети Центр» | Курскэнерго | Курчатовский РЭС | ПС | МВ -10кВ, ВКЭ -10 -630 -20 | МВ -10кВ, ВКЭ -10 -630 -20 | 10 (10.5) | 2026-03-23 | 2026-03-23
ПАО «Россети Центр» | Смоленскэнерго | Угранский РЭС | ТП | КТП-63кВа Судаково ВЛ-1017 ПС Угра | КТП-63кВа Судаково ВЛ-1017 ПС Угра | 10 (10.5) | 2026-03-23 | 2026-03-23
ПАО «Россети Центр» | Курскэнерго | Курчатовский РЭС | ПС | МВ -10кВ, ВКЭ -10 -630 -20 | МВ -10кВ, ВКЭ -10 -630 -20 | 10 (10.5) | 2026-03-23 | 2026-03-23
ПАО «Россети Центр» | Брянскэнерго | Дубровский РЭС | ВЛ | ВЛ-10кВ ф.1009 ПС Федоровская |  | 10 (10.5) | 2026-03-23 | 2026-03-23
ПАО «Россети Центр» | Брянскэнерго | Дятьковский РЭС | ВЛ | ВЛ-0,4 Ф-2 КТП-149 Ф-Быт РП Немеричи |  | 0.38 | 2026-03-23 | 2026-03-23
ПАО «Россети Центр» | Брянскэнерго | Унечский РЭС | ВЛ | ВЛ-0,4 ТП-280 Л1 Ф-102 ПС ИВАЙТЕHКИ |  | 0.38 | 2026-03-23 | 2026-03-23
ПАО «Россети Центр» | Белгородэнерго | Ивнянский РЭС | ВЛ | ВЛ 10кВ №8 ПС Верхопенье |  | 10 (10.5) | 2026-03-23 | 2026-03-23
ПАО «Россети Центр» | Брянскэнерго | Погарский РЭС | ВЛ | ВЛ-10кВ ф.1002 ПС Погарская |  | 10 (10.5) | 2026-03-23 | 2026-03-23
ПАО «Россети Центр» | Брянскэнерго | Стародубский РЭС | ВЛ | ВЛ-10кВ ф.106 ПС Гриденки |  | 10 (10.5) | 2026-03-23 | 2026-03-23
ПАО «Россети Центр» | Воронежэнерго | Панинский РЭС | ВЛ | ВЛ-10-8 ПС Панино |  | 10 (10.5) | 2026-03-23 | 2026-03-23
ПАО «Россети Центр» | Курскэнерго | Хомутовский РЭС | ВЛ | ВЛ-0,4 КТП 4118-01/63 ф.2 к/х Захаров |  | 0.38 | 2026-03-23 | 2026-03-23
ПАО «Россети Центр» | Смоленскэнерго | Шумячский РЭС | ВЛ | ВЛ 1012 ПС Шумячи |  | 10 (10.5) | 2026-03-23 | 2026-03-23
ПАО «Россети Центр» | Белгородэнерго |  | ПС | 1 сш 6 кВ ПС 110/35/6 кВ Шебекино | 1 сш 6 кВ ПС 110/35/6 кВ Шебекино | 6 (6.3) | 2026-03-23 | 2026-03-23
ПАО «Россети Центр» | Тверьэнерго | Торжокский РЭС | ВЛ | ВЛ-0,4кВ №1 от КТП №400 (Чупрово) |  | 0.38 | 2026-03-23 | 2026-03-23
ПАО «Россети Центр» | Белгородэнерго | Кр.Яружский РЭС | ВЛ | ВЛ 0,4кВ №1 ТП 301 ПС Теребрено |  | 0.38 | 2026-03-23 | 2026-03-23
ПАО «Россети Центр» | АО «БрянскЭлектро» | Клинцовский РЭС | КЛ | КЛ ф620 ПС Западная к ТП127 |  | 6 (6.3) | 2026-03-23 | 2026-03-25
ПАО «Россети Центр» | Смоленскэнерго |  | ВЛ | ВЛ-35кВ Астапковичи-Шумячи |  | 35 | 2026-03-23 | 2026-03-23
ПАО «Россети Центр» | Ярэнерго | Северо-Восточный РЭС | ВЛ | ВЛ 10 кВ №28 Кузьмино ПС 110/10 кВ Дружб |  | 10 (10.5) | 2026-03-23 | 2026-03-23
ПАО «Россети Центр» | Орелэнерго | Орловский РЭС | ВЛ | ВЛ-10кВ №16 ПС Приборная |  | 10 (10.5) | 2026-03-23 | 2026-03-23
ПАО «Россети Центр» | Орелэнерго | Орловский РЭС | ВЛ | ВЛ-10кВ №16 ПС Приборная |  | 10 (10.5) | 2026-03-23 | 2026-03-23
ПАО «Россети Центр» | Костромаэнерго | Судиславский РЭС | ВЛ | ВЛ 0,4 кВ от ТП № 008 на ул.Маяковского |  | 0.38 | 2026-03-23 | 2026-03-23
ПАО «Россети Центр» | Смоленскэнерго | Смоленский городской РЭС | ВЛ | ВЛ 0,4кВ №2 ТП 254 |  | 0.38 | 2026-03-23 | 2026-03-23
ПАО «Россети Центр» | Костромаэнерго | Костромской РЭС | ВЛ | ВЛ-6кВ ф.603 п/с Никольское |  | 6 (6.3) | 2026-03-23 | 2026-03-23
ПАО «Россети Центр» | АО «БрянскЭлектро» | Брянские электрические сети РЭС | КЛ | КЛ-6кВ к ТП3415 Ф605 РП05 |  | 6 (6.3) | 2026-03-23 | 2026-03-23
ПАО «Россети Центр» | Костромаэнерго | Мантуровский РЭС | ВЛ | ВЛ 10кВ ф.10-03 ПС Георгиевское |  | 10 (10.5) | 2026-03-23 | 2026-03-23
ПАО «Россети Центр» | Орелэнерго | Глазуновский РЭС | ВЛ | ВЛ 0,4кВ_№1 от ТП К-7-5 |  | 0.38 | 2026-03-23 | 2026-03-23
ПАО «Россети Центр» | Воронежэнерго | Таловский РЭС | ВЛ | ВЛ-0,4кВ ф2 ТП 5-2 ПС Тишанка |  | 0.38 | 2026-03-23 | 2026-03-23
ПАО «Россети Центр» | Костромаэнерго | Мантуровский РЭС | ВЛ | ВЛ 0,4кВ от ЗТП№465 Администр. ф.1 |  | 0.38 | 2026-03-23 | 2026-03-23
ПАО «Россети Центр» | Воронежэнерго | Россошанский РЭС | ВЛ | ВЛ-0,4-2 ТП-4-27 Александровка |  | 0.38 | 2026-03-23 | 2026-03-23
ПАО «Россети Центр» | Костромаэнерго | Галичский РЭС | ВЛ | ВЛ 10кВ ф.10-01 ПС Кабаново |  | 10 (10.5) | 2026-03-23 | 2026-03-23
ПАО «Россети Центр» | Костромаэнерго | Островский РЭС | ВЛ | ВЛ-0,4кВ№2отТП №46 10-02ПС Кр.Поляна |  | 0.38 | 2026-03-23 | 2026-03-23
ПАО «Россети Центр» | Воронежэнерго | В.Хавский РЭС | ВЛ | ВЛ-0,4кВ-1 от КТП 3-1 ПС Верный |  | 0.38 | 2026-03-23 | 2026-03-23
ПАО «Россети Центр» | Орелэнерго | Кромской РЭС | ВЛ | ВЛ 0,4кВ №2 КТП Д-11-27 Артель-Труд |  | 0.38 | 2026-03-23 | 2026-03-23
ПАО «Россети Центр» | Воронежэнерго | Поворинский РЭС | ВЛ | ВЛ-0,4кВ №1 от ТП 1-14 ПС имени Матвиенк |  | 0.38 | 2026-03-23 | 2026-03-23
ПАО «Россети Центр» | АО «БрянскЭлектро» | Унечский РЭС | ВЛ | ВЛ-0,4кВ микрарайон "Дружба-2" от КТП-47 |  | 0.38 | 2026-03-23 | 2026-03-23
ПАО «Россети Центр» | АО «БрянскЭлектро» | Новозыбковский РЭС | ТП | ЗТП-78 РПС ввод Т1 Ф.603 ПС Новозыбков | РПС ввод Т1, Ф.1, Ф.2, Ф.3,Ф.4,Ф.5,Ф.6,Ф.7,Ф.8,Ф.9 | 0.38 | 2026-03-23 | 2026-03-23
ПАО «Россети Центр» | Орелэнерго | Покровский РЭС | ВЛ | ВЛ-0,4кВ Ф№2 ТП 2/А-1-60д.Столбецкое |  | 0.38 | 2026-03-23 | 2026-03-23
ПАО «Россети Центр» | Костромаэнерго | Вохомский РЭС | ТП | КТП-10кВ №207 МАЯК-поселок | КТП-10кВ №207 МАЯК-поселок | 10 (10.5) | 2026-03-23 | 2026-03-23
ПАО «Россети Центр» | Воронежэнерго | Богучарский РЭС | ВЛ | ВЛ 10 кВ № 01 ПС Россия |  | 10 (10.5) | 2026-03-23 | 2026-03-23
ПАО «Россети Центр» | Тамбовэнерго | Петровский РЭС | ВЛ | ВЛ 0,4кВ №2 КТП 290 |  | 0.38 | 2026-03-23 | 2026-03-23
ПАО «Россети Центр» | Брянскэнерго | Клетнянский РЭС | ВЛ | ВЛ-10кВ ф.1025 ПС Клетнянская |  | 10 (10.5) | 2026-03-23 | 2026-03-23
ПАО «Россети Центр» | АО «ТГЭС» |  | РП | РП 4 СШ1 РУ 0,4 кВ | РП 4 СШ1 РУ 0,4 кВ | 0.38 | 2026-03-23 | 2026-03-23
ПАО «Россети Центр» | Воронежэнерго | Семилукский РЭС | ВЛ | ВЛ 0,4кВ № 1 КТП 171 ПС Бл.Ляпино |  | 0.38 | 2026-03-23 | 2026-03-23
ПАО «Россети Центр» | Воронежэнерго | Аннинский РЭС | ВЛ | ВЛ-0,4-2 ТП 345 ПС Анна 2 |  | 0.38 | 2026-03-23 | 2026-03-23
ПАО «Россети Центр» | Белгородэнерго | Яковлевский РЭС | КЛ | КЛ-0,4кВ №16 ЗТП-3 ПС Строитель |  | 0.38 | 2026-03-23 | 2026-03-23
ПАО «Россети Центр» | Смоленскэнерго | Темкинский РЭС | ТП | ЗТП-400/400кВа №10 Агро.ВЛ1017 ПС Темкин | ЗТП-400/400кВа №10 Агро.ВЛ1017 ПС Темкин | 10 (10.5) | 2026-03-23 | 2026-03-23
ПАО «Россети Центр» | Белгородэнерго | Алексеевский РЭС | ВЛ | ВЛ-0,4 №4 КТП-312 ПС Алексеевка |  | 0.38 | 2026-03-23 | 2026-03-23
ПАО «Россети Центр» | Брянскэнерго | Жуковский РЭС | ВЛ | ВЛ 0,4 ф.041 от ЗТП60 Жуковка Жилкомхоз |  | 0.38 | 2026-03-23 | 2026-03-23
ПАО «Россети Центр» | Белгородэнерго | Валуйский РЭС | ВЛ | ВЛ 0,4кВ ф4 КТП 17 ПС Валуйки |  | 0.38 | 2026-03-23 | 2026-03-23
ПАО «Россети Центр» | Костромаэнерго | Мантуровский РЭС | ВЛ | ВЛ 0,4 кВ от ЗТП№453 Хлебозавод ф.2 |  | 0.38 | 2026-03-23 | 2026-03-23
ПАО «Россети Центр» | Ярэнерго | Некрасовский РЭС | ВЛ | ВЛ 0,4кВ №1 ТП 925 Заречная набережная |  | 0.38 | 2026-03-23 | 2026-03-23
ПАО «Россети Центр» | АО «ТГЭС» |  | ТП | ТП 107 СШ2 РУ 0,4 кВ | ТП 107 РУ 0,4 кВ СШ2 | 0.38 | 2026-03-23 | 2026-03-23
ПАО «Россети Центр» | АО «БрянскЭлектро» | Брянские электрические сети РЭС | ВЛ | ВЛИ-0,4кВ ТП-0478 - Ф613 РП50 |  | 0.38 | 2026-03-23 | 2026-03-23
ПАО «Россети Центр» | Липецкэнерго | Становлянский РЭС | ВЛ | ВЛ 0,4кВ №2 ТП 1023 д.Архангельское |  | 0.38 | 2026-03-23 | 2026-03-23
ПАО «Россети Центр» | Костромаэнерго | Костромской РЭС | ТП | КТП-083 ф.10-07 ПС Коркино | КТП-083 ф.10-07 ПС Коркино | 10 (10.5) | 2026-03-23 | 2026-03-23
ПАО «Россети Центр» | Костромаэнерго | Костромской РЭС | ВЛ | ВЛ-10 кВ Ф 10-07 п/с Коркино |  | 10 (10.5) | 2026-03-23 | 2026-03-23
ПАО «Россети Центр» | Курскэнерго | Черемисиновский РЭС | ТП | ТП 6113 15/100 (ТП 089) | ТП 6113 15/100 (ТП 089) | 10 (10.5) | 2026-03-23 | 2026-03-23
ПАО «Россети Центр» | АО «ТГЭС» |  | ВЛ | ВЛ 0,4 кВ ТП 1243 сеть 2 |  | 0.38 | 2026-03-23 | 2026-03-23
ПАО «Россети Центр» | Белгородэнерго | Борисовский РЭС | ВЛ | ВЛ-0,4 кВ №1 КТП №510 ПС Зозули |  | 0.38 | 2026-03-23 | 2026-03-23
ПАО «Россети Центр» | Воронежэнерго | Хохольский РЭС | ВЛ | ВЛ-0,4кВ №2 ТП 2-9 ПС Семидесятное |  | 0.38 | 2026-03-23 | 2026-03-23
ПАО «Россети Центр» | Костромаэнерго | Галичский РЭС | ВЛ | ВЛ 0,4кВ КТП № 064 "Ул Городище" |  | 0.38 | 2026-03-23 | 2026-03-23
ПАО «Россети Центр» | АО «БрянскЭлектро» | Унечский РЭС | ТП | КТП-17 | РУ-0,4кВ;камера трансформатора | 6 (6.3) | 2026-03-23 | 2026-03-23
ПАО «Россети Центр» | Смоленскэнерго | Смоленский РЭС | ВЛ | ВЛ-0,4кВ №2 ТП-1008 ВЛ-1001 ПС Каспля |  | 0.38 | 2026-03-23 | 2026-03-23
ПАО «Россети Центр» | Липецкэнерго | Усманский РЭС | ТП | КТП-10кВ № 174 ВЛ Евсюковка РП Девица | КТП-10кВ № 174 ВЛ Евсюковка РП Девица | 10 (10.5) | 2026-03-23 | 2026-03-23
ПАО «Россети Центр» | Орелэнерго | Болховский РЭС | ВЛ | ВЛ 0,4кВ №1 ТП И-6-3 |  | 0.38 | 2026-03-23 | 2026-03-23
ПАО «Россети Центр» | Воронежэнерго | Подгоренский РЭС | ВЛ | ВЛ-0,4-3 ТП-5-15 Белогорье |  | 0.38 | 2026-03-23 | 2026-03-23
ПАО «Россети Центр» | Смоленскэнерго | Руднянский РЭС | ВЛ | ВЛ 0,4кВ №3 ТП-344 Узгорки ВЛ 1003 Кляри |  | 0.38 | 2026-03-23 | 2026-03-23
ПАО «Россети Центр» | Тверьэнерго | Весьегонский РЭС | ВЛ | ВЛ 10кВ №37 ПС Кр.Холм |  | 10 (10.5) | 2026-03-23 | 2026-03-23
ПАО «Россети Центр» | Воронежэнерго | Острогожский РЭС | ВЛ | ВЛ-0,4-2 ТП-1-4 Коротояк |  | 0.38 | 2026-03-23 | 2026-03-23
ПАО «Россети Центр» | Тверьэнерго | Ржевский РЭС | ВЛ | ВЛ-10кВ №13 ПС Родня |  | 10 (10.5) | 2026-03-23 | 2026-03-23
ПАО «Россети Центр» | Белгородэнерго | Прохоровский РЭС | ВЛ | ВЛ-0,4 №1 КТП 310 ПС Радьковка |  | 0.38 | 2026-03-23 | 2026-03-23
ПАО «Россети Центр» | Воронежэнерго | Кантемировский РЭС | ВЛ | ВЛ 0,4 кВ № 3 ТП 503 ПС Дружба |  | 0.38 | 2026-03-23 | 2026-03-23
ПАО «Россети Центр» | Смоленскэнерго | Угранский РЭС | ВЛ | ВЛ 10кВ №1004 ПС Угра |  | 10 (10.5) | 2026-03-23 | 2026-03-23
ПАО «Россети Центр» | Тверьэнерго |  | ПС | В ВЛ 10 кВ №22 (ф.9) | В ВЛ 10 кВ №22 (ф.9) | 10 (10.5) | 2026-03-23 | 2026-03-23
ПАО «Россети Центр» | Тверьэнерго | Весьегонский РЭС | ВЛ | ВЛ 10 кВ №22 ПС Молоково |  | 10 (10.5) | 2026-03-23 | 2026-03-23
ПАО «Россети Центр» | Брянскэнерго | Дубровский РЭС | ТП | КТП-34 ф.1002 ПС Алешинская быт | КТП-34 ф.1002 ПС Алешинская быт | 10 (10.5) | 2026-03-23 | 2026-03-23
ПАО «Россети Центр» | Курскэнерго | Касторенский РЭС | ВЛ | ВЛ 10кВ № 13 ПС Семеновка |  | 10 (10.5) | 2026-03-23 | 2026-03-23
ПАО «Россети Центр» | Курскэнерго | Льговский РЭС | ВЛ | ВЛ 0,4кВ №1 ТП 102(159-102) |  | 0.38 | 2026-03-23 | 2026-03-23
ПАО «Россети Центр» | Белгородэнерго | Борисовский РЭС | ТП | КТП 910 ПС Борисовка | КТП 910 ПС Борисовка | 10 (10.5) | 2026-03-23 | 2026-03-23
ПАО «Россети Центр» | Воронежэнерго | Семилукский РЭС | ВЛ | ВЛ 0,4кВ № 1 КТП 171 ПС Бл.Ляпино |  | 0.38 | 2026-03-23 | 2026-03-23
ПАО «Россети Центр» | Курскэнерго | Горшеченский РЭС | ВЛ | ВЛ-10кВ №03 ПС 35/10кВ Бараново |  | 10 (10.5) | 2026-03-23 | 2026-03-23
ПАО «Россети Центр» | Курскэнерго | Фатежский РЭС | ВЛ | ВЛ 0,4кВ №2 ТП 077 (Банино) |  | 0.38 | 2026-03-23 | 2026-03-23
ПАО «Россети Центр» | Курскэнерго | Льговский РЭС | ВЛ | ВЛ-0,4кВ №3 от ТП 120-05 ул.Чапаева(лев |  | 0.38 | 2026-03-23 | 2026-03-23
ПАО «Россети Центр» | Ярэнерго | Ярославский РЭС | ВЛ | ВЛ 10кВ № 06 Комплекс ПС ТРК |  | 10 (10.5) | 2026-03-23 | 2026-03-23
ПАО «Россети Центр» | Брянскэнерго | Почепский РЭС | ТП | КТП 282 ф.1024 ПС Валуецкая н.п.Мостище | КТП 282 ф.1024 ПС Валуецкая н.п.Мостище | 10 (10.5) | 2026-03-23 | 2026-03-23
ПАО «Россети Центр» | Ярэнерго | Борисоглебский РЭС | ВЛ | ВЛ 10кВ № 6 Яковцево ПС Вощажниково |  | 10 (10.5) | 2026-03-23 | 2026-03-23
ПАО «Россети Центр» | Брянскэнерго | Новозыбковский РЭС | ВЛ | ВЛ-0,4 Л1 ТП-324 Ф-104 ПС Бобовичи |  | 0.38 | 2026-03-23 | 2026-03-23
ПАО «Россети Центр» | Костромаэнерго | Нерехтский РЭС | ТП | ТП-26 д.Запогостье | ТП-26 д.Запогостье | 10 (10.5) | 2026-03-23 | 2026-03-23
ПАО «Россети Центр» | Воронежэнерго | Борисоглебский РЭС | ВЛ | ВЛ-10 №9 ПС Третьяки 35/10 |  | 10 (10.5) | 2026-03-23 | 2026-03-23
ПАО «Россети Центр» | Воронежэнерго | Новохоперский РЭС | ТП | КТП 3-18 ПС Большевик | КТП 3-18 ПС Большевик | 10 (10.5) | 2026-03-23 | 2026-03-23
ПАО «Россети Центр» | Белгородэнерго | Красненский РЭС | ВЛ | ВЛ-0,4 кВ №2 от ТП 311 ПС Камызино |  | 0.38 | 2026-03-23 | 2026-03-23
ПАО «Россети Центр» | Белгородэнерго | Белгородские ЭС | КЛ | КЛ-0,4кВ ТП-194 Хим. Садовая 61 А |  | 0.38 | 2026-03-23 | 2026-03-24
ПАО «Россети Центр» | Белгородэнерго | Прохоровский РЭС | ВЛ | ВЛ-0,4 №1 КТП 406 ПС Прелестное |  | 0.38 | 2026-03-23 | 2026-03-23
ПАО «Россети Центр» | Ярэнерго | Яргорэлектросеть | КЛ | КЛ 0,4кВ ТП 178 руб 11 |  | 0.38 | 2026-03-23 | 2026-03-23
ПАО «Россети Центр» | Брянскэнерго | Клинцовский РЭС | ВЛ | ВЛ-0,4 ТП-135 Л2 Ф-103 ПС СМОЛЕВИЧИ |  | 0.38 | 2026-03-23 | 2026-03-23
ПАО «Россети Центр» | Тверьэнерго | Весьегонский РЭС | ТП | ТП 093 | ТП 093 | 10 (10.5) | 2026-03-23 | 2026-03-23
ПАО «Россети Центр» | Костромаэнерго | Антроповский РЭС | ВЛ | ВЛ 0,4кВ от ТП №201 д.Курилово клуб ф.1 |  | 0.38 | 2026-03-23 | 2026-03-23
ПАО «Россети Центр» | АО «БрянскЭлектро» | Почепский РЭС | ВЛ | ВЛ-0,4кВ ф.2 ТП-3 Ф1002 ПС Почепская |  | 0.38 | 2026-03-23 | 2026-03-23
ПАО «Россети Центр» | Воронежэнерго | Аннинский РЭС | ВЛ | ВЛ-0,4-3 ТП-11-14 ПС Анна |  | 0.38 | 2026-03-23 | 2026-03-23
ПАО «Россети Центр» | Смоленскэнерго | Смоленский РЭС | ВЛ | ВЛ-0,4кВ №2 ТП-433 ВЛ-1003 ПС Лубня |  | 0.38 | 2026-03-23 | 2026-03-23
ПАО «Россети Центр» | Белгородэнерго | Белгородский РЭС | ВЛ | ВЛ 0,4кВ № 2 КТП 801 ПС Северная |  | 0.38 | 2026-03-23 | 2026-03-23
ПАО «Россети Центр» | Ярэнерго | Ростовский РЭС | ВЛ | ВЛ 0,4кВ №1 КТПП-315 Н.Никольское ферма |  | 0.38 | 2026-03-23 | 2026-03-23
ПАО «Россети Центр» | Тверьэнерго | Осташковский РЭС | ВЛ | ВЛ-0,4кВ фид.2 от КТП №5 Оковцы |  | 0.38 | 2026-03-23 | 2026-03-23
ПАО «Россети Центр» | Белгородэнерго | Ивнянский РЭС | ВЛ | ВЛ-0,4 кВ №2 КТП №318 ПС Ивня |  | 0.38 | 2026-03-23 | 2026-03-23
ПАО «Россети Центр» | Орелэнерго | Новосильский РЭС | ВЛ | ВЛ-0,4кВ №1 КТП№33 д.Грачевка ц.у. |  | 0.38 | 2026-03-23 | 2026-03-23
ПАО «Россети Центр» | Воронежэнерго | Новохоперский РЭС | ТП | КТП 2-2 ПС Михайловка | КТП 2-2 ПС Михайловка | 10 (10.5) | 2026-03-23 | 2026-03-23
ПАО «Россети Центр» | Брянскэнерго | Почепский РЭС | ВЛ | ВЛ-10кВ ф.1003 ПС Валуецкая |  | 10 (10.5) | 2026-03-23 | 2026-03-23
ПАО «Россети Центр» | АО «БрянскЭлектро» | Брянские электрические сети РЭС | КВЛ | КВЛ-6кВ ф.621 ПС Карачижская |  | 6 (6.3) | 2026-03-23 | 2026-03-23
ПАО «Россети Центр» | Воронежэнерго | Аннинский РЭС | ВЛ | ВЛ-10-10 ПС Анна |  | 10 (10.5) | 2026-03-23 | 2026-03-23
ПАО «Россети Центр» | Липецкэнерго | Липецкий РЭС | ВЛ | ВЛ-0,4кВ СТП №636 Ф-1 с.Пады |  | 0.38 | 2026-03-23 | 2026-03-23
ПАО «Россети Центр» | Тверьэнерго | Калязинский РЭС | ВЛ | ВЛ-10 кВ №05 ПС Уланово |  | 10 (10.5) | 2026-03-23 | 2026-03-23
ПАО «Россети Центр» | Брянскэнерго | Унечский РЭС | ВЛ | ВЛ-0,4 ТП-91 Л1 Ф-102 ПС ИВАЙТЕHКИ |  | 0.38 | 2026-03-23 | 2026-03-23
ПАО «Россети Центр» | Белгородэнерго | Ст.Оскольские ЭС | ТП | КТП 9-20 ПС Старый Оскол-1 | КТП 9-20 ПС Старый Оскол-1 | 6 (6.3) | 2026-03-23 | 2026-03-23
ПАО «Россети Центр» | Курскэнерго | Пристенский РЭС | ТП | ТП 116 | ТП 116 | 10 (10.5) | 2026-03-23 | 2026-03-23
ПАО «Россети Центр» | Тверьэнерго | Бежецкий РЭС | ВЛ | ВЛ 0,4кВ №2 ТП 11 Санаторная Максатиха |  | 0.38 | 2026-03-23 | 2026-03-23
ПАО «Россети Центр» | АО «БрянскЭлектро» | Брянские электрические сети РЭС | КВЛ | КВЛ-0,4 кВ Ф1, Ф4 ТП3042 Ф605 ПС Бежицкая |  | 0.38 | 2026-03-23 | 2026-03-23
ПАО «Россети Центр» | Белгородэнерго | Ст.Оскольские ЭС | ВЛ | ВЛ 0,4кВ №2 КТП 4-22 ПС Городище |  | 0.38 | 2026-03-23 | 2026-03-23
ПАО «Россети Центр» | Воронежэнерго | Таловский РЭС | ТП | КТП 10/0,4 кВ-11-8 ПС Докучаево | КТП 10/0,4 кВ-11-8 ПС Докучаево | 10 (10.5) | 2026-03-23 | 2026-03-23
ПАО «Россети Центр» | Белгородэнерго | Кр.Гвардейский РЭС | ВЛ | ВЛ 10кВ №3 ПС Красногвардейское |  | 10 (10.5) | 2026-03-23 | 2026-03-23
ПАО «Россети Центр» | Ярэнерго | Тутаевский РЭС | ВЛ | ВЛ 0,4кВ №1 ТП 201 (В.С.АВМ) |  | 0.38 | 2026-03-23 | 2026-03-23
ПАО «Россети Центр» | АО «БрянскЭлектро» | Навлинский РЭС | КВЛ | ВЛ ТП4507 к ТП4575 ф607 ПС Карачевская |  | 6 (6.3) | 2026-03-23 | 2026-03-23
ПАО «Россети Центр» | Курскэнерго | Железногорский РЭС | ВЛ | ВЛ 0,4кВ №4 ТП 236/400 ПС Разветье №20 |  | 0.38 | 2026-03-23 | 2026-03-23
ПАО «Россети Центр» | Курскэнерго | Щигровский РЭС | ВЛ | ВЛ 0,4 кВ №1 ТП 247 (7.8.1 5/100) |  | 0.38 | 2026-03-23 | 2026-03-23
ПАО «Россети Центр» | Курскэнерго | Золотухинский РЭС | ВЛ | ВЛ0,4 №1 от ТП 1104 |  | 0.38 | 2026-03-23 | 2026-03-23
ПАО «Россети Центр» | Белгородэнерго | Н.Оскольский РЭС | ВЛ | ВЛ 0,4кВ №6 ЗТП 15-39-21 ПС Н.Оскол |  | 0.38 | 2026-03-23 | 2026-03-23
ПАО «Россети Центр» | Воронежэнерго | Аннинский РЭС | ВЛ | ВЛ 10 кВ № 05 ПС Верхняя Тойда |  | 10 (10.5) | 2026-03-23 | 2026-03-23
ПАО «Россети Центр» | Орелэнерго | Покровский РЭС | ВЛ | ВЛ-0,4кВ Ф№2 ТП 8/П-16-100 д.Козловка |  | 0.38 | 2026-03-23 | 2026-03-23
ПАО «Россети Центр» | Воронежэнерго | Панинский РЭС | ВЛ | ВЛ-0,4кВ от КТП 507 ПС Панино ф2 |  | 0.38 | 2026-03-23 | 2026-03-23
ПАО «Россети Центр» | Белгородэнерго | Н.Оскольский РЭС | ТП | КТП 4-20 ПС Серебрянка | КТП 4-20 ПС Серебрянка | 10 (10.5) | 2026-03-23 | 2026-03-23
ПАО «Россети Центр» | Ярэнерго | Борисоглебский РЭС | ВЛ | ВЛ 10кВ № 2 Сигорь ПС Раменье |  | 10 (10.5) | 2026-03-23 | 2026-03-23
ПАО «Россети Центр» | Тверьэнерго | Кашинский РЭС | ТП | ТП 265 | ТП 265 | 10 (10.5) | 2026-03-23 | 2026-03-23
ПАО «Россети Центр» | Курскэнерго | Щигровский РЭС | ВЛ | ВЛ 10кВ ф. 7.4.24 ПС Охочевка |  | 10 (10.5) | 2026-03-23 | 2026-03-23
ПАО «Россети Центр» | Брянскэнерго | Выгоничский РЭС | ВЛ | ВЛ-0,4 Ф-1 КТП-35 Ф-1026 ПС Новобрянская |  | 0.38 | 2026-03-23 | 2026-03-23
ПАО «Россети Центр» | Костромаэнерго | Нерехтский РЭС | ВЛ | ВЛ-10кВ ф.10-04 ПС Татарское |  | 10 (10.5) | 2026-03-23 | 2026-03-23
ПАО «Россети Центр» | Орелэнерго | Орловский РЭС | ТП | КТП-10кВ Звяг-1-6 | КТП-10кВ Звяг-1-6 | 10 (10.5) | 2026-03-23 | 2026-03-23
ПАО «Россети Центр» | Белгородэнерго | Белгородский РЭС | ВЛ | ВЛ 0,4кВ № 1 КТП 107 ПС Комсомолец |  | 0.38 | 2026-03-23 | 2026-03-23
ПАО «Россети Центр» | Тверьэнерго |  | ПС | В ВЛ 10 кВ №18 (ф.7) | В ВЛ 10 кВ №18 (ф.7) | 10 (10.5) | 2026-03-23 | 2026-03-23
ПАО «Россети Центр» | Белгородэнерго | Кр.Гвардейский РЭС | ТП | КТП 324 ПС Красногвардейское | КТП 324 ПС Красногвардейское | 10 (10.5) | 2026-03-23 | 2026-03-23
ПАО «Россети Центр» | АО «БрянскЭлектро» | Новозыбковский РЭС | ТП | ЗТП-4 РВ Т1 Ф.102 ПС Климово | РВ, РПС ввод Т1, Ф.1,Ф.2,Ф.3,Ф.4,Ф.5,Ф.6,Ф.7,Ф.8 | 10 (10.5) | 2026-03-23 | 2026-03-23
ПАО «Россети Центр» | Воронежэнерго | Россошанский РЭС | ВЛ | ВЛ-10-4 ПС Сотницкая |  | 10 (10.5) | 2026-03-23 | 2026-03-23
ПАО «Россети Центр» | АО «БрянскЭлектро» | Стародубский РЭС | ВЛ | ВЛ ф6 ТП67 ф108 ПС Стародуб |  | 0.38 | 2026-03-23 | 2026-03-23
ПАО «Россети Центр» | Брянскэнерго | Стародубский РЭС | ВЛ | ВЛ-0,4 ТП-68 Ф-104 ПС Стародуб |  | 0.38 | 2026-03-23 | 2026-03-23
ПАО «Россети Центр» | Брянскэнерго | Погарский РЭС | ТП | КТП-21 ф.1003 ПС Абаринская Савостьяны | КТП-21 ф.1003 ПС Абаринская Савостьяны | 10 (10.5) | 2026-03-23 | 2026-03-23
ПАО «Россети Центр» | Белгородэнерго | Шебекинский РЭС | ВЛ | ВЛ-10 кВ №7 ПС Ржевка |  | 10 (10.5) | 2026-03-23 | 2026-03-23
ПАО «Россети Центр» | Костромаэнерго | Буйский РЭС | ТП | КТП №173 Головинское посёлок Ф 10-13 ПС | КТП №173 Головинское посёлок Ф 10-13 ПС | 10 (10.5) | 2026-03-23 | 2026-03-23
ПАО «Россети Центр» | Липецкэнерго | Липецкий городской РЭС | КЛ | КЛ 6кВ РП-25 яч.1- РП-36 Своб.сокол яч.2 |  | 6 (6.3) | 2026-03-23 | 2026-03-23
ПАО «Россети Центр» | АО «БрянскЭлектро» | Новозыбковский РЭС | ВЛ | ВЛ ф.1 ТП-18 ф117 ПС Климово |  | 0.38 | 2026-03-23 | 2026-03-23
ПАО «Россети Центр» | Воронежэнерго | Новохоперский РЭС | ВЛ | ВЛ 10-2 ЦРП Калинино |  | 10 (10.5) | 2026-03-23 | 2026-03-23
ПАО «Россети Центр» | Орелэнерго | Урицкий РЭС | ТП | КТП 10кВ С-1-13 д.Лобынцево | КТП 10кВ С-1-13 д.Лобынцево | 10 (10.5) | 2026-03-23 | 2026-03-23
ПАО «Россети Центр» | Орелэнерго | Орловский РЭС | ВЛ | ВЛ-10кВ №6 ПС Приборная |  | 10 (10.5) | 2026-03-23 | 2026-03-23
ПАО «Россети Центр» | Тверьэнерго | Бежецкий РЭС | ВЛ | ВЛ 10кВ ф.17 ПС Зараменье |  | 10 (10.5) | 2026-03-23 | 2026-03-23
ПАО «Россети Центр» | Воронежэнерго | Нижнедевицкий РЭС | ВЛ | ВЛ 10 кВ № 4 ПС Турово 1 |  | 10 (10.5) | 2026-03-23 | 2026-03-23
ПАО «Россети Центр» | Тверьэнерго | Ржевский РЭС | ВЛ | ВЛ-0,4кВ ф.1 д.Луковниково-5 ВЛ№10Луков |  | 0.38 | 2026-03-23 | 2026-03-23
ПАО «Россети Центр» | Курскэнерго | Советский РЭС | ВЛ | ВЛ 0,4 №2 от ТП 4212 4/160 |  | 0.38 | 2026-03-23 | 2026-03-23
ПАО «Россети Центр» | Белгородэнерго |  | ПС | 1 сш 6 кВ | 1 сш 6 кВ | 6 (6.3) | 2026-03-23 | 2026-03-23
ПАО «Россети Центр» | Ярэнерго |  | ПС | В 10 кВ яч. № 1 | В 10 кВ яч. № 1 | 10 (10.5) | 2026-03-23 | 2026-03-23
ПАО «Россети Центр» | Ярэнерго | Ярославский РЭС | ВЛ | ВЛ 10кВ № 01 Сорокино ПС Туношна |  | 10 (10.5) | 2026-03-23 | 2026-03-23
ПАО «Россети Центр» | Курскэнерго | Тимский РЭС | ВЛ | ВЛ-10кВ №03 ПС 110кВ Забелье (522) |  | 10 (10.5) | 2026-03-23 | 2026-03-23
ПАО «Россети Центр» | Тверьэнерго | ВышневолоцкийРЭС | ТП | КТП-10кВ Бухолово ф.10кВ Калашниково | КТП-10кВ Бухолово ф.10кВ Калашниково | 10 (10.5) | 2026-03-23 | 2026-03-23
ПАО «Россети Центр» | Ярэнерго | Ярославский РЭС | ВЛ | ВЛ 10кВ № 01 Сорокино ПС Туношна |  | 10 (10.5) | 2026-03-23 | 2026-03-23
ПАО «Россети Центр» | Воронежэнерго | Новохоперский РЭС | ВЛ | ВЛ 0,4 ф2 ТП 3-8 ПС Пыховка |  | 0.38 | 2026-03-23 | 2026-03-23
ПАО «Россети Центр» | Воронежэнерго | Лискинский РЭС | ТП | КТП 10/0,4 кВ 1-27 ПС Залужное | КТП 10/0,4 кВ 1-27 ПС Залужное | 10 (10.5) | 2026-03-23 | 2026-03-23
ПАО «Россети Центр» | Воронежэнерго | Грибановский РЭС | ВЛ | ВЛ-10-6 ПС Б Алабухи 35/10 |  | 10 (10.5) | 2026-03-23 | 2026-03-23
ПАО «Россети Центр» | Воронежэнерго | Павловский РЭС | ВЛ | ВЛ-10-5 ПС Р. Буйловка |  | 10 (10.5) | 2026-03-23 | 2026-03-23
ПАО «Россети Центр» | Костромаэнерго | Мантуровский РЭС | ВЛ | ВЛ0,4кВ от ТП-458 В.Набереж.ф3 Царское с |  | 0.38 | 2026-03-23 | 2026-03-23
ПАО «Россети Центр» | Воронежэнерго | Воробьевский РЭС | ВЛ | ВЛ-10-4 ПС Лещаная |  | 10 (10.5) | 2026-03-23 | 2026-03-23
ПАО «Россети Центр» | Воронежэнерго | Семилукский РЭС | ВЛ | ВЛ 0,4кВ № 1 КТП 321 ПС Ст.Ведуга |  | 0.38 | 2026-03-23 | 2026-03-23
ПАО «Россети Центр» | Белгородэнерго | Прохоровский РЭС | ВЛ | ВЛ-0,4 №2 КТП 408 ПС Прелестное |  | 0.38 | 2026-03-23 | 2026-03-23
ПАО «Россети Центр» | Белгородэнерго | Н.Оскольский РЭС | ВЛ | ВЛ 0,4кВ №2 КТП 11-03 РП-1 ПС Н.Оскол |  | 0.38 | 2026-03-23 | 2026-03-23
ПАО «Россети Центр» | Ярэнерго |  | ПС | В 10 кВ яч. № 2 | В 10 кВ яч. № 2 | 10 (10.5) | 2026-03-23 | 2026-03-23
ПАО «Россети Центр» | АО «БрянскЭлектро» | Клинцовский РЭС | ТП | ТП-170 ф.4 мкр.№2 ПС Клинцовская | РП-3 МВ кТП-170, ТП176 ВН к ТП-170, ТП-170 СРВ. | 6 (6.3) | 2026-03-23 | 2026-03-23
ПАО «Россети Центр» | Ярэнерго | Некрасовский РЭС | ВЛ | ВЛ 0,4кВ №1 ТП 358 (Лихобразово дер.) |  | 0.38 | 2026-03-23 | 2026-03-23
ПАО «Россети Центр» | Воронежэнерго | Аннинский РЭС | ВЛ | ВЛ-0,4-3 ТП 10-120 ПС Анна |  | 0.38 | 2026-03-23 | 2026-03-23
ПАО «Россети Центр» | АО «БрянскЭлектро» | Почепский РЭС | ВЛ | ВЛ-0,4кВ ф.2 ТП-10 Ф1025 ПС Почепская |  | 0.38 | 2026-03-23 | 2026-03-23
ПАО «Россети Центр» | Костромаэнерго | Галичский РЭС | ВЛ | ВЛ 0,4кВ КТП № 064 "Ул Гагарина" |  | 0.38 | 2026-03-23 | 2026-03-23
ПАО «Россети Центр» | Орелэнерго | Кромской РЭС | ВЛ | ВЛ 0,4кВ Крс-7-1 Ф.1 |  | 0.38 | 2026-03-23 | 2026-03-23
ПАО «Россети Центр» | Костромаэнерго | Нейский РЭС | ВЛ | ВЛ-0,4 от ТП №021"Солтаново контора" ф.1 |  | 0.38 | 2026-03-23 | 2026-03-23
ПАО «Россети Центр» | Костромаэнерго | Нейский РЭС | ТП | ТП №021 КТПП-250 "Солтаново контора" | ТП №021 КТПП-250 "Солтаново контора" | 10 (10.5) | 2026-03-23 | 2026-03-23
ПАО «Россети Центр» | АО «БрянскЭлектро» | Брянские электрические сети РЭС | КВЛ | КВЛ-0,4 кВ Ф5 ТП3007 Ф605 ПС Бежицкая |  | 0.38 | 2026-03-23 | 2026-03-23
ПАО «Россети Центр» | Белгородэнерго | Белгородский РЭС | ТП | КТП 215 ПС Северная | КТП 215 ПС Северная | 10 (10.5) | 2026-03-23 | 2026-03-23
ПАО «Россети Центр» | АО КЭС | РЭС ЦО | КВЛ | ф.405 ПС Садовая |  | 10 (10.5) | 2026-03-23 | 2026-03-23
ПАО «Россети Центр» | Ярэнерго | Переславский РЭС | ВЛ | ВЛ 0,4кВ №1 ТП 911 |  | 0.38 | 2026-03-23 | 2026-03-23
ПАО «Россети Центр» | Белгородэнерго | Кр.Яружский РЭС | ВЛ | ВЛ-10 кВ №14 ПС Красная Яруга |  | 10 (10.5) | 2026-03-23 | 2026-03-23
ПАО «Россети Центр» | Белгородэнерго | Алексеевский РЭС | ТП | КТП-202 ПС Кущино (ВЛ-10 №2) | КТП-202 ПС Кущино (ВЛ-10 №2) | 10 (10.5) | 2026-03-23 | 2026-03-23
ПАО «Россети Центр» | Белгородэнерго | Грайворонский РЭС | ВЛ | ВЛ 10 №6 ПС Дорогощь |  | 10 (10.5) | 2026-03-23 | 2026-03-24
ПАО «Россети Центр» | Белгородэнерго | Корочанский РЭС | ВЛ | ВЛ 10кВ №4 ПС Ивица |  | 10 (10.5) | 2026-03-23 | 2026-03-23
ПАО «Россети Центр» | Белгородэнерго | Шебекинский РЭС | ТП | ЗТП №707 ВЛ-10 кВ №7 ПС 35 кВ Ржевка | ЗТП №707 ВЛ-10 кВ №7 ПС 35 кВ Ржевка | 10 (10.5) | 2026-03-23 | 2026-03-23
ПАО «Россети Центр» | Ярэнерго | Пошехонский РЭС | ВЛ | ВЛ 10кВ №6 Искра ПС Аниково |  | 10 (10.5) | 2026-03-23 | 2026-03-23
ПАО «Россети Центр» | АО «ТГЭС» |  | КЛ | КЛ 6 кВ ТП-1293 - ПС 370,ф.15 |  | 6 (6.3) | 2026-03-23 | 2026-03-23
ПАО «Россети Центр» | Липецкэнерго | Липецкий РЭС | ВЛ | ВЛ-0,4 кВ ТП 872 ф2 |  | 0.38 | 2026-03-23 | 2026-03-23
ПАО «Россети Центр» | АО «БрянскЭлектро» | Дубровский РЭС | ВЛ | ВЛ ф1 ГКТП2 ф.1006 ПС Дубровская |  | 0.38 | 2026-03-23 | 2026-03-23
ПАО «Россети Центр» | Тверьэнерго | ВышневолоцкийРЭС | ВЛ | ВЛ 10 кВ №22 от ПС 110/35/10 кВ Холохоле |  | 10 (10.5) | 2026-03-23 | 2026-03-23
ПАО «Россети Центр» | Курскэнерго |  | ПС | ПС 110/35/10кВ Уютное | Т2 | 110 | 2026-03-23 | работы не завершены
ПАО «Россети Центр» | Курскэнерго |  | ВЛ | ВЛ 110 кВ Рудная – Хомутовка с отпайками |  | 110 | 2026-03-23 | 2026-03-26
ПАО «Россети Центр» | Орелэнерго | Кромской РЭС | ВЛ | ВЛ-10кВ №6 Кромская |  | 10 (10.5) | 2026-03-23 | 2026-03-23
ПАО «Россети Центр» | Белгородэнерго |  | ВЛ | ВЛ 35кВ Рудник - Алексеевка |  | 35 | 2026-03-23 | 2026-03-24
ПАО «Россети Центр» | Липецкэнерго | Липецкий городской РЭС | КЛ | КЛ 6кВ РП-12 яч.17 - Тяговая 12 яч.1 |  | 6 (6.3) | 2026-03-23 | 2026-03-23
ПАО «Россети Центр» | Курскэнерго | Щигровский РЭС | ВЛ | ВЛ-10кВ Ф7.6.7 ПС Теребуж |  | 10 (10.5) | 2026-03-23 | 2026-03-24
ПАО «Россети Центр» | Ярэнерго | Ярославский РЭС | ВЛ | ВЛ 0,4кВ №3 ТП 702 Алекино Во/8 |  | 0.38 | 2026-03-23 | 2026-03-23
ПАО «Россети Центр» | Брянскэнерго | Севский РЭС | ВЛ | ВЛ-0,4 Ф-2 КТП-192 Ф-1003 ПС Светово |  | 0.38 | 2026-03-23 | 2026-03-23
ПАО «Россети Центр» | Белгородэнерго | Яковлевский РЭС | ВЛ | ВЛ-0,4 кВ №4 КТП-804 ПС Рудник |  | 0.38 | 2026-03-23 | 2026-03-24
ПАО «Россети Центр» | Липецкэнерго | Липецкий городской РЭС | КЛ | КЛ 6кВ РП-12 яч.1 - ТП-34 яч.6 |  | 6 (6.3) | 2026-03-23 | 2026-03-23
ПАО «Россети Центр» | Ярэнерго | Ярославский РЭС | ВЛ | ВЛ 10кВ № 05 Долгуново ПС Уткино |  | 10 (10.5) | 2026-03-23 | 2026-03-23
ПАО «Россети Центр» | Белгородэнерго | Шебекинский РЭС | ВЛ | ВЛ-10 кВ №3 ПС Ржевка |  | 10 (10.5) | 2026-03-23 | 2026-03-23
ПАО «Россети Центр» | Тверьэнерго |  | ПС | Выключатель линейный В 35кВ Глазомичи | Выключатель линейный В 35кВ Глазомичи | 35 | 2026-03-24 | 2026-03-24
ПАО «Россети Центр» | Ярэнерго | Ярославский РЭС | ВЛ | ВЛ 10кВ № 06 Комплекс ПС ТРК |  | 10 (10.5) | 2026-03-24 | 2026-03-24
ПАО «Россети Центр» | АО «БрянскЭлектро» | Трубчевский РЭС | ВЛ | ВЛ ф.3 ТП3 ф.607 ПС Белоберезовская |  | 0.38 | 2026-03-24 | 2026-03-24
ПАО «Россети Центр» | АО «ТГЭС» |  | КЛ | КЛ 10 кВ ТП-1144 - ПС 219, ф.26 |  | 10 (10.5) | 2026-03-24 | 2026-03-24
ПАО «Россети Центр» | Белгородэнерго | Чернянский РЭС | ВЛ | ВЛ-0,4 №2 КТП №1-14 ПС Орлик |  | 0.38 | 2026-03-24 | 2026-03-24
ПАО «Россети Центр» | Белгородэнерго | Белгородский РЭС | ВЛ | ВЛ 10кВ № 04 ПС Никольское |  | 10 (10.5) | 2026-03-24 | 2026-03-24
ПАО «Россети Центр» | Ярэнерго | Некрасовский РЭС | ВЛ | ВЛ 10кВ № 06 ПС Гузицино |  | 10 (10.5) | 2026-03-24 | 2026-03-24
ПАО «Россети Центр» | Курскэнерго | Щигровский РЭС | ТП | КТП-10кВ № 7.6.7 205 (1/63) | КТП-10кВ № 7.6.7 205 (1/63) | 10 (10.5) | 2026-03-24 | 2026-03-24
ПАО «Россети Центр» | Брянскэнерго |  | ВЛ | ВЛ 35 кВ Погар - Борщево |  | 35 | 2026-03-24 | 2026-03-24
ПАО «Россети Центр» | Курскэнерго |  | ВЛ | ВЛ 35 кВ Атомград-Курчатов-Теплицы ц. №1 |  | 35 | 2026-03-24 | 2026-03-24
ПАО «Россети Центр» | Воронежэнерго | Рамонский РЭС | ВЛ | ВЛ-10кВ №18 ПС Рамонь-1 |  | 6 (6.3) | 2026-03-24 | 2026-03-24
ПАО «Россети Центр» | Брянскэнерго | Климовский РЭС | ВЛ | ВЛ-0,4 ТП-5106 Л4 Ф-105 ПС Чуровичи |  | 0.38 | 2026-03-24 | 2026-03-24
ПАО «Россети Центр» | Белгородэнерго | Белгородский РЭС | ВЛ | ВЛ 10кВ № 06 ПС Бессоновка |  | 10 (10.5) | 2026-03-24 | 2026-03-24
ПАО «Россети Центр» | Брянскэнерго | Климовский РЭС | ТП | КТП-5120 ф.105 ПС Чуровичи Вишневка | КТП-5120 ф.105 ПС Чуровичи Вишневка | 10 (10.5) | 2026-03-24 | 2026-03-24
ПАО «Россети Центр» | Воронежэнерго | Бобровский РЭС | ВЛ | ВЛ-10-29 ПС Бобров |  | 10 (10.5) | 2026-03-24 | 2026-03-24
ПАО «Россети Центр» | Воронежэнерго | Богучарский РЭС | ВЛ | ВЛ 10 кВ № 06 ПС Опорная |  | 10 (10.5) | 2026-03-24 | 2026-03-24
ПАО «Россети Центр» | Курскэнерго | Обоянский РЭС | ВЛ | ВЛ-0,4кВ №2 от ТП 450 (4815 1/400) |  | 0.38 | 2026-03-24 | 2026-03-24
ПАО «Россети Центр» | Воронежэнерго | Таловский РЭС | ВЛ | ВЛ-0,4кВ ф2 ТП 5-2 ПС Тишанка |  | 0.38 | 2026-03-24 | 2026-03-24
ПАО «Россети Центр» | Воронежэнерго | Поворинский РЭС | ВЛ | ВЛ-0,4кВ №2 от ТП 9-9 ПС имени Матвиенко |  | 0.38 | 2026-03-24 | 2026-03-24
ПАО «Россети Центр» | Воронежэнерго | Аннинский РЭС | ВЛ | ВЛ-0,4-3 ТП 2-86 ПС Анна |  | 0.38 | 2026-03-24 | 2026-03-24
ПАО «Россети Центр» | Воронежэнерго | Острогожский РЭС | ТП | КТП 10/0,4 кВ 4-5 ПС Кр.Поляна | КТП 10/0,4 кВ 4-5 ПС Кр.Поляна | 10 (10.5) | 2026-03-24 | 2026-03-24
ПАО «Россети Центр» | Воронежэнерго | Поворинский РЭС | ВЛ | ВЛ-0,4кВ №2 от ТП 2-12 ПС Рождество |  | 0.38 | 2026-03-24 | 2026-03-24
ПАО «Россети Центр» | Смоленскэнерго | Смоленский городской РЭС | ТП | ТП 282 | ТП 282 | 6 (6.3) | 2026-03-24 | 2026-03-24
ПАО «Россети Центр» | Смоленскэнерго | Смоленский городской РЭС | ТП | ТП 291 | ТП 291 | 6 (6.3) | 2026-03-24 | 2026-03-24
ПАО «Россети Центр» | Ярэнерго | Некрасовский РЭС | ВЛ | ВЛ 10кВ № 06 ПС Гузицино |  | 10 (10.5) | 2026-03-24 | 2026-03-24
ПАО «Россети Центр» | Белгородэнерго | Ст.Оскольские ЭС | ТП | ЗТП 805 ПС Старый Оскол-1 | ЗТП 805 ПС Старый Оскол-1 | 6 (6.3) | 2026-03-24 | 2026-03-24
ПАО «Россети Центр» | Брянскэнерго | Клетнянский РЭС | ВЛ | ВЛ-10кВ ф.1025 ПС Клетнянская |  | 10 (10.5) | 2026-03-24 | 2026-03-24
ПАО «Россети Центр» | Костромаэнерго | Костромской РЭС | ВЛ | ВЛ-6кВ ф.670 п/с Кострома 3 |  | 6 (6.3) | 2026-03-24 | 2026-03-24
ПАО «Россети Центр» | Липецкэнерго | Лебедянский РЭС | ВЛ | ВЛ-10 №3 Крутое от РП-10 П-Казаки |  | 10 (10.5) | 2026-03-24 | 2026-03-24
ПАО «Россети Центр» | Костромаэнерго | Галичский РЭС | ВЛ | ВЛ 0,4кВ КТП № 140 "Ул Красноармейская" |  | 0.38 | 2026-03-24 | 2026-03-24
ПАО «Россети Центр» | АО «БрянскЭлектро» | Новозыбковский РЭС | ВЛ | ВЛ 0,4кВ Ф.3 ТП-28 Ф.606 ПС Новозыбков |  | 0.38 | 2026-03-24 | 2026-03-24
ПАО «Россети Центр» | Белгородэнерго | Валуйский РЭС | ВЛ | ВЛ 10кВ №4 ПС Мандрово |  | 10 (10.5) | 2026-03-24 | 2026-03-24
ПАО «Россети Центр» | Ярэнерго | Яргорэлектросеть | ВЛ | ВЛ 0,4кВ ТП 811 р.23 |  | 0.38 | 2026-03-24 | 2026-03-24
ПАО «Россети Центр» | Костромаэнерго | Островский РЭС | ВЛ | ВЛ-0,4 кВ №1 от КТП №303 10-07 Кр.поляна |  | 0.38 | 2026-03-24 | 2026-03-24
ПАО «Россети Центр» | Белгородэнерго | Прохоровский РЭС | ТП | КТП №609 ВЛ-10 №6 ПС-110 Александровка | КТП №609 ВЛ-10 №6 ПС-110 Александровка | 10 (10.5) | 2026-03-24 | 2026-03-24
ПАО «Россети Центр» | Воронежэнерго | Павловский РЭС | ВЛ | ВЛ-0,4кВ ф.2 от КТП-142 ПС Лосево |  | 0.38 | 2026-03-24 | 2026-03-24
ПАО «Россети Центр» | Белгородэнерго | Ст.Оскольские ЭС | ВЛ | ВЛ 0,4кВ №8 ЗТП 4 ПС Старый Оскол-2 |  | 0.38 | 2026-03-24 | 2026-03-24
ПАО «Россети Центр» | Курскэнерго | Льговский РЭС | ВЛ | ВЛ 10кВ №09 ПС Городенск(1109) |  | 10 (10.5) | 2026-03-24 | 2026-03-24
ПАО «Россети Центр» | Ярэнерго | Некрасовский РЭС | ВЛ | ВЛ 0,4кВ №1 ТП 925 Заречная набережная |  | 0.38 | 2026-03-24 | 2026-03-24
ПАО «Россети Центр» | Ярэнерго | Ростовский РЭС | ВЛ | ВЛ 0,4кВ №4 ТП 033 (Львы) |  | 0.38 | 2026-03-24 | 2026-03-24
ПАО «Россети Центр» | Костромаэнерго | Кадыйский РЭС | ТП | ТП-226 СЭС | ТП-226 СЭС | 10 (10.5) | 2026-03-24 | 2026-03-24
ПАО «Россети Центр» | Воронежэнерго | Богучарский РЭС | ВЛ | ВЛ 0,4 кВ № 2 ТП 606 ПС Монастырщина |  | 0.38 | 2026-03-24 | 2026-03-24
ПАО «Россети Центр» | Белгородэнерго | Чернянский РЭС | ВЛ | ВЛ-0,4 №1 КТП №713 РП-10 Чернянка |  | 0.38 | 2026-03-24 | 2026-03-24
ПАО «Россети Центр» | Орелэнерго | Новосильский РЭС | ВЛ | ВЛ-0,4кВ №1 ТП№3 с.Казарь ц.у. |  | 0.38 | 2026-03-24 | 2026-03-24
ПАО «Россети Центр» | Костромаэнерго | Галичский РЭС | ТП | КТП-10кВ №064 Педучилище ф10-15 ПСГалич | КТП-10кВ №064 Педучилище ф10-15 ПСГалич | 10 (10.5) | 2026-03-24 | 2026-03-24
ПАО «Россети Центр» | Костромаэнерго | Вохомский РЭС | ВЛ | ВЛ-10 кВ Ф 10-07 ПС Лапшино |  | 10 (10.5) | 2026-03-24 | 2026-03-24
ПАО «Россети Центр» | Курскэнерго | Льговский РЭС | ВЛ | ВЛ-0,4кВ №3 от ТП 120-05 ул.Чапаева(лев |  | 0.38 | 2026-03-24 | 2026-03-24
ПАО «Россети Центр» | Орелэнерго | Урицкий РЭС | ВЛ | ВЛ-10кВ №15 ПС 35/10 Архангельская |  | 10 (10.5) | 2026-03-24 | 2026-03-24
ПАО «Россети Центр» | Орелэнерго | Покровский РЭС | ВЛ | ВЛ-0,4кВ Ф№1 ТП 2/Д-1-63 д. Грачевка |  | 0.38 | 2026-03-24 | 2026-03-24
ПАО «Россети Центр» | Костромаэнерго | Мантуровский РЭС | ВЛ | ВЛ 10кВ ф.10-22 ПС Георгиевское |  | 10 (10.5) | 2026-03-24 | 2026-03-24
ПАО «Россети Центр» | Липецкэнерго | Данковский РЭС | ВЛ | ВЛ-10 кВ Ивановка РП-10кВ Колодези |  | 10 (10.5) | 2026-03-24 | 2026-03-24
ПАО «Россети Центр» | Костромаэнерго | Вохомский РЭС | ВЛ | ВЛ 0,4кВ ЗТП № 070 Мира ф1 |  | 0.38 | 2026-03-24 | 2026-03-24
ПАО «Россети Центр» | Костромаэнерго | Буйский РЭС | ВЛ | ВЛ-0,4кВ ТП №714 ф.СЭС |  | 0.38 | 2026-03-24 | 2026-03-24
ПАО «Россети Центр» | Курскэнерго | Черемисиновский РЭС | ВЛ | ВЛ 10кВ № 6112 ПС Черемисиново |  | 10 (10.5) | 2026-03-24 | 2026-03-24
ПАО «Россети Центр» | Ярэнерго | Ярославский РЭС | ВЛ | ВЛ 10кВ № 16 Толбухино ПС Уткино |  | 10 (10.5) | 2026-03-24 | 2026-03-24
ПАО «Россети Центр» | Ярэнерго | Некрасовский РЭС | ВЛ | ВЛ 0,4кВ №1 ТП 358 (Лихобразово дер.) |  | 0.38 | 2026-03-24 | 2026-03-24
ПАО «Россети Центр» | Смоленскэнерго | Хиславичский РЭС | ТП | ТП 039 Стайки | ТП 039 Стайки | 10 (10.5) | 2026-03-24 | 2026-03-24
ПАО «Россети Центр» | АО «БрянскЭлектро» | Унечский РЭС | ТП | ЗТП-35 | РУ-0,4кВ;камера трансформатора | 6 (6.3) | 2026-03-24 | 2026-03-24
ПАО «Россети Центр» | АО «БрянскЭлектро» | Брянские электрические сети РЭС | ВЛ | ВЛ ф1.8 ТП3113 ф603 РП05 |  | 0.38 | 2026-03-24 | 2026-03-24
ПАО «Россети Центр» | Смоленскэнерго | Ельнинский РЭС | ВЛ | ВЛ 0,4 кВ Л-1 ТП-127 Парубаник |  | 0.38 | 2026-03-24 | 2026-03-24
ПАО «Россети Центр» | Ярэнерго | Гаврилов- Ямский РЭС | ВЛ | ВЛ 10кВ №3 Ульяново ПС 35/10кВ Пружинино |  | 10 (10.5) | 2026-03-24 | 2026-03-24
ПАО «Россети Центр» | Тверьэнерго | Осташковский РЭС | ВЛ | ВЛ-10кВ №09 ПС Слаутино (Коковкинский) |  | 10 (10.5) | 2026-03-24 | 2026-03-24
ПАО «Россети Центр» | Ярэнерго | Яргорэлектросеть | ТП | ТП 1042 | ТП 1042 | 10 (10.5) | 2026-03-24 | 2026-03-24
ПАО «Россети Центр» | Курскэнерго | Хомутовский РЭС | ВЛ | ВЛ 10кВ 41411 |  | 10 (10.5) | 2026-03-24 | 2026-03-24
ПАО «Россети Центр» | АО «БрянскЭлектро» | Брянские электрические сети РЭС | КЛ | РУ-0,4кВ ТП3248 Ф608 РП16 |  | 0.38 | 2026-03-24 | 2026-03-24
ПАО «Россети Центр» | Белгородэнерго | Корочанский РЭС | ТП | ЗТП 109 ПС Короча | ЗТП 109 ПС Короча | 10 (10.5) | 2026-03-24 | 2026-03-24
ПАО «Россети Центр» | Воронежэнерго | Терновский РЭС | ВЛ | ВЛ-0,4 кВ №1 ТП-7-13 ПС Народное |  | 0.38 | 2026-03-24 | 2026-03-24
ПАО «Россети Центр» | Костромаэнерго | Островский РЭС | ТП | КТП-10кВ №162 ф. 10-03 ПС Клеванцово | КТП-10кВ №162 ф. 10-03 ПС Клеванцово | 10 (10.5) | 2026-03-24 | 2026-03-24
ПАО «Россети Центр» | Воронежэнерго | Панинский РЭС | ВЛ | ВЛ-0,4кВ от КТП 507 ПС Панино ф2 |  | 0.38 | 2026-03-24 | 2026-03-24
ПАО «Россети Центр» | Ярэнерго | Ярославский РЭС | ВЛ | ВЛ 10кВ № 202 Горплодовощторг ПС Брагино |  | 10 (10.5) | 2026-03-24 | 2026-03-24
ПАО «Россети Центр» | Воронежэнерго | Новохоперский РЭС | ВЛ | ВЛ 0,4 ф2 ТП 2-2 ПС Е-Колено |  | 0.38 | 2026-03-24 | 2026-03-24
ПАО «Россети Центр» | Ярэнерго | Переславский РЭС | ВЛ | ВЛ 0,4кВ №1 ТП 563 (Хмельники) |  | 0.38 | 2026-03-24 | 2026-03-24
ПАО «Россети Центр» | Воронежэнерго | Эртильский РЭС | ВЛ | ВЛ-10-2 ПС 110 Щучье |  | 10 (10.5) | 2026-03-24 | 2026-03-24
ПАО «Россети Центр» | Смоленскэнерго | Вяземский РЭС | ВЛ | ВЛ №3 КТП-2 Лучинцево ВЛ1033 Вязьма-1 |  | 0.38 | 2026-03-24 | 2026-03-24
ПАО «Россети Центр» | Орелэнерго | Орловский РЭС | ВЛ | ВЛ 0,4кВ №2 от ТП-Бак-5-5 |  | 0.38 | 2026-03-24 | 2026-03-24
ПАО «Россети Центр» | Воронежэнерго | Россошанский РЭС | ВЛ | ВЛ-10-3 ПС Александровка ЛУ |  | 10 (10.5) | 2026-03-24 | 2026-03-24
ПАО «Россети Центр» | Ярэнерго | Северо-Восточный РЭС | ВЛ | ВЛ 10 кВ №4 Чурьяково ПС 35/10 кВ Середа |  | 10 (10.5) | 2026-03-24 | 2026-03-24
ПАО «Россети Центр» | Костромаэнерго | Костромской РЭС | ВЛ | ВЛ-0,4кВ ТП-061 ф.602 ПС Аэропорт ф №1 |  | 0.38 | 2026-03-24 | 2026-03-24
ПАО «Россети Центр» | Брянскэнерго | Брянский РЭС | ВЛ | ВЛ-0,4 Ф-2 КТП-64 Ф-Савлук. РП Савлук. |  | 0.38 | 2026-03-24 | 2026-03-24
ПАО «Россети Центр» | Ярэнерго | Ростовский РЭС | ВЛ | ВЛ 10кВ № 06 ПС Поречье |  | 10 (10.5) | 2026-03-24 | 2026-03-24
ПАО «Россети Центр» | Белгородэнерго | Валуйский РЭС | ТП | КТП 402 ПС Мандрово | КТП 402 ПС Мандрово | 10 (10.5) | 2026-03-24 | 2026-03-24
ПАО «Россети Центр» | Ярэнерго | Яргорэлектросеть | ТП | ТП 725 | ТП 725 | 6 (6.3) | 2026-03-24 | 2026-03-24
ПАО «Россети Центр» | Тверьэнерго | Осташковский РЭС | ВЛ | ВЛ-0,4кВ фид. 1от КТП Краски (деревня)-2 |  | 0.38 | 2026-03-24 | 2026-03-24
ПАО «Россети Центр» | Курскэнерго | Дмитриевский РЭС | ВЛ | ВЛ 0,4кВ № 1 ТП 233 Свет с.Черная Грязь |  | 0.38 | 2026-03-24 | 2026-03-24
ПАО «Россети Центр» | Липецкэнерго | Лебедянский РЭС | ВЛ | ВЛ-10 №4 Вязово ПС Культура |  | 10 (10.5) | 2026-03-24 | 2026-03-24
ПАО «Россети Центр» | АО «БрянскЭлектро» | Брянские электрические сети РЭС | ВЛ | ВЛИ-0,4кВ ТП-0251 - Ф 605 РП22 |  | 0.38 | 2026-03-24 | 2026-03-24
ПАО «Россети Центр» | Брянскэнерго | Трубчевский РЭС | ТП | КТП-96 ф.1014 ПС Трубчевская Белоголович | КТП-96 ф.1014 ПС Трубчевская Белоголович | 10 (10.5) | 2026-03-24 | 2026-03-24
ПАО «Россети Центр» | Тверьэнерго |  | ПС | В 10кВ КЛ №17 | В 10кВ КЛ №17 | 10 (10.5) | 2026-03-24 | 2026-03-24
ПАО «Россети Центр» | Ярэнерго | Угличский РЭС | ВЛ | ВЛ 0,4кВ №1 ТП 532 (Ново магазин) |  | 0.38 | 2026-03-24 | 2026-03-24
ПАО «Россети Центр» | Ярэнерго | Переславский РЭС | ТП | ЗТПП Котельная ф 603 ПС Купань | ЗТПП Котельная ф 603 ПС Купань | 6 (6.3) | 2026-03-24 | 2026-03-24
ПАО «Россети Центр» | Ярэнерго | Рыбинский РЭС | ВЛ | ВЛ 0,4кВ №1 ТП 001 (Куба) |  | 0.38 | 2026-03-24 | 2026-03-24
ПАО «Россети Центр» | Костромаэнерго | Галичский РЭС | ТП | КТП-10кВ №491 Воскресенское ф10-02 ПСОре | КТП-10кВ №491 Воскресенское ф10-02 ПСОре | 10 (10.5) | 2026-03-24 | 2026-03-24
ПАО «Россети Центр» | Тверьэнерго | Торопецкий РЭС | ВЛ | ВЛ 10кВ № 04 ПС Бор |  | 10 (10.5) | 2026-03-24 | 2026-03-24
ПАО «Россети Центр» | Белгородэнерго | Яковлевский РЭС | ТП | ЗТП-6 ПС Строитель | ЗТП-6 ПС Строитель | 6 (6.3) | 2026-03-24 | 2026-03-24
ПАО «Россети Центр» | Воронежэнерго | Острогожский РЭС | ВЛ | ВЛ-0,4-1 ТП-2-8 Болдыревка |  | 0.38 | 2026-03-24 | 2026-03-24
ПАО «Россети Центр» | Воронежэнерго | Аннинский РЭС | ВЛ | ВЛ 10 кВ № 04 ПС Рубашевка |  | 10 (10.5) | 2026-03-24 | 2026-03-24
ПАО «Россети Центр» | Белгородэнерго | Белгородский РЭС | ВЛ | ВЛ 0,4кВ № 2 КТП 706 ПС Восточная |  | 0.38 | 2026-03-24 | 2026-03-24
ПАО «Россети Центр» | Курскэнерго | Пристенский РЭС | ТП | ТП 005 | ТП 005 | 10 (10.5) | 2026-03-24 | 2026-03-24
ПАО «Россети Центр» | АО «БрянскЭлектро» | Брянские электрические сети РЭС | КВЛ | КВЛ-0,4 кВ Ф1 ТП3036 Ф630 ПС Фасонолитейная |  | 0.38 | 2026-03-24 | 2026-03-24
ПАО «Россети Центр» | Воронежэнерго | Новоусманский РЭС | ТП | ТП 1-16 ПС Р.Хава | ТП 1-16 ПС Р.Хава | 10 (10.5) | 2026-03-24 | 2026-03-24
ПАО «Россети Центр» | Орелэнерго | Орловский РЭС | ВЛ | ВЛ 0,4кВ №2 ТП-Шеп-9-20 |  | 0.38 | 2026-03-24 | 2026-03-24
ПАО «Россети Центр» | Воронежэнерго | Россошанский РЭС | ВЛ | ВЛ-10-5 ПС Райновская |  | 10 (10.5) | 2026-03-24 | 2026-03-24
ПАО «Россети Центр» | Орелэнерго | Новосильский РЭС | ВЛ | ВЛ 0,4кВ КТП 046 Ф1 д. Вяжи |  | 0.38 | 2026-03-24 | 2026-03-24
ПАО «Россети Центр» | Курскэнерго | Курчатовский РЭС | ВЛ | ВЛ 10кВ № 14 ПС Иванино (8514) |  | 10 (10.5) | 2026-03-24 | 2026-03-24
ПАО «Россети Центр» | Тверьэнерго | Кимрский РЭС | ТП | КТП-10кВ Абросимово ф.03 РП Устиново | КТП-10кВ Абросимово ф.03 РП Устиново | 10 (10.5) | 2026-03-24 | 2026-03-24
ПАО «Россети Центр» | Тверьэнерго | ВышневолоцкийРЭС | ВЛ | ВЛ 0,4кВ №4 ТП 111 |  | 0.38 | 2026-03-24 | 2026-03-24
ПАО «Россети Центр» | Воронежэнерго | Аннинский РЭС | ВЛ | ВЛ-10-3 ПС В.Тойда |  | 10 (10.5) | 2026-03-24 | 2026-03-24
ПАО «Россети Центр» | Курскэнерго | Курский РЭС | ВЛ | ВЛ-6 кВ 487.08 от ЦРП ЖБИ |  | 6 (6.3) | 2026-03-24 | 2026-03-24
ПАО «Россети Центр» | Орелэнерго | Верховский РЭС | ВЛ | ВЛ-10кВ ф-11 ПС Песочное |  | 10 (10.5) | 2026-03-24 | 2026-03-24
ПАО «Россети Центр» | Тверьэнерго | Кимрский РЭС | ВЛ | ВЛ-0,4кВ №2 ТП-26 ул. Желябова |  | 0.38 | 2026-03-24 | 2026-03-24
ПАО «Россети Центр» | АО «БрянскЭлектро» | Унечский РЭС | ВЛ | ВЛ-0,4кВ ул.Транспортная от ТП-23 |  | 0.38 | 2026-03-24 | 2026-03-24
ПАО «Россети Центр» | Воронежэнерго | Россошанский РЭС | ВЛ | ВЛ-10-4 ПС Райновская |  | 10 (10.5) | 2026-03-24 | 2026-03-24
ПАО «Россети Центр» | Ярэнерго | Борисоглебский РЭС | ВЛ | ВЛ 0,4кВ №2 ТП 412 (Клинцево) |  | 0.38 | 2026-03-24 | 2026-03-24
ПАО «Россети Центр» | Костромаэнерго | Нерехтский РЭС | ТП | ТП-26 д.Запогостье | ТП-26 д.Запогостье | 10 (10.5) | 2026-03-24 | 2026-03-24
ПАО «Россети Центр» | Воронежэнерго | Борисоглебский РЭС | ВЛ | ВЛ-0,4-2 КТП 3-15 Танцырей |  | 0.38 | 2026-03-24 | 2026-03-24
ПАО «Россети Центр» | Тверьэнерго | Ржевский РЭС | ВЛ | ВЛ-10кВ № 11 ПС Степурино |  | 10 (10.5) | 2026-03-24 | 2026-03-24
ПАО «Россети Центр» | Смоленскэнерго | Смоленский городской РЭС | ВЛ | ВЛ НО №1 ТП 606 |  | 0.38 | 2026-03-24 | 2026-03-24
ПАО «Россети Центр» | Орелэнерго | Верховский РЭС | ВЛ | ВЛ-10кВ ф-14 ПС Песочное |  | 10 (10.5) | 2026-03-24 | 2026-03-24
ПАО «Россети Центр» | Белгородэнерго | Н.Оскольский РЭС | ВЛ | ВЛ 10кВ №8 ПС В.Михайловка |  | 10 (10.5) | 2026-03-24 | 2026-03-24
ПАО «Россети Центр» | Тверьэнерго | Бежецкий РЭС | ТП | ТП 101 д.Малые Городищи | ТП 101 д.Малые Городищи | 10 (10.5) | 2026-03-24 | 2026-03-24
ПАО «Россети Центр» | Орелэнерго | Болховский РЭС | ВЛ | ВЛ 0,4кВ №1 ТП И-4-1 |  | 0.38 | 2026-03-24 | 2026-03-24
ПАО «Россети Центр» | Ярэнерго | Ростовский РЭС | ВЛ | ВЛ 10кВ № 06 ПС Дмитрианово |  | 10 (10.5) | 2026-03-24 | 2026-03-24
ПАО «Россети Центр» | Курскэнерго | Горшеченский РЭС | ВЛ | ВЛ-0,4кВ №1 ТП 175 1/250 Бараново |  | 0.38 | 2026-03-24 | 2026-03-24
ПАО «Россети Центр» | Тверьэнерго | Рамешковский РЭС | ВЛ | ВЛ-10кВ фид №13 от ПС Киверичи 10 кВ |  | 10 (10.5) | 2026-03-24 | 2026-03-24
ПАО «Россети Центр» | АО «БрянскЭлектро» | Новозыбковский РЭС | ТП | ЗТП-5 ВН Т2 Ф.102 ПС Климово | ВН, АВ, РПС Ф.1-Ф.20 | 10 (10.5) | 2026-03-24 | 2026-03-24
ПАО «Россети Центр» | Белгородэнерго | Красненский РЭС | ВЛ | ВЛ-0,4 кВ №1 от ТП 511 ПС Н-Уколово |  | 0.38 | 2026-03-24 | 2026-03-24
ПАО «Россети Центр» | Смоленскэнерго | Велижский РЭС | ВЛ | ВЛ 0,4кВ №1 ТП 215 ВЛ-1007 Чепли |  | 0.38 | 2026-03-24 | 2026-03-24
ПАО «Россети Центр» | Белгородэнерго | Ст.Оскольские ЭС | ВЛ | ВЛ 0,4кВ №2 МТП 11-12 ПС Роговатое |  | 0.38 | 2026-03-24 | 2026-03-24
ПАО «Россети Центр» | Тверьэнерго | Бежецкий РЭС | ВЛ | ВЛ 0.4кВ №1 ТП 069 Молзавод |  | 0.38 | 2026-03-24 | 2026-03-24
ПАО «Россети Центр» | Белгородэнерго | Белгородский РЭС | ТП | КТП 311 РП Альпика | КТП 311 РП Альпика | 10 (10.5) | 2026-03-24 | 2026-03-24
ПАО «Россети Центр» | Курскэнерго | Горшеченский РЭС | ВЛ | ВЛ-0,4кВ №3 ТП 175 1/250 Бараново |  | 0.38 | 2026-03-24 | 2026-03-24
ПАО «Россети Центр» | Орелэнерго | Урицкий РЭС | ВЛ | ВЛ 0,4 кВ №3 от КТП С-4-6 |  | 0.38 | 2026-03-24 | 2026-03-24
ПАО «Россети Центр» | Курскэнерго | Курский РЭС | ТП | КТП 539 (487.08-13/100 ул. Комсом) | КТП 539 (487.08-13/100 ул. Комсом) | 6 (6.3) | 2026-03-24 | 2026-03-24
ПАО «Россети Центр» | Ярэнерго | Угличский РЭС | ВЛ | ВЛ 0,4кВ №5 ТП 041 |  | 0.38 | 2026-03-24 | 2026-03-24
ПАО «Россети Центр» | Ярэнерго | Яргорэлектросеть | ВЛ | ВЛ 0,4кВ ТП 659 р.4 |  | 0.38 | 2026-03-24 | 2026-03-24
ПАО «Россети Центр» | Курскэнерго | Железногорский РЭС | ВЛ | ВЛ 10кВ №12 ПС Линец |  | 10 (10.5) | 2026-03-24 | 2026-03-24
ПАО «Россети Центр» | Ярэнерго | Рыбинский РЭС | ВЛ | ВЛ 10кВ № 01 Михайловский ПС Красная Гор |  | 10 (10.5) | 2026-03-24 | 2026-03-24
ПАО «Россети Центр» | Тверьэнерго | Торопецкий РЭС | ТП | КТП-10 кВ Орешенки | КТП-10 кВ Орешенки | 10 (10.5) | 2026-03-24 | 2026-03-24
ПАО «Россети Центр» | Курскэнерго | Железногорский РЭС | ВЛ | ВЛ 10кВ №02 ПС Линец |  | 10 (10.5) | 2026-03-24 | 2026-03-24
ПАО «Россети Центр» | Курскэнерго | Железногорский РЭС | ВЛ | ВЛ 10кВ №06 ПС Линец |  | 10 (10.5) | 2026-03-24 | 2026-03-24
ПАО «Россети Центр» | Курскэнерго | Железногорский РЭС | ВЛ | ВЛ 10кВ №14 ПС Линец |  | 10 (10.5) | 2026-03-24 | 2026-03-24
ПАО «Россети Центр» | Воронежэнерго | Нижнедевицкий РЭС | ВЛ | ВЛ-0,4кВ№2 ТП1-9 ВЛ-10-1 ПС Турово-1 |  | 0.38 | 2026-03-24 | 2026-03-24
ПАО «Россети Центр» | Воронежэнерго | В.Мамонский РЭС | ВЛ | ВЛ-0,4кВ ф.1 от КТП-413 ПС Гороховка |  | 0.38 | 2026-03-24 | 2026-03-24
ПАО «Россети Центр» | Воронежэнерго | Семилукский РЭС | ВЛ | ВЛ 10 кВ № 03 ПС Бл.Ляпино |  | 10 (10.5) | 2026-03-24 | 2026-03-24
ПАО «Россети Центр» | Смоленскэнерго | Глинковский РЭС | ВЛ | ВЛ 10кВ №05 ПС Каськово |  | 10 (10.5) | 2026-03-24 | 2026-03-24
ПАО «Россети Центр» | Воронежэнерго | Аннинский РЭС | ВЛ | ВЛ-0,4 -2 ТП 2-12 ПС Архангельское |  | 0.38 | 2026-03-24 | 2026-03-24
ПАО «Россети Центр» | Орелэнерго | Орловский РЭС | ВЛ | ВЛ-0,4кВ №3 Био-2-4 |  | 0.38 | 2026-03-24 | 2026-03-24
ПАО «Россети Центр» | Ярэнерго | Яргорэлектросеть | ТП | ТП 1042 | ТП 1042 | 10 (10.5) | 2026-03-24 | 2026-03-24
ПАО «Россети Центр» | Белгородэнерго | Ст.Оскольские ЭС | ТП | КТП 10-02 ПС Роговатое | КТП 10-02 ПС Роговатое | 10 (10.5) | 2026-03-24 | 2026-03-24
ПАО «Россети Центр» | Ярэнерго | Яргорэлектросеть | ТП | ТП 1042 | ТП 1042 | 10 (10.5) | 2026-03-24 | 2026-03-24
ПАО «Россети Центр» | АО «БрянскЭлектро» | Клинцовский РЭС | ВЛ | ВЛ-6кВ от ТП-6 до ТП-36 ф.Город-2 ПС Клинцовская |  | 6 (6.3) | 2026-03-24 | 2026-03-24
ПАО «Россети Центр» | Курскэнерго | Железногорский РЭС | ВЛ | ВЛ 0,4кВ №2 ТП 495/63 ПС Мартовская №07 |  | 0.38 | 2026-03-24 | 2026-03-24
ПАО «Россети Центр» | Курскэнерго | Железногорский РЭС | ТП | ТП 495/63 ПС Мартовская №07 | ТП 495/63 ПС Мартовская №07 | 10 (10.5) | 2026-03-24 | 2026-03-24
ПАО «Россети Центр» | Курскэнерго | Железногорский РЭС | ВЛ | ВЛ 0,4кВ №1 ТП 495/63 ПС Мартовская №07 |  | 0.38 | 2026-03-24 | 2026-03-24
ПАО «Россети Центр» | Курскэнерго | Золотухинский РЭС | ВЛ | ВЛ 0,4кВ №1 ТП 055 (331.8) |  | 0.38 | 2026-03-24 | 2026-03-24
ПАО «Россети Центр» | Орелэнерго | Новосильский РЭС | ПС | 2 с.ш.-10кВ | 2 с.ш.-10кВ | 10 (10.5) | 2026-03-24 | 2026-03-24
ПАО «Россети Центр» | Воронежэнерго | Семилукский РЭС | ТП | КТП 171 ПС Бл.Ляпино | КТП 171 ПС Бл.Ляпино | 10 (10.5) | 2026-03-24 | 2026-03-24
ПАО «Россети Центр» | Тверьэнерго | Торопецкий РЭС | ВЛ | ВЛ 10кВ № 03 ПС Бор |  | 10 (10.5) | 2026-03-24 | 2026-03-24
ПАО «Россети Центр» | Ярэнерго | Переславский РЭС | ТП | ТП 625 (Местилово) | ТП 625 (Местилово) | 10 (10.5) | 2026-03-24 | 2026-03-24
ПАО «Россети Центр» | Курскэнерго | Железногорский РЭС | ВЛ | ВЛ 0,4кВ №2 ТП 496/63 ПС Мартовская №07 |  | 0.38 | 2026-03-24 | 2026-03-24
ПАО «Россети Центр» | Белгородэнерго | Белгородский РЭС | ВЛ | ВЛ 10кВ № 13 ПС Церковная |  | 10 (10.5) | 2026-03-24 | 2026-03-24
ПАО «Россети Центр» | Липецкэнерго | Чаплыгинский РЭС | ВЛ | ВЛ 10кВ № 01 РП 10кВ Порой (Школа) |  | 10 (10.5) | 2026-03-24 | 2026-03-24
ПАО «Россети Центр» | Орелэнерго | Болховский РЭС | ВЛ | ВЛ-0,4 кВ Сурьянина-1 дома Ф1 КТП№160 |  | 0.38 | 2026-03-24 | 2026-03-24
ПАО «Россети Центр» | Ярэнерго | Ярославский РЭС | ВЛ | ВЛ 10кВ № 01 Сорокино ПС Туношна |  | 10 (10.5) | 2026-03-24 | 2026-03-24
ПАО «Россети Центр» | Ярэнерго | Некрасовский РЭС | ВЛ | ВЛ 10кВ № 07 ПС Некрасово |  | 10 (10.5) | 2026-03-24 | 2026-03-24
ПАО «Россети Центр» | Воронежэнерго | Каширский РЭС | ВЛ | ВЛ-10-5 ПС МОБ |  | 10 (10.5) | 2026-03-24 | 2026-03-24
ПАО «Россети Центр» | Воронежэнерго |  | ПС | 2сек 10кВ ПС 35кВ Рамонь-1 | 2сек 10кВ ПС 35кВ Рамонь-1 | 10 (10.5) | 2026-03-24 | 2026-03-24
ПАО «Россети Центр» | Тверьэнерго | Бежецкий РЭС | ВЛ | ВЛ 10кВ ф.13 ПС Зараменье |  | 10 (10.5) | 2026-03-24 | 2026-03-24
ПАО «Россети Центр» | Тверьэнерго | Бежецкий РЭС | ВЛ | ВЛ 10кВ ф.17 ПС Зараменье |  | 10 (10.5) | 2026-03-24 | 2026-03-24
ПАО «Россети Центр» | Костромаэнерго | Парфеньевский РЭС | ВЛ | ВЛ 0,4 ТП-068 "Строителей" ф.2 |  | 0.38 | 2026-03-24 | 2026-03-24
ПАО «Россети Центр» | Воронежэнерго | Россошанский РЭС | КЛ | КЛ-10-16 ПС Россошь Вдозабор |  | 10 (10.5) | 2026-03-24 | 2026-03-24
ПАО «Россети Центр» | Воронежэнерго | Бобровский РЭС | ВЛ | ВЛ-0,4-2 ТП-18-5 ПС Бобров |  | 0.38 | 2026-03-24 | 2026-03-24
ПАО «Россети Центр» | Орелэнерго | Орловский РЭС | ВЛ | ВЛ 0,4кВ №1 от ТП-Био-2-1 |  | 0.38 | 2026-03-24 | 2026-03-24
ПАО «Россети Центр» | Воронежэнерго | Воробьевский РЭС | ВЛ | ВЛ-0,4кВ ф1 КТП-405 ПС Никольская |  | 0.38 | 2026-03-24 | 2026-03-24
ПАО «Россети Центр» | Белгородэнерго | Прохоровский РЭС | ТП | КТП 610 ПС Александровка | КТП 610 ПС Александровка | 10 (10.5) | 2026-03-24 | 2026-03-24
ПАО «Россети Центр» | Воронежэнерго | Воробьевский РЭС | ВЛ | ВЛ-0,4кВ ф3 КТП-407 ПС Лещаная |  | 0.38 | 2026-03-24 | 2026-03-24
ПАО «Россети Центр» | Воронежэнерго | Новохоперский РЭС | ТП | КТП 3-2 ПС Пыховка | КТП 3-2 ПС Пыховка | 10 (10.5) | 2026-03-24 | 2026-03-24
ПАО «Россети Центр» | Белгородэнерго | Яковлевский РЭС | ВЛ | ВЛ-0,4 кВ №1 КТП-103 ПС Строитель |  | 0.38 | 2026-03-24 | 2026-03-24
ПАО «Россети Центр» | Воронежэнерго | Новохоперский РЭС | ВЛ | ВЛ 0,4 ф-1 от ТП 3-2 ПС Пыховка |  | 0.38 | 2026-03-24 | 2026-03-24
ПАО «Россети Центр» | Воронежэнерго | Бутурлиновский РЭС | ТП | КТП 418 ПС В.Октябрь | КТП 418 ПС В.Октябрь | 10 (10.5) | 2026-03-24 | 2026-03-24
ПАО «Россети Центр» | Орелэнерго | Орловский РЭС | ВЛ | ВЛ 0,4кВ №1 ТП-Нов-4-1 |  | 0.38 | 2026-03-24 | 2026-03-24
ПАО «Россети Центр» | Воронежэнерго | Аннинский РЭС | ТП | КТП 10/0,4 кВ 8-52 ПС Анна | КТП 10/0,4 кВ 8-52 ПС Анна | 10 (10.5) | 2026-03-24 | 2026-03-24
ПАО «Россети Центр» | Воронежэнерго | Павловский РЭС | ВЛ | ВЛ-0,4кВ ф.1 от КТП-249 ПС Павловск 1 |  | 0.38 | 2026-03-24 | 2026-03-24
ПАО «Россети Центр» | Воронежэнерго | Павловский РЭС | ВЛ | ВЛ-0,4кВ ф.2 от КТП-249 ПС Павловск 1 |  | 0.38 | 2026-03-24 | 2026-03-24
ПАО «Россети Центр» | Воронежэнерго | Бутурлиновский РЭС | ВЛ | ВЛ-0,4кВ Ф1 КТП-107 ПС Васильевка |  | 0.38 | 2026-03-24 | 2026-03-24
ПАО «Россети Центр» | Курскэнерго |  | ВЛ | ВЛ 35 кВ Уютное - Осоцкое |  | 35 | 2026-03-24 | 2026-03-24
ПАО «Россети Центр» | Воронежэнерго | Россошанский РЭС | ВЛ | ВЛ-0,4-4 ТП-5-44 Россошь |  | 0.38 | 2026-03-24 | 2026-03-24
ПАО «Россети Центр» | АО «БрянскЭлектро» | Брянские электрические сети РЭС | КЛ | РУ-0,4кВ 2С.Ш. ТП-0391 - Ф621 РП25 |  | 0.38 | 2026-03-24 | 2026-03-24
ПАО «Россети Центр» | Воронежэнерго | Грибановский РЭС | ВЛ | ВЛ-0,4-2 ТП-605 В Карачан |  | 0.38 | 2026-03-24 | 2026-03-24
ПАО «Россети Центр» | Воронежэнерго | Россошанский РЭС | ВЛ | ВЛ-10-1 ПС Райновская |  | 10 (10.5) | 2026-03-24 | 2026-03-24
ПАО «Россети Центр» | Липецкэнерго |  | ВЛ | ВЛ 110кВ Правобережная–Юго-Западная II ц |  | 110 | 2026-03-24 | 2026-03-24
ПАО «Россети Центр» | Воронежэнерго | Воробьевский РЭС | ВЛ | ВЛ-0,4кВ ф2 КТП-318 ПС Краснополье |  | 0.38 | 2026-03-24 | 2026-03-24
ПАО «Россети Центр» | АО «БрянскЭлектро» | Клинцовский РЭС | ВЛ | ВЛ ф.7 ТП13 Ф-106 ПС Гордеевская |  | 0.38 | 2026-03-24 | 2026-03-24
ПАО «Россети Центр» | АО «БрянскЭлектро» | Навлинский РЭС | ВЛ | ВЛ ф5 ТП-22 ф1033 ПС Центральная |  | 0.38 | 2026-03-24 | 2026-03-24
ПАО «Россети Центр» | Ярэнерго | Ярославский РЭС | ВЛ | ВЛ 10кВ № 202 Горплодовощторг ПС Брагино |  | 10 (10.5) | 2026-03-24 | 2026-03-24
ПАО «Россети Центр» | Белгородэнерго | Ракитянский РЭС | ВЛ | ВЛ-10 №1 ПС Ракитное |  | 10 (10.5) | 2026-03-24 | 2026-03-25
ПАО «Россети Центр» | Воронежэнерго | Воробьевский РЭС | ВЛ | ВЛ-0,4кВ ф2 КТП-311 ПС Воробьевка |  | 0.38 | 2026-03-24 | 2026-03-24
ПАО «Россети Центр» | Смоленскэнерго | Смоленский городской РЭС | КЛ | Л-1006 ПС Заводская |  | 10 (10.5) | 2026-03-24 | 2026-03-24
ПАО «Россети Центр» | АО «БрянскЭлектро» | Дятьковский РЭС | ВЛ | ВЛ ф4 ТП-4 МВ-189 ЦРП-1 |  | 0.38 | 2026-03-24 | 2026-03-24
ПАО «Россети Центр» | Тверьэнерго | Западнодвинский РЭС | ВЛ | ВЛ10кВ №01 ПС Коротыши |  | 10 (10.5) | 2026-03-24 | 2026-03-24
ПАО «Россети Центр» | Тверьэнерго | Западнодвинский РЭС | ВЛ | ВЛ10кВ №11 ПС Коротыши |  | 10 (10.5) | 2026-03-24 | 2026-03-24
ПАО «Россети Центр» | Орелэнерго | Глазуновский РЭС | ВЛ | ВЛ-0.4 кВ №3 от ТП Нов-3-3 |  | 0.38 | 2026-03-24 | 2026-03-24
ПАО «Россети Центр» | Ярэнерго | Ярославский РЭС | ВЛ | ВЛ 10кВ № 16 Толбухино ПС Уткино |  | 10 (10.5) | 2026-03-24 | 2026-03-24
ПАО «Россети Центр» | Тамбовэнерго | Тамбовский РЭС | ВЛ | ВЛ 10кВ № 7 ПС Комсомольская |  | 10 (10.5) | 2026-03-24 | 2026-03-24
ПАО «Россети Центр» | Белгородэнерго | Белгородские ЭС | КЛ | КЛ 10 кВ РП 41 -ТП 272 ПС Западная каб.Б |  | 10 (10.5) | 2026-03-24 | 2026-03-25
ПАО «Россети Центр» | АО «БрянскЭлектро» | Дубровский РЭС | ТП | ЗТП19 ф1003 ПС Рогнединская | ВН к Тр-ру | 10 (10.5) | 2026-03-24 | 2026-03-24
ПАО «Россети Центр» | Тверьэнерго | ВышневолоцкийРЭС | ВЛ | ВЛ 10кВ №07 ПС Фирово |  | 10 (10.5) | 2026-03-24 | 2026-03-24
ПАО «Россети Центр» | Белгородэнерго | Ракитянский РЭС | ВЛ | ВЛ-10 №2 ПС Готня |  | 10 (10.5) | 2026-03-24 | 2026-03-25
ПАО «Россети Центр» | Костромаэнерго | Мантуровский РЭС | ВЛ | ВЛ 0,4 кВ от КТП-205д.Аносово ф.1 |  | 0.38 | 2026-03-24 | 2026-03-24
ПАО «Россети Центр» | Брянскэнерго | Стародубский РЭС | ТП | КТП-79 ф.101 ПС Андрейковичи Демьянки | КТП-79 ф.101 ПС Андрейковичи Демьянки | 10 (10.5) | 2026-03-24 | 2026-03-24
ПАО «Россети Центр» | АО «ТГЭС» |  | КЛ | КЛ 6 кВ ТП-614 - РП-ГПТУ |  | 6 (6.3) | 2026-03-24 | 2026-03-24
ПАО «Россети Центр» | АО «БрянскЭлектро» | Брянские электрические сети РЭС | КЛ | КЛ ф608 РП08 к ТП0133 |  | 6 (6.3) | 2026-03-24 | 2026-03-27
ПАО «Россети Центр» | Белгородэнерго | Н.Оскольский РЭС | ВЛ | ВЛ 10кВ №11 ПС Птицефабрика |  | 10 (10.5) | 2026-03-24 | 2026-03-24
ПАО «Россети Центр» | Белгородэнерго | Прохоровский РЭС | ВЛ | ВЛ 10кВ №5 ПС Радьковка |  | 10 (10.5) | 2026-03-24 | 2026-03-25
ПАО «Россети Центр» | Смоленскэнерго | Смоленский городской РЭС | ТП | ТП 1168 | ТП 1168 | 6 (6.3) | 2026-03-25 | 2026-03-25
ПАО «Россети Центр» | Курскэнерго | Курчатовский РЭС | ВЛ | ВЛ 10кВ № 03 ЦРП Н.Сергеевка (8103) |  | 10 (10.5) | 2026-03-25 | 2026-03-25
ПАО «Россети Центр» | Белгородэнерго | Прохоровский РЭС | ВЛ | ВЛИ-0,4 №4 КТП 520 ПС Радьковка |  | 0.38 | 2026-03-25 | 2026-03-25
ПАО «Россети Центр» | Брянскэнерго |  | ВЛ | ВЛ 110 кВ Трубчевская - Погар |  | 110 | 2026-03-25 | 2026-03-25
ПАО «Россети Центр» | Белгородэнерго | Белгородский РЭС | ВЛ | ВЛ 10кВ № 05 ПС Шишино |  | 10 (10.5) | 2026-03-25 | 2026-03-26
ПАО «Россети Центр» | Белгородэнерго | Белгородские ЭС | КЛ | КЛ-10 кВ ПС Дубовое ДСК-4-РП-64 каб.Б |  | 10 (10.5) | 2026-03-25 | 2026-03-25
ПАО «Россети Центр» | Белгородэнерго | Белгородские ЭС | КЛ | КЛ 10кВ ПС Дубовое-РП 36 Г-18 каб. А |  | 10 (10.5) | 2026-03-25 | 2026-03-26
ПАО «Россети Центр» | Ярэнерго | Яргорэлектросеть | КЛ | КЛ 6кВ № 16 РП 1 |  | 6 (6.3) | 2026-03-25 | 2026-03-27
ПАО «Россети Центр» | Брянскэнерго | Климовский РЭС | ТП | КТП-5120 ф.105 ПС Чуровичи Вишневка | КТП-5120 ф.105 ПС Чуровичи Вишневка | 10 (10.5) | 2026-03-25 | 2026-03-25
ПАО «Россети Центр» | Костромаэнерго | Буйский РЭС | ВЛ | ВЛ 10 кВ ПС Дьяконово Ф 10-02 |  | 10 (10.5) | 2026-03-25 | 2026-03-25
ПАО «Россети Центр» | Ярэнерго | Ярославский РЭС | ВЛ | ВЛ 0,4кВ №1 ТП 202 (Клуб) Возр/7 |  | 0.38 | 2026-03-25 | 2026-03-25
ПАО «Россети Центр» | Брянскэнерго | Севский РЭС | ВЛ | ВЛ-10кВ ф.1001 ПС Страчево |  | 10 (10.5) | 2026-03-25 | 2026-03-25
ПАО «Россети Центр» | АО «ТГЭС» |  | КЛ | КЛ 10 кВ РП-20 - ПС 145,ф.42 |  | 10 (10.5) | 2026-03-25 | 2026-03-25
ПАО «Россети Центр» | Ярэнерго | Переславский РЭС | ТП | ТП 133 (Сад.тов-во Химик-2) | ТП 133 (Сад.тов-во Химик-2) | 10 (10.5) | 2026-03-25 | 2026-03-25
ПАО «Россети Центр» | Тверьэнерго | Ржевский РЭС | КЛ | КВЛ-10кВ РП-3 - РП-ОС ф.22 ПС Кранострои |  | 10 (10.5) | 2026-03-25 | 2026-03-25
ПАО «Россети Центр» | Белгородэнерго | Белгородские ЭС | ВЛ | ВЛ 0,4кВ №1 ТП 141 ПС Крейда |  | 0.38 | 2026-03-25 | 2026-03-25
ПАО «Россети Центр» | Ярэнерго | Ярославский РЭС | ВЛ | ВЛ 0,4кВ №1 ТП 202 (Клуб) Возр/7 |  | 0.38 | 2026-03-25 | 2026-03-25
ПАО «Россети Центр» | АО «БрянскЭлектро» | Севский РЭС | ВЛ | ВЛ ф2 ТП8 ф1005 ПС Севская |  | 0.38 | 2026-03-25 | 2026-03-25
ПАО «Россети Центр» | Ярэнерго |  | ВЛ | ВЛ 35кВ Насосная |  | 35 | 2026-03-25 | 2026-03-25
ПАО «Россети Центр» | Костромаэнерго | Красносельский РЭС | ВЛ | ВЛ 0,4 кВ от ТП № 003 на пер.Республ. |  | 0.38 | 2026-03-25 | 2026-03-25
ПАО «Россети Центр» | Воронежэнерго | Новоусманский РЭС | ВЛ | ВЛ-0,4кВ №3 ТП 1-28 ПС Р-Хава |  | 0.38 | 2026-03-25 | 2026-03-25
ПАО «Россети Центр» | Тверьэнерго | Осташковский РЭС | ВЛ | ВЛ-10кВ фид. Коковкино РП-10 Свапуще |  | 10 (10.5) | 2026-03-25 | 2026-03-25
ПАО «Россети Центр» | Воронежэнерго | Калачеевский РЭС | ВЛ | псПодгорная ВЛ-10-4 |  | 10 (10.5) | 2026-03-25 | 2026-03-25
ПАО «Россети Центр» | Воронежэнерго | Поворинский РЭС | ВЛ | ВЛ-0,4кВ №1 от ТП 9-1 ПС имени Матвиенко |  | 0.38 | 2026-03-25 | 2026-03-25
ПАО «Россети Центр» | АО «БрянскЭлектро» | Севский РЭС | ВЛ | ТП54 ф1005 ПС Марицкая |  | 10 (10.5) | 2026-03-25 | 2026-03-25
ПАО «Россети Центр» | Липецкэнерго | Лебедянский РЭС | ВЛ | ВЛ-10 №7 Шовское ПС Культура |  | 10 (10.5) | 2026-03-25 | 2026-03-25
ПАО «Россети Центр» | Воронежэнерго | Калачеевский РЭС | ВЛ | псН.Криуша ТП-109 ВЛ-0,4-1 |  | 0.38 | 2026-03-25 | 2026-03-25
ПАО «Россети Центр» | АО «ТГЭС» |  | ТП | ТП 499 | ТП 499 | 6 (6.3) | 2026-03-25 | 2026-03-25
ПАО «Россети Центр» | Брянскэнерго | Брянский РЭС | ВЛ | ВЛ-0,4 Ф-2 КТП-64 Ф-Савлук. РП Савлук. |  | 0.38 | 2026-03-25 | 2026-03-25
ПАО «Россети Центр» | Ярэнерго | Переславский РЭС | ВЛ | ВЛ 10кВ № 06 ПС Глебово |  | 10 (10.5) | 2026-03-25 | 2026-03-25
ПАО «Россети Центр» | Тверьэнерго | Осташковский РЭС | ВЛ | ВЛ-10кВ фид. Коковкино РП-10 Свапуще |  | 10 (10.5) | 2026-03-25 | 2026-03-25
ПАО «Россети Центр» | Ярэнерго | Ярославский РЭС | ВЛ | ВЛ 10кВ № 05 Долгуново ПС Уткино |  | 10 (10.5) | 2026-03-25 | 2026-03-25
ПАО «Россети Центр» | Воронежэнерго | Рамонский РЭС | ВЛ | ВЛ 0,4кВ №2 КТП 861 ПС Землянск |  | 0.38 | 2026-03-25 | 2026-03-25
ПАО «Россети Центр» | Костромаэнерго | Судиславский РЭС | ВЛ | ВЛ-10кв ф10-11 ПС Судиславль Протяжённ |  | 10 (10.5) | 2026-03-25 | 2026-03-25
ПАО «Россети Центр» | Белгородэнерго | Борисовский РЭС | ВЛ | ВЛ-0,4 кВ №1 КТП №405 ПС Борисовка |  | 0.38 | 2026-03-25 | 2026-03-25
ПАО «Россети Центр» | Ярэнерго | Некрасовский РЭС | ВЛ | ВЛ 0,4кВ №1 ТП 925 Заречная набережная |  | 0.38 | 2026-03-25 | 2026-03-25
ПАО «Россети Центр» | Тверьэнерго | Ржевский РЭС | ВЛ | КВЛ-10кВ №17 ПС Старица |  | 10 (10.5) | 2026-03-25 | 2026-03-25
ПАО «Россети Центр» | Ярэнерго | Ростовский РЭС | ВЛ | ВЛ 0,4кВ №4 ТП 033 (Львы) |  | 0.38 | 2026-03-25 | 2026-03-25
ПАО «Россети Центр» | Ярэнерго | Гаврилов- Ямский РЭС | ТП | ТП 225 (Шалаево столовая) | ТП 225 (Шалаево столовая) | 10 (10.5) | 2026-03-25 | 2026-03-25
ПАО «Россети Центр» |  |  | ТП | ТП 232 | ТП 232 РУ 6, РУ 0,4 Т1,Т2 | 6 (6.3) | 2026-03-25 | 2026-03-25
ПАО «Россети Центр» |  |  | КВЛ | Ф 26 ПС ТЭЦ 4 |  | 6 (6.3) | 2026-03-25 | 2026-03-25
ПАО «Россети Центр» | Воронежэнерго | Бутурлиновский РЭС | ВЛ | ВЛ-0,4кВ Ф2 КТП-617 ПС Филиппенково |  | 0.38 | 2026-03-25 | 2026-03-25
ПАО «Россети Центр» | Костромаэнерго | Галичский РЭС | ВЛ | ВЛ 0,4кВ КТП № 700 " 1-е Мая " |  | 0.38 | 2026-03-25 | 2026-03-25
ПАО «Россети Центр» | Костромаэнерго | Нейский РЭС | ВЛ | ВЛ-0,4 от ТП №121"ул.Любимова(Эллада)ф.2 |  | 0.38 | 2026-03-25 | 2026-03-25
ПАО «Россети Центр» | Смоленскэнерго | Руднянский РЭС | ВЛ | ВЛ 0,4кВ №4 ТП-204 Заозерье ВЛ 1008 Жич |  | 0.38 | 2026-03-25 | 2026-03-25
ПАО «Россети Центр» | Смоленскэнерго | Руднянский РЭС | ВЛ | ВЛ 0,4кВ №2 ТП-204 Заозерье ВЛ 1008 Жич |  | 0.38 | 2026-03-25 | 2026-03-25
ПАО «Россети Центр» | Брянскэнерго | Новозыбковский РЭС | ВЛ | ВЛ-0,4 Л1 ТП-024 Ф-104 ПС Вышков |  | 0.38 | 2026-03-25 | 2026-03-25
ПАО «Россети Центр» | Воронежэнерго | Эртильский РЭС | ТП | КТП 6-11 ПС Эртиль | КТП 6-11 ПС Эртиль | 10 (10.5) | 2026-03-25 | 2026-03-25
ПАО «Россети Центр» | Курскэнерго | Обоянский РЭС | ВЛ | ВЛ-10кВ №419 Городской ПС Обоянь |  | 10 (10.5) | 2026-03-25 | 2026-03-25
ПАО «Россети Центр» | Воронежэнерго | Терновский РЭС | ВЛ | ВЛ-0,4 кВ №2 ТП 6-10 ПС Козловка |  | 0.38 | 2026-03-25 | 2026-03-25
ПАО «Россети Центр» | Ярэнерго | Некрасовский РЭС | ВЛ | ВЛ 0,4кВ №1 ТП 358 (Лихобразово дер.) |  | 0.38 | 2026-03-25 | 2026-03-25
ПАО «Россети Центр» | Смоленскэнерго | Починковский РЭС | ВЛ | ВЛ 0,4кВ №1 ТП 509 (Шиловка) |  | 0.38 | 2026-03-25 | 2026-03-25
ПАО «Россети Центр» | Белгородэнерго | Ст.Оскольские ЭС | ВЛ | ВЛ 10кВ №8 ПС Шаталовка |  | 10 (10.5) | 2026-03-25 | 2026-03-25
ПАО «Россети Центр» | Брянскэнерго |  | ПС | В 10 ф.1024 | В 10 ф.1024 | 10 (10.5) | 2026-03-25 | 2026-03-25
ПАО «Россети Центр» | Костромаэнерго | Костромской РЭС | ВЛ | ВЛ-6кВ ф.664 п/с Кострома 3 |  | 6 (6.3) | 2026-03-25 | 2026-03-25
ПАО «Россети Центр» | Костромаэнерго | Костромской РЭС | КЛ | КЛ-10кВ ТП-654 1с.ш.-ТП-581 1с.ш. абон. |  | 10 (10.5) | 2026-03-25 | 2026-03-25
ПАО «Россети Центр» | Белгородэнерго |  | ПС | В 10кВ ВЛ 10кВ №8 ПС 35кВ Шаталовка | В 10кВ ВЛ 10кВ №8 ПС 35кВ Шаталовка | 10 (10.5) | 2026-03-25 | 2026-03-25
ПАО «Россети Центр» | Воронежэнерго | Россошанский РЭС | ВЛ | ВЛ-0,4-1 ТП-7-08 Н.Калитва |  | 0.38 | 2026-03-25 | 2026-03-25
ПАО «Россети Центр» | Ярэнерго | Северо-Восточный РЭС | ВЛ | ВЛ 10 кВ №4 Чурьяково ПС 35/10 кВ Середа |  | 10 (10.5) | 2026-03-25 | 2026-03-25
ПАО «Россети Центр» | Костромаэнерго | Мантуровский РЭС | ВЛ | ВЛ 0,4 кВ от КТП-213д.Никитино ф.1 |  | 0.38 | 2026-03-25 | 2026-03-25
ПАО «Россети Центр» | АО «ТГЭС» |  | ВЛ | ВЛ 0,4 кВ ТП 1243 сеть 2 |  | 0.38 | 2026-03-25 | 2026-03-25
ПАО «Россети Центр» | Воронежэнерго | Борисоглебский РЭС | ВЛ | ВЛ-0,4-3 ТП 3-1 Чигорак |  | 0.38 | 2026-03-25 | 2026-03-25
ПАО «Россети Центр» | Тверьэнерго | Ржевский РЭС | ВЛ | КВЛ-10кВ №05 ПС Заднее Поле |  | 10 (10.5) | 2026-03-25 | 2026-03-25
ПАО «Россети Центр» | Орелэнерго | Болховский РЭС | ВЛ | ВЛ 0,4кВ №1 ТП И-4-1 |  | 0.38 | 2026-03-25 | 2026-03-25
ПАО «Россети Центр» | Тверьэнерго | Весьегонский РЭС | ВЛ | ВЛ 0,4кВ №1 ТП 148 |  | 0.38 | 2026-03-25 | 2026-03-25
ПАО «Россети Центр» | Тамбовэнерго | Сосновский РЭС | ВЛ | ВЛ 0,4кВ №1 КТП 291 ВЛ №08 ПС Кулеватов |  | 0.38 | 2026-03-25 | 2026-03-25
ПАО «Россети Центр» | Ярэнерго | Ростовский РЭС | ВЛ | ВЛ 0,4кВ №3 ТП 450 (Скнятиново клуб) |  | 0.38 | 2026-03-25 | 2026-03-25
ПАО «Россети Центр» | Смоленскэнерго | Рославльский РЭС | КЛ | КЛ-626 6 кВ ПС Рославль |  | 6 (6.3) | 2026-03-25 | 2026-03-27
ПАО «Россети Центр» | Тверьэнерго | Бежецкий РЭС | ВЛ | ВЛ-0,4 кВ № 1 ТП 129 д.Пищалкино |  | 0.38 | 2026-03-25 | 2026-03-25
ПАО «Россети Центр» | Белгородэнерго | Борисовский РЭС | ВЛ | ВЛ-10 кВ №8 ПС Зозули |  | 10 (10.5) | 2026-03-25 | 2026-03-29
ПАО «Россети Центр» | Тверьэнерго |  | ПС | В ВЛ 10кВ №04 | В ВЛ 10кВ №04 | 10 (10.5) | 2026-03-25 | 2026-03-25
ПАО «Россети Центр» | Костромаэнерго | Буйский РЭС | ВЛ | ВЛ-0,4кВ ТП №025 ф.Колхозная-1 |  | 0.38 | 2026-03-25 | 2026-03-25
ПАО «Россети Центр» | Орелэнерго | Новосильский РЭС | ВЛ | ВЛ 0,4кВ КТП 230 Ф1 д. Чернышено Ф1Н |  | 0.38 | 2026-03-25 | 2026-03-25
ПАО «Россети Центр» | Воронежэнерго | Хохольский РЭС | ВЛ | ВЛ-0,4кВ №3 ТП 4-10 ПС Хохол-1 |  | 0.38 | 2026-03-25 | 2026-03-25
ПАО «Россети Центр» | Воронежэнерго | Новохоперский РЭС | ВЛ | ВЛ 10-1 ПС Красное |  | 10 (10.5) | 2026-03-25 | 2026-03-25
ПАО «Россети Центр» | Воронежэнерго | Новоусманский РЭС | ВЛ | ВЛ 10 кВ №3 ПС Воля |  | 10 (10.5) | 2026-03-25 | 2026-03-25
ПАО «Россети Центр» | Орелэнерго | Орловский РЭС | ВЛ | ВЛ 0,4кВ Л-3 Кул-2-5 |  | 0.38 | 2026-03-25 | 2026-03-25
ПАО «Россети Центр» | АО «БрянскЭлектро» | Брянские электрические сети РЭС | ВЛ | ВЛИ-0,4кВ ТП-0486 - Ф621 РП21 |  | 0.38 | 2026-03-25 | 2026-03-25
ПАО «Россети Центр» | Брянскэнерго | Трубчевский РЭС | ВЛ | ВЛ-0,4 КТП-149 Л3 Ф-1007 ПС Плюсково |  | 0.38 | 2026-03-25 | 2026-03-25
ПАО «Россети Центр» | Костромаэнерго | Островский РЭС | ВЛ | ВЛИ-0,4 кВ №4 от ЗТП№317 10-01ПС Адищево |  | 0.38 | 2026-03-25 | 2026-03-25
ПАО «Россети Центр» | Брянскэнерго | Клетнянский РЭС | ТП | КТП-148 ф.1021 ПС Бульшево | КТП-148 ф.1021 ПС Бульшево | 10 (10.5) | 2026-03-25 | 2026-03-25
ПАО «Россети Центр» | Липецкэнерго | Усманский РЭС | ТП | КТП-10кВ № 446 ВЛ 1 Мая РП Девица | КТП-10кВ № 446 ВЛ 1 Мая РП Девица | 10 (10.5) | 2026-03-25 | 2026-03-25
ПАО «Россети Центр» | Курскэнерго | Фатежский РЭС | ВЛ | ВЛ 0,4кВ №1 ТП 077 (Банино) |  | 0.38 | 2026-03-25 | 2026-03-25
ПАО «Россети Центр» | Тверьэнерго | Торжокский РЭС | ВЛ | ВЛ-10кВ №07 ПС Бубеньево (КМИС) |  | 10 (10.5) | 2026-03-25 | 2026-03-25
ПАО «Россети Центр» | Костромаэнерго | Вохомский РЭС | ВЛ | ВЛ 10кВ ф. 10-02 ПС Луптюг оп № 1-366 |  | 10 (10.5) | 2026-03-25 | 2026-03-25
ПАО «Россети Центр» | Ярэнерго | Рыбинский РЭС | ТП | ТП 656 (СНТ Исанино) | ТП 656 (СНТ Исанино) | 10 (10.5) | 2026-03-25 | 2026-03-25
ПАО «Россети Центр» | Воронежэнерго | Богучарский РЭС | ВЛ | ВЛ 10 кВ № 06 ПС Опорная |  | 10 (10.5) | 2026-03-25 | 2026-03-25
ПАО «Россети Центр» | Курскэнерго | Солнцевский РЭС | ВЛ | ВЛ-10 кВ 12 "Сев" ПС Чермошное |  | 10 (10.5) | 2026-03-25 | 2026-03-25
ПАО «Россети Центр» | Белгородэнерго | Валуйский РЭС | ВЛ | ВЛ 0,4кВ ф.2 КТП№709 ПС Уразово |  | 0.38 | 2026-03-25 | 2026-03-25
ПАО «Россети Центр» | Костромаэнерго | Галичский РЭС | ТП | КТП-10кВ №815 Русский бр.ф10-01 ПС Галич | КТП-10кВ №815 Русский бр.ф10-01 ПС Галич | 10 (10.5) | 2026-03-25 | 2026-03-25
ПАО «Россети Центр» | Воронежэнерго | Каширский РЭС | ВЛ | ВЛ-10-6 ПС Кашира |  | 10 (10.5) | 2026-03-25 | 2026-03-25
ПАО «Россети Центр» | Тверьэнерго |  | ПС | В ВЛ 10кВ №13 (Пирогово) | В ВЛ 10кВ №13 (Пирогово) | 10 (10.5) | 2026-03-25 | 2026-03-25
ПАО «Россети Центр» | Тверьэнерго | Весьегонский РЭС | ВЛ | ВЛ-10кВ №05 ПС Любегощи |  | 10 (10.5) | 2026-03-25 | 2026-03-25
ПАО «Россети Центр» | Курскэнерго | Дмитриевский РЭС | ВЛ | ВЛ-0,4кВ № 2 ТП 537 с.Петраковка |  | 0.38 | 2026-03-25 | 2026-03-25
ПАО «Россети Центр» | Ярэнерго | Тутаевский РЭС | ВЛ | ВЛ 0,4кВ №1 ТП 226 (Чудиново) |  | 0.38 | 2026-03-25 | 2026-03-25
ПАО «Россети Центр» | Белгородэнерго | Корочанский РЭС | ВЛ | ВЛ 0,4кВ № 3 КТП 303 ПС Ивица |  | 0.38 | 2026-03-25 | 2026-03-25
ПАО «Россети Центр» | Тверьэнерго | Кашинский РЭС | ТП | ТП 265 | ТП 265 | 10 (10.5) | 2026-03-25 | 2026-03-25
ПАО «Россети Центр» | Смоленскэнерго | Темкинский РЭС | ВЛ | ВЛ 0,4кВ №2 КТП2 Замыцкое 1001 ПС Тёмкин |  | 0.38 | 2026-03-25 | 2026-03-25
ПАО «Россети Центр» | Курскэнерго | Дмитриевский РЭС | ВЛ | ВЛ 0,4кВ № 1 ТП 120 с.Гришино |  | 0.38 | 2026-03-25 | 2026-03-25
ПАО «Россети Центр» | Орелэнерго | Покровский РЭС | ВЛ | ВЛ-0,4кВ Ф№1 ТП 12/А-12-160 Мастерские |  | 0.38 | 2026-03-25 | 2026-03-25
ПАО «Россети Центр» | Воронежэнерго | В.Мамонский РЭС | ВЛ | ВЛ-10-10 ПС В.Мамон |  | 10 (10.5) | 2026-03-25 | 2026-03-25
ПАО «Россети Центр» | Брянскэнерго | Суражский РЭС | ВЛ | ВЛ-0,4 ТП-59 Л2 Ф-104 ПС СЛАВА |  | 0.38 | 2026-03-25 | 2026-03-25
ПАО «Россети Центр» | Белгородэнерго | Белгородский РЭС | ВЛ | ВЛ 0,4кВ № 3 КТП 207 ПС Шишино |  | 0.38 | 2026-03-25 | 2026-03-25
ПАО «Россети Центр» | Ярэнерго | Северо-Восточный РЭС | ВЛ | ВЛ 0,4кВ №2 КТП-400 Рузбугино стол. ф5 Д |  | 0.38 | 2026-03-25 | 2026-03-25
ПАО «Россети Центр» | Воронежэнерго | Павловский РЭС | ВЛ | ВЛ-0,4кВ ф.2 от КТП-512 ПС А.Донская |  | 0.38 | 2026-03-25 | 2026-03-25
ПАО «Россети Центр» | Воронежэнерго | Новохоперский РЭС | ВЛ | ВЛ 0.4 ф2 ТП 3-1 ПС Е-Колено |  | 0.38 | 2026-03-25 | 2026-03-25
ПАО «Россети Центр» | АО «БрянскЭлектро» | Брянские электрические сети РЭС | КЛ | КЛ-6кВ ТП-0156 - Ф622 РП47 |  | 6 (6.3) | 2026-03-25 | 2026-03-25
ПАО «Россети Центр» | Тамбовэнерго | Петровский РЭС | ВЛ | ВЛ 0,4кВ №2 КТП 409 |  | 0.38 | 2026-03-25 | 2026-03-25
ПАО «Россети Центр» | Орелэнерго | Болховский РЭС | ТП | ТП И-4-19 | ТП И-4-19 | 10 (10.5) | 2026-03-25 | 2026-03-25
ПАО «Россети Центр» | Курскэнерго | Курский РЭС | ВЛ | ВЛ-10 кВ 415.09 ПС Оросительная |  | 10 (10.5) | 2026-03-25 | 2026-03-25
ПАО «Россети Центр» | Смоленскэнерго |  | ПС | МВ-10 ВЛ-1008 ПС Шарапово | МВ-10 ВЛ-1008 ПС Шарапово | 10 (10.5) | 2026-03-25 | 2026-03-25
ПАО «Россети Центр» | Смоленскэнерго | Угранский РЭС | ВЛ | ВЛ 10кВ №1004 ПС Угра |  | 10 (10.5) | 2026-03-25 | 2026-03-25
ПАО «Россети Центр» | Тверьэнерго | Бежецкий РЭС | ВЛ | ВЛ 0.4кВ №1 ТП 069 Молзавод |  | 0.38 | 2026-03-25 | 2026-03-25
ПАО «Россети Центр» | Орелэнерго | Ливенский РЭС | ВЛ | ВЛ-0,4кВ Ф-2 от КТП-2/Т-5-160 кВА н.п. Л |  | 0.38 | 2026-03-25 | 2026-03-25
ПАО «Россети Центр» | Курскэнерго | Золотухинский РЭС | ТП | ТП 140 (332.16) АТХ | ТП 140 (332.16) АТХ | 10 (10.5) | 2026-03-25 | 2026-03-25
ПАО «Россети Центр» | Смоленскэнерго | Демидовский РЭС | ВЛ | ВЛ 0,4кВ №3 КТП-522 ВЛ-1005 ПС Демидов |  | 0.38 | 2026-03-25 | 2026-03-25
ПАО «Россети Центр» | Курскэнерго | Золотухинский РЭС | ВЛ | ВЛ 0,4кВ №1 ТП 140 АТХ м.Свобода |  | 0.38 | 2026-03-25 | 2026-03-25
ПАО «Россети Центр» | Белгородэнерго | Яковлевский РЭС | ВЛ | ВЛ-10 кВ №3 ПС 35 Гостищево |  | 10 (10.5) | 2026-03-25 | 2026-03-25
ПАО «Россети Центр» | Тверьэнерго | Рамешковский РЭС | ВЛ | ВЛ 0,4кВ №2 от КТП Диево-Старово |  | 0.38 | 2026-03-25 | 2026-03-25
ПАО «Россети Центр» | Белгородэнерго | Кр.Гвардейский РЭС | ВЛ | ВЛ 0,4кВ №1 КТП 404 ПС В.Покровка |  | 0.38 | 2026-03-25 | 2026-03-25
ПАО «Россети Центр» | Ярэнерго | Угличский РЭС | ВЛ | ВЛ 0,4кВ №1 ТП 532 (Ново магазин) |  | 0.38 | 2026-03-25 | 2026-03-25
ПАО «Россети Центр» | Белгородэнерго | Красненский РЭС | ВЛ | ВЛ-0,4 кВ №2 от ТП 460 ПС Сетище |  | 0.38 | 2026-03-25 | 2026-03-25
ПАО «Россети Центр» | Липецкэнерго |  | ПС | 2 секция шин 10кВ | 2 секция шин 10кВ | 10 (10.5) | 2026-03-25 | 2026-03-25
ПАО «Россети Центр» | Белгородэнерго | Прохоровский РЭС | ВЛ | ВЛИ-0,4 №4 КТП 1225 РП Прохоровка |  | 0.38 | 2026-03-25 | 2026-03-25
ПАО «Россети Центр» | Брянскэнерго | Погарский РЭС | ТП | КТП-8 ф.1015 ПС Погарская Палымя | КТП-8 ф.1015 ПС Погарская Палымя | 10 (10.5) | 2026-03-25 | 2026-03-25
ПАО «Россети Центр» | Орелэнерго | Покровский РЭС | ВЛ | ВЛ-0,4кВ Ф№1 ТП 7/П-21-100 овчарня |  | 0.38 | 2026-03-25 | 2026-03-25
ПАО «Россети Центр» | Смоленскэнерго | Монастырщинский РЭС | ВЛ | ВЛ 0,4кВ от ТП 217 Ново-Михайловская ф-3 |  | 0.38 | 2026-03-25 | 2026-03-25
ПАО «Россети Центр» | Смоленскэнерго | Шумячский РЭС | ВЛ | ВЛ 0,4кВ №1 ТП 195 ВЛ-1007 Микуличи |  | 0.38 | 2026-03-25 | 2026-03-25
ПАО «Россети Центр» | Курскэнерго | Щигровский РЭС | ВЛ | ВЛ 0,4 кВ №1 ТП 007 (7.1.20 6/250) |  | 0.38 | 2026-03-25 | 2026-03-25
ПАО «Россети Центр» | Липецкэнерго | Становлянский РЭС | ВЛ | ВЛ 10кВ № 16 Михайловка ПС Бабарыкино |  | 10 (10.5) | 2026-03-25 | 2026-03-25
ПАО «Россети Центр» | Ярэнерго | Ростовский РЭС | ВЛ | ВЛ 0,4кВ №6 ТП 404 (Рынок) |  | 0.38 | 2026-03-25 | 2026-03-25
ПАО «Россети Центр» | Орелэнерго | Орловский РЭС | ВЛ | ВЛ-0,4кВ №1 Кул-1-22 |  | 0.38 | 2026-03-25 | 2026-03-25
ПАО «Россети Центр» | Белгородэнерго | Н.Оскольский РЭС | ВЛ | ВЛ 0,4кВ №1 МТП 3-02 ПС В.Михайловка |  | 0.38 | 2026-03-25 | 2026-03-25
ПАО «Россети Центр» | Ярэнерго | Ярославский РЭС | ВЛ | ВЛ 0,4кВ №5 ТП 213 (Кузнечиха-4) ЛП/5 |  | 0.38 | 2026-03-25 | 2026-03-25
ПАО «Россети Центр» | Воронежэнерго | Аннинский РЭС | ВЛ | ВЛ-0,4-1 ТП 3-46 ПС Анна 2 |  | 0.38 | 2026-03-25 | 2026-03-25
ПАО «Россети Центр» | Брянскэнерго |  | ПС | ТН 2 скш 10кВ | ТН 2 скш 10кВ | 10 (10.5) | 2026-03-25 | 2026-03-25
ПАО «Россети Центр» | Курскэнерго | Горшеченский РЭС | ТП | ТП 175 11/250 Бараново | ТП 175 11/250 Бараново | 10 (10.5) | 2026-03-25 | 2026-03-25
ПАО «Россети Центр» | Белгородэнерго | Н.Оскольский РЭС | ВЛ | ВЛ 0,4кВ №1 КТП 1-20 ПС В.Михайловка |  | 0.38 | 2026-03-25 | 2026-03-25
ПАО «Россети Центр» | Воронежэнерго | Семилукский РЭС | ВЛ | ВЛ 0,4кВ № 1 КТП 392 ПС М.Покровка |  | 0.38 | 2026-03-25 | 2026-03-25
ПАО «Россети Центр» | Липецкэнерго |  | ПС | Выключатель 6кВ Яч.№34 ТП-39 | Выключатель 6кВ Яч.№34 ТП-39 | 6 (6.3) | 2026-03-25 | 2026-03-25
ПАО «Россети Центр» | Смоленскэнерго | Смоленский РЭС | ВЛ | ВЛ-0,4кВ №1 ТП-1302 ВЛ-1006 ПС Ольша |  | 0.38 | 2026-03-25 | 2026-03-25
ПАО «Россети Центр» | Брянскэнерго | Жуковский РЭС | ВЛ | ВЛ 0,4 ф.043 от ЗТП49 Жуковка Жилкомхоз |  | 0.38 | 2026-03-25 | 2026-03-25
ПАО «Россети Центр» | Брянскэнерго | Погарский РЭС | ВЛ | ВЛ-0,4 ТП-72 Л2 Ф-1010 ПС Погар |  | 0.38 | 2026-03-25 | 2026-03-25
ПАО «Россети Центр» | Липецкэнерго | Усманский РЭС | ВЛ | ВЛ 10кВ Дмитриевка ПС Дмитриевка |  | 10 (10.5) | 2026-03-25 | 2026-03-25
ПАО «Россети Центр» | Тверьэнерго | Калязинский РЭС | ВЛ | ВЛ-10кВ №14 ПС Плутково |  | 10 (10.5) | 2026-03-25 | 2026-03-25
ПАО «Россети Центр» | Ярэнерго | Угличский РЭС | ВЛ | ВЛ 0,4кВ №1 ТП 359 (Красная горка) |  | 0.38 | 2026-03-25 | 2026-03-25
ПАО «Россети Центр» | Ярэнерго | Борисоглебский РЭС | ВЛ | ВЛ 0,4кВ №2 ТП 415 (Малахово) |  | 0.38 | 2026-03-25 | 2026-03-25
ПАО «Россети Центр» | Воронежэнерго | Новоусманский РЭС | ВЛ | ВЛ-0,4кВ №2 от ТП-6-19 ПС "Радуга" |  | 0.38 | 2026-03-25 | 2026-03-25
ПАО «Россети Центр» | Белгородэнерго | Алексеевский РЭС | ВЛ | ВЛ-10 №19 ПС Алексеевка |  | 10 (10.5) | 2026-03-25 | 2026-03-25
ПАО «Россети Центр» | Орелэнерго | Болховский РЭС | ВЛ | ВЛ 0,4 кВ № 1 ТП 095 "д. Густоварь" |  | 0.38 | 2026-03-25 | 2026-03-25
ПАО «Россети Центр» | Орелэнерго | Болховский РЭС | ПС | В 10 | В 10 | 10 (10.5) | 2026-03-25 | 2026-03-25
ПАО «Россети Центр» | Белгородэнерго | Белгородский РЭС | ТП | КТП 206 ПС Северная | КТП 206 ПС Северная | 10 (10.5) | 2026-03-25 | 2026-03-25
ПАО «Россети Центр» | Воронежэнерго | Аннинский РЭС | ВЛ | ВЛ-10-2 ПС Хлебородное |  | 10 (10.5) | 2026-03-25 | 2026-03-25
ПАО «Россети Центр» | Тверьэнерго | Бежецкий РЭС | ВЛ | ВЛ 10кВ ф.13 ПС Зараменье |  | 10 (10.5) | 2026-03-25 | 2026-03-25
ПАО «Россети Центр» | Тверьэнерго | Бежецкий РЭС | ВЛ | ВЛ 10кВ ф.17 ПС Зараменье |  | 10 (10.5) | 2026-03-25 | 2026-03-25
ПАО «Россети Центр» | Курскэнерго | Железногорский РЭС | ВЛ | ВЛ-6 кВ 21.25 от пс Рудная |  | 6 (6.3) | 2026-03-25 | 2026-03-25
ПАО «Россети Центр» | Воронежэнерго | Нижнедевицкий РЭС | ВЛ | ВЛ-0,4кВ№2 ТП-2-9 ВЛ-10-2 ПС С. Липяги |  | 0.38 | 2026-03-25 | 2026-03-25
ПАО «Россети Центр» | Воронежэнерго | Аннинский РЭС | ВЛ | ВЛ-0,4-1 ТП-3-3ПС Новонадежденская |  | 0.38 | 2026-03-25 | 2026-03-25
ПАО «Россети Центр» | АО «БрянскЭлектро» | Брянские электрические сети РЭС | ВЛ | ВЛИ-0,4кВ Ф1.4 ТП2230 - Ф616 РП31 |  | 0.38 | 2026-03-25 | 2026-03-25
ПАО «Россети Центр» | Смоленскэнерго | Духовщинский РЭС | ТП | ТП 314 ВЛ 10кВ №07 ПС Духовщина | ТП 314 ВЛ 10кВ №07 ПС Духовщина | 10 (10.5) | 2026-03-25 | 2026-03-25
ПАО «Россети Центр» | Белгородэнерго | Н.Оскольский РЭС | ВЛ | ВЛ 10кВ №2 ПС В.Михайловка |  | 10 (10.5) | 2026-03-25 | 2026-03-25
ПАО «Россети Центр» | Тверьэнерго | Нелидовский РЭС | ВЛ | ВЛ 0,4кВ №1 ТП 112 |  | 0.38 | 2026-03-25 | 2026-03-25
ПАО «Россети Центр» | АО «БрянскЭлектро» | Брянские электрические сети РЭС | КЛ | РУ-0,4кВ ТП3077 Ф627 РП2 |  | 0.38 | 2026-03-25 | 2026-03-25
ПАО «Россети Центр» | Ярэнерго | Рыбинский РЭС | ВЛ | ВЛ 10кВ № 07 Н-Тропский ПС Арефино |  | 10 (10.5) | 2026-03-25 | 2026-03-25
ПАО «Россети Центр» | Орелэнерго | Урицкий РЭС | ТП | КТП 10кВ С-4-14 | КТП 10кВ С-4-14 | 10 (10.5) | 2026-03-25 | 2026-03-25
ПАО «Россети Центр» | Ярэнерго | Рыбинский РЭС | ВЛ | ВЛ 10кВ № 06 Гончаровский ПС Арефино |  | 10 (10.5) | 2026-03-25 | 2026-03-25
ПАО «Россети Центр» | Воронежэнерго | Павловский РЭС | ВЛ | ВЛ-10-1 ПС Лосево КУ |  | 10 (10.5) | 2026-03-25 | 2026-03-25
ПАО «Россети Центр» | Ярэнерго | Рыбинский РЭС | ВЛ | ВЛ 10кВ № 05 Комплекс ПС Арефино |  | 10 (10.5) | 2026-03-25 | 2026-03-25
ПАО «Россети Центр» | Ярэнерго | Ярославский РЭС | ВЛ | ВЛ 10кВ № 307 Орлово ПС Ярцево |  | 10 (10.5) | 2026-03-25 | 2026-03-25
ПАО «Россети Центр» | Ярэнерго | Рыбинский РЭС | ТП | ТП 133 (Добрино) | ТП 133 (Добрино) | 10 (10.5) | 2026-03-25 | 2026-03-25
ПАО «Россети Центр» | Тверьэнерго | ВышневолоцкийРЭС | ВЛ | ВЛ 10кВ №07 ПС Фирово |  | 10 (10.5) | 2026-03-25 | 2026-03-25
ПАО «Россети Центр» | Ярэнерго |  | ПС | 2 с.ш. 10 кВ | 2 с.ш. 10 кВ | 10 (10.5) | 2026-03-25 | 2026-03-25
ПАО «Россети Центр» | Смоленскэнерго | Темкинский РЭС | ВЛ | ВЛ 0,4кВ №3 КТП1 Власово 1025 ПС Тёмкино |  | 0.38 | 2026-03-25 | 2026-03-25
ПАО «Россети Центр» | Ярэнерго | Ярославский РЭС | ВЛ | ВЛ 10кВ № 307 Орлово ПС Ярцево |  | 10 (10.5) | 2026-03-25 | 2026-03-25
ПАО «Россети Центр» | АО «БрянскЭлектро» | Брянские электрические сети РЭС | КЛ | КЛ ф614 РП38 к ТП0248 |  | 6 (6.3) | 2026-03-25 | 2026-03-27
ПАО «Россети Центр» | Орелэнерго | Болховский РЭС | ВЛ | ВЛ-0,4 кВ Сурьянина-1 дома Ф1 КТП№160 |  | 0.38 | 2026-03-25 | 2026-03-25
ПАО «Россети Центр» | Ярэнерго | Ярославский РЭС | ТП | ТП 488 (Прус. слобода) РП №35 ЯГЭС/15 | ТП 488 (Прус. слобода) РП №35 ЯГЭС/15 | 10 (10.5) | 2026-03-25 | 2026-03-25
ПАО «Россети Центр» | Белгородэнерго | Ст.Оскольские ЭС | КЛ | КЛ 10кВ ПС Центральная(3.12)-РП 41н(8)Л1 |  | 10 (10.5) | 2026-03-25 | 2026-03-25
ПАО «Россети Центр» | Смоленскэнерго | Демидовский РЭС | ВЛ | ВЛ 0,4кВ №3 МТП-601 ВЛ-1001 ПС Сапшо |  | 0.38 | 2026-03-25 | 2026-03-25
ПАО «Россети Центр» | Орелэнерго | Болховский РЭС | ВЛ | ВЛ 0,4кВ №1 ТП И-4-26 |  | 0.38 | 2026-03-25 | 2026-03-25
ПАО «Россети Центр» | Ярэнерго | Некоузский РЭС | ТП | ТП 179 (Давыдовское) | ТП 179 (Давыдовское) | 10 (10.5) | 2026-03-25 | 2026-03-25
ПАО «Россети Центр» | Брянскэнерго | Почепский РЭС | ВЛ | ВЛ-0,4 КТП-53 Л1 Ф-1004 ПС Почепская В |  | 0.38 | 2026-03-25 | 2026-03-25
ПАО «Россети Центр» | Белгородэнерго | Ст.Оскольские ЭС | ВЛ | ВЛ 10кВ №1 ПС Шаталовка |  | 10 (10.5) | 2026-03-25 | 2026-03-25
ПАО «Россети Центр» | Липецкэнерго | Чаплыгинский РЭС | ВЛ | ВЛ-10 кВ №6 Набережная ПС Чаплыгин-новая |  | 10 (10.5) | 2026-03-25 | 2026-03-25
ПАО «Россети Центр» | Ярэнерго | Ярославский РЭС | ВЛ | ВЛ 10кВ № 307 Орлово ПС Ярцево |  | 10 (10.5) | 2026-03-25 | 2026-03-25
ПАО «Россети Центр» | Ярэнерго | Ярославский РЭС | ВЛ | ВЛ 10кВ № 01 Сорокино ПС Туношна |  | 10 (10.5) | 2026-03-25 | 2026-03-25
ПАО «Россети Центр» | Орелэнерго | Кромской РЭС | ВЛ | ВЛ-0,4кВ №2 КТП Ш-1-16 |  | 0.38 | 2026-03-25 | 2026-03-25
ПАО «Россети Центр» | Костромаэнерго | Мантуровский РЭС | ВЛ | ВЛИ-0,4кВ от ТП-609 Некрасова ф.6 |  | 0.38 | 2026-03-25 | 2026-03-25
ПАО «Россети Центр» | Курскэнерго | Касторенский РЭС | ВЛ | ВЛ 10кВ № 01 ПС Касторное |  | 10 (10.5) | 2026-03-25 | 2026-03-25
ПАО «Россети Центр» | Воронежэнерго | Грибановский РЭС | ВЛ | ВЛ-0,4-2 КТП 1710 Грибан. |  | 0.38 | 2026-03-25 | 2026-03-25
ПАО «Россети Центр» | Тверьэнерго | Торопецкий РЭС | ВЛ | ВЛ-0,4кВ №1 ТП Орешенки |  | 0.38 | 2026-03-25 | 2026-03-25
ПАО «Россети Центр» | Белгородэнерго | Ст.Оскольские ЭС | ТП | ЗТП 1-09 ПС Шаталовка | ЗТП 1-09 ПС Шаталовка | 10 (10.5) | 2026-03-25 | 2026-03-25
ПАО «Россети Центр» | Белгородэнерго | Валуйский РЭС | ВЛ | ВЛ 0,4кВ №2 КТП 141 ПС Валуйки |  | 0.38 | 2026-03-25 | 2026-03-25
ПАО «Россети Центр» | Белгородэнерго |  | ПС | 1сек 10кВ ПС 35кВ Шаталовка | 1сек 10кВ ПС 35кВ Шаталовка | 10 (10.5) | 2026-03-25 | 2026-03-25
ПАО «Россети Центр» | АО «БрянскЭлектро» | Трубчевский РЭС | ВЛ | ВЛ ф7 ЗТП-16 Ф.1016 ПС Погарская |  | 0.38 | 2026-03-25 | 2026-03-25
ПАО «Россети Центр» | АО «БрянскЭлектро» | Брянские электрические сети РЭС | КЛ | КЛ-6кВ РП-27 ф.607 ПС Белобережская |  | 6 (6.3) | 2026-03-25 | 2026-03-25
ПАО «Россети Центр» | АО «БрянскЭлектро» | Брянские электрические сети РЭС | КЛ | КЛ-6кВ РП-27 ф.625 ПС Белобережская |  | 6 (6.3) | 2026-03-25 | 2026-03-25
ПАО «Россети Центр» | Воронежэнерго | Терновский РЭС | ВЛ | ВЛ-10-5 ПС Козловка |  | 10 (10.5) | 2026-03-25 | 2026-03-25
ПАО «Россети Центр» | Костромаэнерго | Красносельский РЭС | ВЛ | ВЛ 0,4 кВ от ТП № 003 на ул.Фрунзе |  | 0.38 | 2026-03-25 | 2026-03-25
ПАО «Россети Центр» | Воронежэнерго | Каменский РЭС | ВЛ | ВЛ-10-21 ПС Каменка |  | 10 (10.5) | 2026-03-25 | 2026-03-25
ПАО «Россети Центр» | АО «БрянскЭлектро» | Почепский РЭС | ВЛ | ВЛ ф6 ЦРП-4 ф1026 ПС Почепская |  | 0.38 | 2026-03-25 | 2026-03-25
ПАО «Россети Центр» | Брянскэнерго | Жуковский РЭС | ВЛ | ВЛ Ф-1 КТП-213 Ф-1008 ПС Жуковская |  | 0.38 | 2026-03-25 | 2026-03-25
ПАО «Россети Центр» | Тверьэнерго | Бежецкий РЭС | ВЛ | ВЛ-10 кВ фид №5 ПС Пищалкино |  | 10 (10.5) | 2026-03-25 | 2026-03-25
ПАО «Россети Центр» | Орелэнерго | Болховский РЭС | ВЛ | ВЛ-0,4 кВ Сурьянина 3 Ф1 КТП№158 |  | 0.38 | 2026-03-25 | 2026-03-25
ПАО «Россети Центр» | Ярэнерго | Рыбинский РЭС | ВЛ | ВЛ 0,4кВ №1 ТП 261 (Борисовка) |  | 0.38 | 2026-03-25 | 2026-03-25
ПАО «Россети Центр» | Костромаэнерго | Костромской РЭС | ВЛ | ВЛ-0,4кВ ТП-526 д.Коряково ф№4 |  | 0.38 | 2026-03-25 | 2026-03-25
ПАО «Россети Центр» | Воронежэнерго | Бобровский РЭС | ВЛ | КВЛ-10-4 ПС Бобров-Тяг.- РП-4- РП-1 |  | 10 (10.5) | 2026-03-25 | 2026-03-25
ПАО «Россети Центр» | Воронежэнерго | Таловский РЭС | ВЛ | ВЛ-10-3 ПС Абрамовка |  | 10 (10.5) | 2026-03-25 | 2026-03-25
ПАО «Россети Центр» | Смоленскэнерго |  | ПС | ПС 35/10кВ Вадино | СМВ-10 ПС Вадино | 10 (10.5) | 2026-03-25 | 2026-03-25
ПАО «Россети Центр» | Белгородэнерго |  | ПС | 2 сш 10 кВ ПС 35кВ Прелестное | 2 сш 10 кВ ПС 35кВ Прелестное | 10 (10.5) | 2026-03-25 | 2026-03-25
ПАО «Россети Центр» | Смоленскэнерго | Угранский РЭС | ВЛ | ВЛ 10кВ № 04 ПС Знаменка |  | 10 (10.5) | 2026-03-25 | 2026-03-25
ПАО «Россети Центр» | Брянскэнерго | Новозыбковский РЭС | ВЛ | ВЛ-10 кВ ф.103 ПС 110/10 кВ Шеломы |  | 10 (10.5) | 2026-03-25 | 2026-03-25
ПАО «Россети Центр» | Липецкэнерго | Липецкий городской РЭС | КЛ | КЛ 10кВ РП-15 яч.5 - ТП-564 яч.2 |  | 10 (10.5) | 2026-03-25 | 2026-03-25
ПАО «Россети Центр» | Ярэнерго | Гаврилов- Ямский РЭС | ВЛ | ВЛ 10кВ №4 Заячий-Холм ПС Техникум |  | 10 (10.5) | 2026-03-25 | 2026-03-25
ПАО «Россети Центр» | Белгородэнерго | Прохоровский РЭС | ВЛ | ВЛ 10кВ №5 ПС Прелестное |  | 10 (10.5) | 2026-03-25 | 2026-03-25
ПАО «Россети Центр» | Костромаэнерго | Нерехтский РЭС | ВЛ | ВЛ 0,4кВ от ТП№330 Ф.4 ул. Октябрьская |  | 0.38 | 2026-03-25 | 2026-03-25
ПАО «Россети Центр» | Ярэнерго | Ростовский РЭС | КЛ | КЛ 10кВ №17 РП 3 |  | 10 (10.5) | 2026-03-25 | 2026-03-25
ПАО «Россети Центр» | Белгородэнерго | Шебекинский РЭС | ВЛ | ВЛ-10 кВ №3 ПС Муром |  | 10 (10.5) | 2026-03-25 | 2026-03-27
ПАО «Россети Центр» | Белгородэнерго | Шебекинский РЭС | ТП | КТП №305 ВЛ-10 кВ №3 ПС 35 кВ Муром | КТП №305 ВЛ-10 кВ №3 ПС 35 кВ Муром | 10 (10.5) | 2026-03-25 | 2026-03-29
ПАО «Россети Центр» | Белгородэнерго | Ст.Оскольские ЭС | КЛ | КЛ 10кВ РП 16н(15)-ЗТП Белогорье(3) |  | 10 (10.5) | 2026-03-25 | 2026-03-26
ПАО «Россети Центр» | Белгородэнерго | Белгородский РЭС | ВЛ | ВЛ 10кВ № 01 РП Репное |  | 10 (10.5) | 2026-03-25 | 2026-03-30
ПАО «Россети Центр» | Брянскэнерго | Выгоничский РЭС | ВЛ | ВЛ-10кВ ф.1028 ПС Новобрянская |  | 10 (10.5) | 2026-03-25 | 2026-03-25
ПАО «Россети Центр» | Воронежэнерго | Бутурлиновский РЭС | ВЛ | ВЛ-0,4кВ Ф1 КТП-204 ПС Н.Кисляй |  | 0.38 | 2026-03-25 | 2026-03-26
ПАО «Россети Центр» | Смоленскэнерго | Духовщинский РЭС | ВЛ | ВЛ 10кВ №02 ПС Воронцово |  | 10 (10.5) | 2026-03-25 | 2026-03-25
ПАО «Россети Центр» | Ярэнерго | Рыбинский РЭС | ВЛ | ВЛ 0,4кВ №2 ТП 501 (Дружба) |  | 0.38 | 2026-03-25 | 2026-03-25
ПАО «Россети Центр» | Смоленскэнерго | Вяземский РЭС | ВЛ | ВЛ-0,4кВ 705 ТП7 1018 ПС Вязьма-2 |  | 0.38 | 2026-03-25 | 2026-03-25
ПАО «Россети Центр» | Ярэнерго | Некрасовский РЭС | ВЛ | ВЛ 10кВ № 07 ПС Некрасово |  | 10 (10.5) | 2026-03-25 | 2026-03-25
ПАО «Россети Центр» | Костромаэнерго | Буйский РЭС | ВЛ | ВЛ 10 кВ ПС Борок Ф 10-24 |  | 10 (10.5) | 2026-03-25 | 2026-03-25
ПАО «Россети Центр» | Ярэнерго | Ярославский РЭС | ВЛ | ВЛ 10кВ № 01 Сорокино ПС Туношна |  | 10 (10.5) | 2026-03-25 | 2026-03-25
ПАО «Россети Центр» | Орелэнерго | Орловский РЭС | ВЛ | ВЛ-10кВ №2 ПС Новоселово |  | 10 (10.5) | 2026-03-25 | 2026-03-26
ПАО «Россети Центр» | Брянскэнерго | Климовский РЭС | ТП | КТП-85 ф.103 ПС Истопки Чернооково | КТП-85 ф.103 ПС Истопки Чернооково | 10 (10.5) | 2026-03-25 | 2026-03-25
ПАО «Россети Центр» | АО «БрянскЭлектро» | Стародубский РЭС | КЛ | КЛ ЦРП56 к ТП30 ф106 ПС Путевая |  | 10 (10.5) | 2026-03-25 | 2026-03-26
ПАО «Россети Центр» | АО «ТГЭС» |  | КЛ | КЛ 6 кВ ТП-23 - ПС 41,ф.1-А |  | 6 (6.3) | 2026-03-25 | 2026-03-26
ПАО «Россети Центр» | Белгородэнерго | Белгородский РЭС | ВЛ | ВЛ 10кВ № 05 ПС Шишино |  | 10 (10.5) | 2026-03-26 | 2026-03-26
ПАО «Россети Центр» | АО «БрянскЭлектро» | Брянские электрические сети РЭС | КЛ | КЛ ф631 РП31 к ТП2266 |  | 6 (6.3) | 2026-03-26 | 2026-03-26
ПАО «Россети Центр» | Ярэнерго | Угличский РЭС | ВЛ | ВЛ 10кВ №122 ПС Углич |  | 10 (10.5) | 2026-03-26 | 2026-03-26
ПАО «Россети Центр» | Смоленскэнерго | Смоленский городской РЭС | ВЛ | Л-623 ПС Западная |  | 6 (6.3) | 2026-03-26 | 2026-03-26
ПАО «Россети Центр» | Воронежэнерго | Кантемировский РЭС | ВЛ | ВЛ 10 кВ № 10 ПС 35 кВ Кантемировская |  | 10 (10.5) | 2026-03-26 | 2026-03-26
ПАО «Россети Центр» | Смоленскэнерго | Смоленский городской РЭС | ВЛ | Л-611 ПС Западная |  | 6 (6.3) | 2026-03-26 | 2026-03-26
ПАО «Россети Центр» | Белгородэнерго | Белгородский РЭС | ВЛ | ВЛ 10кВ № 14 ПС Стрелецкое |  | 10 (10.5) | 2026-03-26 | 2026-03-26
ПАО «Россети Центр» | Ярэнерго | Яргорэлектросеть | КЛ | КЛ 6кВ №26 ПС Тормозная |  | 6 (6.3) | 2026-03-26 | 2026-03-26
ПАО «Россети Центр» | АО «ТГЭС» |  | КЛ | КЛ 6 кВ ТП-673 - РП-11 |  | 6 (6.3) | 2026-03-26 | 2026-03-26
ПАО «Россети Центр» | Воронежэнерго | Бутурлиновский РЭС | ВЛ | ВЛ-10-6 ПС Филиппенково |  | 10 (10.5) | 2026-03-26 | 2026-03-26
ПАО «Россети Центр» | Воронежэнерго | Борисоглебский РЭС | ТП | КТП 5-1 ПС Миролюбие | КТП 5-1 ПС Миролюбие | 10 (10.5) | 2026-03-26 | 2026-03-26
ПАО «Россети Центр» | Воронежэнерго | Петропавловский РЭС | ВЛ | ВЛ-0,4кВ ф.2 от КТП-203 ПС Петропавловка |  | 0.38 | 2026-03-26 | 2026-03-26
ПАО «Россети Центр» | Воронежэнерго | В.Хавский РЭС | ВЛ | ВЛ-10-3 ПС Верный |  | 10 (10.5) | 2026-03-26 | 2026-03-26
ПАО «Россети Центр» | Костромаэнерго | Нерехтский РЭС | ВЛ | ВЛ-0,4кВ от ТП№7(г) Ф.2 ул.Мартюшова |  | 0.38 | 2026-03-26 | 2026-03-26
ПАО «Россети Центр» | Воронежэнерго | Поворинский РЭС | ВЛ | ВЛ-0,4кВ №1 от ТП 9-1 ПС имени Матвиенко |  | 0.38 | 2026-03-26 | 2026-03-26
ПАО «Россети Центр» | Костромаэнерго | Нейский РЭС | ВЛ | ВЛ-0,4 от ТП №161 "ул.Свердлова" ф.1 |  | 0.38 | 2026-03-26 | 2026-03-26
ПАО «Россети Центр» | Воронежэнерго | Новоусманский РЭС | ВЛ | ВЛ 10кВ №7 ПС Новоусманская |  | 10 (10.5) | 2026-03-26 | 2026-03-26
ПАО «Россети Центр» | Брянскэнерго | Клетнянский РЭС | ВЛ | ВЛ Ф-2 КТП-26 Ф-Заводской ЗТП-25 |  | 0.38 | 2026-03-26 | 2026-03-26
ПАО «Россети Центр» | Курскэнерго | Советский РЭС | ВЛ | ВЛ0,4 №1 от ТП 4101 1/100 |  | 0.38 | 2026-03-26 | 2026-03-26
ПАО «Россети Центр» | АО «БрянскЭлектро» | Новозыбковский РЭС | ВЛ | ВЛ 0,4кВ Ф.3 ТП-16 Ф.603 ПС Новозыбков |  | 0.38 | 2026-03-26 | 2026-03-26
ПАО «Россети Центр» | АО «БрянскЭлектро» | Брянские электрические сети РЭС | КЛ | КЛ ТП2160 к ф622 ПС Фокинская, КЛ ТП2160 к ф622 ПС Фокинская |  | 6 (6.3) | 2026-03-26 | 2026-03-27
ПАО «Россети Центр» | Воронежэнерго | Таловский РЭС | ВЛ | ВЛ-0,4кВ ф2 ТП 5-2 ПС Тишанка |  | 0.38 | 2026-03-26 | 2026-03-26
ПАО «Россети Центр» | Курскэнерго | Пристенский РЭС | ВЛ | ВЛ 0,4кВ №2 ТП 196 |  | 0.38 | 2026-03-26 | 2026-03-26
ПАО «Россети Центр» | Смоленскэнерго | Руднянский РЭС | ВЛ | ВЛ 0,4кВ №6 ТП-717 ВЛ 1003 Рудня |  | 0.38 | 2026-03-26 | 2026-03-26
ПАО «Россети Центр» | Белгородэнерго | Борисовский РЭС | ТП | КТП 403 ПС Крюково | КТП 403 ПС Крюково | 10 (10.5) | 2026-03-26 | 2026-03-26
ПАО «Россети Центр» | Воронежэнерго | Острогожский РЭС | ВЛ | ВЛ-0,4-1 ТП-2-8 Болдыревка |  | 0.38 | 2026-03-26 | 2026-03-26
ПАО «Россети Центр» | Воронежэнерго | Борисоглебский РЭС | ТП | КТП 6-2 ПС Танцырей | КТП 6-2 ПС Танцырей | 10 (10.5) | 2026-03-26 | 2026-03-26
ПАО «Россети Центр» | Воронежэнерго | Павловский РЭС | ВЛ | ВЛ-0,4кВ ф.3 от КТП-221 ПС Ливенка |  | 0.38 | 2026-03-26 | 2026-03-26
ПАО «Россети Центр» | Ярэнерго | Ярославский РЭС | ВЛ | ВЛ 10кВ № 01 Свинооткормочный ПС Щедрино |  | 10 (10.5) | 2026-03-26 | 2026-03-26
ПАО «Россети Центр» | Костромаэнерго | Шарьинский РЭС | ТП | КТП 10кВ №071 Чехова | КТП 10кВ №071 Чехова | 10 (10.5) | 2026-03-26 | 2026-03-26
ПАО «Россети Центр» | Воронежэнерго | Новоусманский РЭС | ВЛ | ВЛ-0,4кВ №1 от ТП 4-18 ВОЛЯ |  | 0.38 | 2026-03-26 | 2026-03-26
ПАО «Россети Центр» | Костромаэнерго | Мантуровский РЭС | ТП | ТП 127 КТП-100 с. Никола, РЭС | ТП 127 КТП-100 с. Никола, РЭС | 10 (10.5) | 2026-03-26 | 2026-03-26
ПАО «Россети Центр» | Тверьэнерго | Осташковский РЭС | ВЛ | ВЛ-10кВ №20 ПС Селижарово (Возрождение) |  | 10 (10.5) | 2026-03-26 | 2026-03-26
ПАО «Россети Центр» | Ярэнерго | Яргорэлектросеть | ВЛ | ВЛ 0,4кВ ТП 661 руб.10 |  | 0.38 | 2026-03-26 | 2026-03-26
ПАО «Россети Центр» | Костромаэнерго | Галичский РЭС | ТП | ЗТП-10кВ №102 ЧП Медведев ф10-03 ЦРП Га | ЗТП-10кВ №102 ЧП Медведев ф10-03 ЦРП Га | 10 (10.5) | 2026-03-26 | 2026-03-26
ПАО «Россети Центр» | Воронежэнерго | Богучарский РЭС | ВЛ | ВЛ 0,4 кВ № 2 ТП 403 ПС Дьяченково |  | 0.38 | 2026-03-26 | 2026-03-26
ПАО «Россети Центр» | Воронежэнерго | Россошанский РЭС | ВЛ | ВЛ-0,4-3 ТП-1-08 Александровка |  | 0.38 | 2026-03-26 | 2026-03-26
ПАО «Россети Центр» | Воронежэнерго | Калачеевский РЭС | ВЛ | псКалач-1 ТП-106 ВЛ-0,4-3 |  | 0.38 | 2026-03-26 | 2026-03-26
ПАО «Россети Центр» | Костромаэнерго | Островский РЭС | ВЛ | ВЛ-0,4кВ№1отТП №203 10-01ПС Александрово |  | 0.38 | 2026-03-26 | 2026-03-26
ПАО «Россети Центр» | Ярэнерго | Ростовский РЭС | ВЛ | ВЛ 0,4кВ №4 ТП 033 (Львы) |  | 0.38 | 2026-03-26 | 2026-03-26
ПАО «Россети Центр» | Смоленскэнерго | Ельнинский РЭС | ВЛ | ВЛ-1002 ПС Лапино |  | 10 (10.5) | 2026-03-26 | 2026-03-26
ПАО «Россети Центр» | Костромаэнерго | Мантуровский РЭС | ВЛ | ВЛ 0,4 кВ от КТП-213д.Никитино ф.1 |  | 0.38 | 2026-03-26 | 2026-03-26
ПАО «Россети Центр» | Курскэнерго | Льговский РЭС | ВЛ | ВЛ 10кВ №06 ПС Селекционная (№1309) |  | 10 (10.5) | 2026-03-26 | 2026-03-26
ПАО «Россети Центр» | Воронежэнерго | Рамонский РЭС | ВЛ | ВЛ 0,4кВ №2 КТП 861 ПС Землянск |  | 0.38 | 2026-03-26 | 2026-03-26
ПАО «Россети Центр» | Тамбовэнерго | Сосновский РЭС | ВЛ | ВЛ 0,4кВ №1 КТП 033 ВЛ №07 ПС Подлесная |  | 0.38 | 2026-03-26 | 2026-03-26
ПАО «Россети Центр» | Ярэнерго | Ростовский РЭС | ВЛ | ВЛ 0,4кВ №5 ТП 042 (ул.Фрунзе д. 9) |  | 0.38 | 2026-03-26 | 2026-03-26
ПАО «Россети Центр» | АО «БрянскЭлектро» | Брянские электрические сети РЭС | КВЛ | КВЛ-0,4кВ ТП-0527 - Ф602 п/с Карачижская |  | 0.38 | 2026-03-26 | 2026-03-26
ПАО «Россети Центр» | Костромаэнерго | Буйский РЭС | ВЛ | ВЛ 10 кВ ПС Борок Ф 10-24 |  | 10 (10.5) | 2026-03-26 | 2026-03-26
ПАО «Россети Центр» | Курскэнерго | Обоянский РЭС | ВЛ | ВЛ-0,4 кВ №1 от ТП 221 (422 12/63) |  | 0.38 | 2026-03-26 | 2026-03-26
ПАО «Россети Центр» | Курскэнерго | Фатежский РЭС | ВЛ | ВЛ-10кВ 3.1.25 ПС "Фатеж" |  | 10 (10.5) | 2026-03-26 | 2026-03-26
ПАО «Россети Центр» | Воронежэнерго | Богучарский РЭС | ВЛ | ВЛ 0,4 кВ № 1 ТП 207 ПС Богучар |  | 0.38 | 2026-03-26 | 2026-03-26
ПАО «Россети Центр» | Воронежэнерго | Эртильский РЭС | ВЛ | ВЛ-10-1 ПС 110 Эртиль |  | 10 (10.5) | 2026-03-26 | 2026-03-26
ПАО «Россети Центр» | Тверьэнерго | Весьегонский РЭС | ВЛ | ВЛ 0,4кВ №1 ТП 148 |  | 0.38 | 2026-03-26 | 2026-03-26
ПАО «Россети Центр» | Белгородэнерго | Прохоровский РЭС | ВЛ | ВЛ-0,4 №3 КТП 414 ПС Прелестное |  | 0.38 | 2026-03-26 | 2026-03-26
ПАО «Россети Центр» | Орелэнерго | Орловский РЭС | ВЛ | ВЛ 0,4кВ Л-1_Южн-19-4 |  | 0.38 | 2026-03-26 | 2026-03-26
ПАО «Россети Центр» | Костромаэнерго | Шарьинский РЭС | ТП | ТП 078 | ТП 078 | 10 (10.5) | 2026-03-26 | 2026-03-26
ПАО «Россети Центр» | Брянскэнерго | Почепский РЭС | ВЛ | ВЛ-0,4 КТП-782 Л3 Ф-1018 ПС Почепская |  | 0.38 | 2026-03-26 | 2026-03-26
ПАО «Россети Центр» | Тверьэнерго | Ржевский РЭС | ВЛ | ВЛ-10кВ № 08 Мин Дворы |  | 10 (10.5) | 2026-03-26 | 2026-03-26
ПАО «Россети Центр» | Орелэнерго | Новосильский РЭС | ВЛ | ВЛ 0,4кВ КТП 226 Ф2 д. Мужиково |  | 0.38 | 2026-03-26 | 2026-03-26
ПАО «Россети Центр» | Смоленскэнерго | Дорогобужский РЭС | ВЛ | ВЛ-1001 ПС Дорогобуж-1 |  | 10 (10.5) | 2026-03-26 | 2026-03-26
ПАО «Россети Центр» | Воронежэнерго | Новохоперский РЭС | ВЛ | ВЛ 0.4 ф2 ТП 3-1 ПС Е-Колено |  | 0.38 | 2026-03-26 | 2026-03-26
ПАО «Россети Центр» | Воронежэнерго | Борисоглебский РЭС | ВЛ | ВЛ-0,4-2 КТП 4-7 Губари |  | 0.38 | 2026-03-26 | 2026-03-26
ПАО «Россети Центр» | Смоленскэнерго | Глинковский РЭС | ВЛ | ВЛ 0,4кВ №1 ТП 006 |  | 0.38 | 2026-03-26 | 2026-03-26
ПАО «Россети Центр» | Белгородэнерго | Шебекинский РЭС | ВЛ | ВЛ-0,4 кВ № 2 КТП 105 РП ЛПДС ПС Беловск |  | 0.38 | 2026-03-26 | 2026-03-26
ПАО «Россети Центр» | Смоленскэнерго | Смоленский РЭС | ВЛ | ВЛ-0,4кВ №1 ТП-031 ВЛ-605 ПС Водозабор |  | 0.38 | 2026-03-26 | 2026-03-26
ПАО «Россети Центр» | Тверьэнерго | Осташковский РЭС | ВЛ | ВЛ-10кВ №26 ПС Осташков (Косарово) |  | 10 (10.5) | 2026-03-26 | 2026-03-26
ПАО «Россети Центр» | Ярэнерго | Яргорэлектросеть | ВЛ | ВЛ 0,4кВ ТП 023 руб 3 |  | 0.38 | 2026-03-26 | 2026-03-26
ПАО «Россети Центр» | Орелэнерго | Покровский РЭС | ВЛ | ВЛ-0,4кВ Ф№2 ТП 11/П-16-250 Мехток (школ |  | 0.38 | 2026-03-26 | 2026-03-26
ПАО «Россети Центр» | Тверьэнерго | Кашинский РЭС | ВЛ | ВЛ0,4кВ №1 ТП 503 Пестриково-5 ст.деревн |  | 0.38 | 2026-03-26 | 2026-03-26
ПАО «Россети Центр» | Белгородэнерго | Н.Оскольский РЭС | ВЛ | ВЛ 10кВ №25 ПС Н.Оскол |  | 10 (10.5) | 2026-03-26 | 2026-03-26
ПАО «Россети Центр» | Костромаэнерго | Судиславский РЭС | ВЛ | ВЛ-10кв ф10-02 ПС Судиславль Протяжённ |  | 10 (10.5) | 2026-03-26 | 2026-03-26
ПАО «Россети Центр» | Ярэнерго | Ростовский РЭС | ТП | ТП 033 (Львы) | ТП 033 (Львы) | 10 (10.5) | 2026-03-26 | 2026-03-26
ПАО «Россети Центр» | Курскэнерго | Фатежский РЭС | ТП | КТП №15 (3.1.25 15/160) | КТП №15 (3.1.25 15/160) | 10 (10.5) | 2026-03-26 | 2026-03-26
ПАО «Россети Центр» | Воронежэнерго | Эртильский РЭС | ВЛ | ВЛ-10-6 ПС 110 Щучье |  | 10 (10.5) | 2026-03-26 | 2026-03-26
ПАО «Россети Центр» | Ярэнерго | Переславский РЭС | ВЛ | ВЛ 10кВ № 05 ПС Нагорье |  | 10 (10.5) | 2026-03-26 | 2026-03-26
ПАО «Россети Центр» | Брянскэнерго | Трубчевский РЭС | ТП | КТП-72 ф.1002 ПС Трубчевская Городцы | КТП-72 ф.1002 ПС Трубчевская Городцы | 10 (10.5) | 2026-03-26 | 2026-03-26
ПАО «Россети Центр» | Воронежэнерго | Бобровский РЭС | ВЛ | ВЛ-10-2 ПС Азовка |  | 10 (10.5) | 2026-03-26 | 2026-03-26
ПАО «Россети Центр» | Липецкэнерго | Лебедянский РЭС | ВЛ | ВЛ 10кВ №13 Водозабор ПС Лебедянь |  | 10 (10.5) | 2026-03-26 | 2026-03-26
ПАО «Россети Центр» | Липецкэнерго | Липецкий РЭС | ВЛ | ВЛ-6кВ Опытная правая ПС Тепличная |  | 6 (6.3) | 2026-03-26 | 2026-03-26
ПАО «Россети Центр» | Смоленскэнерго | Темкинский РЭС | ТП | ЗТП-400/400кВа №10 Агро.ВЛ1017 ПС Темкин | ЗТП-400/400кВа №10 Агро.ВЛ1017 ПС Темкин | 10 (10.5) | 2026-03-26 | 2026-03-26
ПАО «Россети Центр» | Воронежэнерго | Каширский РЭС | ТП | КТП 6-2/100 ВЛ-10-6 ПС МОБ | КТП 6-2/100 ВЛ-10-6 ПС МОБ | 10 (10.5) | 2026-03-26 | 2026-03-26
ПАО «Россети Центр» | Курскэнерго | Льговский РЭС | ВЛ | ВЛ 0,4кВ №3 ТП 120-05/400 ул.Чапаева(лев |  | 0.38 | 2026-03-26 | 2026-03-26
ПАО «Россети Центр» | Тверьэнерго | Осташковский РЭС | ВЛ | ВЛ-10кВ №09 ПС Слаутино (Коковкинский) |  | 10 (10.5) | 2026-03-26 | 2026-03-26
ПАО «Россети Центр» | Белгородэнерго | Губкинский РЭС | ТП | КТП 183 ПС 24 КМАруда | КТП 183 ПС 24 КМАруда | 6 (6.3) | 2026-03-26 | 2026-03-26
ПАО «Россети Центр» | Белгородэнерго | Вейделевский РЭС | ВЛ | ВЛ-10 кВ №3 ПС35/10 Николаевка |  | 10 (10.5) | 2026-03-26 | 2026-03-26
ПАО «Россети Центр» | Белгородэнерго |  | ПС | 1сек 10кВ ПС-35кВ Николаевка | 1сек 10кВ ПС-35кВ Николаевка | 10 (10.5) | 2026-03-26 | 2026-03-26
ПАО «Россети Центр» | Белгородэнерго | Н.Оскольский РЭС | ВЛ | ВЛ 10кВ №7 ПС Слоновка |  | 10 (10.5) | 2026-03-26 | 2026-03-26
ПАО «Россети Центр» | Воронежэнерго | Аннинский РЭС | ВЛ | ВЛ-0,4-2 ТП 2-11 ПС Рубашевка |  | 0.38 | 2026-03-26 | 2026-03-26
ПАО «Россети Центр» | Смоленскэнерго | Руднянский РЭС | ВЛ | ВЛ 1006 ПС Микулино |  | 10 (10.5) | 2026-03-26 | 2026-03-26
ПАО «Россети Центр» | Орелэнерго | Мценский РЭС | ТП | ТП 173 Цветочный | ТП 173 Цветочный | 10 (10.5) | 2026-03-26 | 2026-03-26
ПАО «Россети Центр» | Курскэнерго | Обоянский РЭС | ВЛ | ВЛ-0,4 кВ №2 от ТП 272 (4412 15/400) |  | 0.38 | 2026-03-26 | 2026-03-26
ПАО «Россети Центр» | Брянскэнерго |  | ПС | В 10 ф.1022 | В 10 ф.1022 | 10 (10.5) | 2026-03-26 | 2026-03-26
ПАО «Россети Центр» | Ярэнерго | Борисоглебский РЭС | ТП | ТП 512 Уславцево | ТП 512 Уславцево | 10 (10.5) | 2026-03-26 | 2026-03-26
ПАО «Россети Центр» | Брянскэнерго |  | ПС | В 10 ф.1022 | В 10 ф.1022 | 10 (10.5) | 2026-03-26 | 2026-03-26
ПАО «Россети Центр» | Тверьэнерго | Бежецкий РЭС | ВЛ | ВЛ 0.4кВ №2 ТП 069 Молзавод |  | 0.38 | 2026-03-26 | 2026-03-26
ПАО «Россети Центр» | Орелэнерго | Урицкий РЭС | ВЛ | ВЛ 0,4кВ №1 от ТП 078 |  | 0.38 | 2026-03-26 | 2026-03-26
ПАО «Россети Центр» | Белгородэнерго | Валуйский РЭС | ВЛ | ВЛ 0,4кВ №1 КТП 407 ПС Принцевка |  | 0.38 | 2026-03-26 | 2026-03-26
ПАО «Россети Центр» | Липецкэнерго | Липецкий РЭС | ВЛ | ВЛ-6кВ Опытная левая ПС Тепличная |  | 6 (6.3) | 2026-03-26 | 2026-03-26
ПАО «Россети Центр» | АО КЭС | РЭС ЦО | КЛ | Ф9 ПС КЗТЗ |  | 6 (6.3) | 2026-03-26 | 2026-03-26
ПАО «Россети Центр» | Тверьэнерго | Ржевский РЭС | ВЛ | ВЛ-0,4кВ д.Львово ВЛ №09 Родня |  | 0.38 | 2026-03-26 | 2026-03-26
ПАО «Россети Центр» | Орелэнерго | Верховский РЭС | ВЛ | ВЛ 0,4кВ №2 ТП 7/Р-12 |  | 0.38 | 2026-03-26 | 2026-03-26
ПАО «Россети Центр» | Костромаэнерго | Судиславский РЭС | ВЛ | ВЛ 0,4 кВ от ТП № 332 на ул. Набережная |  | 0.38 | 2026-03-26 | 2026-03-26
ПАО «Россети Центр» | Ярэнерго | Гаврилов- Ямский РЭС | ВЛ | ВЛ 10кВ №4 Заячий-Холм ПС Техникум |  | 10 (10.5) | 2026-03-26 | 2026-03-26
ПАО «Россети Центр» | Белгородэнерго | Прохоровский РЭС | ВЛ | ВЛ-0,4 №1 КТП 409 ПС Прелестное |  | 0.38 | 2026-03-26 | 2026-03-26
ПАО «Россети Центр» | Тверьэнерго | Кашинский РЭС | ВЛ | ВЛ 10кВ № 04 ПС Фенево |  | 10 (10.5) | 2026-03-26 | 2026-03-26
ПАО «Россети Центр» | Воронежэнерго | Острогожский РЭС | ВЛ | ВЛ-0,4-2 ТП-1-4 Коротояк |  | 0.38 | 2026-03-26 | 2026-03-26
ПАО «Россети Центр» | Смоленскэнерго | Демидовский РЭС | ТП | КТП 536 ВЛ 1005 ПС Демидов | КТП 536 ВЛ 1005 ПС Демидов | 10 (10.5) | 2026-03-26 | 2026-03-26
ПАО «Россети Центр» | Курскэнерго | Дмитриевский РЭС | ВЛ | ВЛ-0,4кВ № 3 ТП 537 с. Петраковка |  | 0.38 | 2026-03-26 | 2026-03-26
ПАО «Россети Центр» | Ярэнерго | Рыбинский РЭС | ВЛ | ВЛ 0,4кВ №1 ТП 001 (Куба) |  | 0.38 | 2026-03-26 | 2026-03-26
ПАО «Россети Центр» | Тверьэнерго | Весьегонский РЭС | ВЛ | ВЛ-0,4кВ №1 от ТП 034 д. Арефино |  | 0.38 | 2026-03-26 | 2026-03-26
ПАО «Россети Центр» | Воронежэнерго | Грибановский РЭС | ВЛ | ВЛ-0,4-2 КТП 1710 Грибан. |  | 0.38 | 2026-03-26 | 2026-03-26
ПАО «Россети Центр» | Костромаэнерго | Макарьевский РЭС | ТП | КТП №906 Школа-2 | КТП №906 Школа-2 | 10 (10.5) | 2026-03-26 | 2026-03-26
ПАО «Россети Центр» | Белгородэнерго | Борисовский РЭС | ВЛ | ВЛ-0,4 кВ №2 КТП №305 ПС Борисовка |  | 0.38 | 2026-03-26 | 2026-03-26
ПАО «Россети Центр» | Воронежэнерго | Поворинский РЭС | ВЛ | ВЛ-0,4кВ №1 от ТП 2-13 ПС Рождество |  | 0.38 | 2026-03-26 | 2026-03-26
ПАО «Россети Центр» | Белгородэнерго | Н.Оскольский РЭС | ВЛ | ВЛ 0,4кВ №2 КТП 8-09 ПС Серебрянка |  | 0.38 | 2026-03-26 | 2026-03-26
ПАО «Россети Центр» | Брянскэнерго | Почепский РЭС | ТП | КТП-259 ф.1006 ПС Селищанская Бахаричи | КТП-259 ф.1006 ПС Селищанская Бахаричи | 10 (10.5) | 2026-03-26 | 2026-03-26
ПАО «Россети Центр» | Ярэнерго | Тутаевский РЭС | ВЛ | ВЛ 0,4кВ №1 ТП 243 (Стояново) |  | 0.38 | 2026-03-26 | 2026-03-26
ПАО «Россети Центр» | Белгородэнерго | Н.Оскольский РЭС | ВЛ | ВЛ 10кВ №4 ПС В.Михайловка |  | 10 (10.5) | 2026-03-26 | 2026-03-26
ПАО «Россети Центр» | Орелэнерго | Болховский РЭС | ВЛ | ВЛ 0,4кВ №3 н.п. Сафоновский от КТП№117 |  | 0.38 | 2026-03-26 | 2026-03-26
ПАО «Россети Центр» | Орелэнерго | Орловский РЭС | ВЛ | ВЛ 0,4кВ №1 Южн-18-22 |  | 0.38 | 2026-03-26 | 2026-03-26
ПАО «Россети Центр» | Белгородэнерго | Борисовский РЭС | ВЛ | ВЛ-0,4 кВ №1 КТП №418 ПС Крюково |  | 0.38 | 2026-03-26 | 2026-03-26
ПАО «Россети Центр» | Орелэнерго | Орловский РЭС | ВЛ | ВЛ-10кВ №1 ПС Новоселово |  | 10 (10.5) | 2026-03-26 | 2026-03-26
ПАО «Россети Центр» | Орелэнерго | Верховский РЭС | ВЛ | ВЛ-0,4кВ КТП 1/С-1-100 Ф-2 н.п.Залесное |  | 0.38 | 2026-03-26 | 2026-03-26
ПАО «Россети Центр» | Липецкэнерго | Задонский РЭС | ВЛ | BЛ 0,4кB №1 ТП 6Л с.Хлевное |  | 0.38 | 2026-03-26 | 2026-03-26
ПАО «Россети Центр» | Курскэнерго | Золотухинский РЭС | ТП | ТП 263 (332.9) д.Пойменово | ТП 263 (332.9) д.Пойменово | 10 (10.5) | 2026-03-26 | 2026-03-26
ПАО «Россети Центр» | Белгородэнерго | Борисовский РЭС | ВЛ | ВЛ-0,4 кВ №1 ЗТП №603 ПС Борисовка |  | 0.38 | 2026-03-26 | 2026-03-26
ПАО «Россети Центр» | Смоленскэнерго | Глинковский РЭС | ВЛ | ВЛ 1001 ПС Глинка |  | 10 (10.5) | 2026-03-26 | 2026-03-26
ПАО «Россети Центр» | Брянскэнерго | Трубчевский РЭС | ВЛ | ВЛ-0,4 КТП-72 Л2 Ф-1002 ПС Трубчевская |  | 0.38 | 2026-03-26 | 2026-03-26
ПАО «Россети Центр» | Белгородэнерго | Н.Оскольский РЭС | ВЛ | ВЛ 0,4кВ №1 КТП 7-22 ПС Слоновка |  | 0.38 | 2026-03-26 | 2026-03-26
ПАО «Россети Центр» | Курскэнерго | Фатежский РЭС | ВЛ | ВЛ-0,4кВ №2 ТП 368 Казенки |  | 0.38 | 2026-03-26 | 2026-03-26
ПАО «Россети Центр» | Брянскэнерго | Почепский РЭС | ВЛ | ВЛ 0.4 ЗТП-694 Л3 Ф-Поликлиника РП Стриг |  | 0.38 | 2026-03-26 | 2026-03-26
ПАО «Россети Центр» | Смоленскэнерго | Смоленский РЭС | ВЛ | ВЛ-0,4кВ №1 ТП-1068 ВЛ-1006 ПС Каспля |  | 0.38 | 2026-03-26 | 2026-03-26
ПАО «Россети Центр» | Липецкэнерго | Усманский РЭС | ВЛ | ВЛ 10кВ Башня РП Сторожевое яч. 2 |  | 10 (10.5) | 2026-03-26 | 2026-03-26
ПАО «Россети Центр» | Белгородэнерго | Ст.Оскольские ЭС | ВЛ | ВЛ 10кВ №3 ПС Роговатое |  | 10 (10.5) | 2026-03-26 | 2026-03-26
ПАО «Россети Центр» | Брянскэнерго |  | ПС | В 10 ф.1015 | В 10 ф.1015 | 10 (10.5) | 2026-03-26 | 2026-03-26
ПАО «Россети Центр» | Тверьэнерго | Калининский РЭС | ВЛ | ВЛ-10кВ № 08 ПС Квакшино |  | 10 (10.5) | 2026-03-26 | 2026-03-26
ПАО «Россети Центр» | Белгородэнерго | Красненский РЭС | ВЛ | ВЛ-0,4 кВ №3 от ТП 816 ПС Н-Уколово |  | 0.38 | 2026-03-26 | 2026-03-26
ПАО «Россети Центр» | Смоленскэнерго | Велижский РЭС | ВЛ | ВЛ-1004 ПС Велиж |  | 10 (10.5) | 2026-03-26 | 2026-03-26
ПАО «Россети Центр» | Белгородэнерго | Корочанский РЭС | ВЛ | ВЛ 0,4 кВ № 1 КТП 625 ПС Шеино |  | 0.38 | 2026-03-26 | 2026-03-26
ПАО «Россети Центр» | Брянскэнерго | Дубровский РЭС | ВЛ | ВЛ КТП-260 Ф-1011 ПС Мареевская |  | 0.38 | 2026-03-26 | 2026-03-26
ПАО «Россети Центр» | Ярэнерго | Ростовский РЭС | ВЛ | ВЛ 0,4кВ №1 ТП 652 (Корытово) |  | 0.38 | 2026-03-26 | 2026-03-26
ПАО «Россети Центр» | Курскэнерго | Фатежский РЭС | ТП | ТП 272 ( Дворики ток) | ТП 272 ( Дворики ток) | 10 (10.5) | 2026-03-26 | 2026-03-26
ПАО «Россети Центр» | Белгородэнерго | Белгородский РЭС | ВЛ | ВЛ 0,4кВ № 2 КТП 207 ПС Шишино |  | 0.38 | 2026-03-26 | 2026-03-26
ПАО «Россети Центр» | Брянскэнерго | Унечский РЭС | ВЛ | ВЛ-0,4 ТП-99 Л1 Ф-604 ПС Юбилейная |  | 0.38 | 2026-03-26 | 2026-03-26
ПАО «Россети Центр» | Воронежэнерго | Каменский РЭС | ВЛ | ВЛ-0,4-2 ТП-8-14 Каменка |  | 0.38 | 2026-03-26 | 2026-03-26
ПАО «Россети Центр» | Воронежэнерго | Хохольский РЭС | ВЛ | ВЛ-0,4кВ №2 ТП 4-5 ПС Рудкино |  | 0.38 | 2026-03-26 | 2026-03-26
ПАО «Россети Центр» | Смоленскэнерго | Демидовский РЭС | ВЛ | ВЛ 0,4кВ №1 КТП-435 ВЛ-1005 ПС Жичицы |  | 0.38 | 2026-03-26 | 2026-03-26
ПАО «Россети Центр» | АО «БрянскЭлектро» | Унечский РЭС | ВЛ | ВЛ-0,4кВ ул.Рабочая от ГКТП-42 |  | 0.38 | 2026-03-26 | 2026-03-26
ПАО «Россети Центр» | Курскэнерго | Горшеченский РЭС | ВЛ | ВЛ-0,4кВ №1 ТП 261 Бараново |  | 0.38 | 2026-03-26 | 2026-03-26
ПАО «Россети Центр» | Ярэнерго | Переславский РЭС | ВЛ | ВЛ 10кВ № 06 ПС Скоморохово |  | 10 (10.5) | 2026-03-26 | 2026-03-26
ПАО «Россети Центр» | Орелэнерго | Урицкий РЭС | ВЛ | ВЛ 0,4 кВ №2 от КТП А-2-9 |  | 0.38 | 2026-03-26 | 2026-03-26
ПАО «Россети Центр» | Смоленскэнерго | Ельнинский РЭС | ВЛ | ВЛ 0,4 кВ Л-1 ТП-131 Коробец |  | 0.38 | 2026-03-26 | 2026-03-26
ПАО «Россети Центр» | Ярэнерго | Яргорэлектросеть | КЛ | КЛ 6кВ № 02 РП 3 |  | 6 (6.3) | 2026-03-26 | 2026-03-29
ПАО «Россети Центр» | Воронежэнерго | Борисоглебский РЭС | ТП | КТП 5-6 ПС Миролюбие | КТП 5-6 ПС Миролюбие | 10 (10.5) | 2026-03-26 | 2026-03-26
ПАО «Россети Центр» | Ярэнерго | Тутаевский РЭС | ВЛ | ВЛ 0,4кВ №1 ТП 004 (Столбищи дер.) |  | 0.38 | 2026-03-26 | 2026-03-26
ПАО «Россети Центр» | АО «БрянскЭлектро» | Почепский РЭС | ТП | ТП0714 Ф1029 РП103 | Р714 к ТП0714 Ф1029 РП103 | 10 (10.5) | 2026-03-26 | 2026-03-26
ПАО «Россети Центр» | Курскэнерго | Золотухинский РЭС | ВЛ | ВЛ-10 кВ №02 РП 10кВ Возы |  | 10 (10.5) | 2026-03-26 | 2026-03-26
ПАО «Россети Центр» | Воронежэнерго | Семилукский РЭС | ВЛ | КВЛ 6 кВ № 1 РП 1098 ПС Тепличная(28) |  | 6 (6.3) | 2026-03-26 | 2026-03-26
ПАО «Россети Центр» | Смоленскэнерго | Смоленский городской РЭС | КЛ | Л-2116 |  | 6 (6.3) | 2026-03-26 | 2026-03-26
ПАО «Россети Центр» | Тверьэнерго | Ржевский РЭС | ВЛ | ВЛ-10кВ № 13 ПС Салино |  | 10 (10.5) | 2026-03-26 | 2026-03-26
ПАО «Россети Центр» | Тверьэнерго | Ржевский РЭС | ВЛ | ВЛ-10кВ № 15 ПС Салино |  | 10 (10.5) | 2026-03-26 | 2026-03-26
ПАО «Россети Центр» | Курскэнерго | Курский РЭС | ВЛ | ВЛ-10 кВ 427.16 ПС Сапогово |  | 10 (10.5) | 2026-03-26 | 2026-03-26
ПАО «Россети Центр» | АО «БрянскЭлектро» | Клинцовский РЭС | ВЛ | ВЛ-6 кВ от ТП-36 до Р-4 ф.Город-2 ПС Клинцовская |  | 6 (6.3) | 2026-03-26 | 2026-03-26
ПАО «Россети Центр» | Тверьэнерго | Кимрский РЭС | ТП | КТП-10кВ Чухово ф.11 РП Кошкино | КТП-10кВ Чухово ф.11 РП Кошкино | 10 (10.5) | 2026-03-26 | 2026-03-26
ПАО «Россети Центр» | Курскэнерго | Мантуровский РЭС | ТП | ТП 3311 9/160 | ТП 3311 9/160 | 10 (10.5) | 2026-03-26 | 2026-03-26
ПАО «Россети Центр» | Липецкэнерго | Чаплыгинский РЭС | ВЛ | ВЛ 10 кВ № 07 ПС Пиково |  | 10 (10.5) | 2026-03-26 | 2026-03-26
ПАО «Россети Центр» | Липецкэнерго | Чаплыгинский РЭС | ВЛ | ВЛ 10 кВ № 02 ПС Пиково |  | 10 (10.5) | 2026-03-26 | 2026-03-26
ПАО «Россети Центр» | Орелэнерго | Новосильский РЭС | ВЛ | ВЛ 10кВ №07 ПС Спешнево |  | 10 (10.5) | 2026-03-26 | 2026-03-26
ПАО «Россети Центр» | Брянскэнерго |  | ПС | ДГУ1 | ДГУ1 | 10 (10.5) | 2026-03-26 | 2026-03-26
ПАО «Россети Центр» | Липецкэнерго | Чаплыгинский РЭС | ВЛ | ВЛ 10 кВ № 05 ПС Пиково |  | 10 (10.5) | 2026-03-26 | 2026-03-26
ПАО «Россети Центр» | Тверьэнерго |  | ПС | Трансф.собственных нужд ТСН 1 | Трансф.собственных нужд ТСН 1 | 10 (10.5) | 2026-03-26 | 2026-03-26
ПАО «Россети Центр» | Брянскэнерго | Клинцовский РЭС | ВЛ | ВЛ-0,4 ТП-135 Л1 Ф-103 ПС СМОЛЕВИЧИ |  | 0.38 | 2026-03-26 | 2026-03-26
ПАО «Россети Центр» | Воронежэнерго | Каширский РЭС | ВЛ | ВЛ-0,4кВ №2 от КТП 1-1 ПС Л.Россошь |  | 0.38 | 2026-03-26 | 2026-03-26
ПАО «Россети Центр» | АО «БрянскЭлектро» | Почепский РЭС | ВЛ | ВЛ-10кВ Ф1029 РП103 |  | 10 (10.5) | 2026-03-26 | 2026-03-26
ПАО «Россети Центр» | Воронежэнерго | Семилукский РЭС | ВЛ | ВЛ 0,4кВ № 3 КТП 403 ПС М.Покровка |  | 0.38 | 2026-03-26 | 2026-03-26
ПАО «Россети Центр» | Орелэнерго | Новосильский РЭС | ВЛ | ВЛ-0,4кВ №1 КТП №125 д.Грачевка школа |  | 0.38 | 2026-03-26 | 2026-03-26
ПАО «Россети Центр» | Курскэнерго | Курский РЭС | ВЛ | ВЛ-10 кВ 176.118 (Клюква) ПС Клюква |  | 10 (10.5) | 2026-03-26 | 2026-03-26
ПАО «Россети Центр» | Орелэнерго |  | ПС | 1сек 10кВ | 1сек 10кВ | 10 (10.5) | 2026-03-26 | 2026-03-26
ПАО «Россети Центр» | Орелэнерго | Кромской РЭС | ВЛ | ВЛ 0,4кВ №1 ТП 029 |  | 0.38 | 2026-03-26 | 2026-03-26
ПАО «Россети Центр» | Курскэнерго | Горшеченский РЭС | ТП | ЗТП 175 2/2*63 Бараново | ЗТП 175 2/2*63 Бараново | 10 (10.5) | 2026-03-26 | 2026-03-26
ПАО «Россети Центр» | Брянскэнерго |  | ПС | Т-1 2,5 МВА | Т-1 2,5 МВА | 35 | 2026-03-26 | 2026-03-26
ПАО «Россети Центр» | Брянскэнерго | Погарский РЭС | ВЛ | ВЛ-10кВ ф.1014 ПС Погарская |  | 10 (10.5) | 2026-03-26 | 2026-03-26
ПАО «Россети Центр» | Курскэнерго | Курский РЭС | ТП | КТП 1176 Якунино-быт | КТП 1176 Якунино-быт | 10 (10.5) | 2026-03-26 | 2026-03-26
ПАО «Россети Центр» | Ярэнерго | Ярославский РЭС | ВЛ | ВЛ 10кВ № 113 Бекренёво ПС Брагино |  | 10 (10.5) | 2026-03-26 | 2026-03-26
ПАО «Россети Центр» | Смоленскэнерго | Угранский РЭС | ВЛ | ВЛ 10кВ №1004 ПС Угра |  | 10 (10.5) | 2026-03-26 | 2026-03-26
ПАО «Россети Центр» | Тверьэнерго | ВышневолоцкийРЭС | ВЛ | ВЛ 10 кВ №03 от ПС 35/10 кВ Есеновичи |  | 10 (10.5) | 2026-03-26 | 2026-03-26
ПАО «Россети Центр» | Воронежэнерго | Воробьевский РЭС | ВЛ | ВЛ-0,4кВ ф5 КТП-409 ПС Воробьевка |  | 0.38 | 2026-03-26 | 2026-03-26
ПАО «Россети Центр» | АО «БрянскЭлектро» | Брянские электрические сети РЭС | КЛ | КЛ-6кВ ТП-2005 ф.604 РП-07 |  | 6 (6.3) | 2026-03-26 | 2026-03-26
ПАО «Россети Центр» | Воронежэнерго | Воробьевский РЭС | ВЛ | ВЛ-0,4кВ ф2 КТП-705 пс Рудня |  | 0.38 | 2026-03-26 | 2026-03-26
ПАО «Россети Центр» | Воронежэнерго | Борисоглебский РЭС | ТП | КТП 6-3 ПС Танцырей | КТП 6-3 ПС Танцырей | 10 (10.5) | 2026-03-26 | 2026-03-26
ПАО «Россети Центр» | Ярэнерго | Некрасовский РЭС | ВЛ | ВЛ 0,4кВ №1 ТП 512 (Смирново) |  | 0.38 | 2026-03-26 | 2026-03-26
ПАО «Россети Центр» | Белгородэнерго | Корочанский РЭС | ВЛ | ВЛ-04кВ №2 КТП-609 ПС Шеино 0,4 км |  | 0.38 | 2026-03-26 | 2026-03-26
ПАО «Россети Центр» | Белгородэнерго | Корочанский РЭС | ВЛ | ВЛ-04кВ №3 КТП-609 ПС Шеино 1,0 км |  | 0.38 | 2026-03-26 | 2026-03-26
ПАО «Россети Центр» | Ярэнерго |  | ПС | В 10 кВ яч. № 8 | В 10 кВ яч. № 8 | 10 (10.5) | 2026-03-26 | 2026-03-26
ПАО «Россети Центр» | Воронежэнерго | Воробьевский РЭС | ВЛ | ВЛ-0,4кВ ф3 КТП-510 ПС Воробьевка |  | 0.38 | 2026-03-26 | 2026-03-26
ПАО «Россети Центр» | Воронежэнерго | Ольховатский РЭС | ВЛ | ВЛ-0,4-1 ТП-4-12 Бугаёвка |  | 0.38 | 2026-03-26 | 2026-03-26
ПАО «Россети Центр» | Воронежэнерго | Грибановский РЭС | ВЛ | ВЛ-0,4-2 КТП 1711 Грибан. |  | 0.38 | 2026-03-26 | 2026-03-26
ПАО «Россети Центр» | Костромаэнерго | Нейский РЭС | ВЛ | ВЛ-0,4 от ТП №049 "ул.Водопроводная" ф.2 |  | 0.38 | 2026-03-26 | 2026-03-26
ПАО «Россети Центр» | Белгородэнерго | Шебекинский РЭС | ВЛ | ВЛ 0,4 кВ №1 КТП 101 РП М.Пристань |  | 0.38 | 2026-03-26 | 2026-03-26
ПАО «Россети Центр» | АО «БрянскЭлектро» |  | ВЛ | ВЛ ф6 ТП0526 ф613 РП01 |  | 0.38 | 2026-03-26 | 2026-03-26
ПАО «Россети Центр» | Воронежэнерго | Репьевский РЭС | ВЛ | ВЛ 0,4 кВ № 1 КТП 1-25 ПС Ульяновка |  | 0.38 | 2026-03-26 | 2026-03-26
ПАО «Россети Центр» | Воронежэнерго | Россошанский РЭС | ВЛ | ВЛ-0,4-1 ТП-5-24 Александровка |  | 0.38 | 2026-03-26 | 2026-03-26
ПАО «Россети Центр» | Смоленскэнерго | Новодугинский РЭС | ВЛ | ВЛ 0,4кВ МТП Панское 1010 ПС Днепровск |  | 0.38 | 2026-03-26 | 2026-03-26
ПАО «Россети Центр» | АО «БрянскЭлектро» | Брянские электрические сети РЭС | КЛ | КВЛ-6кВ КТП4038 - Ф606 ТП4БХЗ |  | 6 (6.3) | 2026-03-26 | 2026-03-26
ПАО «Россети Центр» | Липецкэнерго | Липецкий городской РЭС | КЛ | КЛ 6кВ ПС Бугор яч.23 - ТП 825 яч.2 |  | 6 (6.3) | 2026-03-26 | 2026-03-26
ПАО «Россети Центр» | Липецкэнерго | Липецкий городской РЭС | КЛ | КЛ-6кВ ПС Бугор яч.13 - ТП-49 яч.1 |  | 6 (6.3) | 2026-03-26 | 2026-03-26
ПАО «Россети Центр» | Костромаэнерго | Костромской РЭС | ВЛ | ВЛ-6кВ ф.603 п/с Никольское |  | 6 (6.3) | 2026-03-26 | 2026-03-26
ПАО «Россети Центр» | Воронежэнерго | Богучарский РЭС | ВЛ | ВЛ 0,4 кВ № 2 ТП 516 ПС Дьяченково |  | 0.38 | 2026-03-26 | 2026-03-26
ПАО «Россети Центр» | Тверьэнерго | Западнодвинский РЭС | ВЛ | ВЛ 0,4кВ № 1 ТП 270 (Рабочая) |  | 0.38 | 2026-03-26 | 2026-03-26
ПАО «Россети Центр» | АО «БрянскЭлектро» | Унечский РЭС | ВЛ | ВЛ-10кВ Ф.124 ПС "Луговая воздушный участок от ЛР-4 до ЛР-1 |  | 10 (10.5) | 2026-03-26 | 2026-03-26
ПАО «Россети Центр» | Белгородэнерго | Яковлевский РЭС | ВЛ | ВЛ-0,4кВ №1 КТП 2219 ПС Крапивенская |  | 0.38 | 2026-03-26 | 2026-03-26
ПАО «Россети Центр» | Ярэнерго | Рыбинский РЭС | ТП | ТП 560 (Завражье 2) | ТП 560 (Завражье 2) | 6 (6.3) | 2026-03-26 | 2026-03-26
ПАО «Россети Центр» | Воронежэнерго | Поворинский РЭС | ВЛ | ВЛ-0,4кВ №1 от ТП 9-9 ПС имени Матвиенко |  | 0.38 | 2026-03-26 | 2026-03-26
ПАО «Россети Центр» | Смоленскэнерго | Угранский РЭС | ТП | КТП-250кВа Луги-2 ВЛ-1004 ПС Угра | КТП-250кВа Луги-2 ВЛ-1004 ПС Угра | 10 (10.5) | 2026-03-26 | 2026-03-26
ПАО «Россети Центр» | Брянскэнерго | Клинцовский РЭС | ВЛ | ВЛ-0,4 ТП-135 Л3 Ф-103 ПС СМОЛЕВИЧИ |  | 0.38 | 2026-03-26 | 2026-03-26
ПАО «Россети Центр» | Белгородэнерго | Шебекинский РЭС | КЛ | КЛ-10кВ № 5 ПС Нежеголь |  | 10 (10.5) | 2026-03-26 | 2026-03-26
ПАО «Россети Центр» | Орелэнерго | Орловский РЭС | ВЛ | ВЛ 0,4кВ Л-2 Альш-21-12 |  | 0.38 | 2026-03-26 | 2026-03-26
ПАО «Россети Центр» | Белгородэнерго | Яковлевский РЭС | ВЛ | ВЛ-0,4кВ №2 КТП 2219 ПС Крапивенская |  | 0.38 | 2026-03-26 | 2026-03-26
ПАО «Россети Центр» | Воронежэнерго | Воробьевский РЭС | ВЛ | ВЛ-0,4кВ ф1 КТП-405 ПС Воробьевка |  | 0.38 | 2026-03-26 | 2026-03-26
ПАО «Россети Центр» | Воронежэнерго | Павловский РЭС | ВЛ | ВЛ-0,4кВ ф.1 от КТП-105 ПС Гаврильск |  | 0.38 | 2026-03-26 | 2026-03-26
ПАО «Россети Центр» | Тверьэнерго | Калининский РЭС | ВЛ | ВЛ-10кВ № 1 РП Тутань |  | 10 (10.5) | 2026-03-26 | 2026-03-26
ПАО «Россети Центр» | Белгородэнерго | Яковлевский РЭС | ВЛ | ВЛ-0,4кВ №4 КТП 2219 ПС Крапивенская |  | 0.38 | 2026-03-26 | 2026-03-26
ПАО «Россети Центр» | Костромаэнерго | Нейский РЭС | ВЛ | ВЛ-10 кВ Ф 10-27 ПС Нея |  | 10 (10.5) | 2026-03-26 | 2026-03-26
ПАО «Россети Центр» | Белгородэнерго | Валуйский РЭС | ВЛ | ВЛ 10кВ №30 РП-3 ПС Валуйки |  | 10 (10.5) | 2026-03-26 | 2026-03-26
ПАО «Россети Центр» | Орелэнерго | Ливенский РЭС | ВЛ | ВЛ-10кВ ф-2 ПС ССК |  | 10 (10.5) | 2026-03-26 | 2026-03-26
ПАО «Россети Центр» | Белгородэнерго | Белгородский РЭС | ТП | КТП 718 ПС Северная | КТП 718 ПС Северная | 10 (10.5) | 2026-03-26 | 2026-03-26
ПАО «Россети Центр» | Брянскэнерго | Новозыбковский РЭС | ВЛ | ВЛ-0,4 Л2 ТП-156 Ф-104 ПС Шеломы |  | 0.38 | 2026-03-26 | 2026-03-26
ПАО «Россети Центр» | Тверьэнерго | Конаковский РЭС | ВЛ | ВЛ-6кВ № 15 ПС Мелково (б.1) |  | 6 (6.3) | 2026-03-26 | 2026-03-26
ПАО «Россети Центр» | АО «БрянскЭлектро» | Навлинский РЭС | ВЛ | ВЛф4 КТП-12 Ф1032 ПС Центральная |  | 0.38 | 2026-03-26 | 2026-03-26
ПАО «Россети Центр» | АО «БрянскЭлектро» | Клинцовский РЭС | ВЛ | ВЛ ф4 ТП137 ф.Город-2 ПС Клинцовская |  | 0.38 | 2026-03-26 | 2026-03-26
ПАО «Россети Центр» | Орелэнерго | Глазуновский РЭС | ВЛ | ВЛ 0,4кВ №2 Нов-1-8 |  | 0.38 | 2026-03-26 | 2026-03-26
ПАО «Россети Центр» | Брянскэнерго | Комаричский РЭС | ВЛ | ВЛ-0,4 Ф-1 КТП-76 Ф-1004 ПС Усожа |  | 0.38 | 2026-03-26 | 2026-03-26
ПАО «Россети Центр» | Брянскэнерго | Климовский РЭС | ВЛ | ВЛ-10кВ ф.101 ПС Климово |  | 10 (10.5) | 2026-03-26 | 2026-03-26
ПАО «Россети Центр» | Белгородэнерго | Алексеевский РЭС | ВЛ | ВЛ-10 №7 ПС М-Удеровка |  | 10 (10.5) | 2026-03-26 | 2026-03-26
ПАО «Россети Центр» | Брянскэнерго |  | ВЛ | ВЛ 35 кВ Стародуб - Воронок |  | 35 | 2026-03-26 | 2026-03-26
ПАО «Россети Центр» | Смоленскэнерго | Демидовский РЭС | ВЛ | ВЛ 1004 ПС Свистовичи |  | 10 (10.5) | 2026-03-26 | 2026-03-26
ПАО «Россети Центр» | Воронежэнерго | Россошанский РЭС | ВЛ | ВЛ-10-1 ПС Райновская |  | 10 (10.5) | 2026-03-26 | 2026-03-26
ПАО «Россети Центр» | Орелэнерго | Ливенский РЭС | ВЛ | ВЛ-0,4кВ ф-2 КТПН-10/ВО-5-160кВА н.п. Ро |  | 0.38 | 2026-03-26 | 2026-03-26
ПАО «Россети Центр» | Воронежэнерго | Таловский РЭС | ВЛ | ВЛ-10 кВ № 3 ПС 110 кВ Докучаево |  | 10 (10.5) | 2026-03-26 | 2026-03-26
ПАО «Россети Центр» | Тверьэнерго | Осташковский РЭС | ВЛ | ВЛ-10кВ №17 ПС Пено (Пеновский) |  | 10 (10.5) | 2026-03-26 | 2026-03-27
ПАО «Россети Центр» | Брянскэнерго | Навлинский РЭС | ВЛ | ВЛ Ф-1 КТП-138 Ф-1001 ПС Привольская |  | 0.38 | 2026-03-26 | 2026-03-26
ПАО «Россети Центр» | Смоленскэнерго | Духовщинский РЭС | ВЛ | ВЛ-1001 ПС Береснево |  | 10 (10.5) | 2026-03-26 | 2026-03-26
ПАО «Россети Центр» | Воронежэнерго | Новохоперский РЭС | ВЛ | ВЛ 10-8 ПС Е-Колено |  | 10 (10.5) | 2026-03-26 | 2026-03-26
ПАО «Россети Центр» | Смоленскэнерго | Шумячский РЭС | ВЛ | ВЛ 1001 ПС Микуличи |  | 10 (10.5) | 2026-03-26 | 2026-03-27
ПАО «Россети Центр» | Брянскэнерго | Комаричский РЭС | ВЛ | ВЛ-10кВ ф.1008 ПС Игрицкая |  | 10 (10.5) | 2026-03-27 | 2026-03-27
ПАО «Россети Центр» | Воронежэнерго | Кантемировский РЭС | ВЛ | ВЛ 10 кВ № 4 ПС 35 кВ Дружба |  | 10 (10.5) | 2026-03-27 | 2026-03-27
ПАО «Россети Центр» | Смоленскэнерго | Смоленский РЭС | ВЛ | ВЛ 1006 ПС Каспля |  | 10 (10.5) | 2026-03-27 | 2026-03-27
ПАО «Россети Центр» | Липецкэнерго | Липецкий РЭС | ВЛ | ВЛ-10кВ Больница ПС 35/10 Борино |  | 10 (10.5) | 2026-03-27 | 2026-03-27
ПАО «Россети Центр» | Липецкэнерго | Липецкий РЭС | ВЛ | ВЛ-10кВ Боринское ПС 35/10 Борино |  | 10 (10.5) | 2026-03-27 | 2026-03-27
ПАО «Россети Центр» | Липецкэнерго | Липецкий РЭС | ВЛ | ВЛ-10 кВ Кузьминка ПС 35/10 Сенцово |  | 10 (10.5) | 2026-03-27 | 2026-03-27
ПАО «Россети Центр» | Смоленскэнерго | Смоленский городской РЭС | ВЛ | Л-628 ПС Северная |  | 6 (6.3) | 2026-03-27 | 2026-03-27
ПАО «Россети Центр» | Смоленскэнерго | Смоленский городской РЭС | ВЛ | Л-604 ПС Северная |  | 6 (6.3) | 2026-03-27 | 2026-03-27
ПАО «Россети Центр» | Смоленскэнерго | Смоленский городской РЭС | КЛ | Л-1607 РП 16 |  | 6 (6.3) | 2026-03-27 | 2026-03-27
ПАО «Россети Центр» | Липецкэнерго | Становлянский РЭС | ВЛ | ВЛ 10кВ № 19 Становое ПС Плоское |  | 10 (10.5) | 2026-03-27 | 2026-03-27
ПАО «Россети Центр» | Белгородэнерго |  | ПС | ПС 110/35/10 кВ Айдар | 2Т | 110 | 2026-03-27 | 2026-03-27
ПАО «Россети Центр» | Белгородэнерго | Белгородский РЭС | ВЛ | ВЛ 10кВ № 01 ПС Шишино |  | 10 (10.5) | 2026-03-27 | 2026-03-27
ПАО «Россети Центр» | АО «БрянскЭлектро» | Трубчевский РЭС | ВЛ | ВЛ 0,4кВ ф3 от ТП-3 ф607 ПС Белая Берёзка |  | 0.38 | 2026-03-27 | 2026-03-27
ПАО «Россети Центр» | Белгородэнерго | Белгородские ЭС | ВЛ | ВЛ-6кВ ПС Пищепром Г-6 ТП-434 Конпрок |  | 6 (6.3) | 2026-03-27 | 2026-03-27
ПАО «Россети Центр» | Брянскэнерго | Климовский РЭС | ВЛ | ВЛ-0,4 ТП-170 Л3 Ф-105 ПС Истопки Истопк |  | 0.38 | 2026-03-27 | 2026-03-27
ПАО «Россети Центр» | Брянскэнерго | Климовский РЭС | ТП | КТП-88 ф.105 ПС Истопки Истопки | КТП-88 ф.105 ПС Истопки Истопки | 10 (10.5) | 2026-03-27 | 2026-03-27
ПАО «Россети Центр» | Тверьэнерго | Осташковский РЭС | ВЛ | ВЛ-10кВ №08 ПС Н.Рожок (Сокол-2) |  | 10 (10.5) | 2026-03-27 | 2026-03-27
ПАО «Россети Центр» | Воронежэнерго | Бобровский РЭС | ВЛ | ВЛ-10-18 ПС Бобров |  | 10 (10.5) | 2026-03-27 | 2026-03-27
ПАО «Россети Центр» | Смоленскэнерго | Демидовский РЭС | ВЛ | ВЛ 1003 ПС Свистовичи |  | 10 (10.5) | 2026-03-27 | 2026-03-27
ПАО «Россети Центр» | Смоленскэнерго | Гагаринский РЭС | КЛ | Л-1003 РП 01 |  | 10 (10.5) | 2026-03-27 | 2026-03-29
ПАО «Россети Центр» | Ярэнерго | Некрасовский РЭС | ВЛ | ВЛ 10кВ № 05 ПС Аббакумцево |  | 10 (10.5) | 2026-03-27 | 2026-03-27
ПАО «Россети Центр» | Белгородэнерго | Грайворонский РЭС | ВЛ | ВЛ 10 Город 3 ПС Грайворон |  | 10 (10.5) | 2026-03-27 | 2026-03-27
ПАО «Россети Центр» | Липецкэнерго | Лебедянский РЭС | ВЛ | ВЛ-10кВ Красное Колычево ПС Астапово |  | 10 (10.5) | 2026-03-27 | 2026-03-27
ПАО «Россети Центр» | Костромаэнерго | Мантуровский РЭС | ВЛ | ВЛ 10кВ ф.10-04 ПС Мантурово |  | 10 (10.5) | 2026-03-27 | 2026-03-27
ПАО «Россети Центр» | Липецкэнерго | Липецкий РЭС | ТП | КТП-10кВ №156 ВЛ 10кВ к-с Боринский | КТП-10кВ №156 ВЛ 10кВ к-с Боринский | 10 (10.5) | 2026-03-27 | 2026-03-27
ПАО «Россети Центр» | Ярэнерго | Гаврилов- Ямский РЭС | ВЛ | ВЛ 10кВ №3 Ульяново ПС 35/10кВ Пружинино |  | 10 (10.5) | 2026-03-27 | 2026-03-27
ПАО «Россети Центр» |  |  | ТП | ТП2039 | ТП2039 РУ-6кВ,РУ-0,4кВ, Т1 | 6 (6.3) | 2026-03-27 | 2026-03-27
ПАО «Россети Центр» | Тверьэнерго | Весьегонский РЭС | ВЛ | ВЛ 10кВ №35 ПС Кр.Холм |  | 10 (10.5) | 2026-03-27 | 2026-03-27
ПАО «Россети Центр» | АО «БрянскЭлектро» | Новозыбковский РЭС | ВЛ | ВЛ 0,4кВ Ф.3 ТП-20 Ф.603 ПС Новозыбков |  | 0.38 | 2026-03-27 | 2026-03-27
ПАО «Россети Центр» | Костромаэнерго | Вохомский РЭС | ВЛ | ВЛ-0,4кВ ктп № 070/100 Бельково Ф-2 |  | 0.38 | 2026-03-27 | 2026-03-27
ПАО «Россети Центр» | Костромаэнерго | Мантуровский РЭС | ВЛ | ВЛ 10кВ ф.10-04 ПС Георгиевское |  | 10 (10.5) | 2026-03-27 | 2026-03-27
ПАО «Россети Центр» | Липецкэнерго | Лебедянский РЭС | ВЛ | Уч-к Парловка ВЛ-10кВ Рассвет ПС К.Лубна |  | 10 (10.5) | 2026-03-27 | 2026-03-27
ПАО «Россети Центр» | Белгородэнерго | Ст.Оскольские ЭС | ВЛ | ВЛ 6кВ №2 ПС Привокзальная |  | 6 (6.3) | 2026-03-27 | 2026-03-27
ПАО «Россети Центр» | Тверьэнерго | Осташковский РЭС | ВЛ | ВЛ-10кВ фид. Коковкино РП-10 Свапуще |  | 10 (10.5) | 2026-03-27 | 2026-03-27
ПАО «Россети Центр» | Ярэнерго | Ростовский РЭС | ТП | ТП 006 | ТП 006 | 10 (10.5) | 2026-03-27 | 2026-03-27
ПАО «Россети Центр» | Костромаэнерго | Вохомский РЭС | ТП | КТП-10кВ №091 ММС | КТП-10кВ №091 ММС | 10 (10.5) | 2026-03-27 | 2026-03-27
ПАО «Россети Центр» | Смоленскэнерго | Гагаринский РЭС | ВЛ | ВЛ 10кВ №06 ПС 35/10кВ Дружба |  | 10 (10.5) | 2026-03-27 | 2026-03-27
ПАО «Россети Центр» | Белгородэнерго | Белгородские ЭС | КЛ | КЛ-6 кВ ПС Донец-РП-21 Г-3 каб.А |  | 6 (6.3) | 2026-03-27 | 2026-03-27
ПАО «Россети Центр» | Костромаэнерго | Мантуровский РЭС | ВЛ | ВЛ 10кВ ф.10-09 ПС Мантурово |  | 10 (10.5) | 2026-03-27 | 2026-03-27
ПАО «Россети Центр» | Курскэнерго | Солнцевский РЭС | ВЛ | ВЛ-10 кВ №01 ПС Шумаково "Заря" |  | 10 (10.5) | 2026-03-27 | 2026-03-27
ПАО «Россети Центр» | Воронежэнерго | Павловский РЭС | ВЛ | ВЛ-0,4кВ ф.1 от КТП-222 ПС Ливенка |  | 0.38 | 2026-03-27 | 2026-03-27
ПАО «Россети Центр» | Липецкэнерго | Грязинский РЭС | ВЛ | ВЛ 10кВ № 06 ПС Северная |  | 10 (10.5) | 2026-03-27 | 2026-03-27
ПАО «Россети Центр» | Орелэнерго | Новосильский РЭС | ВЛ | ВЛ 0,4кВ КТП 011 Ф2 д. Воротынцево Ф5Н |  | 0.38 | 2026-03-27 | 2026-03-27
ПАО «Россети Центр» | Смоленскэнерго |  | ПС | МВ-10 ВЛ-1009 ПС Вадино | МВ-10 ВЛ-1009 ПС Вадино | 10 (10.5) | 2026-03-27 | 2026-03-27
ПАО «Россети Центр» | Тверьэнерго | Весьегонский РЭС | ВЛ | ВЛ 0,4 кВ №2 ТП 124 |  | 0.38 | 2026-03-27 | 2026-03-27
ПАО «Россети Центр» | Белгородэнерго | Ст.Оскольские ЭС | ТП | КТП 49 ПС Старый Оскол-2 | КТП 49 ПС Старый Оскол-2 | 6 (6.3) | 2026-03-27 | 2026-03-27
ПАО «Россети Центр» | Костромаэнерго | Островский РЭС | ВЛ | ВЛ-0,4 кВ №1 от ЗТП №130 10-14 Кр.поляна |  | 0.38 | 2026-03-27 | 2026-03-27
ПАО «Россети Центр» | Тверьэнерго | Торопецкий РЭС | ВЛ | ВЛ 10кВ № 13 ПС Пожня |  | 10 (10.5) | 2026-03-27 | 2026-03-27
ПАО «Россети Центр» | Костромаэнерго | Островский РЭС | ВЛ | ВЛ-0,4кВ№3 отТП №132 10-05ПС Островское |  | 0.38 | 2026-03-27 | 2026-03-27
ПАО «Россети Центр» | Тамбовэнерго | Сосновский РЭС | ВЛ | ВЛ 0,4кВ №2 КТП 291 ВЛ №08 ПС Кулеватов |  | 0.38 | 2026-03-27 | 2026-03-27
ПАО «Россети Центр» | Костромаэнерго | Галичский РЭС | ТП | ЗТП-10кВ №102 ЧП Медведев ф10-03 ЦРП Га | ЗТП-10кВ №102 ЧП Медведев ф10-03 ЦРП Га | 10 (10.5) | 2026-03-27 | 2026-03-27
ПАО «Россети Центр» | АО «БрянскЭлектро» | Стародубский РЭС | ВЛ | ВЛ ф4 ТП7 ф106 ПС Путевая |  | 0.38 | 2026-03-27 | 2026-03-27
ПАО «Россети Центр» | Ярэнерго | Некрасовский РЭС | ТП | ТП 335 (Левашово клуб) | ТП 335 (Левашово клуб) | 10 (10.5) | 2026-03-27 | 2026-03-27
ПАО «Россети Центр» | Смоленскэнерго | Починковский РЭС | ТП | КТП-2-6 Рудня ВЛ-1006 ПС Стодолище | КТП-2-6 Рудня ВЛ-1006 ПС Стодолище | 10 (10.5) | 2026-03-27 | 2026-03-27
ПАО «Россети Центр» | Орелэнерго | Новосильский РЭС | ВЛ | ВЛ-0,4кВ №2 ТП№16 с.Архангельское-2 |  | 0.38 | 2026-03-27 | 2026-03-27
ПАО «Россети Центр» | Костромаэнерго | Судиславский РЭС | ВЛ | ВЛ 0,4 кВ от ТП № 250 на ст.Баран |  | 0.38 | 2026-03-27 | 2026-03-27
ПАО «Россети Центр» | Белгородэнерго | Ст.Оскольские ЭС | ВЛ | ВЛ 0,4кВ №2 КТП 132 ПС Старый Оскол-2 |  | 0.38 | 2026-03-27 | 2026-03-27
ПАО «Россети Центр» | Ярэнерго | Ростовский РЭС | ВЛ | ВЛ 0,4кВ №2 ТП 019 (Шугорь село) |  | 0.38 | 2026-03-27 | 2026-03-27
ПАО «Россети Центр» | Тамбовэнерго | Петровский РЭС | ВЛ | ВЛ 10кВ №2 ПС Б.Избердеевская |  | 10 (10.5) | 2026-03-27 | 2026-03-27
ПАО «Россети Центр» | Курскэнерго | Солнцевский РЭС | ВЛ | ВЛ-10 кВ №11 "Южн" ПС Шумаково |  | 10 (10.5) | 2026-03-27 | 2026-03-27
ПАО «Россети Центр» | Липецкэнерго | Данковский РЭС | ВЛ | ВЛ-10 кВ Аверьяновка ПС Бигильдино |  | 10 (10.5) | 2026-03-27 | 2026-03-27
ПАО «Россети Центр» | Курскэнерго | Льговский РЭС | ВЛ | ВЛ 0,4кВ№3 ТП 130 ул.Чапаева ф.120 |  | 0.38 | 2026-03-27 | 2026-03-27
ПАО «Россети Центр» | Брянскэнерго | Мглинский РЭС | ТП | КТП 39 Ф.103 ПС МГЛИH ЛЕH.УГОЛОК | КТП 39 Ф.103 ПС МГЛИH ЛЕH.УГОЛОК | 10 (10.5) | 2026-03-27 | 2026-03-27
ПАО «Россети Центр» | Белгородэнерго | Грайворонский РЭС | ТП | КТП 607 ПС Дорогощь | КТП 607 ПС Дорогощь | 10 (10.5) | 2026-03-27 | 2026-03-27
ПАО «Россети Центр» | Белгородэнерго | Валуйский РЭС | ВЛ | ВЛ 0,4кВ №5 КТП 113 ПС Валуйки |  | 0.38 | 2026-03-27 | 2026-03-27
ПАО «Россети Центр» | Орелэнерго | Покровский РЭС | ВЛ | ВЛ-0,4кВ Ф№2 ТП 8/П-16-100 д.Козловка |  | 0.38 | 2026-03-27 | 2026-03-27
ПАО «Россети Центр» | Брянскэнерго | Новозыбковский РЭС | ВЛ | ВЛ-0,4 Л2 ТП-201 Ф-608 ПС Новозыбков-2 |  | 0.38 | 2026-03-27 | 2026-03-27
ПАО «Россети Центр» | Ярэнерго | Северо-Восточный РЭС | ВЛ | ВЛ 0,4кВ №1 КТП-40 Шарна деревня ф7 Л |  | 0.38 | 2026-03-27 | 2026-03-27
ПАО «Россети Центр» | Курскэнерго | Пристенский РЭС | ВЛ | ВЛ 0,4кВ №2 ТП 044 |  | 0.38 | 2026-03-27 | 2026-03-27
ПАО «Россети Центр» | Орелэнерго | Болховский РЭС | ВЛ | ВЛ 0,4кВ №3 н.п. Сафоновский от КТП№117 |  | 0.38 | 2026-03-27 | 2026-03-27
ПАО «Россети Центр» | Ярэнерго | Некрасовский РЭС | ВЛ | ВЛ 10кВ № 05 ПС Аббакумцево |  | 10 (10.5) | 2026-03-27 | 2026-03-27
ПАО «Россети Центр» | Брянскэнерго |  | ПС | ТСН-3 | ТСН-3 | 10 (10.5) | 2026-03-27 | 2026-03-27
ПАО «Россети Центр» | Белгородэнерго | Валуйский РЭС | ВЛ | ВЛ 0,4кВ №2 ЗТП 30 ПС Валуйки |  | 0.38 | 2026-03-27 | 2026-03-27
ПАО «Россети Центр» | Белгородэнерго | Валуйский РЭС | ВЛ | ВЛ 0,4 кВ №1 КТП 30 ПС Валуйки |  | 0.38 | 2026-03-27 | 2026-03-27
ПАО «Россети Центр» | Орелэнерго | Глазуновский РЭС | ВЛ | ВЛ 0,4кВ_№2 от ТП Л-10-2 |  | 0.38 | 2026-03-27 | 2026-03-27
ПАО «Россети Центр» | Белгородэнерго | Шебекинский РЭС | ВЛ | ВЛ 0,4кВ № 4 КТП-808 ПС Н-Таволжанка |  | 0.38 | 2026-03-27 | 2026-03-27
ПАО «Россети Центр» | АО «БрянскЭлектро» | Брянские электрические сети РЭС | КВЛ | КВЛ-0,4 кВ Ф6, Ф7 ТП3002 Ф613 РП02 |  | 0.38 | 2026-03-27 | 2026-03-27
ПАО «Россети Центр» | Белгородэнерго | Белгородский РЭС | ТП | КТП 533 ПС Беловское | КТП 533 ПС Беловское | 10 (10.5) | 2026-03-27 | 2026-03-27
ПАО «Россети Центр» | Белгородэнерго | Белгородский РЭС | ТП | КТП 710 ПС Северная | КТП 710 ПС Северная | 10 (10.5) | 2026-03-27 | 2026-03-27
ПАО «Россети Центр» | Белгородэнерго | Вейделевский РЭС | ВЛ | ВЛ-10 кВ №8 ПС110/35/10 Вейделевка |  | 10 (10.5) | 2026-03-27 | 2026-03-27
ПАО «Россети Центр» | Белгородэнерго | Прохоровский РЭС | ТП | КТП 603 ПС Александровка | КТП 603 ПС Александровка | 10 (10.5) | 2026-03-27 | 2026-03-27
ПАО «Россети Центр» | АО «БрянскЭлектро» | Брянские электрические сети РЭС | ВЛ | ВЛ-0,4кВ КТП-4011 - Ф.606 ТП-4 БХЗ |  | 0.38 | 2026-03-27 | 2026-03-27
ПАО «Россети Центр» | Курскэнерго | Курчатовский РЭС | ВЛ | ВЛ 0,4кВ № 2 ТП 024 |  | 0.38 | 2026-03-27 | 2026-03-27
ПАО «Россети Центр» | Тверьэнерго | Торопецкий РЭС | ВЛ | ВЛ-0,4кВ №1 ТП Романово-2 |  | 0.38 | 2026-03-27 | 2026-03-27
ПАО «Россети Центр» | Тверьэнерго |  | ПС | В ВЛ 10 кВ №08 (ф.1) | В ВЛ 10 кВ №08 (ф.1) | 10 (10.5) | 2026-03-27 | 2026-03-27
ПАО «Россети Центр» | Ярэнерго | Ярославский РЭС | ВЛ | ВЛ 10кВ № 01 Лепино ТП-967 ЯГЭС |  | 10 (10.5) | 2026-03-27 | 2026-03-27
ПАО «Россети Центр» | Ярэнерго | Яргорэлектросеть | ВЛ | ВЛ 0,4кВ № 23 ТП 225 |  | 0.38 | 2026-03-27 | 2026-03-27
ПАО «Россети Центр» | Орелэнерго | Кромской РЭС | ВЛ | ВЛ 0,4кВ №2 ТП 033 |  | 0.38 | 2026-03-27 | 2026-03-27
ПАО «Россети Центр» | Костромаэнерго | Костромской РЭС | ТП | КТП-282 ф.10-07 ПС Мотордеталь | КТП-282 ф.10-07 ПС Мотордеталь | 10 (10.5) | 2026-03-27 | 2026-03-27
ПАО «Россети Центр» | Липецкэнерго | Усманский РЭС | ТП | КТП-10кВ № 431 ВЛ Евсюковка РП Девица | КТП-10кВ № 431 ВЛ Евсюковка РП Девица | 10 (10.5) | 2026-03-27 | 2026-03-27
ПАО «Россети Центр» | Смоленскэнерго | Темкинский РЭС | ВЛ | ВЛ 0,4кВ №1 ТП 104 1007 ПС Кикино |  | 0.38 | 2026-03-27 | 2026-03-27
ПАО «Россети Центр» | Белгородэнерго | Н.Оскольский РЭС | ВЛ | ВЛ 0,4кВ №3 КТП 5-02 ПС В.Михайловка |  | 0.38 | 2026-03-27 | 2026-03-27
ПАО «Россети Центр» | Брянскэнерго | Трубчевский РЭС | ВЛ | ВЛ-0,4 КТП-82 Л1 Ф-1003 ПС Радутино |  | 0.38 | 2026-03-27 | 2026-03-27
ПАО «Россети Центр» | Брянскэнерго |  | ПС | В 10 Ф.101 | В 10 Ф.101 | 10 (10.5) | 2026-03-27 | 2026-03-27
ПАО «Россети Центр» | Тамбовэнерго | Петровский РЭС | ТП | КТП 354 ВЛ №2 ПС Б.Избердеевская | КТП 354 ВЛ №2 ПС Б.Избердеевская | 10 (10.5) | 2026-03-27 | 2026-03-27
ПАО «Россети Центр» | Липецкэнерго | Усманский РЭС | ВЛ | ВЛ 10кВ Покровка ПС Куликово яч. № 5 |  | 10 (10.5) | 2026-03-27 | 2026-03-27
ПАО «Россети Центр» | Орелэнерго | Покровский РЭС | ТП | КТП-10кВ 31/П-17-160 д. Федоровка | КТП-10кВ 31/П-17-160 д. Федоровка | 10 (10.5) | 2026-03-27 | 2026-03-27
ПАО «Россети Центр» | Костромаэнерго | Нейский РЭС | ВЛ | ВЛ-0,4 от ТП №162 "ул.Мичурина" ф.2 |  | 0.38 | 2026-03-27 | 2026-03-27
ПАО «Россети Центр» | Белгородэнерго | Кр.Гвардейский РЭС | ТП | КТП 503 ПС Раздорное | КТП 503 ПС Раздорное | 10 (10.5) | 2026-03-27 | 2026-03-27
ПАО «Россети Центр» | Ярэнерго | Борисоглебский РЭС | ТП | ТП 401 Мартемьяново | ТП 401 Мартемьяново | 10 (10.5) | 2026-03-27 | 2026-03-27
ПАО «Россети Центр» | Белгородэнерго | Губкинский РЭС | ВЛ | ВЛ 0,4кВ №2 КТП 4-06 ПС Скородное |  | 0.38 | 2026-03-27 | 2026-03-27
ПАО «Россети Центр» | Смоленскэнерго | Починковский РЭС | ВЛ | ВЛ 0,4кВ №1 ТП 081 (Алексино) |  | 0.38 | 2026-03-27 | 2026-03-27
ПАО «Россети Центр» | Белгородэнерго | Яковлевский РЭС | ВЛ | ВЛ-0,4 кВ №1 КТП-812 ПС Рудник |  | 0.38 | 2026-03-27 | 2026-03-27
ПАО «Россети Центр» | Ярэнерго | Некрасовский РЭС | ВЛ | ВЛ 10кВ № 03 ПС Профилакторий |  | 10 (10.5) | 2026-03-27 | 2026-03-27
ПАО «Россети Центр» | Костромаэнерго | Костромской РЭС | ВЛ | ВЛИ-0,4кВ от ТП-822 д.Семенково ф.№1 |  | 0.38 | 2026-03-27 | 2026-03-27
ПАО «Россети Центр» | Белгородэнерго | Шебекинский РЭС | ВЛ | ВЛ-0,4 №2 КТП №807 ПС Н. Таволжанка |  | 0.38 | 2026-03-27 | 2026-03-27
ПАО «Россети Центр» | Курскэнерго | Фатежский РЭС | ВЛ | ВЛ-10кВ 3.7.5 ПС "Глебово" |  | 10 (10.5) | 2026-03-27 | 2026-03-27
ПАО «Россети Центр» | Курскэнерго | Курский РЭС | ТП | КТП 1008/160 l-Винниково | КТП 1008/160 l-Винниково | 10 (10.5) | 2026-03-27 | 2026-03-27
ПАО «Россети Центр» | Тверьэнерго | ВышневолоцкийРЭС | ВЛ | ВЛ 6кВ Белятино РП Ошаково |  | 6 (6.3) | 2026-03-27 | 2026-03-27
ПАО «Россети Центр» | Тверьэнерго | Весьегонский РЭС | ТП | ТП 295 Кишкино ВЛ-10кВ №05 ПС Любегощи | ТП 295 Кишкино ВЛ-10кВ №05 ПС Любегощи | 10 (10.5) | 2026-03-27 | 2026-03-27
ПАО «Россети Центр» | Белгородэнерго | Прохоровский РЭС | ВЛ | ВЛ-0,4 №1 КТП 414 ПС Прелестное |  | 0.38 | 2026-03-27 | 2026-03-27
ПАО «Россети Центр» | Курскэнерго | Фатежский РЭС | ВЛ | ВЛ-10кВ 3.11.5 ПС "Молотычи" |  | 10 (10.5) | 2026-03-27 | 2026-03-27
ПАО «Россети Центр» | Липецкэнерго | Данковский РЭС | ВЛ | ВЛ-0,4кВ РП-2 Первом,Ленин,Зайц. Ф.1 |  | 0.38 | 2026-03-27 | 2026-03-27
ПАО «Россети Центр» | Липецкэнерго | Чаплыгинский РЭС | ВЛ | ВЛ 10кВ № 01 ПС Пиково |  | 10 (10.5) | 2026-03-27 | 2026-03-27
ПАО «Россети Центр» | Тверьэнерго | Калининский РЭС | ВЛ | ВЛ 6кВ № 03 ПС №13 |  | 6 (6.3) | 2026-03-27 | 2026-03-27
ПАО «Россети Центр» | Воронежэнерго | Новоусманский РЭС | ВЛ | ВЛ-10 кВ№ 7 ПС 110 кВ Радуга |  | 10 (10.5) | 2026-03-27 | 2026-03-27
ПАО «Россети Центр» | Липецкэнерго | Чаплыгинский РЭС | ВЛ | ВЛ 10 кВ № 08 ПС Пиково |  | 10 (10.5) | 2026-03-27 | 2026-03-27
ПАО «Россети Центр» | Липецкэнерго | Задонский РЭС | ВЛ | ВЛ-10 кВ №5 Ново-Дубовое ПС Н-Дубовое |  | 10 (10.5) | 2026-03-27 | 2026-03-27
ПАО «Россети Центр» | Воронежэнерго | Семилукский РЭС | ТП | КТП 267 ПС Н.Ведуга | КТП 267 ПС Н.Ведуга | 10 (10.5) | 2026-03-27 | 2026-03-27
ПАО «Россети Центр» | Белгородэнерго | Прохоровский РЭС | ВЛ | ВЛ-0,4 №2 КТП 1203 ПС Прелестное |  | 0.38 | 2026-03-27 | 2026-03-27
ПАО «Россети Центр» | Тверьэнерго | Весьегонский РЭС | ТП | КТП-10кВ № 48 ВЛ 10 кВ № 31 ПС Кр.Холм | КТП-10кВ № 48 ВЛ 10 кВ № 31 ПС Кр.Холм | 10 (10.5) | 2026-03-27 | 2026-03-27
ПАО «Россети Центр» | Тверьэнерго | Торопецкий РЭС | ТП | КТП-10 кВ Б.Изори | КТП-10 кВ Б.Изори | 10 (10.5) | 2026-03-27 | 2026-03-27
ПАО «Россети Центр» | Ярэнерго | Переславский РЭС | ВЛ | ВЛ 10кВ № 05 ПС Сараево |  | 10 (10.5) | 2026-03-27 | 2026-03-27
ПАО «Россети Центр» | Смоленскэнерго | Демидовский РЭС | ВЛ | ВЛ 0,4кВ №5 ЗТП-502 ВЛ-1005 ПС Демидов |  | 0.38 | 2026-03-27 | 2026-03-27
ПАО «Россети Центр» | Воронежэнерго | Богучарский РЭС | ВЛ | ВЛ 10 кВ № 01 ПС Дьяченково |  | 10 (10.5) | 2026-03-27 | 2026-03-27
ПАО «Россети Центр» | Воронежэнерго | Бутурлиновский РЭС | ВЛ | ВЛ-0,4кВ Ф2 КТП-302 ПС Клеповка |  | 0.38 | 2026-03-27 | 2026-03-27
ПАО «Россети Центр» | Тверьэнерго | Ржевский РЭС | ВЛ | ВЛ-0,4кВ ф.2 д.Бережки ВЛ№04 Луковнико |  | 0.38 | 2026-03-27 | 2026-03-27
ПАО «Россети Центр» | Липецкэнерго | Липецкий городской РЭС | КЛ | КЛ-6кВ ПС Бугор яч.18 - ТП-190 яч.4 |  | 6 (6.3) | 2026-03-27 | 2026-03-27
ПАО «Россети Центр» | Курскэнерго | Фатежский РЭС | ТП | КТП РКРМ №26 (3.1.19 26/63) | КТП РКРМ №26 (3.1.19 26/63) | 10 (10.5) | 2026-03-27 | 2026-03-27
ПАО «Россети Центр» | Курскэнерго | Фатежский РЭС | ВЛ | ВЛ-10кВ 3.1.19 ПС "Фатеж" |  | 10 (10.5) | 2026-03-27 | 2026-03-27
ПАО «Россети Центр» | Смоленскэнерго | Смоленский РЭС | ТП | ТП-719 ВЛ-1002 ПС Тычинино | ТП-719 ВЛ-1002 ПС Тычинино | 10 (10.5) | 2026-03-27 | 2026-03-27
ПАО «Россети Центр» | Смоленскэнерго |  | ПС | ВВ-10 ВЛ-1001 ПС Капыревщина | ВВ-10 ВЛ-1001 ПС Капыревщина | 10 (10.5) | 2026-03-27 | 2026-03-27
ПАО «Россети Центр» | Белгородэнерго | Шебекинский РЭС | ВЛ | ВЛ-10 кВ №3 ПС Муром |  | 10 (10.5) | 2026-03-27 | 2026-03-27
ПАО «Россети Центр» | Воронежэнерго | Репьевский РЭС | ВЛ | ВЛ-10 - 5 ПС Краснолипье |  | 10 (10.5) | 2026-03-27 | 2026-03-27
ПАО «Россети Центр» | Воронежэнерго | Аннинский РЭС | ВЛ | ВЛ-10-2 ПС Хлебородное |  | 10 (10.5) | 2026-03-27 | 2026-03-27
ПАО «Россети Центр» | Смоленскэнерго |  | ПС | ВВ-10 ВЛ-1002 ПС Капыревщина | ВВ-10 ВЛ-1002 ПС Капыревщина | 10 (10.5) | 2026-03-27 | 2026-03-27
ПАО «Россети Центр» | Смоленскэнерго |  | ПС | ВВ-10 ВЛ-1003 ПС Капыревщина | ВВ-10 ВЛ-1003 ПС Капыревщина | 10 (10.5) | 2026-03-27 | 2026-03-27
ПАО «Россети Центр» | Смоленскэнерго |  | ПС | ВВ-10 ВЛ-1004 ПС Капыревщина | ВВ-10 ВЛ-1004 ПС Капыревщина | 10 (10.5) | 2026-03-27 | 2026-03-27
ПАО «Россети Центр» | Смоленскэнерго |  | ПС | МВ-10 ВЛ-1002 ПС Вадино | МВ-10 ВЛ-1002 ПС Вадино | 10 (10.5) | 2026-03-27 | 2026-03-27
ПАО «Россети Центр» | Брянскэнерго | Навлинский РЭС | ВЛ | ВЛ-10кВ ф.1003 ПС Теплое |  | 10 (10.5) | 2026-03-27 | 2026-03-27
ПАО «Россети Центр» | Воронежэнерго | Семилукский РЭС | ВЛ | ВЛ 10 кВ № 03 ПС Н.Ведуга |  | 10 (10.5) | 2026-03-27 | 2026-03-27
ПАО «Россети Центр» | Курскэнерго | Горшеченский РЭС | ТП | ТП 228 Ст.Меловое | ТП 228 Ст.Меловое | 10 (10.5) | 2026-03-27 | 2026-03-27
ПАО «Россети Центр» | Смоленскэнерго | Гагаринский РЭС | ВЛ | Л-1007 ПС 35/10кВ Дружба |  | 10 (10.5) | 2026-03-27 | 2026-03-27
ПАО «Россети Центр» | Тверьэнерго | Рамешковский РЭС | ВЛ | ВЛ-10кВ №19 ПС Рамешки 110/35/10 кВ |  | 10 (10.5) | 2026-03-27 | 2026-03-27
ПАО «Россети Центр» | Курскэнерго | Касторенский РЭС | ВЛ | ВЛ 10кВ № 07 ПС Касторное |  | 10 (10.5) | 2026-03-27 | 2026-03-27
ПАО «Россети Центр» | АО «БрянскЭлектро» | Севский РЭС | ВЛ | ВЛ ф2 ТП3 Ф1005 ПС Севская |  | 0.38 | 2026-03-27 | 2026-03-27
ПАО «Россети Центр» | Воронежэнерго | Хохольский РЭС | ТП | КТП 6-4 ПС Хохол-1 | КТП 6-4 ПС Хохол-1 | 6 (6.3) | 2026-03-27 | 2026-03-27
ПАО «Россети Центр» | Белгородэнерго | Ст.Оскольские ЭС | ВЛ | ВЛ 10кВ №10 ПС Роговатое |  | 10 (10.5) | 2026-03-27 | 2026-03-27
ПАО «Россети Центр» | Курскэнерго | Горшеченский РЭС | ТП | ТП 212 Новомелавое | ТП 212 Новомелавое | 10 (10.5) | 2026-03-27 | 2026-03-27
ПАО «Россети Центр» | Тверьэнерго | Торопецкий РЭС | ВЛ | ВЛ 10кВ №03 ПС Пожня |  | 10 (10.5) | 2026-03-27 | 2026-03-27
ПАО «Россети Центр» | Курскэнерго | Горшеченский РЭС | ВЛ | ВЛ-10кВ Ф152 ПС 35/10 Меловое |  | 10 (10.5) | 2026-03-27 | 2026-03-27
ПАО «Россети Центр» | Ярэнерго |  | ВЛ | ВЛ 6кВ №9 Березка ПС Кр.ткачи |  | 6 (6.3) | 2026-03-27 | 2026-03-27
ПАО «Россети Центр» | АО «БрянскЭлектро» | Унечский РЭС | ВЛ | ВЛ ф4 ТП-41 ф603 ПС Сураж |  | 0.38 | 2026-03-27 | 2026-03-27
ПАО «Россети Центр» | Орелэнерго | Верховский РЭС | ВЛ | Ф№2 от ЗТП№5/В1-2-320 п.Суровцев |  | 0.38 | 2026-03-27 | 2026-03-27
ПАО «Россети Центр» | АО «БрянскЭлектро» | Брянские электрические сети РЭС | КЛ | КЛ ф605 РП16 к ТП3185,ТП3149 |  | 6 (6.3) | 2026-03-27 | 2026-03-30
ПАО «Россети Центр» | Тверьэнерго | Калининский РЭС | ТП | ТП 870 Кузьминское | ТП 870 Кузьминское | 10 (10.5) | 2026-03-27 | 2026-03-27
ПАО «Россети Центр» | Белгородэнерго | Корочанский РЭС | ВЛ | ВЛ 0,4кВ № 3 ЗТП 111 ПС Короча |  | 0.38 | 2026-03-27 | 2026-03-27
ПАО «Россети Центр» | Брянскэнерго | Почепский РЭС | ВЛ | ВЛ-0,4 КТП-75 Л1 Ф-1017 ПС Почепская Х |  | 0.38 | 2026-03-27 | 2026-03-27
ПАО «Россети Центр» | Воронежэнерго | Семилукский РЭС | ВЛ | ВЛ 0,4кв № 1 СТП 644 ПС 110кВ Комплекс |  | 0.38 | 2026-03-27 | 2026-03-27
ПАО «Россети Центр» | Смоленскэнерго | Угранский РЭС | ВЛ | ВЛ - 10 кВ №1024 ПС Знаменка |  | 10 (10.5) | 2026-03-27 | 2026-03-27
ПАО «Россети Центр» | Белгородэнерго | Прохоровский РЭС | ТП | КТП №204 ВЛ-10 №2 ПС-35 Радьковка | КТП №204 ВЛ-10 №2 ПС-35 Радьковка | 10 (10.5) | 2026-03-27 | 2026-03-27
ПАО «Россети Центр» | Курскэнерго | Щигровский РЭС | ВЛ | ВЛ-10кВ Ф7.9.1 ПС Чижовка |  | 10 (10.5) | 2026-03-27 | 2026-03-27
ПАО «Россети Центр» | Белгородэнерго |  | ВЛ | ВЛ 35кВ Кр.Яруга-Ракитное с отп. ПС Реп. |  | 35 | 2026-03-27 | 2026-03-28
ПАО «Россети Центр» | Белгородэнерго | Борисовский РЭС | ТП | ЗТП 1105 ПС Борисовка | ЗТП 1105 ПС Борисовка | 10 (10.5) | 2026-03-27 | 2026-03-27
ПАО «Россети Центр» | Воронежэнерго | Ольховатский РЭС | ВЛ | ВЛ-10-1 ПС Юрасовка |  | 10 (10.5) | 2026-03-27 | 2026-03-27
ПАО «Россети Центр» | Смоленскэнерго | Демидовский РЭС | ВЛ | ВЛ 1004 ПС Свистовичи |  | 10 (10.5) | 2026-03-27 | 2026-03-27
ПАО «Россети Центр» | Белгородэнерго | Прохоровский РЭС | ВЛ | ВЛ-0,4 №1 КТП 1203 ПС Прелестное |  | 0.38 | 2026-03-27 | 2026-03-27
ПАО «Россети Центр» | Костромаэнерго | Судиславский РЭС | ВЛ | ВЛ 0,4 кВ от ТП № 028 на эл.отопл. |  | 0.38 | 2026-03-27 | 2026-03-27
ПАО «Россети Центр» |  |  | ТП | ТП2018 | ТП2018 РУ-6кВ, РУ-0,4кВ,Т1 | 6 (6.3) | 2026-03-27 | 2026-03-27
ПАО «Россети Центр» | Воронежэнерго | Богучарский РЭС | ТП | КТП 1202 ПС Богучар | КТП 1202 ПС Богучар | 10 (10.5) | 2026-03-27 | 2026-03-27
ПАО «Россети Центр» | АО «ВГЭС» |  | КЛ | КЛ-6 РП-6 - ТП-471 |  | 6 (6.3) | 2026-03-27 | 2026-03-27
ПАО «Россети Центр» | АО «ВГЭС» |  | КЛ | КЛ-6 РП-1 - ТП-167 |  | 6 (6.3) | 2026-03-27 | 2026-03-27
ПАО «Россети Центр» | Ярэнерго | Ярославский РЭС | ВЛ | ВЛ 0,4кВ №1 ТП 683 Пер/16 |  | 0.38 | 2026-03-27 | 2026-03-27
ПАО «Россети Центр» | Смоленскэнерго | Духовщинский РЭС | ВЛ | ВЛ 10кВ №02 ПС Воронцово |  | 10 (10.5) | 2026-03-27 | 2026-03-27
ПАО «Россети Центр» | Курскэнерго | Дмитриевский РЭС | ВЛ | ВЛ 0,4кВ №1 ТП 044 (118-22/400 90-кв.д) |  | 0.38 | 2026-03-27 | 2026-03-27
ПАО «Россети Центр» | Ярэнерго | Ярославский РЭС | ВЛ | ВЛ 0,4кВ №1 ТП 683 Пер/16 (потр.) |  | 0.38 | 2026-03-27 | 2026-03-27
ПАО «Россети Центр» | Костромаэнерго | Костромской РЭС | КЛ | КЛ-0,4кВ от ТП7,ул.Овражн,д.5 и 7 |  | 0.38 | 2026-03-27 | 2026-03-28
ПАО «Россети Центр» | Ярэнерго | Переславский РЭС | ВЛ | ВЛ 10кВ № 02 ПС Скоморохово |  | 10 (10.5) | 2026-03-27 | 2026-03-27
ПАО «Россети Центр» | Смоленскэнерго | Хиславичский РЭС | ВЛ | ВЛ-1003 ПС Микшино |  | 10 (10.5) | 2026-03-27 | 2026-03-27
ПАО «Россети Центр» | АО «БрянскЭлектро» | Трубчевский РЭС | ВЛ | ВЛ 6 кВ ф 607 ПС 110/6 кВ Белая Берёзка. |  | 6 (6.3) | 2026-03-27 | 2026-03-27
ПАО «Россети Центр» | АО «ВГЭС» |  | КЛ | КЛ-6 РП-107 - ТП-225 |  | 6 (6.3) | 2026-03-27 | 2026-03-27
ПАО «Россети Центр» | Тверьэнерго | Нелидовский РЭС | ВЛ | ВЛ 0,4кВ №2 ТП 421 |  | 0.38 | 2026-03-27 | 2026-03-27
ПАО «Россети Центр» | Смоленскэнерго | Дорогобужский РЭС | ВЛ | ВЛ-1002 ПС Дорогобуж-1 |  | 10 (10.5) | 2026-03-27 | 2026-03-27
ПАО «Россети Центр» | Белгородэнерго | Грайворонский РЭС | ВЛ | ВЛ 10 №7 ПС Дорогощь |  | 10 (10.5) | 2026-03-27 | 2026-04-05
ПАО «Россети Центр» | Ярэнерго | Борисоглебский РЭС | ВЛ | ВЛ 10кВ № 6 Караево ПС Раменье |  | 10 (10.5) | 2026-03-27 | 2026-03-27
ПАО «Россети Центр» | Белгородэнерго | Белгородский РЭС | КЛ | КЛ 10кВ КТП 502 - КТП 503 ПС Никольское |  | 10 (10.5) | 2026-03-27 | 2026-03-28
ПАО «Россети Центр» | Ярэнерго | Яргорэлектросеть | КЛ | КЛ-10кВ № 13 РП 51 |  | 10 (10.5) | 2026-03-27 | 2026-03-30
ПАО «Россети Центр» | Ярэнерго | Переславский РЭС | КЛ | КЛ-0,4кВ №7 ТП-71А, ЯрЭСК |  | 0.38 | 2026-03-27 | 2026-03-27
ПАО «Россети Центр» | Курскэнерго | Курчатовский РЭС | ВЛ | ВЛ 10кВ 560.11 |  | 10 (10.5) | 2026-03-27 | 2026-03-28
ПАО «Россети Центр» | Смоленскэнерго | Гагаринский РЭС | ВЛ | ВЛ 0,4кВ №1 ТП 609 ВЛ 10кВ №03 Дружба |  | 0.38 | 2026-03-27 | 2026-03-27
ПАО «Россети Центр» | Брянскэнерго | Стародубский РЭС | ВЛ | ВЛ-10кВ ф.101 ПС Воронок |  | 10 (10.5) | 2026-03-27 | 2026-03-27
ПАО «Россети Центр» | Орелэнерго | Болховский РЭС | ВЛ | ВЛ 0,4кВ №1 с. Узкое, зерноток КТП№15 |  | 0.38 | 2026-03-27 | 2026-03-27
ПАО «Россети Центр» | Орелэнерго |  | ВЛ | ВЛ 35 кВ Кромская - Никольская с отп |  | 35 | 2026-03-27 | 2026-03-28
ПАО «Россети Центр» | Белгородэнерго | Корочанский РЭС | ВЛ | ВЛ 10кВ №20 ПС Короча |  | 10 (10.5) | 2026-03-27 | 2026-03-27
ПАО «Россети Центр» | Белгородэнерго | Корочанский РЭС | ВЛ | ВЛ-0,4 №2 КТП 2007 ПС Короча |  | 0.38 | 2026-03-27 | 2026-03-28
ПАО «Россети Центр» | Белгородэнерго | Белгородский РЭС | ВЛ | ВЛ 10кВ № 01 РП Репное |  | 10 (10.5) | 2026-03-27 | 2026-03-28
ПАО «Россети Центр» | Ярэнерго | Ярославский РЭС | ВЛ | ВЛ 10кВ № 06 Конюково ПС Ширинье |  | 10 (10.5) | 2026-03-27 | 2026-03-27
ПАО «Россети Центр» | Ярэнерго | Ярославский РЭС | ВЛ | ВЛ 10кВ № 04 Мордвиново ПС Ширинье |  | 10 (10.5) | 2026-03-27 | 2026-03-27
ПАО «Россети Центр» | АО «ВГЭС» |  | КЛ | КЛ-6-23 ПС-39 - РП-5 |  | 6 (6.3) | 2026-03-27 | 2026-03-28
ПАО «Россети Центр» | Ярэнерго | Ярославский РЭС | ВЛ | ВЛ 10кВ № 04 Мордвиново ПС Ширинье |  | 10 (10.5) | 2026-03-28 | 2026-03-28
ПАО «Россети Центр» | Ярэнерго | Яргорэлектросеть | КЛ | КЛ 10кВ № 09 РП 25 |  | 10 (10.5) | 2026-03-28 | 2026-03-30
ПАО «Россети Центр» | Воронежэнерго | Грибановский РЭС | ВЛ | ВЛ-10-8 ПС Листопадовка110/35/10 |  | 10 (10.5) | 2026-03-28 | 2026-03-28
ПАО «Россети Центр» | Смоленскэнерго | Смоленский городской РЭС | КЛ | Л-1818 РП 18 |  | 6 (6.3) | 2026-03-28 | 2026-03-28
ПАО «Россети Центр» | Смоленскэнерго | Смоленский городской РЭС | ВЛ | Л-650 ПС Смоленск-1 |  | 6 (6.3) | 2026-03-28 | 2026-03-28
ПАО «Россети Центр» | Ярэнерго | Ярославский РЭС | ВЛ | ВЛ 10кВ № 04 Мордвиново ПС Ширинье |  | 10 (10.5) | 2026-03-28 | 2026-03-28
ПАО «Россети Центр» | Белгородэнерго | Корочанский РЭС | ВЛ | ВЛ 10кВ №2 ПС Поповка |  | 10 (10.5) | 2026-03-28 | 2026-03-28
ПАО «Россети Центр» | Ярэнерго | Ярославский РЭС | ВЛ | ВЛ 10кВ № 04 Мордвиново ПС Ширинье |  | 10 (10.5) | 2026-03-28 | 2026-03-28
ПАО «Россети Центр» | Белгородэнерго | Корочанский РЭС | ВЛ | ВЛ 0,4кВ №1 КТП 205 ПС Поповка |  | 0.38 | 2026-03-28 | 2026-03-28
ПАО «Россети Центр» | Ярэнерго | Ярославский РЭС | ВЛ | ВЛ 10кВ № 04 Петровское ПС Щедрино |  | 10 (10.5) | 2026-03-28 | 2026-03-28
ПАО «Россети Центр» | Ярэнерго |  | ПС | Подстанция 35/10кВ Щедрино | Т-2 | 35 | 2026-03-28 | 2026-03-28
ПАО «Россети Центр» | Ярэнерго |  | ПС | Подстанция 35/10кВ Щедрино | Т-1 | 35 | 2026-03-28 | 2026-04-02
ПАО «Россети Центр» | Ярэнерго | Ярославский РЭС | ВЛ | ВЛ 10кВ № 08 Бегоулево ПС Щедрино |  | 10 (10.5) | 2026-03-28 | 2026-03-28
ПАО «Россети Центр» | Ярэнерго | Ярославский РЭС | ВЛ | ВЛ 10кВ № 01 Свинооткормочный ПС Щедрино |  | 10 (10.5) | 2026-03-28 | 2026-03-28
ПАО «Россети Центр» | Брянскэнерго | Севский РЭС | ВЛ | ВЛ-0,4 Ф-1 ЗТП-114 Ф-1002 ПС Суземская |  | 0.38 | 2026-03-28 | 2026-03-28
ПАО «Россети Центр» | Ярэнерго | Ярославский РЭС | ВЛ | ВЛ 10кВ № 04 Мордвиново ПС Ширинье |  | 10 (10.5) | 2026-03-28 | 2026-03-29
ПАО «Россети Центр» | Тверьэнерго | Калининский РЭС | ВЛ | ВЛ-10кВ № 3 ПС Красногорская |  | 10 (10.5) | 2026-03-28 | 2026-03-28
ПАО «Россети Центр» | АО «БрянскЭлектро» | Трубчевский РЭС | ВЛ | ВЛ ф.2 ТП-4 ф.607 ПС Белоберезовская |  | 0.38 | 2026-03-28 | 2026-03-28
ПАО «Россети Центр» | Липецкэнерго | Липецкий городской РЭС | КЛ | КЛ 6кВ ПС Привокзальная яч.32 - ТП-275 я |  | 6 (6.3) | 2026-03-28 | 2026-03-28
ПАО «Россети Центр» | АО «ТГЭС» |  | КЛ | КЛ 6 кВ ТП-1048 - РП-65 |  | 6 (6.3) | 2026-03-28 | 2026-03-28
ПАО «Россети Центр» | АО «БрянскЭлектро» | Трубчевский РЭС | ВЛ | ВЛ ф.2 ТП-2 ф.607 ПС Белоберезковская |  | 0.38 | 2026-03-28 | 2026-03-28
ПАО «Россети Центр» | Смоленскэнерго | Ельнинский РЭС | ВЛ | ВЛ-1006 ПС Ивано-Гудино |  | 10 (10.5) | 2026-03-28 | 2026-03-28
ПАО «Россети Центр» | Смоленскэнерго | Дорогобужский РЭС | ВЛ | ВЛ-1007 ПС Дорогобуж-1 |  | 10 (10.5) | 2026-03-28 | 2026-03-28
ПАО «Россети Центр» | Смоленскэнерго | Дорогобужский РЭС | ВЛ | ВЛ-1002 ПС Дорогобуж-1 |  | 10 (10.5) | 2026-03-28 | 2026-03-28
ПАО «Россети Центр» | АО «БрянскЭлектро» | Клинцовский РЭС | ВЛ | ВЛ ф4 ТП100 ф622 ПС Западная |  | 0.38 | 2026-03-28 | 2026-03-28
ПАО «Россети Центр» | Тверьэнерго | Осташковский РЭС | ВЛ | ВЛ 10кВ № 26 ПС Осташков |  | 10 (10.5) | 2026-03-28 | 2026-03-28
ПАО «Россети Центр» | Ярэнерго | Ростовский РЭС | ВЛ | ВЛ 0,4кВ №5 ТП 034 (ул.Добролюбова) |  | 0.38 | 2026-03-28 | 2026-03-28
ПАО «Россети Центр» | АО «БрянскЭлектро» | Почепский РЭС | ВЛ | ВЛ ф.3 ТП-21 ф1013 ЦРП-4 |  | 0.38 | 2026-03-28 | 2026-03-28
ПАО «Россети Центр» | Курскэнерго | Хомутовский РЭС | ВЛ | ВЛ-10кВ № 03 от ПС Кириловка (4102) |  | 10 (10.5) | 2026-03-28 | 2026-03-30
ПАО «Россети Центр» | АО «БрянскЭлектро» | Трубчевский РЭС | ВЛ | ВЛ ф3 ГКТП-22 ф1015 ПС Трубчевская |  | 0.38 | 2026-03-28 | 2026-03-28
ПАО «Россети Центр» | Ярэнерго | Ростовский РЭС | ВЛ | ВЛ 0,4кВ №2 КТПП-400 Шурскол школа |  | 0.38 | 2026-03-28 | 2026-03-28
ПАО «Россети Центр» | Костромаэнерго | Костромской РЭС | КЛ | КЛ-0,4от ТП488 1с.ш.Профс.27,Дав.18 |  | 0.38 | 2026-03-28 | 2026-03-31
ПАО «Россети Центр» | Тверьэнерго | Калязинский РЭС | ВЛ | ВЛ-0,4кВ №1 КТП 443 (д.Теремец №2) |  | 0.38 | 2026-03-28 | 2026-03-28
ПАО «Россети Центр» | Ярэнерго | Гаврилов- Ямский РЭС | ВЛ | ВЛ 10кВ №4 Заячий-Холм ПС Техникум |  | 10 (10.5) | 2026-03-28 | 2026-03-28
ПАО «Россети Центр» | Орелэнерго | Болховский РЭС | ВЛ | ВЛ 0,4кВ №3 ТП Х-7-9 |  | 0.38 | 2026-03-28 | 2026-03-28
ПАО «Россети Центр» | Смоленскэнерго | Велижский РЭС | ВЛ | ВЛ 1017 ПС Велиж |  | 10 (10.5) | 2026-03-28 | 2026-03-28
ПАО «Россети Центр» | Ярэнерго | Ярославский РЭС | ВЛ | ВЛ 10кВ № 02 Подолино ПС Ананьино |  | 10 (10.5) | 2026-03-28 | 2026-03-28
ПАО «Россети Центр» | Ярэнерго | Борисоглебский РЭС | ВЛ | ВЛ 10кВ № 6 Караево ПС Раменье |  | 10 (10.5) | 2026-03-28 | 2026-03-28
ПАО «Россети Центр» | Белгородэнерго | Борисовский РЭС | ВЛ | ВЛ-10 кВ №8 ПС Зозули |  | 10 (10.5) | 2026-03-28 | 2026-03-28
ПАО «Россети Центр» | Смоленскэнерго | Угранский РЭС | ВЛ | ВЛ 10кВ №1001 ПС Захарьевское |  | 10 (10.5) | 2026-03-28 | 2026-03-28
ПАО «Россети Центр» | Курскэнерго | Конышевский РЭС | ВЛ | ВЛ0,4 от (ТП 242) 71704.1 Беляево |  | 0.38 | 2026-03-28 | 2026-03-28
ПАО «Россети Центр» | Курскэнерго | Курчатовский РЭС | ВЛ | ВЛ 0,4кВ № 1 ТП 164 |  | 0.38 | 2026-03-28 | 2026-03-28
ПАО «Россети Центр» | Ярэнерго | Гаврилов- Ямский РЭС | ВЛ | ВЛ 10кВ №1 Чаново ПС 35/10кВ Селифонтово |  | 10 (10.5) | 2026-03-28 | 2026-03-28
ПАО «Россети Центр» | Ярэнерго | Ярославский РЭС | КЛ | КВЛ 10 кВ № 05 ПС ТРК |  | 10 (10.5) | 2026-03-28 | 2026-03-28
ПАО «Россети Центр» | Смоленскэнерго | Угранский РЭС | ТП | ТП 007 | ТП 007 | 10 (10.5) | 2026-03-28 | 2026-03-28
ПАО «Россети Центр» | Белгородэнерго | Шебекинский РЭС | ВЛ | ВЛ-0,4 №1 КТП №424 ПС Белянка |  | 0.38 | 2026-03-28 | 2026-03-28
ПАО «Россети Центр» | Ярэнерго | Северо-Восточный РЭС | ВЛ | ВЛ-10кВ №13 Кормоцех |  | 10 (10.5) | 2026-03-28 | 2026-03-28
ПАО «Россети Центр» | Белгородэнерго | Шебекинский РЭС | ВЛ | ВЛ 0,4 кВ №6 КТП 24 ПС Шебекино |  | 0.38 | 2026-03-28 | 2026-03-28
ПАО «Россети Центр» | Белгородэнерго | Шебекинский РЭС | ВЛ | ВЛ-0,4 кВ №2 КТП-403 ПС Максимовка |  | 0.38 | 2026-03-28 | 2026-03-28
ПАО «Россети Центр» | Курскэнерго | Курский РЭС | ВЛ | ВЛ 10кВ №9 ПС Оросительная |  | 10 (10.5) | 2026-03-28 | 2026-03-28
ПАО «Россети Центр» | Смоленскэнерго | Десногорский РЭС | ВЛ | ВЛ 606 ПС Стройбаза АЭС |  | 6 (6.3) | 2026-03-28 | 2026-03-28
ПАО «Россети Центр» | Ярэнерго | Северо-Восточный РЭС | ВЛ | ВЛ 10 кВ №13 Кормоцех ПС 110/35/10 кВ Пу |  | 10 (10.5) | 2026-03-28 | 2026-03-28
ПАО «Россети Центр» | Смоленскэнерго | Рославльский РЭС | ВЛ | ВЛ-10кВ № 1002 от ПС Кириллы |  | 10 (10.5) | 2026-03-28 | 2026-03-28
ПАО «Россети Центр» | АО «БрянскЭлектро» | Дубровский РЭС | ВЛ | ВЛ ф5 ЗТП21 ф1010 ПС Дубровская |  | 0.38 | 2026-03-28 | 2026-03-28
ПАО «Россети Центр» | Белгородэнерго | Валуйский РЭС | ВЛ | ВЛ 0,4кВ №2 ЗТП 6 ПС Валуйки |  | 0.38 | 2026-03-28 | 2026-03-28
ПАО «Россети Центр» | Костромаэнерго | Шарьинский РЭС | ВЛ | ВЛ-6 кВ Ф. 3 ЦРП |  | 6 (6.3) | 2026-03-28 | 2026-04-02
ПАО «Россети Центр» | Белгородэнерго | Шебекинский РЭС | ВЛ | ВЛ-10 кВ №4 ПС Максимовка |  | 10 (10.5) | 2026-03-28 | 2026-03-30
ПАО «Россети Центр» | Орелэнерго |  | ВЛ | ВЛ 110 кВ Узловая - Кромская I цепь |  | 110 | 2026-03-28 | 2026-03-28
ПАО «Россети Центр» | Белгородэнерго | Белгородские ЭС | КЛ | КЛ10кВ ПС Дубовое Г-1-РП-48 каб. 1 |  | 10 (10.5) | 2026-03-28 | 2026-03-30
ПАО «Россети Центр» | Белгородэнерго | Яковлевский РЭС | ВЛ | ВЛ-10 кВ №5 РП-10 Сажное |  | 10 (10.5) | 2026-03-28 | 2026-03-28
ПАО «Россети Центр» | Белгородэнерго | Яковлевский РЭС | ВЛ | ВЛ-10 кВ №1 РП-10 Сажное |  | 10 (10.5) | 2026-03-28 | 2026-03-28
ПАО «Россети Центр» | Липецкэнерго | Липецкий городской РЭС | КЛ | КЛ 6кВ РП-12 яч.8 - Тяговая 12 яч.8 |  | 6 (6.3) | 2026-03-28 | 2026-03-28
ПАО «Россети Центр» | Белгородэнерго | Белгородские ЭС | КЛ | КЛ-6кВ ПС Вит.комбинат Г-29 - ТП-1393 |  | 6 (6.3) | 2026-03-28 | 2026-03-30
ПАО «Россети Центр» | Белгородэнерго | Белгородские ЭС | КЛ | КЛ10кВ РП-36-ТП-573 каб.Б |  | 10 (10.5) | 2026-03-28 | 2026-03-30
ПАО «Россети Центр» | Липецкэнерго | Липецкий городской РЭС | КЛ | КЛ 6кВ РП-12 яч.16 - ТП-60 яч.3 |  | 6 (6.3) | 2026-03-28 | 2026-03-28
ПАО «Россети Центр» | Орелэнерго | Орловский РЭС | ВЛ | ВЛ 0,4кВ №2 от ТП-Стр-5-6 |  | 0.38 | 2026-03-28 | 2026-03-28
ПАО «Россети Центр» | Липецкэнерго | Липецкий городской РЭС | КЛ | КЛ 10кВ РП-52 яч.2 - ТП-121 |  | 10 (10.5) | 2026-03-28 | 2026-03-28
ПАО «Россети Центр» | Ярэнерго | Некоузский РЭС | КЛ | КЛ 0,4кВ №7 ТП 355 Котельная |  | 0.38 | 2026-03-28 | 2026-03-28
ПАО «Россети Центр» | Воронежэнерго | Кантемировский РЭС | ВЛ | ВЛ 10 кВ № 1 РП-10 ГЭС |  | 10 (10.5) | 2026-03-28 | 2026-03-28
ПАО «Россети Центр» | Ярэнерго | Северо-Восточный РЭС | ВЛ | ВЛ 0,4кВ №1 ТП 293 (Льносемстанция) |  | 0.38 | 2026-03-28 | 2026-03-28
ПАО «Россети Центр» | Белгородэнерго | Шебекинский РЭС | КЛ | ВЛ-10кВ Город-9 ПС Нежеголь |  | 10 (10.5) | 2026-03-28 | 2026-03-30
ПАО «Россети Центр» | Ярэнерго | Ярославский РЭС | ВЛ | ВЛ 10кВ № 04 Петровское ПС Щедрино |  | 10 (10.5) | 2026-03-28 | 2026-03-29
ПАО «Россети Центр» | Орелэнерго | Ливенский РЭС | ВЛ | ВЛ-10кВ №10 ПС 35/10кВ Урынок |  | 10 (10.5) | 2026-03-28 | 2026-03-29
ПАО «Россети Центр» | Белгородэнерго | Алексеевский РЭС | КЛ | КЛ-10 №34 ПС Алексеевка |  | 10 (10.5) | 2026-03-28 | 2026-03-30
ПАО «Россети Центр» | Воронежэнерго | Хохольский РЭС | ВЛ | ВЛ-0,4кВ №3 ТП-20-16 ПС Студенческая |  | 0.38 | 2026-03-28 | 2026-03-28
ПАО «Россети Центр» | Орелэнерго | Орловский РЭС | ВЛ | ВЛ 0,4кВ №2 ТП-Вол-37-4 |  | 0.38 | 2026-03-28 | 2026-03-28
ПАО «Россети Центр» | Белгородэнерго | Волоконовский РЭС | ВЛ | ВЛ-10 кВ №1 ПС Волоконовка |  | 10 (10.5) | 2026-03-28 | 2026-03-29
ПАО «Россети Центр» | Липецкэнерго | Липецкий городской РЭС | КЛ | КЛ 6кВ ТП-87 яч.1 - РП-14 яч.7 |  | 6 (6.3) | 2026-03-28 | 2026-03-28
ПАО «Россети Центр» | Белгородэнерго | Шебекинский РЭС | ВЛ | ВЛ-6 кВ №11 ПС Лизины |  | 6 (6.3) | 2026-03-28 | 2026-03-30
ПАО «Россети Центр» | Тверьэнерго | Ржевский РЭС | ТП | ЗТП-10кВ № 58 | ЗТП-10кВ № 58 | 10 (10.5) | 2026-03-28 | 2026-03-28
ПАО «Россети Центр» | Белгородэнерго | Корочанский РЭС | ВЛ | ВЛ 10кВ №5 ПС Алексеевка |  | 10 (10.5) | 2026-03-28 | 2026-03-28
ПАО «Россети Центр» | Ярэнерго | Угличский РЭС | ВЛ | ВЛ 0,4кВ №1 ТП 252 (Мирный 3) |  | 0.38 | 2026-03-28 | 2026-03-28
ПАО «Россети Центр» | АО «БрянскЭлектро» | Трубчевский РЭС | ВЛ | ВЛ ф6 ТП15 ф607 ПС Белая Березка |  | 0.38 | 2026-03-28 | 2026-03-29
ПАО «Россети Центр» | Ярэнерго | Ярославский РЭС | ВЛ | ВЛ 10кВ № 01 Свинооткормочный ПС Щедрино |  | 10 (10.5) | 2026-03-28 | 2026-03-29
ПАО «Россети Центр» | Белгородэнерго | Яковлевский РЭС | ВЛ | ВЛ-0,4 кВ №2 КТП-1511 ПС Томаровка |  | 0.38 | 2026-03-28 | 2026-03-29
ПАО «Россети Центр» | Ярэнерго | Ярославский РЭС | ВЛ | ВЛ 10кВ № 08 Бегоулево ПС Щедрино |  | 10 (10.5) | 2026-03-29 | 2026-03-29
ПАО «Россети Центр» | Ярэнерго | Ярославский РЭС | КЛ | КВЛ 10 кВ № 05 ПС ТРК |  | 10 (10.5) | 2026-03-29 | 2026-03-29
ПАО «Россети Центр» | Ярэнерго | Ярославский РЭС | ВЛ | ВЛ 10кВ № 04 Петровское ПС Щедрино |  | 10 (10.5) | 2026-03-29 | 2026-03-29
ПАО «Россети Центр» | Ярэнерго | Ярославский РЭС | ВЛ | ВЛ 10кВ № 04 Мордвиново ПС Ширинье |  | 10 (10.5) | 2026-03-29 | 2026-03-29
ПАО «Россети Центр» | АО КЭС | РЭС ЦО | КЛ | ф.18 ПС Высокая |  | 10 (10.5) | 2026-03-29 | 2026-03-29
ПАО «Россети Центр» | Белгородэнерго | Грайворонский РЭС | ВЛ | ВЛ 10 №5 ПС Грайворон |  | 10 (10.5) | 2026-03-29 | 2026-03-29
ПАО «Россети Центр» | Смоленскэнерго | Десногорский РЭС | ВЛ | ВЛ 606 ПС Стройбаза АЭС |  | 6 (6.3) | 2026-03-29 | 2026-03-29
ПАО «Россети Центр» | Воронежэнерго | Нижнедевицкий РЭС | ВЛ | ВЛ-10-6 ПС 35 кВ Новый Ольшан |  | 10 (10.5) | 2026-03-29 | 2026-03-29
ПАО «Россети Центр» | Орелэнерго | Ливенский РЭС | ВЛ | ВЛ-10кВ №2 ПС 35/10 кВ Вышне-Ольшаное |  | 10 (10.5) | 2026-03-29 | 2026-03-29
ПАО «Россети Центр» | АО «БрянскЭлектро» | Дятьковский РЭС | ВЛ | ВЛ ф2 ГКТП-2 ф603 ПС Старская |  | 0.38 | 2026-03-29 | 2026-03-29
ПАО «Россети Центр» | Тверьэнерго | Осташковский РЭС | ВЛ | ВЛ-10кВ №01 ПС Слаутино (Мосты) |  | 10 (10.5) | 2026-03-29 | 2026-03-29
ПАО «Россети Центр» | Тверьэнерго | Осташковский РЭС | ВЛ | ВЛ 10кВ Рвеницы РП Свапуще |  | 10 (10.5) | 2026-03-29 | 2026-03-29
ПАО «Россети Центр» | Тверьэнерго | Осташковский РЭС | ВЛ | ВЛ-10кВ №09 ПС Слаутино (Коковкинский) |  | 10 (10.5) | 2026-03-29 | 2026-03-29
ПАО «Россети Центр» | Курскэнерго | Рыльский РЭС | ТП | КТП 10кВ №20516-01/250 | КТП 10кВ №20516-01/250 | 10 (10.5) | 2026-03-29 | 2026-04-03
ПАО «Россети Центр» | Воронежэнерго | Нижнедевицкий РЭС | ВЛ | ВЛ-10-6 ПС 35 кВ Новый Ольшан |  | 10 (10.5) | 2026-03-29 | 2026-03-29
ПАО «Россети Центр» | Ярэнерго | Рыбинский РЭС | ТП | ТП 111 (АВМ) | ТП 111 (АВМ) | 10 (10.5) | 2026-03-29 | 2026-03-29
ПАО «Россети Центр» | АО КЭС | РЭС ЦО | КВЛ | ф 108 ПС Садовая |  | 10 (10.5) | 2026-03-29 | 2026-03-29
ПАО «Россети Центр» | Белгородэнерго | Грайворонский РЭС | ВЛ | ВЛ 10 №6 ПС Дорогощь |  | 10 (10.5) | 2026-03-29 | Работы не завершены
ПАО «Россети Центр» | Ярэнерго | Переславский РЭС | ВЛ | ВЛ 10кВ № 06 ПС Скоморохово |  | 10 (10.5) | 2026-03-29 | 2026-03-29
ПАО «Россети Центр» | Смоленскэнерго | Дорогобужский РЭС | ВЛ | ВЛ-1003 ПС Шаломино |  | 10 (10.5) | 2026-03-29 | 2026-03-29
ПАО «Россети Центр» | Белгородэнерго | Волоконовский РЭС | ТП | КТП №201 ВЛ-10 №2 ПС Борисовка | КТП №201 ВЛ-10 №2 ПС Борисовка | 10 (10.5) | 2026-03-29 | 2026-03-30
ПАО «Россети Центр» | Белгородэнерго | Алексеевский РЭС | ВЛ | ВЛ-10 №26 ПС Алексеевка |  | 10 (10.5) | 2026-03-29 | 2026-03-30
ПАО «Россети Центр» | Липецкэнерго | Грязинский РЭС | ВЛ | ВЛ 10кВ № 05 ПС Карамышево |  | 10 (10.5) | 2026-03-29 | 2026-03-29
ПАО «Россети Центр» | Смоленскэнерго | Демидовский РЭС | ВЛ | ВЛ 0,4кВ №7 ЗТП-538 ВЛ-1005 ПС Демидов |  | 0.38 | 2026-03-29 | 2026-03-29
ПАО «Россети Центр» | Брянскэнерго | Почепский РЭС | ВЛ | ВЛ-0,4 КТП-288 Л1 Ф-1024 ПС Селищанская |  | 0.38 | 2026-03-29 | 2026-03-29
ПАО «Россети Центр» | Тверьэнерго | Нелидовский РЭС | ВЛ | КВЛ 10кВ №08 (5) ПС 110/35/10 Оленино |  | 10 (10.5) | 2026-03-29 | 2026-03-30
ПАО «Россети Центр» | Ярэнерго | Рыбинский РЭС | ТП | ТП 111 (АВМ) | ТП 111 (АВМ) | 10 (10.5) | 2026-03-29 | 2026-03-30
ПАО «Россети Центр» | Белгородэнерго | Шебекинский РЭС | ТП | КТП №315 ВЛ-10 кВ №3 ПС 35 кВ Ржевка | КТП №315 ВЛ-10 кВ №3 ПС 35 кВ Ржевка | 10 (10.5) | 2026-03-29 | 2026-03-29
ПАО «Россети Центр» | Ярэнерго | Переславский РЭС | ВЛ | ВЛ 10кВ № 06 ПС Скоморохово |  | 10 (10.5) | 2026-03-29 | 2026-03-30
ПАО «Россети Центр» | Белгородэнерго |  | ПС | 2 сш 10 кВ ПС 110 кВ Томаровка | 2 сш 10 кВ ПС 110 кВ Томаровка | 10 (10.5) | 2026-03-29 | 2026-03-29
ПАО «Россети Центр» | Воронежэнерго | Богучарский РЭС | ВЛ | ВЛ 10 кВ № 02 ПС Красногоровка |  | 10 (10.5) | 2026-03-29 | 2026-03-29
ПАО «Россети Центр» | Белгородэнерго | Белгородский РЭС | ВЛ | ВЛ 10кВ № 10 ПС Бессоновка |  | 10 (10.5) | 2026-03-29 | 2026-03-29
ПАО «Россети Центр» | Белгородэнерго | Шебекинский РЭС | ТП | КТП №197 ВЛ-6 кВ №8 ПС Лизины | КТП №197 ВЛ-6 кВ №8 ПС Лизины | 6 (6.3) | 2026-03-29 | 2026-03-29
ПАО «Россети Центр» | АО «БрянскЭлектро» | Почепский РЭС | ВЛ | ВЛ РТП-52 к ТП-52 ф1010 ПС Почепская, ВЛ РТП-52 к ТП-52 ф1010 ПС Почепская |  | 10 (10.5) | 2026-03-29 | 2026-03-29
ПАО «Россети Центр» | Липецкэнерго | Чаплыгинский РЭС | ВЛ | ВЛ 10кВ ЛТЗ ПС 35/10кВ Борисовка |  | 10 (10.5) | 2026-03-29 | 2026-03-29
ПАО «Россети Центр» | Белгородэнерго | Шебекинский РЭС | ВЛ | ВЛ-0,4 от КТП-50 №1 ПС Химзавод |  | 0.38 | 2026-03-29 | 2026-03-30
ПАО «Россети Центр» | Белгородэнерго | Ракитянский РЭС | ВЛ | ВЛ-10 №11 ПС Кировская |  | 10 (10.5) | 2026-03-29 | 2026-03-29
ПАО «Россети Центр» | Белгородэнерго | Ст.Оскольские ЭС | КЛ | КЛ 10кВ РП 2н(15)-ЗТП 213н(1) |  | 10 (10.5) | 2026-03-29 | 2026-03-29
ПАО «Россети Центр» | АО «ВГЭС» |  | КЛ | КЛ-6 РП-41 - ТП-881 |  | 6 (6.3) | 2026-03-29 | 2026-03-29
ПАО «Россети Центр» | АО «БрянскЭлектро» | Брянские электрические сети РЭС | ВЛ | ВЛ ф3 ТП4101 ф612 РП44 |  | 0.38 | 2026-03-29 | 2026-03-29
ПАО «Россети Центр» | АО «ВГЭС» |  | КЛ | КЛ-6-36 ПС-25 - РП-39 |  | 6 (6.3) | 2026-03-29 | 2026-03-29
ПАО «Россети Центр» | Тверьэнерго | Западнодвинский РЭС | ВЛ | ВЛ10кВ №10 ПС Западная Двина |  | 10 (10.5) | 2026-03-29 | 2026-03-30
ПАО «Россети Центр» | Брянскэнерго | Суражский РЭС | ВЛ | ВЛ-10кВ ф.102 ПС Ново Дроков |  | 10 (10.5) | 2026-03-29 | 2026-03-29
ПАО «Россети Центр» | АО «БрянскЭлектро» | Комаричский РЭС | ВЛ | ВЛ ф1 ТП10 Ф1010 ПС Комаричская |  | 0.38 | 2026-03-29 | 2026-03-29
ПАО «Россети Центр» | АО «ВГЭС» |  | КЛ | КЛ-6-34 ПС-25 - РП-26 |  | 6 (6.3) | 2026-03-29 | 2026-03-29
ПАО «Россети Центр» | АО «БрянскЭлектро» | Новозыбковский РЭС | ВЛ | ВЛ ф2 ТП-41 Ф106 ПС Индуктор |  | 0.38 | 2026-03-29 | 2026-03-29
ПАО «Россети Центр» | Смоленскэнерго | Сафоновский РЭС | ВЛ | ВЛ-0,4кВ Л-1 от ТП-455 Вышегор |  | 0.38 | 2026-03-29 | 2026-03-29
ПАО «Россети Центр» | Ярэнерго | Рыбинский РЭС | ТП | ТП 488 (Тихвинское) | ТП 488 (Тихвинское) | 10 (10.5) | 2026-03-29 | 2026-03-29
ПАО «Россети Центр» | Белгородэнерго | Шебекинский РЭС | ВЛ | ВЛ-6 кВ Город-1 ПС Шебекино |  | 6 (6.3) | 2026-03-29 | 2026-03-30
ПАО «Россети Центр» | Ярэнерго | Яргорэлектросеть | ВЛ | ВЛ 0,4кВ ТП 875 р.2 |  | 0.38 | 2026-03-29 | 2026-03-29
ПАО «Россети Центр» | Белгородэнерго | Белгородский РЭС | ВЛ | ВЛ 0,4кВ № 1 КТП 1503 РП Новосадовый |  | 0.38 | 2026-03-29 | 2026-03-29
ПАО «Россети Центр» | Брянскэнерго | Брасовский РЭС | ВЛ | ВЛ-0,4 Ф-1 КТП-142 Ф-1002 ПС Совхозная |  | 0.38 | 2026-03-29 | 2026-03-29
ПАО «Россети Центр» | Белгородэнерго | Корочанский РЭС | ВЛ | ВЛ 10кВ №6 ПС Короча |  | 10 (10.5) | 2026-03-29 | 2026-03-29
ПАО «Россети Центр» | Белгородэнерго |  | ВЛ | ВЛ-35 кВ Кировская-Венгеровка |  | 35 | 2026-03-29 | 2026-03-29
ПАО «Россети Центр» | Ярэнерго | Ярославский РЭС | ВЛ | ВЛ 0,4кВ №1 ТП 397 Ши/4 |  | 0.38 | 2026-03-29 | 2026-03-29
ПАО «Россети Центр» | Ярэнерго | Ярославский РЭС | ВЛ | ВЛ 0,4кВ №1 КТП Новоселки Ши/4 |  | 0.38 | 2026-03-29 | 2026-03-29
ПАО «Россети Центр» | АО «ВГЭС» |  | РП | РП-8 ВГЭС | РП-8 ВГЭС | 6 (6.3) | 2026-03-29 | 2026-03-29
ПАО «Россети Центр» | Ярэнерго | Рыбинский РЭС | ТП | ТП 488 (Тихвинское) | ТП 488 (Тихвинское) | 10 (10.5) | 2026-03-29 | 2026-03-30
ПАО «Россети Центр» | Белгородэнерго | Белгородский РЭС | ВЛ | ВЛ 10кВ № 05 ПС Бессоновка |  | 10 (10.5) | 2026-03-29 | 2026-03-30
ПАО «Россети Центр» | Белгородэнерго | Алексеевский РЭС | ВЛ | ВЛ-0,4 №1 КТП-2202 ПС Алексеевка |  | 0.38 | 2026-03-29 | 2026-03-29
ПАО «Россети Центр» | Брянскэнерго | Дубровский РЭС | ВЛ | ВЛ-10кВ ф.1004 ПС Алешинская |  | 10 (10.5) | 2026-03-29 | 2026-03-29
ПАО «Россети Центр» | Смоленскэнерго | Гагаринский РЭС | ВЛ | Л-1016 ПС 35/10кВ Карманово |  | 10 (10.5) | 2026-03-29 | 2026-03-29
ПАО «Россети Центр» | Липецкэнерго | Липецкий городской РЭС | КЛ | КЛ-6кВ РП-4 яч.20 - ТП-158 яч.6 |  | 6 (6.3) | 2026-03-29 | 2026-03-29
ПАО «Россети Центр» | Ярэнерго | Ярославский РЭС | ВЛ | ВЛ 0,4кВ №6 ТП 1090 (Туношна-гор.) Ур/5 |  | 0.38 | 2026-03-29 | 2026-03-29
ПАО «Россети Центр» | Брянскэнерго | Мглинский РЭС | ВЛ | ВЛ-0,4 ТП-224 Л1 Ф-106 Крутояр Лугове |  | 0.38 | 2026-03-29 | 2026-03-29
ПАО «Россети Центр» | Костромаэнерго | Костромской РЭС | КЛ | ПС Южная фид.10-06 |  | 10 (10.5) | 2026-03-29 | 2026-03-29
ПАО «Россети Центр» | Орелэнерго | Новосильский РЭС | ВЛ | ВЛ 0,4кВ КТП 317 Ф3 д. Чулково |  | 0.38 | 2026-03-29 | 2026-03-30
ПАО «Россети Центр» | АО «ТГЭС» |  | КЛ | КЛ 6 кВ ТП-589 - ПС 64,ф.12-А |  | 6 (6.3) | 2026-03-29 | 2026-03-30
ПАО «Россети Центр» | Воронежэнерго |  | ВЛ | КВЛ 35 кВ Жилзона - Водозабор цепь II, Участок ВЛ от ПС Жилзона до опоры №6 |  | 35 | 2026-03-30 | работы не завершены
ПАО «Россети Центр» | Воронежэнерго | Семилукский РЭС | ВЛ | ВЛ 10кВ № 01 ПС Медвежье |  | 10 (10.5) | 2026-03-30 | 2026-03-30
ПАО «Россети Центр» | Воронежэнерго | Хохольский РЭС | ВЛ | ВЛ 10кВ №14 ПС 110кВ Студенческая |  | 10 (10.5) | 2026-03-30 | 2026-03-30
ПАО «Россети Центр» | АО «ТГЭС» |  | КЛ | КЛ 6 кВ ТП-382 - РП-37 |  | 6 (6.3) | 2026-03-30 | 2026-03-30
ПАО «Россети Центр» | Смоленскэнерго | Вяземский РЭС | КЛ | КЛ 10кВ №1014 ПС Вязьма-2 |  | 10 (10.5) | 2026-03-30 | 2026-03-30
ПАО «Россети Центр» | Белгородэнерго | Белгородский РЭС | ВЛ | ВЛ 10кВ № 03 ПС Таврово |  | 10 (10.5) | 2026-03-30 | 2026-04-03
ПАО «Россети Центр» | Брянскэнерго |  | ПС | В ф. 625 Горсеть | В ф. 625 Горсеть | 6 (6.3) | 2026-03-30 | 2026-03-30
ПАО «Россети Центр» | Липецкэнерго | Липецкий РЭС | ВЛ | ВЛ 0,4 Троицкое КТП 047 Ф2 |  | 0.38 | 2026-03-30 | 2026-03-30
ПАО «Россети Центр» | АО «ТГЭС» |  | КЛ | КЛ 6 кВ ТП-312 - РП-22 |  | 6 (6.3) | 2026-03-30 | 2026-03-30
ПАО «Россети Центр» | Смоленскэнерго | Вяземский РЭС | КЛ | КЛ 10кВ №1018 ПС Вязьма-2 |  | 10 (10.5) | 2026-03-30 | 2026-03-30
ПАО «Россети Центр» | Ярэнерго | Переславский РЭС | ВЛ | ВЛ 0,4кВ №1 ТП 564 (Пески) |  | 0.38 | 2026-03-30 | 2026-03-30
ПАО «Россети Центр» | АО «БрянскЭлектро» | Клинцовский РЭС | ВЛ | ВЛ ф4ТП22 ф-606 ПС Кожаны |  | 0.38 | 2026-03-30 | 2026-03-30
ПАО «Россети Центр» | Орелэнерго | Мценский РЭС | ВЛ | ВЛ 10кВ № 03 ПС Мценск |  | 10 (10.5) | 2026-03-30 | 2026-03-30
ПАО «Россети Центр» | Воронежэнерго | Бобровский РЭС | ВЛ | ВЛ-0,4-1 ТП-8-36 ПС Хреновое |  | 0.38 | 2026-03-30 | 2026-03-30
ПАО «Россети Центр» | Воронежэнерго | Петропавловский РЭС | ВЛ | ВЛ-0,4кВ ф.2 от КТП-308 ПС Петропавловка |  | 0.38 | 2026-03-30 | 2026-03-30
ПАО «Россети Центр» | Белгородэнерго | Белгородские ЭС | ВЛ | ВЛ-6кВ ПС Крейда Г-8 ТП-343 ТП-253 |  | 6 (6.3) | 2026-03-30 | 2026-03-31
ПАО «Россети Центр» | АО «БрянскЭлектро» | Дятьковский РЭС | ВЛ | ВЛ Ф1 ГКТП-10 ф 612 ПС Дятьковская |  | 0.38 | 2026-03-30 | 2026-03-30
ПАО «Россети Центр» | Костромаэнерго | Костромской РЭС | ВЛ | ВЛ-6кВ ф. 602 от ПС Волжская - ТП-694 |  | 6 (6.3) | 2026-03-30 | 2026-03-30
ПАО «Россети Центр» | Воронежэнерго | Таловский РЭС | ВЛ | ВЛ-0,4кВ ф2 ТП 5-2 ПС Тишанка |  | 0.38 | 2026-03-30 | 2026-03-30
ПАО «Россети Центр» | Смоленскэнерго | Смоленский городской РЭС | ТП | ТП 031 | ТП 031 | 6 (6.3) | 2026-03-30 | 2026-03-30
ПАО «Россети Центр» | Липецкэнерго |  | ПС | Выключатель линейный В-10 яч.№14 | Выключатель линейный В-10 яч.№14 | 10 (10.5) | 2026-03-30 | 2026-03-30
ПАО «Россети Центр» | Смоленскэнерго | Смоленский городской РЭС | ТП | ТП 312 | ТП 312 | 6 (6.3) | 2026-03-30 | 2026-03-30
ПАО «Россети Центр» | Смоленскэнерго | Смоленский городской РЭС | ТП | ТП 294 | ТП 294 | 6 (6.3) | 2026-03-30 | 2026-03-30
ПАО «Россети Центр» | Брянскэнерго |  | ПС | ПС 110/35/6 кВ Водоочистная | Т-2 | 110 | 2026-03-30 | 2026-03-30
ПАО «Россети Центр» | Курскэнерго | Советский РЭС | ВЛ | ВЛ0,4 №1 от ТП 4101 1/100 |  | 0.38 | 2026-03-30 | 2026-03-30
ПАО «Россети Центр» | Воронежэнерго | Аннинский РЭС | ВЛ | ВЛ-0,4-3 ТП 1-26 ПС Анна |  | 0.38 | 2026-03-30 | 2026-03-30
ПАО «Россети Центр» | Воронежэнерго | Таловский РЭС | ВЛ | ВЛ-10-7 ПС Абрамовка |  | 10 (10.5) | 2026-03-30 | 2026-03-30
ПАО «Россети Центр» | Костромаэнерго | Мантуровский РЭС | ВЛ | ВЛ 10кВ ф.10-04 ПС Георгиевское |  | 10 (10.5) | 2026-03-30 | 2026-03-30
ПАО «Россети Центр» | Воронежэнерго | Борисоглебский РЭС | ТП | КТП 3-2 ПС Макашевка | КТП 3-2 ПС Макашевка | 10 (10.5) | 2026-03-30 | 2026-03-30
ПАО «Россети Центр» | Костромаэнерго | Макарьевский РЭС | ВЛ | ВЛ 10кВ ф.10-01 ПС Якимово |  | 10 (10.5) | 2026-03-30 | 2026-03-30
ПАО «Россети Центр» | Орелэнерго | Новосильский РЭС | ТП | СТП 118 д. Хохлы Ф2В | СТП 118 д. Хохлы Ф2В | 10 (10.5) | 2026-03-30 | 2026-03-30
ПАО «Россети Центр» | Костромаэнерго | Макарьевский РЭС | ВЛ | ВЛ 10кВ ф.10-03 ПС Якимово |  | 10 (10.5) | 2026-03-30 | 2026-03-30
ПАО «Россети Центр» | Костромаэнерго | Макарьевский РЭС | ВЛ | ВЛ 10кВ ф.10-09 ПС Макарьев1 |  | 10 (10.5) | 2026-03-30 | 2026-03-30
ПАО «Россети Центр» | Брянскэнерго | Клетнянский РЭС | ВЛ | ВЛ Ф-2 КТП-26 Ф-Заводской ЗТП-25 |  | 0.38 | 2026-03-30 | 2026-03-30
ПАО «Россети Центр» | Белгородэнерго | Борисовский РЭС | ВЛ | ВЛ-0,4 кВ №1 КТП №516 ПС Зозули |  | 0.38 | 2026-03-30 | 2026-03-30
ПАО «Россети Центр» | Костромаэнерго | Мантуровский РЭС | ВЛ | ВЛИ-0,4кВ от КТП-479 ул.Лермонтова ф.3 |  | 0.38 | 2026-03-30 | 2026-03-30
ПАО «Россети Центр» | Тверьэнерго | Весьегонский РЭС | ВЛ | ВЛ 10 кВ №11 ПС Иваново |  | 10 (10.5) | 2026-03-30 | 2026-03-30
ПАО «Россети Центр» | Воронежэнерго | Терновский РЭС | ВЛ | ВЛ-0,4 кВ №1 ТП-7-8 ПС Козловка |  | 0.38 | 2026-03-30 | 2026-03-30
ПАО «Россети Центр» | Липецкэнерго |  | ПС | В 10 Яч.№4 Излегоще | В 10 Яч.№4 Излегоще | 10 (10.5) | 2026-03-30 | 2026-03-30
ПАО «Россети Центр» | Воронежэнерго | Таловский РЭС | ТП | КТП 10/0,4 кВ-7-2 ПС Абрамовка | КТП 10/0,4 кВ-7-2 ПС Абрамовка | 10 (10.5) | 2026-03-30 | 2026-03-30
ПАО «Россети Центр» | АО «БрянскЭлектро» | Новозыбковский РЭС | ТП | ЗТП-4 РВ Т1 Ф.602 ПС Новозыбков | РВ, РПС ввод Т1, Ф.1- Ф.7 | 6 (6.3) | 2026-03-30 | 2026-03-30
ПАО «Россети Центр» | Брянскэнерго | Клетнянский РЭС | ВЛ | ВЛ-10кВ ф.1025 ПС Клетнянская |  | 10 (10.5) | 2026-03-30 | 2026-03-30
ПАО «Россети Центр» | Воронежэнерго | Павловский РЭС | ТП | КТП-10/0,4кВ №3 ПС Павловск-1 (Эн) | КТП-10/0,4кВ №3 ПС Павловск-1 (Эн) | 10 (10.5) | 2026-03-30 | 2026-03-30
ПАО «Россети Центр» | Смоленскэнерго | Руднянский РЭС | ВЛ | ВЛ 0,4кВ №4 ТП-074 Любавичи ВЛ 1003 Люб |  | 0.38 | 2026-03-30 | 2026-03-30
ПАО «Россети Центр» | Воронежэнерго | Калачеевский РЭС | ВЛ | псКалач-2 ТП-319 ВЛ-0,4-1 |  | 0.38 | 2026-03-30 | 2026-03-30
ПАО «Россети Центр» | Белгородэнерго | Валуйский РЭС | ВЛ | ВЛ 10кВ №6 ПС Оросительная |  | 10 (10.5) | 2026-03-30 | 2026-03-30
ПАО «Россети Центр» | АО «БрянскЭлектро» | Новозыбковский РЭС | ТП | РЛНД ввода КТП-6 Ф.117 ПС Климово | РЛНД, АВ Ф.1-Ф.4 | 10 (10.5) | 2026-03-30 | 2026-03-30
ПАО «Россети Центр» | Костромаэнерго | Красносельский РЭС | ВЛ | ВЛ 0,4 кВ от ТП № 179 на ж/дома |  | 0.38 | 2026-03-30 | 2026-03-30
ПАО «Россети Центр» | АО «ТГЭС» |  | ВЛ | ВЛ 0,4 кВ ТП 1243 сеть 2 |  | 0.38 | 2026-03-30 | 2026-04-06
ПАО «Россети Центр» | Орелэнерго | Болховский РЭС | ВЛ | ВЛ 0,4кВ №2 ТП И-3-7 |  | 0.38 | 2026-03-30 | 2026-03-30
ПАО «Россети Центр» | Брянскэнерго | Клинцовский РЭС | ВЛ | ВЛ-6кВ ф.603 ПС Кожаны |  | 6 (6.3) | 2026-03-30 | 2026-03-30
ПАО «Россети Центр» | Костромаэнерго | Антроповский РЭС | ТП | КТППт 10кВ №062 ДОЦ | КТППт 10кВ №062 ДОЦ | 10 (10.5) | 2026-03-30 | 2026-03-30
ПАО «Россети Центр» | Орелэнерго | Покровский РЭС | ВЛ | ВЛ-0,4кВ Ф№1 ТП 1/Т-5-100 д.Сосна 4-я бр |  | 0.38 | 2026-03-30 | 2026-03-30
ПАО «Россети Центр» | Воронежэнерго | Новоусманский РЭС | ВЛ | ВЛ 10 кВ №3 ПС Воля |  | 10 (10.5) | 2026-03-30 | 2026-03-30
ПАО «Россети Центр» | Ярэнерго | Яргорэлектросеть | ТП | ТП 821 | ТП 821 | 6 (6.3) | 2026-03-30 | 2026-03-30
ПАО «Россети Центр» | Курскэнерго | Дмитриевский РЭС | ВЛ | ВЛ 0,4кВ №2 ТП 448 с. Моршнево |  | 0.38 | 2026-03-30 | 2026-03-30
ПАО «Россети Центр» | Воронежэнерго | Ольховатский РЭС | ВЛ | ВЛ-10-7 ПС Ольховатка |  | 10 (10.5) | 2026-03-30 | 2026-03-30
ПАО «Россети Центр» | Воронежэнерго | Новохоперский РЭС | ВЛ | ВЛ 0,4 ф2 ТП 3-8 ПС Пыховка |  | 0.38 | 2026-03-30 | 2026-03-30
ПАО «Россети Центр» | Воронежэнерго | Панинский РЭС | ВЛ | ВЛ-0,4кВ от КТП 507 ПС Панино ф2 |  | 0.38 | 2026-03-30 | 2026-03-30
ПАО «Россети Центр» | Тверьэнерго | Ржевский РЭС | ВЛ | ВЛ 0,4 кВ от ТП № 1 ул. Мира 16,18,20 |  | 0.38 | 2026-03-30 | 2026-03-30
ПАО «Россети Центр» | Орелэнерго | Ливенский РЭС | ВЛ | ВЛ-0,4кВ Ф-2 от КТП-4/Д-24-160кВА н.п.К |  | 0.38 | 2026-03-30 | 2026-03-30
ПАО «Россети Центр» | Смоленскэнерго | Темкинский РЭС | ВЛ | ВЛ 10кВ Л-1002 ПС Бекрино |  | 10 (10.5) | 2026-03-30 | 2026-03-30
ПАО «Россети Центр» | Воронежэнерго | Острогожский РЭС | ВЛ | ВЛ-10-2 ПС Кр.Поляна |  | 10 (10.5) | 2026-03-30 | 2026-03-30
ПАО «Россети Центр» | Воронежэнерго | Острогожский РЭС | ВЛ | ВЛ-10-4 ПС Кр.Поляна |  | 10 (10.5) | 2026-03-30 | 2026-03-30
ПАО «Россети Центр» | Воронежэнерго | Острогожский РЭС | ВЛ | ВЛ-10-3 ПС Кр.Поляна |  | 10 (10.5) | 2026-03-30 | 2026-03-30
ПАО «Россети Центр» | Тверьэнерго | Ржевский РЭС | ВЛ | ВЛ-10кВ № 08 Мин Дворы |  | 10 (10.5) | 2026-03-30 | 2026-03-30
ПАО «Россети Центр» | Курскэнерго | Черемисиновский РЭС | ВЛ | ВЛ 0,4кВ ТП 632 3/250 (ТП 186) № 1 |  | 0.38 | 2026-03-30 | 2026-03-30
ПАО «Россети Центр» | Тверьэнерго | Осташковский РЭС | ВЛ | ВЛ 10кВ Коковкино РП Свапуще |  | 10 (10.5) | 2026-03-30 | 2026-03-30
ПАО «Россети Центр» | Смоленскэнерго | Починковский РЭС | ВЛ | ВЛ 0,4кВ №1 ТП 492 (Васьково) |  | 0.38 | 2026-03-30 | 2026-03-30
ПАО «Россети Центр» | Ярэнерго | Большесельский РЭС | ВЛ | ВЛ 0,4кВ №4 ТП 258 (Больница) |  | 0.38 | 2026-03-30 | 2026-03-30
ПАО «Россети Центр» | Воронежэнерго | Россошанский РЭС | ВЛ | ВЛ-0,4-1 ТП-1-12-Лизиновка |  | 0.38 | 2026-03-30 | 2026-03-30
ПАО «Россети Центр» | АО «ТГЭС» |  | ТП | ТП 499 | 2 СкШ 0,4 кВ, Т2 | 6 (6.3) | 2026-03-30 | 2026-03-30
ПАО «Россети Центр» | АО «БрянскЭлектро» | Унечский РЭС | ВЛ | ВЛ-0,4кВ ул.Первомайская от ЗТП-16 |  | 0.38 | 2026-03-30 | 2026-03-30
ПАО «Россети Центр» | АО «БрянскЭлектро» | Унечский РЭС | ВЛ | ВЛ-0,4кВ ул.Вокзальная от ТП-47 |  | 0.38 | 2026-03-30 | 2026-03-30
ПАО «Россети Центр» | Воронежэнерго | Кантемировский РЭС | ВЛ | ВЛ 0,4 кВ № 3 ТП 404 ПС Талы |  | 0.38 | 2026-03-30 | 2026-03-30
ПАО «Россети Центр» | Липецкэнерго | Становлянский РЭС | ВЛ | ВЛ 10кВ № 10 Яркино ПС Каменка |  | 10 (10.5) | 2026-03-30 | 2026-03-30
ПАО «Россети Центр» | Воронежэнерго | Борисоглебский РЭС | ВЛ | ВЛ-10 №9 ПС Третьяки 35/10 |  | 10 (10.5) | 2026-03-30 | 2026-03-30
ПАО «Россети Центр» | Тверьэнерго | Ржевский РЭС | ВЛ | ВЛ-0,4кВ д.Сафроново №09 Заднее Поле |  | 0.38 | 2026-03-30 | 2026-03-30
ПАО «Россети Центр» | Воронежэнерго | Богучарский РЭС | ВЛ | ВЛ 0,4 кВ № 2 ТП 207 ПС Красногоровка |  | 0.38 | 2026-03-30 | 2026-03-30
ПАО «Россети Центр» | Белгородэнерго | Прохоровский РЭС | ВЛ | ВЛ 10кВ №4 ПС Радьковка |  | 10 (10.5) | 2026-03-30 | 2026-03-30
ПАО «Россети Центр» | АО «БрянскЭлектро» | Унечский РЭС | ВЛ | ВЛ-0,4кВ ул.Куйбышева от ТП-31 |  | 0.38 | 2026-03-30 | 2026-03-30
ПАО «Россети Центр» | Смоленскэнерго | Велижский РЭС | ВЛ | ВЛ 0,4кВ №1 ТП 409 ВЛ-1001 Велиж |  | 0.38 | 2026-03-30 | 2026-03-30
ПАО «Россети Центр» | Воронежэнерго | Грибановский РЭС | ВЛ | ВЛ-0,4кВ ф-2 ТП 102 ПС 110 кВ Листопад |  | 0.38 | 2026-03-30 | 2026-03-30
ПАО «Россети Центр» | Курскэнерго | Льговский РЭС | ВЛ | ВЛ 0,4кВ №2 ТП 120-03/60 |  | 0.38 | 2026-03-30 | 2026-03-30
ПАО «Россети Центр» | Белгородэнерго | Валуйский РЭС | ВЛ | ВЛ 0,4кВ №2 КТП 604 ПС Оросительная |  | 0.38 | 2026-03-30 | 2026-03-30
ПАО «Россети Центр» | Белгородэнерго | Ивнянский РЭС | ВЛ | ВЛ 0,4кВ №1 КТП 508 ПС Курасовка |  | 0.38 | 2026-03-30 | 2026-03-30
ПАО «Россети Центр» | Воронежэнерго | Новохоперский РЭС | ВЛ | ВЛ 0,4 ф-1 от ТП 2-2 ПС Е-Колено |  | 0.38 | 2026-03-30 | 2026-03-30
ПАО «Россети Центр» | Белгородэнерго | Красненский РЭС | ВЛ | ВЛ-0,4 кВ №1 от ТП 311 ПС Камызино |  | 0.38 | 2026-03-30 | 2026-03-30
ПАО «Россети Центр» | АО «ТГЭС» |  | КЛ | КЛ 6 кВ РП-24 - ПС 41,ф.24-Б |  | 6 (6.3) | 2026-03-30 | 2026-03-30
ПАО «Россети Центр» | АО «ТГЭС» |  | КЛ | КЛ 6 кВ РП-30 - ПС 41,ф.16-Б |  | 6 (6.3) | 2026-03-30 | 2026-03-30
ПАО «Россети Центр» | АО «ТГЭС» |  | КЛ | КЛ 6 кВ РП-30 - ПС 41,ф.14-А |  | 6 (6.3) | 2026-03-30 | 2026-03-30
ПАО «Россети Центр» | Ярэнерго | Яргорэлектросеть | ТП | ТП 462 | ТП 462 | 10 (10.5) | 2026-03-30 | 2026-03-30
ПАО «Россети Центр» | Костромаэнерго | Островский РЭС | ВЛ | ВЛ-0,4кВ№1отТП№301 10-02ПС Адищево |  | 0.38 | 2026-03-30 | 2026-03-30
ПАО «Россети Центр» | АО «БрянскЭлектро» | Брянские электрические сети РЭС | КВЛ | КВЛ-0,4 кВ ф.1.7 ТП3313 Ф619 РП51 |  | 0.38 | 2026-03-30 | 2026-03-30
ПАО «Россети Центр» | Воронежэнерго | Кантемировский РЭС | ВЛ | ВЛ 0,4 кВ № 1 ТП 218 ПС Талы |  | 0.38 | 2026-03-30 | 2026-03-30
ПАО «Россети Центр» | Смоленскэнерго | Ершичский РЭС | ВЛ | ВЛ 0,4кВ КТП 5-8 Дубровка ПС Ершичи Ф-2 |  | 0.38 | 2026-03-30 | 2026-03-30
ПАО «Россети Центр» | Воронежэнерго | Поворинский РЭС | ВЛ | ВЛ-0,4кВ №1 от ТП 5-7 ПС имени Матвиенко |  | 0.38 | 2026-03-30 | 2026-03-30
ПАО «Россети Центр» | Ярэнерго | Большесельский РЭС | ВЛ | ВЛ 0,4кВ №3 ТП 169 |  | 0.38 | 2026-03-30 | 2026-03-30
ПАО «Россети Центр» | Брянскэнерго |  | ПС | ТН 1 сек 35 | ТН 1 сек 35 | 35 | 2026-03-30 | 2026-03-30
ПАО «Россети Центр» | Ярэнерго | Ростовский РЭС | ВЛ | ВЛ 10кВ № 08 ПС Беклемишево |  | 10 (10.5) | 2026-03-30 | 2026-03-30
ПАО «Россети Центр» | Орелэнерго | Орловский РЭС | ВЛ | ВЛ-10 кВ №65 ПС Районная |  | 10 (10.5) | 2026-03-30 | 2026-03-30
ПАО «Россети Центр» | Орелэнерго | Орловский РЭС | ВЛ | ВЛ-10 кВ №65 ПС Районная |  | 10 (10.5) | 2026-03-30 | 2026-03-30
ПАО «Россети Центр» | Тверьэнерго | Лесной РЭС | ВЛ | ВЛ 0,4кВ № 4 ТП 174 Ж/д Борисовское |  | 0.38 | 2026-03-30 | 2026-03-30
ПАО «Россети Центр» | Курскэнерго | Горшеченский РЭС | ВЛ | ВЛ-0,4кВ №1 ТП 175 2/2*63 Бараново |  | 0.38 | 2026-03-30 | 2026-03-30
ПАО «Россети Центр» | Курскэнерго | Горшеченский РЭС | ВЛ | ВЛ-0,4кВ №1 ТП 175 2/2*63 Бараново |  | 0.38 | 2026-03-30 | 2026-03-30
ПАО «Россети Центр» | Орелэнерго | Болховский РЭС | ВЛ | ВЛ-0,4 кВ №2 Черногрязка(поселок)КТП№179 |  | 0.38 | 2026-03-30 | 2026-03-30
ПАО «Россети Центр» | Ярэнерго | Гаврилов- Ямский РЭС | ВЛ | ВЛ 10кВ №1 Чаново ПС 35/10кВ Селифонтово |  | 10 (10.5) | 2026-03-30 | 2026-03-30
ПАО «Россети Центр» | Курскэнерго |  | ПС | ПС 35кВ Рубильник | Т-2 | 35 | 2026-03-30 | работы не завершены
ПАО «Россети Центр» | Тверьэнерго | Торопецкий РЭС | ВЛ | ВЛ 10кВ № 14 ПС Дашково |  | 10 (10.5) | 2026-03-30 | 2026-03-30
ПАО «Россети Центр» | Воронежэнерго | Аннинский РЭС | ВЛ | ВЛ-0,4-2 ТП-11-14 ПС Анна |  | 0.38 | 2026-03-30 | 2026-03-30
ПАО «Россети Центр» | Орелэнерго | Ливенский РЭС | ВЛ | ВЛ-0,4кВ Ф №2 от ЗТП-9/Сер-1-400 |  | 0.38 | 2026-03-30 | 2026-03-30
ПАО «Россети Центр» | Воронежэнерго | Семилукский РЭС | ВЛ | ВЛ 10 кВ № 04 ПС Ендовище |  | 10 (10.5) | 2026-03-30 | 2026-03-30
ПАО «Россети Центр» | Брянскэнерго | Новозыбковский РЭС | ВЛ | ВЛ-0,4 Л1 ТП-092 Ф-139 ПС Индуктор |  | 0.38 | 2026-03-30 | 2026-03-30
ПАО «Россети Центр» | Воронежэнерго | Панинский РЭС | ВЛ | ВЛ-0,4кВ от КТП 323 ПС Панино ф2 |  | 0.38 | 2026-03-30 | 2026-03-30
ПАО «Россети Центр» | Курскэнерго | Обоянский РЭС | ВЛ | ВЛ-10кВ №422 Западный |  | 10 (10.5) | 2026-03-30 | 2026-03-30
ПАО «Россети Центр» | Ярэнерго | Угличский РЭС | ВЛ | ВЛ 0,4кВ №1ТП 306 (Лукьяново) |  | 0.38 | 2026-03-30 | 2026-03-30
ПАО «Россети Центр» | Тверьэнерго | Ржевский РЭС | ВЛ | КВЛ-10кВ №17(1) ПС Старица |  | 10 (10.5) | 2026-03-30 | 2026-03-30
ПАО «Россети Центр» | Смоленскэнерго | Монастырщинский РЭС | ВЛ | ВЛ-1012 ПС Монастырщина |  | 10 (10.5) | 2026-03-30 | 2026-03-30
ПАО «Россети Центр» | Воронежэнерго | Воробьевский РЭС | ВЛ | ВЛ-0,4кВ ф2 КТП-310 ПС Воробьевка |  | 0.38 | 2026-03-30 | 2026-03-30
ПАО «Россети Центр» | АО «БрянскЭлектро» | Брянские электрические сети РЭС | КВЛ | КВЛ-6кВ ТП-1031 Ф625 ПС Урицкая |  | 6 (6.3) | 2026-03-30 | 2026-03-30
ПАО «Россети Центр» | Белгородэнерго | Н.Оскольский РЭС | ВЛ | ВЛ 0,4кВ №1 КТП 8-05 ПС Серебрянка |  | 0.38 | 2026-03-30 | 2026-03-30
ПАО «Россети Центр» | Воронежэнерго | Семилукский РЭС | ВЛ | ВЛ 10 кВ № 04 ПС Ендовище |  | 10 (10.5) | 2026-03-30 | 2026-03-30
ПАО «Россети Центр» | Брянскэнерго | Дубровский РЭС | ВЛ | ВЛ КТП-36 Ф-1003 ПС Алешинская |  | 0.38 | 2026-03-30 | 2026-03-30
ПАО «Россети Центр» | Курскэнерго | Золотухинский РЭС | ВЛ | ВЛ 0,4кВ №1 ТП331.4 23/100 Букляты |  | 0.38 | 2026-03-30 | 2026-03-30
ПАО «Россети Центр» | Орелэнерго | Кромской РЭС | ВЛ | ВЛ 0,4кВ №1 ТП 016 |  | 0.38 | 2026-03-30 | 2026-03-30
ПАО «Россети Центр» | Тверьэнерго | ВышневолоцкийРЭС | ВЛ | ВЛ 0,4кВ № 1 от КТП-10/04 Еремеевка-2 |  | 0.38 | 2026-03-30 | 2026-03-30
ПАО «Россети Центр» | АО «БрянскЭлектро» | Почепский РЭС | ВЛ | ВЛ-0,4кВ ф.1 ТП-118 Ф1026 ПС Почепская |  | 0.38 | 2026-03-30 | 2026-03-30
ПАО «Россети Центр» | Белгородэнерго | Белгородский РЭС | ВЛ | ВЛ 10кВ № 03 ПС Беловское |  | 10 (10.5) | 2026-03-30 | 2026-03-30
ПАО «Россети Центр» | Воронежэнерго | Хохольский РЭС | ВЛ | ВЛ-0,4кВ №2 ТП 5-8 ПС Рудкино |  | 0.38 | 2026-03-30 | 2026-03-30
ПАО «Россети Центр» | Ярэнерго | Некрасовский РЭС | ВЛ | ВЛ 0,4кВ №2 ТП 140 (Комсомольская) |  | 0.38 | 2026-03-30 | 2026-03-30
ПАО «Россети Центр» | Липецкэнерго | Липецкий РЭС | ВЛ | ВЛ 0,4кВ Ф1 ТП 176 с.Грязное |  | 0.38 | 2026-03-30 | 2026-03-30
ПАО «Россети Центр» | АО «БрянскЭлектро» | Новозыбковский РЭС | ВЛ | ВЛ ф2 КТП-173 ф612 ПС Новозыбков |  | 0.38 | 2026-03-30 | 2026-03-30
ПАО «Россети Центр» | Костромаэнерго | Костромской РЭС | ВЛ | ВЛ 6кВ ф.601 п/с Никольское |  | 6 (6.3) | 2026-03-30 | 2026-03-30
ПАО «Россети Центр» | Воронежэнерго | Хохольский РЭС | ВЛ | ВЛ-10-1 ПС Хохол-2 |  | 10 (10.5) | 2026-03-30 | 2026-03-30
ПАО «Россети Центр» | Орелэнерго | Орловский РЭС | ТП | КТП-10кВ Био-2-1 | КТП-10кВ Био-2-1 | 10 (10.5) | 2026-03-30 | 2026-03-30
ПАО «Россети Центр» | Брянскэнерго | Погарский РЭС | ТП | КТП-8 ф.1015 ПС Погарская Палымя | КТП-8 ф.1015 ПС Погарская Палымя | 10 (10.5) | 2026-03-30 | 2026-03-30
ПАО «Россети Центр» | Ярэнерго | Яргорэлектросеть | ТП | ТП 1141 | ТП 1141 | 6 (6.3) | 2026-03-30 | 2026-03-30
ПАО «Россети Центр» | Орелэнерго | Верховский РЭС | ВЛ | ВЛ-10кВ Ф-3 ПС Шатилово |  | 10 (10.5) | 2026-03-30 | 2026-03-30
ПАО «Россети Центр» | Ярэнерго | Гаврилов- Ямский РЭС | ВЛ | ВЛ 0,4кВ №1 ТП 069 (Рохмала) |  | 0.38 | 2026-03-30 | 2026-03-30
ПАО «Россети Центр» | Воронежэнерго | Подгоренский РЭС | ВЛ | ВЛ-10-1 ПС Белогорье |  | 10 (10.5) | 2026-03-30 | 2026-03-30
ПАО «Россети Центр» | Смоленскэнерго | Смоленский РЭС | ТП | ТП-860~ВЛ 1008 ПС Лубня | ТП-860~ВЛ 1008 ПС Лубня | 10 (10.5) | 2026-03-30 | 2026-03-30
ПАО «Россети Центр» | Тверьэнерго | Конаковский РЭС | ВЛ | ВЛ-0,4кВ ф.2 КТП Стеклодувная ф.32 ПС №9 |  | 0.38 | 2026-03-30 | 2026-03-30
ПАО «Россети Центр» | Курскэнерго | Фатежский РЭС | ВЛ | ВЛ-10кВ 2.12.8 ПС "Жданово" |  | 10 (10.5) | 2026-03-30 | 2026-03-30
ПАО «Россети Центр» | Воронежэнерго | Грибановский РЭС | ВЛ | ВЛ-0,4-1 КТП 911 Грибановка |  | 0.38 | 2026-03-30 | 2026-03-30
ПАО «Россети Центр» | Воронежэнерго | Бутурлиновский РЭС | ВЛ | ВЛ-10-2 ПС Козловка |  | 10 (10.5) | 2026-03-30 | 2026-03-30
ПАО «Россети Центр» | Смоленскэнерго | Демидовский РЭС | ВЛ | ВЛ 0,4кВ №1 КТП-358 ВЛ-1008 ПС Заборье |  | 0.38 | 2026-03-30 | 2026-03-30
ПАО «Россети Центр» | Тверьэнерго |  | ПС | Т1 ПС 35/10кВ Земцы | Т1 ПС 35/10кВ Земцы | 35 | 2026-03-30 | 2026-03-30
ПАО «Россети Центр» | Смоленскэнерго | Угранский РЭС | ВЛ | ВЛ - 10 кВ №1024 ПС Знаменка |  | 10 (10.5) | 2026-03-30 | 2026-03-30
ПАО «Россети Центр» | Курскэнерго | Фатежский РЭС | ВЛ | ВЛ-10кВ 2.12.6 ПС "Жданово" |  | 10 (10.5) | 2026-03-30 | 2026-03-30
ПАО «Россети Центр» | Орелэнерго | Покровский РЭС | ПС | В 10кВ Ф№14 | В 10кВ Ф№14 | 10 (10.5) | 2026-03-30 | 2026-03-30
ПАО «Россети Центр» | Орелэнерго | Покровский РЭС | ПС | В -10кВ Ф№11 | В -10кВ Ф№11 | 10 (10.5) | 2026-03-30 | 2026-03-30
ПАО «Россети Центр» | Орелэнерго | Покровский РЭС | ПС | В 10кВ Ф№15 | В 10кВ Ф№15 | 10 (10.5) | 2026-03-30 | 2026-03-30
ПАО «Россети Центр» | Орелэнерго | Покровский РЭС | ПС | 2сек 10кВ | 2сек 10кВ | 10 (10.5) | 2026-03-30 | 2026-03-30
ПАО «Россети Центр» | Белгородэнерго | Белгородский РЭС | ТП | КТП 211 ПС Таврово | КТП 211 ПС Таврово | 10 (10.5) | 2026-03-30 | 2026-03-30
ПАО «Россети Центр» | Орелэнерго | Верховский РЭС | ВЛ | ВЛ-10кВ Ф-10 ПС Верховье 1 |  | 10 (10.5) | 2026-03-30 | 2026-03-30
ПАО «Россети Центр» | Белгородэнерго | Валуйский РЭС | ВЛ | ВЛ 0,4кВ №1 КТП 502 ПС Валуйки |  | 0.38 | 2026-03-30 | 2026-03-30
ПАО «Россети Центр» | Брянскэнерго |  | ПС | В 10 Ф.102 | В 10 Ф.102 | 10 (10.5) | 2026-03-30 | 2026-03-30
ПАО «Россети Центр» | Костромаэнерго | Буйский РЭС | ВЛ | ВЛ-0,4кВ ТП №025 ф.Колхозная-1 |  | 0.38 | 2026-03-30 | 2026-03-30
ПАО «Россети Центр» | Белгородэнерго | Ст.Оскольские ЭС | ВЛ | ВЛ 0,4кВ №1 КТП 2-02 ПС Котово |  | 0.38 | 2026-03-30 | 2026-03-30
ПАО «Россети Центр» | Белгородэнерго | Белгородский РЭС | ВЛ | ВЛ 10кВ № 01 РП Репное |  | 10 (10.5) | 2026-03-30 | 2026-03-30
ПАО «Россети Центр» | Воронежэнерго | Грибановский РЭС | ВЛ | ВЛ-0,4-1 ТП 409 Н Карачан |  | 0.38 | 2026-03-30 | 2026-03-30
ПАО «Россети Центр» | АО «БрянскЭлектро» | Брянские электрические сети РЭС | КВЛ | КВЛ-0,4 кВ ТП-3379 Ф622 ПС Камвольная |  | 0.38 | 2026-03-30 | 2026-03-30
ПАО «Россети Центр» | Ярэнерго | Тутаевский РЭС | ВЛ | ВЛ 0,4кВ №1 ТП 485 (Коломино) |  | 0.38 | 2026-03-30 | 2026-03-30
ПАО «Россети Центр» | Курскэнерго | Щигровский РЭС | ВЛ | ВЛ 0,4 кВ №1 ТП 268 (7.9.1 1/160) |  | 0.38 | 2026-03-30 | 2026-03-30
ПАО «Россети Центр» | Воронежэнерго | Рамонский РЭС | ВЛ | ВЛ-10-1 ПС Землянск |  | 10 (10.5) | 2026-03-30 | 2026-03-30
ПАО «Россети Центр» | Брянскэнерго |  | ПС | ДГК | ДГК | 10 (10.5) | 2026-03-30 | 2026-03-30
ПАО «Россети Центр» | Брянскэнерго |  | ПС | В ф. 1008 Горсеть | В ф. 1008 Горсеть | 10 (10.5) | 2026-03-30 | 2026-03-30
ПАО «Россети Центр» | Воронежэнерго | Рамонский РЭС | ТП | КТП 740 ПС Новоживотинное | КТП 740 ПС Новоживотинное | 10 (10.5) | 2026-03-30 | 2026-03-30
ПАО «Россети Центр» | Ярэнерго | Переславский РЭС | ВЛ | ВЛ 10кВ № 06 ПС Скоморохово |  | 10 (10.5) | 2026-03-30 | 2026-03-30
ПАО «Россети Центр» | Ярэнерго | Рыбинский РЭС | ВЛ | ВЛ 10кВ № 01 Высока ПС Николо-Корма |  | 10 (10.5) | 2026-03-30 | 2026-03-30
ПАО «Россети Центр» | Ярэнерго | Рыбинский РЭС | ТП | ТП 488 (Тихвинское) | ТП 488 (Тихвинское) | 10 (10.5) | 2026-03-30 | 2026-03-30
ПАО «Россети Центр» | Смоленскэнерго | Демидовский РЭС | ВЛ | ВЛ 0,4кВ №8 ЗТП-502 ВЛ-1005 ПС Демидов |  | 0.38 | 2026-03-30 | 2026-03-30
ПАО «Россети Центр» | Ярэнерго | Яргорэлектросеть | КЛ | КЛ 0,4кВ ТП 615 руб.2 |  | 0.38 | 2026-03-30 | 2026-03-30
ПАО «Россети Центр» | Брянскэнерго | Клинцовский РЭС | ВЛ | ВЛ-0,4 ТП-199 Л1 Ф-119 ПС ЗАЛИHЕЙНАЯ |  | 0.38 | 2026-03-30 | 2026-03-30
ПАО «Россети Центр» | Воронежэнерго | Грибановский РЭС | ВЛ | ВЛ-0,4-3 ТП 409 Н Карачан |  | 0.38 | 2026-03-30 | 2026-03-30
ПАО «Россети Центр» | Тверьэнерго | Кимрский РЭС | ТП | КТП-10кВ 397 Ваулино ф.14 ПС Микрорайона | КТП-10кВ 397 Ваулино ф.14 ПС Микрорайона | 10 (10.5) | 2026-03-30 | 2026-03-30
ПАО «Россети Центр» | Тверьэнерго | Кимрский РЭС | ВЛ | ВЛ-0,4кВ №1 КТП027 Шурманка-Пелагеинское |  | 0.38 | 2026-03-30 | 2026-03-30
ПАО «Россети Центр» | Ярэнерго | Некрасовский РЭС | ВЛ | ВЛ 10кВ № 03 ПС Профилакторий |  | 10 (10.5) | 2026-03-30 | 2026-03-30
ПАО «Россети Центр» | Воронежэнерго | Семилукский РЭС | ВЛ | ВЛ 10 кВ № 02 ПС Ендовище |  | 10 (10.5) | 2026-03-30 | 2026-03-30
ПАО «Россети Центр» | Воронежэнерго | Семилукский РЭС | ВЛ | ВЛ 10 кВ № 02 ПС Ендовище |  | 10 (10.5) | 2026-03-30 | 2026-03-30
ПАО «Россети Центр» | Ярэнерго | Угличский РЭС | ВЛ | ВЛ 0,4кВ №1 ТП 594 (Ростовцево) |  | 0.38 | 2026-03-30 | 2026-03-30
ПАО «Россети Центр» | АО «ВГЭС» |  | КЛ | КЛ-6-4 ПС-Тяговая - ТП-1788 |  | 6 (6.3) | 2026-03-30 | 2026-03-30
ПАО «Россети Центр» | Орелэнерго | Верховский РЭС | ВЛ | ВЛ-10кВ Ф-3 ПС Шатилово |  | 10 (10.5) | 2026-03-30 | 2026-03-30
ПАО «Россети Центр» | Белгородэнерго | Шебекинский РЭС | ВЛ | ВЛ-10 кВ №4 ПС Максимовка |  | 10 (10.5) | 2026-03-30 | 2026-03-30
ПАО «Россети Центр» | Ярэнерго | Северо-Восточный РЭС | ВЛ | ВЛ 10 кВ №4 Комплекс ПС 110/10 кВ Туфано |  | 10 (10.5) | 2026-03-30 | 2026-03-30
ПАО «Россети Центр» | Брянскэнерго | Стародубский РЭС | ТП | КТП-119 ф.100 ПС Гриденки БЕРHОВИЧИ | КТП-119 ф.100 ПС Гриденки БЕРHОВИЧИ | 10 (10.5) | 2026-03-30 | 2026-03-30
ПАО «Россети Центр» | АО «БрянскЭлектро» | Брянские электрические сети РЭС | КЛ | КЛ ф605 в ТП3042 к ПС Бежицкая |  | 6 (6.3) | 2026-03-30 | 2026-03-31
ПАО «Россети Центр» | АО «ТГЭС» |  | КЛ | КВЛ 6 кВ ТП 831 – ПС 52,ф.База |  | 6 (6.3) | 2026-03-30 | 2026-03-31
ПАО «Россети Центр» | Орелэнерго | Урицкий РЭС | ВЛ | ВЛ 0,4кВ №1 от ТП 050 |  | 0.38 | 2026-03-30 | 2026-03-30
ПАО «Россети Центр» | Воронежэнерго | Павловский РЭС | ВЛ | ВЛ-0,4кВ ф.1 от КТП-202 ПС Павловск 1 |  | 0.38 | 2026-03-30 | 2026-03-30
ПАО «Россети Центр» | Белгородэнерго | Прохоровский РЭС | ВЛ | ВЛ 10кВ №2 ПС Подольхи |  | 10 (10.5) | 2026-03-30 | 2026-03-30
ПАО «Россети Центр» | Воронежэнерго | Аннинский РЭС | ВЛ | ВЛ-0,4-1 ТП 3-48 ПС Анна 2 |  | 0.38 | 2026-03-30 | 2026-03-30
ПАО «Россети Центр» | Ярэнерго | Рыбинский РЭС | ТП | МТП-100 Семеновское | МТП-100 Семеновское | 10 (10.5) | 2026-03-30 | 2026-03-30
ПАО «Россети Центр» | Воронежэнерго | Репьевский РЭС | ВЛ | ВЛ-0,4кВ №3 от ТП 4-16 ПС Краснолипье |  | 0.38 | 2026-03-30 | 2026-03-30
ПАО «Россети Центр» | Смоленскэнерго | Демидовский РЭС | ВЛ | ВЛ 0,4кВ №2 МТП-341 ВЛ-1001 ПС Заборье |  | 0.38 | 2026-03-30 | 2026-03-30
ПАО «Россети Центр» | Орелэнерго | Ливенский РЭС | ВЛ | ВЛ-0,4кВ ф-1 КТП-3/Сер-1-160 |  | 0.38 | 2026-03-30 | 2026-03-30
ПАО «Россети Центр» | Костромаэнерго | Галичский РЭС | ТП | КТП-10кВ №1515 Овощ-ще ф10-08 ПС Галич | КТП-10кВ №1515 Овощ-ще ф10-08 ПС Галич | 10 (10.5) | 2026-03-30 | 2026-03-30
ПАО «Россети Центр» | Белгородэнерго | Белгородские ЭС | КЛ | КЛ-10кВ РП-50-ТП-982 |  | 10 (10.5) | 2026-03-30 | 2026-03-31
ПАО «Россети Центр» | Белгородэнерго | Прохоровский РЭС | ВЛ | ВЛ-0,4 №1 КТП 1035 ПС Александровка |  | 0.38 | 2026-03-30 | 2026-03-30
ПАО «Россети Центр» | Белгородэнерго | Валуйский РЭС | ВЛ | ВЛ 0,4кВ №1 КТП 404 ПС Мандрово |  | 0.38 | 2026-03-30 | 2026-03-30
ПАО «Россети Центр» | Липецкэнерго |  | ПС | Выключатель В 10 Школа | Выключатель В 10 Школа | 10 (10.5) | 2026-03-30 | 2026-03-30
ПАО «Россети Центр» | Липецкэнерго | Задонский РЭС | ВЛ | ВЛ 10кВ № 23 Школа ПС Донская |  | 10 (10.5) | 2026-03-30 | 2026-03-30
ПАО «Россети Центр» | Воронежэнерго | Воробьевский РЭС | ВЛ | ВЛ-0,4кВ ф1 КТП-105 ПС Мужичье |  | 0.38 | 2026-03-30 | 2026-03-30
ПАО «Россети Центр» | Белгородэнерго | Валуйский РЭС | ВЛ | ВЛ 10кВ №42 РП-4 ПС Валуйки |  | 10 (10.5) | 2026-03-30 | 2026-03-30
ПАО «Россети Центр» | Белгородэнерго | Шебекинский РЭС | ТП | КТП №411 ВЛ-10 кВ №4 ПС 110 кВ Максимовк | КТП №411 ВЛ-10 кВ №4 ПС 110 кВ Максимовк | 10 (10.5) | 2026-03-30 | Работы не завершены
ПАО «Россети Центр» | Брянскэнерго |  | ПС | ПС 110/35/10 кВ Почепская | ТН-110 кВ 1 СШ | 110 | 2026-03-30 | 2026-03-30
ПАО «Россети Центр» | Брянскэнерго | Дятьковский РЭС | ВЛ | ВЛ 6 кВ ф.607 ПС Дятьковская |  | 6 (6.3) | 2026-03-30 | 2026-03-30
ПАО «Россети Центр» | Белгородэнерго | Шебекинский РЭС | ВЛ | ВЛ-0,4 №1 и НО ЗТП-3 ПС Химзавод-гоголя |  | 0.38 | 2026-03-30 | 2026-03-30
ПАО «Россети Центр» | АО «БрянскЭлектро» | Дубровский РЭС | ВЛ | ВЛ Ф8 ЗТП32 ф1013 ПС Дубровская |  | 0.38 | 2026-03-30 | 2026-03-30
ПАО «Россети Центр» | Белгородэнерго | Шебекинский РЭС | ВЛ | ВЛ-10 кВ №5 ПС Водохранилище |  | 10 (10.5) | 2026-03-30 | 2026-03-30
ПАО «Россети Центр» | Воронежэнерго |  | ВЛ | ВЛ-110 кВ Азотная -2 |  | 110 | 2026-03-30 | 2026-03-30
ПАО «Россети Центр» | Смоленскэнерго | Духовщинский РЭС | ВЛ | ВЛ-1006 ПС Петрищево |  | 10 (10.5) | 2026-03-30 | 2026-03-30
ПАО «Россети Центр» | Ярэнерго | Северо-Восточный РЭС | ВЛ | ВЛ 10 кВ №4 Комплекс ПС 110/10 кВ Туфано |  | 10 (10.5) | 2026-03-30 | 2026-03-30
ПАО «Россети Центр» | АО «ВГЭС» |  | КЛ | РП-5 - ТП-1101 ф.403 |  | 6 (6.3) | 2026-03-30 | 2026-03-30
ПАО «Россети Центр» | АО «БрянскЭлектро» | Стародубский РЭС | ВЛ | ВЛ ф6 ТП1 Ф105 ПС Путевая |  | 0.38 | 2026-03-30 | 2026-03-30
ПАО «Россети Центр» | Смоленскэнерго | Десногорский РЭС | ВЛ | ВЛ 606 ПС Стройбаза АЭС |  | 6 (6.3) | 2026-03-30 | 2026-03-30
ПАО «Россети Центр» | Брянскэнерго | Почепский РЭС | ВЛ | ВЛ-0,4 КТП-5 Л1 Ф-1001 ПС Красный Рог |  | 0.38 | 2026-03-30 | 2026-03-30
ПАО «Россети Центр» | Белгородэнерго | Белгородский РЭС | ВЛ | ВЛ 10кВ № 02 ПС Бессоновка |  | 10 (10.5) | 2026-03-30 | 2026-03-30
ПАО «Россети Центр» | Смоленскэнерго | Смоленский городской РЭС | ВЛ | ВЛ 0,4кВ №2 ТП 855 |  | 0.38 | 2026-03-30 | 2026-03-30
ПАО «Россети Центр» | АО «БрянскЭлектро» | Клинцовский РЭС | КВЛ | КВЛ РП к ТП16 ф-104 ПС Гордеевская |  | 10 (10.5) | 2026-03-30 | 2026-03-30
ПАО «Россети Центр» | Тверьэнерго | Осташковский РЭС | ВЛ | ВЛ-10кВ №26 ПС Селижарово (Мичурина) |  | 10 (10.5) | 2026-03-30 | 2026-03-30
ПАО «Россети Центр» | АО «ВГЭС» |  | КЛ | КЛ-6-16 ПС-47 - ТП-72 |  | 6 (6.3) | 2026-03-30 | 2026-03-30
ПАО «Россети Центр» | АО «ТГЭС» |  | КЛ | КЛ 10 кВ ТП-631 - ПС 370,ф.39 |  | 10 (10.5) | 2026-03-30 | 2026-03-30
ПАО «Россети Центр» | Костромаэнерго | Мантуровский РЭС | ВЛ | ВЛ 0,4 кВ от ЗТП-457 Красно-кая ф.3 |  | 0.38 | 2026-03-30 | 2026-03-30
ПАО «Россети Центр» | АО «БрянскЭлектро» | Брянские электрические сети РЭС | ВЛ | ВЛ ф1.4 ТП2152 ф602 РП06 |  | 0.38 | 2026-03-30 | 2026-03-30
ПАО «Россети Центр» | Воронежэнерго | Семилукский РЭС | ВЛ | ВЛ 0,4кВ № 2 КТП 386 ПС М.Покровка |  | 0.38 | 2026-03-30 | 2026-03-30
ПАО «Россети Центр» | Тверьэнерго | Торжокский РЭС | ВЛ | ВЛ-10кВ Ф-03 (7) ПС Толмачи |  | 10 (10.5) | 2026-03-30 | 2026-03-30
ПАО «Россети Центр» | Тверьэнерго | Конаковский РЭС | ВЛ | ВЛ-0,4кВ ф.1 КТП Алексино-1 ф.10 ПС Алексино |  | 0.38 | 2026-03-30 | 2026-03-30
ПАО «Россети Центр» | АО «БрянскЭлектро» | Комаричский РЭС | ВЛ | ВЛ ф1 ТП12 Ф1004 ПС Комаричская |  | 0.38 | 2026-03-30 | 2026-03-30
ПАО «Россети Центр» | Тверьэнерго | Бежецкий РЭС | ВЛ | ВЛ-0.4кВф1ПосТПЛесн-восТеблеши186Теблеши |  | 0.38 | 2026-03-30 | 2026-03-30
ПАО «Россети Центр» | Ярэнерго | Ярославский РЭС | ВЛ | ВЛ 10кВ № 11 ПС Лютово-тяговая |  | 10 (10.5) | 2026-03-30 | 2026-03-30
ПАО «Россети Центр» | Липецкэнерго | Грязинский РЭС | ВЛ | ВЛ0.4 кВ №1 ТП 048 с Казинка |  | 0.38 | 2026-03-30 | 2026-03-30
ПАО «Россети Центр» | Курскэнерго | Фатежский РЭС | ВЛ | ВЛ-10кВ 3.1.18 ПС Фатеж |  | 10 (10.5) | 2026-03-30 | 2026-03-30
ПАО «Россети Центр» | Воронежэнерго | Богучарский РЭС | ВЛ | ВЛ 10 кВ № 04 ПС с-за Радченский |  | 10 (10.5) | 2026-03-30 | 2026-03-30
ПАО «Россети Центр» | АО «БрянскЭлектро» | Брянские электрические сети РЭС | КЛ | КЛ ф615 РП09 к ТП1253 |  | 6 (6.3) | 2026-03-30 | 2026-03-31
ПАО «Россети Центр» | Ярэнерго | Ярославский РЭС | ВЛ | ВЛ 10кВ № 11 ПС Лютово-тяговая |  | 10 (10.5) | 2026-03-30 | 2026-03-31
ПАО «Россети Центр» | АО «ТГЭС» |  | КЛ | КЛ 6 кВ ТП-583 - ТП-758 |  | 6 (6.3) | 2026-03-30 | 2026-03-31
ПАО «Россети Центр» | Курскэнерго | Фатежский РЭС | ВЛ | ВЛ-10кВ 3.1.6 ПС Фатеж |  | 10 (10.5) | 2026-03-30 | 2026-03-30
ПАО «Россети Центр» | Курскэнерго |  | ВЛ | ВЛ-35кВ Туровка - Р.Буды |  | 35 | 2026-03-30 | 2026-03-31
ПАО «Россети Центр» | Тверьэнерго | Удомельский РЭС | ВЛ | ВЛ 10 кВ №03 ПС Куженкино |  | 10 (10.5) | 2026-03-30 | 2026-03-30
ПАО «Россети Центр» | Тверьэнерго |  | ПС | 2 сек 10кВ ПС 35кВ Соминка | 2 сек 10кВ ПС 35кВ Соминка | 10 (10.5) | 2026-03-30 | 2026-03-30
ПАО «Россети Центр» | Брянскэнерго | Севский РЭС | ВЛ | ВЛ-0,4 Ф-1 КТП-115 Ф-1003 ПС Светово |  | 0.38 | 2026-03-30 | 2026-03-30
ПАО «Россети Центр» | Тверьэнерго | Бежецкий РЭС | ВЛ | ВЛ-0.4кВф1АндрейкТПАндрейково1124Кладово |  | 0.38 | 2026-03-30 | 2026-03-30
ПАО «Россети Центр» | Тверьэнерго | Калининский РЭС | КЛ | КЛ-10кВ фидер №28 (№34) ПС Соминка |  | 10 (10.5) | 2026-03-30 | 2026-03-30
ПАО «Россети Центр» | Белгородэнерго | Алексеевский РЭС | ТП | ЗТП-217 РП-2 (ВЛ-10 №1) | ЗТП-217 РП-2 (ВЛ-10 №1) | 10 (10.5) | 2026-03-30 | 2026-03-31
ПАО «Россети Центр» | АО «БрянскЭлектро» | Стародубский РЭС | ВЛ | ВЛ РЛНД к КТП20 ф106 ПС Путевая |  | 10 (10.5) | 2026-03-30 | 2026-03-31
ПАО «Россети Центр» | Ярэнерго | Ярославский РЭС | ВЛ | ВЛ 10кВ № 01 Прогресс ПС Моделово-2, РЕК-31 |  | 10 (10.5) | 2026-03-31 | 2026-03-31
ПАО «Россети Центр» | Тверьэнерго | Конаковский РЭС | ВЛ | ВЛ-10кВ ф.13 п/с Мокшино |  | 10 (10.5) | 2026-03-31 | 2026-03-31
ПАО «Россети Центр» | Тверьэнерго | Осташковский РЭС | ВЛ | ВЛ-10кВ №13 ПС Селигер (М.Горский) |  | 10 (10.5) | 2026-03-31 | 2026-03-31
ПАО «Россети Центр» | Брянскэнерго | Климовский РЭС | ВЛ | ВЛ-0,4 ТП-5102 Л1 Ф-107 ПС Соловье |  | 0.38 | 2026-03-31 | 2026-03-31
ПАО «Россети Центр» | Костромаэнерго | Шарьинский РЭС | ВЛ | ВЛ 0,4 кВ КТП № 17 Островского ф-Авиац. |  | 0.38 | 2026-03-31 | 2026-03-31
ПАО «Россети Центр» | Ярэнерго | Яргорэлектросеть | КЛ | КЛ 0,4кВ ТП 115 руб 5 |  | 0.38 | 2026-03-31 | 2026-03-31
ПАО «Россети Центр» | Курскэнерго | Хомутовский РЭС | ТП | ТП 091 (КТП 10кВ 4411-01/100 Калинов) | ТП 091 (КТП 10кВ 4411-01/100 Калинов) | 10 (10.5) | 2026-03-31 | 2026-03-31
ПАО «Россети Центр» | Курскэнерго | Хомутовский РЭС | ВЛ | ВЛ 10кВ №04 ПС 35кВ Калиновка ст. |  | 10 (10.5) | 2026-03-31 | 2026-03-31
ПАО «Россети Центр» | Смоленскэнерго | Дорогобужский РЭС | ВЛ | ВЛ-1002 ПС Дорогобуж-1 |  | 10 (10.5) | 2026-03-31 | 2026-03-31
ПАО «Россети Центр» | Воронежэнерго | Каменский РЭС | ВЛ | ВЛ-10-1 ПС Каменка |  | 10 (10.5) | 2026-03-31 | 2026-03-31
ПАО «Россети Центр» | АО «ТГЭС» |  | КЛ | КЛ 6 кВ ТП-604 - ПС 24,ф.24 с отп. |  | 6 (6.3) | 2026-03-31 | 2026-03-31
ПАО «Россети Центр» | Ярэнерго | Ярославский РЭС | ВЛ | ВЛ 10кВ № 09 Софряково ПС Лютово-тяговая |  | 10 (10.5) | 2026-03-31 | 2026-03-31
ПАО «Россети Центр» | АО «БрянскЭлектро» | Дятьковский РЭС | ВЛ | ВЛ ф4 ГКТП-15 ф603 ПС Старская |  | 0.38 | 2026-03-31 | 2026-03-31
ПАО «Россети Центр» | Белгородэнерго | Белгородские ЭС | КЛ | КЛ 6кВ РП-11 -ТП 468 каб.А |  | 6 (6.3) | 2026-03-31 | 2026-04-01
ПАО «Россети Центр» | Ярэнерго | Яргорэлектросеть | ТП | ТП 228 | ТП 228 | 6 (6.3) | 2026-03-31 | 2026-03-31
ПАО «Россети Центр» | Липецкэнерго | Лебедянский РЭС | ВЛ | ВЛ-10кВ Красное Колычево ПС Астапово |  | 10 (10.5) | 2026-03-31 | 2026-03-31
ПАО «Россети Центр» | Костромаэнерго | Красносельский РЭС | ВЛ | ВЛ 0,4 кВ от ТП № 317 Птицефабрика ф.2 |  | 0.38 | 2026-03-31 | 2026-03-31
ПАО «Россети Центр» | Костромаэнерго | Мантуровский РЭС | ТП | ЗТП №453 Хлебозавод | ЗТП №453 Хлебозавод | 10 (10.5) | 2026-03-31 | 2026-03-31
ПАО «Россети Центр» | Белгородэнерго | Белгородский РЭС | ТП | КТП 211 ПС Таврово | КТП 211 ПС Таврово | 10 (10.5) | 2026-03-31 | 2026-03-31
ПАО «Россети Центр» | Белгородэнерго | Белгородский РЭС | ВЛ | ВЛ 0,4кВ № 1 КТП 533 ПС Беловское |  | 0.38 | 2026-03-31 | 2026-03-31
ПАО «Россети Центр» | Белгородэнерго | Белгородский РЭС | ТП | КТП 827 ПС Таврово | КТП 827 ПС Таврово | 10 (10.5) | 2026-03-31 | 2026-03-31
ПАО «Россети Центр» | Липецкэнерго | Лебедянский РЭС | ВЛ | ВЛ 10кВ №9 Горсеть ПС Лебедянь |  | 10 (10.5) | 2026-03-31 | 2026-03-31
ПАО «Россети Центр» | Ярэнерго | Угличский РЭС | ВЛ | ВЛ 10кВ №118 ПС Углич |  | 10 (10.5) | 2026-03-31 | 2026-03-31
ПАО «Россети Центр» | Тверьэнерго | Калининский РЭС | ВЛ | ВЛ 10кВ № 15 ПС Медное |  | 10 (10.5) | 2026-03-31 | 2026-03-31
ПАО «Россети Центр» |  |  | КВЛ | Ф19 ПС Тепличная |  | 6 (6.3) | 2026-03-31 | 2026-03-31
ПАО «Россети Центр» | Белгородэнерго | Губкинский РЭС | ТП | КТП 114 ПС Восточная | КТП 114 ПС Восточная | 6 (6.3) | 2026-03-31 | 2026-03-31
ПАО «Россети Центр» | Воронежэнерго | Таловский РЭС | ВЛ | ВЛ-10 кВ №6 ПС 35 кВ Абрамовка |  | 10 (10.5) | 2026-03-31 | 2026-03-31
ПАО «Россети Центр» | Воронежэнерго | Новоусманский РЭС | ВЛ | ВЛ-0,4 кВ №2 от ТП №1-4 ПС Юбилейная |  | 0.38 | 2026-03-31 | 2026-03-31
ПАО «Россети Центр» | Белгородэнерго |  | ПС | 1 сш 10кВ | 1 сш 10кВ | 10 (10.5) | 2026-03-31 | 2026-03-31
ПАО «Россети Центр» | Воронежэнерго | Эртильский РЭС | ВЛ | ВЛ-10-2 ПС 110 Эртиль |  | 10 (10.5) | 2026-03-31 | 2026-03-31
ПАО «Россети Центр» | Воронежэнерго | Павловский РЭС | ВЛ | ВЛ-0,4кВ ф.1 от КТП-517 ПС Петровка |  | 0.38 | 2026-03-31 | 2026-03-31
ПАО «Россети Центр» | Ярэнерго | Ярославский РЭС | ВЛ | ВЛ 10кВ № 09 Софряково ПС Лютово-тяговая |  | 10 (10.5) | 2026-03-31 | 2026-03-31
ПАО «Россети Центр» | АО «БрянскЭлектро» | Брянские электрические сети РЭС | КЛ | РУ-0,4 кВ ТП3147 Ф.Бежица-2 ЦРП АО УК БМЗ |  | 0.38 | 2026-03-31 | 2026-03-31
ПАО «Россети Центр» | Брянскэнерго | Брянский РЭС | ВЛ | ВЛ-0,4 Ф-2 РП Воробейня |  | 0.38 | 2026-03-31 | 2026-03-31
ПАО «Россети Центр» | Курскэнерго | Советский РЭС | ВЛ | ВЛ0,4 №2 от ТП 465 3/160 |  | 0.38 | 2026-03-31 | 2026-03-31
ПАО «Россети Центр» | Курскэнерго | Советский РЭС | ВЛ | ВЛ0,4 №2 от ТП 465 3/160 |  | 0.38 | 2026-03-31 | 2026-03-31
ПАО «Россети Центр» | Костромаэнерго | Островский РЭС | ВЛ | ВЛ-0,4кВ№2отТП №46 10-02ПС Кр.Поляна |  | 0.38 | 2026-03-31 | 2026-03-31
ПАО «Россети Центр» | Воронежэнерго | Калачеевский РЭС | ТП | КТП 302 ПС Калачеевская | КТП 302 ПС Калачеевская | 10 (10.5) | 2026-03-31 | 2026-03-31
ПАО «Россети Центр» | Белгородэнерго | Алексеевский РЭС | ТП | КТП-802 ЦРП-1 (КЛ-10 №8) | КТП-802 ЦРП-1 (КЛ-10 №8) | 10 (10.5) | 2026-03-31 | 2026-03-31
ПАО «Россети Центр» | Воронежэнерго | Россошанский РЭС | ВЛ | ВЛ-10-2 ПС ПТФ |  | 10 (10.5) | 2026-03-31 | 2026-03-31
ПАО «Россети Центр» | АО «БрянскЭлектро» | Брянские электрические сети РЭС | КВЛ | КВЛ-6кВ ТП-1062 Ф602 ПС Мамоновская |  | 6 (6.3) | 2026-03-31 | 2026-03-31
ПАО «Россети Центр» | Брянскэнерго | Клетнянский РЭС | ВЛ | ВЛ Ф-1 КТП-85 Ф-Сальниково РП Осинов |  | 0.38 | 2026-03-31 | 2026-03-31
ПАО «Россети Центр» | Липецкэнерго | Добринский РЭС | ВЛ | ВЛ 10кВ № 21 ПС Хворостянка |  | 10 (10.5) | 2026-03-31 | 2026-03-31
ПАО «Россети Центр» | Брянскэнерго |  | ПС | В 10 Ф.103 | В 10 Ф.103 | 10 (10.5) | 2026-03-31 | 2026-03-31
ПАО «Россети Центр» | Воронежэнерго | Калачеевский РЭС | ВЛ | псКалач-1 ТП-1311 ВЛ-0,4-2 |  | 0.38 | 2026-03-31 | 2026-03-31
ПАО «Россети Центр» | Воронежэнерго | Терновский РЭС | ВЛ | ВЛ 0,4кВ №2 ТП 5-5 ПС Козловка |  | 0.38 | 2026-03-31 | 2026-03-31
ПАО «Россети Центр» | Ярэнерго | Рыбинский РЭС | ВЛ | ВЛ 0,4кВ №1 ТП 001 (Куба) |  | 0.38 | 2026-03-31 | 2026-03-31
ПАО «Россети Центр» | Белгородэнерго | Корочанский РЭС | ВЛ | ВЛ 0,4 кВ № 4 КТП 2407 ПС Короча |  | 0.38 | 2026-03-31 | 2026-03-31
ПАО «Россети Центр» | Смоленскэнерго | Угранский РЭС | ТП | ТП 019 | ТП 019 | 10 (10.5) | 2026-03-31 | 2026-03-31
ПАО «Россети Центр» | Орелэнерго | Новосильский РЭС | ВЛ | ВЛ 10кВ №22 ПС Новосиль |  | 10 (10.5) | 2026-03-31 | 2026-03-31
ПАО «Россети Центр» | АО «БрянскЭлектро» | Почепский РЭС | ВЛ | ВЛ-0,4кВ ф.1 ТП-25 Ф1025 ПС Почепская |  | 0.38 | 2026-03-31 | 2026-03-31
ПАО «Россети Центр» | Воронежэнерго | Рамонский РЭС | ТП | КТП 530 ПС Рамонь-2 | КТП 530 ПС Рамонь-2 | 10 (10.5) | 2026-03-31 | 2026-03-31
ПАО «Россети Центр» | Воронежэнерго | Репьевский РЭС | ТП | КТП 3-3 ПС Истобное | КТП 3-3 ПС Истобное | 10 (10.5) | 2026-03-31 | 2026-03-31
ПАО «Россети Центр» | Костромаэнерго | Галичский РЭС | ВЛ | ВЛ 0,4кВ КТП № 063 "Ул Лермонтова" |  | 0.38 | 2026-03-31 | 2026-03-31
ПАО «Россети Центр» | Воронежэнерго | Россошанский РЭС | ВЛ | ВЛ-0,4-2 ТП-1-11 Лизиновка |  | 0.38 | 2026-03-31 | 2026-03-31
ПАО «Россети Центр» | Брянскэнерго | Трубчевский РЭС | ВЛ | ВЛ-0,4 КТП-30 Л1 Ф-1014 ПС Трубчевская |  | 0.38 | 2026-03-31 | 2026-03-31
ПАО «Россети Центр» | Ярэнерго | Яргорэлектросеть | ВЛ | ВЛ 0,4 кВ ТП 1153 руб 2 |  | 0.38 | 2026-03-31 | 2026-03-31
ПАО «Россети Центр» | Орелэнерго | Орловский РЭС | ВЛ | ВЛ-10кВ №7 ПС Шепино |  | 10 (10.5) | 2026-03-31 | 2026-03-31
ПАО «Россети Центр» | Ярэнерго | Ростовский РЭС | ВЛ | ВЛ 10кВ № 04 ПС Юрьевская Слобода |  | 10 (10.5) | 2026-03-31 | 2026-03-31
ПАО «Россети Центр» | Белгородэнерго | Кр.Яружский РЭС | ВЛ | ВЛ-10 кВ №14 ПС Красная Яруга |  | 10 (10.5) | 2026-03-31 | 2026-03-31
ПАО «Россети Центр» | Курскэнерго | Черемисиновский РЭС | ВЛ | ВЛ 0,4кВ ТП 618 1/160 (ТП 045) № 1 |  | 0.38 | 2026-03-31 | 2026-03-31
ПАО «Россети Центр» | Орелэнерго | Верховский РЭС | ВЛ | Ф№1 от КТП№1/П-14-160 д.Песочное |  | 0.38 | 2026-03-31 | 2026-03-31
ПАО «Россети Центр» | Белгородэнерго | Алексеевский РЭС | ВЛ | ВЛ-0,4 №1 ЗТП-210 РП-2 |  | 0.38 | 2026-03-31 | 2026-03-31
ПАО «Россети Центр» | Воронежэнерго | Таловский РЭС | ВЛ | ВЛ-0,4кВ ф-1 ТП 11-3 ПС Докучаево |  | 0.38 | 2026-03-31 | 2026-03-31
ПАО «Россети Центр» | Ярэнерго | Яргорэлектросеть | ТП | ТП 758 | ТП 758 | 6 (6.3) | 2026-03-31 | 2026-03-31
ПАО «Россети Центр» | Костромаэнерго | Мантуровский РЭС | ВЛ | ВЛ 0,4 кВ от ЗТП№453 Хлебозавод ф.2 |  | 0.38 | 2026-03-31 | 2026-03-31
ПАО «Россети Центр» | Смоленскэнерго | Темкинский РЭС | ВЛ | ВЛ 10кВ Л-1010 ПС Тёмкино |  | 10 (10.5) | 2026-03-31 | 2026-03-31
ПАО «Россети Центр» | Тверьэнерго | Рамешковский РЭС | ТП | ТП144 Автостанция ВЛ10кВ№10ПСРамешки | ТП144 Автостанция ВЛ10кВ№10ПСРамешки | 10 (10.5) | 2026-03-31 | 2026-03-31
ПАО «Россети Центр» | Брянскэнерго | Жуковский РЭС | ВЛ | КВЛ ф.1023 от РП-1 ф.1015 ПС Жуковская |  | 10 (10.5) | 2026-03-31 | 2026-03-31
ПАО «Россети Центр» | Липецкэнерго | Задонский РЭС | ВЛ | ВЛ 10кВ № 14 Студенец ПС Донская |  | 10 (10.5) | 2026-03-31 | 2026-03-31
ПАО «Россети Центр» | Ярэнерго | Северо-Восточный РЭС | ВЛ | ВЛ 10 кВ №5 Романцево ПС Любим |  | 10 (10.5) | 2026-03-31 | 2026-03-31
ПАО «Россети Центр» | Костромаэнерго | Антроповский РЭС | ВЛ | ВЛ 0,4кВ от ТП №027 База РЭС ф.7 |  | 0.38 | 2026-03-31 | 2026-03-31
ПАО «Россети Центр» | Костромаэнерго | Антроповский РЭС | ВЛ | ВЛ 0,4кВ от ТП №027 База РЭС ф.4 |  | 0.38 | 2026-03-31 | 2026-03-31
ПАО «Россети Центр» | Воронежэнерго | Бутурлиновский РЭС | ВЛ | ВЛ-0,4кВ Ф2 КТП-601 пс Н.Кисляй |  | 0.38 | 2026-03-31 | 2026-03-31
ПАО «Россети Центр» | Ярэнерго | Переславский РЭС | ВЛ | ВЛ 0,4кВ №3 ТП 098 (Веськово 3) |  | 0.38 | 2026-03-31 | 2026-03-31
ПАО «Россети Центр» | Воронежэнерго | Кантемировский РЭС | ВЛ | ВЛ 0,4 кВ № 1 ТП 501 ПС Дружба |  | 0.38 | 2026-03-31 | 2026-03-31
ПАО «Россети Центр» | Белгородэнерго | Яковлевский РЭС | ТП | ЗТП-33 ПС Строитель | ЗТП-33 ПС Строитель | 6 (6.3) | 2026-03-31 | 2026-03-31
ПАО «Россети Центр» | Воронежэнерго | Калачеевский РЭС | ВЛ | псСеменовка ВЛ-10-5 |  | 10 (10.5) | 2026-03-31 | 2026-03-31
ПАО «Россети Центр» | Белгородэнерго | Красненский РЭС | ВЛ | ВЛ-0,4 кВ №2 от ТП 511 ПС Сетище |  | 0.38 | 2026-03-31 | 2026-03-31
ПАО «Россети Центр» | Смоленскэнерго | Демидовский РЭС | ВЛ | ВЛ 0,4кВ №9 ЗТП-524 ВЛ-1006 ПС Демидов |  | 0.38 | 2026-03-31 | 2026-03-31
ПАО «Россети Центр» | Орелэнерго | Орловский РЭС | ВЛ | ВЛ 10кВ №9 ПС Шепино |  | 10 (10.5) | 2026-03-31 | 2026-03-31
ПАО «Россети Центр» | Курскэнерго | Фатежский РЭС | ВЛ | ВЛ 0,4кВ №1 ТП 069 (Корытово пруд) |  | 0.38 | 2026-03-31 | 2026-03-31
ПАО «Россети Центр» | Воронежэнерго | Грибановский РЭС | ВЛ | ВЛ-0,4-2 ТП-517 В Карачан |  | 0.38 | 2026-03-31 | 2026-03-31
ПАО «Россети Центр» | Брянскэнерго | Почепский РЭС | ВЛ | ВЛ-10кВ ф.1008 ПС Валуецкая |  | 10 (10.5) | 2026-03-31 | 2026-03-31
ПАО «Россети Центр» | Тамбовэнерго | Моршанский РЭС | ВЛ | ВЛ 10кВ № 03 ПС Вяжлинская |  | 10 (10.5) | 2026-03-31 | 2026-03-31
ПАО «Россети Центр» | Воронежэнерго | Бутурлиновский РЭС | ВЛ | ВЛ-0,4кВ Ф2 КТП-305 ПС Клеповка |  | 0.38 | 2026-03-31 | 2026-03-31
ПАО «Россети Центр» | Орелэнерго | Болховский РЭС | ТП | КТП-10кВ№104-100кВА "Селихово-1" | КТП-10кВ№104-100кВА "Селихово-1" | 10 (10.5) | 2026-03-31 | 2026-03-31
ПАО «Россети Центр» | Брянскэнерго | Почепский РЭС | ВЛ | ВЛ-0,4 КТП-705 Л2 Ф-Барыки РП Краснослоб |  | 0.38 | 2026-03-31 | 2026-03-31
ПАО «Россети Центр» | Ярэнерго | Большесельский РЭС | ВЛ | ВЛ 10кВ № 4 ПС Лом |  | 10 (10.5) | 2026-03-31 | 2026-03-31
ПАО «Россети Центр» | Тамбовэнерго | Пичаевский РЭС | ВЛ | ВЛ 0,4кВ №2 КТП 275 |  | 0.38 | 2026-03-31 | 2026-03-31
ПАО «Россети Центр» | Белгородэнерго | Ст.Оскольские ЭС | РП | МВ-6 | МВ-6 | 6 (6.3) | 2026-03-31 | 2026-03-31
ПАО «Россети Центр» | Ярэнерго | Ростовский РЭС | ВЛ | ВЛ 0,4кВ №1 ТП 640 (Беклемишево поселок) |  | 0.38 | 2026-03-31 | 2026-03-31
ПАО «Россети Центр» | Ярэнерго | Угличский РЭС | ВЛ | ВЛ 0,4кВ №1ТП 306 (Лукьяново) |  | 0.38 | 2026-03-31 | 2026-03-31
ПАО «Россети Центр» | Ярэнерго | Переславский РЭС | ВЛ | ВЛ 0,4кВ №2 ЗТП Школа |  | 0.38 | 2026-03-31 | 2026-03-31
ПАО «Россети Центр» | Курскэнерго | Щигровский РЭС | ВЛ | ВЛ 0,4 кВ №1 ТП 150 (7.4.24 1/63) |  | 0.38 | 2026-03-31 | 2026-03-31
ПАО «Россети Центр» | Орелэнерго | Верховский РЭС | ВЛ | ВЛ-0,4кВ КТПН 1/Ш-2-400 Ф-1 н.п.Суры |  | 0.38 | 2026-03-31 | 2026-03-31
ПАО «Россети Центр» | Тверьэнерго | Весьегонский РЭС | ВЛ | ВЛ-10кВ №13 ПС Любегощи |  | 10 (10.5) | 2026-03-31 | 2026-03-31
ПАО «Россети Центр» | Ярэнерго | Ярославский РЭС | ВЛ | ВЛ 10кВ № 202 Горплодовощторг ПС Брагино |  | 10 (10.5) | 2026-03-31 | 2026-03-31
ПАО «Россети Центр» | Смоленскэнерго | Починковский РЭС | ВЛ | ВЛ 0,4кВ №2 ТП 394 (Ново-Головачи) |  | 0.38 | 2026-03-31 | 2026-03-31
ПАО «Россети Центр» | Смоленскэнерго | Починковский РЭС | ВЛ | ВЛ 0,4кВ №3 ТП 394 (Ново-Головачи) |  | 0.38 | 2026-03-31 | 2026-03-31
ПАО «Россети Центр» | Смоленскэнерго | Починковский РЭС | ВЛ | ВЛ 0,4кВ №1 ТП 394 (Ново-Головачи) |  | 0.38 | 2026-03-31 | 2026-03-31
ПАО «Россети Центр» | Смоленскэнерго | Демидовский РЭС | ВЛ | ВЛ 1006 ПС Заборье |  | 10 (10.5) | 2026-03-31 | 2026-03-31
ПАО «Россети Центр» | Курскэнерго | Пристенский РЭС | ВЛ | ВЛ 10кВ №13 ПС Пристень |  | 10 (10.5) | 2026-03-31 | 2026-03-31
ПАО «Россети Центр» | Воронежэнерго | Аннинский РЭС | ТП | КТП 11-4 ПС Анна | КТП 11-4 ПС Анна | 10 (10.5) | 2026-03-31 | 2026-03-31
ПАО «Россети Центр» | Ярэнерго | Ярославский РЭС | ВЛ | ВЛ 10кВ № 01 Прогресс ПС Моделово-2 |  | 10 (10.5) | 2026-03-31 | 2026-03-31
ПАО «Россети Центр» | Ярэнерго | Гаврилов- Ямский РЭС | ВЛ | ВЛ 10кВ №3 Ульяново ПС 35/10кВ Пружинино |  | 10 (10.5) | 2026-03-31 | 2026-03-31
ПАО «Россети Центр» | АО «БрянскЭлектро» | Навлинский РЭС | ВЛ | ВЛ ф3 ТП-4 ф1032 ПС Центральная |  | 0.38 | 2026-03-31 | 2026-03-31
ПАО «Россети Центр» | АО «БрянскЭлектро» | Брянские электрические сети РЭС | КЛ | КЛ ф607 РП24 к ТП3201 |  | 6 (6.3) | 2026-03-31 | 2026-04-01
ПАО «Россети Центр» | Воронежэнерго | Подгоренский РЭС | ВЛ | ВЛ-0,4кВ-3 ТП-1-33 Сагуны |  | 0.38 | 2026-03-31 | 2026-03-31
ПАО «Россети Центр» | Орелэнерго | Мценский РЭС | ВЛ | ВЛ 0,4кВ № 2 ТП 360 Алябьево |  | 0.38 | 2026-03-31 | 2026-03-31
ПАО «Россети Центр» | Ярэнерго | Тутаевский РЭС | ВЛ | ВЛ 0,4кВ №1 ТП 421 (Евчаково) |  | 0.38 | 2026-03-31 | 2026-03-31
ПАО «Россети Центр» | Тверьэнерго | Осташковский РЭС | ВЛ | ВЛ-10кВ №19 ПС Пено (Красный городок) |  | 10 (10.5) | 2026-03-31 | 2026-03-31
ПАО «Россети Центр» | Костромаэнерго |  | ПС | В 10 Ф-1001 | В 10 Ф-1001 | 10 (10.5) | 2026-03-31 | 2026-03-31
ПАО «Россети Центр» | Воронежэнерго | Воробьевский РЭС | ВЛ | ВЛ-0,4кВ ф1 КТП-801 ПС Лещаное |  | 0.38 | 2026-03-31 | 2026-03-31
ПАО «Россети Центр» | Тверьэнерго | ВышневолоцкийРЭС | ВЛ | ВЛ-0,4кВ фид.№2 от КТП-10/04 Ососье-1 |  | 0.38 | 2026-03-31 | 2026-03-31
ПАО «Россети Центр» | Курскэнерго | Горшеченский РЭС | ВЛ | ВЛ-0,4кВ №2 ТП 175 5/160 Кунье |  | 0.38 | 2026-03-31 | 2026-03-31
ПАО «Россети Центр» | Белгородэнерго | Ст.Оскольские ЭС | ВЛ | ВЛ 0,4кВ №1 МТП 2-06 ПС Городище |  | 0.38 | 2026-03-31 | 2026-03-31
ПАО «Россети Центр» | Воронежэнерго | Хохольский РЭС | ВЛ | ВЛ 0,4кВ №1 ТП-1-2 ВЛ 6кВ №1 ПС 8 |  | 0.38 | 2026-03-31 | 2026-03-31
ПАО «Россети Центр» | Тверьэнерго | Конаковский РЭС | ВЛ | ВЛ-0,4кВ ф.2 КТП Стеклодувная ф.32 ПС №9 |  | 0.38 | 2026-03-31 | 2026-03-31
ПАО «Россети Центр» | АО «БрянскЭлектро» | Клинцовский РЭС | ВЛ | ВЛ ф1 ТП38 ф107 ПС Красная Гора |  | 0.38 | 2026-03-31 | 2026-03-31
ПАО «Россети Центр» | АО «БрянскЭлектро» | Новозыбковский РЭС | КВЛ | КВЛ ЗТП-2 к ЗТП-23 Ф.102 ПС Климово |  | 10 (10.5) | 2026-03-31 | 2026-03-31
ПАО «Россети Центр» | Смоленскэнерго | Велижский РЭС | ТП | ТП 187 ВЛ-1002 ПС Селезни | ТП 187 ВЛ-1002 ПС Селезни | 10 (10.5) | 2026-03-31 | 2026-03-31
ПАО «Россети Центр» | Смоленскэнерго | Угранский РЭС | ВЛ | ВЛ - 10 кВ №1024 ПС Знаменка |  | 10 (10.5) | 2026-03-31 | 2026-03-31
ПАО «Россети Центр» | Брянскэнерго |  | ПС | ТН 2 СкШ 35 | ТН 2 СкШ 35 | 35 | 2026-03-31 | 2026-03-31
ПАО «Россети Центр» | Орелэнерго | Новосильский РЭС | ВЛ | ВЛ-10кВ №1 ПС 35/10кВ "Мишково" |  | 10 (10.5) | 2026-03-31 | 2026-03-31
ПАО «Россети Центр» | Воронежэнерго | Каменский РЭС | ВЛ | ВЛ-0,4-5 ЗТП 4-04 "ЕМЖК" |  | 0.38 | 2026-03-31 | 2026-03-31
ПАО «Россети Центр» | Курскэнерго | Щигровский РЭС | ВЛ | ВЛ 0,4 кВ №1 ТП 413 (7.4.4 20/40) |  | 0.38 | 2026-03-31 | 2026-03-31
ПАО «Россети Центр» | Брянскэнерго | Почепский РЭС | ТП | КТП-286 ф.1024 ПС Селищанская Супрягино | КТП-286 ф.1024 ПС Селищанская Супрягино | 10 (10.5) | 2026-03-31 | 2026-03-31
ПАО «Россети Центр» | Курскэнерго | Золотухинский РЭС | ВЛ | ВЛ-10 кВ №17 ПС 35кВ Маяк |  | 10 (10.5) | 2026-03-31 | 2026-03-31
ПАО «Россети Центр» | Белгородэнерго | Валуйский РЭС | ВЛ | ВЛ 10кВ №6 ПС Валуйки |  | 10 (10.5) | 2026-03-31 | 2026-03-31
ПАО «Россети Центр» | АО «БрянскЭлектро» | Унечский РЭС | ВЛ | ВЛИ-0,4кВ ул.Красноармейская от ТП-53 |  | 0.38 | 2026-03-31 | 2026-03-31
ПАО «Россети Центр» | Воронежэнерго | Воробьевский РЭС | ВЛ | ВЛ-0,4кВ ф2 КТП-204 ПС Краснополье |  | 0.38 | 2026-03-31 | 2026-03-31
ПАО «Россети Центр» | Липецкэнерго | Липецкий РЭС | ВЛ | ВЛ 0,4кВ Ф2 КТП №354 с.Новодмитриевка |  | 0.38 | 2026-03-31 | 2026-03-31
ПАО «Россети Центр» | Брянскэнерго |  | ПС | ВВ ф.622 (резерв) | ВВ ф.622 (резерв) | 6 (6.3) | 2026-03-31 | 2026-03-31
ПАО «Россети Центр» | Орелэнерго | Орловский РЭС | ВЛ | ВЛ 0,4кВ №2 ТП-Вол-37-4 |  | 0.38 | 2026-03-31 | 2026-03-31
ПАО «Россети Центр» | Воронежэнерго | Новохоперский РЭС | ВЛ | ВЛ 10-3 ПС Е-Колено |  | 10 (10.5) | 2026-03-31 | 2026-03-31
ПАО «Россети Центр» | Тверьэнерго | Удомельский РЭС | ВЛ | ВЛ 0,4кВ Новые дома от ТП №063 (Лайково |  | 0.38 | 2026-03-31 | 2026-03-31
ПАО «Россети Центр» | Ярэнерго | Северо-Восточный РЭС | ВЛ | ВЛ 10 кВ №14 Молоково ПС 110/35/10 кВ Да |  | 10 (10.5) | 2026-03-31 | 2026-03-31
ПАО «Россети Центр» | Смоленскэнерго | Смоленский РЭС | ВЛ | ВЛ-0,4кВ №2 ТП-506 ВЛ-1006 ПС Трудилово |  | 0.38 | 2026-03-31 | 2026-03-31
ПАО «Россети Центр» | Белгородэнерго | Валуйский РЭС | ВЛ | ВЛ 0,4кВ №3 КТП 102 ПС Валуйки |  | 0.38 | 2026-03-31 | 2026-03-31
ПАО «Россети Центр» | Воронежэнерго | Россошанский РЭС | КЛ | КЛ-6-10 ПС Россошь ГЭС |  | 6 (6.3) | 2026-03-31 | 2026-03-31
ПАО «Россети Центр» | Ярэнерго | Гаврилов- Ямский РЭС | ВЛ | ВЛ 0,4кВ №1 ТП 233 (Калитниково) |  | 0.38 | 2026-03-31 | 2026-03-31
ПАО «Россети Центр» | Орелэнерго | Болховский РЭС | ВЛ | ВЛ-0,4 кВ Репнино(мастерские) Ф2КТП№190 |  | 0.38 | 2026-03-31 | 2026-03-31
ПАО «Россети Центр» | Липецкэнерго | Липецкий РЭС | ВЛ | ВЛ 0,4 Боринское КТП 810 Ф1 |  | 0.38 | 2026-03-31 | 2026-03-31
ПАО «Россети Центр» | Воронежэнерго | Аннинский РЭС | ВЛ | ВЛ-10-4 ПС Хлебородное |  | 10 (10.5) | 2026-03-31 | 2026-03-31
ПАО «Россети Центр» | Воронежэнерго | Каменский РЭС | ВЛ | ВЛ-0,4-3 ТП-1-11 Каменка |  | 0.38 | 2026-03-31 | 2026-03-31
ПАО «Россети Центр» | АО «БрянскЭлектро» | Унечский РЭС | ТП | ЗТП-81 | РУ-6кВ;камера трансформатора;РУ-0,4кВ | 6 (6.3) | 2026-03-31 | 2026-03-31
ПАО «Россети Центр» | Ярэнерго | Угличский РЭС | ВЛ | ВЛ 10кВ №131 ПС Климатино, Присоединение секционирующее В-7 |  | 10 (10.5) | 2026-03-31 | 2026-03-31
ПАО «Россети Центр» | Тверьэнерго | Весьегонский РЭС | ВЛ | ВЛ 10кВ № 01 ПС Григорово |  | 10 (10.5) | 2026-03-31 | 2026-03-31
ПАО «Россети Центр» | Орелэнерго | Кромской РЭС | ВЛ | ВЛ-10кВ №8 Алмазово |  | 10 (10.5) | 2026-03-31 | 2026-03-31
ПАО «Россети Центр» | Белгородэнерго | Ст.Оскольские ЭС | ВЛ | ВЛ 10кВ №5 ПС Роговатое |  | 10 (10.5) | 2026-03-31 | 2026-03-31
ПАО «Россети Центр» | Белгородэнерго | Ст.Оскольские ЭС | ТП | КТП 2 Колос ПС Стройиндустрия | КТП 2 Колос ПС Стройиндустрия | 10 (10.5) | 2026-03-31 | 2026-03-31
ПАО «Россети Центр» | Смоленскэнерго | Шумячский РЭС | ТП | КТП 4-3 Петуховка | КТП 4-3 Петуховка | 10 (10.5) | 2026-03-31 | 2026-03-31
ПАО «Россети Центр» | Белгородэнерго | Корочанский РЭС | ВЛ | ВЛ 0,4кВ № 1 КТП 111 ПС Алексеевка |  | 0.38 | 2026-03-31 | 2026-03-31
ПАО «Россети Центр» | Курскэнерго | Пристенский РЭС | ТП | ТП 005 | ТП 005 | 10 (10.5) | 2026-03-31 | 2026-03-31
ПАО «Россети Центр» | Тверьэнерго | Бежецкий РЭС | ТП | ТП 074 ЗСП с.Поречье | ТП 074 ЗСП с.Поречье | 10 (10.5) | 2026-03-31 | 2026-03-31
ПАО «Россети Центр» | Тверьэнерго | Бежецкий РЭС | ВЛ | ВЛ 10кВ №09 ПС Поречье |  | 10 (10.5) | 2026-03-31 | 2026-03-31
ПАО «Россети Центр» | Брянскэнерго | Новозыбковский РЭС | ТП | ТП-327 ф.139 ПС Индуктор Синий Колодец | ТП-327 ф.139 ПС Индуктор Синий Колодец | 10 (10.5) | 2026-03-31 | 2026-03-31
ПАО «Россети Центр» | Тверьэнерго | Торопецкий РЭС | ВЛ | ВЛ-0,4кВ №1 ТП Романово-2 |  | 0.38 | 2026-03-31 | 2026-03-31
ПАО «Россети Центр» | Курскэнерго | Льговский РЭС | ВЛ | ВЛ 10кВ № 1102 ПС Городенск |  | 10 (10.5) | 2026-03-31 | 2026-03-31
ПАО «Россети Центр» | Белгородэнерго | Шебекинский РЭС | ВЛ | ВЛ 10кВ №5 ПС Максимовка |  | 10 (10.5) | 2026-03-31 | 2026-03-31
ПАО «Россети Центр» | Воронежэнерго | Нижнедевицкий РЭС | ТП | КТП 4-3 ПС Н.Ольшанка | КТП 4-3 ПС Н.Ольшанка | 10 (10.5) | 2026-03-31 | 2026-03-31
ПАО «Россети Центр» | Ярэнерго |  | ПС | В 10 кВ Т-1 | В 10 кВ Т-1 | 10 (10.5) | 2026-03-31 | 2026-03-31
ПАО «Россети Центр» | Воронежэнерго |  | ПС | 1сек 10кВ ПС 110кВ Новоусманская | 1сек 10кВ ПС 110кВ Новоусманская | 10 (10.5) | 2026-03-31 | 2026-03-31
ПАО «Россети Центр» | Ярэнерго | Большесельский РЭС | ВЛ | ВЛ 10кВ № 4 ПС Лом |  | 10 (10.5) | 2026-03-31 | 2026-03-31
ПАО «Россети Центр» | Смоленскэнерго | Смоленский городской РЭС | ВЛ | ВЛ 0,4кВ №2 ТП 197 |  | 0.38 | 2026-03-31 | 2026-03-31
ПАО «Россети Центр» | Тверьэнерго | Ржевский РЭС | КЛ | КЛ-10кВ ф№13(1) ПС РМК |  | 10 (10.5) | 2026-03-31 | 2026-03-31
ПАО «Россети Центр» | Ярэнерго | Некрасовский РЭС | ВЛ | ВЛ 10кВ № 07 ПС Вятское |  | 10 (10.5) | 2026-03-31 | 2026-03-31
ПАО «Россети Центр» | Воронежэнерго | Павловский РЭС | ВЛ | ВЛ-10-4 ПС Павловск-2 (Эн) |  | 10 (10.5) | 2026-03-31 | 2026-03-31
ПАО «Россети Центр» | Воронежэнерго | Лискинский РЭС | ВЛ | ВЛ-0,4-2 ТП-4-31 Петровское |  | 0.38 | 2026-03-31 | 2026-03-31
ПАО «Россети Центр» | Липецкэнерго |  | ПС | Выключатель В 6 КЛ 6 кВ 307 | Выключатель В 6 КЛ 6 кВ 307 | 6 (6.3) | 2026-03-31 | 2026-03-31
ПАО «Россети Центр» | Орелэнерго | Орловский РЭС | ВЛ | ВЛ-0,4кВ Л-2 Вол-28-10 |  | 0.38 | 2026-03-31 | 2026-03-31
ПАО «Россети Центр» | Воронежэнерго | Бутурлиновский РЭС | ВЛ | ВЛ-0,4кВ Ф2 КТП-706 пс Н.Кисляй |  | 0.38 | 2026-03-31 | 2026-03-31
ПАО «Россети Центр» | Костромаэнерго | Мантуровский РЭС | ВЛ | ВЛ 0,4 кВ от ЗТП-434 Школьная ф.5 |  | 0.38 | 2026-03-31 | 2026-03-31
ПАО «Россети Центр» | Воронежэнерго | Калачеевский РЭС | ТП | КТП 305 ПС Калачеевская | КТП 305 ПС Калачеевская | 10 (10.5) | 2026-03-31 | 2026-03-31
ПАО «Россети Центр» | Брянскэнерго |  | ПС | В 10 ф.1007 | В 10 ф.1007 | 10 (10.5) | 2026-03-31 | 2026-03-31
ПАО «Россети Центр» | Брянскэнерго | Трубчевский РЭС | ВЛ | ВЛ-0,4 КТП-174 Л1 Ф-1006 ПС Семячковская |  | 0.38 | 2026-03-31 | 2026-03-31
ПАО «Россети Центр» |  |  | ТП | ТП438 | ТП438 РУ-10кВ 1СШ,РУ-0,4кв,Т1,Т2 | 0.38 | 2026-03-31 | 2026-03-31
ПАО «Россети Центр» | Белгородэнерго | Белгородские ЭС | КЛ | КЛ-6кВ РП-62 ТП-1218 каб. Б |  | 6 (6.3) | 2026-03-31 | 2026-04-01
ПАО «Россети Центр» | АО «БрянскЭлектро» | Брянские электрические сети РЭС | ВЛ | ВЛ0,4кВ ф8 ТП3049 КЛ17 ПС Городищенская |  | 0.38 | 2026-03-31 | 2026-03-31
ПАО «Россети Центр» | АО «ВГЭС» |  | КЛ | КЛ-6 РП-21 - ТП-540 |  | 6 (6.3) | 2026-03-31 | 2026-03-31
ПАО «Россети Центр» | Смоленскэнерго | Духовщинский РЭС | ВЛ | ВЛ-1006 ПС Петрищево |  | 10 (10.5) | 2026-03-31 | 2026-03-31
ПАО «Россети Центр» | Воронежэнерго | Аннинский РЭС | ВЛ | ВЛ-0,4-1 ТП-4-22 ПС В.Тойда |  | 0.38 | 2026-03-31 | 2026-03-31
ПАО «Россети Центр» | Ярэнерго | Угличский РЭС | ВЛ | ВЛ 10кВ №122 ПС Углич |  | 10 (10.5) | 2026-03-31 | 2026-03-31
ПАО «Россети Центр» | Брянскэнерго | Карачевский РЭС | ВЛ | ВЛ-6кВ ф.629 ПС Карачевская |  | 6 (6.3) | 2026-03-31 | 2026-03-31
ПАО «Россети Центр» | Воронежэнерго | Таловский РЭС | ВЛ | ВЛ-0,4кВ ф-1 ТП 8-21 ПС Т.-Тяговая |  | 0.38 | 2026-03-31 | 2026-03-31
ПАО «Россети Центр» | Тверьэнерго | Калязинский РЭС | ВЛ | ВЛ 10кВ №03 (ВЛ-10кВ ф 1ПС Нагорское) |  | 10 (10.5) | 2026-03-31 | 2026-03-31
ПАО «Россети Центр» | Костромаэнерго | Судиславский РЭС | ВЛ | ВЛ 0,4 кВ от ТП № 087 на ул.Южная |  | 0.38 | 2026-03-31 | 2026-03-31
ПАО «Россети Центр» | Белгородэнерго | Прохоровский РЭС | ВЛ | ВЛИ-0,4 №3 КТП 1211 РП Прохоровка |  | 0.38 | 2026-03-31 | 2026-03-31
ПАО «Россети Центр» | Воронежэнерго | Воробьевский РЭС | ВЛ | ВЛ-0,4кВ ф2 КТП-213 ПС Солонцы |  | 0.38 | 2026-03-31 | 2026-03-31
ПАО «Россети Центр» | Тверьэнерго | Кашинский РЭС | ВЛ | КВЛ 10кВ № 14 ПС Роща |  | 10 (10.5) | 2026-03-31 | 2026-03-31
ПАО «Россети Центр» | Белгородэнерго |  | ВЛ | КВЛ-110 кВ Белгород-Белгородская ТЭЦ |  | 110 | 2026-03-31 | 2026-03-31
ПАО «Россети Центр» | Смоленскэнерго | Починковский РЭС | ВЛ | ВЛ-1001 ПС Починок |  | 10 (10.5) | 2026-03-31 | 2026-03-31
ПАО «Россети Центр» | Смоленскэнерго | Починковский РЭС | ВЛ | ВЛ-1003 ПС Починок |  | 10 (10.5) | 2026-03-31 | 2026-03-31
ПАО «Россети Центр» | Воронежэнерго | Аннинский РЭС | ТП | КТП 2-3 ПС Новый Курлак | КТП 2-3 ПС Новый Курлак | 10 (10.5) | 2026-03-31 | 2026-03-31
ПАО «Россети Центр» | Белгородэнерго | Прохоровский РЭС | ТП | КТП №2801 ПС Крапивенская | КТП №2801 ПС Крапивенская | 10 (10.5) | 2026-03-31 | 2026-03-31
ПАО «Россети Центр» | Липецкэнерго | Елецкий РЭС | ВЛ | ВЛ 0,4кВ №1 СТП 661 д.М.Извалы |  | 0.38 | 2026-03-31 | 2026-03-31
ПАО «Россети Центр» | Воронежэнерго | Таловский РЭС | ВЛ | ВЛ-0,4кВ ф2 ТП 11-10 ПС Докучаево |  | 0.38 | 2026-03-31 | 2026-03-31
ПАО «Россети Центр» | Орелэнерго | Орловский РЭС | ТП | КТП-10кВ Вол-63-31 | КТП-10кВ Вол-63-31 | 10 (10.5) | 2026-03-31 | 2026-03-31
ПАО «Россети Центр» | Воронежэнерго | Эртильский РЭС | ВЛ | ВЛ-10-3 ПС 35 Гнилуша, отп. III-17 ВЛ-10-3 ПС 35 Гнилуша |  | 10 (10.5) | 2026-03-31 | 2026-03-31
ПАО «Россети Центр» | Ярэнерго | Пошехонский РЭС | ВЛ | ВЛ 10кВ №6 Искра ПС Аниково |  | 10 (10.5) | 2026-03-31 | 2026-03-31
ПАО «Россети Центр» | Липецкэнерго | Задонский РЭС | ВЛ | ВЛ-10 кВ №22 ПС Хлевное |  | 10 (10.5) | 2026-03-31 | 2026-03-31
ПАО «Россети Центр» | Липецкэнерго | Липецкий городской РЭС | КЛ | КЛ-6кВ ГПП-2 яч.11 - ТП-701яч.4 |  | 6 (6.3) | 2026-03-31 | 2026-03-31
ПАО «Россети Центр» | Липецкэнерго | Грязинский РЭС | ВЛ | ВЛ 10кВ № 01 ПС Бутырки |  | 10 (10.5) | 2026-03-31 | 2026-03-31
ПАО «Россети Центр» | АО «БрянскЭлектро» | Трубчевский РЭС | ВЛ | ВЛ ВР-9 к КТП-9 Ф.1017 ПС Погарская |  | 10 (10.5) | 2026-03-31 | 2026-03-31
ПАО «Россети Центр» | Орелэнерго | Новосильский РЭС | ТП | КТП 204 д. Старые Кирики Ф10В | КТП 204 д. Старые Кирики Ф10В | 10 (10.5) | 2026-03-31 | 2026-03-31
ПАО «Россети Центр» | Воронежэнерго | Каширский РЭС | ВЛ | ВЛ-10-3 ПС Данково |  | 10 (10.5) | 2026-03-31 | 2026-03-31
ПАО «Россети Центр» | Брянскэнерго | Жуковский РЭС | ВЛ | ВЛ Ф-2 КТП-59 Ф-М.Неготин РП Овстуг |  | 0.38 | 2026-03-31 | 2026-03-31
ПАО «Россети Центр» | Курскэнерго |  | ПС | ПС 35/10кВ Калиновка новая | Т1 | 35 | 2026-03-31 | 2026-03-31
ПАО «Россети Центр» | Смоленскэнерго | Вяземский РЭС | КЛ | КЛ 10кВ №1013 ПС Мелькомбинат |  | 10 (10.5) | 2026-03-31 | 2026-03-31
ПАО «Россети Центр» | Костромаэнерго | Шарьинский РЭС | ВЛ | ВЛ 0,4 кВ КТП № 135 Военкомат ф.1 Ф6 Шар |  | 0.38 | 2026-03-31 | 2026-03-31
ПАО «Россети Центр» | Курскэнерго | Мантуровский РЭС | ВЛ | ВЛ 10кВ № 3315 ПС ЛУЧ |  | 10 (10.5) | 2026-03-31 | 2026-03-31
ПАО «Россети Центр» | Белгородэнерго | Шебекинский РЭС | ВЛ | ВЛ-10 кВ №4 ПС Водохранилище |  | 10 (10.5) | 2026-03-31 | 2026-04-02
ПАО «Россети Центр» | Белгородэнерго | Белгородские ЭС | ВЛ | ВЛ-10кВ ПС Майская Г-3 Р-301-Р-701 |  | 10 (10.5) | 2026-03-31 | 2026-04-01
ПАО «Россети Центр» | Тверьэнерго | Торжокский РЭС | ВЛ | ВЛ-10кВ №08 ПС Будово (Горшково) |  | 10 (10.5) | 2026-03-31 | 2026-03-31
ПАО «Россети Центр» | Ярэнерго | Яргорэлектросеть | КЛ | КЛ 10кВ № 05 РП 38 |  | 10 (10.5) | 2026-03-31 | 2026-04-01
ПАО «Россети Центр» | Брянскэнерго | Севский РЭС | ТП | КТП-357 ф1001 ПС Хвощевская | КТП-357 ф1001 ПС Хвощевская | 10 (10.5) | 2026-03-31 | 2026-03-31
ПАО «Россети Центр» | Липецкэнерго | Чаплыгинский РЭС | ВЛ | ВЛ 0,4кВ ф.3 от КТП 772 д.Леденевка |  | 0.38 | 2026-03-31 | 2026-03-31
ПАО «Россети Центр» | Смоленскэнерго | Смоленский РЭС | ВЛ | ВЛ-0,4кВ №1 ТП-407 ВЛ-1004 ПС Кощино |  | 0.38 | 2026-03-31 | 2026-03-31
ПАО «Россети Центр» | Белгородэнерго | Валуйский РЭС | ВЛ | ВЛ 10кВ №2 ПС Уразово |  | 10 (10.5) | 2026-03-31 | 2026-04-01
ПАО «Россети Центр» | Воронежэнерго | Семилукский РЭС | ВЛ | ВЛ 10кВ № 01 ПС Н.Ведуга |  | 10 (10.5) | 2026-03-31 | 2026-03-31
ПАО «Россети Центр» | Воронежэнерго | Каменский РЭС | ВЛ | ВЛ-10-14 ПС Марки |  | 10 (10.5) | 2026-03-31 | 2026-04-01
ПАО «Россети Центр» | Тверьэнерго | Бежецкий РЭС | ВЛ | ВЛ 0,4кВ фид. №3 Данилов КТП №24Типограф |  | 0.38 | 2026-03-31 | 2026-03-31
ПАО «Россети Центр» | Ярэнерго | Ярославский РЭС | ВЛ | ВЛ 10кВ № 05 Геологораз ПС Лесные Поляны |  | 10 (10.5) | 2026-03-31 | 2026-03-31
ПАО «Россети Центр» | Курскэнерго | Курский РЭС | ВЛ | ВЛ-10кВ 424.08 от ПС Букреевка |  | 10 (10.5) | 2026-03-31 | 2026-04-01
ПАО «Россети Центр» | Брянскэнерго | Брасовский РЭС | ВЛ | ВЛ-0,4 Ф-1 КТП-70 Ф-1001 ПС Глодневская |  | 0.38 | 2026-03-31 | 2026-03-31
ПАО «Россети Центр» | Белгородэнерго | Кр.Гвардейский РЭС | ВЛ | ВЛ 10кВ №5 ПС Уточка |  | 10 (10.5) | 2026-03-31 | 2026-04-01
ПАО «Россети Центр» | Белгородэнерго | Кр.Яружский РЭС | ВЛ | ВЛ-10 кВ №1 ПС Красная Яруга |  | 10 (10.5) | 2026-03-31 | 2026-04-02
ПАО «Россети Центр» | Белгородэнерго | Ровенской РЭС | ВЛ | ВЛ-10 кВ №6 ПС Айдар |  | 10 (10.5) | 2026-03-31 | 2026-03-31
ПАО «Россети Центр» | Воронежэнерго | Каменский РЭС | ТП | КТП 10/0,4-14-08 ПС Марки | КТП 10/0,4-14-08 ПС Марки | 10 (10.5) | 2026-03-31 | 2026-04-01
ПАО «Россети Центр» | Воронежэнерго | Хохольский РЭС | ВЛ | ВЛ-10-1 ПС Хохол-2 |  | 10 (10.5) | 2026-03-31 | 2026-03-31
ПАО «Россети Центр» | Ярэнерго | Ярославский РЭС | ВЛ | ВЛ 10кВ № 01 Прогресс ПС Моделово-2, РЕК-31 |  | 10 (10.5) | 2026-03-31 | 2026-03-31
ПАО «Россети Центр» | Ярэнерго | Северо-Восточный РЭС | ВЛ | КВЛ 10 кВ №31 Профилакторий ПС 110/10 кВ |  | 10 (10.5) | 2026-04-01 | 2026-04-01