## Работы_сентябрь
Сведения о выводе в ремонт ЛЭП и оборудования за сентябрь 2025 года ПАО "Россети Центр"
Вид работ: аварийные, неотложные, плановые, неплановые,потребительские
Организация (филиал, обособленное структурное подразделение) | Филиал | РЭС | Электросетевой объект (ЛЭП,ПС) | Диспетчерское наименнование ЛЭП, ПС | Диспетчерское наименование оборудования ПС | Коасс напряжения, кВ | Дата начала работ | Двта окончания ралот
1 | 2 | 3 | 4 | 5 | 6 | 7 | 8 | 9
ПАО «Россети Центр» | Курскэнерго | Медвенский РЭС | ВЛ | ВЛ-10 кВ №253.01 Южная ПС Панино |  | 10 (10.5) | 2025-09-01 | 2025-09-01
ПАО «Россети Центр» | Ярэнерго | Северо-Восточный РЭС | ВЛ | ВЛ 10 кВ №25 Водозабор ПС 110/35/10 кВ Д |  | 10 (10.5) | 2025-09-01 | 2025-09-01
ПАО «Россети Центр» | Тверьэнерго | Западнодвинский РЭС | ВЛ | ВЛ10кВ №16 ПС Старая Торопа |  | 10 (10.5) | 2025-09-01 | 2025-09-01
ПАО «Россети Центр» | Ярэнерго | Тутаевский РЭС | ВЛ | ВЛ 10кВ № 2 ПС Залесье |  | 10 (10.5) | 2025-09-01 | 2025-09-01
ПАО «Россети Центр» | Ярэнерго | Ярославский РЭС | ВЛ | ВЛ 10кВ № 06 Лаптево ПС Курба |  | 10 (10.5) | 2025-09-01 | 2025-09-01
ПАО «Россети Центр» | Смоленскэнерго | Вяземский РЭС | ВЛ | ВЛ 0,4кВ Л-12104 ТП 121 Л-1041 Вязьма-1 |  | 0.38 | 2025-09-01 | 2025-09-01
ПАО «Россети Центр» | Ярэнерго | Яргорэлектросеть | КЛ | КЛ 6кВ РП СУ-1 СЖД |  | 6 (6.3) | 2025-09-01 | 2025-09-01
ПАО «Россети Центр» | Смоленскэнерго | Вяземский РЭС | ВЛ | ВЛ-0,4кВ 202 ТП2 1041 ПС Вязьма-1 |  | 0.38 | 2025-09-01 | 2025-09-01
ПАО «Россети Центр» | Брянскэнерго | Климовский РЭС | ВЛ | ВЛ-10кВ ф.101 ПС Климово |  | 10 (10.5) | 2025-09-01 | 2025-09-01
ПАО «Россети Центр» | Костромаэнерго | Островский РЭС | ВЛ | ВЛ-0,4кВ№1отТП №328 10-01ПС Клеванцово |  | 0.38 | 2025-09-01 | 2025-09-01
ПАО «Россети Центр» | Курскэнерго | Тимский РЭС | ВЛ | ВЛ-10кВ №547 ПС 35кВ Волобуевка |  | 10 (10.5) | 2025-09-01 | 2025-09-01
ПАО «Россети Центр» | Орелэнерго | Болховский РЭС | ВЛ | ВЛ 10кВ №11 ПС Знаменское |  | 10 (10.5) | 2025-09-01 | 2025-09-01
ПАО «Россети Центр» | Ярэнерго |  | ВЛ | ВЛ 35кВ Пречистенская |  | 35 | 2025-09-01 | 2025-09-02
ПАО «Россети Центр» | Смоленскэнерго | Гагаринский РЭС | КЛ | Л-1001 ПС Сверчково |  | 10 (10.5) | 2025-09-01 | 2025-09-03
ПАО «Россети Центр» | Тверьэнерго | Бежецкий РЭС | ВЛ | ВЛ-10кВ фид. 07 ПС Зараменье |  | 10 (10.5) | 2025-09-01 | 2025-09-01
ПАО «Россети Центр» | Ярэнерго | Некоузский РЭС | ВЛ | ВЛ 10кВ № 05 ПС Шестихино |  | 10 (10.5) | 2025-09-01 | 2025-09-01
ПАО «Россети Центр» | Ярэнерго | Переславский РЭС | ВЛ | ВЛ 10кВ № 04 ПС Сараево |  | 10 (10.5) | 2025-09-01 | 2025-09-01
ПАО «Россети Центр» | АО «БрянскЭлектро» | Новозыбковский РЭС | ВЛ | ВЛ ф2 КТП-31 ф106 ПС Индуктор |  | 0.38 | 2025-09-01 | 2025-09-01
ПАО «Россети Центр» | Воронежэнерго | Острогожский РЭС | ВЛ | ВЛ-10-3 ПС Кр.Поляна |  | 10 (10.5) | 2025-09-01 | 2025-09-01
ПАО «Россети Центр» | Костромаэнерго | Костромской РЭС | КЛ | КЛ-6кВ РП-7 магис. 718 |  | 6 (6.3) | 2025-09-01 | 2025-09-01
ПАО «Россети Центр» | Смоленскэнерго | Смоленский РЭС | ВЛ | ВЛ 0,4кВ№1 от ТП 186 ВЛ-1002 ПС Одинцово |  | 0.38 | 2025-09-01 | 2025-09-01
ПАО «Россети Центр» | Тверьэнерго | Ржевский РЭС | ВЛ | ВЛ-10кВ ф № 15(23) ПС Ржев |  | 10 (10.5) | 2025-09-01 | 2025-09-01
ПАО «Россети Центр» | Воронежэнерго | Калачеевский РЭС | ВЛ | псКалач-2 ТП-712 ВЛ-0,4-2 |  | 0.38 | 2025-09-01 | 2025-09-01
ПАО «Россети Центр» | Белгородэнерго | Белгородский РЭС | ВЛ | ВЛ 0,4кВ № 1 КТП 1001 ПС Северная |  | 0.38 | 2025-09-01 | 2025-09-01
ПАО «Россети Центр» | Воронежэнерго | Петропавловский РЭС | ВЛ | ВЛ-0,4кВ ф.1 от КТП-730 ПС Петропавловка |  | 0.38 | 2025-09-01 | 2025-09-01
ПАО «Россети Центр» | Белгородэнерго | Губкинский РЭС | КЛ | КЛ 6кВ ЗТП 13 яч.4 - ЗТП 19 яч.3 |  | 6 (6.3) | 2025-09-01 | 2025-09-01
ПАО «Россети Центр» | Смоленскэнерго |  | ВЛ | ВЛ-110 кВ №198 Рославль-Пригорье |  | 110 | 2025-09-01 | 2025-09-01
ПАО «Россети Центр» | Воронежэнерго | Богучарский РЭС | ВЛ | ВЛ 10 кВ № 01 ПС Богучар |  | 10 (10.5) | 2025-09-01 | 2025-09-01
ПАО «Россети Центр» | Воронежэнерго | Калачеевский РЭС | ВЛ | псМанино ВЛ-10-3 |  | 10 (10.5) | 2025-09-01 | 2025-09-01
ПАО «Россети Центр» | Костромаэнерго | Галичский РЭС | ТП | КТП-10кВ №452 "Россол. шк ф10-01ПСОрехов | КТП-10кВ №452 "Россол. шк ф10-01ПСОрехов | 10 (10.5) | 2025-09-01 | 2025-09-01
ПАО «Россети Центр» | Тверьэнерго | Удомельский РЭС | ВЛ | ВЛ 10 кВ №14 ПС Попово |  | 10 (10.5) | 2025-09-01 | 2025-09-01
ПАО «Россети Центр» | Воронежэнерго | Калачеевский РЭС | ТП | псКалач-1 КТП-10/0,4кВ №1803 | псКалач-1 КТП-10/0,4кВ №1803 | 10 (10.5) | 2025-09-01 | 2025-09-01
ПАО «Россети Центр» | Белгородэнерго | Кр.Яружский РЭС | ВЛ | ВЛ-10 кВ №1 ПС Красная Яруга |  | 10 (10.5) | 2025-09-01 | 2025-09-01
ПАО «Россети Центр» | Ярэнерго | Пошехонский РЭС | ВЛ | ВЛ 0,4кВ №3 ТП 047 (Князёво) |  | 0.38 | 2025-09-01 | 2025-09-01
ПАО «Россети Центр» | Тамбовэнерго | Петровский РЭС | ВЛ | ВЛ 0,4кВ №2 КТП 1037 |  | 0.38 | 2025-09-01 | 2025-09-01
ПАО «Россети Центр» | АО «ЯрЭСК» |  | ВЛ | ВЛ 6кВ № 15 РП-1,ЯрЭСК |  | 6 (6.3) | 2025-09-01 | 2025-09-01
ПАО «Россети Центр» | Ярэнерго | Переславский РЭС | ВЛ | ВЛ 6кВ № 15 РП-1,ЯрЭСК |  | 6 (6.3) | 2025-09-01 | 2025-09-01
ПАО «Россети Центр» | Тверьэнерго | Нелидовский РЭС | ВЛ | ВЛ 10кВ №17 ПС Белый |  | 10 (10.5) | 2025-09-01 | 2025-09-01
ПАО «Россети Центр» | Воронежэнерго | Новоусманский РЭС | ВЛ | ВЛ 0,4 кВ № 3 ТП 4-3 ПС Юбилейная |  | 0.38 | 2025-09-01 | 2025-09-01
ПАО «Россети Центр» | АО «БрянскЭлектро» | Унечский РЭС | ВЛ | ВЛ ф1 ТП-3 ф113 ПС Мглин |  | 0.38 | 2025-09-01 | 2025-09-01
ПАО «Россети Центр» | Воронежэнерго | Петропавловский РЭС | ВЛ | ВЛ-0,4кВ ф.2 от КТП-744 ПС Петропавловка |  | 0.38 | 2025-09-01 | 2025-09-01
ПАО «Россети Центр» | Тверьэнерго | Бежецкий РЭС | ВЛ | ВЛ 10кВ № 13 ПС Гостиница (574) |  | 10 (10.5) | 2025-09-01 | 2025-09-01
ПАО «Россети Центр» | Ярэнерго | Борисоглебский РЭС | ВЛ | ВЛ 10кВ № 2 Заря ПС Борисоглеб |  | 10 (10.5) | 2025-09-01 | 2025-09-01
ПАО «Россети Центр» | Курскэнерго | Черемисиновский РЭС | ВЛ | ВЛ 0,4кВ ТП 6113 4/63 (ТП 078) № 2 |  | 0.38 | 2025-09-01 | 2025-09-01
ПАО «Россети Центр» | Ярэнерго | Некрасовский РЭС | ТП | ТП 265 (Маркишево) | ТП 265 (Маркишево) | 10 (10.5) | 2025-09-01 | 2025-09-01
ПАО «Россети Центр» | Воронежэнерго | В.Хавский РЭС | ТП | КТП 4-8 от ВЛ-10-4 ПС Углянец | КТП 4-8 от ВЛ-10-4 ПС Углянец | 10 (10.5) | 2025-09-01 | 2025-09-01
ПАО «Россети Центр» | Смоленскэнерго | Смоленский городской РЭС | ТП | ЗТП-6кВ ТП 510 | ЗТП-6кВ ТП 510 | 6 (6.3) | 2025-09-01 | 2025-09-01
ПАО «Россети Центр» | Воронежэнерго | Богучарский РЭС | ВЛ | ВЛ 0,4 кВ № 2 ТП 104 ПС Богучар |  | 0.38 | 2025-09-01 | 2025-09-01
ПАО «Россети Центр» | Тверьэнерго | Бежецкий РЭС | ВЛ | ВЛ-0.4кВф.1РаменьеТПРаменье 07 Фралёво |  | 0.38 | 2025-09-01 | 2025-09-01
ПАО «Россети Центр» | Смоленскэнерго | Хиславичский РЭС | ВЛ | ВЛ-0,4кВ №2 ТП 078 Корзово |  | 0.38 | 2025-09-01 | 2025-09-01
ПАО «Россети Центр» | АО «БрянскЭлектро» | Брянские электрические сети РЭС | ВЛ | ВЛ0,4кВ ф8 ТП3015 ф634 ПС Сталелитейная |  | 0.38 | 2025-09-01 | 2025-09-01
ПАО «Россети Центр» | Тверьэнерго | ВышневолоцкийРЭС | ВЛ | ВЛ-10кВ №15 от ПС 35/10 Городок |  | 10 (10.5) | 2025-09-01 | 2025-09-01
ПАО «Россети Центр» | Липецкэнерго | Тербунский РЭС | ВЛ | ВЛ 10 кВ № 11 ПС Князево |  | 10 (10.5) | 2025-09-01 | 2025-09-01
ПАО «Россети Центр» | Смоленскэнерго | Рославльский РЭС | ВЛ | ВЛ 0,4кВ №2 от ТП 315 Бовальское |  | 0.38 | 2025-09-01 | 2025-09-01
ПАО «Россети Центр» | Курскэнерго | Черемисиновский РЭС | ВЛ | ВЛ 0,4кВ ТП 636 3/250 (ТП 212) № 2 |  | 0.38 | 2025-09-01 | 2025-09-01
ПАО «Россети Центр» | Орелэнерго | Кромской РЭС | ВЛ | ВЛ 0,4кВ №2 ТП 026 |  | 0.38 | 2025-09-01 | 2025-09-01
ПАО «Россети Центр» | Орелэнерго | Мценский РЭС | ВЛ | ВЛ 0,4кВ № 1 ТП 032 Хомутово |  | 0.38 | 2025-09-01 | 2025-09-01
ПАО «Россети Центр» | Тверьэнерго |  | РП | В ВЛ 10кВ №03 | В ВЛ 10кВ №03 | 10 (10.5) | 2025-09-01 | 2025-09-01
ПАО «Россети Центр» | Костромаэнерго | Островский РЭС | ВЛ | ВЛ-0,4кВ№2отТП №328 10-01ПС Клеванцово |  | 0.38 | 2025-09-01 | 2025-09-01
ПАО «Россети Центр» | АО «БрянскЭлектро» | Брянские электрические сети РЭС | КВЛ | КВЛ-6кВ ТП-2354 ф.1001 ПС Свень |  | 6 (6.3) | 2025-09-01 | 2025-09-01
ПАО «Россети Центр» | Ярэнерго | Тутаевский РЭС | ВЛ | ВЛ 10кВ № 2 ПС Залесье |  | 10 (10.5) | 2025-09-01 | 2025-09-01
ПАО «Россети Центр» | Ярэнерго | Некоузский РЭС | ВЛ | ВЛ 10кВ № 05 ПС Шестихино |  | 10 (10.5) | 2025-09-01 | 2025-09-01
ПАО «Россети Центр» | Воронежэнерго | Подгоренский РЭС | ВЛ | ВЛ-0,4-3 ТП-15-7 Подгорное |  | 0.38 | 2025-09-01 | 2025-09-01
ПАО «Россети Центр» | Орелэнерго | Новосильский РЭС | ВЛ | ВЛ 0,4кВ КТП 052 Ф1 д. Подберезово |  | 0.38 | 2025-09-01 | 2025-09-01
ПАО «Россети Центр» | Белгородэнерго | Корочанский РЭС | ВЛ | ВЛ 0,4 №1 КТП 202 ПС Ивица |  | 0.38 | 2025-09-01 | 2025-09-01
ПАО «Россети Центр» | Курскэнерго | Дмитриевский РЭС | ВЛ | ВЛ 0,4кВ № 2 ТП 107 с.Беликов |  | 0.38 | 2025-09-01 | 2025-09-01
ПАО «Россети Центр» | Смоленскэнерго | Смоленский городской РЭС | ВЛ | ВЛ 0,4кВ №1 ТП 106 |  | 0.38 | 2025-09-01 | 2025-09-01
ПАО «Россети Центр» | Липецкэнерго | Тербунский РЭС | ВЛ | ВЛ 10кВ №1 Донецкий ПС Васильевка |  | 10 (10.5) | 2025-09-01 | 2025-09-02
ПАО «Россети Центр» | Костромаэнерго | Буйский РЭС | ВЛ | ВЛ-0,4кВ ТП №035 ф.Семейкино |  | 0.38 | 2025-09-01 | 2025-09-01
ПАО «Россети Центр» | Тверьэнерго | Бежецкий РЭС | ВЛ | ВЛ-0.4кВф1Ж.домаТПЖ.дома 1164 Зобы |  | 0.38 | 2025-09-01 | 2025-09-01
ПАО «Россети Центр» | Курскэнерго | Тимский РЭС | ТП | ТП 132 с.Воскресеновка быт. | ТП 132 с.Воскресеновка быт. | 10 (10.5) | 2025-09-01 | 2025-09-01
ПАО «Россети Центр» | Белгородэнерго | Кр.Гвардейский РЭС | ВЛ | ВЛ 0,4кВ №1 КТП 230 ПС Красногвардейское |  | 0.38 | 2025-09-01 | 2025-09-01
ПАО «Россети Центр» | Курскэнерго | Льговский РЭС | ВЛ | ВЛ 10кВ №122 ЦРП Сельскохозяйственное |  | 10 (10.5) | 2025-09-01 | 2025-09-01
ПАО «Россети Центр» | Смоленскэнерго | Починковский РЭС | ТП | ТП 149 (Шаталово) | ТП 149 (Шаталово) | 10 (10.5) | 2025-09-01 | 2025-09-01
ПАО «Россети Центр» | Курскэнерго | Золотухинский РЭС | ТП | ТП 150 (332.16) д.Кононыхино | ТП 150 (332.16) д.Кононыхино | 10 (10.5) | 2025-09-01 | 2025-09-01
ПАО «Россети Центр» | Ярэнерго | Угличский РЭС | ВЛ | ВЛ 0,4кВ №12 ТП 057 |  | 0.38 | 2025-09-01 | 2025-09-01
ПАО «Россети Центр» | Ярэнерго | Рыбинский РЭС | ВЛ | ВЛ 0,4кВ № 2 ТП 599 (Ануфриево) |  | 0.38 | 2025-09-01 | 2025-09-01
ПАО «Россети Центр» | Смоленскэнерго | Руднянский РЭС | ВЛ | ВЛ 1005 ПС Микулино |  | 10 (10.5) | 2025-09-01 | 2025-09-01
ПАО «Россети Центр» | Тверьэнерго | ВышневолоцкийРЭС | ВЛ | ВЛ 10 кВ №14 от ПС 35/10 кВ Лукино |  | 10 (10.5) | 2025-09-01 | 2025-09-01
ПАО «Россети Центр» | Воронежэнерго | Лискинский РЭС | ВЛ | ВЛ-0,4-2 ТП-5-13 2-я Пятилетка |  | 0.38 | 2025-09-01 | 2025-09-01
ПАО «Россети Центр» | Воронежэнерго | Семилукский РЭС | ВЛ | ВЛ 0,4кВ № 2 КТП 200 ПС Лосево |  | 0.38 | 2025-09-01 | 2025-09-01
ПАО «Россети Центр» | Воронежэнерго | Поворинский РЭС | ВЛ | ВЛ-0,4кВ №1 от ТП 2-3 ПС Пески |  | 0.38 | 2025-09-01 | 2025-09-01
ПАО «Россети Центр» | Ярэнерго | Переславский РЭС | ВЛ | ВЛ 10кВ № 08 ПС Глебово |  | 10 (10.5) | 2025-09-01 | 2025-09-01
ПАО «Россети Центр» | Курскэнерго | Касторенский РЭС | ВЛ | ВЛ 0,4кВ № 2 ТП 081 |  | 0.38 | 2025-09-01 | 2025-09-01
ПАО «Россети Центр» | Ярэнерго | Тутаевский РЭС | ВЛ | ВЛ 10кВ № 2 ПС Тутаев |  | 10 (10.5) | 2025-09-01 | 2025-09-01
ПАО «Россети Центр» | Ярэнерго | Северо-Восточный РЭС | ВЛ | ВЛ 10 кВ №25 Водозабор ПС 110/35/10 кВ Д |  | 10 (10.5) | 2025-09-01 | 2025-09-01
ПАО «Россети Центр» | Смоленскэнерго | Смоленский РЭС | ТП | ТП-741 ВЛ-1003 ПС Лубня | ТП-741 ВЛ-1003 ПС Лубня | 10 (10.5) | 2025-09-01 | 2025-09-01
ПАО «Россети Центр» | АО «БрянскЭлектро» | Навлинский РЭС | ТП | ТП-24 ПС Центральная Ф-1001 | РУ-0,4кВ, РУ-10кВ, Трансформатор | 10 (10.5) | 2025-09-01 | 2025-09-01
ПАО «Россети Центр» | Липецкэнерго | Тербунский РЭС | ВЛ | ВЛ 10кВ №5 МТФ Димитрово ПС Васильевка |  | 10 (10.5) | 2025-09-01 | 2025-09-02
ПАО «Россети Центр» | Курскэнерго | Горшеченский РЭС | ТП | ТП 051 Горшечное | ТП 051 Горшечное | 10 (10.5) | 2025-09-01 | 2025-09-01
ПАО «Россети Центр» | Курскэнерго | Пристенский РЭС | ТП | ТП 134 | ТП 134 | 10 (10.5) | 2025-09-01 | 2025-09-01
ПАО «Россети Центр» | Орелэнерго | Болховский РЭС | ВЛ | ВЛ-10кВ Ф№2 ПС 35/10 кВ Фатнево |  | 10 (10.5) | 2025-09-01 | 2025-09-01
ПАО «Россети Центр» | Орелэнерго | Болховский РЭС | ТП | КТП-10кВ № 036(Фатнево) Ф№2Фатнево | КТП-10кВ № 036(Фатнево) Ф№2Фатнево | 10 (10.5) | 2025-09-01 | 2025-09-01
ПАО «Россети Центр» | Костромаэнерго | Шарьинский РЭС | ВЛ | ВЛ 10 кВ ф10-01,ф.10-03 ПС Якшанга |  | 10 (10.5) | 2025-09-01 | 2025-09-01
ПАО «Россети Центр» | Ярэнерго | Мышкинский РЭС | ВЛ | ВЛ 0,4кВ №1 ТП 118 (Толпыгино) |  | 0.38 | 2025-09-01 | 2025-09-01
ПАО «Россети Центр» | Тверьэнерго | Кимрский РЭС | ВЛ | ВЛ-10кВ №14 РП Федоровка. |  | 10 (10.5) | 2025-09-01 | 2025-09-01
ПАО «Россети Центр» | Орелэнерго | Глазуновский РЭС | ВЛ | ВЛ-0.4 кВ №2 от ТП Све-2-1 |  | 0.38 | 2025-09-01 | 2025-09-01
ПАО «Россети Центр» | Брянскэнерго | Брянский РЭС | ВЛ | ВЛ-0,4 Ф-1 КТП-139 Ф-Рубча РП Кульнево |  | 0.38 | 2025-09-01 | 2025-09-01
ПАО «Россети Центр» | Воронежэнерго | Грибановский РЭС | ВЛ | ВЛ-0,4 кВ Ф-2ТП 407 ПС ЛИСТОПАДОВКА |  | 0.38 | 2025-09-01 | 2025-09-01
ПАО «Россети Центр» | Ярэнерго | Мышкинский РЭС | ТП | ТП 190 (Туворово) | ТП 190 (Туворово) | 10 (10.5) | 2025-09-01 | 2025-09-01
ПАО «Россети Центр» | Белгородэнерго | Ивнянский РЭС | ВЛ | ВЛ-10кВ №4 ПС Ивня |  | 10 (10.5) | 2025-09-01 | 2025-09-01
ПАО «Россети Центр» | Белгородэнерго | Ивнянский РЭС | ВЛ | ВЛ-0,4кВ №9 БКТП 108 ПС Ивня |  | 0.38 | 2025-09-01 | 2025-09-01
ПАО «Россети Центр» | Белгородэнерго | Ивнянский РЭС | ВЛ | ВЛ-0,4кВ №7 БКТП 108 ПС Ивня |  | 0.38 | 2025-09-01 | 2025-09-01
ПАО «Россети Центр» | Липецкэнерго | Становлянский РЭС | ВЛ | ВЛ 10кВ № 15 Лукьяновка ПС Бабарыкино |  | 10 (10.5) | 2025-09-01 | 2025-09-01
ПАО «Россети Центр» | Тверьэнерго | Конаковский РЭС | ВЛ | ВЛ-0,4кВ ф.1 ЗТП Лесосплав ф.11 ПС Энерг |  | 0.38 | 2025-09-01 | 2025-09-01
ПАО «Россети Центр» | Тверьэнерго | Весьегонский РЭС | ВЛ | ВЛ 0,4кВ №1 ТП 100 |  | 0.38 | 2025-09-01 | 2025-09-01
ПАО «Россети Центр» | Курскэнерго | Горшеченский РЭС | ТП | ТП 041 Горшечное | ТП 041 Горшечное | 10 (10.5) | 2025-09-01 | 2025-09-01
ПАО «Россети Центр» | Воронежэнерго | Семилукский РЭС | ТП | КТП 743(43) ПС № 4 | КТП 743(43) ПС № 4 | 6 (6.3) | 2025-09-01 | 2025-09-01
ПАО «Россети Центр» | Курскэнерго | Щигровский РЭС | ВЛ | ВЛ0,4 №1от ТП206 767.13 д.Н.Теребуж |  | 0.38 | 2025-09-01 | 2025-09-01
ПАО «Россети Центр» | Белгородэнерго | Губкинский РЭС | ВЛ | ВЛ 10кВ №6 ПС Сапрыкино |  | 10 (10.5) | 2025-09-01 | 2025-09-01
ПАО «Россети Центр» | Ярэнерго | Ярославский РЭС | ВЛ | ВЛ 10кВ № 06 Отд. Восход ПС Моделово-2 |  | 10 (10.5) | 2025-09-01 | 2025-09-01
ПАО «Россети Центр» | Ярэнерго | Рыбинский РЭС | ТП | ТП 413 (Михайловское мастерская) | ТП 413 (Михайловское мастерская) | 10 (10.5) | 2025-09-01 | 2025-09-01
ПАО «Россети Центр» | Белгородэнерго | Губкинский РЭС | КЛ | КЛ 6кВ №22 ПС Журавлики35 КТП 259 яч.1. |  | 6 (6.3) | 2025-09-01 | 2025-09-01
ПАО «Россети Центр» | Брянскэнерго |  | ПС | Т-1 | Т-1 | 110 | 2025-09-01 | 2025-09-01
ПАО «Россети Центр» | Воронежэнерго | Рамонский РЭС | ТП | КТП 967 ВЛ-10-4 ПС Верейка | КТП 967 ВЛ-10-4 ПС Верейка | 10 (10.5) | 2025-09-01 | 2025-09-01
ПАО «Россети Центр» | Ярэнерго | Северо-Восточный РЭС | ТП | ТП 422 (Черново садик) | ТП 422 (Черново садик) | 10 (10.5) | 2025-09-01 | 2025-09-01
ПАО «Россети Центр» | Ярэнерго | Ярославский РЭС | ВЛ | ВЛ 10кВ № 23 ПС Лютово-тяговая |  | 10 (10.5) | 2025-09-01 | 2025-09-01
ПАО «Россети Центр» | Брянскэнерго |  | ПС | В 6 ф.602 | В 6 ф.602 | 6 (6.3) | 2025-09-01 | 2025-09-01
ПАО «Россети Центр» | Брянскэнерго |  | ПС | В 6 ф.608 | В 6 ф.608 | 6 (6.3) | 2025-09-01 | 2025-09-01
ПАО «Россети Центр» | Брянскэнерго |  | ПС | В 6 ф.611 резерв | В 6 ф.611 резерв | 6 (6.3) | 2025-09-01 | 2025-09-01
ПАО «Россети Центр» | Белгородэнерго | Алексеевский РЭС | КЛ | КЛ-10 между ТП 174-175 (КЛ-10 №4 РП-2) |  | 10 (10.5) | 2025-09-01 | 2025-09-01
ПАО «Россети Центр» | Белгородэнерго | Ракитянский РЭС | ВЛ | ВЛ-10 №3 ПС Ракитное |  | 10 (10.5) | 2025-09-01 | 2025-09-01
ПАО «Россети Центр» | Смоленскэнерго | Починковский РЭС | ТП | ТП 321 (Панская) | ТП 321 (Панская) | 10 (10.5) | 2025-09-01 | 2025-09-01
ПАО «Россети Центр» | Орелэнерго | Болховский РЭС | ВЛ | ВЛ-10кВ№16 ПС110/35/10кВ Знаменское |  | 10 (10.5) | 2025-09-01 | 2025-09-01
ПАО «Россети Центр» | Белгородэнерго | Н.Оскольский РЭС | ВЛ | ВЛ 10кВ №3 ПС Б.Ивановка |  | 10 (10.5) | 2025-09-01 | 2025-09-01
ПАО «Россети Центр» | Курскэнерго | Щигровский РЭС | ВЛ | ВЛ-0,4кВ №1 от ТП 348 |  | 0.38 | 2025-09-01 | 2025-09-01
ПАО «Россети Центр» | Орелэнерго | Урицкий РЭС | ВЛ | ВЛ 0,4 кВ №2 от КТП С-1-9 |  | 0.38 | 2025-09-01 | 2025-09-01
ПАО «Россети Центр» | Ярэнерго | Рыбинский РЭС | ВЛ | ВЛ 0,4кВ №2 ТП 003 (Васильково) |  | 0.38 | 2025-09-01 | 2025-09-01
ПАО «Россети Центр» | Воронежэнерго | Богучарский РЭС | ВЛ | ВЛ 10 кВ № 02 ПС Криница |  | 10 (10.5) | 2025-09-01 | 2025-09-01
ПАО «Россети Центр» | Орелэнерго | Мценский РЭС | ВЛ | ВЛ 0,4кВ № 2 ТП 082 Сп.Лутовиново |  | 0.38 | 2025-09-01 | 2025-09-01
ПАО «Россети Центр» | Белгородэнерго | Кр.Гвардейский РЭС | ВЛ | ВЛ 10кВ №12 ПС Красногвардейское |  | 10 (10.5) | 2025-09-01 | 2025-09-01
ПАО «Россети Центр» | Ярэнерго | Тутаевский РЭС | ВЛ | ВЛ 0,4кВ №1 ТП 082 (Куприяново) |  | 0.38 | 2025-09-01 | 2025-09-01
ПАО «Россети Центр» | Ярэнерго | Тутаевский РЭС | ТП | ТП 082 (Куприяново) | ТП 082 (Куприяново) | 6 (6.3) | 2025-09-01 | 2025-09-01
ПАО «Россети Центр» | Брянскэнерго | Погарский РЭС | ВЛ | ВЛ-0,4 ТП-37 Л2 Ф-1012 ПС Погар |  | 0.38 | 2025-09-01 | 2025-09-01
ПАО «Россети Центр» | Смоленскэнерго | Смоленский городской РЭС | ТП | ЗТП-6кВ ТП 511 | ЗТП-6кВ ТП 511 | 6 (6.3) | 2025-09-01 | 2025-09-01
ПАО «Россети Центр» | Белгородэнерго | Кр.Яружский РЭС | ТП | КТП 122 ПС Красная Яруга | КТП 122 ПС Красная Яруга | 10 (10.5) | 2025-09-01 | 2025-09-02
ПАО «Россети Центр» | Курскэнерго | Золотухинский РЭС | ВЛ | ВЛ 0,4кВ №1 ТП 366 (384.17)Н.Сухоребрик |  | 0.38 | 2025-09-01 | 2025-09-01
ПАО «Россети Центр» | Белгородэнерго | Шебекинский РЭС | ВЛ | ВЛ-10 кВ №4 ПС Водохранилище |  | 10 (10.5) | 2025-09-01 | 2025-09-05
ПАО «Россети Центр» | АО «ВГЭС» |  | ТП | ТП-903 | ТП-903 | 6 (6.3) | 2025-09-01 | 2025-09-01
ПАО «Россети Центр» | Смоленскэнерго | Хиславичский РЭС | ТП | ТП 013 Суховилы | ТП 013 Суховилы | 10 (10.5) | 2025-09-01 | 2025-09-01
ПАО «Россети Центр» | Орелэнерго | Кромской РЭС | ВЛ | ВЛ-10кВ №1 Дмитровская |  | 10 (10.5) | 2025-09-01 | 2025-09-01
ПАО «Россети Центр» | АО «Свет» | Ботиевская ВЭС | ТП | ВЭУ №55 Ботиевская ВЭС (Vestas 3,225) | ВЭУ №55 Ботиевская ВЭС (Vestas 3,225) | 10 (10.5) | 2025-09-01 | 2025-09-07
ПАО «Россети Центр» | АО «Свет» | Ботиевская ВЭС | ТП | ВЭУ №61 Ботиевская ВЭС (Vestas 3,225) | ВЭУ №61 Ботиевская ВЭС (Vestas 3,225) | 10 (10.5) | 2025-09-01 | 2025-09-07
ПАО «Россети Центр» | Липецкэнерго |  | ПС | Система шин №1 Подстанция 110/35/10кВ Ча | Система шин №1 Подстанция 110/35/10кВ Ча | 10 (10.5) | 2025-09-01 | 2025-09-01
ПАО «Россети Центр» | Ярэнерго | Тутаевский РЭС | ВЛ | ВЛ 6кВ № 4 ПС Чебаково |  | 6 (6.3) | 2025-09-01 | 2025-09-01
ПАО «Россети Центр» | Тверьэнерго | Весьегонский РЭС | ВЛ | ВЛ-10кВ №01 ПС Высокуша |  | 10 (10.5) | 2025-09-01 | 2025-09-01
ПАО «Россети Центр» | АО «БрянскЭлектро» | Дятьковский РЭС | ВЛ | ВЛ ф 4 ГКТП-12 ф601 ПС Бытошская |  | 0.38 | 2025-09-01 | 2025-09-01
ПАО «Россети Центр» | Ярэнерго | Ярославский РЭС | ВЛ | ВЛ 10кВ № 23 ПС Лютово-тяговая |  | 10 (10.5) | 2025-09-01 | 2025-09-01
ПАО «Россети Центр» | Брянскэнерго |  | ПС | В 6 ф.629 | В 6 ф.629 | 6 (6.3) | 2025-09-01 | 2025-09-01
ПАО «Россети Центр» | Брянскэнерго |  | ПС | В 6 ф.631 | В 6 ф.631 | 6 (6.3) | 2025-09-01 | 2025-09-01
ПАО «Россети Центр» | АО «БрянскЭлектро» | Брянские электрические сети РЭС | КВЛ | КВЛ-6кВ Ф.605 от ТП7 БХЗ |  | 6 (6.3) | 2025-09-01 | 2025-09-01
ПАО «Россети Центр» | Ярэнерго | Яргорэлектросеть | ВЛ | ВЛ 0,4кВ РП 7 р.3 |  | 0.38 | 2025-09-01 | 2025-09-01
ПАО «Россети Центр» | Костромаэнерго | Островский РЭС | ВЛ | ВЛ-0,4кВ№4отТП №79 10-01ПС Клеванцово |  | 0.38 | 2025-09-01 | 2025-09-01
ПАО «Россети Центр» | Брянскэнерго |  | ПС | ШСМВ-35 кВ | ШСМВ-35 кВ | 35 | 2025-09-01 | 2025-09-05
ПАО «Россети Центр» | Тверьэнерго | Осташковский РЭС | ВЛ | ВЛ-10кВ №07 ПС Святое (Передовик) |  | 10 (10.5) | 2025-09-01 | 2025-09-01
ПАО «Россети Центр» | Орелэнерго | Орловский РЭС | ВЛ | ВЛ-10кВ №6 ПС Приборная |  | 10 (10.5) | 2025-09-01 | 2025-09-01
ПАО «Россети Центр» | Белгородэнерго | Белгородский РЭС | ВЛ | ВЛ 10кВ № 06 ПС Беловское |  | 10 (10.5) | 2025-09-01 | 2025-09-10
ПАО «Россети Центр» | Смоленскэнерго | Гагаринский РЭС | КЛ | Л 10кВ №34 ПС 110/10кВ Трубная |  | 10 (10.5) | 2025-09-01 | 2025-09-10
ПАО «Россети Центр» | Белгородэнерго | Белгородские ЭС | КЛ | КЛ-0,4кВ ТП-1033-ВРУ гипермаркета к. 1 |  | 0.38 | 2025-09-01 | 2025-09-01
ПАО «Россети Центр» | Смоленскэнерго | Вяземский РЭС | ТП | ТП 063 | ТП 063 | 10 (10.5) | 2025-09-01 | 2025-09-01
ПАО «Россети Центр» | Тверьэнерго | Торжокский РЭС | ВЛ | ВЛ-10кВ №19 ПС Страшевичи (Лужки) |  | 10 (10.5) | 2025-09-01 | 2025-09-01
ПАО «Россети Центр» | Ярэнерго | Тутаевский РЭС | ВЛ | ВЛ 10кВ № 2 ПС Залесье |  | 10 (10.5) | 2025-09-01 | 2025-09-01
ПАО «Россети Центр» | Тверьэнерго | Торопецкий РЭС | ВЛ | ВЛ-10 кВ № 08 ПС Андреаполь |  | 10 (10.5) | 2025-09-01 | 2025-09-01
ПАО «Россети Центр» | Брянскэнерго | Навлинский РЭС | ВЛ | ВЛ Ф-1 КТП-69 Ф-1022 ПС Центральная |  | 0.38 | 2025-09-01 | 2025-09-01
ПАО «Россети Центр» | Ярэнерго | Брейтовский РЭС | ВЛ | ВЛ 10кВ №1 ПС Сить |  | 10 (10.5) | 2025-09-01 | 2025-09-01
ПАО «Россети Центр» | Воронежэнерго | Хохольский РЭС | ВЛ | ВЛ-10-1 ПС Хохол-2 |  | 10 (10.5) | 2025-09-01 | 2025-09-01
ПАО «Россети Центр» | Тверьэнерго | Торопецкий РЭС | ВЛ | ВЛ 10кВ №03 ПС Плоскошь |  | 10 (10.5) | 2025-09-01 | 2025-09-01
ПАО «Россети Центр» | Липецкэнерго | Липецкий городской РЭС | КЛ | КЛ 6кВ РП-26 яч.14 - ТП 181 яч.5 |  | 6 (6.3) | 2025-09-01 | 2025-09-01
ПАО «Россети Центр» | Смоленскэнерго | Демидовский РЭС | ВЛ | ВЛ 0,4кВ №1 КТП 061 ВЛ 1003 ПС Демидов |  | 0.38 | 2025-09-01 | 2025-09-01
ПАО «Россети Центр» | Белгородэнерго |  | ВЛ | ВЛ-35 кВ Неминущее - Алейниково |  | 35 | 2025-09-01 | 2025-09-01
ПАО «Россети Центр» |  |  | КВЛ | ф.44 ПС КЗТЗ |  | 6 (6.3) | 2025-09-01 | 2025-09-01
ПАО «Россети Центр» | Ярэнерго | Северо-Восточный РЭС | ВЛ | ВЛ 10кВ №6 Николо Ухтома ПС Великовская |  | 10 (10.5) | 2025-09-01 | 2025-09-01
ПАО «Россети Центр» | Белгородэнерго | Красненский РЭС | ВЛ | ВЛ-10 кВ №5 ПС Сетище |  | 10 (10.5) | 2025-09-01 | 2025-09-03
ПАО «Россети Центр» | Белгородэнерго | Кр.Гвардейский РЭС | ВЛ | ВЛ 10кВ №12 ПС Красногвардейское |  | 10 (10.5) | 2025-09-01 | 2025-09-01
ПАО «Россети Центр» | Смоленскэнерго | Вяземский РЭС | ВЛ | ВЛ 0,4кВ №1 ТП 587 (КТП-1 Бровкино) |  | 0.38 | 2025-09-01 | 2025-09-01
ПАО «Россети Центр» | Воронежэнерго | Бобровский РЭС | ВЛ | ВЛ-10-4 ПС Хреновое |  | 10 (10.5) | 2025-09-01 | 2025-09-02
ПАО «Россети Центр» | Тверьэнерго | Весьегонский РЭС | ВЛ | ВЛ-10кВ Ф №15 ПС Ст.Сандово |  | 10 (10.5) | 2025-09-01 | 2025-09-01
ПАО «Россети Центр» | Воронежэнерго | Каменский РЭС | ВЛ | ВЛ-10-10 ПС Марки |  | 10 (10.5) | 2025-09-01 | 2025-09-01
ПАО «Россети Центр» | Смоленскэнерго | Починковский РЭС | ВЛ | ВЛ-1004 ПС Починок |  | 10 (10.5) | 2025-09-01 | 2025-09-01
ПАО «Россети Центр» | Ярэнерго | Северо-Восточный РЭС | ВЛ | ВЛ 0,4кВ №3 КТП-60 Кузьмино |  | 0.38 | 2025-09-01 | 2025-09-01
ПАО «Россети Центр» | АО «БрянскЭлектро» | Новозыбковский РЭС | ВЛ | ВЛ РЛНД к КТП-74 ф140 ПС Индуктор |  | 10 (10.5) | 2025-09-01 | 2025-09-01
ПАО «Россети Центр» | Брянскэнерго | Погарский РЭС | ТП | ЗТП-66 ф.102 ПС Андрейковичи | ЗТП-66 ф.102 ПС Андрейковичи | 10 (10.5) | 2025-09-01 | 2025-09-01
ПАО «Россети Центр» | АО «БрянскЭлектро» | Дятьковский РЭС | КВЛ | КВЛ ГКТП-14 к ГКТП-5 ф 627 ПС Старская |  | 6 (6.3) | 2025-09-01 | 2025-09-03
ПАО «Россети Центр» | Смоленскэнерго | Смоленский РЭС | ВЛ | ВЛ 0,4кВ№1 от ТП 287 ВЛ-613 ПС Западная |  | 0.38 | 2025-09-01 | 2025-09-01
ПАО «Россети Центр» | Липецкэнерго | Липецкий городской РЭС | КЛ | КЛ 6кВ РП-26 яч.7 - ТП 375 яч.2 |  | 6 (6.3) | 2025-09-01 | 2025-09-01
ПАО «Россети Центр» | Костромаэнерго | Галичский РЭС | ВЛ | ВЛ 10кВ ф.10-21 ПС Галич |  | 10 (10.5) | 2025-09-01 | 2025-09-01
ПАО «Россети Центр» | Липецкэнерго | Липецкий городской РЭС | КЛ | КЛ 10кВ ПС Юго-Западная яч.13 - РП-33 яч |  | 10 (10.5) | 2025-09-01 | 2025-09-01
ПАО «Россети Центр» | Ярэнерго | Рыбинский РЭС | ВЛ | ВЛ 10кВ № 02 Дорожный ПС Лом |  | 10 (10.5) | 2025-09-01 | 2025-09-01
ПАО «Россети Центр» | Ярэнерго | Большесельский РЭС | ВЛ | ВЛ 10кВ № 5 Борисовский ПС Лом |  | 10 (10.5) | 2025-09-01 | 2025-09-01
ПАО «Россети Центр» | Воронежэнерго | Нижнедевицкий РЭС | ВЛ | ВЛ-10-1 ПС 35/10 Вязноватовка |  | 10 (10.5) | 2025-09-01 | 2025-09-01
ПАО «Россети Центр» | АО «Свет» | Сивашская ВЭС | ТП | ВЭУ №4 Сивашская ВЭС (Nordex 3,9) | ВЭУ №4 Сивашская ВЭС (Nordex 3,9) | 10 (10.5) | 2025-09-01 | 2025-09-04
ПАО «Россети Центр» | АО «Свет» | Сивашская ВЭС | ТП | ВЭУ №25 Сивашская ВЭС (Nordex 3,9) | ВЭУ №25 Сивашская ВЭС (Nordex 3,9) | 10 (10.5) | 2025-09-01 | 2025-09-04
ПАО «Россети Центр» | АО «Свет» | Сивашская ВЭС | ТП | ВЭУ №27 Сивашская ВЭС (Nordex 3,9) | ВЭУ №27 Сивашская ВЭС (Nordex 3,9) | 10 (10.5) | 2025-09-01 | 2025-09-22
ПАО «Россети Центр» | Ярэнерго | Рыбинский РЭС | ВЛ | ВЛ 10кВ № 02 Милюшино ПС Милюшино |  | 10 (10.5) | 2025-09-01 | 2025-09-01
ПАО «Россети Центр» | Ярэнерго | Рыбинский РЭС | ВЛ | ВЛ 10кВ № 02 Ананьинский ПС Арефино |  | 10 (10.5) | 2025-09-01 | 2025-09-01
ПАО «Россети Центр» | АО «Свет» | Сивашская ВЭС | ТП | ВЭУ №30 Сивашская ВЭС (Nordex 3,9) | ВЭУ №30 Сивашская ВЭС (Nordex 3,9) | 10 (10.5) | 2025-09-01 | 2025-09-03
ПАО «Россети Центр» | АО «Свет» | Сивашская ВЭС | ТП | ВЭУ №40 Сивашская ВЭС (Nordex 3,9) | ВЭУ №40 Сивашская ВЭС (Nordex 3,9) | 10 (10.5) | 2025-09-01 | 2025-09-05
ПАО «Россети Центр» | АО «Свет» | Сивашская ВЭС | ТП | ВЭУ №60 Сивашская ВЭС (Nordex 3,9) | ВЭУ №60 Сивашская ВЭС (Nordex 3,9) | 10 (10.5) | 2025-09-01 | 2025-09-04
ПАО «Россети Центр» | Воронежэнерго | Хохольский РЭС | ВЛ | ВЛ 10кВ №09 ПС 110кВ Студенческая |  | 10 (10.5) | 2025-09-01 | 2025-09-01
ПАО «Россети Центр» | Костромаэнерго | Галичский РЭС | ВЛ | ВЛ 10кВ ф.10-03 ПС Орехово |  | 10 (10.5) | 2025-09-01 | 2025-09-01
ПАО «Россети Центр» | Ярэнерго | Яргорэлектросеть | ВЛ | ВЛ 0,4кВ ТП 673 р.6 |  | 0.38 | 2025-09-01 | 2025-09-01
ПАО «Россети Центр» | Тамбовэнерго | Тамбовский РЭС | ВЛ | ВЛ 10кВ № 4 ПС П.Пригородная |  | 10 (10.5) | 2025-09-01 | 2025-09-01
ПАО «Россети Центр» | Белгородэнерго | Ст.Оскольские ЭС | ВЛ | ВЛ 0,4кВ №1 КТП 5-09 ПС Роговатое |  | 0.38 | 2025-09-01 | 2025-09-01
ПАО «Россети Центр» | Тверьэнерго | Осташковский РЭС | ВЛ | ВЛ-10кВ фид. Коковкино РП-10 Свапуще |  | 10 (10.5) | 2025-09-01 | 2025-09-02
ПАО «Россети Центр» | Ярэнерго | Рыбинский РЭС | ВЛ | ВЛ 10кВ № 02 Дорожный ПС Лом |  | 10 (10.5) | 2025-09-01 | 2025-09-02
ПАО «Россети Центр» | Костромаэнерго | Макарьевский РЭС | ВЛ | ВЛ-0,4 кВ ТП-901Первомайка (гараж) ф.№2 |  | 0.38 | 2025-09-01 | 2025-09-01
ПАО «Россети Центр» | Тверьэнерго | Весьегонский РЭС | ВЛ | ВЛ 10 кВ №03 ПС Ахматово |  | 10 (10.5) | 2025-09-01 | 2025-09-01
ПАО «Россети Центр» | Ярэнерго | Рыбинский РЭС | ВЛ | ВЛ 10кВ № 01 Учма РП-10кВ Охотино |  | 10 (10.5) | 2025-09-01 | 2025-09-01
ПАО «Россети Центр» | Ярэнерго | Рыбинский РЭС | ВЛ | ВЛ 10кВ № 02 Милюшино ПС Милюшино |  | 10 (10.5) | 2025-09-01 | 2025-09-02
ПАО «Россети Центр» | Ярэнерго | Рыбинский РЭС | ВЛ | ВЛ 10кВ № 02 Ананьинский ПС Арефино |  | 10 (10.5) | 2025-09-01 | 2025-09-02
ПАО «Россети Центр» | Ярэнерго | Рыбинский РЭС | ВЛ | ВЛ 10кВ № 04 Комплекс ПС Милюшино |  | 10 (10.5) | 2025-09-01 | 2025-09-01
ПАО «Россети Центр» | Воронежэнерго | Нижнедевицкий РЭС | ТП | КТП-1-3 ВЛ-10-1 ПС35/10 Вязноватовка | КТП-1-3 ВЛ-10-1 ПС35/10 Вязноватовка | 10 (10.5) | 2025-09-01 | 2025-09-01
ПАО «Россети Центр» | Ярэнерго | Некоузский РЭС | ВЛ | ВЛ 0,4кВ №2 ТП 306 (Режа) |  | 0.38 | 2025-09-01 | 2025-09-01
ПАО «Россети Центр» | Воронежэнерго | Нижнедевицкий РЭС | ВЛ | ВЛ-10-1 ПС 35/10 Вязноватовка |  | 10 (10.5) | 2025-09-01 | 2025-09-01
ПАО «Россети Центр» | Ярэнерго | Тутаевский РЭС | ВЛ | ВЛ 10кВ № 2 ПС Залесье |  | 10 (10.5) | 2025-09-01 | 2025-09-01
ПАО «Россети Центр» | Тверьэнерго | Весьегонский РЭС | ВЛ | ВЛ-10кВ №01 (фид.№251 ПС Григорово) |  | 10 (10.5) | 2025-09-01 | 2025-09-01
ПАО «Россети Центр» | АО «Свет» | Мирненская ВЭС-1 | ТП | ВЭУ №37 Мирненская ВЭС-1 (Vestas 4,2) | ВЭУ №37 Мирненская ВЭС-1 (Vestas 4,2) | 10 (10.5) | 2025-09-01 | 2025-09-02
ПАО «Россети Центр» | Костромаэнерго | Антроповский РЭС | ВЛ | ВЛ 0,4кВ от КТПн160 Больничн. сквер ф.1 |  | 0.38 | 2025-09-01 | 2025-09-01
ПАО «Россети Центр» | Воронежэнерго | Репьевский РЭС | ТП | КТП 10кВ 2-5 ПС Репьевка | КТП 10кВ 2-5 ПС Репьевка | 10 (10.5) | 2025-09-01 | 2025-09-01
ПАО «Россети Центр» | АО «Свет» | Новоазовская ВЭС | ТП | ВЭУ №17 (FL-709) Новоазовская ВЭС (Fuhrl | ВЭУ №17 (FL-709) Новоазовская ВЭС (Fuhrl | 10 (10.5) | 2025-09-01 | 2025-09-02
ПАО «Россети Центр» | АО «Свет» | Новоазовская ВЭС | ТП | ВЭУ №6 (FL-773) Новоазовская ВЭС (Fuhrla | ВЭУ №6 (FL-773) Новоазовская ВЭС (Fuhrla | 10 (10.5) | 2025-09-01 | 2025-09-02
ПАО «Россети Центр» | Ярэнерго | Рыбинский РЭС | ВЛ | ВЛ 10кВ № 06 Сидоровский ПС Н-Корма |  | 10 (10.5) | 2025-09-01 | 2025-09-01
ПАО «Россети Центр» | Ярэнерго | Рыбинский РЭС | ВЛ | ВЛ 10кВ № 01 Учма РП-10кВ Охотино |  | 10 (10.5) | 2025-09-01 | 2025-09-02
ПАО «Россети Центр» | Ярэнерго | Брейтовский РЭС | ВЛ | ВЛ 10кВ №1 ПС Горелово |  | 10 (10.5) | 2025-09-01 | 2025-09-01
ПАО «Россети Центр» | Ярэнерго | Ярославский РЭС | ВЛ | ВЛ 10кВ № 16 Толбухино ПС Уткино |  | 10 (10.5) | 2025-09-01 | 2025-09-01
ПАО «Россети Центр» | Ярэнерго | Рыбинский РЭС | ВЛ | ВЛ 10кВ № 04 Комплекс ПС Милюшино |  | 10 (10.5) | 2025-09-01 | 2025-09-01
ПАО «Россети Центр» | Ярэнерго | Тутаевский РЭС | ВЛ | ВЛ 10кВ № 2 ПС Залесье |  | 10 (10.5) | 2025-09-01 | 2025-09-01
ПАО «Россети Центр» | Костромаэнерго | Буйский РЭС | ВЛ | ВЛ-0,4кВ ТП №520 ф.40 лет Октября |  | 0.38 | 2025-09-01 | 2025-09-02
ПАО «Россети Центр» | Ярэнерго | Рыбинский РЭС | ВЛ | ВЛ 10кВ № 06 Сидоровский ПС Н-Корма |  | 10 (10.5) | 2025-09-01 | 2025-09-02
ПАО «Россети Центр» | Белгородэнерго | Грайворонский РЭС | ВЛ | ВЛ 10 №6 ПС Дорогощь |  | 10 (10.5) | 2025-09-01 | 2025-09-04
ПАО «Россети Центр» | Ярэнерго | Ярославский РЭС | ВЛ | ВЛ 10кВ № 05 Медведково ПС Дорожаево |  | 10 (10.5) | 2025-09-01 | 2025-09-01
ПАО «Россети Центр» | Ярэнерго | Рыбинский РЭС | ВЛ | ВЛ 10кВ № 04 Никольский ПС Николо-Корма |  | 10 (10.5) | 2025-09-01 | 2025-09-02
ПАО «Россети Центр» | Костромаэнерго | Костромской РЭС | ВЛ | ВЛ-0,4 кВ(ф-1) от ТП126 р-н 11-рабочая |  | 0.38 | 2025-09-01 | 2025-09-02
ПАО «Россети Центр» | Ярэнерго | Тутаевский РЭС | ВЛ | ВЛ 10кВ № 2 ПС Залесье |  | 10 (10.5) | 2025-09-01 | 2025-09-02
ПАО «Россети Центр» | Ярэнерго | Брейтовский РЭС | ВЛ | ВЛ 10кВ №1 ПС Горелово |  | 10 (10.5) | 2025-09-02 | 2025-09-02
ПАО «Россети Центр» | Ярэнерго | Гаврилов- Ямский РЭС | ВЛ | ВЛ 10кВ №22 Цибирино ПС Коромыслово |  | 10 (10.5) | 2025-09-02 | 2025-09-02
ПАО «Россети Центр» | Ярэнерго | Северо-Восточный РЭС | ВЛ | ВЛ 10 кВ №25 Водозабор ПС 110/35/10 кВ Д |  | 10 (10.5) | 2025-09-02 | 2025-09-02
ПАО «Россети Центр» | Ярэнерго | Брейтовский РЭС | ВЛ | ВЛ 10кВ №1 ПС Сить |  | 10 (10.5) | 2025-09-02 | 2025-09-02
ПАО «Россети Центр» | АО «Свет» | Ботиевская ВЭС | ТП | ВЭУ №72 Ботиевская ВЭС (Vestas 3,225) | ВЭУ №72 Ботиевская ВЭС (Vestas 3,225) | 10 (10.5) | 2025-09-02 | 2025-09-02
ПАО «Россети Центр» | Белгородэнерго | Белгородские ЭС | ВЛ | ВЛ-10кВ ПС Майская Г-10 ТП-1063-ТП-542 |  | 10 (10.5) | 2025-09-02 | 2025-09-03
ПАО «Россети Центр» | Ярэнерго | Мышкинский РЭС | ВЛ | ВЛ 10кВ № 4 Зарубинский ПС Мышкин |  | 10 (10.5) | 2025-09-02 | 2025-09-02
ПАО «Россети Центр» | Костромаэнерго | Костромской РЭС | ВЛ | ВЛ-6кВ ф.606 п/с Никольское |  | 6 (6.3) | 2025-09-02 | 2025-09-02
ПАО «Россети Центр» | Тверьэнерго | Калязинский РЭС | ВЛ | ВЛ-10 кВ №05 ПС Уланово (ф.3) |  | 10 (10.5) | 2025-09-02 | 2025-09-02
ПАО «Россети Центр» | Костромаэнерго | Костромской РЭС | ВЛ | ВЛ-10кВ ф.10-02 п/с Минское |  | 10 (10.5) | 2025-09-02 | 2025-09-02
ПАО «Россети Центр» | Ярэнерго | Рыбинский РЭС | ВЛ | ВЛ 10кВ № 04 Комплекс ПС Милюшино |  | 10 (10.5) | 2025-09-02 | 2025-09-02
ПАО «Россети Центр» | Ярэнерго | Ярославский РЭС | ВЛ | ВЛ 10кВ № 07 Поповка ПС Дорожаево |  | 10 (10.5) | 2025-09-02 | 2025-09-02
ПАО «Россети Центр» | Липецкэнерго | Грязинский РЭС | ВЛ | ВЛ 10кВ № 14 ПС Ярлуково |  | 10 (10.5) | 2025-09-02 | 2025-09-02
ПАО «Россети Центр» | Тверьэнерго |  | ВЛ | ВЛ 35кВ Осташков-Светлица II цепь |  | 35 | 2025-09-02 | 2025-09-03
ПАО «Россети Центр» | АО «Свет» | Запорожская ВЭС | ТП | ВЭУ №58 Запорожская ВЭС (GE 3,6) | ВЭУ №58 Запорожская ВЭС (GE 3,6) | 10 (10.5) | 2025-09-02 | 2025-09-02
ПАО «Россети Центр» | Курскэнерго | Медвенский РЭС | ВЛ | ВЛ-10 кВ №268.02 Тарасово ПС Гастомля |  | 10 (10.5) | 2025-09-02 | 2025-09-02
ПАО «Россети Центр» | Ярэнерго | Рыбинский РЭС | ВЛ | ВЛ 10кВ № 05 Школьный ПС Николо-Корма |  | 10 (10.5) | 2025-09-02 | 2025-09-02
ПАО «Россети Центр» | Ярэнерго | Ярославский РЭС | ВЛ | ВЛ 6 кВ №13 Жилая зона ПС 110/6 кВ Перекоп |  | 6 (6.3) | 2025-09-02 | 2025-09-02
ПАО «Россети Центр» | Липецкэнерго | Липецкий РЭС | ВЛ | ВЛ-10кВ 50 лет Октября ПС Правобережная |  | 10 (10.5) | 2025-09-02 | 2025-09-02
ПАО «Россети Центр» | Белгородэнерго | Прохоровский РЭС | ВЛ | ВЛИ-0,4 №1 КТП 703 ПС Прелестное |  | 0.38 | 2025-09-02 | 2025-09-02
ПАО «Россети Центр» | АО «Свет» | Новоазовская ВЭС | ТП | ВЭУ №15 (FL-706) Новоазовская ВЭС (Fuhrl | ВЭУ №15 (FL-706) Новоазовская ВЭС (Fuhrl | 10 (10.5) | 2025-09-02 | 2025-09-02
ПАО «Россети Центр» | Воронежэнерго | Грибановский РЭС | ВЛ | ВЛ-10-2 ПС М Грибановка 35/10 |  | 10 (10.5) | 2025-09-02 | 2025-09-02
ПАО «Россети Центр» | Ярэнерго | Тутаевский РЭС | ВЛ | ВЛ 10кВ № 7 ПС Тутаев |  | 10 (10.5) | 2025-09-02 | 2025-09-02
ПАО «Россети Центр» | Тверьэнерго | Весьегонский РЭС | ВЛ | ВЛ-10кВ №09 ПС Кесьма (ф.3) |  | 10 (10.5) | 2025-09-02 | 2025-09-02
ПАО «Россети Центр» | Воронежэнерго | Калачеевский РЭС | ВЛ | псСеменовка ВЛ-10-1 |  | 10 (10.5) | 2025-09-02 | 2025-09-02
ПАО «Россети Центр» | Костромаэнерго | Костромской РЭС | КЛ | КЛ-0,4кВ ТП-115 р-н ул.энгельса |  | 0.38 | 2025-09-02 | 2025-09-02
ПАО «Россети Центр» | АО «БрянскЭлектро» | Брянские электрические сети РЭС | ВЛ | ВЛ ф8.1 ТП0054 ф608 РП17 |  | 0.38 | 2025-09-02 | 2025-09-02
ПАО «Россети Центр» | Костромаэнерго | Галичский РЭС | ТП | КТП-10кВ №445 Федоровское ф10-06ПСОрехов | КТП-10кВ №445 Федоровское ф10-06ПСОрехов | 10 (10.5) | 2025-09-02 | 2025-09-02
ПАО «Россети Центр» | Орелэнерго | Болховский РЭС | ВЛ | ВЛ 10кВ №09 ПС Хотынецкая |  | 10 (10.5) | 2025-09-02 | 2025-09-02
ПАО «Россети Центр» | Воронежэнерго | Калачеевский РЭС | ВЛ | псБольшевик ТП-613 ВЛ-0,4-1 |  | 0.38 | 2025-09-02 | 2025-09-02
ПАО «Россети Центр» | Липецкэнерго | Лебедянский РЭС | ВЛ | ВЛ-10 №3 Население РП-10 Дон-Избищи |  | 10 (10.5) | 2025-09-02 | 2025-09-02
ПАО «Россети Центр» | Курскэнерго | Фатежский РЭС | ВЛ | ВЛ-10кВ №13 ПС Молотычи |  | 10 (10.5) | 2025-09-02 | 2025-09-02
ПАО «Россети Центр» | Белгородэнерго | Ст.Оскольские ЭС | ВЛ | ВЛ 0,4кВ №1 КТП 1729н ПС Центральная |  | 0.38 | 2025-09-02 | 2025-09-02
ПАО «Россети Центр» | Ярэнерго | Ярославский РЭС | ВЛ | ВЛ 0,4кВ №2 ТП 585 (Туношна-2) Ур/6 |  | 0.38 | 2025-09-02 | 2025-09-02
ПАО «Россети Центр» | Воронежэнерго | Павловский РЭС | ТП | КТП-10кВ № 3 ПС Павловск-1 | КТП-10кВ № 3 ПС Павловск-1 | 10 (10.5) | 2025-09-02 | 2025-09-02
ПАО «Россети Центр» | Тверьэнерго | ВышневолоцкийРЭС | ВЛ | ВЛ-10кВ №18 от ПС35/10 Козлово |  | 10 (10.5) | 2025-09-02 | 2025-09-02
ПАО «Россети Центр» | Орелэнерго | Покровский РЭС | ВЛ | ВЛ 10 кВ №5 ПС Покровская |  | 10 (10.5) | 2025-09-02 | 2025-09-02
ПАО «Россети Центр» | Белгородэнерго | Шебекинский РЭС | ВЛ | ВЛ-0,4 №4 от КТП-1 ПС Шебекино |  | 0.38 | 2025-09-02 | 2025-09-02
ПАО «Россети Центр» | Тверьэнерго | Нелидовский РЭС | ВЛ | ВЛ 10кВ №17 ПС Белый |  | 10 (10.5) | 2025-09-02 | 2025-09-02
ПАО «Россети Центр» | Смоленскэнерго | Гагаринский РЭС | ВЛ | Л-1016 РП Серго-Ивановское |  | 10 (10.5) | 2025-09-02 | 2025-09-02
ПАО «Россети Центр» | АО «БрянскЭлектро» | Почепский РЭС | ВЛ | ВЛ-0,4кВ ф.1 ТП-10 Ф1025 ПС Почепская |  | 0.38 | 2025-09-02 | 2025-09-02
ПАО «Россети Центр» | Воронежэнерго | Петропавловский РЭС | ВЛ | ВЛ-0,4кВ ф.2 от КТП-309 ПС Старая Мелова |  | 0.38 | 2025-09-02 | 2025-09-02
ПАО «Россети Центр» | Белгородэнерго | Ст.Оскольские ЭС | ВЛ | ВЛ 10кВ №5 ПС Голофеевка |  | 10 (10.5) | 2025-09-02 | 2025-09-02
ПАО «Россети Центр» | Смоленскэнерго | Починковский РЭС | ВЛ | ВЛ-10 кВ № 1004 Белик |  | 10 (10.5) | 2025-09-02 | 2025-09-02
ПАО «Россети Центр» | Воронежэнерго | Новохоперский РЭС | ТП | КТП 8-15 ПС Е-Колено | КТП 8-15 ПС Е-Колено | 10 (10.5) | 2025-09-02 | 2025-09-02
ПАО «Россети Центр» | Воронежэнерго | Таловский РЭС | ТП | КТП-10/0,4 кВ-8-15 ПС Абрамовка | КТП-10/0,4 кВ-8-15 ПС Абрамовка | 10 (10.5) | 2025-09-02 | 2025-09-02
ПАО «Россети Центр» | Воронежэнерго | Терновский РЭС | ВЛ | ВЛ-0,4 кВ №3 КТП 5-1 ПС Есипово |  | 0.38 | 2025-09-02 | 2025-09-02
ПАО «Россети Центр» | Ярэнерго | Некрасовский РЭС | ТП | ТП 265 (Маркишево) | ТП 265 (Маркишево) | 10 (10.5) | 2025-09-02 | 2025-09-02
ПАО «Россети Центр» | Ярэнерго | Тутаевский РЭС | ВЛ | ВЛ 10кВ № 7 ПС Тутаев |  | 10 (10.5) | 2025-09-02 | 2025-09-02
ПАО «Россети Центр» | Воронежэнерго | Лискинский РЭС | ВЛ | ВЛ-0,4-2 ТП-8-21 Давыдовка |  | 0.38 | 2025-09-02 | 2025-09-02
ПАО «Россети Центр» | Воронежэнерго | Новохоперский РЭС | ВЛ | ВЛ 0,4 ф5 ТП 8-14 ПС Новохоперск |  | 0.38 | 2025-09-02 | 2025-09-02
ПАО «Россети Центр» | Костромаэнерго | Шарьинский РЭС | ВЛ | ВЛ 10 кВ Ф10-07 ПС 110/10Якшанга |  | 10 (10.5) | 2025-09-02 | 2025-09-02
ПАО «Россети Центр» | АО «Свет» | Мирненская ВЭС-1 | ТП | ВЭУ №39 Мирненская ВЭС-1 (Vestas 4,2) | ВЭУ №39 Мирненская ВЭС-1 (Vestas 4,2) | 10 (10.5) | 2025-09-02 | 2025-09-02
ПАО «Россети Центр» | Ярэнерго | Борисоглебский РЭС | ВЛ | ВЛ 10кВ № 6 Яковцево ПС Вощажниково |  | 10 (10.5) | 2025-09-02 | 2025-09-02
ПАО «Россети Центр» | Ярэнерго | Яргорэлектросеть | ТП | ТП 197 | ТП 197 | 6 (6.3) | 2025-09-02 | 2025-09-02
ПАО «Россети Центр» | АО «БрянскЭлектро» | Брянские электрические сети РЭС | КЛ | КЛ-6кВ ТП-1071 Ф632 РП28-1сш |  | 6 (6.3) | 2025-09-02 | 2025-09-02
ПАО «Россети Центр» | Воронежэнерго | Бутурлиновский РЭС | ТП | КТП-10/0,4кВ №303 ВЛ-10-3 пс Клеповка | КТП-10/0,4кВ №303 ВЛ-10-3 пс Клеповка | 10 (10.5) | 2025-09-02 | 2025-09-02
ПАО «Россети Центр» | Воронежэнерго | Бутурлиновский РЭС | ВЛ | ВЛ-0,4кВ Ф1 КТП-303 ПС Клеповка |  | 0.38 | 2025-09-02 | 2025-09-02
ПАО «Россети Центр» | Воронежэнерго | Аннинский РЭС | ТП | КТП-10/0,4кВ-6-3 ПС Архангельское | КТП-10/0,4кВ-6-3 ПС Архангельское | 10 (10.5) | 2025-09-02 | 2025-09-02
ПАО «Россети Центр» | Воронежэнерго | Петропавловский РЭС | ВЛ | ВЛ-0,4кВ ф.3 от КТП-747 ПС Петропавловка |  | 0.38 | 2025-09-02 | 2025-09-02
ПАО «Россети Центр» | Тамбовэнерго | Петровский РЭС | ВЛ | ВЛ 0,4кВ №2 КТП 1037 |  | 0.38 | 2025-09-02 | 2025-09-02
ПАО «Россети Центр» | АО «Свет» | Мирненская ВЭС-2 | ТП | ВЭУ №19 Мирненская ВЭС-2 (Vestas 4,2) | ВЭУ №19 Мирненская ВЭС-2 (Vestas 4,2) | 10 (10.5) | 2025-09-02 | 2025-09-02
ПАО «Россети Центр» | АО «Свет» | Оверьяновская ВЭС | ТП | ВЭУ №1 Оверьяновская ВЭС (Vestas 3,65) | ВЭУ №1 Оверьяновская ВЭС (Vestas 3,65) | 10 (10.5) | 2025-09-02 | 2025-09-02
ПАО «Россети Центр» | Костромаэнерго | Вохомский РЭС | ВЛ | ВЛ-0,4кВ ктп № 269/250 Воробьевица-м Ф-1 |  | 0.38 | 2025-09-02 | 2025-09-02
ПАО «Россети Центр» | Ярэнерго | Некрасовский РЭС | ВЛ | ВЛ 0,4кВ №3 ТП 141 (Коммунальная) |  | 0.38 | 2025-09-02 | 2025-09-02
ПАО «Россети Центр» | АО «БрянскЭлектро» | Стародубский РЭС | ВЛ | ВЛ ф3 ТП9 ф108 ПС Стародуб |  | 0.38 | 2025-09-02 | 2025-09-02
ПАО «Россети Центр» | Тверьэнерго | Бежецкий РЭС | ВЛ | ВЛ-0.4кВф1ДерТПдМБаранковоРП2Княжево |  | 0.38 | 2025-09-02 | 2025-09-02
ПАО «Россети Центр» | Смоленскэнерго |  | ПС | В ВЛ 10кВ №04 Сычевка | В ВЛ 10кВ №04 Сычевка | 10 (10.5) | 2025-09-02 | 2025-09-02
ПАО «Россети Центр» | Воронежэнерго | Поворинский РЭС | ВЛ | ВЛ-0,4кВ №1 от ТП 9-18 ПС Поворино-Т |  | 0.38 | 2025-09-02 | 2025-09-02
ПАО «Россети Центр» | Воронежэнерго | Поворинский РЭС | ВЛ | ВЛ-0,4кВ УО от ТП 9-18 ПС Поворино-Т |  | 0.38 | 2025-09-02 | 2025-09-02
ПАО «Россети Центр» | АО «БрянскЭлектро» | Брянские электрические сети РЭС | КВЛ | КВЛ-6кВ ТП-2360 ф.611 РП-33 |  | 6 (6.3) | 2025-09-02 | 2025-09-02
ПАО «Россети Центр» | Белгородэнерго | Ст.Оскольские ЭС | ВЛ | ВЛ 10кВ №3 ПС Долгая Поляна |  | 10 (10.5) | 2025-09-02 | 2025-09-02
ПАО «Россети Центр» | Белгородэнерго | Н.Оскольский РЭС | ВЛ | ВЛ-0,4кВ №14 ЗТП 35-32-01 РП-3 Н.Оскол |  | 0.38 | 2025-09-02 | 2025-09-02
ПАО «Россети Центр» | Воронежэнерго | Калачеевский РЭС | ВЛ | псПопасное КТП-502 ВЛ-0,4-2 |  | 0.38 | 2025-09-02 | 2025-09-02
ПАО «Россети Центр» | Брянскэнерго | Клинцовский РЭС | ВЛ | ВЛ-0,4кВ л-1 от КТП134Макар.ф102псКрГора |  | 0.38 | 2025-09-02 | 2025-09-02
ПАО «Россети Центр» | Воронежэнерго | Аннинский РЭС | ТП | КТП-10/0,4-3-2 ПС В.Тойда | КТП-10/0,4-3-2 ПС В.Тойда | 10 (10.5) | 2025-09-02 | 2025-09-02
ПАО «Россети Центр» | Костромаэнерго | Макарьевский РЭС | ВЛ | ВЛ 0,4 кВ ТП-183 Старово ф.№1 |  | 0.38 | 2025-09-02 | 2025-09-02
ПАО «Россети Центр» | Смоленскэнерго | Руднянский РЭС | ВЛ | ВЛ 601 ПС Голынки |  | 6 (6.3) | 2025-09-02 | 2025-09-02
ПАО «Россети Центр» | Белгородэнерго | Валуйский РЭС | ВЛ | ВЛ 10кВ МЭЗ-1 ПС Валуйки |  | 10 (10.5) | 2025-09-02 | 2025-09-02
ПАО «Россети Центр» | Воронежэнерго | Эртильский РЭС | ВЛ | ВЛ-10-3 ПС 35 Майская |  | 10 (10.5) | 2025-09-02 | 2025-09-02
ПАО «Россети Центр» | Орелэнерго | Новосильский РЭС | ТП | КТП 066 д. Слободка Ф10О | КТП 066 д. Слободка Ф10О | 10 (10.5) | 2025-09-02 | 2025-09-02
ПАО «Россети Центр» | Воронежэнерго | Бобровский РЭС | ВЛ | ВЛ-10-1 ПС Хреновое |  | 10 (10.5) | 2025-09-02 | 2025-09-02
ПАО «Россети Центр» | Воронежэнерго | Бобровский РЭС | ВЛ | ВЛ-10-2 ПС Хреновое |  | 10 (10.5) | 2025-09-02 | 2025-09-02
ПАО «Россети Центр» | Воронежэнерго | Бобровский РЭС | ВЛ | ВЛ-10-8 ПС Хреновое |  | 10 (10.5) | 2025-09-02 | 2025-09-02
ПАО «Россети Центр» | Воронежэнерго | Бобровский РЭС | ВЛ | ВЛ-10-9 ПС Хреновое |  | 10 (10.5) | 2025-09-02 | 2025-09-02
ПАО «Россети Центр» | Воронежэнерго | В.Хавский РЭС | ТП | КТП 4-9 от ВЛ-10-4 ПС Шукавка | КТП 4-9 от ВЛ-10-4 ПС Шукавка | 10 (10.5) | 2025-09-02 | 2025-09-02
ПАО «Россети Центр» | Костромаэнерго | Нейский РЭС | ВЛ | ВЛ-0,4 от ТП №149 "Свердлова Номжа" ф.1 |  | 0.38 | 2025-09-02 | 2025-09-02
ПАО «Россети Центр» | Белгородэнерго | Алексеевский РЭС | ВЛ | ВЛ-10 №4 ПС Иловка |  | 10 (10.5) | 2025-09-02 | 2025-09-02
ПАО «Россети Центр» | Смоленскэнерго | Демидовский РЭС | ТП | СТП 130 Шиномонтаж ВЛ 1009 ПС Демидов | СТП 130 Шиномонтаж ВЛ 1009 ПС Демидов | 10 (10.5) | 2025-09-02 | 2025-09-02
ПАО «Россети Центр» | Белгородэнерго | Яковлевский РЭС | ВЛ | ВЛ-10 кВ №8 ПС 35 Гостищево |  | 10 (10.5) | 2025-09-02 | 2025-09-02
ПАО «Россети Центр» | Костромаэнерго | Мантуровский РЭС | ВЛ | ВЛ 10кВ ф.10-21 ПС Мантурово |  | 10 (10.5) | 2025-09-02 | 2025-09-02
ПАО «Россети Центр» | Орелэнерго | Урицкий РЭС | ВЛ | ВЛ 0,4кВ №2 от ТП 109 |  | 0.38 | 2025-09-02 | 2025-09-02
ПАО «Россети Центр» | Ярэнерго | Ростовский РЭС | ВЛ | ВЛ 0,4кВ №3 ТП 409 (ул. Советская) |  | 0.38 | 2025-09-02 | 2025-09-02
ПАО «Россети Центр» | Тверьэнерго | Калининский РЭС | ТП | ТП 1057 Старково | ТП 1057 Старково | 10 (10.5) | 2025-09-02 | 2025-09-02
ПАО «Россети Центр» | Воронежэнерго | Бутурлиновский РЭС | ВЛ | ВЛ-0,4кВ Ф3 КТП-317 пс Васильевка |  | 0.38 | 2025-09-02 | 2025-09-02
ПАО «Россети Центр» | Тверьэнерго | Ржевский РЭС | ВЛ | ВЛ-10кВ ф № 03(3) ПС Пятницкое |  | 10 (10.5) | 2025-09-02 | 2025-09-02
ПАО «Россети Центр» | Ярэнерго | Большесельский РЭС | ВЛ | ВЛ 0,4кВ №1 ТП 165 (Ботвино) |  | 0.38 | 2025-09-02 | 2025-09-02
ПАО «Россети Центр» | Воронежэнерго | Богучарский РЭС | ВЛ | ВЛ 10 кВ № 02 ПС Криница |  | 10 (10.5) | 2025-09-02 | 2025-09-02
ПАО «Россети Центр» | Орелэнерго | Болховский РЭС | ВЛ | ВЛ-0,4 кВ Трубчева Ф1КТП№138 |  | 0.38 | 2025-09-02 | 2025-09-02
ПАО «Россети Центр» | Липецкэнерго | Чаплыгинский РЭС | ВЛ | ВЛ 10кВ №4 Троицкий ПС Чаплыгин-новая |  | 10 (10.5) | 2025-09-02 | 2025-09-02
ПАО «Россети Центр» | Белгородэнерго | Кр.Яружский РЭС | ВЛ | ВЛ 0,4кВ №1 ТП 504 ПС Красная Яруга |  | 0.38 | 2025-09-02 | 2025-09-02
ПАО «Россети Центр» | Ярэнерго | Яргорэлектросеть | ТП | ТП 942 | ТП 942 | 6 (6.3) | 2025-09-02 | 2025-09-02
ПАО «Россети Центр» | Брянскэнерго | Дубровский РЭС | ТП | КТП-148 ф.1007 ПС Дубровская быт | КТП-148 ф.1007 ПС Дубровская быт | 10 (10.5) | 2025-09-02 | 2025-09-02
ПАО «Россети Центр» | Смоленскэнерго | Смоленский городской РЭС | ВЛ | ВЛ 0,4кВ №1 ТП 661 |  | 0.38 | 2025-09-02 | 2025-09-02
ПАО «Россети Центр» | Брянскэнерго | Стародубский РЭС | ВЛ | ВЛ-0,4 ТП-49 Л1 Ф-108 ПС ЛОГОВАТОЕ HИЖ |  | 0.38 | 2025-09-02 | 2025-09-02
ПАО «Россети Центр» | Воронежэнерго | Каменский РЭС | ВЛ | ВЛ 10 кВ №17 ПС "Каменка" |  | 10 (10.5) | 2025-09-02 | 2025-09-02
ПАО «Россети Центр» | Белгородэнерго | Губкинский РЭС | ВЛ | ВЛ 0,4кВ №1 ЗТП 10 ПС Северная |  | 0.38 | 2025-09-02 | 2025-09-02
ПАО «Россети Центр» | АО «БрянскЭлектро» | Брянские электрические сети РЭС | КВЛ | КВЛ-6 кВ ТП3125-ТП3402 Ф.604 РП37 |  | 6 (6.3) | 2025-09-02 | 2025-09-02
ПАО «Россети Центр» | Смоленскэнерго | Ершичский РЭС | ВЛ | ВЛ 0,4кВ № 2 ТП 114 ВЛ 1013 Ершичи |  | 0.38 | 2025-09-02 | 2025-09-02
ПАО «Россети Центр» | Липецкэнерго | Елецкий РЭС | ТП | КТП 160 кВА 293 г.Елец | КТП 160 кВА 293 г.Елец | 6 (6.3) | 2025-09-02 | 2025-09-02
ПАО «Россети Центр» | Воронежэнерго | Панинский РЭС | ВЛ | ВЛ-10-1 ПС Панино |  | 10 (10.5) | 2025-09-02 | 2025-09-02
ПАО «Россети Центр» | Воронежэнерго | Панинский РЭС | ТП | КТП 106 ПС Панино | КТП 106 ПС Панино | 10 (10.5) | 2025-09-02 | 2025-09-02
ПАО «Россети Центр» | Брянскэнерго |  | ПС | Т-1 10 МВА | Т-1 10 МВА | 110 | 2025-09-02 | 2025-09-02
ПАО «Россети Центр» | Смоленскэнерго | Смоленский РЭС | ТП | ТП-448~ВЛ 1001 ПС Лубня | ТП-448~ВЛ 1001 ПС Лубня | 10 (10.5) | 2025-09-02 | 2025-09-02
ПАО «Россети Центр» | Смоленскэнерго | Сафоновский РЭС | ВЛ | ВЛ-0,4кВ Л-4 от ТП-9 ВЛ-623Г |  | 0.38 | 2025-09-02 | 2025-09-02
ПАО «Россети Центр» | Ярэнерго | Тутаевский РЭС | ВЛ | ВЛ 10кВ № 2 ПС Тутаев |  | 10 (10.5) | 2025-09-02 | 2025-09-02
ПАО «Россети Центр» | Белгородэнерго | Чернянский РЭС | ВЛ | ВЛ 10кВ №5 ПС М.Троица |  | 10 (10.5) | 2025-09-02 | 2025-09-02
ПАО «Россети Центр» | Ярэнерго | Тутаевский РЭС | ВЛ | ВЛ 10кВ № 2 ПС Залесье |  | 10 (10.5) | 2025-09-02 | 2025-09-02
ПАО «Россети Центр» | Ярэнерго | Северо-Восточный РЭС | ВЛ | ВЛ 0,4кВ №8 ТП 249 (Солнышко) |  | 0.38 | 2025-09-02 | 2025-09-02
ПАО «Россети Центр» | Белгородэнерго | Н.Оскольский РЭС | ВЛ | ВЛ 0,4кВ №1 КТП 8-05 ПС Слоновка |  | 0.38 | 2025-09-02 | 2025-09-02
ПАО «Россети Центр» | Брянскэнерго |  | ПС | В ф. 1001 | В ф. 1001 | 10 (10.5) | 2025-09-02 | 2025-09-02
ПАО «Россети Центр» | Тверьэнерго | Нелидовский РЭС | ВЛ | КВЛ 10кВ №07 ПС Оленино |  | 10 (10.5) | 2025-09-02 | 2025-09-02
ПАО «Россети Центр» | Воронежэнерго | Таловский РЭС | ТП | КТП-10кВ 4-5 ПС Орловка | КТП-10кВ 4-5 ПС Орловка | 10 (10.5) | 2025-09-02 | 2025-09-02
ПАО «Россети Центр» | Белгородэнерго | Губкинский РЭС | ТП | ЗТП 138 ПС Журавлики-35 | ЗТП 138 ПС Журавлики-35 | 6 (6.3) | 2025-09-02 | 2025-09-02
ПАО «Россети Центр» | Ярэнерго | Яргорэлектросеть | ВЛ | ВЛ 0,4кВ ТП 676 р.7 |  | 0.38 | 2025-09-02 | 2025-09-02
ПАО «Россети Центр» | Воронежэнерго | Грибановский РЭС | ВЛ | ВЛ-0,4-1 ТП-505 В Карачан/ |  | 0.38 | 2025-09-02 | 2025-09-02
ПАО «Россети Центр» | Воронежэнерго | Кантемировский РЭС | ВЛ | ВЛ 0,4 кВ № 2 ТП 219 ПС Талы |  | 0.38 | 2025-09-02 | 2025-09-02
ПАО «Россети Центр» | Липецкэнерго | Елецкий РЭС | ВЛ | ВЛ 10 кВ Буевка яч.4 ПС Солидарность |  | 10 (10.5) | 2025-09-02 | 2025-09-02
ПАО «Россети Центр» | Тамбовэнерго | Ржаксинский РЭС | ВЛ | ВЛ 10кВ №03 ПС Золотовская |  | 10 (10.5) | 2025-09-02 | 2025-09-02
ПАО «Россети Центр» | Белгородэнерго | Кр.Гвардейский РЭС | ВЛ | ВЛ 10кВ №4 ПС Ливенка |  | 10 (10.5) | 2025-09-02 | 2025-09-02
ПАО «Россети Центр» | Смоленскэнерго | Вяземский РЭС | ВЛ | ВЛ 10кВ №04 ПС 35/10кВ Мелькомбинат |  | 10 (10.5) | 2025-09-02 | 2025-09-02
ПАО «Россети Центр» | Ярэнерго |  | ПС | Силовой трансформатор Т-1 | Силовой трансформатор Т-1 | 110 | 2025-09-02 | 2025-09-04
ПАО «Россети Центр» | Смоленскэнерго | Вяземский РЭС | ТП | ТП 005 | ТП 005 | 10 (10.5) | 2025-09-02 | 2025-09-02
ПАО «Россети Центр» | Воронежэнерго | Рамонский РЭС | ВЛ | ВЛ 0,4кВ №3 КТП 543 ПС Новоживотинное |  | 0.38 | 2025-09-02 | 2025-09-02
ПАО «Россети Центр» | Ярэнерго | Северо-Восточный РЭС | ТП | ТП 332 (Ивановское) | ТП 332 (Ивановское) | 10 (10.5) | 2025-09-02 | 2025-09-02
ПАО «Россети Центр» | Костромаэнерго | Шарьинский РЭС | ВЛ | ВЛ 0,4 кВ КТП № 33 Пионерская Ф-1 Пионер |  | 0.38 | 2025-09-02 | 2025-09-02
ПАО «Россети Центр» | Смоленскэнерго | Демидовский РЭС | ТП | КТП 132 Титовщина ВЛ 1010 ПС Демидов | КТП 132 Титовщина ВЛ 1010 ПС Демидов | 10 (10.5) | 2025-09-02 | 2025-09-02
ПАО «Россети Центр» | Ярэнерго | Пошехонский РЭС | ТП | ТП 032 (Новинки) | ТП 032 (Новинки) | 10 (10.5) | 2025-09-02 | 2025-09-02
ПАО «Россети Центр» | Белгородэнерго | Белгородский РЭС | ВЛ | ВЛ 0,4кВ № 3 КТП 1411 РП Майская |  | 0.38 | 2025-09-02 | 2025-09-02
ПАО «Россети Центр» | Ярэнерго | Северо-Восточный РЭС | ВЛ | ВЛ 10 кВ №7 Шарна ПС Любим |  | 10 (10.5) | 2025-09-02 | 2025-09-02
ПАО «Россети Центр» | Воронежэнерго | Эртильский РЭС | ВЛ | ВЛ 0,4 ф2 ТП III-20 ПС 35 Гнилуша |  | 0.38 | 2025-09-02 | 2025-09-02
ПАО «Россети Центр» | Костромаэнерго | Островский РЭС | ВЛ | ВЛ-0,4кВ №1 от ТП №267 АТП |  | 0.38 | 2025-09-02 | 2025-09-02
ПАО «Россети Центр» | Курскэнерго | Курский РЭС | ВЛ | ВЛ-10 кВ 415.07 ПС Оросительная (пром) |  | 10 (10.5) | 2025-09-02 | 2025-09-02
ПАО «Россети Центр» | Курскэнерго | Курчатовский РЭС | ПС | ВМГ-10 1Т яч. №3 | ВМГ-10 1Т яч. №3 | 10 (10.5) | 2025-09-02 | 2025-09-02
ПАО «Россети Центр» | Воронежэнерго |  | ПС | 2 сек. ш. 10 кВ ПС 110/10 кВ "Хреновое" | 2 сек. ш. 10 кВ ПС 110/10 кВ "Хреновое" | 10 (10.5) | 2025-09-02 | 2025-09-02
ПАО «Россети Центр» | Липецкэнерго |  | ПС | В 10 Газопровод | В 10 Газопровод | 10 (10.5) | 2025-09-02 | 2025-09-05
ПАО «Россети Центр» | Брянскэнерго | Клинцовский РЭС | ВЛ | ВЛ-0,4 ТП-65 Л5 Ф-107 ПС Киваи |  | 0.38 | 2025-09-02 | 2025-09-02
ПАО «Россети Центр» | Ярэнерго | Ярославский РЭС | ВЛ | ВЛ 0,4кВ №2 ТП 008 (Аристово) Матв/2 |  | 0.38 | 2025-09-02 | 2025-09-02
ПАО «Россети Центр» | Курскэнерго | Курский РЭС | ТП | КТП 537 (ф.487.08) Магазин Дубрава | КТП 537 (ф.487.08) Магазин Дубрава | 6 (6.3) | 2025-09-02 | 2025-09-02
ПАО «Россети Центр» | Белгородэнерго | Алексеевский РЭС | ТП | КТП-303 ВЛ-10кВ №3 ЦРП-1 | КТП-303 ВЛ-10кВ №3 ЦРП-1 | 10 (10.5) | 2025-09-02 | 2025-09-02
ПАО «Россети Центр» | Курскэнерго | Мантуровский РЭС | ВЛ | ВЛ 10кВ № 357 ПС 35кВ Прилепы |  | 10 (10.5) | 2025-09-02 | 2025-09-02
ПАО «Россети Центр» | Ярэнерго | Северо-Восточный РЭС | ВЛ | ВЛ 0,4кВ №1 КТП-63 Шильпухово магазин |  | 0.38 | 2025-09-02 | 2025-09-02
ПАО «Россети Центр» | Курскэнерго | Дмитриевский РЭС | ВЛ | ВЛ 0,4кВ №2 ТП 308 Ст.Город магазин |  | 0.38 | 2025-09-02 | 2025-09-02
ПАО «Россети Центр» | Курскэнерго | Дмитриевский РЭС | ВЛ | ВЛ-10кВ 1.6.13 ПС Элеватор |  | 10 (10.5) | 2025-09-02 | 2025-09-02
ПАО «Россети Центр» | Орелэнерго | Орловский РЭС | ВЛ | ВЛ 0,4кВ №1 от ТП-Прб-6-35 |  | 0.38 | 2025-09-02 | 2025-09-02
ПАО «Россети Центр» | Курскэнерго | Щигровский РЭС | ВЛ | ВЛ-10кВ №7.13.7 ПС Нововладимировка |  | 10 (10.5) | 2025-09-02 | 2025-09-02
ПАО «Россети Центр» | Смоленскэнерго | Руднянский РЭС | ВЛ | ВЛ 0,4кВ №1 ТП-396 РЫЖИКОВО ВЛ 608 ГОЛЫН |  | 0.38 | 2025-09-02 | 2025-09-02
ПАО «Россети Центр» | Смоленскэнерго | Руднянский РЭС | ВЛ | ВЛ 0,4кВ №2 ТП-396 РЫЖИКОВО ВЛ 608 ГОЛЫН |  | 0.38 | 2025-09-02 | 2025-09-02
ПАО «Россети Центр» | Ярэнерго | Большесельский РЭС | ТП | ТП 047 | ТП 047 | 10 (10.5) | 2025-09-02 | 2025-09-02
ПАО «Россети Центр» | Тверьэнерго | Кашинский РЭС | ТП | ТП 018 | ТП 018 | 10 (10.5) | 2025-09-02 | 2025-09-02
ПАО «Россети Центр» | Брянскэнерго | Погарский РЭС | ВЛ | ВЛ-0,4 ТП-15 Л1 Ф-1015 ПС Погар |  | 0.38 | 2025-09-02 | 2025-09-02
ПАО «Россети Центр» | Воронежэнерго | Нижнедевицкий РЭС | ВЛ | ВЛ-0,4кВ№1 ТП1-3 ВЛ-10-1 ПС Вязноватовка |  | 0.38 | 2025-09-02 | 2025-09-02
ПАО «Россети Центр» | Ярэнерго | Ростовский РЭС | ВЛ | ВЛ 0,4кВ №1 КТП-60 Ершники |  | 0.38 | 2025-09-02 | 2025-09-02
ПАО «Россети Центр» | Смоленскэнерго | Рославльский РЭС | ВЛ | ВЛ 0,4кВ №1 от ТП 324 (Астапковичи) |  | 0.38 | 2025-09-02 | 2025-09-02
ПАО «Россети Центр» | Ярэнерго | Ярославский РЭС | ВЛ | ВЛ 10кВ № 05 Геологораз ПС Лесные Поляны |  | 10 (10.5) | 2025-09-02 | 2025-09-02
ПАО «Россети Центр» | Брянскэнерго |  | ПС | В 6 ф.621 | В 6 ф.621 | 6 (6.3) | 2025-09-02 | 2025-09-02
ПАО «Россети Центр» | Ярэнерго |  | ПС | ДГР-2 10 кВ | ДГР-2 10 кВ | 10 (10.5) | 2025-09-02 | 2025-09-05
ПАО «Россети Центр» | Тверьэнерго | Бежецкий РЭС | ВЛ | ВЛ-0.4кВф1ДерТП Ковезиха 172 Ш.Дуброво |  | 0.38 | 2025-09-02 | 2025-09-02
ПАО «Россети Центр» | Брянскэнерго | Новозыбковский РЭС | ВЛ | ВЛ-0,4 Л3 ТП-022 Ф-102 ПС Бобовичи |  | 0.38 | 2025-09-02 | 2025-09-02
ПАО «Россети Центр» | Смоленскэнерго | Шумячский РЭС | ВЛ | ВЛ 0,4кВ №1 ТП 195 ВЛ-1007 Микуличи |  | 0.38 | 2025-09-02 | 2025-09-02
ПАО «Россети Центр» | Смоленскэнерго | Дорогобужский РЭС | КЛ | КЛ 0,4кВ №5 ТП 443 |  | 0.38 | 2025-09-02 | 2025-09-02
ПАО «Россети Центр» | Воронежэнерго | Каширский РЭС | ТП | КТП 4-4 ВЛ-10-4 ПС Л.Россошь | КТП 4-4 ВЛ-10-4 ПС Л.Россошь | 10 (10.5) | 2025-09-02 | 2025-09-02
ПАО «Россети Центр» | Смоленскэнерго | Темкинский РЭС | ТП | КТП-30кВа Якшино-1 ВЛ-1002 ПС Нарытка | КТП-30кВа Якшино-1 ВЛ-1002 ПС Нарытка | 10 (10.5) | 2025-09-02 | 2025-09-02
ПАО «Россети Центр» | Белгородэнерго | Шебекинский РЭС | ВЛ | ВЛ-10 кВ №7 ПС Б.Троица |  | 10 (10.5) | 2025-09-02 | 2025-09-02
ПАО «Россети Центр» | Курскэнерго | Фатежский РЭС | ВЛ | ВЛ-10кВ 3.1.15 ПС "Фатеж" |  | 10 (10.5) | 2025-09-02 | 2025-09-02
ПАО «Россети Центр» | Ярэнерго | Ярославский РЭС | ВЛ | ВЛ 0,4кВ №2 ТП 222 (Медягино-2) Ут/5 |  | 0.38 | 2025-09-02 | 2025-09-02
ПАО «Россети Центр» | Брянскэнерго |  | ПС | В ф. 616 НПС | В ф. 616 НПС | 6 (6.3) | 2025-09-02 | 2025-09-02
ПАО «Россети Центр» | Смоленскэнерго | Кардымовский РЭС | ВЛ | ВЛ-1005 ПС Коммунар |  | 10 (10.5) | 2025-09-02 | 2025-09-02
ПАО «Россети Центр» | Тверьэнерго | Весьегонский РЭС | ВЛ | ВЛ 10 кВ №09 ПС Кесьма |  | 10 (10.5) | 2025-09-02 | 2025-09-02
ПАО «Россети Центр» | Курскэнерго | Касторенский РЭС | ВЛ | ВЛ 0,4кВ № 1 ТП 142 |  | 0.38 | 2025-09-02 | 2025-09-02
ПАО «Россети Центр» | Воронежэнерго | Кантемировский РЭС | ВЛ | ВЛ 10 кВ № 1 ПС 35 кВ Митрофановка |  | 10 (10.5) | 2025-09-02 | 2025-09-02
ПАО «Россети Центр» | Белгородэнерго | Красненский РЭС | ВЛ | ВЛИ-0,4 кВ №2 от ТП 302 ПС Н-Уколово |  | 0.38 | 2025-09-02 | 2025-09-02
ПАО «Россети Центр» | Курскэнерго | Фатежский РЭС | ВЛ | ВЛ-10кВ 3.1.26 ПС "Фатеж" |  | 10 (10.5) | 2025-09-02 | 2025-09-02
ПАО «Россети Центр» | Курскэнерго | Горшеченский РЭС | ВЛ | ВЛ-0,4кВ №4 ТП 195 6/630 Знаменка |  | 0.38 | 2025-09-02 | 2025-09-02
ПАО «Россети Центр» | Ярэнерго | Переславский РЭС | ВЛ | ВЛ 10кВ № 05 ПС Сараево |  | 10 (10.5) | 2025-09-02 | 2025-09-02
ПАО «Россети Центр» | Липецкэнерго | Чаплыгинский РЭС | ТП | ТП 1634 с.Каликино | ТП 1634 с.Каликино | 10 (10.5) | 2025-09-02 | 2025-09-02
ПАО «Россети Центр» | Ярэнерго |  | ПС | ДГР-1 10 кВ | ДГР-1 10 кВ | 10 (10.5) | 2025-09-02 | 2025-09-05
ПАО «Россети Центр» | Курскэнерго | Курский РЭС | ВЛ | ВЛ 0,4кВ №3 от ТП12/160 ф.415.03 |  | 0.38 | 2025-09-02 | 2025-09-02
ПАО «Россети Центр» | Ярэнерго | Ярославский РЭС | ВЛ | ВЛ 10кВ № 16 Толбухино ПС Уткино |  | 10 (10.5) | 2025-09-02 | 2025-09-02
ПАО «Россети Центр» | Ярэнерго | Ярославский РЭС | ВЛ | ВЛ 10кВ № 05 Медведково ПС Дорожаево |  | 10 (10.5) | 2025-09-02 | 2025-09-02
ПАО «Россети Центр» | Воронежэнерго | Кантемировский РЭС | ТП | КТП 104 ПС Митрофановка | КТП 104 ПС Митрофановка | 10 (10.5) | 2025-09-02 | 2025-09-02
ПАО «Россети Центр» | Воронежэнерго | Борисоглебский РЭС | ТП | КТП-10 6-7 ПС Чигорак 35/10 | КТП-10 6-7 ПС Чигорак 35/10 | 10 (10.5) | 2025-09-02 | 2025-09-02
ПАО «Россети Центр» | Липецкэнерго |  | ПС | В 10 Яч.№2 Березняк | В 10 Яч.№2 Березняк | 10 (10.5) | 2025-09-02 | 2025-09-02
ПАО «Россети Центр» | Орелэнерго | Урицкий РЭС | ВЛ | ВЛ 0,4 кВ №1 от КТП А-6-2 |  | 0.38 | 2025-09-02 | 2025-09-02
ПАО «Россети Центр» | Костромаэнерго | Судиславский РЭС | ВЛ | ВЛ 0,4 кВ от ТП № 172 на Центральную |  | 0.38 | 2025-09-02 | 2025-09-02
ПАО «Россети Центр» | Ярэнерго | Ярославский РЭС | ВЛ | ВЛ 0,4кВ №2 ТП 360 (Новленское) Ку/3 |  | 0.38 | 2025-09-02 | 2025-09-02
ПАО «Россети Центр» | АО «Свет» | Мирненская ВЭС-2 | ТП | ВЭУ №20 Мирненская ВЭС-2 (Vestas 4,2) | ВЭУ №20 Мирненская ВЭС-2 (Vestas 4,2) | 10 (10.5) | 2025-09-02 | 2025-09-02
ПАО «Россети Центр» | АО «Свет» | Мирненская ВЭС-1 | ТП | ВЭУ №38 Мирненская ВЭС-1 (Vestas 4,2) | ВЭУ №38 Мирненская ВЭС-1 (Vestas 4,2) | 10 (10.5) | 2025-09-02 | 2025-09-02
ПАО «Россети Центр» | Тверьэнерго | Западнодвинский РЭС | ВЛ | ВЛ10кВ №17 ПС Старая Торопа |  | 10 (10.5) | 2025-09-02 | 2025-09-02
ПАО «Россети Центр» | Тверьэнерго | Калининский РЭС | ВЛ | ВЛ-10кВ № 07 ПС Головино |  | 10 (10.5) | 2025-09-02 | 2025-09-02
ПАО «Россети Центр» | Липецкэнерго | Липецкий городской РЭС | КЛ | КЛ 6кВ ЦРП Город - ЦРП яч.4 |  | 6 (6.3) | 2025-09-02 | 2025-09-02
ПАО «Россети Центр» | Курскэнерго | Курский РЭС | ВЛ | ВЛ-10 кВ 128.17 (Южная) ЦРП Полевая |  | 10 (10.5) | 2025-09-02 | 2025-09-02
ПАО «Россети Центр» | Курскэнерго | Курский РЭС | ВЛ | ВЛ-10 кВ 128.09 (Зверосовхоз)ЦРП Полевая |  | 10 (10.5) | 2025-09-02 | 2025-09-02
ПАО «Россети Центр» | Курскэнерго | Щигровский РЭС | ВЛ | ВЛ-0,4кВ №1 от ТП 348 |  | 0.38 | 2025-09-02 | 2025-09-02
ПАО «Россети Центр» | Ярэнерго | Ярославский РЭС | ВЛ | ВЛ 10кВ № 05 Геологораз ПС Лесные Поляны |  | 10 (10.5) | 2025-09-02 | 2025-09-02
ПАО «Россети Центр» | Тверьэнерго | Калининский РЭС | ВЛ | ВЛ-10кВ № 09 ПС Головино |  | 10 (10.5) | 2025-09-02 | 2025-09-02
ПАО «Россети Центр» | Брянскэнерго |  | ПС | В 10 ф.1009 | В 10 ф.1009 | 10 (10.5) | 2025-09-02 | 2025-09-02
ПАО «Россети Центр» | Воронежэнерго | Калачеевский РЭС | ВЛ | псПопасное ВЛ-10-5 |  | 10 (10.5) | 2025-09-02 | 2025-09-02
ПАО «Россети Центр» | Костромаэнерго | Костромской РЭС | ВЛ | ВЛ-0,4кВ ТП- 498 д.Нажерово ф№3 |  | 0.38 | 2025-09-02 | 2025-09-02
ПАО «Россети Центр» | Смоленскэнерго | Гагаринский РЭС | ВЛ | Л 10кВ №12 РП 01 |  | 10 (10.5) | 2025-09-02 | 2025-09-02
ПАО «Россети Центр» | Орелэнерго | Верховский РЭС | ВЛ | ВЛ-0,4кВ КТП 5/М-2-160 Ф-2 н.п.Лазавка |  | 0.38 | 2025-09-02 | 2025-09-02
ПАО «Россети Центр» | Брянскэнерго | Новозыбковский РЭС | КЛ | КЛ-6 кВ ф-627 ПС Новрзыбков-2 |  | 6 (6.3) | 2025-09-02 | 2025-09-02
ПАО «Россети Центр» | Смоленскэнерго | Десногорский РЭС | ВЛ | ВЛ 1003 ПС Екимовичи |  | 10 (10.5) | 2025-09-02 | 2025-09-02
ПАО «Россети Центр» | Воронежэнерго | Аннинский РЭС | ВЛ | ВЛ-0,4-1 ТП-3-2 ПС В.Тойда |  | 0.38 | 2025-09-02 | 2025-09-02
ПАО «Россети Центр» | Ярэнерго | Северо-Восточный РЭС | ТП | ТП 422 (Черново садик) | ТП 422 (Черново садик) | 10 (10.5) | 2025-09-02 | 2025-09-02
ПАО «Россети Центр» | Орелэнерго | Орловский РЭС | ВЛ | ВЛ 0,4кВ №3 ТП-Био-6-1 |  | 0.38 | 2025-09-02 | 2025-09-02
ПАО «Россети Центр» | Ярэнерго | Тутаевский РЭС | ВЛ | ВЛ 0,4кВ №1 ТП 282 (Болотово) |  | 0.38 | 2025-09-02 | 2025-09-02
ПАО «Россети Центр» | Смоленскэнерго | Смоленский РЭС | ТП | ТП-1215 ВЛ 1005 ПС Каспля | ТП-1215 ВЛ 1005 ПС Каспля | 10 (10.5) | 2025-09-02 | 2025-09-02
ПАО «Россети Центр» | АО «БрянскЭлектро» | Клинцовский РЭС | ВЛ | ВЛ ф1 ТП31 Ф 108 ПС Красная Гора |  | 0.38 | 2025-09-02 | 2025-09-02
ПАО «Россети Центр» | АО «БрянскЭлектро» | Брянские электрические сети РЭС | КЛ | КЛ-6кВ ТП-1071 Ф623 РП43-2сш |  | 6 (6.3) | 2025-09-02 | 2025-09-02
ПАО «Россети Центр» | Ярэнерго | Рыбинский РЭС | ВЛ | ВЛ 0,4кВ №4 ТП 335 (Назарово посёлок) |  | 0.38 | 2025-09-02 | 2025-09-03
ПАО «Россети Центр» | Ярэнерго | Некрасовский РЭС | КЛ | КЛ 10кВ № 12 ПС Туношна |  | 10 (10.5) | 2025-09-02 | 2025-09-02
ПАО «Россети Центр» | Белгородэнерго | Борисовский РЭС | ВЛ | ВЛ-0,4кВ №1 КТП 818 ПС Борисовка |  | 0.38 | 2025-09-02 | 2025-09-02
ПАО «Россети Центр» | Ярэнерго | Ярославский РЭС | ВЛ | ВЛ 0,4кВ №1 ТП 179 Геологоразведка ЛП/5 |  | 0.38 | 2025-09-02 | 2025-09-02
ПАО «Россети Центр» | Белгородэнерго | Ровенской РЭС | ВЛ | ВЛ-10 кВ №3 ПС Ровеньки |  | 10 (10.5) | 2025-09-02 | 2025-09-02
ПАО «Россети Центр» | Костромаэнерго | Нерехтский РЭС | ВЛ | ВЛ 0,4кВ от ТП№348 д.Петровское |  | 0.38 | 2025-09-02 | 2025-09-02
ПАО «Россети Центр» | Тверьэнерго | Ржевский РЭС | ВЛ | ВЛ-0,4кВ №1 от ТП-5 ВЛ-10 №04 П.Городище |  | 0.38 | 2025-09-02 | 2025-09-02
ПАО «Россети Центр» | Курскэнерго | Большесолдатский РЭС | ВЛ | ВЛ0,4 №1 от ТП154(255.5/160)с.Бсолдат |  | 0.38 | 2025-09-02 | 2025-09-02
ПАО «Россети Центр» | Воронежэнерго | Бутурлиновский РЭС | ВЛ | ВЛ-0,4кВ Ф2 КТП-420 пс Васильевка |  | 0.38 | 2025-09-02 | 2025-09-02
ПАО «Россети Центр» | Белгородэнерго | Н.Оскольский РЭС | ВЛ | ВЛ 0,4кВ №1 КТП 3-18 ПС Серебрянка |  | 0.38 | 2025-09-02 | 2025-09-02
ПАО «Россети Центр» | Тверьэнерго |  | ПС | ПС 35/10кВ Первитино | Т1 | 35 | 2025-09-02 | 2025-09-02
ПАО «Россети Центр» | Смоленскэнерго |  | ПС | ВВ Л-1001 Хмелита | ВВ Л-1001 Хмелита | 10 (10.5) | 2025-09-02 | 2025-09-02
ПАО «Россети Центр» | Смоленскэнерго |  | ПС | ВВ Л-1002 Хмелита | ВВ Л-1002 Хмелита | 10 (10.5) | 2025-09-02 | 2025-09-02
ПАО «Россети Центр» | Смоленскэнерго |  | ПС | В Л 10кВ №03 Хмелита | В Л 10кВ №03 Хмелита | 10 (10.5) | 2025-09-02 | 2025-09-02
ПАО «Россети Центр» | Смоленскэнерго |  | ПС | ВВ Л-1008 Хмелита | ВВ Л-1008 Хмелита | 10 (10.5) | 2025-09-02 | 2025-09-02
ПАО «Россети Центр» | Смоленскэнерго |  | ПС | В Л 10кВ №13 Хмелита | В Л 10кВ №13 Хмелита | 10 (10.5) | 2025-09-02 | 2025-09-02
ПАО «Россети Центр» | Смоленскэнерго |  | ПС | ВВ Л-1014 Хмелита | ВВ Л-1014 Хмелита | 10 (10.5) | 2025-09-02 | 2025-09-02
ПАО «Россети Центр» | Белгородэнерго | Белгородский РЭС | ВЛ | ВЛ 0,4кВ № 2 КТП 411 ПС Северная |  | 0.38 | 2025-09-02 | 2025-09-02
ПАО «Россети Центр» | Белгородэнерго | Белгородский РЭС | ВЛ | ВЛ 0,4кВ № 2 КТП 205 ПС Северная |  | 0.38 | 2025-09-02 | 2025-09-02
ПАО «Россети Центр» | Смоленскэнерго | Десногорский РЭС | ВЛ | ВЛ 1002 ПС Ивановское |  | 10 (10.5) | 2025-09-02 | 2025-09-02
ПАО «Россети Центр» | Орелэнерго | Верховский РЭС | ВЛ | ВЛ-10кВ Ф-7 ПС Хомутово |  | 10 (10.5) | 2025-09-02 | 2025-09-02
ПАО «Россети Центр» | Тверьэнерго | Ржевский РЭС | ВЛ | ВЛ-10кВ фид. № 21 (1) ПС П. Городище |  | 10 (10.5) | 2025-09-02 | 2025-09-02
ПАО «Россети Центр» | Белгородэнерго | Шебекинский РЭС | ВЛ | ВЛ-10 кВ №1 ПС Нечаевка |  | 10 (10.5) | 2025-09-02 | 2025-09-03
ПАО «Россети Центр» | Тверьэнерго | Бежецкий РЭС | ВЛ | ВЛ-10кВ Ф. 09 (1136 ) ПС Лаптиха |  | 10 (10.5) | 2025-09-02 | 2025-09-02
ПАО «Россети Центр» | Ярэнерго | Яргорэлектросеть | КЛ | КЛ 0,4кВ ТП 158 руб 15 |  | 0.38 | 2025-09-02 | 2025-09-02
ПАО «Россети Центр» | АО «БрянскЭлектро» | Клинцовский РЭС | КВЛ | КВЛ ТП6 к ТП36 ф.Город-2 ПС Клинцовская |  | 6 (6.3) | 2025-09-02 | 2025-09-04
ПАО «Россети Центр» | АО «ТГЭС» |  | КЛ | КЛ 6 кВ ТП-772 - ПС 21,ф.17 |  | 6 (6.3) | 2025-09-02 | 2025-09-02
ПАО «Россети Центр» | Тверьэнерго | Бежецкий РЭС | ВЛ | ВЛ-10кВ № 15 пс Сонково |  | 10 (10.5) | 2025-09-02 | 2025-09-02
ПАО «Россети Центр» | АО «БрянскЭлектро» | Навлинский РЭС | КВЛ | КВЛ ф601 РП41 к ТП4509 |  | 6 (6.3) | 2025-09-02 | 2025-09-03
ПАО «Россети Центр» | Ярэнерго | Яргорэлектросеть | ВЛ | ВЛ 0,4кВ ТП 023 руб 9 |  | 0.38 | 2025-09-02 | 2025-09-02
ПАО «Россети Центр» | АО «БрянскЭлектро» | Брянские электрические сети РЭС | КЛ | КЛ ф604 РП13 к ТП2153 |  | 6 (6.3) | 2025-09-02 | 2025-09-03
ПАО «Россети Центр» | Костромаэнерго | Вохомский РЭС | ТП | КТП-10кВ №048 Стадион | КТП-10кВ №048 Стадион | 10 (10.5) | 2025-09-02 | 2025-09-02
ПАО «Россети Центр» | Тверьэнерго | Бежецкий РЭС | ВЛ | ВЛ-10кВ Ф.03 Шишково-Дуброво (172) |  | 10 (10.5) | 2025-09-02 | 2025-09-02
ПАО «Россети Центр» | Белгородэнерго | Н.Оскольский РЭС | ВЛ | ВЛ 10кВ №7 ПС Глинное |  | 10 (10.5) | 2025-09-02 | 2025-09-02
ПАО «Россети Центр» | Воронежэнерго | Семилукский РЭС | ВЛ | ВЛ 0,4 кВ № 03 ТП 718(18) ПС № 4 |  | 0.38 | 2025-09-02 | 2025-09-02
ПАО «Россети Центр» | Ярэнерго | Ярославский РЭС | ВЛ | ВЛ 0,4кВ №1 ТП 1839 (Гаражи) Гр/1(потр.) |  | 0.38 | 2025-09-02 | 2025-09-02
ПАО «Россети Центр» | АО «ТГЭС» |  | ВЛ | ВЛ 6 кВ ТП 772 - ТП 851 |  | 6 (6.3) | 2025-09-02 | 2025-09-02
ПАО «Россети Центр» | АО «ТГЭС» |  | КЛ | КЛ 6 кВ ТП-772 - ПС 21,ф.17 |  | 6 (6.3) | 2025-09-02 | 2025-09-02
ПАО «Россети Центр» | Костромаэнерго | Буйский РЭС | ВЛ | ВЛ-0,4кВ ТП №410 ф.№2 Елегино село |  | 0.38 | 2025-09-02 | 2025-09-02
ПАО «Россети Центр» | Ярэнерго | Яргорэлектросеть | ВЛ | ВЛ 0,4кВ ТП 480 руб.6 |  | 0.38 | 2025-09-02 | 2025-09-02
ПАО «Россети Центр» | Смоленскэнерго | Велижский РЭС | ВЛ | ВЛ 0,4кВ №3 ТП 427 ВЛ-1006 Велиж |  | 0.38 | 2025-09-02 | 2025-09-02
ПАО «Россети Центр» | Тверьэнерго | Ржевский РЭС | ВЛ | ВЛ-0,4кВ №1 Раково-1 ВЛ №23 П.Городище |  | 0.38 | 2025-09-02 | 2025-09-02
ПАО «Россети Центр» | Воронежэнерго |  | ВЛ | ВЛ 110кВ Калач-1-Филипенково с отпайками |  | 110 | 2025-09-02 | 2025-09-02
ПАО «Россети Центр» | Воронежэнерго |  | ПС | ПС 110/35/10 кВ Солонцы | Т-2 | 110 | 2025-09-02 | 2025-09-03
ПАО «Россети Центр» | Ярэнерго | Гаврилов- Ямский РЭС | ВЛ | ВЛ 10кВ №1 Комплекс резерв ПС Техникум |  | 10 (10.5) | 2025-09-02 | 2025-09-02
ПАО «Россети Центр» | Ярэнерго | Ярославский РЭС | ВЛ | ВЛ 10кВ № 05 Геологораз ПС Лесные Поляны |  | 10 (10.5) | 2025-09-02 | 2025-09-02
ПАО «Россети Центр» | Воронежэнерго | Бутурлиновский РЭС | ВЛ | ВЛ-10-3 ПС Бутурлиновка-1 |  | 10 (10.5) | 2025-09-02 | 2025-09-02
ПАО «Россети Центр» | Брянскэнерго | Севский РЭС | ТП | СТП-243 ф.1012 ПС Суземская ВОП | СТП-243 ф.1012 ПС Суземская ВОП | 10 (10.5) | 2025-09-02 | 2025-09-03
ПАО «Россети Центр» | Ярэнерго |  | ПС | Силовой трансформатор Т-2 | Силовой трансформатор Т-2 | 110 | 2025-09-02 | 2025-09-03
ПАО «Россети Центр» | АО «Свет» | Оверьяновская ВЭС | ТП | ВЭУ №2 Оверьяновская ВЭС (Vestas 3,65) | ВЭУ №2 Оверьяновская ВЭС (Vestas 3,65) | 10 (10.5) | 2025-09-02 | 2025-09-03
ПАО «Россети Центр» | АО «Свет» | Новоазовская ВЭС | ТП | ВЭУ №15 (FL-706) Новоазовская ВЭС (Fuhrl | ВЭУ №15 (FL-706) Новоазовская ВЭС (Fuhrl | 10 (10.5) | 2025-09-02 | 2025-09-03
ПАО «Россети Центр» | АО «Свет» | Новоазовская ВЭС | ТП | ВЭУ №19 (FL-715) Новоазовская ВЭС (Fuhrl | ВЭУ №19 (FL-715) Новоазовская ВЭС (Fuhrl | 10 (10.5) | 2025-09-02 | 2025-09-03
ПАО «Россети Центр» | Ярэнерго | Ярославский РЭС | ВЛ | ВЛ 10кВ № 06 Заборное ПС Урожай |  | 10 (10.5) | 2025-09-02 | 2025-09-03
ПАО «Россети Центр» | Тверьэнерго | Осташковский РЭС | ВЛ | ВЛ-10кВ №05 ПС Селигер (Бородинский) |  | 10 (10.5) | 2025-09-03 | 2025-09-03
ПАО «Россети Центр» | Тверьэнерго | Кашинский РЭС | ВЛ | КВЛ10кВ №18 ПС Простор |  | 10 (10.5) | 2025-09-03 | 2025-09-03
ПАО «Россети Центр» | Воронежэнерго |  | ПС | ПС 110/35/10 кВ Калач-1 | В ВЛ 110 кВ Калач-1 - Филиппенково | 110 | 2025-09-03 | 2025-09-03
ПАО «Россети Центр» | Ярэнерго | Ростовский РЭС | ВЛ | ВЛ 10кВ № 07 ПС Дмитрианово |  | 10 (10.5) | 2025-09-03 | 2025-09-03
ПАО «Россети Центр» | Ярэнерго | Переславский РЭС | ВЛ | ВЛ 0,4кВ №1 КТП Очистные сооружения |  | 0.38 | 2025-09-03 | 2025-09-03
ПАО «Россети Центр» | Липецкэнерго | Липецкий городской РЭС | КЛ | КЛ 10кВ РП-30 яч.17 - ТП 293 яч.6 |  | 10 (10.5) | 2025-09-03 | 2025-09-03
ПАО «Россети Центр» | Липецкэнерго | Липецкий городской РЭС | КЛ | КЛ 10кВ РП-18 яч.14 - ТП 269 яч.6 |  | 10 (10.5) | 2025-09-03 | 2025-09-03
ПАО «Россети Центр» | Тверьэнерго | Ржевский РЭС | ВЛ | ВЛ-10кВ ф № 09(4) ПС Пятницкое |  | 10 (10.5) | 2025-09-03 | 2025-09-03
ПАО «Россети Центр» | Тверьэнерго | Ржевский РЭС | КЛ | КЛ-10кВ ф№ 12(13) ПС 35/10 РМК |  | 10 (10.5) | 2025-09-03 | 2025-09-03
ПАО «Россети Центр» | АО «Свет» | Мирненская ВЭС-1 | ТП | ВЭУ №37 Мирненская ВЭС-1 (Vestas 4,2) | ВЭУ №37 Мирненская ВЭС-1 (Vestas 4,2) | 10 (10.5) | 2025-09-03 | 2025-09-03
ПАО «Россети Центр» | АО «Свет» | Новотроицкая ВЭС | ТП | ВЭУ №9 Новотроицкая ВЭС (Vestas 3,45) | ВЭУ №9 Новотроицкая ВЭС (Vestas 3,45) | 10 (10.5) | 2025-09-03 | 2025-09-03
ПАО «Россети Центр» | Тверьэнерго |  | ПС | ТН 1 сек 35кВ | ТН 1 сек 35кВ | 35 | 2025-09-03 | 2025-09-03
ПАО «Россети Центр» | Тверьэнерго | Весьегонский РЭС | ВЛ | ВЛ-10кВ фид.342 ПС Высокуша |  | 10 (10.5) | 2025-09-03 | 2025-09-03
ПАО «Россети Центр» | Тверьэнерго | Ржевский РЭС | КЛ | КЛ-10кВ ф.№16(24) ПС Ржев |  | 10 (10.5) | 2025-09-03 | 2025-09-03
ПАО «Россети Центр» | Брянскэнерго | Севский РЭС | ВЛ | ВЛ-0,4 Ф-1 КТП-192 Ф-1003 ПС Светово |  | 0.38 | 2025-09-03 | 2025-09-03
ПАО «Россети Центр» | АО «Свет» | Краснодонская ВЭС | ТП | ВЭУ №12 Краснодонская ВЭС (Fuhrlander 2, | ВЭУ №12 Краснодонская ВЭС (Fuhrlander 2, | 10 (10.5) | 2025-09-03 | 2025-09-03
ПАО «Россети Центр» | Брянскэнерго | Климовский РЭС | ВЛ | ВЛ-0,4 ТП-5089 Л1 Ф-104 ПС Соловье |  | 0.38 | 2025-09-03 | 2025-09-03
ПАО «Россети Центр» | АО «БрянскЭлектро» | Навлинский РЭС | ВЛ | ВЛ ф2 ТП4504 ф601 РП41 |  | 0.38 | 2025-09-03 | 2025-09-03
ПАО «Россети Центр» | Белгородэнерго | Белгородские ЭС | КЛ | КЛ-6кВ РП-47-ТП-143 каб.Б |  | 6 (6.3) | 2025-09-03 | 2025-09-04
ПАО «Россети Центр» | Белгородэнерго | Белгородские ЭС | КЛ | КЛ-6кВ РП-20-ТП-496 |  | 6 (6.3) | 2025-09-03 | 2025-09-04
ПАО «Россети Центр» | АО «БрянскЭлектро» | Стародубский РЭС | ВЛ | ВЛ ТП3 ф6 Ф108 ПС Стародуб |  | 0.38 | 2025-09-03 | 2025-09-03
ПАО «Россети Центр» | Ярэнерго | Большесельский РЭС | ВЛ | ВЛ 10кВ № 132 ПС Новое Село |  | 10 (10.5) | 2025-09-03 | 2025-09-03
ПАО «Россети Центр» | Липецкэнерго | Лебедянский РЭС | ТП | ТП 037, г. Лебедянь, ул.Антонова | ТП 037, г. Лебедянь, ул.Антонова | 10 (10.5) | 2025-09-03 | 2025-09-03
ПАО «Россети Центр» | АО «БрянскЭлектро» | Унечский РЭС | ВЛ | ВЛ ф2 ТП-32 ф.609 ПС Юбилейная |  | 0.38 | 2025-09-03 | 2025-09-03
ПАО «Россети Центр» | Костромаэнерго | Шарьинский РЭС | ВЛ | ВЛ 0,4 кВ ЗТП № 31 Фурманова Ф-Полевая |  | 0.38 | 2025-09-03 | 2025-09-03
ПАО «Россети Центр» | Воронежэнерго | В.Мамонский РЭС | ВЛ | ВЛ-10-1 ПС Р.Журавка |  | 10 (10.5) | 2025-09-03 | 2025-09-03
ПАО «Россети Центр» | Воронежэнерго | В.Мамонский РЭС | ВЛ | ВЛ-10-2 ПС Р.Журавка |  | 10 (10.5) | 2025-09-03 | 2025-09-03
ПАО «Россети Центр» | Белгородэнерго | Губкинский РЭС | ТП | ЗТП 111 ПС Восточная | ЗТП 111 ПС Восточная | 6 (6.3) | 2025-09-03 | 2025-09-03
ПАО «Россети Центр» | Воронежэнерго | Петропавловский РЭС | ВЛ | ВЛ-0,4кВ ф.2 от КТП-728 ПС Петропавловка |  | 0.38 | 2025-09-03 | 2025-09-03
ПАО «Россети Центр» | Костромаэнерго | Мантуровский РЭС | ВЛ | ВЛ-10 кВ ф.10-04 ПС БХЗ |  | 10 (10.5) | 2025-09-03 | 2025-09-03
ПАО «Россети Центр» | Тверьэнерго | Конаковский РЭС | ВЛ | ВЛ-6кВ №13 п/с Красный Луч |  | 6 (6.3) | 2025-09-03 | 2025-09-03
ПАО «Россети Центр» | Тверьэнерго | Ржевский РЭС | ВЛ | ВЛ-10кВ ф № 15(23) ПС Ржев |  | 10 (10.5) | 2025-09-03 | 2025-09-03
ПАО «Россети Центр» | Смоленскэнерго | Смоленский городской РЭС | ТП | ЗТП-6кВ ТП 512 | ЗТП-6кВ ТП 512 | 6 (6.3) | 2025-09-03 | 2025-09-03
ПАО «Россети Центр» | Белгородэнерго | Борисовский РЭС | ВЛ | ВЛ-0,4 кВ №2 КТП №106 ПС Борисовка |  | 0.38 | 2025-09-03 | 2025-09-03
ПАО «Россети Центр» | Воронежэнерго | Богучарский РЭС | ВЛ | ВЛ 10 кВ № 01 ПС Богучар |  | 10 (10.5) | 2025-09-03 | 2025-09-03
ПАО «Россети Центр» | Костромаэнерго | Мантуровский РЭС | ВЛ | ВЛ-10 кВ ф.10-04 ПС БХЗ |  | 10 (10.5) | 2025-09-03 | 2025-09-03
ПАО «Россети Центр» | Белгородэнерго | Валуйский РЭС | ВЛ | ВЛ 10кВ №1 ПС 35/10кВ Уразово |  | 10 (10.5) | 2025-09-03 | 2025-09-03
ПАО «Россети Центр» | Воронежэнерго | Новохоперский РЭС | ВЛ | ВЛ 0,4 ф-2 от ТП 7-22 ПС Новохоперск |  | 0.38 | 2025-09-03 | 2025-09-03
ПАО «Россети Центр» | Липецкэнерго | Лебедянский РЭС | ВЛ | ВЛ 10кВ №6 Орошение ПС Лебедянь |  | 10 (10.5) | 2025-09-03 | 2025-09-03
ПАО «Россети Центр» | Белгородэнерго | Борисовский РЭС | ВЛ | ВЛ-0,4 кВ №2 КТП №618 ПС Борисовка |  | 0.38 | 2025-09-03 | 2025-09-03
ПАО «Россети Центр» | Воронежэнерго | Петропавловский РЭС | ВЛ | ВЛ-10-2 ПС Новый Лиман |  | 10 (10.5) | 2025-09-03 | 2025-09-03
ПАО «Россети Центр» | Воронежэнерго | Россошанский РЭС | ВЛ | ВЛ-0,4-1 ТП-3-12 ПТФ |  | 0.38 | 2025-09-03 | 2025-09-03
ПАО «Россети Центр» | Белгородэнерго | Белгородский РЭС | ВЛ | ВЛ 0,4кВ № 1 КТП 16 РП Стрелец |  | 0.38 | 2025-09-03 | 2025-09-03
ПАО «Россети Центр» | Белгородэнерго | Белгородский РЭС | ВЛ | ВЛ 0,4кВ № 1 КТП 4 РП Стрелец |  | 0.38 | 2025-09-03 | 2025-09-03
ПАО «Россети Центр» | Белгородэнерго | Белгородский РЭС | ВЛ | ВЛ 0,4кВ № 1 КТП 7 ПС Стрелецкое |  | 0.38 | 2025-09-03 | 2025-09-03
ПАО «Россети Центр» | АО «БрянскЭлектро» | Клинцовский РЭС | ВЛ | ТП147 ф608 ПС Западная |  | 6 (6.3) | 2025-09-03 | 2025-09-03
ПАО «Россети Центр» | Ярэнерго |  | ПС | Силовой трансформатор Т-2 | Силовой трансформатор Т-2 | 35 | 2025-09-03 | 2025-09-04
ПАО «Россети Центр» | АО «ТГЭС» |  | ТП | ТП 632 | 1 СкШ 6-0.4 кВ | 0.38 | 2025-09-03 | 2025-09-03
ПАО «Россети Центр» | АО «ТГЭС» |  | ТП | ТП 535 | 1 СкШ 10-0.4 кВ | 0.38 | 2025-09-03 | 2025-09-03
ПАО «Россети Центр» | Белгородэнерго | Волоконовский РЭС | ВЛ | ВЛ-0,4 кВ №2 ТП №405 ПС Лубянки |  | 0.38 | 2025-09-03 | 2025-09-03
ПАО «Россети Центр» | Воронежэнерго | Каменский РЭС | ВЛ | ВЛ-0,4-1 ЗТП-1-03 ПС "Каменка" |  | 0.38 | 2025-09-03 | 2025-09-03
ПАО «Россети Центр» | Воронежэнерго | Богучарский РЭС | ВЛ | ВЛ 0,4 кВ № 2 ТП 104 ПС Богучар |  | 0.38 | 2025-09-03 | 2025-09-03
ПАО «Россети Центр» | Воронежэнерго | Терновский РЭС | ВЛ | ВЛ-0,4 кВ №2 ТП-5-19 ПС Народное |  | 0.38 | 2025-09-03 | 2025-09-03
ПАО «Россети Центр» | Ярэнерго | Рыбинский РЭС | ВЛ | ВЛ 10кВ № 02 Дорожный ПС Лом |  | 10 (10.5) | 2025-09-03 | 2025-09-03
ПАО «Россети Центр» | Белгородэнерго | Ровенской РЭС | ВЛ | ВЛ-0,4 №1 КТП №201 ПС Ровеньки |  | 0.38 | 2025-09-03 | 2025-09-03
ПАО «Россети Центр» | Воронежэнерго | Поворинский РЭС | ВЛ | ВЛ-0,4кВ №1 от ТП 2-4 ПС Ильмень |  | 0.38 | 2025-09-03 | 2025-09-03
ПАО «Россети Центр» | Воронежэнерго | Аннинский РЭС | ВЛ | ВЛ-10-6 ПС Архангельское |  | 10 (10.5) | 2025-09-03 | 2025-09-03
ПАО «Россети Центр» | Смоленскэнерго | Велижский РЭС | ВЛ | ВЛ 0,4кВ №3 ТП 427 ВЛ-1006 Велиж |  | 0.38 | 2025-09-03 | 2025-09-03
ПАО «Россети Центр» | Тверьэнерго | Бежецкий РЭС | ВЛ | ВЛ-0,4 кВ д.Добрыни клуб № 4 дер |  | 0.38 | 2025-09-03 | 2025-09-03
ПАО «Россети Центр» | Воронежэнерго | Лискинский РЭС | ВЛ | ВЛ-0,4-3 ТП-8-22 Давыдовка |  | 0.38 | 2025-09-03 | 2025-09-03
ПАО «Россети Центр» | Брянскэнерго | Клетнянский РЭС | ВЛ | ВЛ Ф-4 КТП-7 Ф-Заводской ЗТП-25 |  | 0.38 | 2025-09-03 | 2025-09-03
ПАО «Россети Центр» | Воронежэнерго | Аннинский РЭС | ВЛ | ВЛ-0,4-2 ЗТП 10-79 ПС Анна |  | 0.38 | 2025-09-03 | 2025-09-03
ПАО «Россети Центр» | АО «БрянскЭлектро» | Клинцовский РЭС | ВЛ | ВЛ-6кВ отТП-66 доТП-68 ф.Заготзерно ПС Клинцовская |  | 6 (6.3) | 2025-09-03 | 2025-09-03
ПАО «Россети Центр» | Ярэнерго | Мышкинский РЭС | ВЛ | ВЛ 10кВ № 2 Флоровский ПС Крюково |  | 10 (10.5) | 2025-09-03 | 2025-09-03
ПАО «Россети Центр» | Воронежэнерго | Таловский РЭС | ВЛ | ВЛ-10кВ № 1 ПС 35 кВ Авангард |  | 10 (10.5) | 2025-09-03 | 2025-09-03
ПАО «Россети Центр» | Орелэнерго | Верховский РЭС | ВЛ | ВЛ-10кВ Ф-1 ПС Паньково |  | 10 (10.5) | 2025-09-03 | 2025-09-03
ПАО «Россети Центр» | Белгородэнерго | Белгородский РЭС | ВЛ | ВЛ 0,4кВ № 2 КТП 1001 ПС Северная |  | 0.38 | 2025-09-03 | 2025-09-03
ПАО «Россети Центр» | Белгородэнерго | Белгородский РЭС | ВЛ | ВЛ 0,4кВ № 3 КТП 1001 ПС Северная |  | 0.38 | 2025-09-03 | 2025-09-03
ПАО «Россети Центр» | Белгородэнерго | Борисовский РЭС | ВЛ | ВЛ-10 кВ №4 ПС Крюково |  | 10 (10.5) | 2025-09-03 | 2025-09-03
ПАО «Россети Центр» | Орелэнерго | Новосильский РЭС | ВЛ | ВЛ 10кВ №05 ПС Новосиль |  | 10 (10.5) | 2025-09-03 | 2025-09-03
ПАО «Россети Центр» | Смоленскэнерго | Десногорский РЭС | КЛ | КЛ 10кВ ТП 2-1/7-ТП 2-3/7 ПС Десногорск |  | 10 (10.5) | 2025-09-03 | 2025-09-04
ПАО «Россети Центр» | Костромаэнерго | Кадыйский РЭС | ВЛ | ВЛ-10кВ ф.10-07 ПС Кадый 110/35/10 кВ |  | 10 (10.5) | 2025-09-03 | 2025-09-03
ПАО «Россети Центр» | Костромаэнерго | Макарьевский РЭС | ВЛ | ВЛ 0,4 кВ ТП-183 Старово ф.№1 |  | 0.38 | 2025-09-03 | 2025-09-03
ПАО «Россети Центр» | Тверьэнерго | Лесной РЭС | ВЛ | ВЛ 0,4 кВ ТП 159 Жилые дома Старая Горка |  | 0.38 | 2025-09-03 | 2025-09-03
ПАО «Россети Центр» | Воронежэнерго | Аннинский РЭС | ТП | КТП-10/0,4кВ-6-3 ПС Архангельское | КТП-10/0,4кВ-6-3 ПС Архангельское | 10 (10.5) | 2025-09-03 | 2025-09-03
ПАО «Россети Центр» | Липецкэнерго | Задонский РЭС | ВЛ | ВЛ-10 кВ №5 МТФ ПС Речная |  | 10 (10.5) | 2025-09-03 | 2025-09-03
ПАО «Россети Центр» | Воронежэнерго | Таловский РЭС | ВЛ | ВЛ-0,4кВ ф2 ТП 8-14 ПС Докучаево |  | 0.38 | 2025-09-03 | 2025-09-03
ПАО «Россети Центр» | Смоленскэнерго | Руднянский РЭС | ВЛ | ВЛ 601 ПС Голынки |  | 6 (6.3) | 2025-09-03 | 2025-09-03
ПАО «Россети Центр» | Смоленскэнерго | Руднянский РЭС | ВЛ | ВЛ 0,4кВ №2 ТП-396 РЫЖИКОВО ВЛ 608 ГОЛЫН |  | 0.38 | 2025-09-03 | 2025-09-03
ПАО «Россети Центр» | АО «БрянскЭлектро» | Унечский РЭС | ТП | ТП-51 ф603 ПС Тембр | РВ | 6 (6.3) | 2025-09-03 | 2025-09-04
ПАО «Россети Центр» | Воронежэнерго | Подгоренский РЭС | ТП | КТП-10/0,4-15-7 Подгорное | КТП-10/0,4-15-7 Подгорное | 10 (10.5) | 2025-09-03 | 2025-09-03
ПАО «Россети Центр» | Орелэнерго | Покровский РЭС | ВЛ | ВЛ 10 кВ №21 ПС Покровская |  | 10 (10.5) | 2025-09-03 | 2025-09-03
ПАО «Россети Центр» | Ярэнерго | Ярославский РЭС | ВЛ | ВЛ 10кВ № 06 Михайловское ПС Григорьевск |  | 10 (10.5) | 2025-09-03 | 2025-09-03
ПАО «Россети Центр» | Орелэнерго | Глазуновский РЭС | ВЛ | ВЛ 0,4кВ_№1 от ТП М-14-4 |  | 0.38 | 2025-09-03 | 2025-09-03
ПАО «Россети Центр» | Ярэнерго | Яргорэлектросеть | ТП | Система шин 2 | Система шин 2 | 6 (6.3) | 2025-09-03 | 2025-09-03
ПАО «Россети Центр» | Смоленскэнерго | Вяземский РЭС | ВЛ | ВЛ-0,4кВ 701 ТП7 1035 ПС Вязьма-1 |  | 0.38 | 2025-09-03 | 2025-09-03
ПАО «Россети Центр» | Ярэнерго | Северо-Восточный РЭС | ТП | ТП 332 (Ивановское) | ТП 332 (Ивановское) | 10 (10.5) | 2025-09-03 | 2025-09-03
ПАО «Россети Центр» | Тверьэнерго | Торжокский РЭС | ВЛ | ВЛ-0,4кВ ф. 1 Ляхово КТП-№200 (Ляхово) |  | 0.38 | 2025-09-03 | 2025-09-03
ПАО «Россети Центр» | Костромаэнерго | Галичский РЭС | ВЛ | ВЛ 10кВ ф.10-03 ЦРП Галич |  | 10 (10.5) | 2025-09-03 | 2025-09-03
ПАО «Россети Центр» | Ярэнерго | Рыбинский РЭС | ТП | ТП 335 (Назарово посёлок) | ТП 335 (Назарово посёлок) | 6 (6.3) | 2025-09-03 | 2025-09-03
ПАО «Россети Центр» | Воронежэнерго | В.Хавский РЭС | ТП | КТП 4-9 от ВЛ-10-4 ПС Шукавка | КТП 4-9 от ВЛ-10-4 ПС Шукавка | 10 (10.5) | 2025-09-03 | 2025-09-03
ПАО «Россети Центр» | Курскэнерго | Курский РЭС | ТП | ТП 112 (414.15-20/160 с/о "Курск") | ТП 112 (414.15-20/160 с/о "Курск") | 10 (10.5) | 2025-09-03 | 2025-09-03
ПАО «Россети Центр» | АО «БрянскЭлектро» | Брянские электрические сети РЭС | КЛ | КЛ-6кВ ТП1229 Ф607-1сш, Ф611-2сш РП09 |  | 6 (6.3) | 2025-09-03 | 2025-09-03
ПАО «Россети Центр» | Смоленскэнерго | Руднянский РЭС | ВЛ | ВЛ 0,4кВ №2 ТП-747 ВЛ 1008 Рудня |  | 0.38 | 2025-09-03 | 2025-09-03
ПАО «Россети Центр» | Смоленскэнерго | Ельнинский РЭС | ТП | ТП-036 Данино | ТП-036 Данино | 10 (10.5) | 2025-09-03 | 2025-09-03
ПАО «Россети Центр» | Белгородэнерго | Кр.Гвардейский РЭС | ТП | КТП 510 ПС Красногвардейское | КТП 510 ПС Красногвардейское | 10 (10.5) | 2025-09-03 | 2025-09-03
ПАО «Россети Центр» | Ярэнерго | Ярославский РЭС | ВЛ | ВЛ 0,4кВ №2 ТП 008 (Аристово) Матв/2 |  | 0.38 | 2025-09-03 | 2025-09-03
ПАО «Россети Центр» | Смоленскэнерго | Смоленский РЭС | ВЛ | ВЛ-0,4кВ №2 ТП-454 ВЛ-1001 ПС Лубня |  | 0.38 | 2025-09-03 | 2025-09-03
ПАО «Россети Центр» | Курскэнерго | Черемисиновский РЭС | ТП | ТП 6113 20/250 (ТП 093) | ТП 6113 20/250 (ТП 093) | 10 (10.5) | 2025-09-03 | 2025-09-03
ПАО «Россети Центр» | Курскэнерго | Курчатовский РЭС | ВЛ | ВЛ 10кВ № 05 ПС Афанасьевка (81905) |  | 10 (10.5) | 2025-09-03 | 2025-09-03
ПАО «Россети Центр» | Смоленскэнерго | Демидовский РЭС | ВЛ | ВЛ 0,4кВ №5 ЗТП-502 ВЛ-1005 ПС Демидов |  | 0.38 | 2025-09-03 | 2025-09-03
ПАО «Россети Центр» | Воронежэнерго | Грибановский РЭС | ВЛ | ВЛ-0,4-2 ТП-606 Грибан. |  | 0.38 | 2025-09-03 | 2025-09-03
ПАО «Россети Центр» | Воронежэнерго | Нижнедевицкий РЭС | ВЛ | ВЛ-0,4кВ№2 ТП4-16 ВЛ-10-4 ПС Н-Ольшанка |  | 0.38 | 2025-09-03 | 2025-09-03
ПАО «Россети Центр» | Белгородэнерго | Белгородский РЭС | ВЛ | ВЛ 0,4кВ № 2 КТП 611 РП Репное |  | 0.38 | 2025-09-03 | 2025-09-03
ПАО «Россети Центр» | АО «БрянскЭлектро» | Брянские электрические сети РЭС | КЛ | КЛ ф620 РП22 к ТП0216 |  | 6 (6.3) | 2025-09-03 | 2025-09-04
ПАО «Россети Центр» | Тверьэнерго | ВышневолоцкийРЭС | ВЛ | ВЛ-10кВ №17 от ПС35/10 КрЗнамя |  | 10 (10.5) | 2025-09-03 | 2025-09-03
ПАО «Россети Центр» | Белгородэнерго | Белгородский РЭС | ВЛ | ВЛ 0,4кВ № 2 КТП 413 РП Разумное |  | 0.38 | 2025-09-03 | 2025-09-03
ПАО «Россети Центр» | Ярэнерго | Северо-Восточный РЭС | ВЛ | ВЛ 10 кВ №4 Чурьяково ПС 35/10 кВ Середа |  | 10 (10.5) | 2025-09-03 | 2025-09-03
ПАО «Россети Центр» | Белгородэнерго | Кр.Гвардейский РЭС | ВЛ | ВЛ 0,4кВ №1 КТП 1155 ПС В.Покровка |  | 0.38 | 2025-09-03 | 2025-09-03
ПАО «Россети Центр» | Тверьэнерго |  | ПС | В ВЛ 10кВ №13 | В ВЛ 10кВ №13 | 10 (10.5) | 2025-09-03 | 2025-09-03
ПАО «Россети Центр» | Липецкэнерго | Тербунский РЭС | ВЛ | ВЛ 10кВ №16 Васильевка ПС Васильевка |  | 10 (10.5) | 2025-09-03 | 2025-09-03
ПАО «Россети Центр» | Липецкэнерго | Тербунский РЭС | ВЛ | ВЛ 10кВ №10 Липовец ПС Васильевка |  | 10 (10.5) | 2025-09-03 | 2025-09-03
ПАО «Россети Центр» | Воронежэнерго | Грибановский РЭС | ВЛ | ВЛ-0,4-1 ТП-113 Н Карачан |  | 0.38 | 2025-09-03 | 2025-09-19
ПАО «Россети Центр» | Курскэнерго | Дмитриевский РЭС | ВЛ | ВЛ 0,4кВ № 1 ТП 206 |  | 0.38 | 2025-09-03 | 2025-09-03
ПАО «Россети Центр» | Тамбовэнерго | Рассказовский РЭС | ВЛ | ВЛ 0,4кВ №1 КТП 783 ВЛ №03 ПС Пятилетка |  | 0.38 | 2025-09-03 | 2025-09-03
ПАО «Россети Центр» | Белгородэнерго | Кр.Яружский РЭС | ВЛ | ВЛ 0,4кВ №1 ТП 703 ПС Красная Яруга |  | 0.38 | 2025-09-03 | 2025-09-03
ПАО «Россети Центр» | Тамбовэнерго | Сосновский РЭС | ТП | КТП 191 ВЛ №15 ПС Ламская | КТП 191 ВЛ №15 ПС Ламская | 10 (10.5) | 2025-09-03 | 2025-09-03
ПАО «Россети Центр» | АО «БрянскЭлектро» | Брянские электрические сети РЭС | КВЛ | КВЛ-6кВ ТП-0167 ф.633 РП-01 |  | 6 (6.3) | 2025-09-03 | 2025-09-03
ПАО «Россети Центр» | Ярэнерго | Большесельский РЭС | ВЛ | ВЛ 10кВ № 101 ПС Варегово |  | 10 (10.5) | 2025-09-03 | 2025-09-03
ПАО «Россети Центр» | Ярэнерго | Угличский РЭС | ВЛ | ВЛ 0,4кВ №3 ТП 056 |  | 0.38 | 2025-09-03 | 2025-09-03
ПАО «Россети Центр» | Брянскэнерго | Клинцовский РЭС | ВЛ | ВЛ-0,4 ТП-201 Л2 Ф-603 ПС КОЖАHЫ |  | 0.38 | 2025-09-03 | 2025-09-03
ПАО «Россети Центр» | Курскэнерго | Пристенский РЭС | ВЛ | ВЛ 10кВ №01 ПС Нива |  | 10 (10.5) | 2025-09-03 | 2025-09-03
ПАО «Россети Центр» | Смоленскэнерго | Смоленский РЭС | ВЛ | ВЛ-0,4кВ №1 ТП-513 ВЛ-1007 ПС Герчики |  | 0.38 | 2025-09-03 | 2025-09-03
ПАО «Россети Центр» | Орелэнерго | Ливенский РЭС | ВЛ | ВЛ-0,4кВ Ф-1 от КТП-4/Д-19-63кВА н.п.Але |  | 0.38 | 2025-09-03 | 2025-09-03
ПАО «Россети Центр» | Ярэнерго | Некрасовский РЭС | ТП | ТП 045 (Малинники) | ТП 045 (Малинники) | 10 (10.5) | 2025-09-03 | 2025-09-03
ПАО «Россети Центр» | Воронежэнерго | Семилукский РЭС | ВЛ | ВЛ 0,4кВ № 1 КТП 054 ПС Ендовище |  | 0.38 | 2025-09-03 | 2025-09-03
ПАО «Россети Центр» | Воронежэнерго | В.Хавский РЭС | ВЛ | ВЛ-10-4 ПС Шукавка |  | 10 (10.5) | 2025-09-03 | 2025-09-03
ПАО «Россети Центр» | Ярэнерго | Тутаевский РЭС | ВЛ | ВЛ 10кВ № 2 ПС Залесье |  | 10 (10.5) | 2025-09-03 | 2025-09-03
ПАО «Россети Центр» | Воронежэнерго | Бобровский РЭС | ВЛ | ВЛ-10-29 ПС Бобров |  | 10 (10.5) | 2025-09-03 | 2025-09-03
ПАО «Россети Центр» | Липецкэнерго | Становлянский РЭС | ВЛ | ВЛ 10кВ № 1 Плоты ПС Каменка |  | 10 (10.5) | 2025-09-03 | 2025-09-03
ПАО «Россети Центр» | Смоленскэнерго | Вяземский РЭС | ТП | ТП 009 | ТП 009 | 10 (10.5) | 2025-09-03 | 2025-09-03
ПАО «Россети Центр» | Курскэнерго | Горшеченский РЭС | ВЛ | ВЛ-10кВ №08 ПС 110/35/10 Горшечное |  | 10 (10.5) | 2025-09-03 | 2025-09-03
ПАО «Россети Центр» | Брянскэнерго | Почепский РЭС | ТП | КТП-435 ф.1023 ПС Староселье Кожемяки | КТП-435 ф.1023 ПС Староселье Кожемяки | 10 (10.5) | 2025-09-03 | 2025-09-03
ПАО «Россети Центр» | Ярэнерго | Тутаевский РЭС | ВЛ | ВЛ 0,4кВ №1 ТП 280 (Киселево) |  | 0.38 | 2025-09-03 | 2025-09-03
ПАО «Россети Центр» | Тверьэнерго | Весьегонский РЭС | ВЛ | ВЛ 0,4кВ №2 ТП 076 |  | 0.38 | 2025-09-03 | 2025-09-03
ПАО «Россети Центр» | Ярэнерго | Северо-Восточный РЭС | ВЛ | ВЛ 0,4кВ №1 ТП 075 (Останково-4) ф5 Л |  | 0.38 | 2025-09-03 | 2025-09-03
ПАО «Россети Центр» | Ярэнерго | Угличский РЭС | ТП | ТП 190 (Улейма хранилище) | ТП 190 (Улейма хранилище) | 10 (10.5) | 2025-09-03 | 2025-09-03
ПАО «Россети Центр» | Белгородэнерго | Н.Оскольский РЭС | ВЛ | ВЛ 0,4кВ №2 КТП 5-06 ПС В.Михайловка |  | 0.38 | 2025-09-03 | 2025-09-03
ПАО «Россети Центр» | Белгородэнерго | Н.Оскольский РЭС | ВЛ | ВЛ 0,4кВ №1 КТП 1-04 ПС Птицефабрика |  | 0.38 | 2025-09-03 | 2025-09-03
ПАО «Россети Центр» | Тверьэнерго | Кимрский РЭС | ВЛ | ВЛ-10кВ №15 ПС Ильинское |  | 10 (10.5) | 2025-09-03 | 2025-09-03
ПАО «Россети Центр» | Тверьэнерго | Ржевский РЭС | ВЛ | ВЛ-0,4кВ №1 от ТП-5 ВЛ-10 №04 П.Городище |  | 0.38 | 2025-09-03 | 2025-09-03
ПАО «Россети Центр» | Костромаэнерго | Галичский РЭС | ТП | КТП-10кВ №400 Свободы ф10-01 ПС Орехово | КТП-10кВ №400 Свободы ф10-01 ПС Орехово | 10 (10.5) | 2025-09-03 | 2025-09-03
ПАО «Россети Центр» | Орелэнерго | Новосильский РЭС | ТП | КТП-10/0,4кВ №180 д.Михайловка-2 | КТП-10/0,4кВ №180 д.Михайловка-2 | 10 (10.5) | 2025-09-03 | 2025-09-03
ПАО «Россети Центр» | Курскэнерго | Дмитриевский РЭС | ВЛ | ВЛ-10кВ № 16 ПС Первоавгустовка (1.3.16) |  | 10 (10.5) | 2025-09-03 | 2025-09-03
ПАО «Россети Центр» | АО «ТГЭС» |  | ТП | ТП 72 | 1 СкШ 0.4 кВ | 0.38 | 2025-09-03 | 2025-09-03
ПАО «Россети Центр» | Липецкэнерго | Липецкий РЭС | ВЛ | ВЛ-6кВ Фёдоровка ПС 35/6 №4 |  | 6 (6.3) | 2025-09-03 | 2025-09-03
ПАО «Россети Центр» | Ярэнерго | Северо-Восточный РЭС | ТП | ТП 422 (Черново садик) | ТП 422 (Черново садик) | 10 (10.5) | 2025-09-03 | 2025-09-03
ПАО «Россети Центр» | Воронежэнерго | Хохольский РЭС | ВЛ | ВЛ-0,4кВ №1 ТП 4-2 ПС Яблочное |  | 0.38 | 2025-09-03 | 2025-09-03
ПАО «Россети Центр» | Костромаэнерго | Буйский РЭС | ВЛ | ВЛ-0,4кВ ТП №035 ф.Семейкино |  | 0.38 | 2025-09-03 | 2025-09-03
ПАО «Россети Центр» | Воронежэнерго | Эртильский РЭС | ВЛ | ВЛ 0,4 ф3 ТП IV-6 ПС 110 Щучье |  | 0.38 | 2025-09-03 | 2025-09-03
ПАО «Россети Центр» | Орелэнерго | Кромской РЭС | ВЛ | ВЛ-10кВ №3 Дмитровская |  | 10 (10.5) | 2025-09-03 | 2025-09-03
ПАО «Россети Центр» | Белгородэнерго | Шебекинский РЭС | ВЛ | ВЛ-10 кВ №3 ПС Максимовка |  | 10 (10.5) | 2025-09-03 | 2025-09-03
ПАО «Россети Центр» | Белгородэнерго | Корочанский РЭС | ТП | КТП 212 ПС Поповка | КТП 212 ПС Поповка | 10 (10.5) | 2025-09-03 | 2025-09-03
ПАО «Россети Центр» | АО «БрянскЭлектро» | Дятьковский РЭС | ВЛ | ВЛ ф4 ГКТП-35 ф 603 ПС Дятьковская |  | 0.38 | 2025-09-03 | 2025-09-03
ПАО «Россети Центр» | Липецкэнерго | Чаплыгинский РЭС | ТП | ТП 1111 с.Каликино | ТП 1111 с.Каликино | 10 (10.5) | 2025-09-03 | 2025-09-03
ПАО «Россети Центр» | Курскэнерго | Железногорский РЭС | ВЛ | ВЛ 10кВ № 01 ПС Разветье |  | 10 (10.5) | 2025-09-03 | 2025-09-03
ПАО «Россети Центр» | Курскэнерго | Железногорский РЭС | ВЛ | ВЛ 10кВ № 01 ПС Разветье |  | 10 (10.5) | 2025-09-03 | 2025-09-03
ПАО «Россети Центр» | Орелэнерго | Новосильский РЭС | ВЛ | ВЛ 10кВ №02 ПС Корсаково |  | 10 (10.5) | 2025-09-03 | 2025-09-03
ПАО «Россети Центр» | АО «ТГЭС» |  | ВЛ | ВЛ 0,4 кВ ТП 613 - сеть1 |  | 0.38 | 2025-09-03 | 2025-09-03
ПАО «Россети Центр» | Смоленскэнерго | Рославльский РЭС | ТП | КТП-2-18 Павловка | КТП-2-18 Павловка | 6 (6.3) | 2025-09-03 | 2025-09-03
ПАО «Россети Центр» | Белгородэнерго | Белгородский РЭС | ВЛ | ВЛ 0,4кВ № 1 КТП 803 ПС Таврово |  | 0.38 | 2025-09-03 | 2025-09-03
ПАО «Россети Центр» | Ярэнерго | Мышкинский РЭС | ВЛ | ВЛ 0,4кВ №1 ТП 116 (Алферово) |  | 0.38 | 2025-09-03 | 2025-09-03
ПАО «Россети Центр» | Ярэнерго | Переславский РЭС | ВЛ | ВЛ 0,4кВ №2 ТП 825 (Мишутино) |  | 0.38 | 2025-09-03 | 2025-09-03
ПАО «Россети Центр» | Брянскэнерго | Почепский РЭС | ВЛ | ВЛ-10кВ ф.1003 ПС Красный Рог |  | 10 (10.5) | 2025-09-03 | 2025-09-03
ПАО «Россети Центр» | Ярэнерго | Рыбинский РЭС | ВЛ | ВЛ 0,4кВ №1 ТП 189 (Пархачи) |  | 0.38 | 2025-09-03 | 2025-09-03
ПАО «Россети Центр» | Воронежэнерго | Рамонский РЭС | ВЛ | ВЛ-10-3 ПС Верейка |  | 10 (10.5) | 2025-09-03 | 2025-09-03
ПАО «Россети Центр» | Тверьэнерго | Бежецкий РЭС | ВЛ | ВЛ-0.4кВ ф.2 Дер.ТП Деревня 1162 Зобы |  | 0.38 | 2025-09-03 | 2025-09-03
ПАО «Россети Центр» | Костромаэнерго | Шарьинский РЭС | ВЛ | ВЛ 0,4 кВ КТП № 37 ДСК Ф-Строительная |  | 0.38 | 2025-09-03 | 2025-09-03
ПАО «Россети Центр» | Смоленскэнерго | Темкинский РЭС | ТП | КТП-100кВа Поздняково-1 ВЛ1005ПС Нарытка | КТП-100кВа Поздняково-1 ВЛ1005ПС Нарытка | 10 (10.5) | 2025-09-03 | 2025-09-03
ПАО «Россети Центр» | АО «БрянскЭлектро» | Дятьковский РЭС | ТП | ТП-39 ф621 ПС Дятьковская | РВ к Тр-ру | 6 (6.3) | 2025-09-03 | 2025-09-03
ПАО «Россети Центр» | Смоленскэнерго | Сафоновский РЭС | ВЛ | ВЛ-0,4кВ Л-1 ТП-152 Яковская |  | 0.38 | 2025-09-03 | 2025-09-03
ПАО «Россети Центр» | Ярэнерго | Ярославский РЭС | ТП | ТП 528 (Малышево) Ярц/307 | ТП 528 (Малышево) Ярц/307 | 10 (10.5) | 2025-09-03 | 2025-09-03
ПАО «Россети Центр» | Смоленскэнерго | Демидовский РЭС | ТП | КТП 307 Холм бол. ВЛ 1005 ПС Диво | КТП 307 Холм бол. ВЛ 1005 ПС Диво | 10 (10.5) | 2025-09-03 | 2025-09-03
ПАО «Россети Центр» | Курскэнерго | Щигровский РЭС | ВЛ | ВЛ-10кВ Ф7.6.7 ПС Теребуж |  | 10 (10.5) | 2025-09-03 | 2025-09-03
ПАО «Россети Центр» | Воронежэнерго | Борисоглебский РЭС | ВЛ | ВЛ-10 №1 ПС Губари 35/10 |  | 10 (10.5) | 2025-09-03 | 2025-09-03
ПАО «Россети Центр» | Белгородэнерго | Красненский РЭС | ТП | КТП №521 ВЛ-10 кВ №5 ПС Сетище | КТП №521 ВЛ-10 кВ №5 ПС Сетище | 10 (10.5) | 2025-09-03 | 2025-09-03
ПАО «Россети Центр» | Смоленскэнерго | Шумячский РЭС | ВЛ | ВЛ 0,4кВ №1 ТП 195 ВЛ-1007 Микуличи |  | 0.38 | 2025-09-03 | 2025-09-03
ПАО «Россети Центр» | Воронежэнерго | Павловский РЭС | ВЛ | ВЛ-10-1 ПС Воронцовка |  | 10 (10.5) | 2025-09-03 | 2025-09-03
ПАО «Россети Центр» | Тверьэнерго | Весьегонский РЭС | ВЛ | ВЛ 10кВ №35 ПС Кр.Холм |  | 10 (10.5) | 2025-09-03 | 2025-09-03
ПАО «Россети Центр» | Воронежэнерго | Павловский РЭС | ВЛ | ВЛ-10-6 ПС Воронцовка |  | 10 (10.5) | 2025-09-03 | 2025-09-03
ПАО «Россети Центр» | Орелэнерго | Урицкий РЭС | ВЛ | ВЛ 0,4 кВ №3 от КТП С-4-6 |  | 0.38 | 2025-09-03 | 2025-09-03
ПАО «Россети Центр» | АО «БрянскЭлектро» | Навлинский РЭС | ВЛ | ВЛ-10кВ Ф-1004 ПС Центральная, Ф-1004 |  | 10 (10.5) | 2025-09-03 | 2025-09-03
ПАО «Россети Центр» | Курскэнерго | Железногорский РЭС | ВЛ | ВЛ 10кВ № 04 ПС Разветье |  | 10 (10.5) | 2025-09-03 | 2025-09-03
ПАО «Россети Центр» | Курскэнерго | Железногорский РЭС | ПС | В ВЛ 10кВ №04 | В ВЛ 10кВ №04 | 10 (10.5) | 2025-09-03 | 2025-09-03
ПАО «Россети Центр» | Костромаэнерго | Нейский РЭС | ТП | ТП №085 КТПП-63 "Ивановское АВМ" | ТП №085 КТПП-63 "Ивановское АВМ" | 10 (10.5) | 2025-09-03 | 2025-09-03
ПАО «Россети Центр» | Курскэнерго | Золотухинский РЭС | ВЛ | ВЛ 0,4кВ №1 ТП 272 (335.5)д.Колошено |  | 0.38 | 2025-09-03 | 2025-09-03
ПАО «Россети Центр» | Белгородэнерго | Красненский РЭС | ВЛ | ВЛ-0,4 кВ №3 от ТП 817 ПС Н-Уколово |  | 0.38 | 2025-09-03 | 2025-09-03
ПАО «Россети Центр» | Ярэнерго | Рыбинский РЭС | ТП | ТП 051 (Николо Тропа) | ТП 051 (Николо Тропа) | 10 (10.5) | 2025-09-03 | 2025-09-03
ПАО «Россети Центр» | Липецкэнерго | Липецкий городской РЭС | КЛ | КЛ 6кВ ПС Привокзальная яч.25 - ТП-34а я |  | 6 (6.3) | 2025-09-03 | 2025-09-03
ПАО «Россети Центр» | Ярэнерго | Ярославский РЭС | ТП | ТП 1084 (Ярцево-1) Ярц/406 | ТП 1084 (Ярцево-1) Ярц/406 | 10 (10.5) | 2025-09-03 | 2025-09-04
ПАО «Россети Центр» | Белгородэнерго | Губкинский РЭС | КЛ | КЛ 6кВ №11 ПС 35 Северная -РП2 яч.5. |  | 6 (6.3) | 2025-09-03 | 2025-09-03
ПАО «Россети Центр» | Тверьэнерго | Осташковский РЭС | ВЛ | ВЛ 0,4кВ _от КТП Нечаевщина___ |  | 0.38 | 2025-09-03 | 2025-09-03
ПАО «Россети Центр» | Смоленскэнерго |  | ПС | В-10 Л-1002 Лосьмино | В-10 Л-1002 Лосьмино | 10 (10.5) | 2025-09-03 | 2025-09-03
ПАО «Россети Центр» | Смоленскэнерго |  | ПС | В-10 Л-1001 Лосьмино | В-10 Л-1001 Лосьмино | 10 (10.5) | 2025-09-03 | 2025-09-03
ПАО «Россети Центр» | Смоленскэнерго |  | ПС | В-10 Л-1003 Лосьмино | В-10 Л-1003 Лосьмино | 10 (10.5) | 2025-09-03 | 2025-09-03
ПАО «Россети Центр» | Смоленскэнерго |  | ПС | В-10 Л-1015 Лосьмино | В-10 Л-1015 Лосьмино | 10 (10.5) | 2025-09-03 | 2025-09-03
ПАО «Россети Центр» | Смоленскэнерго |  | ПС | В-10 Л-1016 Лосьмино | В-10 Л-1016 Лосьмино | 10 (10.5) | 2025-09-03 | 2025-09-03
ПАО «Россети Центр» | Ярэнерго | Северо-Восточный РЭС | ВЛ | ВЛ 10 кВ №7 Родина ПС 110/10 кВ Уткино |  | 10 (10.5) | 2025-09-03 | 2025-09-03
ПАО «Россети Центр» | Брянскэнерго | Погарский РЭС | ВЛ | ВЛ-10кВ ф.1012 ПС Погарская |  | 10 (10.5) | 2025-09-03 | 2025-09-15
ПАО «Россети Центр» | Тверьэнерго |  | ПС | В ВЛ 10кВ №15 | В ВЛ 10кВ №15 | 10 (10.5) | 2025-09-03 | 2025-09-03
ПАО «Россети Центр» | Ярэнерго | Ярославский РЭС | ВЛ | ВЛ 10кВ № 06 Заборное ПС Урожай |  | 10 (10.5) | 2025-09-03 | 2025-09-03
ПАО «Россети Центр» | Курскэнерго | Железногорский РЭС | ПС | В ВЛ 10кВ №01 | В ВЛ 10кВ №01 | 10 (10.5) | 2025-09-03 | 2025-09-03
ПАО «Россети Центр» | Ярэнерго | Рыбинский РЭС | ТП | КТП-250/160 Бригадный дом | КТП-250/160 Бригадный дом | 10 (10.5) | 2025-09-03 | 2025-09-03
ПАО «Россети Центр» | Липецкэнерго |  | ПС | Выключатель В 10 МТФ | Выключатель В 10 МТФ | 10 (10.5) | 2025-09-03 | 2025-09-03
ПАО «Россети Центр» | Костромаэнерго | Буйский РЭС | ВЛ | ВЛ-10 кВ Ф10-06 ПС Сусанино 110/35/10 кВ |  | 10 (10.5) | 2025-09-03 | 2025-09-03
ПАО «Россети Центр» | Костромаэнерго | Буйский РЭС | ВЛ | ВЛ-10 кВ Ф10-07 ПС Сусанино 110/35/10 кВ |  | 10 (10.5) | 2025-09-03 | 2025-09-03
ПАО «Россети Центр» | Костромаэнерго | Буйский РЭС | РП | Система шин 1 | Система шин 1 | 10 (10.5) | 2025-09-03 | 2025-09-03
ПАО «Россети Центр» | Белгородэнерго | Белгородский РЭС | ВЛ | ВЛ 0,4кВ № 2 КТП 707 РП Ближняя Игуменка |  | 0.38 | 2025-09-03 | 2025-09-03
ПАО «Россети Центр» | АО «Свет» | Сивашская ВЭС | ТП | ВЭУ №23 Сивашская ВЭС (Nordex 3,9) | ВЭУ №23 Сивашская ВЭС (Nordex 3,9) | 10 (10.5) | 2025-09-03 | 2025-09-03
ПАО «Россети Центр» | АО «Свет» | Сивашская ВЭС | ТП | ВЭУ №24 Сивашская ВЭС (Nordex 3,9) | ВЭУ №24 Сивашская ВЭС (Nordex 3,9) | 10 (10.5) | 2025-09-03 | 2025-09-03
ПАО «Россети Центр» | АО «Свет» | Сивашская ВЭС | ТП | ВЭУ №61 Сивашская ВЭС (Nordex 3,9) | ВЭУ №61 Сивашская ВЭС (Nordex 3,9) | 10 (10.5) | 2025-09-03 | 2025-09-03
ПАО «Россети Центр» | Курскэнерго | Хомутовский РЭС | ВЛ | ВЛ-0,4 КТП 4.3.13-01/40 ф.1 с.Мокроусово |  | 0.38 | 2025-09-03 | 2025-09-04
ПАО «Россети Центр» | Липецкэнерго | Чаплыгинский РЭС | ВЛ | ВЛ-10 кВ №3 Молзавод ПС Троекурово |  | 10 (10.5) | 2025-09-03 | 2025-09-03
ПАО «Россети Центр» | Тверьэнерго | Весьегонский РЭС | ТП | КТП-10кВ №174 Запрудье | КТП-10кВ №174 Запрудье | 10 (10.5) | 2025-09-03 | 2025-09-03
ПАО «Россети Центр» | Липецкэнерго | Тербунский РЭС | ВЛ | ВЛ 10 кВ № 02 ПС Борки |  | 10 (10.5) | 2025-09-03 | 2025-09-03
ПАО «Россети Центр» | Воронежэнерго | Калачеевский РЭС | ВЛ | псКалач-1 ВЛ-10-10 |  | 10 (10.5) | 2025-09-03 | 2025-09-03
ПАО «Россети Центр» | Белгородэнерго | Волоконовский РЭС | ВЛ | ВЛ-0,4 кВ №2 ТП №802 ПС Волоконовка |  | 0.38 | 2025-09-03 | 2025-09-03
ПАО «Россети Центр» | Ярэнерго | Тутаевский РЭС | ВЛ | ВЛ 10кВ № 7 ПС Тутаев |  | 10 (10.5) | 2025-09-03 | 2025-09-03
ПАО «Россети Центр» | Воронежэнерго | Россошанский РЭС | ВЛ | ВЛ-10-4 ПС Сотницкая |  | 10 (10.5) | 2025-09-03 | 2025-09-03
ПАО «Россети Центр» | Воронежэнерго | Каширский РЭС | ВЛ | ВЛ-10-4 ПС Л.Россошь |  | 10 (10.5) | 2025-09-03 | 2025-09-03
ПАО «Россети Центр» | Тверьэнерго |  | ПС | В ВЛ 10кВ №09 | В ВЛ 10кВ №09 | 10 (10.5) | 2025-09-03 | 2025-09-03
ПАО «Россети Центр» | Воронежэнерго | Бутурлиновский РЭС | ВЛ | ВЛ-0,4кВ Ф1 КТП-205 ПС Н.Кисляй |  | 0.38 | 2025-09-03 | 2025-09-03
ПАО «Россети Центр» | Брянскэнерго | Выгоничский РЭС | ВЛ | ВЛ-10кВ ф.1004 ПС Новобрянская |  | 10 (10.5) | 2025-09-03 | 2025-09-03
ПАО «Россети Центр» | Смоленскэнерго | Десногорский РЭС | ВЛ | ВЛ 1001 ПС Барсуки |  | 10 (10.5) | 2025-09-03 | 2025-09-03
ПАО «Россети Центр» | Воронежэнерго | Павловский РЭС | ВЛ | ВЛ-10-1 ПС Воронцовка |  | 10 (10.5) | 2025-09-03 | 2025-09-03
ПАО «Россети Центр» | Костромаэнерго | Мантуровский РЭС | ТП | КТП №430 Чернышевская | КТП №430 Чернышевская | 10 (10.5) | 2025-09-03 | 2025-09-03
ПАО «Россети Центр» | Смоленскэнерго | Десногорский РЭС | КЛ | КЛ 10кВ ЦРП-1/20-ТП 1-17/2 ПС Десногорск |  | 10 (10.5) | 2025-09-03 | 2025-09-05
ПАО «Россети Центр» | Воронежэнерго | Грибановский РЭС | ВЛ | ВЛ-10-2 ПС Н Карачан35/10 |  | 10 (10.5) | 2025-09-03 | 2025-09-03
ПАО «Россети Центр» | Смоленскэнерго | Десногорский РЭС | ВЛ | ВЛ 0,4 кВ №1 КТП-2-5 Городчанка |  | 0.38 | 2025-09-03 | 2025-09-03
ПАО «Россети Центр» | Смоленскэнерго | Темкинский РЭС | ВЛ | ВЛ 10кВ №1005 ПС Нарытка |  | 10 (10.5) | 2025-09-03 | 2025-09-03
ПАО «Россети Центр» | Смоленскэнерго | Десногорский РЭС | КЛ | КЛ 10кВ ЦРП-2/9-ТП 3-6/3 ПС Десногорск |  | 10 (10.5) | 2025-09-03 | 2025-09-08
ПАО «Россети Центр» | Орелэнерго | Орловский РЭС | ТП | КТП-10кВ Жил-2-1 | КТП-10кВ Жил-2-1 | 10 (10.5) | 2025-09-03 | 2025-09-03
ПАО «Россети Центр» | Воронежэнерго | Семилукский РЭС | ВЛ | ВЛ 0,4кВ № 2 КТП 054 ПС Ендовище |  | 0.38 | 2025-09-03 | 2025-09-03
ПАО «Россети Центр» | Брянскэнерго | Навлинский РЭС | ВЛ | ВЛ-10кВ ф.1004 ПС Теплое |  | 10 (10.5) | 2025-09-03 | 2025-09-03
ПАО «Россети Центр» | Белгородэнерго | Белгородский РЭС | ВЛ | ВЛ 0,4кВ № 1 КТП 503 РП Ближняя Игуменка |  | 0.38 | 2025-09-03 | 2025-09-03
ПАО «Россети Центр» | АО «Свет» | Новоазовская ВЭС | ТП | ВЭУ №10 (FL-713) Новоазовская ВЭС (Fuhrl | ВЭУ №10 (FL-713) Новоазовская ВЭС (Fuhrl | 10 (10.5) | 2025-09-03 | 2025-09-04
ПАО «Россети Центр» | АО «Свет» | Новоазовская ВЭС | ТП | ВЭУ №19 (FL-715) Новоазовская ВЭС (Fuhrl | ВЭУ №19 (FL-715) Новоазовская ВЭС (Fuhrl | 10 (10.5) | 2025-09-03 | 2025-09-04
ПАО «Россети Центр» | Белгородэнерго | Валуйский РЭС | ВЛ | ВЛ 10кВ №1 ПС 35/10кВ Колосково |  | 10 (10.5) | 2025-09-03 | 2025-09-03
ПАО «Россети Центр» | Смоленскэнерго | Смоленский РЭС | ВЛ | ВЛ 0,4кВ№2 от ТП 286 ВЛ-613 ПС Западная |  | 0.38 | 2025-09-03 | 2025-09-03
ПАО «Россети Центр» | Костромаэнерго | Нерехтский РЭС | ВЛ | ВЛ 0,4кВ от ТП№348 д.Петровское |  | 0.38 | 2025-09-03 | 2025-09-03
ПАО «Россети Центр» | Ярэнерго | Северо-Восточный РЭС | ВЛ | ВЛ 0,4кВ №2 КТП-25 Благуново ф5 Л |  | 0.38 | 2025-09-03 | 2025-09-03
ПАО «Россети Центр» | Тверьэнерго | Весьегонский РЭС | ВЛ | ВЛ-10кВ Ф №03 ПС Ладожское |  | 10 (10.5) | 2025-09-03 | 2025-09-03
ПАО «Россети Центр» | АО «БрянскЭлектро» | Брянские электрические сети РЭС | ВЛ | ВЛ 0,4кВ ф4 ТП1030 ф625 ПС Урицкая |  | 0.38 | 2025-09-03 | 2025-09-03
ПАО «Россети Центр» | Белгородэнерго | Кр.Яружский РЭС | ВЛ | ВЛ-10 кВ №7 ПС Красная Яруга |  | 10 (10.5) | 2025-09-03 | 2025-09-03
ПАО «Россети Центр» | Ярэнерго | Ярославский РЭС | ВЛ | ВЛ 0,4кВ №2 ТП 464 (Сереново) Мо/1 |  | 0.38 | 2025-09-03 | 2025-09-03
ПАО «Россети Центр» | Белгородэнерго | Шебекинский РЭС | КЛ | ВЛ-10кВ Город-9 ПС Нежеголь |  | 10 (10.5) | 2025-09-03 | 2025-09-09
ПАО «Россети Центр» | АО «Свет» | Новотроицкая ВЭС | ТП | ВЭУ №9 Новотроицкая ВЭС (Vestas 3,45) | ВЭУ №9 Новотроицкая ВЭС (Vestas 3,45) | 10 (10.5) | 2025-09-03 | 2025-09-04
ПАО «Россети Центр» | Смоленскэнерго | Сычевский РЭС | ВЛ | ВЛ 10кВ № 05 ПС Лукино |  | 10 (10.5) | 2025-09-03 | 2025-09-03
ПАО «Россети Центр» | АО «ВГЭС» |  | КЛ | КЛ-6 РП-65 - ТП-740 |  | 6 (6.3) | 2025-09-03 | 2025-09-04
ПАО «Россети Центр» | Ярэнерго | Ярославский РЭС | ВЛ | ВЛ 10кВ № 16 Толбухино ПС Уткино |  | 10 (10.5) | 2025-09-03 | 2025-09-03
ПАО «Россети Центр» | Белгородэнерго | Белгородский РЭС | КЛ | КЛ 0,4кВ № 1 ЗТП 2002 ПС Северная |  | 0.38 | 2025-09-03 | 2025-09-03
ПАО «Россети Центр» | Орелэнерго | Болховский РЭС | ВЛ | ВЛ 10кВ №05 ПС Хотынецкая |  | 10 (10.5) | 2025-09-03 | 2025-09-04
ПАО «Россети Центр» | Смоленскэнерго | Вяземский РЭС | КЛ | КЛ 10кВ №1018 ПС Вязьма-2 |  | 10 (10.5) | 2025-09-03 | 2025-09-12
ПАО «Россети Центр» | Тверьэнерго | Ржевский РЭС | ВЛ | ВЛ-10кВ фид. № 03(2) ПС Кн. Горы |  | 10 (10.5) | 2025-09-03 | 2025-09-04
ПАО «Россети Центр» | Ярэнерго | Яргорэлектросеть | КЛ | КЛ 10кВ № 37 ПС Чайка |  | 10 (10.5) | 2025-09-03 | 2025-09-08
ПАО «Россети Центр» | Костромаэнерго | Красносельский РЭС | ВЛ | ВЛ 0,4 кВ от ТП № 196 на д.Абрамово |  | 0.38 | 2025-09-04 | 2025-09-04
ПАО «Россети Центр» | Ярэнерго | Ярославский РЭС | ВЛ | ВЛ 10кВ № 06 Заборное ПС Урожай |  | 10 (10.5) | 2025-09-04 | 2025-09-04
ПАО «Россети Центр» | АО «Свет» | Новоазовская ВЭС | ТП | ВЭУ №10 (FL-713) Новоазовская ВЭС (Fuhrl | ВЭУ №10 (FL-713) Новоазовская ВЭС (Fuhrl | 10 (10.5) | 2025-09-04 | 2025-09-04
ПАО «Россети Центр» | АО «Свет» | Новоазовская ВЭС | ТП | ВЭУ №18 (FL-714) Новоазовская ВЭС (Fuhrl | ВЭУ №18 (FL-714) Новоазовская ВЭС (Fuhrl | 10 (10.5) | 2025-09-04 | 2025-09-04
ПАО «Россети Центр» | АО «Свет» | Новоазовская ВЭС | ТП | ВЭУ №1 (FL-768) Новоазовская ВЭС (Fuhrla | ВЭУ №1 (FL-768) Новоазовская ВЭС (Fuhrla | 10 (10.5) | 2025-09-04 | 2025-09-04
ПАО «Россети Центр» | Ярэнерго | Яргорэлектросеть | КЛ | КЛ 6кВ № 04 РП 12 |  | 6 (6.3) | 2025-09-04 | 2025-09-06
ПАО «Россети Центр» | Ярэнерго | Яргорэлектросеть | КЛ | КЛ 10кВ № 37 ПС Чайка |  | 10 (10.5) | 2025-09-04 | 2025-09-04
ПАО «Россети Центр» | Костромаэнерго |  | ВЛ | ВЛ-110кВ Вохма-Павино |  | 110 | 2025-09-04 | 2025-09-11
ПАО «Россети Центр» | АО «ТГЭС» |  | КЛ | КЛ 10 кВ РП-20 - ПС 145,ф.42 |  | 10 (10.5) | 2025-09-04 | 2025-09-04
ПАО «Россети Центр» | АО «БрянскЭлектро» | Брянские электрические сети РЭС | КЛ | КЛ ф631 РП01 к ТП0122 |  | 6 (6.3) | 2025-09-04 | 2025-09-05
ПАО «Россети Центр» | Воронежэнерго | Лискинский РЭС | ВЛ | ВЛ-10-2 ПС 2-е Сторожевое |  | 10 (10.5) | 2025-09-04 | 2025-09-04
ПАО «Россети Центр» | Воронежэнерго | Каменский РЭС | ВЛ | ВЛ-10-7 ПС Тхоревка |  | 10 (10.5) | 2025-09-04 | 2025-09-04
ПАО «Россети Центр» | Тверьэнерго |  | ПС | ТН 2 СШ 10кВ | ТН 2 СШ 10кВ | 10 (10.5) | 2025-09-04 | 2025-09-04
ПАО «Россети Центр» | Курскэнерго | Хомутовский РЭС | ВЛ | ВЛ-10кВ № 03 от ПС Н. Калиновка (41302) |  | 10 (10.5) | 2025-09-04 | 2025-09-04
ПАО «Россети Центр» | Курскэнерго | Хомутовский РЭС | ВЛ | ВЛ-10кВ № 01 от ПС Н. Калиновка (41301) |  | 10 (10.5) | 2025-09-04 | 2025-09-04
ПАО «Россети Центр» | Курскэнерго | Хомутовский РЭС | ВЛ | ВЛ-10кВ № 13 от ПС Н. Калиновка (41307) |  | 10 (10.5) | 2025-09-04 | 2025-09-04
ПАО «Россети Центр» | Брянскэнерго | Климовский РЭС | ВЛ | ВЛ-0,4 ТП-104 Л3 Ф-101 ПС КЛИМОВО П.СУ |  | 0.38 | 2025-09-04 | 2025-09-04
ПАО «Россети Центр» | Брянскэнерго | Севский РЭС | ВЛ | ВЛ-10кВ ф.1008 ПС Хвощевская |  | 10 (10.5) | 2025-09-04 | 2025-09-04
ПАО «Россети Центр» | Воронежэнерго | Новоусманский РЭС | ВЛ | ВЛ 10кВ №1 ПС Парусное |  | 10 (10.5) | 2025-09-04 | 2025-09-04
ПАО «Россети Центр» | АО «Свет» | Лутугинская ВЭС | ТП | ВЭУ №29 Лутугинская ВЭС (Fuhrlander 2,5) | ВЭУ №29 Лутугинская ВЭС (Fuhrlander 2,5) | 10 (10.5) | 2025-09-04 | 2025-09-05
ПАО «Россети Центр» | АО «Свет» | Лутугинская ВЭС | ТП | ВЭУ №32 Лутугинская ВЭС (Fuhrlander 2,5) | ВЭУ №32 Лутугинская ВЭС (Fuhrlander 2,5) | 10 (10.5) | 2025-09-04 | 2025-09-04
ПАО «Россети Центр» | Тверьэнерго | Весьегонский РЭС | ТП | КТП-10кВ № 145 ВЛ 10 кВ № 45 ПС Кр.Холм | КТП-10кВ № 145 ВЛ 10 кВ № 45 ПС Кр.Холм | 10 (10.5) | 2025-09-04 | 2025-09-04
ПАО «Россети Центр» | Ярэнерго | Мышкинский РЭС | ВЛ | ВЛ 10кВ № 4 Зарубинский ПС Мышкин |  | 10 (10.5) | 2025-09-04 | 2025-09-04
ПАО «Россети Центр» | Ярэнерго | Тутаевский РЭС | ВЛ | ВЛ 10кВ № 1 ПС Лом |  | 10 (10.5) | 2025-09-04 | 2025-09-04
ПАО «Россети Центр» | Смоленскэнерго | Темкинский РЭС | ВЛ | ВЛ 0,4кВ №2 ТП 003 1002 Тёмкино |  | 0.38 | 2025-09-04 | 2025-09-04
ПАО «Россети Центр» | Брянскэнерго |  | ПС | В ф. 643 ООО "Полимерэлектро" | В ф. 643 ООО "Полимерэлектро" | 6 (6.3) | 2025-09-04 | 2025-09-04
ПАО «Россети Центр» | Белгородэнерго | Белгородский РЭС | ВЛ | ВЛ 10кВ № 02 ПС Нечаевка |  | 10 (10.5) | 2025-09-04 | 2025-09-04
ПАО «Россети Центр» | Тверьэнерго | Удомельский РЭС | ВЛ | ВЛ 0,4кВ Деревня от КТП Лайково Попово |  | 0.38 | 2025-09-04 | 2025-09-04
ПАО «Россети Центр» | Липецкэнерго | Лебедянский РЭС | ТП | ТП 033, г. Лебедянь, ул. Некрасова | ТП 033, г. Лебедянь, ул. Некрасова | 10 (10.5) | 2025-09-04 | 2025-09-04
ПАО «Россети Центр» | Курскэнерго | Золотухинский РЭС | ВЛ | ВЛ-10кВ 331.6 ПС 110кВ Золотухино |  | 10 (10.5) | 2025-09-04 | 2025-09-04
ПАО «Россети Центр» | Ярэнерго | Угличский РЭС | ВЛ | ВЛ 10кВ №141 ПС Ильинское |  | 10 (10.5) | 2025-09-04 | 2025-09-04
ПАО «Россети Центр» | Ярэнерго | Угличский РЭС | ВЛ | ВЛ 10кВ №140 ПС Ильинское |  | 10 (10.5) | 2025-09-04 | 2025-09-04
ПАО «Россети Центр» | Ярэнерго | Угличский РЭС | ВЛ | ВЛ 10кВ №142 ПС Ильинское |  | 10 (10.5) | 2025-09-04 | 2025-09-04
ПАО «Россети Центр» | Ярэнерго | Угличский РЭС | ВЛ | ВЛ 10кВ №143 ПС Ильинское |  | 10 (10.5) | 2025-09-04 | 2025-09-04
ПАО «Россети Центр» | АО «ТГЭС» |  | ТП | ТП 277 | ТП 277 | 6 (6.3) | 2025-09-04 | 2025-09-04
ПАО «Россети Центр» | АО «БрянскЭлектро» | Унечский РЭС | ВЛ | ВЛ ф2 ТП-77 ф.612 ПС Тембр |  | 0.38 | 2025-09-04 | 2025-09-04
ПАО «Россети Центр» | Воронежэнерго | Павловский РЭС | ВЛ | ВЛ-10-1 ПС Казинка |  | 10 (10.5) | 2025-09-04 | 2025-09-04
ПАО «Россети Центр» | Липецкэнерго | Данковский РЭС | ВЛ | ВЛ-10 кВ Ханеевка ПС Бигильдино |  | 10 (10.5) | 2025-09-04 | 2025-09-04
ПАО «Россети Центр» | Белгородэнерго | Губкинский РЭС | ВЛ | ВЛ 0,4кВ №1 КТП 210-07 ПС Журавлики-110 |  | 0.38 | 2025-09-04 | 2025-09-04
ПАО «Россети Центр» | Воронежэнерго | Бутурлиновский РЭС | ВЛ | ВЛ-0,4кВ Ф2 КТП-410 пс В.Октябрь |  | 0.38 | 2025-09-04 | 2025-09-04
ПАО «Россети Центр» | Воронежэнерго | Бутурлиновский РЭС | ТП | КТП-10/0,4кВ №410 ВЛ-10-4 пс В.Октябрь | КТП-10/0,4кВ №410 ВЛ-10-4 пс В.Октябрь | 10 (10.5) | 2025-09-04 | 2025-09-04
ПАО «Россети Центр» | Орелэнерго | Кромской РЭС | ВЛ | ВЛ 0,4кВ Тро-9-21 Ф.1 |  | 0.38 | 2025-09-04 | 2025-09-04
ПАО «Россети Центр» | Белгородэнерго | Кр.Гвардейский РЭС | ВЛ | ВЛ 10кВ №5 ПС Никитовка |  | 10 (10.5) | 2025-09-04 | 2025-09-04
ПАО «Россети Центр» | Воронежэнерго | Аннинский РЭС | ТП | ЗТП 10/0,4-5-107 ПС Анна | ЗТП 10/0,4-5-107 ПС Анна | 10 (10.5) | 2025-09-04 | 2025-09-04
ПАО «Россети Центр» | Орелэнерго | Покровский РЭС | ВЛ | ВЛ-0,4кВ Ф№1 ТП 4/П-4-250 д.Липовец ц.у |  | 0.38 | 2025-09-04 | 2025-09-04
ПАО «Россети Центр» | Белгородэнерго | Волоконовский РЭС | ВЛ | ВЛ-0,4 кВ №2 ТП №101 ПС Лубянки |  | 0.38 | 2025-09-04 | 2025-09-04
ПАО «Россети Центр» | Костромаэнерго | Вохомский РЭС | ВЛ | ВЛ-10 кВ Ф 10-03 ПС Талица |  | 10 (10.5) | 2025-09-04 | 2025-09-04
ПАО «Россети Центр» | Костромаэнерго | Вохомский РЭС | ТП | КТП-10кВ №165 Троица-ДК | КТП-10кВ №165 Троица-ДК | 10 (10.5) | 2025-09-04 | 2025-09-04
ПАО «Россети Центр» | Костромаэнерго | Вохомский РЭС | ТП | КТП-10кВ №253 Тихон | КТП-10кВ №253 Тихон | 10 (10.5) | 2025-09-04 | 2025-09-04
ПАО «Россети Центр» | Орелэнерго | Кромской РЭС | ВЛ | ВЛ 0,4кВ №1 КТП А-8-7 |  | 0.38 | 2025-09-04 | 2025-09-04
ПАО «Россети Центр» | Костромаэнерго | Макарьевский РЭС | ВЛ | ВЛ 0,4 кВ ТП-120 Столовая ПТУ ф№1 |  | 0.38 | 2025-09-04 | 2025-09-04
ПАО «Россети Центр» | Белгородэнерго | Ст.Оскольские ЭС | ТП | ЗТП 303 ПС Казацкие Бугры | ЗТП 303 ПС Казацкие Бугры | 10 (10.5) | 2025-09-04 | 2025-09-04
ПАО «Россети Центр» | Костромаэнерго | Чухломский РЭС | ТП | ТП 039 Некрасова | ТП 039 Некрасова | 10 (10.5) | 2025-09-04 | 2025-09-04
ПАО «Россети Центр» | Воронежэнерго | В.Хавский РЭС | ВЛ | ВЛ-0,4кВ-2от КТП 3-9 ПС Н.Байгора |  | 0.38 | 2025-09-04 | 2025-09-04
ПАО «Россети Центр» | АО «БрянскЭлектро» | Клинцовский РЭС | ВЛ | ВЛ ф1 ТП55 ф609 ПС Западная |  | 0.38 | 2025-09-04 | 2025-09-04
ПАО «Россети Центр» | Ярэнерго | Некрасовский РЭС | ВЛ | ВЛ 0,4кВ №3 ТП 141 (Коммунальная) |  | 0.38 | 2025-09-04 | 2025-09-04
ПАО «Россети Центр» | Ярэнерго | Большесельский РЭС | ТП | ТП 138 | ТП 138 | 10 (10.5) | 2025-09-04 | 2025-09-04
ПАО «Россети Центр» | Воронежэнерго | Богучарский РЭС | ВЛ | ВЛ 0,4 кВ № 2 ТП 633 ПС Опорная |  | 0.38 | 2025-09-04 | 2025-09-04
ПАО «Россети Центр» | Смоленскэнерго | Руднянский РЭС | ВЛ | ВЛ 0,4кВ №2 ТП-747 ВЛ 1008 Рудня |  | 0.38 | 2025-09-04 | 2025-09-04
ПАО «Россети Центр» | АО «ТГЭС» |  | ТП | ТП 535 | ТП 535 | 10 (10.5) | 2025-09-04 | 2025-09-04
ПАО «Россети Центр» | Курскэнерго | Льговский РЭС | РП | Выключатель 10кВ ф.13102 | Выключатель 10кВ ф.13102 | 10 (10.5) | 2025-09-04 | 2025-09-04
ПАО «Россети Центр» | Курскэнерго | Дмитриевский РЭС | ВЛ | ВЛ 0,4кВ №1 ТП 308 Ст.Город магазин |  | 0.38 | 2025-09-04 | 2025-09-04
ПАО «Россети Центр» | Белгородэнерго | Кр.Гвардейский РЭС | ВЛ | ВЛ-10 кВ №4 ПС Никитовка |  | 10 (10.5) | 2025-09-04 | 2025-09-04
ПАО «Россети Центр» | Брянскэнерго | Клетнянский РЭС | ВЛ | ВЛ Ф-1 КТП-19 Ф-Заводской ЗТП-25 |  | 0.38 | 2025-09-04 | 2025-09-04
ПАО «Россети Центр» | Липецкэнерго | Лебедянский РЭС | ТП | ТП 32Л п.г.т. Лев-Толстой | ТП 32Л п.г.т. Лев-Толстой | 10 (10.5) | 2025-09-04 | 2025-09-04
ПАО «Россети Центр» | Воронежэнерго | Калачеевский РЭС | ВЛ | псН.Криуша КТП-404 ВЛ-0,4-1 |  | 0.38 | 2025-09-04 | 2025-09-04
ПАО «Россети Центр» | Орелэнерго | Болховский РЭС | ВЛ | ВЛ 10 кВ №1 ПС Богородицкая |  | 10 (10.5) | 2025-09-04 | 2025-09-04
ПАО «Россети Центр» | Брянскэнерго | Почепский РЭС | ТП | КТП-216 ф.1005 ПС Почепская Доманичи | КТП-216 ф.1005 ПС Почепская Доманичи | 10 (10.5) | 2025-09-04 | 2025-09-04
ПАО «Россети Центр» | Тамбовэнерго | Сосновский РЭС | ВЛ | ВЛ 10кВ №15 ПС Ламская |  | 10 (10.5) | 2025-09-04 | 2025-09-04
ПАО «Россети Центр» | Тверьэнерго | Бежецкий РЭС | ВЛ | ВЛ-10кВ Ф.2 Княжево |  | 10 (10.5) | 2025-09-04 | 2025-09-04
ПАО «Россети Центр» | Тверьэнерго | Удомельский РЭС | ВЛ | ВЛ10кВ №4 от ПС 110/10 Алешинка |  | 10 (10.5) | 2025-09-04 | 2025-09-04
ПАО «Россети Центр» | Белгородэнерго | Кр.Гвардейский РЭС | ВЛ | ВЛ-10 кВ №3 ПС Никитовка |  | 10 (10.5) | 2025-09-04 | 2025-09-04
ПАО «Россети Центр» | Костромаэнерго | Вохомский РЭС | ВЛ | ВЛ-10 кВ Ф 10-05 ПС Вохма |  | 10 (10.5) | 2025-09-04 | 2025-09-04
ПАО «Россети Центр» | Костромаэнерго | Вохомский РЭС | ТП | КТП-10кВ №165 Троица-ДК | КТП-10кВ №165 Троица-ДК | 10 (10.5) | 2025-09-04 | 2025-09-04
ПАО «Россети Центр» | Белгородэнерго | Ст.Оскольские ЭС | ТП | ЗТП 1203н ПС Центральная | ЗТП 1203н ПС Центральная | 10 (10.5) | 2025-09-04 | 2025-09-04
ПАО «Россети Центр» | Липецкэнерго | Чаплыгинский РЭС | ТП | ТП 1060 с.Лебяжье | ТП 1060 с.Лебяжье | 10 (10.5) | 2025-09-04 | 2025-09-04
ПАО «Россети Центр» | Орелэнерго | Кромской РЭС | ВЛ | ВЛ 0,4кВ №2 ТП 022 |  | 0.38 | 2025-09-04 | 2025-09-04
ПАО «Россети Центр» | Смоленскэнерго | Руднянский РЭС | ТП | ТП-747 Рудня ВЛ 1008 Рудня | ТП-747 Рудня ВЛ 1008 Рудня | 10 (10.5) | 2025-09-04 | 2025-09-04
ПАО «Россети Центр» | Курскэнерго | Касторенский РЭС | ВЛ | ВЛ 0,4кВ № 1 ТП 350 |  | 0.38 | 2025-09-04 | 2025-09-04
ПАО «Россети Центр» | Воронежэнерго | Подгоренский РЭС | ВЛ | ВЛ-0,4-1 ТП-3-8 Степановка |  | 0.38 | 2025-09-04 | 2025-09-04
ПАО «Россети Центр» | Ярэнерго |  | ПС | 1 сек 10 кВ | 1 сек 10 кВ | 10 (10.5) | 2025-09-04 | 2025-09-04
ПАО «Россети Центр» | Белгородэнерго | Корочанский РЭС | ВЛ | ВЛ-0,4 №2 КТП 104 ПС Борисы |  | 0.38 | 2025-09-04 | 2025-09-04
ПАО «Россети Центр» | Белгородэнерго | Белгородский РЭС | ВЛ | ВЛ 0,4кВ № 1 КТП 204 ПС Северная |  | 0.38 | 2025-09-04 | 2025-09-04
ПАО «Россети Центр» | Ярэнерго | Переславский РЭС | ВЛ | ВЛ 10кВ № 05 ПС Глебово |  | 10 (10.5) | 2025-09-04 | 2025-09-04
ПАО «Россети Центр» | Белгородэнерго | Белгородский РЭС | ВЛ | ВЛ 0,4кВ № 3 КТП 404 ПС Шишино |  | 0.38 | 2025-09-04 | 2025-09-04
ПАО «Россети Центр» | Тверьэнерго | Весьегонский РЭС | ТП | ТП 100 | ТП 100 | 10 (10.5) | 2025-09-04 | 2025-09-04
ПАО «Россети Центр» | АО «ТГЭС» |  | ВЛ | ВЛ 0,4 кВ Сеть ТП 733 |  | 0.38 | 2025-09-04 | 2025-09-04
ПАО «Россети Центр» | Курскэнерго | Пристенский РЭС | ВЛ | ВЛ 10кВ №09 ПС Сазановка |  | 10 (10.5) | 2025-09-04 | 2025-09-04
ПАО «Россети Центр» | Костромаэнерго | Галичский РЭС | ТП | КТП-10кВ №064 Педучилище ф10-15 ПСГалич | КТП-10кВ №064 Педучилище ф10-15 ПСГалич | 10 (10.5) | 2025-09-04 | 2025-09-04
ПАО «Россети Центр» | Ярэнерго | Рыбинский РЭС | ВЛ | ВЛ 10кВ № 02 Волковский ПС Левобережная |  | 10 (10.5) | 2025-09-04 | 2025-09-04
ПАО «Россети Центр» | Ярэнерго | Пошехонский РЭС | ВЛ | ВЛ 0,4кВ №3 ТП 047 (Князёво) |  | 0.38 | 2025-09-04 | 2025-09-04
ПАО «Россети Центр» | Смоленскэнерго | Смоленский РЭС | ТП | ТП-1215 ВЛ 1005 ПС Каспля | ТП-1215 ВЛ 1005 ПС Каспля | 10 (10.5) | 2025-09-04 | 2025-09-04
ПАО «Россети Центр» | Орелэнерго | Новосильский РЭС | ТП | КТП 066 д. Слободка Ф10О | КТП 066 д. Слободка Ф10О | 10 (10.5) | 2025-09-04 | 2025-09-04
ПАО «Россети Центр» | Воронежэнерго | Новоусманский РЭС | ВЛ | ВЛ 0,4 кВ № 3 ТП 4-8 ПС 31 Воля |  | 0.38 | 2025-09-04 | 2025-09-04
ПАО «Россети Центр» | Курскэнерго | Дмитриевский РЭС | ВЛ | ВЛИ 0,4кВ №1 ТП 003 (1.1.5.05/400) |  | 0.38 | 2025-09-04 | 2025-09-04
ПАО «Россети Центр» | Курскэнерго | Обоянский РЭС | ВЛ | ВЛ-0,4 кВ №1 от ТП 284 (4415 5/100) |  | 0.38 | 2025-09-04 | 2025-09-04
ПАО «Россети Центр» | Курскэнерго | Черемисиновский РЭС | ВЛ | ВЛ 10кВ № 646 ПС В.Щигор |  | 10 (10.5) | 2025-09-04 | 2025-09-04
ПАО «Россети Центр» | Тверьэнерго | Ржевский РЭС | ВЛ | ВЛ-10кВ №06 ПС 35/10 Луковниково |  | 10 (10.5) | 2025-09-04 | 2025-09-04
ПАО «Россети Центр» | Воронежэнерго | Новоусманский РЭС | ВЛ | ВЛ-10-6 ПС №31 Воля |  | 10 (10.5) | 2025-09-04 | 2025-09-04
ПАО «Россети Центр» | Воронежэнерго | Нижнедевицкий РЭС | ВЛ | ВЛ-10-1 ПС 35/10 С.Липяги |  | 10 (10.5) | 2025-09-04 | 2025-09-04
ПАО «Россети Центр» | Ярэнерго | Ярославский РЭС | ТП | ТП 528 (Малышево) Ярц/307 | ТП 528 (Малышево) Ярц/307 | 10 (10.5) | 2025-09-04 | 2025-09-04
ПАО «Россети Центр» | Белгородэнерго | Борисовский РЭС | ВЛ | ВЛ-10 кВ №5 ПС Зозули |  | 10 (10.5) | 2025-09-04 | 2025-09-04
ПАО «Россети Центр» | Ярэнерго | Ростовский РЭС | ВЛ | ВЛ 10кВ №08 ПС Петровск-Тяговая |  | 10 (10.5) | 2025-09-04 | 2025-09-04
ПАО «Россети Центр» | Ярэнерго | Ярославский РЭС | ВЛ | ВЛ 0,4кВ №2 ТП 008 (Аристово) Матв/2 |  | 0.38 | 2025-09-04 | 2025-09-04
ПАО «Россети Центр» | Воронежэнерго | Кантемировский РЭС | ВЛ | ВЛ 0,4 кВ № 2 ТП 121 ПС Титаревка |  | 0.38 | 2025-09-04 | 2025-09-04
ПАО «Россети Центр» | Курскэнерго | Тимский РЭС | ВЛ | ВЛ0,4кВ №3 от ТП №023 Тим Росто |  | 0.38 | 2025-09-04 | 2025-09-04
ПАО «Россети Центр» | Ярэнерго | Рыбинский РЭС | ВЛ | ВЛ 10кВ № 02 Прогресс ПС Оптика |  | 10 (10.5) | 2025-09-04 | 2025-09-04
ПАО «Россети Центр» | Курскэнерго | Льговский РЭС | РП | Выключатель 10кВ ф.13103 | Выключатель 10кВ ф.13103 | 10 (10.5) | 2025-09-04 | 2025-09-04
ПАО «Россети Центр» | Тверьэнерго | Торопецкий РЭС | ВЛ | ВЛ-0,4кВ Кудино Ф.4 Торопец ф.2 |  | 0.38 | 2025-09-04 | 2025-09-04
ПАО «Россети Центр» | Костромаэнерго | Солигаличский РЭС | ВЛ | ВЛ-0,4 кВ от ТП №212 Токарево ф2деревня |  | 0.38 | 2025-09-04 | 2025-09-04
ПАО «Россети Центр» | Ярэнерго | Рыбинский РЭС | ВЛ | ВЛ 0,4кВ №1 ТП 189 (Пархачи) |  | 0.38 | 2025-09-04 | 2025-09-04
ПАО «Россети Центр» | Смоленскэнерго | Хиславичский РЭС | ВЛ | ВЛ-10кВ №1011 ПС Хиславичи |  | 10 (10.5) | 2025-09-04 | 2025-09-04
ПАО «Россети Центр» | Белгородэнерго | Красненский РЭС | ВЛ | ВЛ-0,4 кВ №2 от ТП 232 ПС Сетище |  | 0.38 | 2025-09-04 | 2025-09-04
ПАО «Россети Центр» | Воронежэнерго | Таловский РЭС | ВЛ | ВЛ 10 кВ № 3 ПС 35 кВ Александровка БУ |  | 10 (10.5) | 2025-09-04 | 2025-09-04
ПАО «Россети Центр» | Курскэнерго | Щигровский РЭС | ВЛ | ВЛ-10кВ Ф7.3.20 ПС Басово |  | 10 (10.5) | 2025-09-04 | 2025-09-04
ПАО «Россети Центр» | Брянскэнерго | Новозыбковский РЭС | ВЛ | ВЛ-0,4 Л1 ТП-009 Ф-102 ПС Бобовичи |  | 0.38 | 2025-09-04 | 2025-09-04
ПАО «Россети Центр» | Орелэнерго | Ливенский РЭС | ВЛ | ВЛ-0,4кВ Ф-1 от КТП-4/Д-19-63кВА н.п.Але |  | 0.38 | 2025-09-04 | 2025-09-04
ПАО «Россети Центр» | Белгородэнерго | Алексеевский РЭС | ВЛ | ВЛ-0,4 №1 ЗТП-327 ЦРП-1 |  | 0.38 | 2025-09-04 | 2025-09-04
ПАО «Россети Центр» | Белгородэнерго | Губкинский РЭС | КЛ | КЛ 6кВ ЗТП 89 яч.7 - ЗТП 133 яч.2 |  | 6 (6.3) | 2025-09-04 | 2025-09-04
ПАО «Россети Центр» | Ярэнерго | Тутаевский РЭС | ВЛ | ВЛ 10кВ № 11 ПС Тутаев |  | 10 (10.5) | 2025-09-04 | 2025-09-04
ПАО «Россети Центр» | Воронежэнерго | Россошанский РЭС | ВЛ | ВЛ-0,4-1 ТП-1-05 Сотницкая |  | 0.38 | 2025-09-04 | 2025-09-04
ПАО «Россети Центр» | Липецкэнерго | Задонский РЭС | КЛ | КЛ 10кВ № 22 КМ 90 1 ПС Гороховская |  | 10 (10.5) | 2025-09-04 | 2025-09-04
ПАО «Россети Центр» | Липецкэнерго | Задонский РЭС | ВЛ | ВЛ 10кВ № 18 Очистные сооружения ПС Горо |  | 10 (10.5) | 2025-09-04 | 2025-09-04
ПАО «Россети Центр» | Липецкэнерго | Задонский РЭС | ВЛ | ВЛ 10кВ № 23 Цветрон ПС Гороховская |  | 10 (10.5) | 2025-09-04 | 2025-09-04
ПАО «Россети Центр» | Липецкэнерго | Задонский РЭС | ВЛ | ВЛ 10кВ № 25 Камышевка ПС Гороховская |  | 10 (10.5) | 2025-09-04 | 2025-09-04
ПАО «Россети Центр» | Липецкэнерго | Задонский РЭС | ВЛ | ВЛ 10кВ № 26 Больница ПС Гороховская |  | 10 (10.5) | 2025-09-04 | 2025-09-04
ПАО «Россети Центр» | Липецкэнерго | Задонский РЭС | КЛ | КЛ 10кВ № 17 ПС Гороховская |  | 10 (10.5) | 2025-09-04 | 2025-09-04
ПАО «Россети Центр» | Белгородэнерго | Кр.Гвардейский РЭС | ТП | КТП №365 ВЛ-10 №3 ПС Никитовка | КТП №365 ВЛ-10 №3 ПС Никитовка | 10 (10.5) | 2025-09-04 | 2025-09-04
ПАО «Россети Центр» | Воронежэнерго | Подгоренский РЭС | ТП | КТП-10/0,4-10-8 Сергеевка | КТП-10/0,4-10-8 Сергеевка | 10 (10.5) | 2025-09-04 | 2025-09-04
ПАО «Россети Центр» | Воронежэнерго | Каменский РЭС | ВЛ | ВЛ-0,4-1 ТП 17-19 ПС Каменка |  | 0.38 | 2025-09-04 | 2025-09-04
ПАО «Россети Центр» | Воронежэнерго | Каширский РЭС | ВЛ | ВЛ-0,4кВ №2 от КТП 3-2 ПС Данково |  | 0.38 | 2025-09-04 | 2025-09-04
ПАО «Россети Центр» | Костромаэнерго | Галичский РЭС | ТП | КТП-10кВ №417Водокачкаф10-02 ПС Орехово | КТП-10кВ №417Водокачкаф10-02 ПС Орехово | 10 (10.5) | 2025-09-04 | 2025-09-04
ПАО «Россети Центр» | Брянскэнерго | Клетнянский РЭС | ВЛ | ВЛ-10кВ ф.1005 ПС Харитоновская |  | 10 (10.5) | 2025-09-04 | 2025-09-04
ПАО «Россети Центр» | Ярэнерго | Ростовский РЭС | ВЛ | ВЛ 0,4кВ №1 ТП 457 (Деболовское деревня) |  | 0.38 | 2025-09-04 | 2025-09-04
ПАО «Россети Центр» | Смоленскэнерго | Руднянский РЭС | ВЛ | ВЛ 1005 ПС Микулино |  | 10 (10.5) | 2025-09-04 | 2025-09-04
ПАО «Россети Центр» | Костромаэнерго | Островский РЭС | ВЛ | ВЛИ-0,4 кВ №5 от ЗТП №084 10-04 Кр.пол. |  | 0.38 | 2025-09-04 | 2025-09-04
ПАО «Россети Центр» | Воронежэнерго | Эртильский РЭС | ВЛ | ВЛ-10-7 ПС 35 Введенка |  | 10 (10.5) | 2025-09-04 | 2025-09-04
ПАО «Россети Центр» | Орелэнерго | Ливенский РЭС | ВЛ | ВЛ-10кВ ф-17 ПС Мезенцево |  | 10 (10.5) | 2025-09-04 | 2025-09-04
ПАО «Россети Центр» | Смоленскэнерго | Демидовский РЭС | ВЛ | ВЛ 0,4кВ №1 КТП-367 ВЛ-1008 ПС Заборье |  | 0.38 | 2025-09-04 | 2025-09-04
ПАО «Россети Центр» | Белгородэнерго | Шебекинский РЭС | ВЛ | ВЛ-0,4 №2 КТП №709 ПС Стариково |  | 0.38 | 2025-09-04 | 2025-09-04
ПАО «Россети Центр» | Белгородэнерго | Шебекинский РЭС | ВЛ | ВЛ-0,4 №3 КТП №709 ПС Стариково |  | 0.38 | 2025-09-04 | 2025-09-04
ПАО «Россети Центр» | Орелэнерго | Верховский РЭС | ВЛ | ВЛ-10кВ Ф-2 ПС Паньково |  | 10 (10.5) | 2025-09-04 | 2025-09-04
ПАО «Россети Центр» | Костромаэнерго | Шарьинский РЭС | ВЛ | ВЛ 0,4 кВ КТП № 119 СоветскаяФ-п.Рабочий |  | 0.38 | 2025-09-04 | 2025-09-04
ПАО «Россети Центр» | Тверьэнерго | ВышневолоцкийРЭС | ВЛ | ВЛ 10 кВ №10 ПС 35/10 кВ Плотично |  | 10 (10.5) | 2025-09-04 | 2025-09-04
ПАО «Россети Центр» | Курскэнерго | Горшеченский РЭС | ТП | ТП 395 | ТП 395 | 10 (10.5) | 2025-09-04 | 2025-09-04
ПАО «Россети Центр» | Воронежэнерго | В.Мамонский РЭС | ВЛ | ВЛ-10-5 ПС В.Мамон |  | 10 (10.5) | 2025-09-04 | 2025-09-04
ПАО «Россети Центр» | Белгородэнерго | Яковлевский РЭС | ТП | КТП-406 ПС Рудник | КТП-406 ПС Рудник | 6 (6.3) | 2025-09-04 | 2025-09-04
ПАО «Россети Центр» | Ярэнерго | Ярославский РЭС | ВЛ | ВЛ 10кВ № 05 Медведково ПС Дорожаево |  | 10 (10.5) | 2025-09-04 | 2025-09-04
ПАО «Россети Центр» | Брянскэнерго | Новозыбковский РЭС | ВЛ | ВЛ-0,4 Л1 ТП-263 Ф-101 ПС Шеломы |  | 0.38 | 2025-09-04 | 2025-09-04
ПАО «Россети Центр» | Липецкэнерго | Чаплыгинский РЭС | ВЛ | ВЛ-10 кВ №3 Ратчино ПС Колыбельская |  | 10 (10.5) | 2025-09-04 | 2025-09-04
ПАО «Россети Центр» | Тверьэнерго | Лесной РЭС | ТП | ТП 045 Мастерские Лопатиха ВЛ 10кВ №07 П | ТП 045 Мастерские Лопатиха ВЛ 10кВ №07 П | 10 (10.5) | 2025-09-04 | 2025-09-04
ПАО «Россети Центр» | Тверьэнерго | Лесной РЭС | ВЛ | ВЛ 0,4 кВ №1 Мастерские ТП 045 Лопатиха |  | 0.38 | 2025-09-04 | 2025-09-04
ПАО «Россети Центр» | Ярэнерго | Северо-Восточный РЭС | ТП | ТП 021 (Левашово) | ТП 021 (Левашово) | 10 (10.5) | 2025-09-04 | 2025-09-04
ПАО «Россети Центр» | Тверьэнерго |  | ПС | В ВЛ 10кВ №16 (Беньково-2) | В ВЛ 10кВ №16 (Беньково-2) | 10 (10.5) | 2025-09-04 | 2025-09-04
ПАО «Россети Центр» | Воронежэнерго | Таловский РЭС | ВЛ | ВЛ-10кВ № 4 ПС Орловка |  | 10 (10.5) | 2025-09-04 | 2025-09-04
ПАО «Россети Центр» | Воронежэнерго | Рамонский РЭС | ВЛ | ВЛ-10-1 ПС Землянск |  | 10 (10.5) | 2025-09-04 | 2025-09-04
ПАО «Россети Центр» | Ярэнерго | Рыбинский РЭС | ВЛ | ВЛ 10кВ № 06 Сидоровский ПС Н-Корма |  | 10 (10.5) | 2025-09-04 | 2025-09-04
ПАО «Россети Центр» | Костромаэнерго | Шарьинский РЭС | ВЛ | ВЛ 0,4 кВ КТП № 32 Влад Ф-3 Красн,Лермон |  | 0.38 | 2025-09-04 | 2025-09-04
ПАО «Россети Центр» | Смоленскэнерго | Ельнинский РЭС | ВЛ | ВЛ 0,4 кВ Л-1 от ТП-039 Васильки |  | 0.38 | 2025-09-04 | 2025-09-04
ПАО «Россети Центр» | Воронежэнерго | Бутурлиновский РЭС | ВЛ | ВЛ-0,4кВ Ф1 КТП-601 ПС Бутурлиновка-1 |  | 0.38 | 2025-09-04 | 2025-09-04
ПАО «Россети Центр» | Белгородэнерго | Губкинский РЭС | ВЛ | ВЛ 0,4кВ №1 КТП 107-07 ПС Журавлики-110 |  | 0.38 | 2025-09-04 | 2025-09-04
ПАО «Россети Центр» | Белгородэнерго | Ивнянский РЭС | ТП | БКТП 108 ПС Ивня | БКТП 108 ПС Ивня | 10 (10.5) | 2025-09-04 | 2025-09-04
ПАО «Россети Центр» | Орелэнерго | Орловский РЭС | ВЛ | ВЛ-10кВ №3 ПС Новоселово |  | 10 (10.5) | 2025-09-04 | 2025-09-04
ПАО «Россети Центр» | Воронежэнерго | Грибановский РЭС | ВЛ | ВЛ-0,4-1 ТП-813 Грибан. |  | 0.38 | 2025-09-04 | 2025-09-04
ПАО «Россети Центр» | Костромаэнерго | Костромской РЭС | КЛ | КЛ-0,4кВ ТП-308 р-н п.Север. и р-н Пос. |  | 0.38 | 2025-09-04 | 2025-09-04
ПАО «Россети Центр» | Курскэнерго | Железногорский РЭС | ВЛ | ВЛ 10кВ №10 ПС Разветье |  | 10 (10.5) | 2025-09-04 | 2025-09-04
ПАО «Россети Центр» | Курскэнерго | Железногорский РЭС | ПС | В ВЛ 10кВ №10 | В ВЛ 10кВ №10 | 10 (10.5) | 2025-09-04 | 2025-09-04
ПАО «Россети Центр» | Тверьэнерго | Торопецкий РЭС | ВЛ | ВЛ-10кВ № 10 ПС Воскресенское |  | 10 (10.5) | 2025-09-04 | 2025-09-04
ПАО «Россети Центр» | Ярэнерго | Яргорэлектросеть | ВЛ | ВЛ 0,4кВ ТП 865 р.7 |  | 0.38 | 2025-09-04 | 2025-09-04
ПАО «Россети Центр» | Воронежэнерго | Таловский РЭС | ТП | КТП-10кВ 4-5 ПС Орловка | КТП-10кВ 4-5 ПС Орловка | 10 (10.5) | 2025-09-04 | 2025-09-04
ПАО «Россети Центр» | Воронежэнерго | Борисоглебский РЭС | ВЛ | ВЛ-0,4-2 ТП 4-3 Чигорак |  | 0.38 | 2025-09-04 | 2025-09-04
ПАО «Россети Центр» | Белгородэнерго | Н.Оскольский РЭС | ВЛ | ВЛ 0,4кВ №2 КТП 1-01 ПС Птицефабрика |  | 0.38 | 2025-09-04 | 2025-09-04
ПАО «Россети Центр» | Курскэнерго | Золотухинский РЭС | ВЛ | ВЛ0,4 №2 от ТП 1152 |  | 0.38 | 2025-09-04 | 2025-09-04
ПАО «Россети Центр» | Курскэнерго | Щигровский РЭС | ВЛ | ВЛ-0,4кВ №1 от ТП 348 |  | 0.38 | 2025-09-04 | 2025-09-04
ПАО «Россети Центр» | Костромаэнерго | Нерехтский РЭС | ТП | ТП-130 д.Горки Владычное | ТП-130 д.Горки Владычное | 10 (10.5) | 2025-09-04 | 2025-09-04
ПАО «Россети Центр» | Тверьэнерго | ВышневолоцкийРЭС | ВЛ | ВЛ-0,4кВ ф.№1 от КТП-10/04 Селище-1 |  | 0.38 | 2025-09-04 | 2025-09-04
ПАО «Россети Центр» | Белгородэнерго | Красненский РЭС | ТП | КТП №807 ВЛ-10 кВ №8 ПС Новоуколово | КТП №807 ВЛ-10 кВ №8 ПС Новоуколово | 10 (10.5) | 2025-09-04 | 2025-09-04
ПАО «Россети Центр» | Белгородэнерго | Красненский РЭС | ВЛ | ВЛ-0,4 кВ №2 от ТП 807 ПС Н-Уколово |  | 0.38 | 2025-09-04 | 2025-09-04
ПАО «Россети Центр» | Липецкэнерго | Тербунский РЭС | ВЛ | ВЛ 10кВ № 9 ПС Яковлево |  | 10 (10.5) | 2025-09-04 | 2025-09-04
ПАО «Россети Центр» | Тверьэнерго | ВышневолоцкийРЭС | ВЛ | ВЛ-0,4кВ ф.№2 от КТП-10/04 Селище-1 |  | 0.38 | 2025-09-04 | 2025-09-04
ПАО «Россети Центр» | Орелэнерго | Мценский РЭС | ВЛ | ВЛ 0,4кВ № 1 ТП 262 Журавинка |  | 0.38 | 2025-09-04 | 2025-09-04
ПАО «Россети Центр» | Тверьэнерго | Осташковский РЭС | ВЛ | ВЛ 0,4кВ ф.1_от КТП Мехцех |  | 0.38 | 2025-09-04 | 2025-09-04
ПАО «Россети Центр» | Тверьэнерго | Нелидовский РЭС | ВЛ | КВЛ 10кВ №07 ПС Оленино |  | 10 (10.5) | 2025-09-04 | 2025-09-04
ПАО «Россети Центр» | Ярэнерго | Северо-Восточный РЭС | ТП | ТП 422 (Черново садик) | ТП 422 (Черново садик) | 10 (10.5) | 2025-09-04 | 2025-09-04
ПАО «Россети Центр» | АО «БрянскЭлектро» | Брянские электрические сети РЭС | КЛ | КЛ ф608 РП51 к ТП3363 |  | 6 (6.3) | 2025-09-04 | 2025-09-08
ПАО «Россети Центр» | АО «БрянскЭлектро» | Брянские электрические сети РЭС | КЛ | КЛ17 ПС Городищенская к ТП3049 |  | 6 (6.3) | 2025-09-04 | 2025-09-05
ПАО «Россети Центр» | Смоленскэнерго | Демидовский РЭС | ТП | КТП 190 Гончарово ВЛ-1003 ПС Михайловск | КТП 190 Гончарово ВЛ-1003 ПС Михайловск | 10 (10.5) | 2025-09-04 | 2025-09-04
ПАО «Россети Центр» | Белгородэнерго | Яковлевский РЭС | ТП | ЗТП-34 ПС Строитель | ЗТП-34 ПС Строитель | 6 (6.3) | 2025-09-04 | 2025-09-04
ПАО «Россети Центр» | Курскэнерго | Курчатовский РЭС | ВЛ | ВЛ 10кВ № 02 ПС Рязаново (82502) |  | 10 (10.5) | 2025-09-04 | 2025-09-04
ПАО «Россети Центр» | Ярэнерго | Рыбинский РЭС | ВЛ | ВЛ 10кВ № 01 Дюдьково ПС Залесье |  | 10 (10.5) | 2025-09-04 | 2025-09-04
ПАО «Россети Центр» | Воронежэнерго | Семилукский РЭС | ВЛ | ВЛ 0,4 кВ № 1 КТП 340 ПС Ст.Ведуга |  | 0.38 | 2025-09-04 | 2025-09-04
ПАО «Россети Центр» | Смоленскэнерго | Шумячский РЭС | ВЛ | ВЛ 0,4кВ №2 ТП 196 ВЛ-1007 Микуличи |  | 0.38 | 2025-09-04 | 2025-09-04
ПАО «Россети Центр» | Костромаэнерго | Нерехтский РЭС | ВЛ | ВЛ 0,4кВ от ТП№92 д.Ильинское |  | 0.38 | 2025-09-04 | 2025-09-04
ПАО «Россети Центр» | Тверьэнерго | Ржевский РЭС | ВЛ | КЛ 10кВ фид. № 05 ПС Зубцов |  | 10 (10.5) | 2025-09-04 | 2025-09-04
ПАО «Россети Центр» | Смоленскэнерго | Смоленский РЭС | ВЛ | ВЛ-0,4кВ №1 ТП-668 ВЛ-1006 ПС Трудилово |  | 0.38 | 2025-09-04 | 2025-09-04
ПАО «Россети Центр» | Ярэнерго | Угличский РЭС | ТП | ТП 513 (Судилово АВМ) | ТП 513 (Судилово АВМ) | 10 (10.5) | 2025-09-04 | 2025-09-04
ПАО «Россети Центр» | АО «БрянскЭлектро» | Клинцовский РЭС | ВЛ | ВЛ-6кВ отТП-66 доТП-68 ф.Заготзерно ПС Клинцовская |  | 6 (6.3) | 2025-09-04 | 2025-09-04
ПАО «Россети Центр» | Орелэнерго | Верховский РЭС | ВЛ | Ф№1 от КТП№2/РБ-9-100 н.п.Пеньшино |  | 0.38 | 2025-09-04 | 2025-09-04
ПАО «Россети Центр» | Белгородэнерго | Яковлевский РЭС | ВЛ | ВЛ-0,4 кВ №1 КТП-502 ПС Драгунка |  | 0.38 | 2025-09-04 | 2025-09-04
ПАО «Россети Центр» | Воронежэнерго | Аннинский РЭС | ВЛ | ВЛ-0,4-3ТП 5-107 ПС Анна |  | 0.38 | 2025-09-04 | 2025-09-04
ПАО «Россети Центр» | Курскэнерго | Железногорский РЭС | ВЛ | ВЛ 10кВ № 03 ПС Разветье |  | 10 (10.5) | 2025-09-04 | 2025-09-04
ПАО «Россети Центр» | Курскэнерго | Железногорский РЭС | ПС | В ВЛ 10кВ №03 | В ВЛ 10кВ №03 | 10 (10.5) | 2025-09-04 | 2025-09-04
ПАО «Россети Центр» | Белгородэнерго | Н.Оскольский РЭС | ТП | КТП 13-25 РП-1 ПС Н.Оскол | КТП 13-25 РП-1 ПС Н.Оскол | 10 (10.5) | 2025-09-04 | 2025-09-04
ПАО «Россети Центр» | Курскэнерго | Льговский РЭС | РП | Выключатель 10кВ ф.13104 | Выключатель 10кВ ф.13104 | 10 (10.5) | 2025-09-04 | 2025-09-04
ПАО «Россети Центр» | Ярэнерго | Переславский РЭС | ВЛ | ВЛ 10кВ № 08 ПС Скоморохово |  | 10 (10.5) | 2025-09-04 | 2025-09-04
ПАО «Россети Центр» | Тамбовэнерго |  | ПС | 1сек 10кВ | 1сек 10кВ | 10 (10.5) | 2025-09-04 | 2025-09-04
ПАО «Россети Центр» | Ярэнерго | Рыбинский РЭС | ВЛ | ВЛ 0,4кВ №2 ТП 522 (Дор Селехово) |  | 0.38 | 2025-09-04 | 2025-09-04
ПАО «Россети Центр» | Тверьэнерго | Рамешковский РЭС | ВЛ | ВЛ-10кВ ф №10 от ПС Медведиха 110/10 кВ |  | 10 (10.5) | 2025-09-04 | 2025-09-04
ПАО «Россети Центр» | Орелэнерго | Орловский РЭС | ВЛ | ВЛ-10кВ №16 ПС Приборная |  | 10 (10.5) | 2025-09-04 | 2025-09-04
ПАО «Россети Центр» | Орелэнерго | Мценский РЭС | ВЛ | ВЛ 10кВ № 08 ПС Протасово |  | 10 (10.5) | 2025-09-04 | 2025-09-04
ПАО «Россети Центр» | Тверьэнерго | Кимрский РЭС | ВЛ | КВЛ-10кВ №14 ПС Микрорайонная |  | 10 (10.5) | 2025-09-04 | 2025-09-04
ПАО «Россети Центр» | Брянскэнерго | Трубчевский РЭС | ВЛ | ВЛ-0,4 КТП-151 Л1 Ф-1004 ПС Плюсков |  | 0.38 | 2025-09-04 | 2025-09-04
ПАО «Россети Центр» | Курскэнерго |  | ПС | ТН | ТН | 10 (10.5) | 2025-09-04 | 2025-09-04
ПАО «Россети Центр» | АО «БрянскЭлектро» | Навлинский РЭС | КВЛ | КВЛ ЛР-25 к ГКТП4 ф1002 ПС Кокоревская |  | 10 (10.5) | 2025-09-04 | 2025-09-04
ПАО «Россети Центр» | Белгородэнерго | Белгородский РЭС | ТП | ЗТП 303 ПС Комсомолец | ЗТП 303 ПС Комсомолец | 10 (10.5) | 2025-09-04 | 2025-09-04
ПАО «Россети Центр» | Ярэнерго | Некрасовский РЭС | ВЛ | ВЛ 0,4кВ №2 ТП 682 (ПМК-9) |  | 0.38 | 2025-09-04 | 2025-09-04
ПАО «Россети Центр» | Ярэнерго | Ярославский РЭС | ТП | ТП 1521 (Яр групп-строй-2) Лп/2 | ТП 1521 (Яр групп-строй-2) Лп/2 | 10 (10.5) | 2025-09-04 | 2025-09-04
ПАО «Россети Центр» | Ярэнерго | Северо-Восточный РЭС | ВЛ | ВЛ 0,4кВ №4 ТП 245 (Северная) |  | 0.38 | 2025-09-04 | 2025-09-04
ПАО «Россети Центр» | Тверьэнерго | Западнодвинский РЭС | ВЛ | ВЛ-10кВ ф№01 ПС Жарки |  | 10 (10.5) | 2025-09-04 | 2025-09-04
ПАО «Россети Центр» | Липецкэнерго | Чаплыгинский РЭС | ТП | ТП 1762 с.Каликино | ТП 1762 с.Каликино | 10 (10.5) | 2025-09-04 | 2025-09-04
ПАО «Россети Центр» | Ярэнерго | Северо-Восточный РЭС | ВЛ | ВЛ 10 кВ №9 Марьино ПС 110/35/10 кВ Дани |  | 10 (10.5) | 2025-09-04 | 2025-09-04
ПАО «Россети Центр» | Орелэнерго | Верховский РЭС | ВЛ | ВЛ 0,4кВ №2 ТП 2/К-17 |  | 0.38 | 2025-09-04 | 2025-09-04
ПАО «Россети Центр» | Ярэнерго |  | ПС | ДГР-3 10 кВ | ДГР-3 10 кВ | 10 (10.5) | 2025-09-04 | 2025-09-05
ПАО «Россети Центр» | Тверьэнерго |  | ПС | В 10кВ Т1 ПС К.Горы | В 10кВ Т1 ПС К.Горы | 10 (10.5) | 2025-09-04 | 2025-09-04
ПАО «Россети Центр» | Курскэнерго | Курский РЭС | ВЛ | ВЛ-0,4кВ №1 от КТП 427.1 24/63 Волобуево |  | 0.38 | 2025-09-04 | 2025-09-04
ПАО «Россети Центр» | Ярэнерго | Некрасовский РЭС | ВЛ | ВЛ 0,4кВ №2 ТП 140 (Комсомольская) |  | 0.38 | 2025-09-04 | 2025-09-04
ПАО «Россети Центр» | Ярэнерго | Рыбинский РЭС | ВЛ | ВЛ 10кВ № 01 Учма РП-10кВ Охотино |  | 10 (10.5) | 2025-09-04 | 2025-09-04
ПАО «Россети Центр» | Липецкэнерго | Липецкий РЭС | ТП | ТП 10кВ №28/6 мкрн.Университетский | ТП 10кВ №28/6 мкрн.Университетский | 10 (10.5) | 2025-09-04 | 2025-09-04
ПАО «Россети Центр» | Костромаэнерго | Буйский РЭС | ВЛ | ВЛ-0,4кВ ТП №035 ф.Семейкино |  | 0.38 | 2025-09-04 | 2025-09-04
ПАО «Россети Центр» | Смоленскэнерго | Руднянский РЭС | ВЛ | ВЛ 1007 ПС Рокот |  | 10 (10.5) | 2025-09-04 | 2025-09-04
ПАО «Россети Центр» | Тверьэнерго |  | ПС | В ВЛ 10кВ №17 | В ВЛ 10кВ №17 | 10 (10.5) | 2025-09-04 | 2025-09-04
ПАО «Россети Центр» | Воронежэнерго | Лискинский РЭС | ВЛ | ВЛ-10-3 ПС Добрино |  | 10 (10.5) | 2025-09-04 | 2025-09-04
ПАО «Россети Центр» | АО «ВГЭС» |  | КЛ | КЛ-6-35 ПС-27 - ТП-933 |  | 6 (6.3) | 2025-09-04 | 2025-09-04
ПАО «Россети Центр» | Орелэнерго | Новосильский РЭС | ВЛ | ВЛ-0,4кВ №1 КТП№183 д.Семеново |  | 0.38 | 2025-09-04 | 2025-09-04
ПАО «Россети Центр» | Ярэнерго | Гаврилов- Ямский РЭС | ВЛ | ВЛ 10кВ №2 Остров ПС 35/10кВ Пружинино |  | 10 (10.5) | 2025-09-04 | 2025-09-04
ПАО «Россети Центр» | Воронежэнерго | Россошанский РЭС | ВЛ | ВЛ-0,4-3 ТП-2-25 Россошь |  | 0.38 | 2025-09-04 | 2025-09-04
ПАО «Россети Центр» | Воронежэнерго | Семилукский РЭС | ВЛ | ВЛ 0,4кВ № 1 КТП 265 ПС Н.Ведуга |  | 0.38 | 2025-09-04 | 2025-09-04
ПАО «Россети Центр» | Воронежэнерго | Богучарский РЭС | ВЛ | ВЛ 0,4 кВ № 1 ТП 104 ПС Радченская |  | 0.38 | 2025-09-04 | 2025-09-04
ПАО «Россети Центр» | Воронежэнерго | Репьевский РЭС | ВЛ | ВЛ-0,4кВ№4 от ТП 2-5 ПС Репьевка |  | 0.38 | 2025-09-04 | 2025-09-04
ПАО «Россети Центр» | Ярэнерго | Мышкинский РЭС | ТП | ТП 078 (Кокошилово дер.) | ТП 078 (Кокошилово дер.) | 10 (10.5) | 2025-09-04 | 2025-09-04
ПАО «Россети Центр» | Белгородэнерго | Белгородский РЭС | ВЛ | ВЛ 0,4кВ № 2 КТП 105 ПС Шишино |  | 0.38 | 2025-09-04 | 2025-09-04
ПАО «Россети Центр» | Воронежэнерго | Поворинский РЭС | ВЛ | ВЛ-0,4кВ №3 от ТП 4-3 ПС Пески |  | 0.38 | 2025-09-04 | 2025-09-04
ПАО «Россети Центр» | Орелэнерго | Кромской РЭС | ВЛ | ВЛ 0,4кВ Тро-2-31 Ф.1 |  | 0.38 | 2025-09-04 | 2025-09-04
ПАО «Россети Центр» | Ярэнерго | Ростовский РЭС | ВЛ | ВЛ 0,4кВ №1 ТП 038 (Уваиха) |  | 0.38 | 2025-09-04 | 2025-09-04
ПАО «Россети Центр» | Белгородэнерго | Яковлевский РЭС | ВЛ | ВЛ-0,4 кВ №3 УО КТП-115 ПС Строитель |  | 0.38 | 2025-09-04 | 2025-09-04
ПАО «Россети Центр» | Ярэнерго | Рыбинский РЭС | ВЛ | ВЛ 10кВ № 02 Мархачёвский ПС Глебово |  | 10 (10.5) | 2025-09-04 | 2025-09-04
ПАО «Россети Центр» | Ярэнерго | Переславский РЭС | ВЛ | ВЛ 10кВ № 04 ПС Кулаково, Присоединение секционирующее В-818 |  | 10 (10.5) | 2025-09-04 | 2025-09-04
ПАО «Россети Центр» | Ярэнерго | Некрасовский РЭС | ВЛ | ВЛ 10кВ № 09 ПС Бурмакино-1 |  | 10 (10.5) | 2025-09-04 | 2025-09-04
ПАО «Россети Центр» | Белгородэнерго | Шебекинский РЭС | ВЛ | ВЛ-0,4 №2 КТП №321 ПС Стариково |  | 0.38 | 2025-09-04 | 2025-09-04
ПАО «Россети Центр» | Тверьэнерго | Кимрский РЭС | ВЛ | ВЛ-10кВ №05 ПС Неклюдово |  | 10 (10.5) | 2025-09-04 | 2025-09-04
ПАО «Россети Центр» | Орелэнерго | Новосильский РЭС | ВЛ | ВЛ 0,4кВ ТП 278 Ф3 д. Б.Озерки |  | 0.38 | 2025-09-04 | 2025-09-04
ПАО «Россети Центр» | Орелэнерго | Новосильский РЭС | ВЛ | ВЛ 0,4кВ КТП 227 Ф1 д. Закоп Ф10В |  | 0.38 | 2025-09-04 | 2025-09-04
ПАО «Россети Центр» | Брянскэнерго | Клинцовский РЭС | ВЛ | ВЛ-10кВ ф.103 ПС Красная Гора |  | 10 (10.5) | 2025-09-04 | 2025-09-04
ПАО «Россети Центр» | Белгородэнерго | Грайворонский РЭС | ТП | КТП 612 ПС Дорогощь | КТП 612 ПС Дорогощь | 10 (10.5) | 2025-09-04 | 2025-09-06
ПАО «Россети Центр» | Ярэнерго | Рыбинский РЭС | ВЛ | ВЛ 10кВ № 04 Школа ПС Арефино |  | 10 (10.5) | 2025-09-04 | 2025-09-04
ПАО «Россети Центр» | Брянскэнерго | Клинцовский РЭС | ТП | КТП-285 ф.109 ПС Смолевичи | КТП-285 ф.109 ПС Смолевичи | 10 (10.5) | 2025-09-04 | 2025-09-04
ПАО «Россети Центр» | Брянскэнерго | Дубровский РЭС | РП | Выключатель ф-10кВ. "Лутовиновка" | Выключатель ф-10кВ. "Лутовиновка" | 10 (10.5) | 2025-09-04 | 2025-09-04
ПАО «Россети Центр» | АО «ТГЭС» |  | ВЛ | ВЛ 0,4 кВ Сеть 2 ТП 197 |  | 0.38 | 2025-09-04 | 2025-09-04
ПАО «Россети Центр» | Ярэнерго | Яргорэлектросеть | КЛ | КЛ 0,4кВ ТП 346 руб.14 |  | 0.38 | 2025-09-04 | 2025-09-04
ПАО «Россети Центр» | Ярэнерго | Гаврилов- Ямский РЭС | ВЛ | ВЛ 10кВ №5 Сосновый бор ПС Техникум |  | 10 (10.5) | 2025-09-04 | 2025-09-04
ПАО «Россети Центр» | Костромаэнерго | Костромской РЭС | ВЛ | ВЛ-0,4кВ ТП-047д.Песочная ф.№ 2 |  | 0.38 | 2025-09-04 | 2025-09-04
ПАО «Россети Центр» | Ярэнерго | Рыбинский РЭС | ВЛ | ВЛ 10кВ № 02 Мархачёвский ПС Глебово |  | 10 (10.5) | 2025-09-04 | 2025-09-04
ПАО «Россети Центр» | АО «ВГЭС» |  | КЛ | КЛ-6 РП-39 - ТП-1056 ф.36 |  | 6 (6.3) | 2025-09-04 | 2025-09-04
ПАО «Россети Центр» | АО «ВГЭС» |  | КЛ | КЛ-6-36 ПС-25 - РП-39 |  | 6 (6.3) | 2025-09-04 | 2025-09-04
ПАО «Россети Центр» | АО «БрянскЭлектро» | Севский РЭС | ВЛ | ВЛ ф2 ТП15 ф1004 ПС Севская |  | 0.38 | 2025-09-04 | 2025-09-04
ПАО «Россети Центр» | Воронежэнерго | Новоусманский РЭС | ВЛ | ВЛ-0,4кВ №2 ТП-4-11 ПС Масловская |  | 0.38 | 2025-09-04 | 2025-09-04
ПАО «Россети Центр» | Смоленскэнерго | Руднянский РЭС | ВЛ | ВЛ 0,4кВ №2 ТП-467 Лешно ВЛ 1005 Рокот |  | 0.38 | 2025-09-04 | 2025-09-04
ПАО «Россети Центр» | Костромаэнерго | Шарьинский РЭС | ВЛ | ВЛ 0,4 кВ ЗТП № 29 Щербакова Ф-Щербакова |  | 0.38 | 2025-09-04 | 2025-09-04
ПАО «Россети Центр» | Воронежэнерго | Россошанский РЭС | ТП | КТП 69 ПС Россошь (РГЭС) | КТП 69 ПС Россошь (РГЭС) | 6 (6.3) | 2025-09-04 | 2025-09-04
ПАО «Россети Центр» | Ярэнерго | Переславский РЭС | ВЛ | ВЛ 10кВ № 04 ПС Кулаково |  | 10 (10.5) | 2025-09-04 | 2025-09-05
ПАО «Россети Центр» | Белгородэнерго | Белгородский РЭС | КЛ | КЛ 10кВ КТП 137 - КТП 126 ПС Стрелецкое |  | 10 (10.5) | 2025-09-04 | 2025-09-04
ПАО «Россети Центр» | АО «Свет» | Приморская ВЭС-1 | ТП | ВЭУ №75 Приморская ВЭС-1 (GE 3,83) | ВЭУ №75 Приморская ВЭС-1 (GE 3,83) | 10 (10.5) | 2025-09-04 | 2025-09-09
ПАО «Россети Центр» | Воронежэнерго | Кантемировский РЭС | ВЛ | ВЛ 10 кВ № 2 ПС 110 кВ Кантемировка |  | 10 (10.5) | 2025-09-04 | 2025-09-04
ПАО «Россети Центр» | Липецкэнерго | Липецкий городской РЭС | КЛ | КЛ-6кВ ПС Южная яч.31 - РП-45 яч.3 |  | 6 (6.3) | 2025-09-04 | 2025-09-04
ПАО «Россети Центр» | Воронежэнерго |  | КЛ | КЛ-0,4кВ ф.№1РП-501 ПС Опорная |  | 0.38 | 2025-09-04 | 2025-09-04
ПАО «Россети Центр» | Ярэнерго | Ярославский РЭС | ВЛ | ВЛ 10кВ № 05 Медведково ПС Дорожаево |  | 10 (10.5) | 2025-09-04 | 2025-09-04
ПАО «Россети Центр» | Смоленскэнерго | Починковский РЭС | ВЛ | ВЛ 1001 ПС 110/35/10 Починок |  | 10 (10.5) | 2025-09-04 | 2025-09-05
ПАО «Россети Центр» | АО «Свет» | Новоазовская ВЭС | ТП | ВЭУ №18 (FL-714) Новоазовская ВЭС (Fuhrl | ВЭУ №18 (FL-714) Новоазовская ВЭС (Fuhrl | 10 (10.5) | 2025-09-04 | 2025-09-04
ПАО «Россети Центр» | АО «Свет» | Новоазовская ВЭС | ТП | ВЭУ №2 (FL-769) Новоазовская ВЭС (Fuhrla | ВЭУ №2 (FL-769) Новоазовская ВЭС (Fuhrla | 10 (10.5) | 2025-09-04 | 2025-09-04
ПАО «Россети Центр» | Костромаэнерго | Шарьинский РЭС | ВЛ | ВЛ 0,4 кВ КТП № 53 ЧкаловаФ-в ст.Рабочей |  | 0.38 | 2025-09-04 | 2025-09-04
ПАО «Россети Центр» | Белгородэнерго | Ровенской РЭС | ВЛ | ВЛ-10 кВ №2 ПС Ровеньки |  | 10 (10.5) | 2025-09-04 | 2025-09-04
ПАО «Россети Центр» | Тверьэнерго | Бежецкий РЭС | ВЛ | ВЛ-10кВ Ф.07 (1134 ) ПС Лаптиха |  | 10 (10.5) | 2025-09-04 | 2025-09-04
ПАО «Россети Центр» | Белгородэнерго | Белгородский РЭС | ВЛ | ВЛ 0,4кВ № 1 КТП 1323 РП Майская |  | 0.38 | 2025-09-04 | 2025-09-04
ПАО «Россети Центр» | Костромаэнерго | Шарьинский РЭС | ВЛ | ВЛ 0,4 кВ КТП № 53 ЧкаловаФ-в ст.Рабочей |  | 0.38 | 2025-09-04 | 2025-09-04
ПАО «Россети Центр» | Брянскэнерго | Дятьковский РЭС | ВЛ | ВЛ-0,4 Ф-1 КТП-94 Ф-605 ПС Победа |  | 0.38 | 2025-09-04 | 2025-09-04
ПАО «Россети Центр» | Воронежэнерго | Петропавловский РЭС | ВЛ | ВЛ-10-4 ПС Красный Флот |  | 10 (10.5) | 2025-09-04 | 2025-09-04
ПАО «Россети Центр» | Воронежэнерго | Петропавловский РЭС | ТП | КТП-10/0,4кВ №402 ВЛ-10-4 ПС Красный Фло | КТП-10/0,4кВ №402 ВЛ-10-4 ПС Красный Фло | 10 (10.5) | 2025-09-04 | 2025-09-05
ПАО «Россети Центр» | АО «Свет» | Приморская ВЭС-1 | ТП | ВЭУ №83 Приморская ВЭС-1 (GE 3,83) | ВЭУ №83 Приморская ВЭС-1 (GE 3,83) | 10 (10.5) | 2025-09-04 | 2025-09-05
ПАО «Россети Центр» | Липецкэнерго | Елецкий РЭС | КЛ | КЛ-6кВ РП-14 яч.16 ТП-240 яч.2 |  | 6 (6.3) | 2025-09-04 | 2025-09-05
ПАО «Россети Центр» | Воронежэнерго | Кантемировский РЭС | ВЛ | ВЛ 10 кВ № 4 ПС 35 кВ Дружба |  | 10 (10.5) | 2025-09-05 | 2025-09-05
ПАО «Россети Центр» | Ярэнерго | Рыбинский РЭС | ВЛ | ВЛ 0,4кВ №1 ТП 453 (Мелехово) |  | 0.38 | 2025-09-05 | 2025-09-05
ПАО «Россети Центр» | АО «Свет» | Новоазовская ВЭС | ТП | ВЭУ №10 (FL-713) Новоазовская ВЭС (Fuhrl | ВЭУ №10 (FL-713) Новоазовская ВЭС (Fuhrl | 10 (10.5) | 2025-09-05 | 2025-09-05
ПАО «Россети Центр» | АО «Свет» | Новоазовская ВЭС | ТП | ВЭУ №19 (FL-715) Новоазовская ВЭС (Fuhrl | ВЭУ №19 (FL-715) Новоазовская ВЭС (Fuhrl | 10 (10.5) | 2025-09-05 | 2025-09-05
ПАО «Россети Центр» | АО «Свет» | Новоазовская ВЭС | ТП | ВЭУ №3 (FL-770) Новоазовская ВЭС (Fuhrla | ВЭУ №3 (FL-770) Новоазовская ВЭС (Fuhrla | 10 (10.5) | 2025-09-05 | 2025-09-05
ПАО «Россети Центр» | АО «Свет» | Новоазовская ВЭС | ТП | ВЭУ №18 (FL-714) Новоазовская ВЭС (Fuhrl | ВЭУ №18 (FL-714) Новоазовская ВЭС (Fuhrl | 10 (10.5) | 2025-09-05 | 2025-09-05
ПАО «Россети Центр» | АО «Свет» | Новоазовская ВЭС | ТП | ВЭУ №6 (FL-773) Новоазовская ВЭС (Fuhrla | ВЭУ №6 (FL-773) Новоазовская ВЭС (Fuhrla | 10 (10.5) | 2025-09-05 | 2025-09-05
ПАО «Россети Центр» | АО «Свет» | Новоазовская ВЭС | ТП | ВЭУ №817 Новоазовская ВЭС (Fuhrlander 2, | ВЭУ №817 Новоазовская ВЭС (Fuhrlander 2, | 10 (10.5) | 2025-09-05 | 2025-09-05
ПАО «Россети Центр» | Воронежэнерго | Павловский РЭС | КЛ | КЛ-10-9 ПС Павловск-2 (потр) |  | 10 (10.5) | 2025-09-05 | 2025-09-05
ПАО «Россети Центр» | Смоленскэнерго | Велижский РЭС | ВЛ | ВЛ 1007 ПС Логово |  | 10 (10.5) | 2025-09-05 | 2025-09-05
ПАО «Россети Центр» | АО «Свет» | Мирненская ВЭС-1 | ТП | ВЭУ №26 Мирненская ВЭС-1 (Vestas 4,2) | ВЭУ №26 Мирненская ВЭС-1 (Vestas 4,2) | 10 (10.5) | 2025-09-05 | 2025-09-05
ПАО «Россети Центр» | АО «Свет» | Мирненская ВЭС-1 | ТП | ВЭУ №30 Мирненская ВЭС-1 (Vestas 4,2) | ВЭУ №30 Мирненская ВЭС-1 (Vestas 4,2) | 10 (10.5) | 2025-09-05 | 2025-09-05
ПАО «Россети Центр» | АО «Свет» | Мирненская ВЭС-2 | ТП | ВЭУ №9 Мирненская ВЭС-2 (Vestas 4,2) | ВЭУ №9 Мирненская ВЭС-2 (Vestas 4,2) | 10 (10.5) | 2025-09-05 | 2025-09-05
ПАО «Россети Центр» | АО «Свет» | Мирненская ВЭС-2 | ТП | ВЭУ №17 Мирненская ВЭС-2 (Vestas 4,2) | ВЭУ №17 Мирненская ВЭС-2 (Vestas 4,2) | 10 (10.5) | 2025-09-05 | 2025-09-05
ПАО «Россети Центр» | АО «Свет» | Мирненская ВЭС-2 | ТП | ВЭУ №18 Мирненская ВЭС-2 (Vestas 4,2) | ВЭУ №18 Мирненская ВЭС-2 (Vestas 4,2) | 10 (10.5) | 2025-09-05 | 2025-09-05
ПАО «Россети Центр» | АО «Свет» | ВЭС Ставки | ТП | ВЭУ №2 ВЭС Ставки (Vestas 3,075) | ВЭУ №2 ВЭС Ставки (Vestas 3,075) | 10 (10.5) | 2025-09-05 | 2025-09-08
ПАО «Россети Центр» | АО «Свет» | Новороссийская ВЭС | ТП | ВЭУ №2 Новороссийская ВЭС (Vestas 3,075) | ВЭУ №2 Новороссийская ВЭС (Vestas 3,075) | 10 (10.5) | 2025-09-05 | 2025-09-05
ПАО «Россети Центр» | Смоленскэнерго | Велижский РЭС | ВЛ | ВЛ 1011 ПС Велиж |  | 10 (10.5) | 2025-09-05 | 2025-09-05
ПАО «Россети Центр» | Тверьэнерго |  | ПС | 1 СШ 10кВ ПC 110/35/10кВ Торжок | 1 СШ 10кВ ПC 110/35/10кВ Торжок | 10 (10.5) | 2025-09-05 | 2025-09-05
ПАО «Россети Центр» | Смоленскэнерго | Велижский РЭС | ВЛ | ВЛ 1002 ПС Логово |  | 10 (10.5) | 2025-09-05 | 2025-09-05
ПАО «Россети Центр» | Тверьэнерго | Осташковский РЭС | ВЛ | ВЛ-10кВ №16 ПС Пено (Соблаго) |  | 10 (10.5) | 2025-09-05 | 2025-09-05
ПАО «Россети Центр» | Ярэнерго | Ярославский РЭС | ВЛ | ВЛ 10кВ № 05 Геологораз ПС Лесные Поляны |  | 10 (10.5) | 2025-09-05 | 2025-09-05
ПАО «Россети Центр» | Ярэнерго | Ростовский РЭС | ВЛ | ВЛ 10кВ № 01 ПС Устье |  | 10 (10.5) | 2025-09-05 | 2025-09-05
ПАО «Россети Центр» | Брянскэнерго | Климовский РЭС | ВЛ | ВЛ-10кВ ф.103 ПС Соловьевка |  | 10 (10.5) | 2025-09-05 | 2025-09-05
ПАО «Россети Центр» | Брянскэнерго | Севский РЭС | ВЛ | ВЛ-10кВ ф.1005 ПС Хвощевская |  | 10 (10.5) | 2025-09-05 | 2025-09-05
ПАО «Россети Центр» | Брянскэнерго | Севский РЭС | ВЛ | ВЛ-10кВ ф.1008 ПС Хвощевская |  | 10 (10.5) | 2025-09-05 | 2025-09-05
ПАО «Россети Центр» | Воронежэнерго | Острогожский РЭС | ВЛ | ВЛ-10-3 ПС Болдыревка |  | 10 (10.5) | 2025-09-05 | 2025-09-05
ПАО «Россети Центр» | Липецкэнерго | Елецкий РЭС | ВЛ | ВЛ 10кВ Малые Извалы яч.15 ПС Авангард |  | 10 (10.5) | 2025-09-05 | 2025-09-05
ПАО «Россети Центр» | Ярэнерго | Северо-Восточный РЭС | ВЛ | ВЛ 10 кВ №1 Тимино ПС Халдеево |  | 10 (10.5) | 2025-09-05 | 2025-09-05
ПАО «Россети Центр» | Тверьэнерго | Торопецкий РЭС | ВЛ | ВЛ 10кВ №12 ПС Плоскошь |  | 10 (10.5) | 2025-09-05 | 2025-09-05
ПАО «Россети Центр» | Липецкэнерго |  | ВЛ | ВЛ 110 кВ Центролит -правая |  | 110 | 2025-09-05 | 2025-09-05
ПАО «Россети Центр» | Костромаэнерго | Мантуровский РЭС | ВЛ | ВЛ 0,4 кВ от КТП-430 Чернышевского ф.1 |  | 0.38 | 2025-09-05 | 2025-09-05
ПАО «Россети Центр» | Ярэнерго | Переславский РЭС | ВЛ | ВЛ 10кВ № 07 ПС Нагорье |  | 10 (10.5) | 2025-09-05 | 2025-09-05
ПАО «Россети Центр» | Ярэнерго | Ярославский РЭС | ВЛ | ВЛ 10кВ № 23 ПС Лютово-тяговая |  | 10 (10.5) | 2025-09-05 | 2025-09-05
ПАО «Россети Центр» | Ярэнерго | Яргорэлектросеть | КЛ | КЛ 6кВ № 04 РП 12 |  | 6 (6.3) | 2025-09-05 | 2025-09-06
ПАО «Россети Центр» | Брянскэнерго | Клинцовский РЭС | ВЛ | ВЛ-10кВ ф.105 ПС Гордеевка |  | 10 (10.5) | 2025-09-05 | 2025-09-05
ПАО «Россети Центр» | Смоленскэнерго |  | ВЛ | ВЛ-35кВ Издешково - Васино |  | 35 | 2025-09-05 | 2025-09-05
ПАО «Россети Центр» | Тверьэнерго |  | ПС | ТН 2 сек 35кВ | ТН 2 сек 35кВ | 35 | 2025-09-05 | 2025-09-05
ПАО «Россети Центр» | АО «ТГЭС» |  | ТП | ТП 1165 | ТП 1165 | 6 (6.3) | 2025-09-05 | 2025-09-05
ПАО «Россети Центр» | Ярэнерго | Тутаевский РЭС | ВЛ | ВЛ 10кВ № 11 ПС Тутаев |  | 10 (10.5) | 2025-09-05 | 2025-09-05
ПАО «Россети Центр» | Костромаэнерго | Вохомский РЭС | ВЛ | ВЛ-0,4кВ ктп № 047/160 Дальняя Ф-2 |  | 0.38 | 2025-09-05 | 2025-09-05
ПАО «Россети Центр» | Воронежэнерго | Терновский РЭС | ВЛ | ВЛ-10-8 ПС Народное |  | 10 (10.5) | 2025-09-05 | 2025-09-05
ПАО «Россети Центр» | Ярэнерго | Яргорэлектросеть | ТП | ТП 346 | ТП 346 | 6 (6.3) | 2025-09-05 | 2025-09-05
ПАО «Россети Центр» | Белгородэнерго | Н.Оскольский РЭС | ВЛ | ВЛ 10кВ №5 ПС Н.Оскол |  | 10 (10.5) | 2025-09-05 | 2025-09-05
ПАО «Россети Центр» | Ярэнерго | Некоузский РЭС | ВЛ | ВЛ 0,4кВ №3 ТП 292 (Семенная) |  | 0.38 | 2025-09-05 | 2025-09-05
ПАО «Россети Центр» | Костромаэнерго | Галичский РЭС | ТП | КТП-10кВ №402 Кучумовка ф10-02 ПС Орехов | КТП-10кВ №402 Кучумовка ф10-02 ПС Орехов | 10 (10.5) | 2025-09-05 | 2025-09-05
ПАО «Россети Центр» | Воронежэнерго | Острогожский РЭС | ВЛ | ВЛ-0,4-1 ТП-3-40 Коротояк |  | 0.38 | 2025-09-05 | 2025-09-05
ПАО «Россети Центр» | Липецкэнерго | Елецкий РЭС | ВЛ | ВЛ 10кВ Большие Извалы яч.1 ПС Авангард |  | 10 (10.5) | 2025-09-05 | 2025-09-05
ПАО «Россети Центр» | Воронежэнерго | Новоусманский РЭС | ВЛ | ВЛ-0,4кВ №1 ТП-3-4 ПС Рогачевка |  | 0.38 | 2025-09-05 | 2025-09-05
ПАО «Россети Центр» | Костромаэнерго | Вохомский РЭС | ТП | КТП-10кВ №165 Троица-ДК | КТП-10кВ №165 Троица-ДК | 10 (10.5) | 2025-09-05 | 2025-09-05
ПАО «Россети Центр» | Смоленскэнерго | Починковский РЭС | ВЛ | ВЛ-0,4кВ №1 ТП 081 (МТП-18-3 Алексино) |  | 0.38 | 2025-09-05 | 2025-09-05
ПАО «Россети Центр» | Воронежэнерго | Павловский РЭС | ВЛ | ВЛ-10-1 ПС Казинка |  | 10 (10.5) | 2025-09-05 | 2025-09-05
ПАО «Россети Центр» | Орелэнерго | Болховский РЭС | ВЛ | ВЛ 10кВ №7 ПС Ильинская |  | 10 (10.5) | 2025-09-05 | 2025-09-05
ПАО «Россети Центр» | Белгородэнерго | Белгородский РЭС | ВЛ | ВЛ 0,4кВ № 2 КТП 601 ПС Таврово |  | 0.38 | 2025-09-05 | 2025-09-05
ПАО «Россети Центр» | Белгородэнерго | Белгородский РЭС | ВЛ | ВЛ 0,4кВ № 1 КТП 601 ПС Таврово |  | 0.38 | 2025-09-05 | 2025-09-05
ПАО «Россети Центр» | Белгородэнерго | Белгородский РЭС | ВЛ | ВЛ 0,4кВ № 3 КТП 1411 РП Майская |  | 0.38 | 2025-09-05 | 2025-09-05
ПАО «Россети Центр» | Белгородэнерго | Белгородский РЭС | ТП | ЗТП 301 ПС Южная | ЗТП 301 ПС Южная | 10 (10.5) | 2025-09-05 | 2025-09-05
ПАО «Россети Центр» | Воронежэнерго | В.Хавский РЭС | ВЛ | ВЛ-10-6 ПС В.Хава |  | 10 (10.5) | 2025-09-05 | 2025-09-05
ПАО «Россети Центр» | Орелэнерго |  | ПС | В-35кВ Черкасская-Мезенцево | В-35кВ Черкасская-Мезенцево | 35 | 2025-09-05 | 2025-09-05
ПАО «Россети Центр» | Белгородэнерго | Губкинский РЭС | ВЛ | ВЛ 6кВ ЗТП 115 - РП 6 ПС Лебеди |  | 6 (6.3) | 2025-09-05 | 2025-09-17
ПАО «Россети Центр» | Ярэнерго | Некрасовский РЭС | ТП | ТП 045 (Малинники) | ТП 045 (Малинники) | 10 (10.5) | 2025-09-05 | 2025-09-05
ПАО «Россети Центр» | Ярэнерго | Яргорэлектросеть | КЛ | КЛ 6кВ № 08 РП 12 |  | 6 (6.3) | 2025-09-05 | 2025-09-05
ПАО «Россети Центр» | Воронежэнерго | Таловский РЭС | ТП | КТП-10/0,4 кВ-8-14 ПС Докучаево | КТП-10/0,4 кВ-8-14 ПС Докучаево | 10 (10.5) | 2025-09-05 | 2025-09-05
ПАО «Россети Центр» | Воронежэнерго | Подгоренский РЭС | ВЛ | ВЛ-0,4-3 ТП-15-7 Подгорное |  | 0.38 | 2025-09-05 | 2025-09-05
ПАО «Россети Центр» | Воронежэнерго | Бутурлиновский РЭС | ВЛ | ВЛ-0,4кВ Ф1 КТП-303 ПС Клеповка |  | 0.38 | 2025-09-05 | 2025-09-05
ПАО «Россети Центр» | Костромаэнерго | Галичский РЭС | ВЛ | ВЛ 10кВ ф.10-02 ЦРП Галич |  | 10 (10.5) | 2025-09-05 | 2025-09-05
ПАО «Россети Центр» | Костромаэнерго | Кадыйский РЭС | ВЛ | ВЛ-10кВ ф.10-07 ПС Кадый 110/35/10 кВ |  | 10 (10.5) | 2025-09-05 | 2025-09-05
ПАО «Россети Центр» | Липецкэнерго | Елецкий РЭС | ВЛ | ВЛ-0,4кВ №4 ул.Дзержинск,Плеханова ТП-53 |  | 0.38 | 2025-09-05 | 2025-09-05
ПАО «Россети Центр» | Орелэнерго | Кромской РЭС | ВЛ | ВЛ 0,4кВ №2 ТП 026 |  | 0.38 | 2025-09-05 | 2025-09-05
ПАО «Россети Центр» | Тверьэнерго | Калининский РЭС | ВЛ | ВЛ-10кВ № 03 ПС Мамулино |  | 10 (10.5) | 2025-09-05 | 2025-09-08
ПАО «Россети Центр» | Орелэнерго | Верховский РЭС | ВЛ | Ф№2 от КТП№6а/В1-2-160 д.Верховье |  | 0.38 | 2025-09-05 | 2025-09-05
ПАО «Россети Центр» | Тверьэнерго | Весьегонский РЭС | ВЛ | ВЛ 0,4кВ №2 ТП 011 |  | 0.38 | 2025-09-05 | 2025-09-05
ПАО «Россети Центр» | Белгородэнерго | Ст.Оскольские ЭС | ВЛ | ВЛ 10кВ №18 ПС Промышленная |  | 10 (10.5) | 2025-09-05 | 2025-09-05
ПАО «Россети Центр» | Курскэнерго | Тимский РЭС | ВЛ | ВЛ0,4кВ №3 от ТП №023 Тим Росто |  | 0.38 | 2025-09-05 | 2025-09-05
ПАО «Россети Центр» | Костромаэнерго | Островский РЭС | ТП | КТП-10кВ №36 ф. 10-14ПС Красная Поляна | КТП-10кВ №36 ф. 10-14ПС Красная Поляна | 10 (10.5) | 2025-09-05 | 2025-09-05
ПАО «Россети Центр» | Белгородэнерго | Прохоровский РЭС | ТП | КТП №1222 РП Прохоровка | КТП №1222 РП Прохоровка | 10 (10.5) | 2025-09-05 | 2025-09-05
ПАО «Россети Центр» | Смоленскэнерго |  | ПС | В Л 10кВ №1003 Сычевка | В Л 10кВ №1003 Сычевка | 10 (10.5) | 2025-09-05 | 2025-09-05
ПАО «Россети Центр» | Воронежэнерго | Таловский РЭС | ТП | КТП-10/0,4 кВ-8-15 ПС Абрамовка | КТП-10/0,4 кВ-8-15 ПС Абрамовка | 10 (10.5) | 2025-09-05 | 2025-09-05
ПАО «Россети Центр» | Ярэнерго | Пошехонский РЭС | ВЛ | ВЛ 0,4кВ №3 ТП 047 (Князёво) |  | 0.38 | 2025-09-05 | 2025-09-05
ПАО «Россети Центр» | Ярэнерго | Северо-Восточный РЭС | ТП | ТП 400 (Энергетиков) | ТП 400 (Энергетиков) | 10 (10.5) | 2025-09-05 | 2025-09-05
ПАО «Россети Центр» | Тверьэнерго | Ржевский РЭС | ВЛ | ВЛ-0,4кВ д.Нестерово-1 №05 Заднее Поле |  | 0.38 | 2025-09-05 | 2025-09-05
ПАО «Россети Центр» | Смоленскэнерго | Ельнинский РЭС | ВЛ | ВЛ 0,4 кВ Л-1 от ТП-033 Данино |  | 0.38 | 2025-09-05 | 2025-09-05
ПАО «Россети Центр» | Тверьэнерго | Калязинский РЭС | ВЛ | ВЛ-10кВ №07 ПС Нерль |  | 10 (10.5) | 2025-09-05 | 2025-09-05
ПАО «Россети Центр» | Костромаэнерго | Солигаличский РЭС | ВЛ | ВЛ-0,4 кВ от ТП № 17 Некрасова ф2Новосел |  | 0.38 | 2025-09-05 | 2025-09-05
ПАО «Россети Центр» | Воронежэнерго | Лискинский РЭС | ВЛ | ВЛ-0,4-1 ТП-1-21 Залужное |  | 0.38 | 2025-09-05 | 2025-09-05
ПАО «Россети Центр» | Белгородэнерго | Ровенской РЭС | ВЛ | ВЛ-0,4кВ Ф2 от КТП №507 ПС Всесвятка |  | 0.38 | 2025-09-05 | 2025-09-05
ПАО «Россети Центр» | Воронежэнерго | Аннинский РЭС | ВЛ | ВЛ-10-4 ПС Хлебородное |  | 10 (10.5) | 2025-09-05 | 2025-09-05
ПАО «Россети Центр» | Ярэнерго | Рыбинский РЭС | ВЛ | ВЛ 0,4кВ №2 ТП 003 (Васильково) |  | 0.38 | 2025-09-05 | 2025-09-05
ПАО «Россети Центр» | Костромаэнерго | Буйский РЭС | ВЛ | ВЛ 10 кВ ПС Дьяконово Ф 10-02 |  | 10 (10.5) | 2025-09-05 | 2025-09-05
ПАО «Россети Центр» | АО «БрянскЭлектро» | Брянские электрические сети РЭС | КЛ | КЛ-6кВ ТП-1202 РП БФЗ Ф601 ПС Фосфоритная |  | 6 (6.3) | 2025-09-05 | 2025-09-05
ПАО «Россети Центр» | Костромаэнерго | Буйский РЭС | ВЛ | ВЛ-10 кВ Ф10-12 ПС Сусанино 110/35/10 кВ |  | 10 (10.5) | 2025-09-05 | 2025-09-05
ПАО «Россети Центр» | Курскэнерго | Пристенский РЭС | ВЛ | ВЛ 10кВ №07 ЦРП Калинина |  | 10 (10.5) | 2025-09-05 | 2025-09-05
ПАО «Россети Центр» | Воронежэнерго | Лискинский РЭС | ВЛ | ВЛ-0,4-1 ТП-1-18 Давыдовка |  | 0.38 | 2025-09-05 | 2025-09-05
ПАО «Россети Центр» | Тверьэнерго | Лесной РЭС | ВЛ | ВЛ 10 кВ № 11 ПС Алексейково |  | 10 (10.5) | 2025-09-05 | 2025-09-05
ПАО «Россети Центр» | Орелэнерго | Покровский РЭС | ТП | КТП-10кВ 15/П-21-250 АВМ | КТП-10кВ 15/П-21-250 АВМ | 10 (10.5) | 2025-09-05 | 2025-09-05
ПАО «Россети Центр» | Орелэнерго | Болховский РЭС | ВЛ | ВЛ-10кВ Ф№23 ПС 110/35/10 кВ Болхов |  | 10 (10.5) | 2025-09-05 | 2025-09-05
ПАО «Россети Центр» | Орелэнерго | Верховский РЭС | ВЛ | ВЛ-10кВ Ф-2 ПС Михайловка |  | 10 (10.5) | 2025-09-05 | 2025-09-05
ПАО «Россети Центр» | Брянскэнерго | Выгоничский РЭС | ВЛ | ВЛ-10кВ ф.1001 ПС Новобрянская |  | 10 (10.5) | 2025-09-05 | 2025-09-05
ПАО «Россети Центр» | Орелэнерго | Урицкий РЭС | ВЛ | ВЛ 10кВ №08 ПС 110/35/10кВ Шаблыкино |  | 10 (10.5) | 2025-09-05 | 2025-09-05
ПАО «Россети Центр» | Ярэнерго | Переславский РЭС | ТП | ТП 322 (Иванисово) | ТП 322 (Иванисово) | 10 (10.5) | 2025-09-05 | 2025-09-05
ПАО «Россети Центр» | Белгородэнерго | Борисовский РЭС | ВЛ | ВЛ-0,4 кВ №1 КТП №803 ПС Борисовка |  | 0.38 | 2025-09-05 | 2025-09-05
ПАО «Россети Центр» | Липецкэнерго | Задонский РЭС | ВЛ | ВЛ-10 кВ №1 Муравьевка ПС Речная |  | 10 (10.5) | 2025-09-05 | 2025-09-05
ПАО «Россети Центр» | Курскэнерго | Дмитриевский РЭС | ВЛ | ВЛ 0,4кВ №2 ТП 308 Ст.Город магазин |  | 0.38 | 2025-09-05 | 2025-09-05
ПАО «Россети Центр» | Костромаэнерго | Нейский РЭС | ВЛ | ВЛ-10 кВ Ф 10-02 ПС Кужбал |  | 10 (10.5) | 2025-09-05 | 2025-09-05
ПАО «Россети Центр» | Белгородэнерго | Губкинский РЭС | ВЛ | ВЛ 0,4кВ №2 КТП 1-07 ПС Западная |  | 0.38 | 2025-09-05 | 2025-09-05
ПАО «Россети Центр» | Белгородэнерго | Кр.Гвардейский РЭС | ВЛ | ВЛ 0,4кВ №2 КТП 1171 ПС В.Покровка |  | 0.38 | 2025-09-05 | 2025-09-05
ПАО «Россети Центр» | Смоленскэнерго | Руднянский РЭС | ВЛ | ВЛ 0,4кВ №2 ТП-003 Березино Л 1015 Рудня |  | 0.38 | 2025-09-05 | 2025-09-05
ПАО «Россети Центр» | Смоленскэнерго | Руднянский РЭС | ВЛ | ВЛ 0,4кВ №3 ТП-003 Березино Л 1015 Рудня |  | 0.38 | 2025-09-05 | 2025-09-05
ПАО «Россети Центр» | Брянскэнерго | Стародубский РЭС | ВЛ | ВЛ-0,4 ТП-113 Л1 Ф-100 ПС ВОРОHОК СОЛ |  | 0.38 | 2025-09-05 | 2025-09-05
ПАО «Россети Центр» | Белгородэнерго | Ст.Оскольские ЭС | ВЛ | ВЛ 6кВ №1 ПС Федосеевка |  | 6 (6.3) | 2025-09-05 | 2025-09-05
ПАО «Россети Центр» | Воронежэнерго | Семилукский РЭС | ТП | КТП 338 ПС Ст.Ведуга | КТП 338 ПС Ст.Ведуга | 10 (10.5) | 2025-09-05 | 2025-09-05
ПАО «Россети Центр» | Смоленскэнерго | Вяземский РЭС | ВЛ | ВЛ-0,4кВ 402 ТП4 1018 ПС Вязьма-2 |  | 0.38 | 2025-09-05 | 2025-09-05
ПАО «Россети Центр» | Курскэнерго | Фатежский РЭС | ВЛ | ВЛ-0,4 от ТП №16 (3.1.25 16/2*250 ф.1) |  | 0.38 | 2025-09-05 | 2025-09-05
ПАО «Россети Центр» | Брянскэнерго | Дубровский РЭС | ТП | КТП-148 ф.1007 ПС Дубровская быт | КТП-148 ф.1007 ПС Дубровская быт | 10 (10.5) | 2025-09-05 | 2025-09-05
ПАО «Россети Центр» | Белгородэнерго | Алексеевский РЭС | ТП | ЗТП 220 ВЛ 10кВ № 2 РП-2 | ЗТП 220 ВЛ 10кВ № 2 РП-2 | 10 (10.5) | 2025-09-05 | 2025-09-05
ПАО «Россети Центр» | АО «БрянскЭлектро» | Брянские электрические сети РЭС | КЛ | КЛ-6кВ ТП-1086 Ф607 ПС Володарская |  | 6 (6.3) | 2025-09-05 | 2025-09-05
ПАО «Россети Центр» | Белгородэнерго | Белгородский РЭС | ВЛ | ВЛ 0,4кВ №3 КТП 721 ПС Северная отп.5 |  | 0.38 | 2025-09-05 | 2025-09-05
ПАО «Россети Центр» | Белгородэнерго | Белгородский РЭС | ВЛ | ВЛ 0,4кВ № 2 КТП 1008 ПС Северная |  | 0.38 | 2025-09-05 | 2025-09-05
ПАО «Россети Центр» | Белгородэнерго | Белгородский РЭС | ВЛ | ВЛ 0,4кВ № 5 КТП 601 ПС Пищепром |  | 0.38 | 2025-09-05 | 2025-09-05
ПАО «Россети Центр» | Белгородэнерго | Белгородский РЭС | ВЛ | ВЛ 0,4кВ №1 КТП 310 РП Разумное |  | 0.38 | 2025-09-05 | 2025-09-05
ПАО «Россети Центр» | Белгородэнерго | Белгородский РЭС | ВЛ | ВЛ 0,4кВ № 3 КТП 207 ПС Шишино |  | 0.38 | 2025-09-05 | 2025-09-05
ПАО «Россети Центр» | Липецкэнерго | Становлянский РЭС | ВЛ | ВЛ 10кВ № 06 ПС Россия (Николаевка) |  | 10 (10.5) | 2025-09-05 | 2025-09-05
ПАО «Россети Центр» | Ярэнерго | Ярославский РЭС | ТП | ТП 948 (ДНП Березка) Ярц/307 | ТП 948 (ДНП Березка) Ярц/307 | 10 (10.5) | 2025-09-05 | 2025-09-05
ПАО «Россети Центр» | Тверьэнерго | Калининский РЭС | ВЛ | ВЛ-10кВ № 09 ПС Тургиново |  | 10 (10.5) | 2025-09-05 | 2025-09-05
ПАО «Россети Центр» | Тверьэнерго | Торжокский РЭС | ВЛ | ВЛ-10кВ Ф-15 ПС Новый Стан |  | 10 (10.5) | 2025-09-05 | 2025-09-05
ПАО «Россети Центр» | Белгородэнерго | Шебекинский РЭС | ВЛ | ВЛ-10 кВ №4 ПС Водохранилище |  | 10 (10.5) | 2025-09-05 | 2025-09-06
ПАО «Россети Центр» | Воронежэнерго | Воробьевский РЭС | ВЛ | ВЛ-10-8 ПС Лещаная |  | 10 (10.5) | 2025-09-05 | 2025-09-05
ПАО «Россети Центр» | Орелэнерго | Орловский РЭС | ВЛ | ВЛ-10кВ №3 ПС Путимец |  | 10 (10.5) | 2025-09-05 | 2025-09-05
ПАО «Россети Центр» | Курскэнерго | Золотухинский РЭС | ВЛ | ВЛ-10кВ 331.21 ПС 110кВ Золотухино |  | 10 (10.5) | 2025-09-05 | 2025-09-05
ПАО «Россети Центр» | Воронежэнерго | Каменский РЭС | ВЛ | ВЛ-0,4-1 ТП-19-20 Каменка |  | 0.38 | 2025-09-05 | 2025-09-05
ПАО «Россети Центр» | Ярэнерго | Борисоглебский РЭС | ВЛ | ВЛ 0,4кВ №2 ТП 507 (Вощажниково Сельсов) |  | 0.38 | 2025-09-05 | 2025-09-05
ПАО «Россети Центр» | Белгородэнерго | Алексеевский РЭС | ВЛ | ВЛ-10 №3 ПС Иловка |  | 10 (10.5) | 2025-09-05 | 2025-09-05
ПАО «Россети Центр» | Брянскэнерго | Климовский РЭС | ВЛ | ВЛ-0,4 ТП-89 Л2 Ф-105 ПС Истопки Ша |  | 0.38 | 2025-09-05 | 2025-09-05
ПАО «Россети Центр» | Белгородэнерго | Губкинский РЭС | ТП | КТП 7-57 ПС В.Дубрава | КТП 7-57 ПС В.Дубрава | 10 (10.5) | 2025-09-05 | 2025-09-05
ПАО «Россети Центр» | Воронежэнерго | Эртильский РЭС | ВЛ | ВЛ 0,4 ф1 ТП III-10а ПС 35 Гнилуша |  | 0.38 | 2025-09-05 | 2025-09-05
ПАО «Россети Центр» | Ярэнерго | Тутаевский РЭС | ВЛ | ВЛ 6кВ № 6 ПС Чебаково |  | 6 (6.3) | 2025-09-05 | 2025-09-12
ПАО «Россети Центр» | Курскэнерго | Курчатовский РЭС | ВЛ | ВЛ 10кВ № 03 ПС Мармыжи (80903) |  | 10 (10.5) | 2025-09-05 | 2025-09-05
ПАО «Россети Центр» | Ярэнерго | Яргорэлектросеть | ВЛ | ВЛ 0,4кВ ТП 875 р.1 |  | 0.38 | 2025-09-05 | 2025-09-05
ПАО «Россети Центр» | Смоленскэнерго | Починковский РЭС | ВЛ | ВЛ-1001 ПС Макшеево |  | 10 (10.5) | 2025-09-05 | 2025-09-05
ПАО «Россети Центр» | Ярэнерго | Рыбинский РЭС | ТП | ЗТП-250 Поселок | ЗТП-250 Поселок | 10 (10.5) | 2025-09-05 | 2025-09-05
ПАО «Россети Центр» | Воронежэнерго | Семилукский РЭС | ВЛ | ВЛ 0,4кВ № 2 КТП 541 ПС Ендовище |  | 0.38 | 2025-09-05 | 2025-09-05
ПАО «Россети Центр» | Тверьэнерго | Весьегонский РЭС | ВЛ | ВЛ-0,4кВ №1 от ТП 156 д.Хахилево |  | 0.38 | 2025-09-05 | 2025-09-05
ПАО «Россети Центр» | Тверьэнерго |  | ПС | В КВЛ 10кВ №18 (П.Юбилейная-2) | В КВЛ 10кВ №18 (П.Юбилейная-2) | 10 (10.5) | 2025-09-05 | 2025-09-05
ПАО «Россети Центр» | Воронежэнерго | В.Хавский РЭС | ВЛ | ВЛ-10-6 ПС Шукавка |  | 10 (10.5) | 2025-09-05 | 2025-09-05
ПАО «Россети Центр» | Воронежэнерго | Рамонский РЭС | ВЛ | ВЛ-10-1 ПС Берёзовка |  | 10 (10.5) | 2025-09-05 | 2025-09-05
ПАО «Россети Центр» | Белгородэнерго | Ивнянский РЭС | ВЛ | ВЛ-0,4кВ №1 КТП 405 ПС Верхопенье |  | 0.38 | 2025-09-05 | 2025-09-05
ПАО «Россети Центр» | Белгородэнерго | Корочанский РЭС | ВЛ | ВЛ-0,4 №2 КТП 205 ПС Алексеевка |  | 0.38 | 2025-09-05 | 2025-09-05
ПАО «Россети Центр» | Орелэнерго | Глазуновский РЭС | ВЛ | ВЛ-10кВ №6 Каменка |  | 10 (10.5) | 2025-09-05 | 2025-09-05
ПАО «Россети Центр» | Орелэнерго | Глазуновский РЭС | ТП | КТП-10кВ Кам-6-15 Беловский | КТП-10кВ Кам-6-15 Беловский | 10 (10.5) | 2025-09-05 | 2025-09-05
ПАО «Россети Центр» | Костромаэнерго | Судиславский РЭС | ВЛ | ВЛ 0,4 кВ от ТП № 250 на ст.Баран |  | 0.38 | 2025-09-05 | 2025-09-05
ПАО «Россети Центр» | Воронежэнерго | Хохольский РЭС | ВЛ | ВЛ 0,4кВ №2 ТП 377 ПС 110кВ Студенческая |  | 0.38 | 2025-09-05 | 2025-09-05
ПАО «Россети Центр» | Воронежэнерго | Семилукский РЭС | ВЛ | ВЛ 10 кВ № 02 ПС Ендовище |  | 10 (10.5) | 2025-09-05 | 2025-09-05
ПАО «Россети Центр» | Ярэнерго | Ростовский РЭС | ТП | ТП 651 (Осьминино) | ТП 651 (Осьминино) | 10 (10.5) | 2025-09-05 | 2025-09-05
ПАО «Россети Центр» | Курскэнерго | Железногорский РЭС | ПС | В ВЛ 10кВ №05 | В ВЛ 10кВ №05 | 10 (10.5) | 2025-09-05 | 2025-09-05
ПАО «Россети Центр» | Смоленскэнерго | Демидовский РЭС | ВЛ | ВЛ 0,4кВ №1 КТП-329 ВЛ1004 ПС Свистовичи |  | 0.38 | 2025-09-05 | 2025-09-05
ПАО «Россети Центр» | Тверьэнерго | Конаковский РЭС | ВЛ | ВЛ 10 КВ №16 ПС ДМИТ.ГОРА |  | 10 (10.5) | 2025-09-05 | 2025-09-05
ПАО «Россети Центр» | Орелэнерго | Орловский РЭС | ВЛ | ВЛ 0,4кВ №3 ТП-Нов-2-2 |  | 0.38 | 2025-09-05 | 2025-09-05
ПАО «Россети Центр» | Тверьэнерго | Бежецкий РЭС | ВЛ | ВЛ-0,4 кВ д.Лаврово дер № 2 дер |  | 0.38 | 2025-09-05 | 2025-09-05
ПАО «Россети Центр» | Смоленскэнерго | Шумячский РЭС | ВЛ | ВЛ 0,4кВ (КТП 2-9 Песчанка ) Ф-2 |  | 0.38 | 2025-09-05 | 2025-09-05
ПАО «Россети Центр» | Воронежэнерго | Острогожский РЭС | ВЛ | ВЛ-0,4-1 ТП-4-7 Болдыревка |  | 0.38 | 2025-09-05 | 2025-09-05
ПАО «Россети Центр» | Белгородэнерго | Ивнянский РЭС | ВЛ | ВЛ-0,4кВ №2 КТП 702 ПС Верхопенье |  | 0.38 | 2025-09-05 | 2025-09-05
ПАО «Россети Центр» | Воронежэнерго | Рамонский РЭС | ВЛ | ВЛ 0,4кВ №2 КТП 918 ПС Землянск |  | 0.38 | 2025-09-05 | 2025-09-05
ПАО «Россети Центр» | Ярэнерго | Рыбинский РЭС | ВЛ | ВЛ 10кВ № 07 Мешковский ПС Н-Корма |  | 10 (10.5) | 2025-09-05 | 2025-09-05
ПАО «Россети Центр» | Ярэнерго | Рыбинский РЭС | ВЛ | ВЛ 0,4кВ №1 ЗТП-250 Поселок |  | 0.38 | 2025-09-05 | 2025-09-05
ПАО «Россети Центр» | Курскэнерго | Фатежский РЭС | ВЛ | ВЛ-10кВ 3.11.1 ПС "Молотычи" |  | 10 (10.5) | 2025-09-05 | 2025-09-05
ПАО «Россети Центр» | Орелэнерго | Мценский РЭС | ТП | ТП 394 Лыково | ТП 394 Лыково | 10 (10.5) | 2025-09-05 | 2025-09-05
ПАО «Россети Центр» | Смоленскэнерго |  | ПС | В ВЛ-1001 | В ВЛ-1001 | 10 (10.5) | 2025-09-05 | 2025-09-05
ПАО «Россети Центр» | Белгородэнерго | Белгородский РЭС | ВЛ | ВЛ 10кВ № 07 ПС Северная |  | 10 (10.5) | 2025-09-05 | 2025-09-05
ПАО «Россети Центр» | Белгородэнерго | Ст.Оскольские ЭС | ВЛ | ВЛ 10кВ №1 ПС Городище |  | 10 (10.5) | 2025-09-05 | 2025-09-05
ПАО «Россети Центр» | Ярэнерго | Борисоглебский РЭС | ВЛ | ВЛ 0,4кВ №1 ТП 630 (Староселье) |  | 0.38 | 2025-09-05 | 2025-09-05
ПАО «Россети Центр» | Курскэнерго | Курский РЭС | ВЛ | ВЛ-10 кВ 422.02 от ПС Мурыновка |  | 10 (10.5) | 2025-09-05 | 2025-09-05
ПАО «Россети Центр» | Воронежэнерго | Кантемировский РЭС | ВЛ | ВЛ 0,4 кВ № 4 ТП 404 ПС Талы |  | 0.38 | 2025-09-05 | 2025-09-05
ПАО «Россети Центр» | Белгородэнерго | Кр.Гвардейский РЭС | ТП | КТП 103 ПС Ливенка | КТП 103 ПС Ливенка | 10 (10.5) | 2025-09-05 | 2025-09-05
ПАО «Россети Центр» | Курскэнерго | Горшеченский РЭС | ВЛ | ВЛ-10кВ Ф1126 ЦРП 10 Сосновка |  | 10 (10.5) | 2025-09-05 | 2025-09-05
ПАО «Россети Центр» | Костромаэнерго | Костромской РЭС | КЛ | КЛ-6кВ РП-5 маг. 519 |  | 6 (6.3) | 2025-09-05 | 2025-09-06
ПАО «Россети Центр» | Липецкэнерго | Чаплыгинский РЭС | ТП | ТП 1208 с.Ратчино | ТП 1208 с.Ратчино | 10 (10.5) | 2025-09-05 | 2025-09-05
ПАО «Россети Центр» | АО «БрянскЭлектро» | Брянские электрические сети РЭС | ВЛ | ВЛ ф4 ТП3323 ф604 РП05 |  | 0.38 | 2025-09-05 | 2025-09-05
ПАО «Россети Центр» | Воронежэнерго | Аннинский РЭС | ТП | КТП-10/0,4 кВ-3-3 ПС Хлебородное | КТП-10/0,4 кВ-3-3 ПС Хлебородное | 10 (10.5) | 2025-09-05 | 2025-09-05
ПАО «Россети Центр» | Ярэнерго | Ярославский РЭС | ВЛ | ВЛ 0,4кВ №2 ТП 008 (Аристово) Матв/2 |  | 0.38 | 2025-09-05 | 2025-09-05
ПАО «Россети Центр» | Белгородэнерго | Белгородский РЭС | ВЛ | ВЛ 10кВ № 16 ПС Шишино |  | 10 (10.5) | 2025-09-05 | 2025-09-05
ПАО «Россети Центр» | Белгородэнерго | Ст.Оскольские ЭС | ТП | КТП Ольховая Рощa ПС Промышленная | КТП Ольховая Рощa ПС Промышленная | 10 (10.5) | 2025-09-05 | 2025-09-05
ПАО «Россети Центр» | Смоленскэнерго | Рославльский РЭС | ВЛ | ВЛ-10кВ № 1010 ПС Хорошово |  | 10 (10.5) | 2025-09-05 | 2025-09-05
ПАО «Россети Центр» | Воронежэнерго | Хохольский РЭС | ВЛ | ВЛ-10 -5 ПС Рудкино |  | 10 (10.5) | 2025-09-05 | 2025-09-05
ПАО «Россети Центр» | Воронежэнерго | В.Хавский РЭС | ВЛ | ВЛ-0,4кВ-2 от КТП 6-9 ПС Шукавка |  | 0.38 | 2025-09-05 | 2025-09-05
ПАО «Россети Центр» | Тверьэнерго |  | ПС | В 10кВ Т1 ПС Салино | В 10кВ Т1 ПС Салино | 10 (10.5) | 2025-09-05 | 2025-09-05
ПАО «Россети Центр» | Воронежэнерго | Семилукский РЭС | ВЛ | ВЛ 0,4кВ № 2 КТП 326 ПС Ст.Ведуга |  | 0.38 | 2025-09-05 | 2025-09-05
ПАО «Россети Центр» | Ярэнерго | Рыбинский РЭС | ВЛ | ВЛ 0,4кВ №1 ТП 176 (Липки) |  | 0.38 | 2025-09-05 | 2025-09-05
ПАО «Россети Центр» | Тверьэнерго | Торопецкий РЭС | ВЛ | ВЛ 10кВ № 03 ПС Плоскошь |  | 10 (10.5) | 2025-09-05 | 2025-09-05
ПАО «Россети Центр» | Тверьэнерго | Конаковский РЭС | ВЛ | ВЛ-10кВ №03 ПС Дм.Гора |  | 10 (10.5) | 2025-09-05 | 2025-09-05
ПАО «Россети Центр» | Ярэнерго | Яргорэлектросеть | ВЛ | ВЛ 0,4кВ ТП 688 р.8 |  | 0.38 | 2025-09-05 | 2025-09-05
ПАО «Россети Центр» | Смоленскэнерго | Велижский РЭС | ВЛ | ВЛ 1011 ПС Велиж |  | 10 (10.5) | 2025-09-05 | 2025-09-05
ПАО «Россети Центр» | Ярэнерго | Ростовский РЭС | ВЛ | ВЛ 0,4кВ №3 ТП 011 (Судино школа) |  | 0.38 | 2025-09-05 | 2025-09-05
ПАО «Россети Центр» | Воронежэнерго | Семилукский РЭС | ТП | КТП 036 ПС Ендовище | КТП 036 ПС Ендовище | 10 (10.5) | 2025-09-05 | 2025-09-05
ПАО «Россети Центр» | Смоленскэнерго | Демидовский РЭС | ТП | КТП-356 Беленькие ВЛ1004 ПС Заборье | КТП-356 Беленькие ВЛ1004 ПС Заборье | 10 (10.5) | 2025-09-05 | 2025-09-05
ПАО «Россети Центр» | Орелэнерго | Орловский РЭС | ВЛ | ВЛ 0,4кВ №1 ТП-Нов-2-2 |  | 0.38 | 2025-09-05 | 2025-09-05
ПАО «Россети Центр» | Смоленскэнерго | Починковский РЭС | ВЛ | ВЛ-1002 ПС Стодолище |  | 10 (10.5) | 2025-09-05 | 2025-09-05
ПАО «Россети Центр» | Ярэнерго | Северо-Восточный РЭС | ВЛ | ВЛ 10 кВ №27 Семлово ПС 110/35/10 кВ Дан |  | 10 (10.5) | 2025-09-05 | 2025-09-05
ПАО «Россети Центр» | Ярэнерго | Яргорэлектросеть | КЛ | КЛ 10кВ № 07 РП 25 |  | 10 (10.5) | 2025-09-05 | 2025-09-06
ПАО «Россети Центр» | Курскэнерго |  | ПС | ПC 110/35/10кВ Расховец | Т2 | 110 | 2025-09-05 | 2025-09-05
ПАО «Россети Центр» | Тверьэнерго | Западнодвинский РЭС | ВЛ | ВЛ 0,4кВ №4 от ТП 017 |  | 0.38 | 2025-09-05 | 2025-09-05
ПАО «Россети Центр» | Курскэнерго | Золотухинский РЭС | ТП | ТП 095 (331.21) Нар.Суд | ТП 095 (331.21) Нар.Суд | 10 (10.5) | 2025-09-05 | 2025-09-05
ПАО «Россети Центр» | Тверьэнерго | Весьегонский РЭС | ВЛ | ВЛ 0,4кВ №2 ТП 015 |  | 0.38 | 2025-09-05 | 2025-09-05
ПАО «Россети Центр» | Костромаэнерго | Мантуровский РЭС | ВЛ | ВЛ 0,4 кВ от ЗТП№463 Садовая ф.2 |  | 0.38 | 2025-09-05 | 2025-09-05
ПАО «Россети Центр» | Ярэнерго | Ярославский РЭС | ВЛ | ВЛ 0,4кВ №7 ТП 448 Пестрецово-2 Мо/1 |  | 0.38 | 2025-09-05 | 2025-09-05
ПАО «Россети Центр» | АО «БрянскЭлектро» | Унечский РЭС | ТП | ЗТП-20 | РУ-6кВ,камера трансформатора, РУ-0,4кВ | 6 (6.3) | 2025-09-05 | 2025-09-05
ПАО «Россети Центр» | Смоленскэнерго | Гагаринский РЭС | ВЛ | ВЛ 0,4кВ №1 ТП 342 10кВ №20 РП Серго-Ива |  | 0.38 | 2025-09-05 | 2025-09-05
ПАО «Россети Центр» | Смоленскэнерго | Темкинский РЭС | ВЛ | ВЛ 0,4кВ №1 КТП Поздняково 1005 ПС Нарытка |  | 0.38 | 2025-09-05 | 2025-09-05
ПАО «Россети Центр» | Костромаэнерго | Буйский РЭС | ВЛ | ВЛ-0,4кВ ТП №265 ф.Транспортная |  | 0.38 | 2025-09-05 | 2025-09-05
ПАО «Россети Центр» | Ярэнерго | Гаврилов- Ямский РЭС | ВЛ | ВЛ 10кВ №11 Турово ПС Техникум |  | 10 (10.5) | 2025-09-05 | 2025-09-05
ПАО «Россети Центр» | АО «БрянскЭлектро» | Дятьковский РЭС | ВЛ | ВЛ Р-147 к КТП-15 ф606 ПС Бытошская |  | 6 (6.3) | 2025-09-05 | 2025-09-05
ПАО «Россети Центр» | Ярэнерго | Гаврилов- Ямский РЭС | ВЛ | ВЛ 10кВ №4 Заячий-Холм ПС Техникум |  | 10 (10.5) | 2025-09-05 | 2025-09-05
ПАО «Россети Центр» | Ярэнерго | Гаврилов- Ямский РЭС | ВЛ | ВЛ 10кВ №7 Прилесье ПС Техникум |  | 10 (10.5) | 2025-09-05 | 2025-09-05
ПАО «Россети Центр» | Ярэнерго | Гаврилов- Ямский РЭС | ВЛ | ВЛ 10кВ №5 Сосновый бор ПС Техникум |  | 10 (10.5) | 2025-09-05 | 2025-09-05
ПАО «Россети Центр» | Воронежэнерго | Грибановский РЭС | ВЛ | ВЛ-0,4-3 ТП 612 Б Алабухи |  | 0.38 | 2025-09-05 | 2025-09-05
ПАО «Россети Центр» | Смоленскэнерго | Темкинский РЭС | ВЛ | ВЛ 10кВ №1001 ПС Горки |  | 10 (10.5) | 2025-09-05 | 2025-09-05
ПАО «Россети Центр» | Орелэнерго | Орловский РЭС | ВЛ | ВЛ 0,4кВ №1 от ТП-Био-7-2 |  | 0.38 | 2025-09-05 | 2025-09-05
ПАО «Россети Центр» | Смоленскэнерго | Глинковский РЭС | ВЛ | ВЛ 10кВ №05 ПС Каськово |  | 10 (10.5) | 2025-09-05 | 2025-09-05
ПАО «Россети Центр» | Тверьэнерго | Калининский РЭС | ВЛ | ВЛ-0,4кВ №2 ТП 871 |  | 0.38 | 2025-09-05 | 2025-09-05
ПАО «Россети Центр» | Ярэнерго | Яргорэлектросеть | КЛ | КЛ-10кВ РП 63 - ТП 1862 |  | 10 (10.5) | 2025-09-05 | 2025-09-05
ПАО «Россети Центр» | Тамбовэнерго | Пичаевский РЭС | ВЛ | ВЛ 10кВ № 3 ПС Митропольская |  | 10 (10.5) | 2025-09-05 | 2025-09-05
ПАО «Россети Центр» | Смоленскэнерго | Демидовский РЭС | ТП | КТП 356 Беленькие ВЛ1004 ПС Заборье | КТП 356 Беленькие ВЛ1004 ПС Заборье | 10 (10.5) | 2025-09-05 | 2025-09-05
ПАО «Россети Центр» | АО «БрянскЭлектро» | Брянские электрические сети РЭС | КВЛ | КВЛ-6кВ СТП-0607 - Ф613 РП-50 |  | 6 (6.3) | 2025-09-05 | 2025-09-05
ПАО «Россети Центр» | Воронежэнерго | Семилукский РЭС | ВЛ | ВЛ 0,4 кВ № 1 ТП 708(8) ПС № 4 |  | 0.38 | 2025-09-05 | 2025-09-05
ПАО «Россети Центр» | АО «ТГЭС» |  | КЛ | КЛ 6 кВ ТП-261 - ТП-649 |  | 6 (6.3) | 2025-09-05 | 2025-09-05
ПАО «Россети Центр» | Липецкэнерго | Елецкий РЭС | КЛ | КЛ-6кВ РП-19 яч.7 - КТП-315 |  | 6 (6.3) | 2025-09-05 | 2025-09-08
ПАО «Россети Центр» | Воронежэнерго | Новоусманский РЭС | ВЛ | ВЛ-0,4 кВ №3 КТП 14-22 ПС Радуга |  | 0.38 | 2025-09-05 | 2025-09-05
ПАО «Россети Центр» | Тверьэнерго |  | ПС | ПС 35/10кВ Княжьи Горы | Т1 | 35 | 2025-09-05 | 2025-09-05
ПАО «Россети Центр» | АО «БрянскЭлектро» | Унечский РЭС | ВЛ | ВЛ Ф2 ТП-18 ф.124 ПС Луговая |  | 0.38 | 2025-09-05 | 2025-09-05
ПАО «Россети Центр» | АО «БрянскЭлектро» | Стародубский РЭС | ВЛ | ВЛ ф1 КТП41 ф107 ПС Стародуб |  | 0.38 | 2025-09-05 | 2025-09-05
ПАО «Россети Центр» | Ярэнерго | Гаврилов- Ямский РЭС | ВЛ | ВЛ 10кВ №11 Турово ПС Техникум |  | 10 (10.5) | 2025-09-05 | 2025-09-05
ПАО «Россети Центр» | Орелэнерго | Глазуновский РЭС | ВЛ | ВЛ-10кВ №17 Никольская |  | 10 (10.5) | 2025-09-05 | 2025-09-05
ПАО «Россети Центр» | Смоленскэнерго | Велижский РЭС | ВЛ | ВЛ 1001 ПС Логово |  | 10 (10.5) | 2025-09-05 | 2025-09-05
ПАО «Россети Центр» | Смоленскэнерго | Велижский РЭС | ВЛ | ВЛ 1002 ПС Логово |  | 10 (10.5) | 2025-09-05 | 2025-09-05
ПАО «Россети Центр» | Ярэнерго | Ярославский РЭС | ВЛ | ВЛ 10кВ № 06 Отд. Восход ПС Моделово-2 |  | 10 (10.5) | 2025-09-05 | 2025-09-05
ПАО «Россети Центр» | АО «Свет» | Сивашская ВЭС | ТП | ВЭУ №23 Сивашская ВЭС (Nordex 3,9) | ВЭУ №23 Сивашская ВЭС (Nordex 3,9) | 10 (10.5) | 2025-09-05 | 2025-09-11
ПАО «Россети Центр» | АО «Свет» | Приморская ВЭС-2 | ТП | ВЭУ №8 Приморская ВЭС-2 (GE 3,83) | ВЭУ №8 Приморская ВЭС-2 (GE 3,83) | 10 (10.5) | 2025-09-05 | 2025-09-08
ПАО «Россети Центр» | АО «БрянскЭлектро» | Брянские электрические сети РЭС | КЛ | КЛ ф604 РП23 к ТП3241 |  | 6 (6.3) | 2025-09-05 | 2025-09-09
ПАО «Россети Центр» | Ярэнерго | Ярославский РЭС | ВЛ | ВЛ 10кВ № 06 Отд. Восход ПС Моделово-2 |  | 10 (10.5) | 2025-09-05 | 2025-09-05
ПАО «Россети Центр» | Тверьэнерго | Удомельский РЭС | ВЛ | КВЛ10 кВ №46 ПС 110/35/10 Арматурная |  | 10 (10.5) | 2025-09-05 | 2025-09-05
ПАО «Россети Центр» | АО «Свет» | Краснодонская ВЭС | ТП | ВЭУ №12 Краснодонская ВЭС (Fuhrlander 2, | ВЭУ №12 Краснодонская ВЭС (Fuhrlander 2, | 10 (10.5) | 2025-09-05 | 2025-09-05
ПАО «Россети Центр» | АО «Свет» | Лутугинская ВЭС | ТП | ВЭУ №26 Лутугинская ВЭС (Fuhrlander 2,5) | ВЭУ №26 Лутугинская ВЭС (Fuhrlander 2,5) | 10 (10.5) | 2025-09-05 | 2025-09-10
ПАО «Россети Центр» | Ярэнерго | Рыбинский РЭС | ВЛ | ВЛ 0,4кВ №2 КТП Кстово КЗС |  | 0.38 | 2025-09-05 | 2025-09-05
ПАО «Россети Центр» | АО «Свет» | Новоазовская ВЭС | ТП | ВЭУ №1 (FL-768) Новоазовская ВЭС (Fuhrla | ВЭУ №1 (FL-768) Новоазовская ВЭС (Fuhrla | 10 (10.5) | 2025-09-05 | 2025-09-06
ПАО «Россети Центр» | АО «Свет» | Новоазовская ВЭС | ТП | ВЭУ №2 (FL-769) Новоазовская ВЭС (Fuhrla | ВЭУ №2 (FL-769) Новоазовская ВЭС (Fuhrla | 10 (10.5) | 2025-09-05 | 2025-09-07
ПАО «Россети Центр» | АО «Свет» | Новоазовская ВЭС | ТП | ВЭУ №9 (FL-718) Новоазовская ВЭС (Fuhrla | ВЭУ №9 (FL-718) Новоазовская ВЭС (Fuhrla | 10 (10.5) | 2025-09-05 | 2025-09-06
ПАО «Россети Центр» | Белгородэнерго | Алексеевский РЭС | ВЛ | ВЛ-10 №2 ПС Варваровка |  | 10 (10.5) | 2025-09-05 | 2025-09-05
ПАО «Россети Центр» | Курскэнерго | Обоянский РЭС | ВЛ | ВЛ-10кВ №411 С_Восточный |  | 10 (10.5) | 2025-09-05 | 2025-09-05
ПАО «Россети Центр» | Ярэнерго | Ярославский РЭС | ВЛ | ВЛ 10кВ № 06 Отд. Восход ПС Моделово-2 |  | 10 (10.5) | 2025-09-05 | 2025-09-06
ПАО «Россети Центр» | АО «Свет» | Новоазовская ВЭС | ТП | ВЭУ №8 (FL-775) Новоазовская ВЭС (Fuhrla | ВЭУ №8 (FL-775) Новоазовская ВЭС (Fuhrla | 10 (10.5) | 2025-09-05 | 2025-09-06
ПАО «Россети Центр» | Белгородэнерго | Белгородский РЭС | КЛ | КЛ 0,4кВ № 12 КТП 2002 ПС Северная |  | 0.38 | 2025-09-05 | 2025-09-05
ПАО «Россети Центр» | АО «Свет» | Лутугинская ВЭС | ТП | ВЭУ №32 Лутугинская ВЭС (Fuhrlander 2,5) | ВЭУ №32 Лутугинская ВЭС (Fuhrlander 2,5) | 10 (10.5) | 2025-09-05 | 2025-09-06
ПАО «Россети Центр» | Тверьэнерго | Кашинский РЭС | ВЛ | ВЛ10кВ №19 ПС Простор |  | 10 (10.5) | 2025-09-05 | 2025-09-06
ПАО «Россети Центр» | Белгородэнерго | Белгородский РЭС | ВЛ | ВЛ 10кВ № 05 ПС Шишино |  | 10 (10.5) | 2025-09-05 | 2025-09-05
ПАО «Россети Центр» | Ярэнерго | Большесельский РЭС | ВЛ | ВЛ 10кВ № 6 Миглинский ПС Большое Село |  | 10 (10.5) | 2025-09-05 | 2025-09-05
ПАО «Россети Центр» | Тверьэнерго | Калининский РЭС | ВЛ | ВЛ-10кВ № 15 ПС №15 |  | 10 (10.5) | 2025-09-06 | 2025-09-06
ПАО «Россети Центр» | АО «Свет» | Ботиевская ВЭС | ТП | ВЭУ №7 Ботиевская ВЭС (Vestas 3,225) | ВЭУ №7 Ботиевская ВЭС (Vestas 3,225) | 10 (10.5) | 2025-09-06 | 2025-09-08
ПАО «Россети Центр» | АО «Свет» | Лутугинская ВЭС | ТП | ВЭУ №29 Лутугинская ВЭС (Fuhrlander 2,5) | ВЭУ №29 Лутугинская ВЭС (Fuhrlander 2,5) | 10 (10.5) | 2025-09-06 | 2025-09-08
ПАО «Россети Центр» | Костромаэнерго | Костромской РЭС | КЛ | КЛ-6кВ РП-11 магис.1115 |  | 6 (6.3) | 2025-09-06 | 2025-09-07
ПАО «Россети Центр» | Белгородэнерго | Шебекинский РЭС | ВЛ | ВЛ-10 кВ №1 ПС Нечаевка |  | 10 (10.5) | 2025-09-06 | 2025-09-06
ПАО «Россети Центр» | Костромаэнерго |  | СДТУ | ПС 110/35/10 кВ Вохма | СДТУ ПС-110/35/10кВ Вохма | 110 | 2025-09-06 | 2025-09-06
ПАО «Россети Центр» | Брянскэнерго | Климовский РЭС | ВЛ | ВЛ-10кВ ф.105 ПС Ивановка |  | 10 (10.5) | 2025-09-06 | 2025-09-06
ПАО «Россети Центр» | Курскэнерго | Пристенский РЭС | ВЛ | ВЛ 10кВ № 18 ПС Бобрышево |  | 10 (10.5) | 2025-09-06 | 2025-09-06
ПАО «Россети Центр» | Белгородэнерго | Шебекинский РЭС | ВЛ | ВЛ-0,4 №1 КТП №804 ПС Н. Таволжанка |  | 0.38 | 2025-09-06 | 2025-09-06
ПАО «Россети Центр» | Брянскэнерго | Севский РЭС | ТП | КТП-133 ф.1008 ПС Хвощевская | КТП-133 ф.1008 ПС Хвощевская | 10 (10.5) | 2025-09-06 | 2025-09-06
ПАО «Россети Центр» | Белгородэнерго | Шебекинский РЭС | ВЛ | ВЛ-10 кВ №2 ПС Н.Таволжанка |  | 10 (10.5) | 2025-09-06 | 2025-09-16
ПАО «Россети Центр» | Белгородэнерго | Шебекинский РЭС | ВЛ | ВЛ-0,4кВ №3 КТП 191 ПС Лизины |  | 0.38 | 2025-09-06 | 2025-09-06
ПАО «Россети Центр» | Брянскэнерго | Погарский РЭС | ВЛ | ВЛ-10кВ ф.103 ПС Андрейковичи |  | 10 (10.5) | 2025-09-06 | 2025-09-06
ПАО «Россети Центр» | Смоленскэнерго | Темкинский РЭС | ВЛ | ВЛ 0,4кВ КТП Рассолово 1002 ПС Кикино |  | 0.38 | 2025-09-06 | 2025-09-06
ПАО «Россети Центр» | Смоленскэнерго | Шумячский РЭС | ВЛ | ВЛ 0,4кВ Л-1 ТП 206 ВЛ-1001 Поселки |  | 0.38 | 2025-09-06 | 2025-09-06
ПАО «Россети Центр» | Белгородэнерго | Белгородский РЭС | ВЛ | ВЛ 0,4кВ № 2 КТП 706 ПС Восточная |  | 0.38 | 2025-09-06 | 2025-09-06
ПАО «Россети Центр» | Тверьэнерго | Весьегонский РЭС | ВЛ | ВЛ-0,4кВ №2 от ТП №121 д.Мышкино |  | 0.38 | 2025-09-06 | 2025-09-06
ПАО «Россети Центр» | АО «Свет» | Оверьяновская ВЭС | ТП | ВЭУ №3 Оверьяновская ВЭС (Vestas 3,65) | ВЭУ №3 Оверьяновская ВЭС (Vestas 3,65) | 10 (10.5) | 2025-09-06 | 2025-09-06
ПАО «Россети Центр» | Воронежэнерго | Каширский РЭС | ВЛ | ВЛ-10-3 ПС Л-Россошь |  | 10 (10.5) | 2025-09-06 | 2025-09-06
ПАО «Россети Центр» | Воронежэнерго | Каширский РЭС | ВЛ | ВЛ-10-3 ПС Л-Россошь |  | 10 (10.5) | 2025-09-06 | 2025-09-06
ПАО «Россети Центр» | АО «БрянскЭлектро» | Брянские электрические сети РЭС | КЛ | КЛ-6кВ ТП-1202 РП БФЗ Ф601 ПС Фосфоритная |  | 6 (6.3) | 2025-09-06 | 2025-09-06
ПАО «Россети Центр» | Орелэнерго | Орловский РЭС | ТП | КТП-10кВ Вол-37-15 | КТП-10кВ Вол-37-15 | 10 (10.5) | 2025-09-06 | 2025-09-06
ПАО «Россети Центр» | АО «БрянскЭлектро» | Дятьковский РЭС | КВЛ | КВЛ ТП-13 к ГКТП-14 ф 627 ПС Старская |  | 6 (6.3) | 2025-09-06 | 2025-09-06
ПАО «Россети Центр» | Смоленскэнерго | Вяземский РЭС | КЛ | КЛ 0,4 кВ №15 ТП 77 1014 ПС Вязьма 1 |  | 0.38 | 2025-09-06 | 2025-09-06
ПАО «Россети Центр» | Ярэнерго | Переславский РЭС | ВЛ | ВЛ 10кВ № 02 ПС Скоморохово, ЛР Р-123 отп. Брынчаги |  | 10 (10.5) | 2025-09-06 | 2025-09-06
ПАО «Россети Центр» | Смоленскэнерго | Смоленский городской РЭС | ВЛ | ВЛ 0,4кВ №1 ТП 015 |  | 0.38 | 2025-09-06 | 2025-09-06
ПАО «Россети Центр» | Ярэнерго | Ростовский РЭС | ВЛ | ВЛ 0,4кВ №1 КТП-60 Спасс-Смердино |  | 0.38 | 2025-09-06 | 2025-09-06
ПАО «Россети Центр» | Белгородэнерго | Кр.Гвардейский РЭС | ВЛ | ВЛ 10кВ №7 ПС Уточка |  | 10 (10.5) | 2025-09-06 | 2025-09-06
ПАО «Россети Центр» | АО «Свет» | Приморская ВЭС-1 | ТП | ВЭУ №84 Приморская ВЭС-1 (GE 3,83) | ВЭУ №84 Приморская ВЭС-1 (GE 3,83) | 10 (10.5) | 2025-09-06 | 2025-09-08
ПАО «Россети Центр» | Белгородэнерго | Яковлевский РЭС | ВЛ | ВЛ-0,4 кВ №2 КТП-311 ПС Томаровка |  | 0.38 | 2025-09-06 | 2025-09-06
ПАО «Россети Центр» | Смоленскэнерго | Хиславичский РЭС | ТП | ЗТП-28-12 Хиславичи | ЗТП-28-12 Хиславичи | 10 (10.5) | 2025-09-06 | 2025-09-06
ПАО «Россети Центр» | Смоленскэнерго | Глинковский РЭС | ВЛ | ВЛ 0,4кВ №1 ТП 080 |  | 0.38 | 2025-09-06 | 2025-09-06
ПАО «Россети Центр» | Ярэнерго | Ярославский РЭС | ВЛ | ВЛ 0,4кВ №1 ТП 1835 (Газстрой) Бр/2 |  | 0.38 | 2025-09-06 | 2025-09-06
ПАО «Россети Центр» | Липецкэнерго | Лебедянский РЭС | ВЛ | ВЛ 10кВ Зерно ПС Топки |  | 10 (10.5) | 2025-09-06 | 2025-09-06
ПАО «Россети Центр» | Липецкэнерго | Лебедянский РЭС | ВЛ | ВЛ 10кВ Топки ПС Топки |  | 10 (10.5) | 2025-09-06 | 2025-09-06
ПАО «Россети Центр» | Липецкэнерго |  | ПС | Система шин №1 Подстанция 35/10кВ Топки | Система шин №1 Подстанция 35/10кВ Топки | 10 (10.5) | 2025-09-06 | 2025-09-06
ПАО «Россети Центр» | Белгородэнерго | Белгородский РЭС | ВЛ | ВЛ 0,4кВ № 2 КТП 413 РП Разумное |  | 0.38 | 2025-09-06 | 2025-09-06
ПАО «Россети Центр» | Ярэнерго | Переславский РЭС | ВЛ | ВЛ 10кВ № 02 ПС Скоморохово |  | 10 (10.5) | 2025-09-06 | 2025-09-06
ПАО «Россети Центр» | Ярэнерго |  | ПС | 1 с.ш. 6 кВ | 1 с.ш. 6 кВ | 6 (6.3) | 2025-09-06 | 2025-09-06
ПАО «Россети Центр» | АО «БрянскЭлектро» | Брянские электрические сети РЭС | ВЛ | ВЛ0,4кВ ф4 ТП3008 ф605 РП05 |  | 0.38 | 2025-09-06 | 2025-09-06
ПАО «Россети Центр» | АО «БрянскЭлектро» | Дятьковский РЭС | ВЛ | ВЛ ф4 ГКТП-25 ф632 ПС Цементная |  | 0.38 | 2025-09-06 | 2025-09-06
ПАО «Россети Центр» | Белгородэнерго | Алексеевский РЭС | ВЛ | ВЛ-0,4 №2 КТП-204 ПС Варваровка |  | 0.38 | 2025-09-06 | 2025-09-06
ПАО «Россети Центр» | Смоленскэнерго |  | ПС | ВВ Л-1001 (резерв) Семлево | ВВ Л-1001 (резерв) Семлево | 10 (10.5) | 2025-09-06 | 2025-09-06
ПАО «Россети Центр» | Смоленскэнерго |  | ПС | В Л 10кВ №04 Семлево | В Л 10кВ №04 Семлево | 10 (10.5) | 2025-09-06 | 2025-09-06
ПАО «Россети Центр» | Смоленскэнерго |  | ПС | ВВ Л-1005 Семлево | ВВ Л-1005 Семлево | 10 (10.5) | 2025-09-06 | 2025-09-06
ПАО «Россети Центр» | Смоленскэнерго |  | ПС | В Л 10кВ №07 Семлево | В Л 10кВ №07 Семлево | 10 (10.5) | 2025-09-06 | 2025-09-06
ПАО «Россети Центр» | Смоленскэнерго |  | ПС | ВВ Л-1010 Семлево | ВВ Л-1010 Семлево | 10 (10.5) | 2025-09-06 | 2025-09-06
ПАО «Россети Центр» | Смоленскэнерго |  | ПС | В Л 10кВ №11 Семлево | В Л 10кВ №11 Семлево | 10 (10.5) | 2025-09-06 | 2025-09-06
ПАО «Россети Центр» | Брянскэнерго |  | ПС | ПС 110/35/10 кВ Климово | Т-1 | 110 | 2025-09-06 | Работы не закончены
ПАО «Россети Центр» | Смоленскэнерго |  | ПС | ВВ Л-1013 Семлево | ВВ Л-1013 Семлево | 10 (10.5) | 2025-09-06 | 2025-09-06
ПАО «Россети Центр» | Смоленскэнерго |  | ПС | ВВ Л-1014 Семлево | ВВ Л-1014 Семлево | 10 (10.5) | 2025-09-06 | 2025-09-06
ПАО «Россети Центр» | Смоленскэнерго |  | ПС | ВВ Л-1017 Семлево | ВВ Л-1017 Семлево | 10 (10.5) | 2025-09-06 | 2025-09-06
ПАО «Россети Центр» | Орелэнерго | Покровский РЭС | ВЛ | ВЛ-0,4кВ Ф№1 ТП 32/П-17-250 д.Фёдоровка |  | 0.38 | 2025-09-06 | 2025-09-06
ПАО «Россети Центр» | Воронежэнерго | Богучарский РЭС | ВЛ | ВЛ 10 кВ № 04 ПС Твердохлебовка |  | 10 (10.5) | 2025-09-06 | 2025-09-06
ПАО «Россети Центр» | АО «БрянскЭлектро» | Почепский РЭС | ВЛ | ВЛ ф1 ТП-10 ф1025 ПС Почепская |  | 0.38 | 2025-09-06 | 2025-09-06
ПАО «Россети Центр» | Воронежэнерго | Павловский РЭС | ВЛ | ВЛ-10-6 ПС Воронцовка |  | 10 (10.5) | 2025-09-06 | 2025-09-06
ПАО «Россети Центр» | АО «Свет» | Новоазовская ВЭС | ТП | ВЭУ №3 (FL-770) Новоазовская ВЭС (Fuhrla | ВЭУ №3 (FL-770) Новоазовская ВЭС (Fuhrla | 10 (10.5) | 2025-09-06 | 2025-09-08
ПАО «Россети Центр» | Воронежэнерго | Калачеевский РЭС | ВЛ | псН.Меловатка ВЛ-10-6 |  | 10 (10.5) | 2025-09-06 | 2025-09-09
ПАО «Россети Центр» | Смоленскэнерго | Вяземский РЭС | ВЛ | ВЛ №2 КТП-2 Вассынки ВЛ-1011 Вязьма-1 |  | 0.38 | 2025-09-06 | 2025-09-06
ПАО «Россети Центр» | Смоленскэнерго | Хиславичский РЭС | ТП | ЗТП-28-12 Хиславичи | ЗТП-28-12 Хиславичи | 10 (10.5) | 2025-09-06 | 2025-09-07
ПАО «Россети Центр» | Ярэнерго | Ярославский РЭС | ВЛ | ВЛ 10кВ № 08 Белкино ПС Селифонтово |  | 10 (10.5) | 2025-09-06 | 2025-09-06
ПАО «Россети Центр» | Орелэнерго | Орловский РЭС | ТП | КТП-10кВ Нов-3-3 | КТП-10кВ Нов-3-3 | 10 (10.5) | 2025-09-06 | 2025-09-06
ПАО «Россети Центр» | Смоленскэнерго | Руднянский РЭС | ВЛ | ВЛ 604 ПС Голынки |  | 6 (6.3) | 2025-09-06 | 2025-09-06
ПАО «Россети Центр» | Смоленскэнерго | Починковский РЭС | ВЛ | ВЛ-0,4кВ №1 от КТП-12-1 Пирьково |  | 0.38 | 2025-09-06 | 2025-09-06
ПАО «Россети Центр» | Тверьэнерго | Калининский РЭС | ВЛ | ВЛ-10кВ № 13 (2) ПС Савватьево |  | 10 (10.5) | 2025-09-06 | 2025-09-06
ПАО «Россети Центр» | Ярэнерго | Северо-Восточный РЭС | ВЛ | ВЛ 10 кВ №5 Антоново ПС 110/10 кВ Покров |  | 10 (10.5) | 2025-09-06 | 2025-09-06
ПАО «Россети Центр» | Ярэнерго | Борисоглебский РЭС | ВЛ | ВЛ 0,4кВ №1 ТП 408 (Труфаново) |  | 0.38 | 2025-09-06 | 2025-09-06
ПАО «Россети Центр» | АО «БрянскЭлектро» | Севский РЭС | ВЛ | ВЛ ф7 ТП14 ф1003 П Суземская |  | 0.38 | 2025-09-06 | 2025-09-06
ПАО «Россети Центр» | Воронежэнерго | Грибановский РЭС | ВЛ | ВЛ-10-6 ПС В Карачан110/35/10 |  | 10 (10.5) | 2025-09-06 | 2025-09-06
ПАО «Россети Центр» | Тверьэнерго | Лесной РЭС | ВЛ | ВЛ 0,4кВ ТП 187 Рассадники ВЛ 10кВ №05 Р |  | 0.38 | 2025-09-06 | 2025-09-07
ПАО «Россети Центр» | Костромаэнерго | Буйский РЭС | ВЛ | ВЛ-0,4кВ ТП №273 ф.Бартеньево |  | 0.38 | 2025-09-06 | 2025-09-06
ПАО «Россети Центр» | АО «БрянскЭлектро» | Новозыбковский РЭС | ВЛ | ВЛ ф2 КТП-151 ф133 ПС Индуктор |  | 0.38 | 2025-09-06 | 2025-09-06
ПАО «Россети Центр» | Белгородэнерго | Грайворонский РЭС | ВЛ | ВЛ 10 №2 ПС Гора Подол |  | 10 (10.5) | 2025-09-06 | 2025-09-06
ПАО «Россети Центр» | Брянскэнерго | Севский РЭС | ВЛ | ВЛ-0,4 Ф-3 КТП-5 Ф-1010 ПС Суземская |  | 0.38 | 2025-09-06 | 2025-09-06
ПАО «Россети Центр» | Ярэнерго | Ярославский РЭС | ВЛ | ВЛ 0,4кВ №2 ТП 192 Дудинское Ва/ 3 |  | 0.38 | 2025-09-06 | 07.09.202
ПАО «Россети Центр» | Липецкэнерго | Лебедянский РЭС | ВЛ | ВЛ-10кВ Знаменский ПС Астапово |  | 10 (10.5) | 2025-09-06 | 2025-09-06
ПАО «Россети Центр» | Смоленскэнерго | Дорогобужский РЭС | ВЛ | ВЛ-1028 ПС Дорогобуж-2 |  | 10 (10.5) | 2025-09-06 | 2025-09-06
ПАО «Россети Центр» | Воронежэнерго | Таловский РЭС | ТП | КТП-10/0,4 кВ-2-3 ПС Докучаево | КТП-10/0,4 кВ-2-3 ПС Докучаево | 10 (10.5) | 2025-09-06 | 2025-09-06
ПАО «Россети Центр» | Тверьэнерго | Кашинский РЭС | ВЛ | КВЛ10кВ №13 ПС В.Троица |  | 10 (10.5) | 2025-09-06 | 2025-09-06
ПАО «Россети Центр» | АО «Свет» | Приморская ВЭС-1 | ТП | ВЭУ №76 Приморская ВЭС-1 (GE 3,83) | ВЭУ №76 Приморская ВЭС-1 (GE 3,83) | 10 (10.5) | 2025-09-06 | 2025-09-08
ПАО «Россети Центр» | АО «Свет» | Мирненская ВЭС-2 | ТП | ВЭУ №9 Мирненская ВЭС-2 (Vestas 4,2) | ВЭУ №9 Мирненская ВЭС-2 (Vestas 4,2) | 10 (10.5) | 2025-09-07 | 2025-09-24
ПАО «Россети Центр» | Ярэнерго | Некрасовский РЭС | ВЛ | ВЛ 10кВ № 05 ПС Аббакумцево |  | 10 (10.5) | 2025-09-07 | 2025-09-07
ПАО «Россети Центр» | АО «Свет» | Приморская ВЭС-2 | ТП | ВЭУ №23 Приморская ВЭС-2 (GE 3,83) | ВЭУ №23 Приморская ВЭС-2 (GE 3,83) | 10 (10.5) | 2025-09-07 | 2025-09-08
ПАО «Россети Центр» | Ярэнерго | Некрасовский РЭС | ВЛ | ВЛ 10кВ № 05 ПС Аббакумцево |  | 10 (10.5) | 2025-09-07 | 2025-09-07
ПАО «Россети Центр» | Воронежэнерго | Ольховатский РЭС | ВЛ | ВЛ-0,4-3 ТП-1-06 Бугаёвка |  | 0.38 | 2025-09-07 | 2025-09-07
ПАО «Россети Центр» | АО «Свет» | Новоазовская ВЭС | ТП | ВЭУ №18 (FL-714) Новоазовская ВЭС (Fuhrl | ВЭУ №18 (FL-714) Новоазовская ВЭС (Fuhrl | 10 (10.5) | 2025-09-07 | 2025-09-08
ПАО «Россети Центр» | АО «Свет» | Новоазовская ВЭС | ТП | ВЭУ №19 (FL-715) Новоазовская ВЭС (Fuhrl | ВЭУ №19 (FL-715) Новоазовская ВЭС (Fuhrl | 10 (10.5) | 2025-09-07 | 2025-09-08
ПАО «Россети Центр» | АО «Свет» | Новоазовская ВЭС | ТП | ВЭУ №6 (FL-773) Новоазовская ВЭС (Fuhrla | ВЭУ №6 (FL-773) Новоазовская ВЭС (Fuhrla | 10 (10.5) | 2025-09-07 | 2025-09-08
ПАО «Россети Центр» | АО «Свет» | Краснодонская ВЭС | ТП | ВЭУ №12 Краснодонская ВЭС (Fuhrlander 2, | ВЭУ №12 Краснодонская ВЭС (Fuhrlander 2, | 10 (10.5) | 2025-09-07 | 2025-09-07
ПАО «Россети Центр» | АО «Свет» | Новоазовская ВЭС | ТП | ВЭУ №817 Новоазовская ВЭС (Fuhrlander 2, | ВЭУ №817 Новоазовская ВЭС (Fuhrlander 2, | 10 (10.5) | 2025-09-07 | 2025-09-08
ПАО «Россети Центр» | Белгородэнерго | Кр.Яружский РЭС | ТП | КТП 122 ПС Красная Яруга | КТП 122 ПС Красная Яруга | 10 (10.5) | 2025-09-07 | 2025-09-07
ПАО «Россети Центр» | Воронежэнерго | Грибановский РЭС | ВЛ | ВЛ-10-6 ПС В Карачан110/35/10 |  | 10 (10.5) | 2025-09-07 | 2025-09-07
ПАО «Россети Центр» | Брянскэнерго | Севский РЭС | ВЛ | ВЛ-10кВ ф.1008 ПС Хвощевская |  | 10 (10.5) | 2025-09-07 | 2025-09-07
ПАО «Россети Центр» | Воронежэнерго | Воробьевский РЭС | ВЛ | ВЛ-0,4кВ№4 КТП-105 ПС Мужичье |  | 0.38 | 2025-09-07 | 2025-09-07
ПАО «Россети Центр» | АО «БрянскЭлектро» | Клинцовский РЭС | КВЛ | КВЛ Ф 108 ПС Красная Гора |  | 10 (10.5) | 2025-09-07 | 2025-09-07
ПАО «Россети Центр» | Брянскэнерго | Севский РЭС | ВЛ | ВЛ-10кВ ф.1005 ПС Хвощевская |  | 10 (10.5) | 2025-09-07 | 2025-09-07
ПАО «Россети Центр» | Смоленскэнерго | Смоленский РЭС | ВЛ | ВЛ-0,4кВ №1 ТП 928 по ВЛ1002ПС Трудилово |  | 0.38 | 2025-09-07 | 2025-09-07
ПАО «Россети Центр» | Тверьэнерго | ВышневолоцкийРЭС | ВЛ | ВЛ-10кВ №03 от ПС35/10 Козлово |  | 10 (10.5) | 2025-09-07 | 2025-09-07
ПАО «Россети Центр» | Тверьэнерго | Весьегонский РЭС | ВЛ | ВЛ-0,4кВ №2 от ТП №121 д.Мышкино |  | 0.38 | 2025-09-07 | 2025-09-07
ПАО «Россети Центр» | АО «БрянскЭлектро» | Навлинский РЭС | ВЛ | ВЛ ф2 ГКТП-9 ф1032 ПС Центральная |  | 0.38 | 2025-09-07 | 2025-09-07
ПАО «Россети Центр» | Тверьэнерго | ВышневолоцкийРЭС | ВЛ | ВЛ-10кВ №13 от ПС35/10 Городок |  | 10 (10.5) | 2025-09-07 | 2025-09-07
ПАО «Россети Центр» | Липецкэнерго | Липецкий РЭС | КЛ | КЛ 6кВ ТП-13 ввод2 (Фин-Групп) |  | 6 (6.3) | 2025-09-07 | 2025-09-09
ПАО «Россети Центр» | Воронежэнерго | Аннинский РЭС | ВЛ | ВЛ-0,4 -1 ТП 5-12 ПС Архангельское |  | 0.38 | 2025-09-07 | 2025-09-07
ПАО «Россети Центр» | Белгородэнерго | Белгородский РЭС | ТП | КТП 132 ПС Стрелецкое | КТП 132 ПС Стрелецкое | 10 (10.5) | 2025-09-07 | 2025-09-07
ПАО «Россети Центр» | Тверьэнерго | Осташковский РЭС | ВЛ | ВЛ-10кВ №27 ПС Селижарово (Искра) |  | 10 (10.5) | 2025-09-07 | 2025-09-07
ПАО «Россети Центр» | Ярэнерго | Яргорэлектросеть | КЛ | КЛ 6кВ № 35 ТП-1 (Резинотехника) |  | 6 (6.3) | 2025-09-07 | 2025-09-07
ПАО «Россети Центр» | Курскэнерго | Курский РЭС | ВЛ | ВЛ 0,4кВ №1 425.04 ТП 698 Приморское |  | 0.38 | 2025-09-07 | 2025-09-07
ПАО «Россети Центр» | Белгородэнерго | Шебекинский РЭС | ТП | КТП-96 ВЛ-10кВ Город-2 ПС Нежеголь | КТП-96 ВЛ-10кВ Город-2 ПС Нежеголь | 10 (10.5) | 2025-09-07 | 2025-09-07
ПАО «Россети Центр» | Тверьэнерго | Калининский РЭС | ВЛ | ВЛ-0,4кВ ТП 864 |  | 0.38 | 2025-09-07 | 2025-09-07
ПАО «Россети Центр» | Тверьэнерго | Калининский РЭС | ВЛ | ВЛ-0,4кВ №1 ТП 661 Черногубово-4 |  | 0.38 | 2025-09-07 | 2025-09-07
ПАО «Россети Центр» | Тверьэнерго | Бежецкий РЭС | ВЛ | ВЛ-10кВ Ф.2 Дорохово |  | 10 (10.5) | 2025-09-07 | 2025-09-07
ПАО «Россети Центр» | Тверьэнерго | Ржевский РЭС | ВЛ | ВЛ-0,4кВ Кошелево КЛ-10 №07 Зубцов |  | 0.38 | 2025-09-07 | 2025-09-07
ПАО «Россети Центр» | Ярэнерго | Ярославский РЭС | ВЛ | ВЛ 0,4кВ №2 ТП 192 Дудинское Ва/ 3 |  | 0.38 | 2025-09-07 | 2025-09-07
ПАО «Россети Центр» | Ярэнерго | Яргорэлектросеть | КЛ | КЛ 6кВ № 73 ТП-3 (Резинотехника) |  | 6 (6.3) | 2025-09-07 | 2025-09-07
ПАО «Россети Центр» | Ярэнерго | Ярославский РЭС | ВЛ | ВЛ 10кВ № 307 Орлово ПС Ярцево |  | 10 (10.5) | 2025-09-07 | 2025-09-07
ПАО «Россети Центр» | АО «БрянскЭлектро» | Трубчевский РЭС | ВЛ | ВЛ ГКТП-45 ф7 Ф-1005 ПС Трубчевская |  | 0.38 | 2025-09-07 | 2025-09-07
ПАО «Россети Центр» | АО «БрянскЭлектро» | Унечский РЭС | ВЛ | ВЛ ф2 ТП-32 ф.609 ПС Юбилейная |  | 0.38 | 2025-09-07 | 2025-09-07
ПАО «Россети Центр» | Брянскэнерго | Климовский РЭС | ВЛ | ВЛ-10кВ ф.101 ПС Климово |  | 10 (10.5) | 2025-09-07 | 2025-09-07
ПАО «Россети Центр» | Белгородэнерго | Корочанский РЭС | ВЛ | ВЛ 10кВ №7 ПС Яблоново |  | 10 (10.5) | 2025-09-07 | 2025-09-07
ПАО «Россети Центр» | Белгородэнерго | Корочанский РЭС | ВЛ | ВЛ 10кВ №4 ПС Яблоново |  | 10 (10.5) | 2025-09-07 | 2025-09-07
ПАО «Россети Центр» | Курскэнерго | Советский РЭС | ВЛ | ВЛ0,4 №3 от ТП 461 3/160 |  | 0.38 | 2025-09-07 | 2025-09-07
ПАО «Россети Центр» | АО «БрянскЭлектро» | Почепский РЭС | ВЛ | ВЛ ф1 ТП-49 ф1013 ЦРП-4 |  | 0.38 | 2025-09-07 | 2025-09-07
ПАО «Россети Центр» | АО «Свет» | Оверьяновская ВЭС | ТП | ВЭУ №5 Оверьяновская ВЭС (Vestas 3,65) | ВЭУ №5 Оверьяновская ВЭС (Vestas 3,65) | 10 (10.5) | 2025-09-07 | 2025-09-07
ПАО «Россети Центр» | Смоленскэнерго | Шумячский РЭС | ВЛ | ВЛ 1001 ПС Посёлки |  | 10 (10.5) | 2025-09-07 | 2025-09-07
ПАО «Россети Центр» | Воронежэнерго | Лискинский РЭС | ВЛ | ВЛ 0,4 кВ № 01 ТП 1-2 ПС Лискинская |  | 0.38 | 2025-09-07 | 2025-09-07
ПАО «Россети Центр» | АО «ВГЭС» |  | КЛ | КЛ-6-4 ПС-Тяговая - ТП-1788 |  | 6 (6.3) | 2025-09-07 | 2025-09-07
ПАО «Россети Центр» | Липецкэнерго | Липецкий РЭС | ВЛ | ВЛ-10кВ Речная ПС Тюшевка |  | 10 (10.5) | 2025-09-07 | 2025-09-07
ПАО «Россети Центр» | Смоленскэнерго | Починковский РЭС | ВЛ | ВЛ-0,4кВ №1 ТП 295 (КТП-1-5 Климщина) |  | 0.38 | 2025-09-07 | 2025-09-07
ПАО «Россети Центр» | Воронежэнерго | Семилукский РЭС | ВЛ | ВЛ 10кВ № 01 ПС Ендовище |  | 10 (10.5) | 2025-09-07 | 2025-09-07
ПАО «Россети Центр» | Белгородэнерго | Белгородский РЭС | КЛ | КЛ 10кВ КТП 1801 - КТП 1802 ПС Северная |  | 10 (10.5) | 2025-09-07 | 2025-09-28
ПАО «Россети Центр» | Смоленскэнерго | Руднянский РЭС | ВЛ | ВЛ 0,4кВ №2 ТП-741 ВЛ 1006 Рудня |  | 0.38 | 2025-09-07 | 2025-09-07
ПАО «Россети Центр» | Белгородэнерго | Борисовский РЭС | ВЛ | ВЛ-0,4 кВ №1 КТП №807 ПС Борисовка |  | 0.38 | 2025-09-07 | 2025-09-08
ПАО «Россети Центр» | Тверьэнерго | Ржевский РЭС | ВЛ | ВЛ-10кВ фид. № 15 (5) Кн.Горы |  | 10 (10.5) | 2025-09-07 | 2025-09-07
ПАО «Россети Центр» | Тверьэнерго | Торопецкий РЭС | ВЛ | ВЛ-10кВ № 25 ПС Андреаполь (Костюшино) |  | 10 (10.5) | 2025-09-07 | 2025-09-07
ПАО «Россети Центр» | Ярэнерго | Ярославский РЭС | ВЛ | ВЛ 0,4кВ №2 ТП 130 (Спицино) Ще/4 |  | 0.38 | 2025-09-07 | 2025-09-07
ПАО «Россети Центр» | Липецкэнерго | Липецкий РЭС | ВЛ | ВЛ-0,4 кВ ф3 ТП 629 |  | 0.38 | 2025-09-07 | 2025-09-07
ПАО «Россети Центр» | Белгородэнерго | Белгородский РЭС | ВЛ | ВЛ 10кВ № 04 ПС Нечаевка |  | 10 (10.5) | 2025-09-07 | 2025-09-07
ПАО «Россети Центр» | Тверьэнерго | Кашинский РЭС | ВЛ | ВЛ10кВ №05 ПС Фролово |  | 10 (10.5) | 2025-09-07 | 2025-09-07
ПАО «Россети Центр» | Липецкэнерго | Елецкий РЭС | КЛ | КЛ-6кВ РП-1 яч.7 ТП-16 яч.4 |  | 6 (6.3) | 2025-09-07 | 2025-09-08
ПАО «Россети Центр» | Белгородэнерго | Н.Оскольский РЭС | ТП | КТП 7-14 ПС В.Михайловка | КТП 7-14 ПС В.Михайловка | 10 (10.5) | 2025-09-07 | 2025-09-07
ПАО «Россети Центр» | Брянскэнерго | Почепский РЭС | ВЛ | ВЛ-0,4 КТП-781 Л1 Ф-1018 ПС Почепская се |  | 0.38 | 2025-09-07 | 2025-09-07
ПАО «Россети Центр» | Белгородэнерго | Белгородский РЭС | ТП | КТП 206 ПС Стрелецкое | КТП 206 ПС Стрелецкое | 10 (10.5) | 2025-09-07 | 2025-09-07
ПАО «Россети Центр» | Ярэнерго | Ярославский РЭС | ВЛ | ВЛ 10кВ № 02 Богослов ПС Матвеево |  | 10 (10.5) | 2025-09-07 | 2025-09-07
ПАО «Россети Центр» | Брянскэнерго | Севский РЭС | ТП | СТП-243 ф.1012 ПС Суземская ВОП | СТП-243 ф.1012 ПС Суземская ВОП | 10 (10.5) | 2025-09-07 | 2025-09-08
ПАО «Россети Центр» | Курскэнерго |  | ВЛ | ВЛ-110кВ Железногорск-Горная-3 |  | 110 | 2025-09-07 | 2025-09-09
ПАО «Россети Центр» | Курскэнерго |  | ВЛ | ВЛ-110кВ Железногорск-Горная-4 |  | 110 | 2025-09-07 | 2025-09-08
ПАО «Россети Центр» | Курскэнерго |  | ВЛ | ВЛ-110кВ Железногорск-ТЯГА-3 |  | 110 | 2025-09-07 | 2025-09-11
ПАО «Россети Центр» | Ярэнерго | Ярославский РЭС | ВЛ | ВЛ 10кВ № 08 Звероферма ПС Возрождение |  | 10 (10.5) | 2025-09-07 | 2025-09-07
ПАО «Россети Центр» | АО «Свет» | Приморская ВЭС-1 | ТП | ВЭУ №74 Приморская ВЭС-1 (GE 3,83) | ВЭУ №74 Приморская ВЭС-1 (GE 3,83) | 10 (10.5) | 2025-09-07 | 2025-09-08
ПАО «Россети Центр» | АО «Свет» | Приморская ВЭС-1 | ТП | ВЭУ №85 Приморская ВЭС-1 (GE 3,83) | ВЭУ №85 Приморская ВЭС-1 (GE 3,83) | 10 (10.5) | 2025-09-07 | 2025-09-08
ПАО «Россети Центр» | Курскэнерго |  | ВЛ | ВЛ-110кВ Железногорск-ТЯГА-4 |  | 110 | 2025-09-08 | 2025-09-08
ПАО «Россети Центр» | АО «ВГЭС» |  | КЛ | КЛ-10-41 ПС-30 - РП-47 |  | 10 (10.5) | 2025-09-08 | 2025-09-08
ПАО «Россети Центр» | АО «Свет» | Новоазовская ВЭС | ТП | ВЭУ №8 (FL-775) Новоазовская ВЭС (Fuhrla | ВЭУ №8 (FL-775) Новоазовская ВЭС (Fuhrla | 10 (10.5) | 2025-09-08 | 2025-09-08
ПАО «Россети Центр» | Тверьэнерго |  | ПС | 1 СШ 110кВ ПC 110/35/10кВ Торжок | 1 СШ 110кВ ПC 110/35/10кВ Торжок | 110 | 2025-09-08 | 2025-09-08
ПАО «Россети Центр» | Тверьэнерго |  | ПС | ШСВ 110кВ | ШСВ 110кВ | 110 | 2025-09-08 | 2025-09-08
ПАО «Россети Центр» | Белгородэнерго | Шебекинский РЭС | ТП | КТП №305 ВЛ-10 кВ №3 ПС 35 кВ Муром | КТП №305 ВЛ-10 кВ №3 ПС 35 кВ Муром | 10 (10.5) | 2025-09-08 | 2025-09-10
ПАО «Россети Центр» | Смоленскэнерго | Гагаринский РЭС | КВЛ | Л-1015 ПС 110/35/10кВ Светотехника |  | 10 (10.5) | 2025-09-08 | 2025-09-15
ПАО «Россети Центр» | Липецкэнерго | Липецкий РЭС | ВЛ | ВЛ 0,4кВ Ф2 КТП 267 с.Крутогорье |  | 0.38 | 2025-09-08 | 2025-09-08
ПАО «Россети Центр» | АО «БрянскЭлектро» | Клинцовский РЭС | ВЛ | ВЛ ф1 ТП164 ф606 ПС Водоочистная |  | 0.38 | 2025-09-08 | 2025-09-08
ПАО «Россети Центр» | Тамбовэнерго | Мордовский РЭС | ВЛ | ВЛ 10кВ №22 ПС Мордовская |  | 10 (10.5) | 2025-09-08 | 2025-09-08
ПАО «Россети Центр» | Белгородэнерго | Белгородский РЭС | ВЛ | ВЛ 0,4кВ № 3 КТП 222 ПС Стрелецкое |  | 0.38 | 2025-09-08 | 2025-09-08
ПАО «Россети Центр» | Белгородэнерго | Белгородский РЭС | ВЛ | ВЛ 0,4кВ № 4 КТП 1743 РП Майская |  | 0.38 | 2025-09-08 | 2025-09-08
ПАО «Россети Центр» | Белгородэнерго | Белгородский РЭС | ВЛ | ВЛ 0,4кВ № 1 КТП 105 РП Альпика |  | 0.38 | 2025-09-08 | 2025-09-08
ПАО «Россети Центр» | Белгородэнерго | Белгородский РЭС | ВЛ | ВЛ 0,4кВ № 1 КТП 311 РП Альпика |  | 0.38 | 2025-09-08 | 2025-09-08
ПАО «Россети Центр» | Воронежэнерго | Терновский РЭС | ВЛ | ВЛ-10-3 ПС К-Отделец |  | 10 (10.5) | 2025-09-08 | 2025-09-08
ПАО «Россети Центр» | Тамбовэнерго | Петровский РЭС | ВЛ | ВЛ 10кВ №04 ПС Н.Васильевская |  | 10 (10.5) | 2025-09-08 | 2025-09-08
ПАО «Россети Центр» | Белгородэнерго | Красненский РЭС | ВЛ | ВЛ-10 кВ №5 ПС Свистовка |  | 10 (10.5) | 2025-09-08 | 2025-09-08
ПАО «Россети Центр» | Липецкэнерго | Лебедянский РЭС | ТП | ТП 42Л п.г.т. Лев-Толстой | ТП 42Л п.г.т. Лев-Толстой | 10 (10.5) | 2025-09-08 | 2025-09-08
ПАО «Россети Центр» | Липецкэнерго | Данковский РЭС | ВЛ | ВЛ-10 кВ Перехваль ПС Хрущево |  | 10 (10.5) | 2025-09-08 | 2025-09-08
ПАО «Россети Центр» | Ярэнерго | Большесельский РЭС | ТП | ТП 122 | ТП 122 | 10 (10.5) | 2025-09-08 | 2025-09-08
ПАО «Россети Центр» | Костромаэнерго | Вохомский РЭС | ВЛ | ВЛ-10 кВ Ф 10-03 ПС Талица |  | 10 (10.5) | 2025-09-08 | 2025-09-08
ПАО «Россети Центр» | Воронежэнерго | Хохольский РЭС | ВЛ | ВЛ-10 -3 ПС Яблочное |  | 10 (10.5) | 2025-09-08 | 2025-09-08
ПАО «Россети Центр» | Белгородэнерго | Ивнянский РЭС | ВЛ | ВЛ-10кВ №2 ПС Курасовка |  | 10 (10.5) | 2025-09-08 | 2025-09-08
ПАО «Россети Центр» | Воронежэнерго | Аннинский РЭС | ТП | КТП-10/0,4-7-12 ПС Архангельское | КТП-10/0,4-7-12 ПС Архангельское | 10 (10.5) | 2025-09-08 | 2025-09-08
ПАО «Россети Центр» | Ярэнерго | Пошехонский РЭС | ВЛ | ВЛ 0,4кВ №3 ТП 047 (Князёво) |  | 0.38 | 2025-09-08 | 2025-09-08
ПАО «Россети Центр» | Белгородэнерго | Корочанский РЭС | ВЛ | ВЛ 0,4 №1 КТП 1106 ПС Короча |  | 0.38 | 2025-09-08 | 2025-09-08
ПАО «Россети Центр» | Тверьэнерго | Нелидовский РЭС | ВЛ | ВЛ 10кВ №17 ПС Белый |  | 10 (10.5) | 2025-09-08 | 2025-09-08
ПАО «Россети Центр» | Брянскэнерго | Трубчевский РЭС | ВЛ | ВЛ-0,4 КТП-139 Л1 Ф-1002 ПС Глыбоченс |  | 0.38 | 2025-09-08 | 2025-09-08
ПАО «Россети Центр» | Воронежэнерго | Петропавловский РЭС | ВЛ | ВЛ-0,4кВ ф.1 от КТП-728 ПС Петропавловка |  | 0.38 | 2025-09-08 | 2025-09-08
ПАО «Россети Центр» | Воронежэнерго | Калачеевский РЭС | ВЛ | псПодгорная КТП-709 ВЛ-0,4-1 |  | 0.38 | 2025-09-08 | 2025-09-08
ПАО «Россети Центр» | Воронежэнерго | Терновский РЭС | ВЛ | ВЛ-0,4 кВ №2 ТП-5-1 ПС Кисельное |  | 0.38 | 2025-09-08 | 2025-09-08
ПАО «Россети Центр» | Белгородэнерго | Ст.Оскольские ЭС | ТП | ЗТП 303 ПС Казацкие Бугры | ЗТП 303 ПС Казацкие Бугры | 10 (10.5) | 2025-09-08 | 2025-09-08
ПАО «Россети Центр» | Костромаэнерго | Галичский РЭС | ТП | КТП-10кВ №410 Орехово НП ф10-02ПСОрехово | КТП-10кВ №410 Орехово НП ф10-02ПСОрехово | 10 (10.5) | 2025-09-08 | 2025-09-08
ПАО «Россети Центр» | Липецкэнерго | Тербунский РЭС | ВЛ | ВЛ 10 кВ №10 ПС Борки |  | 10 (10.5) | 2025-09-08 | 2025-09-08
ПАО «Россети Центр» | Орелэнерго | Верховский РЭС | ВЛ | Ф№1 от КТП№4/Ск-7-160 д.Туровка |  | 0.38 | 2025-09-08 | 2025-09-08
ПАО «Россети Центр» | Воронежэнерго | Подгоренский РЭС | ВЛ | ВЛ-0,4-3 ТП-15-7 Подгорное |  | 0.38 | 2025-09-08 | 2025-09-08
ПАО «Россети Центр» | Липецкэнерго | Тербунский РЭС | ВЛ | ВЛ 10кВ №2 Кириллово ПС Васильевка |  | 10 (10.5) | 2025-09-08 | 2025-09-09
ПАО «Россети Центр» | Воронежэнерго | Панинский РЭС | ТП | КТП 10-10 ПС Панино | КТП 10-10 ПС Панино | 10 (10.5) | 2025-09-08 | 2025-09-08
ПАО «Россети Центр» | Ярэнерго | Угличский РЭС | ВЛ | ВЛ 10кВ №121 ПС Углич |  | 10 (10.5) | 2025-09-08 | 2025-09-08
ПАО «Россети Центр» | Белгородэнерго | Ровенской РЭС | ВЛ | ВЛ-0,4кВ Ф1 от КТП №414 ПС Айдар |  | 0.38 | 2025-09-08 | 2025-09-08
ПАО «Россети Центр» | Курскэнерго | Дмитриевский РЭС | ВЛ | ВЛ-10кВ 1.6.13 ПС Элеватор |  | 10 (10.5) | 2025-09-08 | 2025-09-08
ПАО «Россети Центр» | Воронежэнерго | Терновский РЭС | ТП | КТП 10/0,4-3-23 ПС К-Отделец | КТП 10/0,4-3-23 ПС К-Отделец | 10 (10.5) | 2025-09-08 | 2025-09-08
ПАО «Россети Центр» | Воронежэнерго | Таловский РЭС | ВЛ | ВЛ-0,4кВ ф3 ТП 7-13 ПС Т.-Тяговая |  | 0.38 | 2025-09-08 | 2025-09-08
ПАО «Россети Центр» | Тверьэнерго | Весьегонский РЭС | ТП | ТП 009 | ТП 009 | 10 (10.5) | 2025-09-08 | 2025-09-08
ПАО «Россети Центр» | Воронежэнерго | Павловский РЭС | ВЛ | ВЛ-0,4кВ ф.2 от КТП-420 ПС Павловск 1 |  | 0.38 | 2025-09-08 | 2025-09-08
ПАО «Россети Центр» | Костромаэнерго | Кадыйский РЭС | ВЛ | ВЛ-10кВ ф.10-04 ПС Екатеринкино 35/10 кВ |  | 10 (10.5) | 2025-09-08 | 2025-09-08
ПАО «Россети Центр» | Ярэнерго | Брейтовский РЭС | ТП | ТП 030 (Киносеть) | ТП 030 (Киносеть) | 10 (10.5) | 2025-09-08 | 2025-09-08
ПАО «Россети Центр» | Белгородэнерго | Ст.Оскольские ЭС | ВЛ | ВЛ 0,4кВ №7 ЗТП 4 ПС Старый Оскол-2 |  | 0.38 | 2025-09-08 | 2025-09-08
ПАО «Россети Центр» | Смоленскэнерго | Ельнинский РЭС | ВЛ | ВЛ-1008 ПС Шарапово |  | 10 (10.5) | 2025-09-08 | 2025-09-08
ПАО «Россети Центр» | Белгородэнерго | Прохоровский РЭС | ВЛ | ВЛ 10кВ №4 РП Сажное |  | 10 (10.5) | 2025-09-08 | 2025-09-08
ПАО «Россети Центр» | Белгородэнерго | Кр.Гвардейский РЭС | ВЛ | ВЛ 10кВ №2 ПС Красногвардейское |  | 10 (10.5) | 2025-09-08 | 2025-09-08
ПАО «Россети Центр» | Костромаэнерго | Мантуровский РЭС | ВЛ | ВЛ-0,4кВ от КТП-487 Авиационная ф.1 |  | 0.38 | 2025-09-08 | 2025-09-08
ПАО «Россети Центр» | Орелэнерго | Ливенский РЭС | ВЛ | ВЛ-0,4кВ Ф-2 от КТП-3/У-12-100кВА н.п. Н |  | 0.38 | 2025-09-08 | 2025-09-08
ПАО «Россети Центр» | Белгородэнерго | Корочанский РЭС | ВЛ | ВЛ 0,4кВ № 2 КТП 107 ПС Поповка |  | 0.38 | 2025-09-08 | 2025-09-08
ПАО «Россети Центр» | Липецкэнерго | Тербунский РЭС | ВЛ | ВЛ 10кВ №17 Орошение ПС Васильевка |  | 10 (10.5) | 2025-09-08 | 2025-09-08
ПАО «Россети Центр» | Воронежэнерго | Поворинский РЭС | ВЛ | ВЛ-0,4кВ №1 от ТП 4-6 ПС Октябрьское |  | 0.38 | 2025-09-08 | 2025-09-08
ПАО «Россети Центр» | Белгородэнерго | Кр.Гвардейский РЭС | ТП | КТП №1171 ВЛ-10 №11 ПС В-Покровка | КТП №1171 ВЛ-10 №11 ПС В-Покровка | 10 (10.5) | 2025-09-08 | 2025-09-08
ПАО «Россети Центр» | Ярэнерго | Яргорэлектросеть | ВЛ | ВЛ 0,4кВ ТП 414 руб.12 |  | 0.38 | 2025-09-08 | 2025-09-08
ПАО «Россети Центр» | Ярэнерго | Яргорэлектросеть | ВЛ | ВЛ 0,4кВ ТП 414 руб.13 |  | 0.38 | 2025-09-08 | 2025-09-08
ПАО «Россети Центр» | Ярэнерго | Тутаевский РЭС | ВЛ | ВЛ 10кВ № 11 ПС Тутаев |  | 10 (10.5) | 2025-09-08 | 2025-09-08
ПАО «Россети Центр» | Ярэнерго | Ростовский РЭС | ВЛ | ВЛ 0,4кВ №1 ТП 457 (Деболовское деревня) |  | 0.38 | 2025-09-08 | 2025-09-08
ПАО «Россети Центр» | Тамбовэнерго | Уваровский РЭС | ВЛ | ВЛ 10кВ № 8 ПС Ольшанская |  | 10 (10.5) | 2025-09-08 | 2025-09-08
ПАО «Россети Центр» | Ярэнерго | Яргорэлектросеть | ТП | ТП 770 | ТП 770 | 6 (6.3) | 2025-09-08 | 2025-09-08
ПАО «Россети Центр» | Воронежэнерго | Бутурлиновский РЭС | ВЛ | ВЛ-0,4кВ Ф2 КТП-304 ПС Васильевка |  | 0.38 | 2025-09-08 | 2025-09-08
ПАО «Россети Центр» | Брянскэнерго | Выгоничский РЭС | ВЛ | ВЛ-10кВ ф.1026 ПС Новобрянская |  | 10 (10.5) | 2025-09-08 | 2025-09-08
ПАО «Россети Центр» | Ярэнерго | Переславский РЭС | ТП | ТП 061 (Никитская слобода) | ТП 061 (Никитская слобода) | 10 (10.5) | 2025-09-08 | 2025-09-08
ПАО «Россети Центр» | Воронежэнерго | В.Хавский РЭС | КЛ | КЛ-10-1 Элеватор |  | 10 (10.5) | 2025-09-08 | 2025-09-08
ПАО «Россети Центр» | Воронежэнерго | Репьевский РЭС | ВЛ | ВЛ-0,4кВ №1 от ТП 3-1 ПС Ульяновка |  | 0.38 | 2025-09-08 | 2025-09-08
ПАО «Россети Центр» | Воронежэнерго | Эртильский РЭС | ВЛ | ВЛ 0,4 ф3 ТП III-64 ПС 35 Эртиль-город |  | 0.38 | 2025-09-08 | 2025-09-08
ПАО «Россети Центр» | Белгородэнерго | Кр.Гвардейский РЭС | ВЛ | ВЛ 0,4кВ №3 КТП 325 ПС Никитовка |  | 0.38 | 2025-09-08 | 2025-09-08
ПАО «Россети Центр» | Костромаэнерго | Островский РЭС | ВЛ | ВЛ-0,4кВ№1отТП№217 10-08ПС Александрово |  | 0.38 | 2025-09-08 | 2025-09-08
ПАО «Россети Центр» | Тамбовэнерго | Сосновский РЭС | ВЛ | ВЛ 0,4кВ №2 КТП 196 ВЛ №15 ПС Ламская |  | 0.38 | 2025-09-08 | 2025-09-08
ПАО «Россети Центр» | Воронежэнерго | Эртильский РЭС | ТП | КТП 10/0,4 IV-2 ПС 110 Щучье | КТП 10/0,4 IV-2 ПС 110 Щучье | 10 (10.5) | 2025-09-08 | 2025-09-08
ПАО «Россети Центр» | Орелэнерго | Ливенский РЭС | ВЛ | ВЛ-0,4кВ ф-2 КТПН-13/Вве-7-160 |  | 0.38 | 2025-09-08 | 2025-09-08
ПАО «Россети Центр» | Курскэнерго | Золотухинский РЭС | ТП | ТП 334 (365.14) Скважина | ТП 334 (365.14) Скважина | 10 (10.5) | 2025-09-08 | 2025-09-08
ПАО «Россети Центр» | Ярэнерго | Ярославский РЭС | ВЛ | ВЛ 0,4кВ №11 ТП 534 Мокеевское-3 Лю/22 |  | 0.38 | 2025-09-08 | 2025-09-08
ПАО «Россети Центр» | Смоленскэнерго | Дорогобужский РЭС | ВЛ | ВЛ-1001 ПС Дорогобуж-1 |  | 10 (10.5) | 2025-09-08 | 2025-09-08
ПАО «Россети Центр» | Тверьэнерго |  | ПС | 2 сек 10кВ ПC 110кВ Холохоленка | 2 сек 10кВ ПC 110кВ Холохоленка | 10 (10.5) | 2025-09-08 | 2025-09-08
ПАО «Россети Центр» | Белгородэнерго | Белгородский РЭС | ВЛ | ВЛ 0,4кВ № 3 КТП 115 ПС Стрелецкое |  | 0.38 | 2025-09-08 | 2025-09-08
ПАО «Россети Центр» | Белгородэнерго | Белгородский РЭС | ВЛ | ВЛ 0,4кВ № 1 КТП 126 ПС Северная |  | 0.38 | 2025-09-08 | 2025-09-08
ПАО «Россети Центр» | Белгородэнерго | Белгородский РЭС | ВЛ | ВЛ 0,4кВ № 4 КТП 126 ПС Северная |  | 0.38 | 2025-09-08 | 2025-09-08
ПАО «Россети Центр» | Белгородэнерго | Белгородский РЭС | ВЛ | ВЛ 0,4кВ № 2 КТП 907 ПС Таврово |  | 0.38 | 2025-09-08 | 2025-09-08
ПАО «Россети Центр» | Тверьэнерго |  | ПС | В ВЛ 10кВ №12 | В ВЛ 10кВ №12 | 10 (10.5) | 2025-09-08 | 2025-09-08
ПАО «Россети Центр» | Брянскэнерго | Погарский РЭС | ВЛ | ВЛ-10кВ ф.1015 ПС Погарская |  | 10 (10.5) | 2025-09-08 | 2025-09-08
ПАО «Россети Центр» | Орелэнерго | Болховский РЭС | ТП | КТП-10кВ№123-100кВА "Локно-2" | КТП-10кВ№123-100кВА "Локно-2" | 10 (10.5) | 2025-09-08 | 2025-09-08
ПАО «Россети Центр» | АО «БрянскЭлектро» | Почепский РЭС | ВЛ | ВЛ-0,4кВ ф.1 ТП-10 Ф1025 ПС Почепская |  | 0.38 | 2025-09-08 | 2025-09-08
ПАО «Россети Центр» | Тамбовэнерго | Рассказовский РЭС | ВЛ | ВЛ 0,4кВ №4 КТП 305 ВЛ №03 ПС Пятилетка |  | 0.38 | 2025-09-08 | 2025-09-08
ПАО «Россети Центр» | Тамбовэнерго | Пичаевский РЭС | ТП | КТП 310 ВЛ №03 ПС П.Угловская | КТП 310 ВЛ №03 ПС П.Угловская | 10 (10.5) | 2025-09-08 | 2025-09-08
ПАО «Россети Центр» | Тверьэнерго | Весьегонский РЭС | ВЛ | ВЛ 10 кВ №01 ПС Чамерово |  | 10 (10.5) | 2025-09-08 | 2025-09-08
ПАО «Россети Центр» | Ярэнерго | Большесельский РЭС | ВЛ | ВЛ 10кВ № 2 Глодневский ПС Большое Село |  | 10 (10.5) | 2025-09-08 | 2025-09-08
ПАО «Россети Центр» | Ярэнерго | Некоузский РЭС | ВЛ | ВЛ 10кВ № 06 ПС Волга (потр.) |  | 10 (10.5) | 2025-09-08 | 2025-09-08
ПАО «Россети Центр» | Ярэнерго | Борисоглебский РЭС | ВЛ | ВЛ 10кВ № 2 Заря ПС Борисоглеб |  | 10 (10.5) | 2025-09-08 | 2025-09-08
ПАО «Россети Центр» | Белгородэнерго | Ст.Оскольские ЭС | ТП | КТП 5-16 ПС Городище | КТП 5-16 ПС Городище | 10 (10.5) | 2025-09-08 | 2025-09-08
ПАО «Россети Центр» | Воронежэнерго | Каменский РЭС | ВЛ | ВЛ-0,4-1 ЗТП-1-03 ПС "Каменка" |  | 0.38 | 2025-09-08 | 2025-09-08
ПАО «Россети Центр» | Курскэнерго | Золотухинский РЭС | ВЛ | ВЛ0,4 №1 от ТП 1007 |  | 0.38 | 2025-09-08 | 2025-09-08
ПАО «Россети Центр» | Ярэнерго | Северо-Восточный РЭС | ТП | ТП 421 (Черново клуб) | ТП 421 (Черново клуб) | 10 (10.5) | 2025-09-08 | 2025-09-08
ПАО «Россети Центр» | Курскэнерго | Щигровский РЭС | ВЛ | ВЛ-10кВ Ф7.8.1 ПС Вязовое |  | 10 (10.5) | 2025-09-08 | 2025-09-08
ПАО «Россети Центр» | Курскэнерго | Щигровский РЭС | ТП | КТП-10кВ № 249 (7.8.1 10/160) | КТП-10кВ № 249 (7.8.1 10/160) | 10 (10.5) | 2025-09-08 | 2025-09-08
ПАО «Россети Центр» | Воронежэнерго | Таловский РЭС | ТП | КТП-10кВ 4-5 ПС Орловка | КТП-10кВ 4-5 ПС Орловка | 10 (10.5) | 2025-09-08 | 2025-09-08
ПАО «Россети Центр» | Ярэнерго | Мышкинский РЭС | ТП | ТП 189 (Савелово) | ТП 189 (Савелово) | 10 (10.5) | 2025-09-08 | 2025-09-08
ПАО «Россети Центр» | Орелэнерго | Болховский РЭС | ТП | ТП И-3-10 | ТП И-3-10 | 10 (10.5) | 2025-09-08 | 2025-09-08
ПАО «Россети Центр» | Курскэнерго | Дмитриевский РЭС | ВЛ | ВЛ-0,4кВ от ТП-1.6.13-1/100 Ст Город Ф-2 |  | 0.38 | 2025-09-08 | 2025-09-08
ПАО «Россети Центр» | Ярэнерго | Угличский РЭС | ВЛ | ВЛ 10кВ №126 ПС Углич |  | 10 (10.5) | 2025-09-08 | 2025-09-08
ПАО «Россети Центр» | АО «БрянскЭлектро» | Севский РЭС | ВЛ | ВЛ ф3 ТП3 Ф1006 ПС Суземская |  | 0.38 | 2025-09-08 | 2025-09-08
ПАО «Россети Центр» | Воронежэнерго | Богучарский РЭС | ВЛ | ВЛ 0,4 кВ № 1 ТП 201 ПС Криница |  | 0.38 | 2025-09-08 | 2025-09-08
ПАО «Россети Центр» | Курскэнерго |  | ПС | Система шин 10 кВ №1 | Система шин 10 кВ №1 | 10 (10.5) | 2025-09-08 | 2025-09-08
ПАО «Россети Центр» | Костромаэнерго | Шарьинский РЭС | ВЛ | ВЛ 10 кВ ф10-01,ф.10-03 ПС Якшанга |  | 10 (10.5) | 2025-09-08 | 2025-09-08
ПАО «Россети Центр» | Ярэнерго | Северо-Восточный РЭС | ТП | ТП 332 (Ивановское) | ТП 332 (Ивановское) | 10 (10.5) | 2025-09-08 | 2025-09-08
ПАО «Россети Центр» | Липецкэнерго | Липецкий РЭС | ВЛ | ВЛ-10кВ Троицкая ПС 35/10 Троицкая |  | 10 (10.5) | 2025-09-08 | 2025-09-08
ПАО «Россети Центр» | Белгородэнерго | Н.Оскольский РЭС | ВЛ | ВЛ-0,4кВ №4 КТП 29-05 Н.Оскол |  | 0.38 | 2025-09-08 | 2025-09-08
ПАО «Россети Центр» | Брянскэнерго | Погарский РЭС | ВЛ | ВЛ-0,4 ТП-15 Л1 Ф-1015 ПС Погар |  | 0.38 | 2025-09-08 | 2025-09-08
ПАО «Россети Центр» | Белгородэнерго | Н.Оскольский РЭС | ТП | КТП 29-05 ПС Н.Оскол | КТП 29-05 ПС Н.Оскол | 10 (10.5) | 2025-09-08 | 2025-09-08
ПАО «Россети Центр» | Костромаэнерго | Буйский РЭС | ТП | КТП-10кВ №436 Н. дома ф10-03 ПС Семеновс | КТП-10кВ №436 Н. дома ф10-03 ПС Семеновс | 10 (10.5) | 2025-09-08 | 2025-09-08
ПАО «Россети Центр» | Белгородэнерго | Н.Оскольский РЭС | ВЛ | ВЛ-0,4кВ № 2 КТП 2-19 ПС В.Михайловка |  | 0.38 | 2025-09-08 | 2025-09-08
ПАО «Россети Центр» | Курскэнерго | Щигровский РЭС | ВЛ | ВЛ-0,4кВ №1 от ТП 348 |  | 0.38 | 2025-09-08 | 2025-09-08
ПАО «Россети Центр» | Брянскэнерго |  | ПС | В 10 ф. 1022 Резерв | В 10 ф. 1022 Резерв | 10 (10.5) | 2025-09-08 | 2025-09-08
ПАО «Россети Центр» | Ярэнерго | Рыбинский РЭС | ВЛ | ВЛ 0,4кВ № 1 ТП 761 (Чудиново 2) |  | 0.38 | 2025-09-08 | 2025-09-08
ПАО «Россети Центр» | Тверьэнерго | Весьегонский РЭС | ВЛ | ВЛ-10кВ № 09 ПС Высокуша |  | 10 (10.5) | 2025-09-08 | 2025-09-08
ПАО «Россети Центр» | Ярэнерго | Угличский РЭС | ВЛ | ВЛ 10кВ №118 ПС Углич |  | 10 (10.5) | 2025-09-08 | 2025-09-08
ПАО «Россети Центр» | Ярэнерго | Переславский РЭС | ВЛ | ВЛ 10кВ № 05 ПС Сараево |  | 10 (10.5) | 2025-09-08 | 2025-09-08
ПАО «Россети Центр» | Белгородэнерго | Шебекинский РЭС | ВЛ | ВЛ-0,4 №1 КТП-175 ПС Шебекино |  | 0.38 | 2025-09-08 | 2025-09-08
ПАО «Россети Центр» | Орелэнерго | Ливенский РЭС | ТП | КТП-10кВ №1А/Мез-17-63 Мезенцево | КТП-10кВ №1А/Мез-17-63 Мезенцево | 10 (10.5) | 2025-09-08 | 2025-09-08
ПАО «Россети Центр» | Смоленскэнерго | Темкинский РЭС | ТП | КТП-40кВа Бариново ВЛ-1002 ПС Кикино | КТП-40кВа Бариново ВЛ-1002 ПС Кикино | 10 (10.5) | 2025-09-08 | 2025-09-08
ПАО «Россети Центр» | Брянскэнерго | Клетнянский РЭС | ТП | КТП-39 ф.1021 ПС Бульшево | КТП-39 ф.1021 ПС Бульшево | 10 (10.5) | 2025-09-08 | 2025-09-08
ПАО «Россети Центр» | Смоленскэнерго | Хиславичский РЭС | ТП | ТП 054 Хиславичи | ТП 054 Хиславичи | 10 (10.5) | 2025-09-08 | 2025-09-08
ПАО «Россети Центр» | Смоленскэнерго | Смоленский РЭС | ВЛ | ВЛ-0,4кВ №1 ТП-133 ВЛ-601 ПС Гнездово |  | 0.38 | 2025-09-08 | 2025-09-08
ПАО «Россети Центр» | Ярэнерго | Северо-Восточный РЭС | ТП | ТП 021 (Левашово) | ТП 021 (Левашово) | 10 (10.5) | 2025-09-08 | 2025-09-08
ПАО «Россети Центр» | Белгородэнерго | Кр.Гвардейский РЭС | ВЛ | ВЛ 10кВ №11 ПС В.Покровка |  | 10 (10.5) | 2025-09-08 | 2025-09-08
ПАО «Россети Центр» | Ярэнерго |  | ПС | В 10 кВ № 7 | В 10 кВ № 7 | 10 (10.5) | 2025-09-08 | 2025-09-08
ПАО «Россети Центр» | Орелэнерго | Кромской РЭС | ВЛ | ВЛ 0,4кВ №2 ТП 026 |  | 0.38 | 2025-09-08 | 2025-09-08
ПАО «Россети Центр» | Смоленскэнерго | Десногорский РЭС | ТП | ТП 979 (Богдановка) | ТП 979 (Богдановка) | 10 (10.5) | 2025-09-08 | 2025-09-08
ПАО «Россети Центр» | Брянскэнерго | Новозыбковский РЭС | ТП | ТП-214 ф.104 ПС Вышков Старые Бобовичи | ТП-214 ф.104 ПС Вышков Старые Бобовичи | 10 (10.5) | 2025-09-08 | 2025-09-08
ПАО «Россети Центр» | Костромаэнерго | Чухломский РЭС | ВЛ | ВЛ-0,4кВ ТП 003 фид Калинина |  | 0.38 | 2025-09-08 | 2025-09-08
ПАО «Россети Центр» | Курскэнерго | Обоянский РЭС | ВЛ | ВЛ-0,4 кВ №1 от ТП 260 (447 19/160) |  | 0.38 | 2025-09-08 | 2025-09-08
ПАО «Россети Центр» | Белгородэнерго | Чернянский РЭС | ВЛ | ВЛ 10кВ №8 ПС Сахарный завод |  | 10 (10.5) | 2025-09-08 | 2025-09-08
ПАО «Россети Центр» | Воронежэнерго | Борисоглебский РЭС | ВЛ | ВЛ-0,4-2 ТП 4-3 Чигорак |  | 0.38 | 2025-09-08 | 2025-09-08
ПАО «Россети Центр» | Костромаэнерго | Островский РЭС | ВЛ | ВЛ-0,4 кВ №1 от КТП№187 10-01 ПС Адищево |  | 0.38 | 2025-09-08 | 2025-09-08
ПАО «Россети Центр» | Брянскэнерго |  | ПС | В ВЛ 35 Кожаны | В ВЛ 35 Кожаны | 35 | 2025-09-08 | 2025-09-10
ПАО «Россети Центр» | Белгородэнерго | Валуйский РЭС | ВЛ | ВЛ 10кВ №7 ПС 35/10кВ Уразово |  | 10 (10.5) | 2025-09-08 | 2025-09-08
ПАО «Россети Центр» | Белгородэнерго | Валуйский РЭС | ТП | КТП №706 ВЛ-10 №7 ПС Уразово | КТП №706 ВЛ-10 №7 ПС Уразово | 10 (10.5) | 2025-09-08 | 2025-09-08
ПАО «Россети Центр» | Орелэнерго |  | ПС | ТН-35кВ 1с.ш. | ТН-35кВ 1с.ш. | 35 | 2025-09-08 | 2025-09-08
ПАО «Россети Центр» | Воронежэнерго | Семилукский РЭС | ТП | КТП 298 ПС Ст.Ведуга | КТП 298 ПС Ст.Ведуга | 10 (10.5) | 2025-09-08 | 2025-09-08
ПАО «Россети Центр» | Тверьэнерго | ВышневолоцкийРЭС | ВЛ | ВЛ 10 кВ №15 от ПС 35/10 кВ Пролетарий |  | 10 (10.5) | 2025-09-08 | 2025-09-08
ПАО «Россети Центр» | Белгородэнерго | Яковлевский РЭС | ВЛ | ВЛ-6 кВ №3 ПС 110 Рудник |  | 6 (6.3) | 2025-09-08 | 2025-09-08
ПАО «Россети Центр» | Ярэнерго | Рыбинский РЭС | ТП | ТП 507 (Б. Кстово) | ТП 507 (Б. Кстово) | 10 (10.5) | 2025-09-08 | 2025-09-08
ПАО «Россети Центр» | Брянскэнерго |  | ПС | В ВЛ 35 Луговая | В ВЛ 35 Луговая | 35 | 2025-09-08 | 2025-09-16
ПАО «Россети Центр» | Ярэнерго | Северо-Восточный РЭС | ВЛ | ВЛ 0,4кВ №1 ТП 562 (Толбухино школа) |  | 0.38 | 2025-09-08 | 2025-09-08
ПАО «Россети Центр» | Костромаэнерго | Нейский РЭС | ВЛ | ВЛ-0,4 от ТП №106 АРМ ф.1 |  | 0.38 | 2025-09-08 | 2025-09-08
ПАО «Россети Центр» | Смоленскэнерго | Демидовский РЭС | ВЛ | ВЛ 1006 ПС Заборье |  | 10 (10.5) | 2025-09-08 | 2025-09-08
ПАО «Россети Центр» | Воронежэнерго | Нижнедевицкий РЭС | ВЛ | ВЛ-10-1 ПС 35/10 С.Липяги |  | 10 (10.5) | 2025-09-08 | 2025-09-08
ПАО «Россети Центр» | Ярэнерго | Тутаевский РЭС | ТП | ТП 022 (Кузилово) | ТП 022 (Кузилово) | 10 (10.5) | 2025-09-08 | 2025-09-08
ПАО «Россети Центр» | Ярэнерго | Рыбинский РЭС | ВЛ | ВЛ 10кВ № 02 Прогресс ПС Оптика |  | 10 (10.5) | 2025-09-08 | 2025-09-08
ПАО «Россети Центр» | Воронежэнерго | Каширский РЭС | ВЛ | ВЛ-10-3 ПС Запрудское |  | 10 (10.5) | 2025-09-08 | 2025-09-08
ПАО «Россети Центр» | Воронежэнерго |  | ПС | В ВЛ-10-3 ПС 35кВ Запрудское | В ВЛ-10-3 ПС 35кВ Запрудское | 10 (10.5) | 2025-09-08 | 2025-09-08
ПАО «Россети Центр» | Воронежэнерго |  | ПС | В ВЛ-10-7 ПС 35кВ Запрудское | В ВЛ-10-7 ПС 35кВ Запрудское | 10 (10.5) | 2025-09-08 | 2025-09-08
ПАО «Россети Центр» | Воронежэнерго |  | ПС | В ВЛ-10-5 ПС 35кВ Запрудское | В ВЛ-10-5 ПС 35кВ Запрудское | 10 (10.5) | 2025-09-08 | 2025-09-08
ПАО «Россети Центр» | Воронежэнерго |  | ПС | В ВЛ-10-8 ПС 35кВ Запрудское | В ВЛ-10-8 ПС 35кВ Запрудское | 10 (10.5) | 2025-09-08 | 2025-09-08
ПАО «Россети Центр» | Тверьэнерго |  | ПС | В ВЛ 10кВ №20 (Ненорово) | В ВЛ 10кВ №20 (Ненорово) | 10 (10.5) | 2025-09-08 | 2025-09-08
ПАО «Россети Центр» | Тверьэнерго | ВышневолоцкийРЭС | ВЛ | ВЛ-10кВ №09(Линия-4) от ПС35/10 КрЗнамя |  | 10 (10.5) | 2025-09-08 | 2025-09-08
ПАО «Россети Центр» | Орелэнерго | Ливенский РЭС | ТП | ЗТП-10кВ №7/Ник-7-630 МТФ,СТФ,З/ток | ЗТП-10кВ №7/Ник-7-630 МТФ,СТФ,З/ток | 10 (10.5) | 2025-09-08 | 2025-09-08
ПАО «Россети Центр» | Воронежэнерго |  | ПС | В ВЛ-10-3 ПС 35кВ М.Покровка | В ВЛ-10-3 ПС 35кВ М.Покровка | 10 (10.5) | 2025-09-08 | 2025-09-08
ПАО «Россети Центр» | Тверьэнерго |  | ПС | В ВЛ 10кВ №04 | В ВЛ 10кВ №04 | 10 (10.5) | 2025-09-08 | 2025-09-08
ПАО «Россети Центр» | Воронежэнерго |  | ПС | В ВЛ-10-2 ПС 35кВ М.Покровка | В ВЛ-10-2 ПС 35кВ М.Покровка | 10 (10.5) | 2025-09-08 | 2025-09-08
ПАО «Россети Центр» | Смоленскэнерго | Духовщинский РЭС | ВЛ | ВЛ 10кВ №02 ПС Третьяково |  | 10 (10.5) | 2025-09-08 | 2025-09-08
ПАО «Россети Центр» | Воронежэнерго |  | ПС | В ВЛ-10-1 ПС 35кВ М.Покровка | В ВЛ-10-1 ПС 35кВ М.Покровка | 10 (10.5) | 2025-09-08 | 2025-09-08
ПАО «Россети Центр» | Брянскэнерго |  | ПС | В 10 ф. 1024 Резерв | В 10 ф. 1024 Резерв | 10 (10.5) | 2025-09-08 | 2025-09-08
ПАО «Россети Центр» | Ярэнерго |  | ПС | В 6 кВ яч. № 35 | В 6 кВ яч. № 35 | 6 (6.3) | 2025-09-08 | 2025-09-08
ПАО «Россети Центр» | Воронежэнерго |  | ПС | В ВЛ-10-4 ПС 35кВ М.Покровка | В ВЛ-10-4 ПС 35кВ М.Покровка | 10 (10.5) | 2025-09-08 | 2025-09-08
ПАО «Россети Центр» | Липецкэнерго | Чаплыгинский РЭС | ТП | ТП 1695 с.Ратчино | ТП 1695 с.Ратчино | 10 (10.5) | 2025-09-08 | 2025-09-08
ПАО «Россети Центр» | Воронежэнерго | Воробьевский РЭС | ВЛ | ВЛ-0,4кВ ф1 КТП-105 ПС Мужичье |  | 0.38 | 2025-09-08 | 2025-09-08
ПАО «Россети Центр» | Костромаэнерго | Костромской РЭС | ВЛ | ВЛ-0,4кВ ТП-047д.Песочная ф.№ 2 |  | 0.38 | 2025-09-08 | 2025-09-08
ПАО «Россети Центр» | Смоленскэнерго | Гагаринский РЭС | КЛ | Л 10кВ №07 РП 04 |  | 10 (10.5) | 2025-09-08 | 2025-09-16
ПАО «Россети Центр» | Орелэнерго | Орловский РЭС | ВЛ | ВЛ-10кВ №922 ПС Пищевая |  | 10 (10.5) | 2025-09-08 | 2025-09-08
ПАО «Россети Центр» | Смоленскэнерго | Десногорский РЭС | ВЛ | ВЛ 606 ПС Стройбаза АЭС |  | 6 (6.3) | 2025-09-08 | 2025-09-08
ПАО «Россети Центр» | Воронежэнерго | Поворинский РЭС | ВЛ | ВЛ-0,4кВ №3 от ТП 2-3 ПС Октябрьское |  | 0.38 | 2025-09-08 | 2025-09-08
ПАО «Россети Центр» | Ярэнерго | Переславский РЭС | ТП | ТП 065 (Городище село 2) | ТП 065 (Городище село 2) | 10 (10.5) | 2025-09-08 | 2025-09-08
ПАО «Россети Центр» | Костромаэнерго | Мантуровский РЭС | ВЛ | ВЛ 0,4 кВ от КТП-448 ул.Октяб-кая ф.1 |  | 0.38 | 2025-09-08 | 2025-09-08
ПАО «Россети Центр» | Брянскэнерго | Севский РЭС | ВЛ | ВЛ-0,4 Ф-1 КТП-128 Ф-1001 ПС Страчёво |  | 0.38 | 2025-09-08 | 2025-09-08
ПАО «Россети Центр» | Белгородэнерго | Борисовский РЭС | ВЛ | ВЛ-0,4 кВ №1 КТП №1114 ПС Борисовка |  | 0.38 | 2025-09-08 | 2025-09-08
ПАО «Россети Центр» | Ярэнерго | Ярославский РЭС | ТП | ТП 748 Возр/6 | ТП 748 Возр/6 | 10 (10.5) | 2025-09-08 | 2025-09-08
ПАО «Россети Центр» | Липецкэнерго | Липецкий РЭС | ВЛ | ВЛ-10кВ МТФ-2 РП-10кВ Грязное |  | 10 (10.5) | 2025-09-08 | 2025-09-08
ПАО «Россети Центр» | Костромаэнерго | Нейский РЭС | ВЛ | ВЛ-0,4 от ТП №049 "ул.Водопроводная" ф.2 |  | 0.38 | 2025-09-08 | 2025-09-08
ПАО «Россети Центр» | Белгородэнерго | Губкинский РЭС | КЛ | КЛ 6кВ №1 ПС ТЭЦ РП 1 яч.6. |  | 6 (6.3) | 2025-09-08 | 2025-09-15
ПАО «Россети Центр» | Орелэнерго | Покровский РЭС | ВЛ | ВЛ-0,4кВ Ф№1 ТП 1/П-21-400 Пенькозавод |  | 0.38 | 2025-09-08 | 2025-09-08
ПАО «Россети Центр» | Смоленскэнерго | Темкинский РЭС | ВЛ | ВЛ 10кВ №1009 ПС Нарытка |  | 10 (10.5) | 2025-09-08 | 2025-09-08
ПАО «Россети Центр» | Ярэнерго | Гаврилов- Ямский РЭС | ВЛ | ВЛ 10кВ №8 Курдумово ПС 35/10кВ Ставотин |  | 10 (10.5) | 2025-09-08 | 2025-09-08
ПАО «Россети Центр» | Белгородэнерго | Шебекинский РЭС | ВЛ | ВЛ-10 кВ №1 ПС Нечаевка |  | 10 (10.5) | 2025-09-08 | 2025-09-08
ПАО «Россети Центр» | Тверьэнерго | Нелидовский РЭС | ВЛ | ВЛ 10кВ №13 ПС Ковалево |  | 10 (10.5) | 2025-09-08 | 2025-09-08
ПАО «Россети Центр» | Брянскэнерго | Выгоничский РЭС | ВЛ | ВЛ-10кВ ф.1028 ПС Новобрянская |  | 10 (10.5) | 2025-09-08 | 2025-09-08
ПАО «Россети Центр» | Белгородэнерго | Белгородские ЭС | КЛ | КЛ-0,4кВ ТП-735-Школа языковой центр |  | 0.38 | 2025-09-08 | 2025-09-08
ПАО «Россети Центр» | АО «Свет» | Новоазовская ВЭС | ТП | ВЭУ №1 (FL-768) Новоазовская ВЭС (Fuhrla | ВЭУ №1 (FL-768) Новоазовская ВЭС (Fuhrla | 10 (10.5) | 2025-09-08 | 2025-09-08
ПАО «Россети Центр» | Ярэнерго | Большесельский РЭС | ТП | ТП 027 | ТП 027 | 10 (10.5) | 2025-09-08 | 2025-09-08
ПАО «Россети Центр» | Орелэнерго | Ливенский РЭС | ВЛ | ВЛ-0,4кВ Ф-1 от КТП-3/Д-12-40кВА н.п. Ни |  | 0.38 | 2025-09-08 | 2025-09-08
ПАО «Россети Центр» | Белгородэнерго | Валуйский РЭС | ВЛ | ВЛ 0,4кВ №2 КТП 207 ПС Колосково |  | 0.38 | 2025-09-08 | 2025-09-08
ПАО «Россети Центр» | Белгородэнерго | Н.Оскольский РЭС | ВЛ | ВЛ-0,4кВ № 2 КТП 2-22 ПС В.Михайловка |  | 0.38 | 2025-09-08 | 2025-09-08
ПАО «Россети Центр» | Брянскэнерго |  | ПС | В 10 ф.1001 Теплицы Брянский РЭС | В 10 ф.1001 Теплицы Брянский РЭС | 10 (10.5) | 2025-09-08 | 2025-09-08
ПАО «Россети Центр» | АО «ВГЭС» |  | РП | РП-6 ВГЭС | РП-6 ВГЭС | 6 (6.3) | 2025-09-08 | 2025-09-08
ПАО «Россети Центр» | АО «ВГЭС» |  | КЛ | КЛ-6 РП-6 - РП-7 ф.408 |  | 6 (6.3) | 2025-09-08 | 2025-09-08
ПАО «Россети Центр» | Воронежэнерго | Аннинский РЭС | ВЛ | ВЛ-10-10 ПС Анна |  | 10 (10.5) | 2025-09-08 | 2025-09-08
ПАО «Россети Центр» | Брянскэнерго |  | ПС | В ф. 605 Транснефть Дружба | В ф. 605 Транснефть Дружба | 6 (6.3) | 2025-09-08 | 2025-09-08
ПАО «Россети Центр» | Брянскэнерго |  | ВЛ | ВЛ 35 кВ Нерусса-Брасовская |  | 35 | 2025-09-08 | 2025-09-10
ПАО «Россети Центр» | АО «Свет» | Новоазовская ВЭС | ТП | ВЭУ №9 (FL-718) Новоазовская ВЭС (Fuhrla | ВЭУ №9 (FL-718) Новоазовская ВЭС (Fuhrla | 10 (10.5) | 2025-09-08 | 2025-09-08
ПАО «Россети Центр» | Воронежэнерго | Богучарский РЭС | ВЛ | ВЛ 10 кВ № 01 ПС Подколодновка |  | 10 (10.5) | 2025-09-08 | 2025-09-08
ПАО «Россети Центр» | Тверьэнерго | Ржевский РЭС | ВЛ | ВЛ-0,4кВ №1 Кучино ВЛ-10 №09 Кн.Горы |  | 0.38 | 2025-09-08 | 2025-09-08
ПАО «Россети Центр» | Белгородэнерго | Шебекинский РЭС | ВЛ | ВЛ-0,4 №2 КТП №805 ПС Б. Троица |  | 0.38 | 2025-09-08 | 2025-09-08
ПАО «Россети Центр» | АО «БрянскЭлектро» | Брянские электрические сети РЭС | КВЛ | КВЛ ф1.8 ТП3312 ф608 РП05 |  | 0.38 | 2025-09-08 | 2025-09-08
ПАО «Россети Центр» | АО «БрянскЭлектро» | Новозыбковский РЭС | ВЛ | ВЛ РЛНД к КТП-139 ф612 ПС Новозыбков |  | 6 (6.3) | 2025-09-08 | 2025-09-08
ПАО «Россети Центр» | АО «БрянскЭлектро» | Навлинский РЭС | КЛ | КЛ ф606 РП41 к ТП4544 |  | 6 (6.3) | 2025-09-08 | 2025-09-10
ПАО «Россети Центр» | Тверьэнерго | Ржевский РЭС | ВЛ | ВЛ-10кВ №16 (ф.1)ПС 35/10 Луковниково |  | 10 (10.5) | 2025-09-08 | 2025-09-08
ПАО «Россети Центр» | Костромаэнерго | Костромской РЭС | КЛ | КЛ-6кВ ПС Красная байдарка ф.Б-07 |  | 6 (6.3) | 2025-09-08 | 2025-09-09
ПАО «Россети Центр» | Брянскэнерго |  | ПС | В ф. 604 Фосф. з-д | В ф. 604 Фосф. з-д | 6 (6.3) | 2025-09-08 | 2025-09-08
ПАО «Россети Центр» | Смоленскэнерго | Десногорский РЭС | ВЛ | ВЛ 0,4 кВ №1 КТП-1-5 ул. Пионерская |  | 0.38 | 2025-09-08 | 2025-09-08
ПАО «Россети Центр» | Смоленскэнерго | Десногорский РЭС | ВЛ | ВЛ 0,4 кВ №2 ТП 899 ТЦ Коханы |  | 0.38 | 2025-09-08 | 2025-09-08
ПАО «Россети Центр» | АО «Свет» | Приморская ВЭС-1 | ТП | ВЭУ №67 Приморская ВЭС-1 (GE 3,83) | ВЭУ №67 Приморская ВЭС-1 (GE 3,83) | 10 (10.5) | 2025-09-08 | 2025-09-16
ПАО «Россети Центр» | Воронежэнерго | Грибановский РЭС | ВЛ | ВЛ-10-4 ПС Листопадовка110/35/10 |  | 10 (10.5) | 2025-09-08 | 2025-09-08
ПАО «Россети Центр» | Костромаэнерго | Буйский РЭС | ВЛ | ВЛ 10 кВ ПС Буй (Р) Ф 10-05 |  | 10 (10.5) | 2025-09-08 | 2025-09-08
ПАО «Россети Центр» | Белгородэнерго | Грайворонский РЭС | ВЛ | ВЛ 10 №9 ПС Грайворон |  | 10 (10.5) | 2025-09-08 | 2025-09-09
ПАО «Россети Центр» | Белгородэнерго | Яковлевский РЭС | ВЛ | ВЛ-10 кВ №4 ПС 35 Завидовка |  | 10 (10.5) | 2025-09-08 | 2025-09-08
ПАО «Россети Центр» | АО «ТГЭС» |  | КЛ | КЛ 10 кВ РП-31 - ПС 243,ф.23 |  | 10 (10.5) | 2025-09-08 | 2025-09-08
ПАО «Россети Центр» | Смоленскэнерго | Смоленский городской РЭС | ВЛ | Л-610 РП 06 |  | 6 (6.3) | 2025-09-08 | 2025-09-08
ПАО «Россети Центр» | Воронежэнерго | Новоусманский РЭС | ВЛ | ВЛ 10кВ №4 ПС Воронежская |  | 10 (10.5) | 2025-09-08 | 2025-09-08
ПАО «Россети Центр» | Ярэнерго | Переславский РЭС | ВЛ | ВЛ 10кВ № 05 ПС Красное |  | 10 (10.5) | 2025-09-08 | 2025-09-09
ПАО «Россети Центр» | Ярэнерго | Ярославский РЭС | ВЛ | ВЛ 10кВ № 08 Звероферма ПС Возрождение |  | 10 (10.5) | 2025-09-08 | 2025-09-08
ПАО «Россети Центр» | Ярэнерго | Ярославский РЭС | ВЛ | ВЛ 10кВ № 16 Толбухино ПС Уткино |  | 10 (10.5) | 2025-09-08 | 2025-09-08
ПАО «Россети Центр» | Костромаэнерго | Костромской РЭС | КЛ | КЛ-0,4кВ ТП-190 р-н начало ул.космонавто |  | 0.38 | 2025-09-08 | 2025-09-08
ПАО «Россети Центр» | Тверьэнерго | Осташковский РЭС | ВЛ | ВЛ-10кВ №03 ПС Селигер (Заозерный) |  | 10 (10.5) | 2025-09-08 | 2025-09-08
ПАО «Россети Центр» | Тверьэнерго | Калининский РЭС | ВЛ | ВЛ-0,4кВ ТП 134 |  | 0.38 | 2025-09-08 | 2025-09-08
ПАО «Россети Центр» | АО «ВГЭС» |  | КЛ | КЛ-6-13 ПС КБХА - РП-100 |  | 6 (6.3) | 2025-09-08 | 2025-09-08
ПАО «Россети Центр» | Тверьэнерго | Бежецкий РЭС | ВЛ | ВЛ 0,4кВ фид. №1 ТП 282 д. Великое Село |  | 0.38 | 2025-09-08 | 2025-09-08
ПАО «Россети Центр» | Тамбовэнерго | Тамбовский РЭС | ВЛ | ВЛ 10кВ № 11 ПС Авангардская |  | 10 (10.5) | 2025-09-08 | 2025-09-09
ПАО «Россети Центр» | Костромаэнерго | Буйский РЭС | ВЛ | ВЛ 10 кВ ПС Буй (Р) Ф 10-05 |  | 10 (10.5) | 2025-09-08 | 2025-09-09
ПАО «Россети Центр» | АО «Свет» | ВЭС Ставки | ТП | ВЭУ №2 ВЭС Ставки (Vestas 3,075) | ВЭУ №2 ВЭС Ставки (Vestas 3,075) | 10 (10.5) | 2025-09-08 | 2025-09-10
ПАО «Россети Центр» | Белгородэнерго | Белгородский РЭС | ВЛ | ВЛ 0,4кВ № 3 КТП 802 ПС Северная |  | 0.38 | 2025-09-08 | 2025-09-09
ПАО «Россети Центр» | АО «Свет» | Приморская ВЭС-2 | ТП | ВЭУ №2 Приморская ВЭС-2 (GE 3,83) | ВЭУ №2 Приморская ВЭС-2 (GE 3,83) | 10 (10.5) | 2025-09-08 | 2025-09-09
ПАО «Россети Центр» | АО «Свет» | Приморская ВЭС-2 | ТП | ВЭУ №4 Приморская ВЭС-2 (GE 3,83) | ВЭУ №4 Приморская ВЭС-2 (GE 3,83) | 10 (10.5) | 2025-09-08 | 2025-09-09
ПАО «Россети Центр» | АО «Свет» | Приморская ВЭС-2 | ТП | ВЭУ №5 Приморская ВЭС-2 (GE 3,83) | ВЭУ №5 Приморская ВЭС-2 (GE 3,83) | 10 (10.5) | 2025-09-08 | 2025-09-09
ПАО «Россети Центр» | АО «Свет» | Приморская ВЭС-2 | ТП | ВЭУ №8 Приморская ВЭС-2 (GE 3,83) | ВЭУ №8 Приморская ВЭС-2 (GE 3,83) | 10 (10.5) | 2025-09-08 | 2025-09-09
ПАО «Россети Центр» | АО «Свет» | Приморская ВЭС-2 | ТП | ВЭУ №9 Приморская ВЭС-2 (GE 3,83) | ВЭУ №9 Приморская ВЭС-2 (GE 3,83) | 10 (10.5) | 2025-09-08 | 2025-09-09
ПАО «Россети Центр» | АО «Свет» | Приморская ВЭС-2 | ТП | ВЭУ №10 Приморская ВЭС-2 (GE 3,83) | ВЭУ №10 Приморская ВЭС-2 (GE 3,83) | 10 (10.5) | 2025-09-08 | 2025-09-09
ПАО «Россети Центр» | АО «Свет» | Приморская ВЭС-2 | ТП | ВЭУ №14 Приморская ВЭС-2 (GE 3,83) | ВЭУ №14 Приморская ВЭС-2 (GE 3,83) | 10 (10.5) | 2025-09-08 | 2025-09-09
ПАО «Россети Центр» | АО «Свет» | Приморская ВЭС-2 | ТП | ВЭУ №16 Приморская ВЭС-2 (GE 3,83) | ВЭУ №16 Приморская ВЭС-2 (GE 3,83) | 10 (10.5) | 2025-09-08 | 2025-09-09
ПАО «Россети Центр» | АО «Свет» | Приморская ВЭС-2 | ТП | ВЭУ №17 Приморская ВЭС-2 (GE 3,83) | ВЭУ №17 Приморская ВЭС-2 (GE 3,83) | 10 (10.5) | 2025-09-08 | 2025-09-09
ПАО «Россети Центр» | АО «Свет» | Приморская ВЭС-2 | ТП | ВЭУ №18 Приморская ВЭС-2 (GE 3,83) | ВЭУ №18 Приморская ВЭС-2 (GE 3,83) | 10 (10.5) | 2025-09-08 | 2025-09-09
ПАО «Россети Центр» | АО «Свет» | Приморская ВЭС-2 | ТП | ВЭУ №20 Приморская ВЭС-2 (GE 3,83) | ВЭУ №20 Приморская ВЭС-2 (GE 3,83) | 10 (10.5) | 2025-09-08 | 2025-09-09
ПАО «Россети Центр» | АО «Свет» | Приморская ВЭС-2 | ТП | ВЭУ №21 Приморская ВЭС-2 (GE 3,83) | ВЭУ №21 Приморская ВЭС-2 (GE 3,83) | 10 (10.5) | 2025-09-08 | 2025-09-09
ПАО «Россети Центр» | АО «Свет» | Приморская ВЭС-2 | ТП | ВЭУ №23 Приморская ВЭС-2 (GE 3,83) | ВЭУ №23 Приморская ВЭС-2 (GE 3,83) | 10 (10.5) | 2025-09-08 | 2025-09-09
ПАО «Россети Центр» | АО «Свет» | Приморская ВЭС-2 | ТП | ВЭУ №24 Приморская ВЭС-2 (GE 3,83) | ВЭУ №24 Приморская ВЭС-2 (GE 3,83) | 10 (10.5) | 2025-09-08 | 2025-09-09
ПАО «Россети Центр» | АО «Свет» | Приморская ВЭС-2 | ТП | ВЭУ №25 Приморская ВЭС-2 (GE 3,83) | ВЭУ №25 Приморская ВЭС-2 (GE 3,83) | 10 (10.5) | 2025-09-08 | 2025-09-09
ПАО «Россети Центр» | АО «Свет» | Приморская ВЭС-2 | ТП | ВЭУ №27 Приморская ВЭС-2 (GE 3,83) | ВЭУ №27 Приморская ВЭС-2 (GE 3,83) | 10 (10.5) | 2025-09-08 | 2025-09-09
ПАО «Россети Центр» | АО «Свет» | ПО Запорожье | ТП | ВЭУ №11 Приморская ВЭС-2 (GE 3,83) | ВЭУ №11 Приморская ВЭС-2 (GE 3,83) | 10 (10.5) | 2025-09-08 | 2025-09-09
ПАО «Россети Центр» | Белгородэнерго | Прохоровский РЭС | ВЛ | ВЛ 10кВ №1 ПС Александровка |  | 10 (10.5) | 2025-09-08 | 2025-09-09
ПАО «Россети Центр» | Брянскэнерго |  | ПС | В 10 ф.1003 ОАО Нефтика Бр.РЭС | В 10 ф.1003 ОАО Нефтика Бр.РЭС | 10 (10.5) | 2025-09-09 | 2025-09-09
ПАО «Россети Центр» | Воронежэнерго | Аннинский РЭС | ВЛ | ВЛ-10-3 пс Новый Курлак |  | 10 (10.5) | 2025-09-09 | 2025-09-09
ПАО «Россети Центр» | Орелэнерго | Орловский РЭС | ВЛ | ВЛ-10кВ №2 ПС Стрелецкая |  | 10 (10.5) | 2025-09-09 | 2025-09-09
ПАО «Россети Центр» | Белгородэнерго | Прохоровский РЭС | ВЛ | ВЛИ-0,4 №2 КТП 105 ПС Александровка |  | 0.38 | 2025-09-09 | 2025-09-09
ПАО «Россети Центр» | Белгородэнерго | Алексеевский РЭС | ВЛ | ВЛ-10 №4 ПС Варваровка |  | 10 (10.5) | 2025-09-09 | 2025-09-09
ПАО «Россети Центр» | Костромаэнерго | Буйский РЭС | ВЛ | ВЛ 10 кВ ПС Буй (Р) Ф 10-08 |  | 10 (10.5) | 2025-09-09 | 2025-09-09
ПАО «Россети Центр» | Липецкэнерго | Липецкий городской РЭС | КЛ | КЛ10кВ ПС Правобережная яч.11-ТП-306 яч7 |  | 10 (10.5) | 2025-09-09 | 2025-09-09
ПАО «Россети Центр» | АО «Свет» | Лутугинская ВЭС | ТП | ВЭУ №32 Лутугинская ВЭС (Fuhrlander 2,5) | ВЭУ №32 Лутугинская ВЭС (Fuhrlander 2,5) | 10 (10.5) | 2025-09-09 | 2025-09-09
ПАО «Россети Центр» | Воронежэнерго | Новоусманский РЭС | ВЛ | ВЛ-0,4 кВ №1 ТП №095 РП Дубрава |  | 0.38 | 2025-09-09 | 2025-09-09
ПАО «Россети Центр» | Брянскэнерго | Климовский РЭС | ВЛ | ВЛ-0,4 ТП-5090 Л2 Ф-104 ПС Соловье |  | 0.38 | 2025-09-09 | 2025-09-09
ПАО «Россети Центр» | Белгородэнерго | Шебекинский РЭС | ВЛ | ВЛ-0,4 кВ №1 КТП-403 ПС Максимовка |  | 0.38 | 2025-09-09 | 2025-09-09
ПАО «Россети Центр» | Ярэнерго | Рыбинский РЭС | ВЛ | ВЛ 6кВ № 04 Птицефабрика ПС Судоверфь |  | 6 (6.3) | 2025-09-09 | 2025-09-09
ПАО «Россети Центр» | Тверьэнерго | Ржевский РЭС | ВЛ | ВЛ-10кВ фид. № 22 (13) ПС П. Городище |  | 10 (10.5) | 2025-09-09 | 2025-09-09
ПАО «Россети Центр» | Брянскэнерго | Погарский РЭС | ВЛ | ВЛ-0,4 ТП-199 Л1 Ф-1006 ПС Борщово |  | 0.38 | 2025-09-09 | 2025-09-09
ПАО «Россети Центр» | Липецкэнерго | Липецкий городской РЭС | КЛ | КЛ10кВ ПС Правобережная яч.11-ТП-306 яч7 |  | 10 (10.5) | 2025-09-09 | 2025-09-09
ПАО «Россети Центр» | Костромаэнерго | Мантуровский РЭС | ВЛ | ВЛ 10кВ ф.10-27 ПС Мантурово |  | 10 (10.5) | 2025-09-09 | 2025-09-09
ПАО «Россети Центр» | Брянскэнерго | Севский РЭС | ВЛ | ВЛ-10кВ ф.1006 ПС Хвощевская |  | 10 (10.5) | 2025-09-09 | 2025-09-09
ПАО «Россети Центр» | Ярэнерго |  | ВЛ | ВЛ 35кВ Пречистое-Троица 12 |  | 35 | 2025-09-09 | 2025-09-10
ПАО «Россети Центр» | Смоленскэнерго | Смоленский РЭС | ВЛ | ВЛ 0,4№2 от ТП 199 ВЛ-1001 ПС Заводская |  | 0.38 | 2025-09-09 | 2025-09-09
ПАО «Россети Центр» | Костромаэнерго | Галичский РЭС | ВЛ | ВЛ 10кВ ф.10-03 ПС Галич |  | 10 (10.5) | 2025-09-09 | 2025-09-09
ПАО «Россети Центр» | АО «БрянскЭлектро» | Брянские электрические сети РЭС | КВЛ | КВЛ-0,4кВ Ф2.1 ТП3226 КЛ17 ПС Городищенская |  | 0.38 | 2025-09-09 | 2025-09-09
ПАО «Россети Центр» | Ярэнерго | Яргорэлектросеть | ТП | ТП 061 | ТП 061 | 6 (6.3) | 2025-09-09 | 2025-09-09
ПАО «Россети Центр» | Белгородэнерго | Кр.Яружский РЭС | ВЛ | ВЛ 0,4кВ №1 ТП 404 ПС Красная Яруга |  | 0.38 | 2025-09-09 | 2025-09-09
ПАО «Россети Центр» | Костромаэнерго | Кадыйский РЭС | ТП | ТП-242 Вёшка-магазин | ТП-242 Вёшка-магазин | 10 (10.5) | 2025-09-09 | 2025-09-09
ПАО «Россети Центр» | Воронежэнерго | Эртильский РЭС | ВЛ | ВЛ-10-7 ПС 35 Введенка |  | 10 (10.5) | 2025-09-09 | 2025-09-09
ПАО «Россети Центр» | Костромаэнерго | Вохомский РЭС | ТП | КТП-10кВ №165 Троица-ДК | КТП-10кВ №165 Троица-ДК | 10 (10.5) | 2025-09-09 | 2025-09-09
ПАО «Россети Центр» | Белгородэнерго | Губкинский РЭС | КЛ | КЛ 0,4кВ №9 ЗТП 200 Парковая,6 |  | 0.38 | 2025-09-09 | 2025-09-09
ПАО «Россети Центр» | Воронежэнерго | Терновский РЭС | ВЛ | ВЛ-0,4 кВ №2 ТП-3-10 ПС Кисельное |  | 0.38 | 2025-09-09 | 2025-09-09
ПАО «Россети Центр» | Воронежэнерго | Бобровский РЭС | ВЛ | ВЛ-0,4-1 ТП-2-4 ПС Липовка |  | 0.38 | 2025-09-09 | 2025-09-09
ПАО «Россети Центр» | Костромаэнерго | Вохомский РЭС | ВЛ | ВЛ-0,4кВ ктп № 037/400 ДК Ф-3 |  | 0.38 | 2025-09-09 | 2025-09-09
ПАО «Россети Центр» | Белгородэнерго | Ракитянский РЭС | ВЛ | ВЛ-0,4 №1 КТП №405 ПС Дмитриевка |  | 0.38 | 2025-09-09 | 2025-09-09
ПАО «Россети Центр» | Тамбовэнерго | Уваровский РЭС | ВЛ | ВЛ 10кВ №2 ПС Лучёвская |  | 10 (10.5) | 2025-09-09 | 2025-09-09
ПАО «Россети Центр» | Воронежэнерго | Подгоренский РЭС | ВЛ | ВЛ-0,4-1 ТП-23-18 Подгорное |  | 0.38 | 2025-09-09 | 2025-09-09
ПАО «Россети Центр» | Орелэнерго | Урицкий РЭС | ВЛ | ВЛ 10кВ №7 ПС Нарышкино |  | 10 (10.5) | 2025-09-09 | 2025-09-09
ПАО «Россети Центр» | Белгородэнерго | Борисовский РЭС | ВЛ | ВЛ-10 кВ №1 ПС Борисовка |  | 10 (10.5) | 2025-09-09 | 2025-09-09
ПАО «Россети Центр» | Воронежэнерго | Воробьевский РЭС | ВЛ | ВЛ-0,4кВ ф1 КТП-607 ПС Рудня |  | 0.38 | 2025-09-09 | 2025-09-09
ПАО «Россети Центр» | Липецкэнерго | Данковский РЭС | ВЛ | ВЛ-10 кВ Плахово ПС Воскресеновка |  | 10 (10.5) | 2025-09-09 | 2025-09-09
ПАО «Россети Центр» | Воронежэнерго | Поворинский РЭС | ВЛ | ВЛ-0,4кВ №1 от ТП 2-6 ПС Ильмень |  | 0.38 | 2025-09-09 | 2025-09-09
ПАО «Россети Центр» | Воронежэнерго | Новоусманский РЭС | ВЛ | ВЛ 10кВ №1 ПС Парусное |  | 10 (10.5) | 2025-09-09 | 2025-09-09
ПАО «Россети Центр» | Брянскэнерго | Севский РЭС | ВЛ | ВЛ-10кВ ф.1008 ПС Хвощевская |  | 10 (10.5) | 2025-09-09 | 2025-09-09
ПАО «Россети Центр» | Воронежэнерго | Панинский РЭС | ВЛ | ВЛ-0,4кВ от КТП 102 ПС Панино ф4 |  | 0.38 | 2025-09-09 | 2025-09-09
ПАО «Россети Центр» | Воронежэнерго | Таловский РЭС | ВЛ | ВЛ-10-3 ПС Абрамовка |  | 10 (10.5) | 2025-09-09 | 2025-09-09
ПАО «Россети Центр» | Костромаэнерго | Макарьевский РЭС | ВЛ | ВЛ 10кВ ф.10-01 ПС Унжа |  | 10 (10.5) | 2025-09-09 | 2025-09-09
ПАО «Россети Центр» | Воронежэнерго | Калачеевский РЭС | ВЛ | псКалач-2 ТП-605 ВЛ-0,4-2 |  | 0.38 | 2025-09-09 | 2025-09-09
ПАО «Россети Центр» | Ярэнерго | Большесельский РЭС | ТП | ТП 044 | ТП 044 | 10 (10.5) | 2025-09-09 | 2025-09-09
ПАО «Россети Центр» | Ярэнерго | Ярославский РЭС | ВЛ | ВЛ 10кВ № 05 Медведково ПС Дорожаево |  | 10 (10.5) | 2025-09-09 | 2025-09-09
ПАО «Россети Центр» | Костромаэнерго | Пыщугский РЭС | ТП | КТП-10кВ №047/630 СХТ | КТП-10кВ №047/630 СХТ | 10 (10.5) | 2025-09-09 | 2025-09-09
ПАО «Россети Центр» | Смоленскэнерго | Ершичский РЭС | ВЛ | ВЛ 1013 ПС Ершичи |  | 10 (10.5) | 2025-09-09 | 2025-09-09
ПАО «Россети Центр» | Костромаэнерго | Макарьевский РЭС | ВЛ | ВЛ 0,4 кВ ТП-56 Стариково ф№1 |  | 0.38 | 2025-09-09 | 2025-09-09
ПАО «Россети Центр» | Воронежэнерго | Петропавловский РЭС | ВЛ | ВЛ-0,4кВ ф.2 от КТП-726 ПС Петропавловка |  | 0.38 | 2025-09-09 | 2025-09-09
ПАО «Россети Центр» | Тамбовэнерго | Мордовский РЭС | ВЛ | ВЛ 10кВ №22 ПС Мордовская |  | 10 (10.5) | 2025-09-09 | 2025-09-09
ПАО «Россети Центр» | Белгородэнерго | Борисовский РЭС | ВЛ | ВЛ-0,4 кВ №2 КТП №104 ПС Борисовка |  | 0.38 | 2025-09-09 | 2025-09-09
ПАО «Россети Центр» | Воронежэнерго | Павловский РЭС | ВЛ | ВЛ-0,4кВ ф.2 от КТП-311 ПС Лосево |  | 0.38 | 2025-09-09 | 2025-09-09
ПАО «Россети Центр» | Воронежэнерго | Лискинский РЭС | ВЛ | ВЛ-0,4-1 ТП-4-27 Давыдовка |  | 0.38 | 2025-09-09 | 2025-09-09
ПАО «Россети Центр» | Белгородэнерго | Ст.Оскольские ЭС | ТП | КТП 1609н ПС Центральная | КТП 1609н ПС Центральная | 10 (10.5) | 2025-09-09 | 2025-09-09
ПАО «Россети Центр» | Воронежэнерго | Репьевский РЭС | ТП | КТП 10кВ 3-11 ПС Ульяновка | КТП 10кВ 3-11 ПС Ульяновка | 10 (10.5) | 2025-09-09 | 2025-09-09
ПАО «Россети Центр» | Тверьэнерго | Нелидовский РЭС | ВЛ | КВЛ 10кВ №07 ПС Оленино |  | 10 (10.5) | 2025-09-09 | 2025-09-09
ПАО «Россети Центр» | Ярэнерго | Яргорэлектросеть | КЛ | КЛ 6кВ № 09 РП 10 |  | 6 (6.3) | 2025-09-09 | 2025-09-16
ПАО «Россети Центр» | Брянскэнерго |  | ПС | Т-2 | Т-2 | 110 | 2025-09-09 | 2025-09-09
ПАО «Россети Центр» | Костромаэнерго | Галичский РЭС | ТП | КТП-10кВ №460 Митино ф10-05 ПС Орехово | КТП-10кВ №460 Митино ф10-05 ПС Орехово | 10 (10.5) | 2025-09-09 | 2025-09-09
ПАО «Россети Центр» | Костромаэнерго | Вохомский РЭС | ВЛ | ВЛ 0,4кВ КТП № 067 Доровица |  | 0.38 | 2025-09-09 | 2025-09-09
ПАО «Россети Центр» | Тверьэнерго | Торжокский РЭС | ВЛ | ВЛ-10кВ №11 ПС Б.Вишенье (ХХ партсъезд) |  | 10 (10.5) | 2025-09-09 | 2025-09-09
ПАО «Россети Центр» | Курскэнерго | Тимский РЭС | ВЛ | ВЛ0,4кВ №3 от ТП №023 Тим Росто |  | 0.38 | 2025-09-09 | 2025-09-09
ПАО «Россети Центр» | АО «БрянскЭлектро» | Брянские электрические сети РЭС | КЛ | КЛ-6кВ ТП-1197 Ф611 РП34 |  | 6 (6.3) | 2025-09-09 | 2025-09-09
ПАО «Россети Центр» | Воронежэнерго | Аннинский РЭС | ВЛ | ВЛ-0,4-1 ТП 8-111 ПС Анна |  | 0.38 | 2025-09-09 | 2025-09-09
ПАО «Россети Центр» | Белгородэнерго | Красненский РЭС | ВЛ | ВЛ-0,4 кВ №1 от ТП 232 ПС Сетище |  | 0.38 | 2025-09-09 | 2025-09-09
ПАО «Россети Центр» | Липецкэнерго | Чаплыгинский РЭС | ВЛ | ВЛ 0,4кВ №2 ТП 1005 с.Б.Хомутец |  | 0.38 | 2025-09-09 | 2025-09-09
ПАО «Россети Центр» | Ярэнерго |  | ПС | 1 сек 35 кВ | 1 сек 35 кВ | 35 | 2025-09-09 | 2025-09-11
ПАО «Россети Центр» | Ярэнерго |  | ПС | В 35кВ Павловская-Керамик | В 35кВ Павловская-Керамик | 35 | 2025-09-09 | 2025-09-11
ПАО «Россети Центр» | Ярэнерго |  | ПС | Т1 | Т1 | 35 | 2025-09-09 | 2025-09-11
ПАО «Россети Центр» | Ярэнерго | Переславский РЭС | ВЛ | ВЛ 0,4кВ №2 ТП 825 (Мишутино) |  | 0.38 | 2025-09-09 | 2025-09-09
ПАО «Россети Центр» | Курскэнерго | Дмитриевский РЭС | ТП | ТП 311 с.Ст.Город | ТП 311 с.Ст.Город | 10 (10.5) | 2025-09-09 | 2025-09-09
ПАО «Россети Центр» | Брянскэнерго |  | ПС | 2 сек 10кВ | 2 сек 10кВ | 10 (10.5) | 2025-09-09 | 2025-09-09
ПАО «Россети Центр» | Курскэнерго | Пристенский РЭС | ВЛ | ВЛ 0,4кВ №1 ТП 076 |  | 0.38 | 2025-09-09 | 2025-09-09
ПАО «Россети Центр» | Ярэнерго | Угличский РЭС | ВЛ | ВЛ 10кВ №121 ПС Углич |  | 10 (10.5) | 2025-09-09 | 2025-09-09
ПАО «Россети Центр» | Брянскэнерго |  | ПС | В ВЛ 35 Брасово | В ВЛ 35 Брасово | 35 | 2025-09-09 | 2025-09-10
ПАО «Россети Центр» | Костромаэнерго | Солигаличский РЭС | ТП | ЗТП-10кВ № 47 Семстанция ф10-09 ПССолиг | ЗТП-10кВ № 47 Семстанция ф10-09 ПССолиг | 10 (10.5) | 2025-09-09 | 2025-09-09
ПАО «Россети Центр» | Тверьэнерго | Весьегонский РЭС | ВЛ | ВЛ-10кВ № 13 ПС Высокуша |  | 10 (10.5) | 2025-09-09 | 2025-09-09
ПАО «Россети Центр» | Воронежэнерго | Борисоглебский РЭС | ВЛ | ВЛ-0,4-2 ТП 4-3 Чигорак |  | 0.38 | 2025-09-09 | 2025-09-09
ПАО «Россети Центр» | Ярэнерго | Ярославский РЭС | ВЛ | ВЛ 0,4кВ №11 ТП 534 Мокеевское-3 Лю/22 |  | 0.38 | 2025-09-09 | 2025-09-09
ПАО «Россети Центр» | Белгородэнерго | Белгородский РЭС | ВЛ | ВЛ 0,4кВ № 3 КТП 1411 РП Майская |  | 0.38 | 2025-09-09 | 2025-09-09
ПАО «Россети Центр» | Ярэнерго | Переславский РЭС | ТП | ТП 322 (Иванисово) | ТП 322 (Иванисово) | 10 (10.5) | 2025-09-09 | 2025-09-09
ПАО «Россети Центр» | Курскэнерго | Черемисиновский РЭС | ВЛ | ВЛ 0,4кВ ТП 636 4/100 (ТП 213) № 2 |  | 0.38 | 2025-09-09 | 2025-09-09
ПАО «Россети Центр» | Воронежэнерго | Рамонский РЭС | ВЛ | ВЛ 0,4кВ №1 КТП 541 ПС Новоживотинное |  | 0.38 | 2025-09-09 | 2025-09-09
ПАО «Россети Центр» | Липецкэнерго | Липецкий РЭС | ВЛ | ВЛ-6кВ Песчаный карьер ПС 35/6 №4 |  | 6 (6.3) | 2025-09-09 | 2025-09-09
ПАО «Россети Центр» | Воронежэнерго | Новохоперский РЭС | ВЛ | ВЛ 10-2 ПС Е-Колено |  | 10 (10.5) | 2025-09-09 | 2025-09-09
ПАО «Россети Центр» | Курскэнерго | Золотухинский РЭС | ВЛ | ВЛ0,4 №1 от ТП 1037 |  | 0.38 | 2025-09-09 | 2025-09-09
ПАО «Россети Центр» | Костромаэнерго | Островский РЭС | ТП | КТП-10кВ №209 ф.10-08 ПС Александрово | КТП-10кВ №209 ф.10-08 ПС Александрово | 10 (10.5) | 2025-09-09 | 2025-09-09
ПАО «Россети Центр» | Ярэнерго | Переславский РЭС | ВЛ | ВЛ 10кВ № 05 ПС Красное |  | 10 (10.5) | 2025-09-09 | 2025-09-09
ПАО «Россети Центр» | Белгородэнерго | Белгородский РЭС | ВЛ | ВЛ 6кВ № 06 ПС Восточная |  | 6 (6.3) | 2025-09-09 | 2025-09-09
ПАО «Россети Центр» | Ярэнерго | Гаврилов- Ямский РЭС | ТП | ТП 128 (Вышеславское) | ТП 128 (Вышеславское) | 10 (10.5) | 2025-09-09 | 2025-09-09
ПАО «Россети Центр» | АО «БрянскЭлектро» | Брянские электрические сети РЭС | КВЛ | КВЛ-6кВ ТП2191 к ТП2128 - Ф625 п/с Заречная |  | 6 (6.3) | 2025-09-09 | 2025-09-09
ПАО «Россети Центр» | Воронежэнерго | Острогожский РЭС | ВЛ | ВЛ-0,4-1 ТП-4-7 Болдыревка |  | 0.38 | 2025-09-09 | 2025-09-09
ПАО «Россети Центр» | Орелэнерго | Кромской РЭС | ВЛ | ВЛ 0,4кВ №1 ТП 018 |  | 0.38 | 2025-09-09 | 2025-09-09
ПАО «Россети Центр» | АО «ТГЭС» |  | ТП | ТП 21 | РУ 6-0.4 кВ | 0.38 | 2025-09-09 | 2025-09-09
ПАО «Россети Центр» | Ярэнерго | Переславский РЭС | ТП | ТП 280 (Попов) | ТП 280 (Попов) | 10 (10.5) | 2025-09-09 | 2025-09-09
ПАО «Россети Центр» | Белгородэнерго | Белгородский РЭС | ВЛ | ВЛ 0,4кВ № 3 КТП 224 ПС Никольское |  | 0.38 | 2025-09-09 | 2025-09-09
ПАО «Россети Центр» | Орелэнерго | Орловский РЭС | ВЛ | ВЛ-10кВ №2 ПС Биофабрика |  | 10 (10.5) | 2025-09-09 | 2025-09-09
ПАО «Россети Центр» | Смоленскэнерго | Ельнинский РЭС | ВЛ | ВЛ 0,4 кВ Л-3 от ТП-378 Ельня |  | 0.38 | 2025-09-09 | 2025-09-09
ПАО «Россети Центр» | Ярэнерго | Яргорэлектросеть | ТП | ТП 644 | ТП 644 | 6 (6.3) | 2025-09-09 | 2025-09-09
ПАО «Россети Центр» | Воронежэнерго | Грибановский РЭС | ВЛ | ВЛ-10-6 ПС В Карачан110/35/10 |  | 10 (10.5) | 2025-09-09 | 2025-09-09
ПАО «Россети Центр» | Воронежэнерго | Грибановский РЭС | ВЛ | ВЛ-10-6 ПС В Карачан110/35/10 |  | 10 (10.5) | 2025-09-09 | 2025-09-09
ПАО «Россети Центр» | Белгородэнерго | Борисовский РЭС | ВЛ | ВЛ-0,4 кВ №1 КТП №901 ПС Борисовка |  | 0.38 | 2025-09-09 | 2025-09-09
ПАО «Россети Центр» | Тверьэнерго | Кимрский РЭС | ВЛ | ВЛ-10кВ №15 ПС Ильинское |  | 10 (10.5) | 2025-09-09 | 2025-09-09
ПАО «Россети Центр» | Белгородэнерго | Н.Оскольский РЭС | ВЛ | ВЛ 0,4кВ №2 КТП 15-12 ПС Н.Оскол |  | 0.38 | 2025-09-09 | 2025-09-09
ПАО «Россети Центр» | Воронежэнерго | Хохольский РЭС | ВЛ | ВЛ-0,4кВ №1 ТП-20-11 ПС Студенческая |  | 0.38 | 2025-09-09 | 2025-09-09
ПАО «Россети Центр» | Белгородэнерго | Корочанский РЭС | ВЛ | ВЛ 10кВ №6 ПС Короча |  | 10 (10.5) | 2025-09-09 | 2025-09-09
ПАО «Россети Центр» | Белгородэнерго | Яковлевский РЭС | ВЛ | ВЛ 10кВ №6 ПС Гостищево |  | 10 (10.5) | 2025-09-09 | 2025-09-09
ПАО «Россети Центр» | Ярэнерго | Некрасовский РЭС | ТП | ТП 045 (Малинники) | ТП 045 (Малинники) | 10 (10.5) | 2025-09-09 | 2025-09-09
ПАО «Россети Центр» | Воронежэнерго | Подгоренский РЭС | ТП | КТП-10/0,4-10-8 Сергеевка | КТП-10/0,4-10-8 Сергеевка | 10 (10.5) | 2025-09-09 | 2025-09-09
ПАО «Россети Центр» | Воронежэнерго | Россошанский РЭС | ВЛ | ВЛ-10-1 ПС Лизиновка |  | 10 (10.5) | 2025-09-09 | 2025-09-09
ПАО «Россети Центр» | Курскэнерго | Солнцевский РЭС | ВЛ | ВЛ-0,4кВ от ТП 673 1/250 Ф-№1 Никольское |  | 0.38 | 2025-09-09 | 2025-09-09
ПАО «Россети Центр» | Костромаэнерго | Антроповский РЭС | ВЛ | ВЛ 0,4кВ от КТП-100 д.Трифон школа ф.2 |  | 0.38 | 2025-09-09 | 2025-09-09
ПАО «Россети Центр» | Костромаэнерго | Галичский РЭС | ТП | КТП-10кВ №476 Костома ф10-08ПС Орехов | КТП-10кВ №476 Костома ф10-08ПС Орехов | 10 (10.5) | 2025-09-09 | 2025-09-09
ПАО «Россети Центр» | Курскэнерго |  | ПС | ВМ -110кВ Льгов-Конышевка ц.2 МКП-110 | ВМ -110кВ Льгов-Конышевка ц.2 МКП-110 | 110 | 2025-09-09 | 2025-09-09
ПАО «Россети Центр» | Орелэнерго | Верховский РЭС | ВЛ | ВЛ 0,4кВ №1 ТП 3/К-17 |  | 0.38 | 2025-09-09 | 2025-09-09
ПАО «Россети Центр» | Ярэнерго | Северо-Восточный РЭС | ТП | ТП 362 (Щеколдино) | ТП 362 (Щеколдино) | 10 (10.5) | 2025-09-09 | 2025-09-09
ПАО «Россети Центр» | Смоленскэнерго | Ельнинский РЭС | ВЛ | ВЛ 0,4 кВ Л-1 от ТП-035 Данино |  | 0.38 | 2025-09-09 | 2025-09-09
ПАО «Россети Центр» | Воронежэнерго | Каменский РЭС | ВЛ | ВЛ-0,4-2 ТП-11-02 Ольхов-лог |  | 0.38 | 2025-09-09 | 2025-09-09
ПАО «Россети Центр» | Ярэнерго | Мышкинский РЭС | ВЛ | ВЛ 0,4кВ №2 ТП 100 (Говитаново) |  | 0.38 | 2025-09-09 | 2025-09-09
ПАО «Россети Центр» | Ярэнерго | Северо-Восточный РЭС | ВЛ | ВЛ 10кВ №5 Шильпухово ПС Пречистое |  | 10 (10.5) | 2025-09-09 | 2025-09-09
ПАО «Россети Центр» | Белгородэнерго | Ст.Оскольские ЭС | ВЛ | ВЛ 0,4кВ №1 КТП 4-10 ПС Городище |  | 0.38 | 2025-09-09 | 2025-09-09
ПАО «Россети Центр» | Орелэнерго | Орловский РЭС | ВЛ | ВЛ-10кВ №3 ПС Звягинки |  | 10 (10.5) | 2025-09-09 | 2025-09-09
ПАО «Россети Центр» | Воронежэнерго | Бутурлиновский РЭС | ВЛ | ВЛ-10-3 ПС Козловка |  | 10 (10.5) | 2025-09-09 | 2025-09-09
ПАО «Россети Центр» | Воронежэнерго | Эртильский РЭС | ВЛ | ВЛ 0,4 ф1 ТП VI-4 ПС 110 Эртиль |  | 0.38 | 2025-09-09 | 2025-09-09
ПАО «Россети Центр» | Ярэнерго | Яргорэлектросеть | КЛ | КЛ 0,4кВ №6 ТП 125 |  | 0.38 | 2025-09-09 | 2025-09-09
ПАО «Россети Центр» | Белгородэнерго | Валуйский РЭС | ТП | КТП №140 ВЛ-10 №11 ЦРП ПС Валуйки | КТП №140 ВЛ-10 №11 ЦРП ПС Валуйки | 10 (10.5) | 2025-09-09 | 2025-09-09
ПАО «Россети Центр» | Смоленскэнерго | Дорогобужский РЭС | ВЛ | ВЛ-10КВ 1003 П/С ДОРОГОБYЖ |  | 10 (10.5) | 2025-09-09 | 2025-09-11
ПАО «Россети Центр» | Белгородэнерго | Кр.Гвардейский РЭС | ВЛ | ВЛ 10кВ №2 ПС Красногвардейское |  | 10 (10.5) | 2025-09-09 | 2025-09-09
ПАО «Россети Центр» | Ярэнерго | Ростовский РЭС | ВЛ | ВЛ 10кВ № 04 ПС Вахрушево |  | 10 (10.5) | 2025-09-09 | 2025-09-09
ПАО «Россети Центр» | Ярэнерго | Ростовский РЭС | ВЛ | ВЛ 10кВ № 06 ПС Вахрушево |  | 10 (10.5) | 2025-09-09 | 2025-09-09
ПАО «Россети Центр» | Орелэнерго | Болховский РЭС | ТП | ТП И-3-14 | ТП И-3-14 | 10 (10.5) | 2025-09-09 | 2025-09-09
ПАО «Россети Центр» | Тверьэнерго | Ржевский РЭС | КЛ | КЛ-10кВ ф.№ 13 ПС ЦДТ |  | 10 (10.5) | 2025-09-09 | 2025-09-09
ПАО «Россети Центр» | Тверьэнерго | Весьегонский РЭС | ВЛ | ВЛ 10кВ №48 ПС Кр.Холм |  | 10 (10.5) | 2025-09-09 | 2025-09-09
ПАО «Россети Центр» | Белгородэнерго | Шебекинский РЭС | ВЛ | ВЛ-0,4 №3 КТП №185 ПС Шебекино |  | 0.38 | 2025-09-09 | 2025-09-09
ПАО «Россети Центр» | АО «ТГЭС» |  | ТП | ТП 680 | 2 СкШ 10-0.4 кВ | 0.38 | 2025-09-09 | 2025-09-09
ПАО «Россети Центр» | Тверьэнерго | ВышневолоцкийРЭС | ТП | КТП-10кВ Пестово ВЛ 10 кВ № 14 ПС Выдроп | КТП-10кВ Пестово ВЛ 10 кВ № 14 ПС Выдроп | 10 (10.5) | 2025-09-09 | 2025-09-09
ПАО «Россети Центр» | Тверьэнерго |  | ПС | В ВЛ 10кВ №24 (Октябрь) | В ВЛ 10кВ №24 (Октябрь) | 10 (10.5) | 2025-09-09 | 2025-09-09
ПАО «Россети Центр» | Белгородэнерго | Красненский РЭС | ВЛ | ВЛ-10 кВ №5 ПС Сетище |  | 10 (10.5) | 2025-09-09 | 2025-09-09
ПАО «Россети Центр» | Ярэнерго | Рыбинский РЭС | ВЛ | ВЛ 10кВ № 02 Волковский ПС Левобережная |  | 10 (10.5) | 2025-09-09 | 2025-09-09
ПАО «Россети Центр» | Орелэнерго | Новосильский РЭС | ВЛ | ВЛ 10кВ №16 ПС Парамоново |  | 10 (10.5) | 2025-09-09 | 2025-09-09
ПАО «Россети Центр» | Ярэнерго | Ростовский РЭС | ВЛ | ВЛ 10кВ № 06 ПС Вахрушево |  | 10 (10.5) | 2025-09-09 | 2025-09-09
ПАО «Россети Центр» | Курскэнерго | Горшеченский РЭС | ТП | ТП 071 Ключ | ТП 071 Ключ | 10 (10.5) | 2025-09-09 | 2025-09-09
ПАО «Россети Центр» | Белгородэнерго | Яковлевский РЭС | ВЛ | ВЛ-10 кВ №9 РП-10 Сажное |  | 10 (10.5) | 2025-09-09 | 2025-09-09
ПАО «Россети Центр» | Смоленскэнерго | Починковский РЭС | ВЛ | ВЛ-1004 ПС Починок |  | 10 (10.5) | 2025-09-09 | 2025-09-09
ПАО «Россети Центр» | Орелэнерго | Урицкий РЭС | ВЛ | ВЛ 0,4кВ №1 от ТП 078 |  | 0.38 | 2025-09-09 | 2025-09-09
ПАО «Россети Центр» | Смоленскэнерго | Руднянский РЭС | ВЛ | ВЛ 0,4кВ №2 ТП-810 ГОЛЫНКИ ВЛ 604 ГОЛЫНК |  | 0.38 | 2025-09-09 | 2025-09-09
ПАО «Россети Центр» | Белгородэнерго | Белгородский РЭС | ВЛ | ВЛ 0,4кВ № 3 КТП 1428 ПС Стрелецкое |  | 0.38 | 2025-09-09 | 2025-09-09
ПАО «Россети Центр» | Белгородэнерго | Белгородский РЭС | ВЛ | ВЛ 0,4кВ № 1 КТП 321 ПС Стрелецкое |  | 0.38 | 2025-09-09 | 2025-09-09
ПАО «Россети Центр» | Белгородэнерго | Белгородский РЭС | ВЛ | ВЛ 0,4кВ № 3 КТП 207 ПС Шишино |  | 0.38 | 2025-09-09 | 2025-09-09
ПАО «Россети Центр» | Белгородэнерго | Белгородский РЭС | ВЛ | ВЛ 0,4кВ № 1 КТП 401 ПС Беломестное |  | 0.38 | 2025-09-09 | 2025-09-09
ПАО «Россети Центр» | Смоленскэнерго | Вяземский РЭС | ВЛ | ВЛ-0,4кВ 4003 ТП40 №39 ПС Вязьма1 |  | 0.38 | 2025-09-09 | 2025-09-09
ПАО «Россети Центр» | Брянскэнерго | Жуковский РЭС | ВЛ | ВЛ Ф-1 КТП-195 Ф-Речица РП Речица |  | 0.38 | 2025-09-09 | 2025-09-09
ПАО «Россети Центр» | Тверьэнерго | Бежецкий РЭС | ВЛ | ВЛ-0.4кВф1ГлебениТПГлебени 1128 Кладово |  | 0.38 | 2025-09-09 | 2025-09-09
ПАО «Россети Центр» | Брянскэнерго |  | ПС | В 10 ф.1002 | В 10 ф.1002 | 10 (10.5) | 2025-09-09 | 2025-09-09
ПАО «Россети Центр» | Костромаэнерго | Чухломский РЭС | ВЛ | ВЛ-10 кВ ПС Петровское ф. 10-02 |  | 10 (10.5) | 2025-09-09 | 2025-09-09
ПАО «Россети Центр» | Воронежэнерго | Хохольский РЭС | ВЛ | ВЛ-0,4кВ №2 ТП 2-10 ПС Семидесятное |  | 0.38 | 2025-09-09 | 2025-09-09
ПАО «Россети Центр» | Воронежэнерго | Каширский РЭС | ВЛ | ВЛ-0,4кВ №3 от КТП 3-24 ПС Л.Россошь |  | 0.38 | 2025-09-09 | 2025-09-09
ПАО «Россети Центр» | Орелэнерго | Покровский РЭС | ВЛ | ВЛ 10 кВ №16 ПС Покровская |  | 10 (10.5) | 2025-09-09 | 2025-09-09
ПАО «Россети Центр» | Белгородэнерго | Алексеевский РЭС | ТП | ЗТП №175 КЛ 10кВ № 3 РП-2 | ЗТП №175 КЛ 10кВ № 3 РП-2 | 10 (10.5) | 2025-09-09 | 2025-09-09
ПАО «Россети Центр» | Тверьэнерго | Весьегонский РЭС | ВЛ | ВЛ 10 кВ №13 ПС Чамерово |  | 10 (10.5) | 2025-09-09 | 2025-09-09
ПАО «Россети Центр» | Тверьэнерго | Ржевский РЭС | ВЛ | ВЛ-10кВ фид. № 13 ПС Кн. Горы |  | 10 (10.5) | 2025-09-09 | 2025-09-09
ПАО «Россети Центр» | Липецкэнерго |  | ПС | Выключатель линейный В 10 Урывки | Выключатель линейный В 10 Урывки | 10 (10.5) | 2025-09-09 | 2025-09-11
ПАО «Россети Центр» | Липецкэнерго | Елецкий РЭС | ВЛ | ВЛ 10 кВ №11 Урывки ПС Афанасьево |  | 10 (10.5) | 2025-09-09 | 2025-09-11
ПАО «Россети Центр» | Курскэнерго | Курчатовский РЭС | ВЛ | ВЛ 10кВ № 07 ПС Афанасьевка (81907) |  | 10 (10.5) | 2025-09-09 | 2025-09-09
ПАО «Россети Центр» | Тамбовэнерго | Сосновский РЭС | ВЛ | ВЛ 10кВ №08 ПС Кулеватовская |  | 10 (10.5) | 2025-09-09 | 2025-09-09
ПАО «Россети Центр» | Воронежэнерго | Семилукский РЭС | ВЛ | ВЛ 10 кВ № 01 ПС Ендовище |  | 10 (10.5) | 2025-09-09 | 2025-09-09
ПАО «Россети Центр» | Смоленскэнерго | Монастырщинский РЭС | ВЛ | ВЛ 0,4кВ от ТП 206 Доманово ф-2 |  | 0.38 | 2025-09-09 | 2025-09-09
ПАО «Россети Центр» | Ярэнерго | Северо-Восточный РЭС | ВЛ | ВЛ 0,4кВ №1 ТП 562 (Толбухино школа) |  | 0.38 | 2025-09-09 | 2025-09-09
ПАО «Россети Центр» | Курскэнерго | Фатежский РЭС | ВЛ | ВЛ-10кВ 3.2.6 ПС "Б.Жирово" |  | 10 (10.5) | 2025-09-09 | 2025-09-09
ПАО «Россети Центр» | Ярэнерго | Северо-Восточный РЭС | ТП | ТП 421 (Черново клуб) | ТП 421 (Черново клуб) | 10 (10.5) | 2025-09-09 | 2025-09-09
ПАО «Россети Центр» | Воронежэнерго | Богучарский РЭС | ВЛ | ВЛ 0,4 кВ № 1 ТП 511 ПС Монастырщина |  | 0.38 | 2025-09-09 | 2025-09-09
ПАО «Россети Центр» | Ярэнерго |  | ПС | В 6 кВ яч. № 17 | В 6 кВ яч. № 17 | 6 (6.3) | 2025-09-09 | 2025-09-09
ПАО «Россети Центр» | Смоленскэнерго | Темкинский РЭС | ТП | КТП-100кВа Булгаково-1 ВЛ1008 ПС Темкин | КТП-100кВа Булгаково-1 ВЛ1008 ПС Темкин | 10 (10.5) | 2025-09-09 | 2025-09-09
ПАО «Россети Центр» | Ярэнерго |  | ПС | 2 сек 10 кВ | 2 сек 10 кВ | 10 (10.5) | 2025-09-09 | 2025-09-11
ПАО «Россети Центр» | Белгородэнерго | Кр.Гвардейский РЭС | ВЛ | ВЛ 0,4кВ №1 КТП 521 ПС Новохуторное |  | 0.38 | 2025-09-09 | 2025-09-09
ПАО «Россети Центр» | Смоленскэнерго | Смоленский РЭС | ТП | ТП-199 ВЛ 1001 ПС Заводская | ТП-199 ВЛ 1001 ПС Заводская | 10 (10.5) | 2025-09-09 | 2025-09-09
ПАО «Россети Центр» | Ярэнерго | Северо-Восточный РЭС | ТП | ТП 465 (Исаево деревня) | ТП 465 (Исаево деревня) | 10 (10.5) | 2025-09-09 | 2025-09-09
ПАО «Россети Центр» | Ярэнерго | Брейтовский РЭС | ВЛ | ВЛ 0,4кВ №1 ТП 045 (Медухово деревня) |  | 0.38 | 2025-09-09 | 2025-09-09
ПАО «Россети Центр» | Тверьэнерго | Кашинский РЭС | ТП | ТП 018 | ТП 018 | 10 (10.5) | 2025-09-09 | 2025-09-09
ПАО «Россети Центр» | Воронежэнерго | Семилукский РЭС | ВЛ | ВЛ 0,4 кВ № 3 КТП 004 ПС Ендовище |  | 0.38 | 2025-09-09 | 2025-09-09
ПАО «Россети Центр» | Белгородэнерго | Чернянский РЭС | ВЛ | ВЛ-0,4 №4 ЗТП №1709 ПС Чернянка |  | 0.38 | 2025-09-09 | 2025-09-09
ПАО «Россети Центр» | Орелэнерго | Новосильский РЭС | ВЛ | ВЛ-0,4кВ №2 ТП№198 д.Новоселенная |  | 0.38 | 2025-09-09 | 2025-09-09
ПАО «Россети Центр» | Курскэнерго | Хомутовский РЭС | ВЛ | ВЛ 10кВ №01 ПС 35кВ Калиновка нов. |  | 10 (10.5) | 2025-09-09 | 2025-09-09
ПАО «Россети Центр» | Орелэнерго | Урицкий РЭС | ВЛ | ВЛ 0,4 кВ №2 от КТП С-1-9 |  | 0.38 | 2025-09-09 | 2025-09-09
ПАО «Россети Центр» | Орелэнерго | Болховский РЭС | ВЛ | ВЛ 10кВ №07 ПС Знаменское |  | 10 (10.5) | 2025-09-09 | 2025-09-09
ПАО «Россети Центр» | Орелэнерго | Верховский РЭС | ВЛ | ВЛ-0,4кВ КТП 8/М-2-160 Ф-3 н.п.Лазавка |  | 0.38 | 2025-09-09 | 2025-09-09
ПАО «Россети Центр» | Смоленскэнерго | Смоленский городской РЭС | ВЛ | ВЛ 0,4кВ №2 ТП 776 |  | 0.38 | 2025-09-09 | 2025-09-09
ПАО «Россети Центр» | Ярэнерго |  | ПС | В 10 кВ № 6 | В 10 кВ № 6 | 10 (10.5) | 2025-09-09 | 2025-09-09
ПАО «Россети Центр» | Курскэнерго | Золотухинский РЭС | ТП | ТП 1027 | ТП 1027 | 10 (10.5) | 2025-09-09 | 2025-09-09
ПАО «Россети Центр» | Ярэнерго | Гаврилов- Ямский РЭС | ВЛ | ВЛ 10кВ №8 Курдумово ПС 35/10кВ Ставотин |  | 10 (10.5) | 2025-09-09 | 2025-09-09
ПАО «Россети Центр» | Липецкэнерго | Елецкий РЭС | ВЛ | ВЛ 6 кВ Зерноток яч 14 ПС Голиково |  | 6 (6.3) | 2025-09-09 | 2025-09-09
ПАО «Россети Центр» | Смоленскэнерго | Шумячский РЭС | ВЛ | ВЛ 1012 ПС Шумячи |  | 10 (10.5) | 2025-09-09 | 2025-09-09
ПАО «Россети Центр» | Курскэнерго | Щигровский РЭС | ТП | КТП 10кВ № 413 (7.4.4 20/40 д.Дубрава) | КТП 10кВ № 413 (7.4.4 20/40 д.Дубрава) | 10 (10.5) | 2025-09-09 | 2025-09-09
ПАО «Россети Центр» | АО «БрянскЭлектро» | Брянские электрические сети РЭС | ВЛ | ВЛ ф2.6 ТП1062 ф602 ПС Мамоновская |  | 0.38 | 2025-09-09 | 2025-09-09
ПАО «Россети Центр» | Смоленскэнерго | Ершичский РЭС | ВЛ | ВЛ 0,4кВ № 1 ТП 093 ВЛ 1011 Ершичи |  | 0.38 | 2025-09-09 | 2025-09-09
ПАО «Россети Центр» | Курскэнерго | Фатежский РЭС | ВЛ | ВЛ-0,4кВ №1 ТП 221 (Н.Любаж, СТФ) |  | 0.38 | 2025-09-09 | 2025-09-09
ПАО «Россети Центр» | Белгородэнерго | Валуйский РЭС | ВЛ | ВЛ 10кВ №21 РП-1 ПС Валуйки |  | 10 (10.5) | 2025-09-09 | 2025-09-09
ПАО «Россети Центр» | Белгородэнерго | Валуйский РЭС | ТП | ЗТП 3 ПС Валуйки | ЗТП 3 ПС Валуйки | 10 (10.5) | 2025-09-09 | 2025-09-09
ПАО «Россети Центр» | Смоленскэнерго | Демидовский РЭС | ВЛ | ВЛ 1004 ПС Демидов |  | 10 (10.5) | 2025-09-09 | 2025-09-09
ПАО «Россети Центр» | Ярэнерго | Ярославский РЭС | ВЛ | ВЛ 10кВ № 05 Филимоново ПС Моделово-2 |  | 10 (10.5) | 2025-09-09 | 2025-09-09
ПАО «Россети Центр» | Смоленскэнерго |  | ПС | ВВ Л-1002 Мелькомбинат | ВВ Л-1002 Мелькомбинат | 10 (10.5) | 2025-09-09 | 2025-09-09
ПАО «Россети Центр» | Костромаэнерго | Буйский РЭС | ВЛ | ВЛ-10 кВ Ф10-06 ПС Сусанино 110/35/10 кВ |  | 10 (10.5) | 2025-09-09 | 2025-09-09
ПАО «Россети Центр» | Орелэнерго | Мценский РЭС | ВЛ | ВЛ 10кВ №01 ПС Мценск |  | 10 (10.5) | 2025-09-09 | 2025-09-09
ПАО «Россети Центр» | Липецкэнерго | Долгоруковский РЭС | ВЛ | ВЛ 10кВ №1 ПС Стегаловка |  | 10 (10.5) | 2025-09-09 | 2025-09-10
ПАО «Россети Центр» | Тверьэнерго | ВышневолоцкийРЭС | ВЛ | ВЛ 10кВ Яблонька РП Городок |  | 10 (10.5) | 2025-09-09 | 2025-09-09
ПАО «Россети Центр» | Липецкэнерго |  | ПС | Выключатель линейный В 10 Приютовка | Выключатель линейный В 10 Приютовка | 10 (10.5) | 2025-09-09 | 2025-09-10
ПАО «Россети Центр» | Воронежэнерго | Кантемировский РЭС | ТП | КТП 205 ПС Талы | КТП 205 ПС Талы | 10 (10.5) | 2025-09-09 | 2025-09-09
ПАО «Россети Центр» | Костромаэнерго | Костромской РЭС | ВЛ | ВЛ-0,4кВ ТП-416 МТФ ф.№1 |  | 0.38 | 2025-09-09 | 2025-09-09
ПАО «Россети Центр» | Липецкэнерго | Становлянский РЭС | ВЛ | ВЛ 10кВ № 1 Пальна-Михайловка ПС Кр Паль |  | 10 (10.5) | 2025-09-09 | 2025-09-09
ПАО «Россети Центр» | Воронежэнерго | Павловский РЭС | ВЛ | ВЛ-10-1 ПС Лосево КУ |  | 10 (10.5) | 2025-09-09 | 2025-09-09
ПАО «Россети Центр» | Липецкэнерго |  | ПС | Выключатель ВВ-6 кВ ТП-227 | Выключатель ВВ-6 кВ ТП-227 | 6 (6.3) | 2025-09-09 | 2025-09-09
ПАО «Россети Центр» | Воронежэнерго |  | ПС | В ВЛ-10-6 ПС Дон | В ВЛ-10-6 ПС Дон | 10 (10.5) | 2025-09-09 | 2025-09-09
ПАО «Россети Центр» | Ярэнерго |  | ПС | В 10 кВ №1 | В 10 кВ №1 | 10 (10.5) | 2025-09-09 | 2025-09-09
ПАО «Россети Центр» | АО «ТГЭС» |  | КЛ | КЛ 6 кВ ТП-332 - РП-36 |  | 6 (6.3) | 2025-09-09 | 2025-09-09
ПАО «Россети Центр» | Ярэнерго | Ростовский РЭС | ВЛ | ВЛ 10кВ № 01 ПС Устье |  | 10 (10.5) | 2025-09-09 | 2025-09-09
ПАО «Россети Центр» | Липецкэнерго | Чаплыгинский РЭС | ТП | ТП 1041 с.Махоново | ТП 1041 с.Махоново | 10 (10.5) | 2025-09-09 | 2025-09-09
ПАО «Россети Центр» | АО «ТГЭС» |  | ВЛ | ВЛ 0.4 кВ ТП 224 сеть |  | 0.38 | 2025-09-09 | 2025-09-09
ПАО «Россети Центр» | Брянскэнерго |  | ПС | В 10 ф.1003 | В 10 ф.1003 | 10 (10.5) | 2025-09-09 | 2025-09-09
ПАО «Россети Центр» | АО «БрянскЭлектро» | Брянские электрические сети РЭС | КЛ | КЛ-6кВ к ТП3432 Ф603 РП23 |  | 6 (6.3) | 2025-09-09 | 2025-09-09
ПАО «Россети Центр» | Ярэнерго | Большесельский РЭС | ВЛ | ВЛ 10кВ № 5 (Байковский) ПС Большое Село |  | 10 (10.5) | 2025-09-09 | 2025-09-09
ПАО «Россети Центр» | АО «ВГЭС» |  | КЛ | КЛ-6-22 ПС Электроприбор - ТП-293 |  | 6 (6.3) | 2025-09-09 | 2025-09-09
ПАО «Россети Центр» | Воронежэнерго | Павловский РЭС | ТП | КТП-10/0,4кВ №102 ВЛ-10-1ПС Лосево | КТП-10/0,4кВ №102 ВЛ-10-1ПС Лосево | 10 (10.5) | 2025-09-09 | 2025-09-09
ПАО «Россети Центр» | Ярэнерго |  | ВЛ | ВЛ 35кВ Павловская-Керамик |  | 35 | 2025-09-09 | 2025-09-11
ПАО «Россети Центр» | Тверьэнерго |  | ПС | В ВЛ 10кВ №13 (ф.2) | В ВЛ 10кВ №13 (ф.2) | 10 (10.5) | 2025-09-09 | 2025-09-09
ПАО «Россети Центр» | Белгородэнерго | Красненский РЭС | ТП | КТП №521 ВЛ-10 кВ №5 ПС Сетище | КТП №521 ВЛ-10 кВ №5 ПС Сетище | 10 (10.5) | 2025-09-09 | 2025-09-09
ПАО «Россети Центр» | Костромаэнерго | Мантуровский РЭС | ТП | КТП №504 Крестьянская | КТП №504 Крестьянская | 10 (10.5) | 2025-09-09 | 2025-09-09
ПАО «Россети Центр» | Воронежэнерго | Лискинский РЭС | ВЛ | ВЛ-10-1 ПС Ср.Икорец |  | 10 (10.5) | 2025-09-09 | 2025-09-09
ПАО «Россети Центр» | Ярэнерго | Брейтовский РЭС | ВЛ | ВЛ 10кВ №3 ПС Брейтово |  | 10 (10.5) | 2025-09-09 | 2025-09-09
ПАО «Россети Центр» | Смоленскэнерго | Демидовский РЭС | ВЛ | ВЛ 0,4кВ №5 ЗТП-501 ВЛ-1006 ПС Демидов |  | 0.38 | 2025-09-09 | 2025-09-09
ПАО «Россети Центр» | Белгородэнерго | Белгородский РЭС | ВЛ | ВЛ 0,4кВ № 1 КТП 715 ПС Н. Деревня |  | 0.38 | 2025-09-09 | 2025-09-09
ПАО «Россети Центр» | Курскэнерго | Льговский РЭС | ТП | ТП 606(ЗТП-10кВ ф.1308 Центральная) | ТП 606(ЗТП-10кВ ф.1308 Центральная) | 10 (10.5) | 2025-09-09 | 2025-09-09
ПАО «Россети Центр» | Воронежэнерго | Богучарский РЭС | ВЛ | ВЛ 0,4 кВ № 3 ТП 514 ПС Монастырщина |  | 0.38 | 2025-09-09 | 2025-09-09
ПАО «Россети Центр» | Костромаэнерго | Галичский РЭС | ВЛ | ВЛ 10кВ ф.10-03 ПС Галич |  | 10 (10.5) | 2025-09-09 | 2025-09-09
ПАО «Россети Центр» | Ярэнерго | Переславский РЭС | ТП | ТП 091 (Б.Брембола) | ТП 091 (Б.Брембола) | 10 (10.5) | 2025-09-09 | 2025-09-09
ПАО «Россети Центр» | Тверьэнерго | Бежецкий РЭС | ВЛ | ВЛ-0.4кВф1ДерТПСулега 198 С.Борок |  | 0.38 | 2025-09-09 | 2025-09-09
ПАО «Россети Центр» | Белгородэнерго | Н.Оскольский РЭС | ТП | КТП 7-71 ПС Б.Ивановка | КТП 7-71 ПС Б.Ивановка | 10 (10.5) | 2025-09-09 | 2025-09-09
ПАО «Россети Центр» | Костромаэнерго | Костромской РЭС | КЛ | КЛ-6кВ РП-10 магис.1013 |  | 6 (6.3) | 2025-09-09 | 2025-09-11
ПАО «Россети Центр» | Ярэнерго | Рыбинский РЭС | ТП | ТП 058 (Лаврентьево) | ТП 058 (Лаврентьево) | 10 (10.5) | 2025-09-09 | 2025-09-09
ПАО «Россети Центр» | Тверьэнерго | ВышневолоцкийРЭС | ВЛ | ВЛ-10кВ №16 от ПС35/10 Козлово |  | 10 (10.5) | 2025-09-09 | 2025-09-09
ПАО «Россети Центр» | Воронежэнерго | Аннинский РЭС | ВЛ | ВЛ-10-2 ПС Н. Курлак |  | 10 (10.5) | 2025-09-09 | 2025-09-09
ПАО «Россети Центр» | Белгородэнерго | Алексеевский РЭС | ВЛ | ВЛ-10 №3 ПС Кущино |  | 10 (10.5) | 2025-09-09 | 2025-09-09
ПАО «Россети Центр» | Белгородэнерго | Яковлевский РЭС | ВЛ | ВЛ-0,4 кВ №1 КТП-406 ПС Рудник |  | 0.38 | 2025-09-09 | 2025-09-09
ПАО «Россети Центр» | АО «БрянскЭлектро» | Навлинский РЭС | КВЛ | ВЛ ТП4507 к ТП4575 ф607 ПС Карачевска |  | 6 (6.3) | 2025-09-09 | 2025-09-09
ПАО «Россети Центр» | Липецкэнерго | Усманский РЭС | ВЛ | ВЛ-0,4кВ №6 КТП №22 |  | 0.38 | 2025-09-09 | 2025-09-09
ПАО «Россети Центр» | Смоленскэнерго | Темкинский РЭС | ВЛ | ВЛ 10кВ №1008 ПС Тёмкино |  | 10 (10.5) | 2025-09-09 | 2025-09-09
ПАО «Россети Центр» | Смоленскэнерго | Смоленский городской РЭС | ВЛ | Л-601 ПС Колодня |  | 6 (6.3) | 2025-09-09 | 2025-09-09
ПАО «Россети Центр» | Брянскэнерго | Дятьковский РЭС | ВЛ | ВЛ-6кВ ф.603 ПС Малополпинская |  | 6 (6.3) | 2025-09-09 | 2025-09-09
ПАО «Россети Центр» | АО «БрянскЭлектро» | Дятьковский РЭС | ВЛ | ВЛ ф8 ТП-2 ф609 ПС Любохонская |  | 0.38 | 2025-09-09 | 2025-09-09
ПАО «Россети Центр» | Смоленскэнерго | Десногорский РЭС | ВЛ | ВЛ 1008 ПС Екимовичи |  | 10 (10.5) | 2025-09-09 | 2025-09-09
ПАО «Россети Центр» | Курскэнерго | Золотухинский РЭС | ВЛ | ВЛ 0,4 кВ №1 ТП 267 |  | 0.38 | 2025-09-09 | 2025-09-09
ПАО «Россети Центр» | АО «БрянскЭлектро» | Трубчевский РЭС | ВЛ | ВЛ Ф2 ЗТП-5 Ф.1016 ПС Погарская |  | 0.38 | 2025-09-09 | 2025-09-09
ПАО «Россети Центр» | Брянскэнерго | Карачевский РЭС | ВЛ | ВЛ-6кВ ф.629 ПС Карачевская |  | 6 (6.3) | 2025-09-09 | 2025-09-09
ПАО «Россети Центр» | Смоленскэнерго | Ельнинский РЭС | ВЛ | ВЛ-1010 ПС Коробец |  | 10 (10.5) | 2025-09-09 | 2025-09-09
ПАО «Россети Центр» | АО «БрянскЭлектро» | Трубчевский РЭС | ВЛ | ВЛ ЛР-55 ф-1005 ПС Трубчевская |  | 10 (10.5) | 2025-09-09 | 2025-09-10
ПАО «Россети Центр» | Белгородэнерго | Корочанский РЭС | ВЛ | ВЛ 10кВ №6 ПС Короча |  | 10 (10.5) | 2025-09-09 | 2025-09-09
ПАО «Россети Центр» | Смоленскэнерго | Починковский РЭС | ВЛ | ВЛ-1003 ПС Макшеево |  | 10 (10.5) | 2025-09-09 | 2025-09-10
ПАО «Россети Центр» | Белгородэнерго |  | ПС | ПС 110/35/10 кВ Красная Яруга | 1 сш 35 кВ ПС Кр. Яруга | 35 | 2025-09-09 | 2025-09-09
ПАО «Россети Центр» | Белгородэнерго | Кр.Яружский РЭС | ВЛ | ВЛ-10 кВ №3 ПС Красная Яруга |  | 10 (10.5) | 2025-09-09 | 2025-09-09
ПАО «Россети Центр» | АО «Свет» | Сивашская ВЭС | ТП | ВЭУ №1 Сивашская ВЭС (Nordex 3,9) | ВЭУ №1 Сивашская ВЭС (Nordex 3,9) | 10 (10.5) | 2025-09-09 | 2025-09-12
ПАО «Россети Центр» | АО «Свет» | Сивашская ВЭС | ТП | ВЭУ №60 Сивашская ВЭС (Nordex 3,9) | ВЭУ №60 Сивашская ВЭС (Nordex 3,9) | 10 (10.5) | 2025-09-09 | 2025-09-12
ПАО «Россети Центр» | АО «БрянскЭлектро» | Дубровский РЭС | ВЛ | ВЛ ф2 ЗТП21 ф1010 ПС Дубровская |  | 0.38 | 2025-09-09 | 2025-09-09
ПАО «Россети Центр» | Брянскэнерго | Клинцовский РЭС | ВЛ | ВЛ-0,4 ТП-340 Л1 Ф-108 ПС СМОЛЕВИЧИ |  | 0.38 | 2025-09-09 | 2025-09-09
ПАО «Россети Центр» | Воронежэнерго | Таловский РЭС | ВЛ | ВЛ-10кВ № 4 ПС Орловка |  | 10 (10.5) | 2025-09-09 | 2025-09-09
ПАО «Россети Центр» | Воронежэнерго | Каширский РЭС | ТП | КТП-7-4 ВЛ-10-7 ПС Л-Россошь | КТП-7-4 ВЛ-10-7 ПС Л-Россошь | 10 (10.5) | 2025-09-09 | 2025-09-09
ПАО «Россети Центр» | Смоленскэнерго | Смоленский городской РЭС | КЛ | Л-907 РП 09 |  | 6 (6.3) | 2025-09-09 | 2025-09-09
ПАО «Россети Центр» | Костромаэнерго | Костромской РЭС | ВЛ | ВЛ-0,4кВ ТП- 300 ф.№10 |  | 0.38 | 2025-09-09 | 2025-09-09
ПАО «Россети Центр» | Белгородэнерго | Грайворонский РЭС | ВЛ | ВЛ 10 №6 ПС Дорогощь |  | 10 (10.5) | 2025-09-09 | 2025-09-09
ПАО «Россети Центр» | АО «Свет» | Приморская ВЭС-2 | ТП | ВЭУ №23 Приморская ВЭС-2 (GE 3,83) | ВЭУ №23 Приморская ВЭС-2 (GE 3,83) | 10 (10.5) | 2025-09-09 | 2025-09-12
ПАО «Россети Центр» | Тверьэнерго | Ржевский РЭС | ВЛ | ВЛ-10кВ фид. № 17 (6) ПС Кн. Горы |  | 10 (10.5) | 2025-09-09 | 2025-09-09
ПАО «Россети Центр» | Белгородэнерго | Валуйский РЭС | ВЛ | ВЛ 10кВ №1 ПС 35/10кВ Уразово |  | 10 (10.5) | 2025-09-09 | 2025-09-09
ПАО «Россети Центр» | Ярэнерго | Переславский РЭС | ВЛ | ВЛ 10кВ № 04 ПС Сараево |  | 10 (10.5) | 2025-09-09 | 2025-09-10
ПАО «Россети Центр» | Смоленскэнерго | Сафоновский РЭС | ВЛ | ВЛ-0,4кВ Л-1 от ТП-204 Анохово |  | 0.38 | 2025-09-09 | 2025-09-09
ПАО «Россети Центр» | Воронежэнерго | Каширский РЭС | ВЛ | ВЛ-10-7 ПС Л-Россошь |  | 10 (10.5) | 2025-09-09 | 2025-09-09
ПАО «Россети Центр» | Курскэнерго | Горшеченский РЭС | ВЛ | ВЛ-10кВ №04 ПС 110/35/10 Горшечное |  | 10 (10.5) | 2025-09-09 | 2025-09-10
ПАО «Россети Центр» | Курскэнерго | Мантуровский РЭС | ВЛ | ВЛ-10кВ ф. 334 ПС ЛУЧ |  | 10 (10.5) | 2025-09-09 | 2025-09-09
ПАО «Россети Центр» | АО «Свет» | Приморская ВЭС-1 | ТП | ВЭУ №84 Приморская ВЭС-1 (GE 3,83) | ВЭУ №84 Приморская ВЭС-1 (GE 3,83) | 10 (10.5) | 2025-09-09 | 2025-09-12
ПАО «Россети Центр» | Брянскэнерго | Стародубский РЭС | ВЛ | ВЛ-0,4 ТП-532 Л2 Ф-104 ПС Воронок с.А |  | 0.38 | 2025-09-09 | 2025-09-09
ПАО «Россети Центр» | АО «Свет» | Запорожская ВЭС | ТП | ВЭУ №34 Запорожская ВЭС (GE 3,6) | ВЭУ №34 Запорожская ВЭС (GE 3,6) | 10 (10.5) | 2025-09-09 | 2025-09-09
ПАО «Россети Центр» | Орелэнерго | Ливенский РЭС | ВЛ | ВЛ-10кВ №23 ПС 110/35/10кВ Долгое |  | 10 (10.5) | 2025-09-09 | 2025-09-09
ПАО «Россети Центр» | Белгородэнерго |  | ВЛ | ВЛ 110 кВ Валуйки - Вейделевка |  | 110 | 2025-09-09 | 2025-09-11
ПАО «Россети Центр» | Белгородэнерго |  | ВЛ | ВЛ 35 кВ Красная Яруга - Теребрено |  | 35 | 2025-09-09 | 2025-09-10
ПАО «Россети Центр» | Белгородэнерго | Белгородский РЭС | ВЛ | ВЛ 10кВ № 01 ПС Бессоновка |  | 10 (10.5) | 2025-09-09 | 2025-09-10
ПАО «Россети Центр» | Костромаэнерго | Костромской РЭС | КЛ | КЛ-10кВ РП-8 магис. 811 абон. |  | 10 (10.5) | 2025-09-10 | 2025-09-11
ПАО «Россети Центр» | Белгородэнерго | Белгородский РЭС | ВЛ | ВЛ 0,4кВ № 1 КТП 101 ПС Новая Деревня |  | 0.38 | 2025-09-10 | 2025-09-10
ПАО «Россети Центр» | Орелэнерго | Урицкий РЭС | ВЛ | ВЛ 10кВ №04 ПС 110/35/10кВ Шаблыкино |  | 10 (10.5) | 2025-09-10 | 2025-09-10
ПАО «Россети Центр» | Тверьэнерго |  | ВЛ | ВЛ 110кВ КС-20-Кувшиново с отпайками к П |  | 110 | 2025-09-10 | 2025-09-12
ПАО «Россети Центр» | Ярэнерго |  | ПС | Силовой трансформатор Т-2 | Силовой трансформатор Т-2 | 110 | 2025-09-10 | 2025-09-11
ПАО «Россети Центр» | АО «Свет» | Приморская ВЭС-2 | ТП | ВЭУ №27 Приморская ВЭС-2 (GE 3,83) | ВЭУ №27 Приморская ВЭС-2 (GE 3,83) | 10 (10.5) | 2025-09-10 | 2025-09-12
ПАО «Россети Центр» | Липецкэнерго | Елецкий РЭС | КЛ | КЛ-6кВ РП-3 яч.6 ТП-121 яч.1 |  | 6 (6.3) | 2025-09-10 | 2025-09-11
ПАО «Россети Центр» | Тверьэнерго | Торжокский РЭС | ВЛ | ВЛ-10кВ Ф-25 ПС Лихославль |  | 10 (10.5) | 2025-09-10 | 2025-09-10
ПАО «Россети Центр» | Брянскэнерго | Климовский РЭС | ТП | КТП-5182 ф.104 ПС Чуровичи Петрова Гута | КТП-5182 ф.104 ПС Чуровичи Петрова Гута | 10 (10.5) | 2025-09-10 | 2025-09-10
ПАО «Россети Центр» | Белгородэнерго |  | ПС | ПС 110/10 кВ Ватутинская | СВ 110 | 110 | 2025-09-10 | 2025-09-10
ПАО «Россети Центр» | Воронежэнерго | Таловский РЭС | ВЛ | ВЛ-10-5 ПС Абрамовка |  | 10 (10.5) | 2025-09-10 | 2025-09-10
ПАО «Россети Центр» | Ярэнерго | Переславский РЭС | ВЛ | ВЛ 10кВ № 04 ПС Кибернетик |  | 10 (10.5) | 2025-09-10 | 2025-09-10
ПАО «Россети Центр» | Белгородэнерго | Ивнянский РЭС | ВЛ | ВЛ-10кВ №6 ПС Ивня |  | 10 (10.5) | 2025-09-10 | 2025-09-10
ПАО «Россети Центр» | Воронежэнерго | Новоусманский РЭС | ВЛ | ВЛ-0,4кВ №1 от КТП 240 Никольская |  | 0.38 | 2025-09-10 | 2025-09-10
ПАО «Россети Центр» | АО «Свет» | Лутугинская ВЭС | ТП | ВЭУ №29 Лутугинская ВЭС (Fuhrlander 2,5) | ВЭУ №29 Лутугинская ВЭС (Fuhrlander 2,5) | 10 (10.5) | 2025-09-10 | 2025-09-10
ПАО «Россети Центр» | Орелэнерго | Орловский РЭС | ВЛ | ВЛ-10кВ №25 ПС Альшанская |  | 10 (10.5) | 2025-09-10 | 2025-09-10
ПАО «Россети Центр» | Орелэнерго | Урицкий РЭС | ВЛ | ВЛ 10кВ №04 ПС 110/35/10кВ Шаблыкино |  | 10 (10.5) | 2025-09-10 | 2025-09-10
ПАО «Россети Центр» | Костромаэнерго | Пыщугский РЭС | ТП | КТП-10кВ №047/630 СХТ | КТП-10кВ №047/630 СХТ | 10 (10.5) | 2025-09-10 | 2025-09-10
ПАО «Россети Центр» | Воронежэнерго | Калачеевский РЭС | ВЛ | псБольшевик ВЛ-10-3 |  | 10 (10.5) | 2025-09-10 | 2025-09-10
ПАО «Россети Центр» | АО «ТГЭС» |  | ТП | тп 582 | тп 582 | 6 (6.3) | 2025-09-10 | 2025-09-10
ПАО «Россети Центр» | Воронежэнерго | Аннинский РЭС | ВЛ | ВЛ-0,4 -1 ТП 6-16 ПС Архангельское |  | 0.38 | 2025-09-10 | 2025-09-10
ПАО «Россети Центр» | Воронежэнерго | Новоусманский РЭС | ВЛ | ВЛ-0,4кВ №1 от ТП-4-3 ПС Парусная |  | 0.38 | 2025-09-10 | 2025-09-10
ПАО «Россети Центр» | Костромаэнерго | Макарьевский РЭС | ТП | КТПП-250 кВА № 204 Универсам | КТПП-250 кВА № 204 Универсам | 10 (10.5) | 2025-09-10 | 2025-09-10
ПАО «Россети Центр» | Ярэнерго | Северо-Восточный РЭС | ТП | ТП 421 (Черново клуб) | ТП 421 (Черново клуб) | 10 (10.5) | 2025-09-10 | 2025-09-10
ПАО «Россети Центр» | Ярэнерго | Северо-Восточный РЭС | ТП | ТП 422 (Черново садик) | ТП 422 (Черново садик) | 10 (10.5) | 2025-09-10 | 2025-09-10
ПАО «Россети Центр» | Липецкэнерго | Лебедянский РЭС | ВЛ | ВЛ-10кВ Гагино ПС Топки |  | 10 (10.5) | 2025-09-10 | 2025-09-10
ПАО «Россети Центр» | Липецкэнерго | Тербунский РЭС | ВЛ | ВЛ 10 кВ №10 ПС Борки |  | 10 (10.5) | 2025-09-10 | 2025-09-10
ПАО «Россети Центр» | Костромаэнерго | Вохомский РЭС | ВЛ | ВЛ-0,4кВ ктп № 031/160 Бережок ф-2 |  | 0.38 | 2025-09-10 | 2025-09-10
ПАО «Россети Центр» | Брянскэнерго |  | ПС | В 10 ф. 1005 ООО БрянскЭлектро | В 10 ф. 1005 ООО БрянскЭлектро | 10 (10.5) | 2025-09-10 | 2025-09-10
ПАО «Россети Центр» | Костромаэнерго | Галичский РЭС | ВЛ | ВЛ 10кВ ф.10-07 ПС Галич |  | 10 (10.5) | 2025-09-10 | 2025-09-10
ПАО «Россети Центр» | Белгородэнерго | Кр.Яружский РЭС | ВЛ | ВЛ 0,4кВ №1 ТП 404 ПС Красная Яруга |  | 0.38 | 2025-09-10 | 2025-09-10
ПАО «Россети Центр» | Воронежэнерго | Павловский РЭС | ВЛ | ВЛ-10-1 ПС Казинка |  | 10 (10.5) | 2025-09-10 | 2025-09-10
ПАО «Россети Центр» | Тверьэнерго | Нелидовский РЭС | ВЛ | ВЛ 10кВ №17 ПС Белый |  | 10 (10.5) | 2025-09-10 | 2025-09-10
ПАО «Россети Центр» | Костромаэнерго | Островский РЭС | ТП | КТП-10кВ №156 ф. 10-01 ПС Клеванцово | КТП-10кВ №156 ф. 10-01 ПС Клеванцово | 10 (10.5) | 2025-09-10 | 2025-09-10
ПАО «Россети Центр» | Орелэнерго | Кромской РЭС | ВЛ | ВЛ 0,4кВ №2 ТП 026 |  | 0.38 | 2025-09-10 | 2025-09-10
ПАО «Россети Центр» | Воронежэнерго | Воробьевский РЭС | ВЛ | ВЛ-0,4кВ ф2 КТП-607 ПС Рудня |  | 0.38 | 2025-09-10 | 2025-09-10
ПАО «Россети Центр» | Воронежэнерго | Аннинский РЭС | ВЛ | ВЛ-0,4-3 ТП-2-7 ПС Васильевка |  | 0.38 | 2025-09-10 | 2025-09-10
ПАО «Россети Центр» | Липецкэнерго | Лебедянский РЭС | ТП | ТП 033, г. Лебедянь, ул. Некрасова | ТП 033, г. Лебедянь, ул. Некрасова | 10 (10.5) | 2025-09-10 | 2025-09-10
ПАО «Россети Центр» | Ярэнерго | Угличский РЭС | ВЛ | ВЛ 10кВ №121 ПС Углич |  | 10 (10.5) | 2025-09-10 | 2025-09-10
ПАО «Россети Центр» | Курскэнерго | Черемисиновский РЭС | ВЛ | ВЛ 0,4кВ ТП 665 1/100 (ТП 265) № 1 |  | 0.38 | 2025-09-10 | 2025-09-10
ПАО «Россети Центр» | Смоленскэнерго | Велижский РЭС | ТП | КТПП 424 Энергосбыт ВЛ 1001 ПС Велиж | КТПП 424 Энергосбыт ВЛ 1001 ПС Велиж | 10 (10.5) | 2025-09-10 | 2025-09-10
ПАО «Россети Центр» | Липецкэнерго | Лебедянский РЭС | ТП | ТП 037, г. Лебедянь, ул.Антонова | ТП 037, г. Лебедянь, ул.Антонова | 10 (10.5) | 2025-09-10 | 2025-09-10
ПАО «Россети Центр» | Воронежэнерго | Репьевский РЭС | ВЛ | ВЛ-0,4кВ №1 от ТП 1-33 ПС Краснолипье |  | 0.38 | 2025-09-10 | 2025-09-10
ПАО «Россети Центр» | Костромаэнерго | Кадыйский РЭС | ТП | ТП-015 Вёшка | ТП-015 Вёшка | 10 (10.5) | 2025-09-10 | 2025-09-10
ПАО «Россети Центр» | Ярэнерго | Ярославский РЭС | ВЛ | ВЛ 0,4кВ №1 ТП 553 (Поляны-1) Ту/1 |  | 0.38 | 2025-09-10 | 2025-09-10
ПАО «Россети Центр» | Орелэнерго | Кромской РЭС | ВЛ | ВЛ-10кВ №13 Кромы |  | 10 (10.5) | 2025-09-10 | 2025-09-10
ПАО «Россети Центр» | Воронежэнерго | Новоусманский РЭС | ВЛ | ВЛ-0,4кВ №3 ТП №4-9 ПС 35/10 Рогачевка |  | 0.38 | 2025-09-10 | 2025-09-10
ПАО «Россети Центр» | Воронежэнерго | Поворинский РЭС | ВЛ | ВЛ-0,4кВ №2 от ТП 10-2 ПС Поворино-Т |  | 0.38 | 2025-09-10 | 2025-09-10
ПАО «Россети Центр» | Орелэнерго | Болховский РЭС | ВЛ | ВЛ 10кВ №07 ПС Знаменское |  | 10 (10.5) | 2025-09-10 | 2025-09-10
ПАО «Россети Центр» | АО «БрянскЭлектро» | Брянские электрические сети РЭС | КВЛ | РУ-0,4 кВ ТП3081 Ф.609 РП24 |  | 0.38 | 2025-09-10 | 2025-09-10
ПАО «Россети Центр» | Белгородэнерго | Кр.Яружский РЭС | ВЛ | ВЛ 0,4кВ №2 ТП 416 ПС Красная Яруга |  | 0.38 | 2025-09-10 | 2025-09-10
ПАО «Россети Центр» | Курскэнерго | Пристенский РЭС | ТП | ТП 134 | ТП 134 | 10 (10.5) | 2025-09-10 | 2025-09-10
ПАО «Россети Центр» | Воронежэнерго | Борисоглебский РЭС | ВЛ | ВЛ-0,4-2 ТП 4-3 Чигорак |  | 0.38 | 2025-09-10 | 2025-09-10
ПАО «Россети Центр» | Белгородэнерго | Белгородский РЭС | ВЛ | ВЛ 0,4 кВ № 1 КТП 348 ПС Северная |  | 0.38 | 2025-09-10 | 2025-09-10
ПАО «Россети Центр» | Воронежэнерго | Грибановский РЭС | ВЛ | ВЛ-0,4-1 КТП 172 Грибан. |  | 0.38 | 2025-09-10 | 2025-09-10
ПАО «Россети Центр» | Смоленскэнерго | Ельнинский РЭС | ВЛ | ВЛ 0,4 кВ Л-1 от ТП-009 Ходыкино |  | 0.38 | 2025-09-10 | 2025-09-10
ПАО «Россети Центр» | АО «ТГЭС» |  | ТП | ТП 144 | ТП 144 | 0.38 | 2025-09-10 | 2025-09-10
ПАО «Россети Центр» | Курскэнерго | Тимский РЭС | ВЛ | ВЛ0,4кВ №3 от ТП №023 Тим Росто |  | 0.38 | 2025-09-10 | 2025-09-10
ПАО «Россети Центр» | Тверьэнерго | Кашинский РЭС | ВЛ | ВЛ10кВ №23 ПС Простор |  | 10 (10.5) | 2025-09-10 | 2025-09-10
ПАО «Россети Центр» | Ярэнерго | Рыбинский РЭС | ВЛ | ВЛ 0,4кВ №2 ТП 003 (Васильково) |  | 0.38 | 2025-09-10 | 2025-09-10
ПАО «Россети Центр» | Костромаэнерго | Галичский РЭС | ТП | КТП-10кВ №461 Котело ф10-05 ПС Орехово | КТП-10кВ №461 Котело ф10-05 ПС Орехово | 10 (10.5) | 2025-09-10 | 2025-09-10
ПАО «Россети Центр» | Воронежэнерго | Таловский РЭС | ТП | КТП-10/0,4 кВ-5-1 ПС Абрамовка | КТП-10/0,4 кВ-5-1 ПС Абрамовка | 10 (10.5) | 2025-09-10 | 2025-09-10
ПАО «Россети Центр» | Ярэнерго | Тутаевский РЭС | ВЛ | ВЛ 10кВ № 8 ПС Тутаев |  | 10 (10.5) | 2025-09-10 | 2025-09-10
ПАО «Россети Центр» | Воронежэнерго | Россошанский РЭС | ВЛ | ВЛ-10-1 ПС Лизиновка |  | 10 (10.5) | 2025-09-10 | 2025-09-10
ПАО «Россети Центр» | АО «ТГЭС» |  | ВЛ | ВЛ 0,4 кВ Сеть 2 ТП 923 |  | 0.38 | 2025-09-10 | 2025-09-10
ПАО «Россети Центр» | Костромаэнерго | Судиславский РЭС | ВЛ | ВЛ 0,4 кВ от ТП № 266 на Зелёную,водозаб |  | 0.38 | 2025-09-10 | 2025-09-10
ПАО «Россети Центр» | Костромаэнерго | Судиславский РЭС | ВЛ | ВЛ-10кв ф10-13 ПС Судиславль Протяжен |  | 10 (10.5) | 2025-09-10 | 2025-09-10
ПАО «Россети Центр» | Тверьэнерго | Весьегонский РЭС | ВЛ | ВЛ 10кВ №15 ПС Сандово |  | 10 (10.5) | 2025-09-10 | 2025-09-10
ПАО «Россети Центр» | Белгородэнерго | Белгородский РЭС | ВЛ | ВЛ 0,4кВ № 2 КТП 216 РП Альпика |  | 0.38 | 2025-09-10 | 2025-09-10
ПАО «Россети Центр» | Белгородэнерго | Белгородский РЭС | ВЛ | ВЛ 0,4кВ № 1 КТП 621 ПС Восточная |  | 0.38 | 2025-09-10 | 2025-09-10
ПАО «Россети Центр» | Белгородэнерго | Белгородский РЭС | ВЛ | ВЛ 0,4кВ № 1 КТП 346 ПС Северная |  | 0.38 | 2025-09-10 | 2025-09-10
ПАО «Россети Центр» | Белгородэнерго | Белгородский РЭС | ВЛ | ВЛ 0,4кВ № 1 КТП 202 ПС Витаминный к-т |  | 0.38 | 2025-09-10 | 2025-09-10
ПАО «Россети Центр» | Костромаэнерго | Островский РЭС | ВЛ | ВЛИ-0,4 кВ №1 от КТП №243 10-07 ПС Алек. |  | 0.38 | 2025-09-10 | 2025-09-10
ПАО «Россети Центр» | Воронежэнерго | Бутурлиновский РЭС | ВЛ | ВЛ-0,4кВ Ф1 КТП-312 пс Васильевка |  | 0.38 | 2025-09-10 | 2025-09-10
ПАО «Россети Центр» | Воронежэнерго | Панинский РЭС | ВЛ | ВЛ-0,4кВ от КТП 103 ПС Панино ф4 |  | 0.38 | 2025-09-10 | 2025-09-10
ПАО «Россети Центр» | Тверьэнерго |  | ПС | В 10кВ КЛ №16 | В 10кВ КЛ №16 | 10 (10.5) | 2025-09-10 | 2025-09-10
ПАО «Россети Центр» | Брянскэнерго | Клинцовский РЭС | ВЛ | ВЛ-10кВ ф.110 ПС Красная Гора |  | 10 (10.5) | 2025-09-10 | 2025-09-10
ПАО «Россети Центр» | Ярэнерго | Пошехонский РЭС | ВЛ | ВЛ 0,4кВ №3 ТП 047 (Князёво) |  | 0.38 | 2025-09-10 | 2025-09-10
ПАО «Россети Центр» | Костромаэнерго | Буйский РЭС | ТП | КТП-10кВ №042 Галкино НП ф10-01 РП Галки | КТП-10кВ №042 Галкино НП ф10-01 РП Галки | 10 (10.5) | 2025-09-10 | 2025-09-10
ПАО «Россети Центр» | Ярэнерго | Ярославский РЭС | ВЛ | ВЛ 10кВ № 202 Горплодовощторг ПС Брагино |  | 10 (10.5) | 2025-09-10 | 2025-09-10
ПАО «Россети Центр» | Смоленскэнерго | Руднянский РЭС | ВЛ | ВЛ 603 ПС Голынки |  | 6 (6.3) | 2025-09-10 | 2025-09-12
ПАО «Россети Центр» | Костромаэнерго | Нейский РЭС | ВЛ | ВЛ-10 кВ Ф 10-02 ПС Кужбал |  | 10 (10.5) | 2025-09-10 | 2025-09-10
ПАО «Россети Центр» | Курскэнерго | Касторенский РЭС | ВЛ | ВЛ 0,4кВ № 2 ТП 067 |  | 0.38 | 2025-09-10 | 2025-09-10
ПАО «Россети Центр» | Липецкэнерго | Чаплыгинский РЭС | ВЛ | ВЛ 10кВ №7 Куйбышева ПС Новополянье |  | 10 (10.5) | 2025-09-10 | 2025-09-10
ПАО «Россети Центр» | Воронежэнерго | Подгоренский РЭС | ВЛ | ВЛ-0,4-2 ТП-5-3 Сергеевка |  | 0.38 | 2025-09-10 | 2025-09-10
ПАО «Россети Центр» | Тверьэнерго | Западнодвинский РЭС | ВЛ | ВЛ10кВ №05 ПС Коротыши |  | 10 (10.5) | 2025-09-10 | 2025-09-10
ПАО «Россети Центр» | Воронежэнерго | Нижнедевицкий РЭС | ВЛ | ВЛ-10-1 ПС 35/10 С.Липяги |  | 10 (10.5) | 2025-09-10 | 2025-09-10
ПАО «Россети Центр» | Курскэнерго | Рыльский РЭС | РП | Система шин 1 | Система шин 1 | 10 (10.5) | 2025-09-10 | 2025-09-10
ПАО «Россети Центр» | Воронежэнерго | Острогожский РЭС | ВЛ | ВЛ-0,4-1 ТП-3-6 Урыв |  | 0.38 | 2025-09-10 | 2025-09-10
ПАО «Россети Центр» | Воронежэнерго | Бобровский РЭС | ВЛ | ВЛ-10-2 ПС Липовка |  | 10 (10.5) | 2025-09-10 | 2025-09-10
ПАО «Россети Центр» | Воронежэнерго | Богучарский РЭС | ВЛ | ВЛ 0,4 кВ № 1 ТП 219 ПС Богучар |  | 0.38 | 2025-09-10 | 2025-09-10
ПАО «Россети Центр» | Воронежэнерго | Борисоглебский РЭС | ТП | КТП-10 6-7 ПС Чигорак 35/10 | КТП-10 6-7 ПС Чигорак 35/10 | 10 (10.5) | 2025-09-10 | 2025-09-10
ПАО «Россети Центр» | Смоленскэнерго | Гагаринский РЭС | ВЛ | ВЛ 10кВ №11 ПС 35/10кВ Карманово |  | 10 (10.5) | 2025-09-10 | 2025-09-10
ПАО «Россети Центр» | Ярэнерго |  | ПС | В 6 кВ №12 | В 6 кВ №12 | 6 (6.3) | 2025-09-10 | 2025-09-10
ПАО «Россети Центр» | Ярэнерго | Большесельский РЭС | ТП | ТП 051 | ТП 051 | 10 (10.5) | 2025-09-10 | 2025-09-10
ПАО «Россети Центр» | Белгородэнерго | Губкинский РЭС | КЛ | КЛ 6кВ РП 2 яч.13-ЗТП 3 яч.3. |  | 6 (6.3) | 2025-09-10 | 2025-09-10
ПАО «Россети Центр» | Ярэнерго |  | ПС | СВ 110 кВ | СВ 110 кВ | 110 | 2025-09-10 | 2025-09-10
ПАО «Россети Центр» | Белгородэнерго | Белгородские ЭС | КЛ | КЛ-6кВ РП-3-ТП-510 каб.Б |  | 6 (6.3) | 2025-09-10 | 2025-09-11
ПАО «Россети Центр» | Воронежэнерго | Эртильский РЭС | ВЛ | ВЛ-10-1 ПС 110 Щучье |  | 10 (10.5) | 2025-09-10 | 2025-09-10
ПАО «Россети Центр» | АО «Свет» | Сивашская ВЭС | ТП | ВЭУ №30 Сивашская ВЭС (Nordex 3,9) | ВЭУ №30 Сивашская ВЭС (Nordex 3,9) | 10 (10.5) | 2025-09-10 | 2025-09-10
ПАО «Россети Центр» | Воронежэнерго | Эртильский РЭС | ВЛ | ВЛ 0,4 ф1 ТП III-25 ПС 35 Гнилуша |  | 0.38 | 2025-09-10 | 2025-09-10
ПАО «Россети Центр» | Смоленскэнерго | Ельнинский РЭС | ВЛ | ВЛ 0,4 кВ Л-2 от ТП-363 Ярославль |  | 0.38 | 2025-09-10 | 2025-09-10
ПАО «Россети Центр» | Ярэнерго | Северо-Восточный РЭС | ВЛ | ВЛ 0,4кВ №1 ТП 562 (Толбухино школа) |  | 0.38 | 2025-09-10 | 2025-09-10
ПАО «Россети Центр» | Курскэнерго |  | ПС | Силовой тр-р №2 | Силовой тр-р №2 | 110 | 2025-09-10 | 2025-09-10
ПАО «Россети Центр» | Смоленскэнерго | Монастырщинский РЭС | ВЛ | ВЛ 0,4кВ от ТП 206 Доманово ф-2 |  | 0.38 | 2025-09-10 | 2025-09-10
ПАО «Россети Центр» | Белгородэнерго | Белгородский РЭС | ВЛ | ВЛ 10кВ № 04 ПС Таврово |  | 10 (10.5) | 2025-09-10 | 2025-09-10
ПАО «Россети Центр» | Белгородэнерго | Белгородский РЭС | ВЛ | ВЛ 6кВ № 06 ПС Восточная |  | 6 (6.3) | 2025-09-10 | 2025-09-10
ПАО «Россети Центр» | Воронежэнерго | Поворинский РЭС | ВЛ | ВЛ-0,4кВ №2 от ТП 1-23 ПС имени Матвиенк |  | 0.38 | 2025-09-10 | 2025-09-10
ПАО «Россети Центр» | Липецкэнерго | Тербунский РЭС | ВЛ | ВЛ 10кВ №11 Н.Большое ПС Васильевка |  | 10 (10.5) | 2025-09-10 | 2025-09-11
ПАО «Россети Центр» | Орелэнерго | Орловский РЭС | ВЛ | ВЛ-10кВ №2 ПС Стрелецкая |  | 10 (10.5) | 2025-09-10 | 2025-09-10
ПАО «Россети Центр» | Орелэнерго | Орловский РЭС | ВЛ | ВЛ-10кВ №2 ПС Стрелецкая |  | 10 (10.5) | 2025-09-10 | 2025-09-10
ПАО «Россети Центр» | Ярэнерго | Северо-Восточный РЭС | ТП | ТП 406 (Ерденево) | ТП 406 (Ерденево) | 10 (10.5) | 2025-09-10 | 2025-09-10
ПАО «Россети Центр» | Тверьэнерго | Нелидовский РЭС | ВЛ | ВЛ 10кВ №01 ПС Каденка |  | 10 (10.5) | 2025-09-10 | 2025-09-10
ПАО «Россети Центр» | Костромаэнерго | Вохомский РЭС | ВЛ | ВЛ 0,4кВ КТП № 067 Доровица |  | 0.38 | 2025-09-10 | 2025-09-10
ПАО «Россети Центр» | АО «БрянскЭлектро» | Брянские электрические сети РЭС | КВЛ | КВЛ-0,4кВ Ф2.4 ТП-1244 Ф625 ПС Дормашевская |  | 0.38 | 2025-09-10 | 2025-09-10
ПАО «Россети Центр» | Курскэнерго | Обоянский РЭС | ВЛ | ВЛ-0,4кВ №2 от ТП 350 (463 11/63) |  | 0.38 | 2025-09-10 | 2025-09-10
ПАО «Россети Центр» | Ярэнерго | Ростовский РЭС | ВЛ | ВЛ 0,4кВ №2 ТП 449 (Скнятиново село) |  | 0.38 | 2025-09-10 | 2025-09-10
ПАО «Россети Центр» | Воронежэнерго | Хохольский РЭС | ВЛ | ВЛ-0,4кВ №4 ТП-20-31 ПС Студенческая |  | 0.38 | 2025-09-10 | 2025-09-10
ПАО «Россети Центр» | Тверьэнерго | Лесной РЭС | ВЛ | ВЛ 0,4 кВ ТП 147 Парьёво ВЛ 10 кВ №11 |  | 0.38 | 2025-09-10 | 2025-09-10
ПАО «Россети Центр» | Смоленскэнерго | Руднянский РЭС | ВЛ | ВЛ 1006 ПС Понизовье |  | 10 (10.5) | 2025-09-10 | 2025-09-10
ПАО «Россети Центр» | Воронежэнерго | Каширский РЭС | ВЛ | ВЛ-0,4кВ №1 от КТП 2-15 ПС Л.Россошь |  | 0.38 | 2025-09-10 | 2025-09-10
ПАО «Россети Центр» | Воронежэнерго | Каширский РЭС | ВЛ | ВЛ-0,4кВ №2 от КТП 2-15 ПС Л.Россошь |  | 0.38 | 2025-09-10 | 2025-09-10
ПАО «Россети Центр» | Брянскэнерго | Дубровский РЭС | ВЛ | ВЛ-10 кВ Ф-Будвинец РП Афонино |  | 10 (10.5) | 2025-09-10 | 2025-09-10
ПАО «Россети Центр» | Курскэнерго | Касторенский РЭС | ВЛ | ВЛ 0,4кВ № 2 ТП 142 |  | 0.38 | 2025-09-10 | 2025-09-10
ПАО «Россети Центр» | АО «БрянскЭлектро» | Брянские электрические сети РЭС | КВЛ | КВЛ-0,4кВ Ф2.1 ТП3226 КЛ17 ПС Городищенская |  | 0.38 | 2025-09-10 | 2025-09-10
ПАО «Россети Центр» | Курскэнерго | Золотухинский РЭС | ВЛ | ВЛ0,4 №1 от ТП 1157 |  | 0.38 | 2025-09-10 | 2025-09-10
ПАО «Россети Центр» | АО «БрянскЭлектро» | Брянские электрические сети РЭС | КЛ | КЛ ф620 ПС Энергоремонт к РП30, РП31 |  | 6 (6.3) | 2025-09-10 | 2025-09-12
ПАО «Россети Центр» | Тверьэнерго | Кашинский РЭС | ТП | ТП 189 | ТП 189 | 10 (10.5) | 2025-09-10 | 2025-09-10
ПАО «Россети Центр» | Брянскэнерго | Клетнянский РЭС | ТП | КТП-32 ф.1003 ПС Бульшево | КТП-32 ф.1003 ПС Бульшево | 10 (10.5) | 2025-09-10 | 2025-09-10
ПАО «Россети Центр» | Курскэнерго | Железногорский РЭС | ПС | В ВЛ 10кВ №16 | В ВЛ 10кВ №16 | 10 (10.5) | 2025-09-10 | 2025-09-10
ПАО «Россети Центр» | Воронежэнерго | Семилукский РЭС | ТП | КТП 819(2-12)28)) ПС Девица | КТП 819(2-12)28)) ПС Девица | 6 (6.3) | 2025-09-10 | 2025-09-10
ПАО «Россети Центр» | Курскэнерго | Железногорский РЭС | ВЛ | ВЛ 10кВ № 16 ПС Разветье |  | 10 (10.5) | 2025-09-10 | 2025-09-10
ПАО «Россети Центр» | Ярэнерго | Рыбинский РЭС | ТП | ТП 354 (Стерлядьево) | ТП 354 (Стерлядьево) | 6 (6.3) | 2025-09-10 | 2025-09-10
ПАО «Россети Центр» | АО «БрянскЭлектро» | Брянские электрические сети РЭС | КЛ | КЛ ф612 РП18 к ТП0215 |  | 6 (6.3) | 2025-09-10 | 2025-09-11
ПАО «Россети Центр» | Тверьэнерго | Ржевский РЭС | ВЛ | ВЛ-0,4кВ д.Нащекино ВЛ№06 Луковниково |  | 0.38 | 2025-09-10 | 2025-09-10
ПАО «Россети Центр» | Смоленскэнерго | Темкинский РЭС | ТП | МТП-40 кВа Силинки ВЛ-1012 ПС Бекрино | МТП-40 кВа Силинки ВЛ-1012 ПС Бекрино | 10 (10.5) | 2025-09-10 | 2025-09-10
ПАО «Россети Центр» | Костромаэнерго | Красносельский РЭС | ВЛ | ВЛ 0,4 кВ от ТП № 231ул.Н.Быт.Кол.Укр. |  | 0.38 | 2025-09-10 | 2025-09-10
ПАО «Россети Центр» | Тверьэнерго |  | ПС | Т1 ПC 35/10кВ Красный Городок | Т1 ПC 35/10кВ Красный Городок | 35 | 2025-09-10 | 2025-09-10
ПАО «Россети Центр» | Орелэнерго | Мценский РЭС | ВЛ | ВЛ 10кВ № 16 ПС Воин-1 |  | 10 (10.5) | 2025-09-10 | 2025-09-10
ПАО «Россети Центр» | Смоленскэнерго | Демидовский РЭС | ВЛ | ВЛ 1010 ПС Демидов |  | 10 (10.5) | 2025-09-10 | 2025-09-10
ПАО «Россети Центр» | Белгородэнерго | Борисовский РЭС | ВЛ | ВЛ-0,4 кВ №2 КТП №618 ПС Борисовка |  | 0.38 | 2025-09-10 | 2025-09-10
ПАО «Россети Центр» | Курскэнерго | Золотухинский РЭС | ТП | ТП 1165 | ТП 1165 | 10 (10.5) | 2025-09-10 | 2025-09-10
ПАО «Россети Центр» | АО «БрянскЭлектро» | Брянские электрические сети РЭС | КВЛ | КВЛ-0,4 кВ Ф6 ТП3007 Ф605 ПС Бежицкая |  | 0.38 | 2025-09-10 | 2025-09-10
ПАО «Россети Центр» | Ярэнерго | Ярославский РЭС | ВЛ | ВЛ 10кВ № 06 Михайловское ПС Григорьевск |  | 10 (10.5) | 2025-09-10 | 2025-09-10
ПАО «Россети Центр» | Тверьэнерго | Нелидовский РЭС | ВЛ | ВЛ 0,4кВ №2 ТП 420 |  | 0.38 | 2025-09-10 | 2025-09-10
ПАО «Россети Центр» | Ярэнерго | Северо-Восточный РЭС | ВЛ | ВЛ 0,4кВ №1 ТП 157 (Шильпухово) |  | 0.38 | 2025-09-10 | 2025-09-10
ПАО «Россети Центр» | Орелэнерго | Верховский РЭС | ВЛ | ВЛ-10кВ ф-21 ПС Русский Брод |  | 10 (10.5) | 2025-09-10 | 2025-09-10
ПАО «Россети Центр» | Ярэнерго | Тутаевский РЭС | ВЛ | ВЛ 10кВ № 7 ПС Тутаев |  | 10 (10.5) | 2025-09-10 | 2025-09-10
ПАО «Россети Центр» | Воронежэнерго | Терновский РЭС | ВЛ | ВЛ-10-4 ПС Кисельное |  | 10 (10.5) | 2025-09-10 | 2025-09-10
ПАО «Россети Центр» | Воронежэнерго | Терновский РЭС | ВЛ | ВЛ-10-5 ПС Кисельное |  | 10 (10.5) | 2025-09-10 | 2025-09-10
ПАО «Россети Центр» | Тверьэнерго | Ржевский РЭС | ВЛ | ВЛ-0,4кВ ф.1 д.Сорокино-4 №12 Заднее Пол |  | 0.38 | 2025-09-10 | 2025-09-10
ПАО «Россети Центр» | Белгородэнерго | Белгородский РЭС | ВЛ | ВЛ 0,4кВ № 2 КТП 707 РП Альпика |  | 0.38 | 2025-09-10 | 2025-09-10
ПАО «Россети Центр» | Ярэнерго | Переславский РЭС | ВЛ | ВЛ 10кВ № 02 ПС Нагорье |  | 10 (10.5) | 2025-09-10 | 2025-09-10
ПАО «Россети Центр» | Брянскэнерго | Почепский РЭС | ВЛ | ВЛ-10кВ ф.1008 ПС Селищанская |  | 10 (10.5) | 2025-09-10 | 2025-09-10
ПАО «Россети Центр» | Воронежэнерго | Рамонский РЭС | ВЛ | ВЛ 0,4кВ №2 КТП 541 ПС Новоживотинное |  | 0.38 | 2025-09-10 | 2025-09-10
ПАО «Россети Центр» | Брянскэнерго | Почепский РЭС | ВЛ | ВЛ-0,4 КТП-262 Л2 Ф-1002 ПС Селищанская |  | 0.38 | 2025-09-10 | 2025-09-10
ПАО «Россети Центр» | АО «БрянскЭлектро» | Стародубский РЭС | КВЛ | КВЛ 10кВ ф108 ПС Стародуб |  | 10 (10.5) | 2025-09-10 | 2025-09-11
ПАО «Россети Центр» | Тверьэнерго |  | ПС | 1 сек 10кВ ПC 35/10кВ Красный Городок | 1 сек 10кВ ПC 35/10кВ Красный Городок | 10 (10.5) | 2025-09-10 | 2025-09-10
ПАО «Россети Центр» | Воронежэнерго | Грибановский РЭС | ВЛ | ВЛ-10-5 ПС В Карачан110/35/10 |  | 10 (10.5) | 2025-09-10 | 2025-09-10
ПАО «Россети Центр» | Смоленскэнерго | Шумячский РЭС | ВЛ | ВЛ 1003 ПС Шумячи |  | 10 (10.5) | 2025-09-10 | 2025-09-10
ПАО «Россети Центр» | Воронежэнерго | Таловский РЭС | ВЛ | ВЛ-10 кВ № 1 ПС 110 кВ Таловая-р. |  | 10 (10.5) | 2025-09-10 | 2025-09-10
ПАО «Россети Центр» | Воронежэнерго | Таловский РЭС | ВЛ | ВЛ-10 кВ № 8 ПС 110 кВ Докучаево |  | 10 (10.5) | 2025-09-10 | 2025-09-10
ПАО «Россети Центр» | Воронежэнерго | Таловский РЭС | ВЛ | ВЛ 10 кВ № 3 ПС 35 кВ Александровка БУ |  | 10 (10.5) | 2025-09-10 | 2025-09-10
ПАО «Россети Центр» | Воронежэнерго | Грибановский РЭС | ВЛ | ВЛ-0,4-2 ТП-407 В Карачан |  | 0.38 | 2025-09-10 | 2025-09-10
ПАО «Россети Центр» | Воронежэнерго | Каменский РЭС | ВЛ | ВЛ-0,4-1 ТП-5-16 Ольхов-лог |  | 0.38 | 2025-09-10 | 2025-09-10
ПАО «Россети Центр» | Воронежэнерго | Грибановский РЭС | ВЛ | ВЛ-10-6 ПС В Карачан110/35/10 |  | 10 (10.5) | 2025-09-10 | 2025-09-10
ПАО «Россети Центр» | Костромаэнерго | Нерехтский РЭС | ВЛ | ВЛ-10кВ ф.10-05 ПС Нерехта-2 |  | 10 (10.5) | 2025-09-10 | 2025-09-10
ПАО «Россети Центр» | Тверьэнерго | Кимрский РЭС | ВЛ | ВЛ-10кВ №14 РП Федоровка. |  | 10 (10.5) | 2025-09-10 | 2025-09-10
ПАО «Россети Центр» | Воронежэнерго | Таловский РЭС | ТП | КТП-10/0,4 кВ-5-5 ПС Абрамовка | КТП-10/0,4 кВ-5-5 ПС Абрамовка | 10 (10.5) | 2025-09-10 | 2025-09-10
ПАО «Россети Центр» | АО «Свет» | Приморская ВЭС-1 | ТП | ВЭУ №81 Приморская ВЭС-1 (GE 3,83) | ВЭУ №81 Приморская ВЭС-1 (GE 3,83) | 10 (10.5) | 2025-09-10 | 2025-09-10
ПАО «Россети Центр» | Курскэнерго | Золотухинский РЭС | ВЛ | ВЛ 0,4кВ №1 ТП 131 |  | 0.38 | 2025-09-10 | 2025-09-10
ПАО «Россети Центр» | Курскэнерго | Горшеченский РЭС | ТП | ТП 395 | ТП 395 | 10 (10.5) | 2025-09-10 | 2025-09-10
ПАО «Россети Центр» | Ярэнерго | Угличский РЭС | ВЛ | ВЛ 10кВ №118 ПС Углич |  | 10 (10.5) | 2025-09-10 | 2025-09-10
ПАО «Россети Центр» | Воронежэнерго | Бобровский РЭС | ВЛ | ВЛ-10-2 ПС Липовка |  | 10 (10.5) | 2025-09-10 | 2025-09-10
ПАО «Россети Центр» | АО «БрянскЭлектро» | Навлинский РЭС | ВЛ | ВЛ-6кВ Ф603 РП-41 Ф602 ПС Карачевская |  | 6 (6.3) | 2025-09-10 | 2025-09-10
ПАО «Россети Центр» | Воронежэнерго | Нижнедевицкий РЭС | ВЛ | ВЛ-10-3 ПС 35/10 С.Липяги |  | 10 (10.5) | 2025-09-10 | 2025-09-10
ПАО «Россети Центр» | Воронежэнерго | Нижнедевицкий РЭС | ВЛ | ВЛ-10-6 ПС 35/10 С.Липяги |  | 10 (10.5) | 2025-09-10 | 2025-09-10
ПАО «Россети Центр» | Воронежэнерго | Нижнедевицкий РЭС | ВЛ | ВЛ-10-7 ПС 35/10 С.Липяги |  | 10 (10.5) | 2025-09-10 | 2025-09-10
ПАО «Россети Центр» | Ярэнерго |  | ПС | В 10 кВ № 2 | В 10 кВ № 2 | 10 (10.5) | 2025-09-10 | 2025-09-10
ПАО «Россети Центр» | Белгородэнерго |  | ВЛ | КВЛ-110 кВ Белгород-Белгородская ТЭЦ |  | 110 | 2025-09-10 | 2025-09-11
ПАО «Россети Центр» | Белгородэнерго | Прохоровский РЭС | ТП | КТП №2801 ПС Крапивенская | КТП №2801 ПС Крапивенская | 10 (10.5) | 2025-09-10 | 2025-09-10
ПАО «Россети Центр» | Курскэнерго | Горшеченский РЭС | ВЛ | ВЛ-10кВ Ф159 ПС 35/10 Меловое |  | 10 (10.5) | 2025-09-10 | 2025-09-10
ПАО «Россети Центр» | Тверьэнерго |  | ПС | В ВЛ 10кВ №26 (АВМ) | В ВЛ 10кВ №26 (АВМ) | 10 (10.5) | 2025-09-10 | 2025-09-10
ПАО «Россети Центр» | Воронежэнерго | Семилукский РЭС | ВЛ | ВЛ 0,4 кВ № 2 КТП 852(8) ПС Латное |  | 0.38 | 2025-09-10 | 2025-09-10
ПАО «Россети Центр» | Курскэнерго | Пристенский РЭС | ПС | В 10кВ Т2 | В 10кВ Т2 | 10 (10.5) | 2025-09-10 | 2025-09-11
ПАО «Россети Центр» | Курскэнерго |  | ПС | Т2 | Т2 | 35 | 2025-09-10 | 2025-09-11
ПАО «Россети Центр» | Курскэнерго |  | ПС | ТСН 2 | ТСН 2 | 10 (10.5) | 2025-09-10 | 2025-09-11
ПАО «Россети Центр» | Брянскэнерго | Жуковский РЭС | ВЛ | ВЛ 0,4 ф.043 от ГКТП-35 Жуковка Жилкомхоз |  | 0.38 | 2025-09-10 | 2025-09-10
ПАО «Россети Центр» | Смоленскэнерго | Дорогобужский РЭС | ВЛ | ВЛ-1001 ПС Каськово |  | 10 (10.5) | 2025-09-10 | 2025-09-10
ПАО «Россети Центр» | Ярэнерго | Ярославский РЭС | ВЛ | ВЛ 10кВ № 04 Мутовки ПС Лютово-тяговая |  | 10 (10.5) | 2025-09-10 | 2025-09-10
ПАО «Россети Центр» | Воронежэнерго | Воробьевский РЭС | ВЛ | ВЛ-0,4кВ ф3 КТП-603 ПС Рудня |  | 0.38 | 2025-09-10 | 2025-09-10
ПАО «Россети Центр» | Смоленскэнерго | Дорогобужский РЭС | ВЛ | ВЛ-1007 ПС Дорогобуж-1 |  | 10 (10.5) | 2025-09-10 | 2025-09-10
ПАО «Россети Центр» | Белгородэнерго | Ивнянский РЭС | ВЛ | ВЛ-0,4кВ №3 КТП 301 ПС Верхопенье |  | 0.38 | 2025-09-10 | 2025-09-10
ПАО «Россети Центр» | Тверьэнерго | Кимрский РЭС | ВЛ | ВЛ 10кВ №16 ПС Ильинское (Ф.8) |  | 10 (10.5) | 2025-09-10 | 2025-09-10
ПАО «Россети Центр» | Воронежэнерго | Репьевский РЭС | ВЛ | ВЛ-0,4кВ №2 от ТП 1-37 ПС Краснолипье |  | 0.38 | 2025-09-10 | 2025-09-10
ПАО «Россети Центр» | Курскэнерго | Горшеченский РЭС | ВЛ | ВЛ-10кВ Ф158 ПС 35/10 Меловое |  | 10 (10.5) | 2025-09-10 | 2025-09-10
ПАО «Россети Центр» | Белгородэнерго | Белгородский РЭС | ВЛ | ВЛ 0,4кВ № 1 КТП 303 ПС Беловское |  | 0.38 | 2025-09-10 | 2025-09-10
ПАО «Россети Центр» | Костромаэнерго | Буйский РЭС | ТП | КТП-10кВ №358 п.Пионерный ф10-09 ЦРП Буй | КТП-10кВ №358 п.Пионерный ф10-09 ЦРП Буй | 10 (10.5) | 2025-09-10 | 2025-09-10
ПАО «Россети Центр» | Орелэнерго | Урицкий РЭС | ВЛ | ВЛ 0,4 кВ №1 от КТП С-6-1 |  | 0.38 | 2025-09-10 | 2025-09-10
ПАО «Россети Центр» | Тверьэнерго | Кимрский РЭС | ВЛ | ВЛ 10кВ №11 РП Скорнево |  | 10 (10.5) | 2025-09-10 | 2025-09-10
ПАО «Россети Центр» | Брянскэнерго | Севский РЭС | ВЛ | ВЛ-10кВ ф.1004 ПС Страчево |  | 10 (10.5) | 2025-09-10 | 2025-09-10
ПАО «Россети Центр» | Воронежэнерго | Грибановский РЭС | ВЛ | ВЛ-0,4 кВ Ф-2 ТП 610 ПС ЛИСТОПАДОВКА |  | 0.38 | 2025-09-10 | 2025-09-10
ПАО «Россети Центр» | Воронежэнерго | Рамонский РЭС | ВЛ | ВЛ-10-5 ПС Новоживотинное |  | 10 (10.5) | 2025-09-10 | 2025-09-10
ПАО «Россети Центр» | Орелэнерго | Орловский РЭС | ВЛ | ВЛ 0,4кВ №1 ТП-Био-4-7 |  | 0.38 | 2025-09-10 | 2025-09-10
ПАО «Россети Центр» | Ярэнерго | Ярославский РЭС | ВЛ | ВЛ 10кВ № 08 Звероферма ПС Возрождение |  | 10 (10.5) | 2025-09-10 | 2025-09-10
ПАО «Россети Центр» | Ярэнерго | Угличский РЭС | ВЛ | ВЛ 10кВ №196 ПС Плоски |  | 10 (10.5) | 2025-09-10 | 2025-09-10
ПАО «Россети Центр» | Белгородэнерго | Валуйский РЭС | ВЛ | ВЛ 0,4кВ №1 КТП 411 ПС Казинка |  | 0.38 | 2025-09-10 | 2025-09-10
ПАО «Россети Центр» | Смоленскэнерго | Дорогобужский РЭС | ВЛ | ВЛ-1006 ПС Дорогобуж-1 |  | 10 (10.5) | 2025-09-10 | 2025-09-10
ПАО «Россети Центр» | АО «Свет» | Ботиевская ВЭС | ТП | ВЭУ №31 Ботиевская ВЭС (Vestas 3,225) | ВЭУ №31 Ботиевская ВЭС (Vestas 3,225) | 10 (10.5) | 2025-09-10 | 2025-09-12
ПАО «Россети Центр» | Брянскэнерго | Погарский РЭС | ВЛ | ВЛ-10кВ ф.1006 ПС Абаринки |  | 10 (10.5) | 2025-09-10 | 2025-09-10
ПАО «Россети Центр» | Воронежэнерго | Павловский РЭС | ВЛ | ВЛ-10-3 ПС А.Донская |  | 10 (10.5) | 2025-09-10 | 2025-09-10
ПАО «Россети Центр» | Орелэнерго | Орловский РЭС | ВЛ | ВЛ 0,4кВ Л-1 Кул-2-17 |  | 0.38 | 2025-09-10 | 2025-09-10
ПАО «Россети Центр» | Липецкэнерго | Липецкий городской РЭС | КЛ | КЛ 6кВ ЦРП Город яч.4б - Тяговая 2 |  | 6 (6.3) | 2025-09-10 | 2025-09-10
ПАО «Россети Центр» | АО «БрянскЭлектро» | Почепский РЭС | ВЛ | ВЛ ф2 ТП0751 ф1027 ПС Жирятинская |  | 0.38 | 2025-09-10 | 2025-09-10
ПАО «Россети Центр» | Смоленскэнерго | Смоленский городской РЭС | ВЛ | Л-605 ПС Колодня |  | 6 (6.3) | 2025-09-10 | 2025-09-10
ПАО «Россети Центр» | Ярэнерго | Ярославский РЭС | ТП | ТП Васильковые поля-3 (потр.) | ТП Васильковые поля-3 (потр.) | 10 (10.5) | 2025-09-10 | 2025-09-11
ПАО «Россети Центр» | АО «БрянскЭлектро» | Унечский РЭС | ВЛ | ВЛ Ф1 ТП-37 Ф.113 ПС Мглин |  | 0.38 | 2025-09-10 | 2025-09-10
ПАО «Россети Центр» | Ярэнерго | Борисоглебский РЭС | ВЛ | ВЛ 10кВ № 3 Зерноток ПС Вощажниково |  | 10 (10.5) | 2025-09-10 | 2025-09-10
ПАО «Россети Центр» | Орелэнерго | Урицкий РЭС | ВЛ | ВЛ-10кВ №4 Нарышкино |  | 10 (10.5) | 2025-09-10 | 2025-09-10
ПАО «Россети Центр» | Орелэнерго | Орловский РЭС | ВЛ | ВЛ-10кВ №1 ПС Южная |  | 10 (10.5) | 2025-09-10 | 2025-09-10
ПАО «Россети Центр» | Костромаэнерго | Нерехтский РЭС | ВЛ | ВЛ-10кВ ф.10-05 ПС Нерехта-2 |  | 10 (10.5) | 2025-09-10 | 2025-09-10
ПАО «Россети Центр» | Орелэнерго | Орловский РЭС | ВЛ | ВЛ 0,4кВ №2 от ТП-Вол-28-2 |  | 0.38 | 2025-09-10 | 2025-09-10
ПАО «Россети Центр» | Смоленскэнерго | Руднянский РЭС | ВЛ | ВЛ 0,4кВ №2 ТП-224 Карташевичи ВЛ 1004 М |  | 0.38 | 2025-09-10 | 2025-09-10
ПАО «Россети Центр» | Белгородэнерго | Шебекинский РЭС | ТП | КТП-254 ВЛ-10кВ Город-2 ПС Нежеголь | КТП-254 ВЛ-10кВ Город-2 ПС Нежеголь | 10 (10.5) | 2025-09-10 | 2025-09-11
ПАО «Россети Центр» | Ярэнерго | Ярославский РЭС | ВЛ | ВЛ 0,4кВ №2 ТП 135 Телегино Ще/8 |  | 0.38 | 2025-09-10 | 2025-09-10
ПАО «Россети Центр» | Ярэнерго | Ярославский РЭС | ВЛ | ВЛ 0,4 №1ТП 1553 Кузнечиха-коттеджи ЛП/5 |  | 0.38 | 2025-09-10 | 2025-09-11
ПАО «Россети Центр» | Смоленскэнерго | Демидовский РЭС | ВЛ | ВЛ 1004 ПС Демидов |  | 10 (10.5) | 2025-09-10 | 2025-09-10
ПАО «Россети Центр» | Ярэнерго | Северо-Восточный РЭС | ВЛ | ВЛ 10 кВ №6 Филиппово ПС Дыбино |  | 10 (10.5) | 2025-09-10 | 2025-09-10
ПАО «Россети Центр» | Белгородэнерго | Яковлевский РЭС | ВЛ | ВЛ-10 кВ №6 ПС 35 Гостищево |  | 10 (10.5) | 2025-09-10 | 2025-09-11
ПАО «Россети Центр» | Воронежэнерго | Бутурлиновский РЭС | ВЛ | ВЛ-10-1 ПС Н.Кисляй |  | 10 (10.5) | 2025-09-10 | 2025-09-10
ПАО «Россети Центр» | Костромаэнерго | Костромской РЭС | ВЛ | ВЛ0,4 от ТП-35 на ул.Шаговой |  | 0.38 | 2025-09-10 | 2025-09-10
ПАО «Россети Центр» | Ярэнерго | Ярославский РЭС | ВЛ | ВЛ 10кВ № 01 Сорокино ПС Туношна |  | 10 (10.5) | 2025-09-10 | 2025-09-10
ПАО «Россети Центр» | АО «ТГЭС» |  | КЛ | КЛ 10 кВ ТП-664 - РП-29 |  | 10 (10.5) | 2025-09-10 | 2025-09-10
ПАО «Россети Центр» | Белгородэнерго | Прохоровский РЭС | ВЛ | ВЛ 10кВ №6 ПС Радьковка |  | 10 (10.5) | 2025-09-10 | 2025-09-11
ПАО «Россети Центр» | Тамбовэнерго | Тамбовский РЭС | ВЛ | ВЛ 10кВ № 9 ПС Промышленная |  | 10 (10.5) | 2025-09-10 | 2025-09-11
ПАО «Россети Центр» | Брянскэнерго | Севский РЭС | ВЛ | ВЛ-10кВ ф.1006 ПС Хвощевская |  | 10 (10.5) | 2025-09-10 | 2025-09-17
ПАО «Россети Центр» | Белгородэнерго | Ивнянский РЭС | ВЛ | ВЛ-10кВ №4 ПС Кочетовка |  | 10 (10.5) | 2025-09-10 | 2025-09-11
ПАО «Россети Центр» | Ярэнерго | Рыбинский РЭС | ВЛ | ВЛ 10кВ № 09 Ермаково ПС Луговая |  | 10 (10.5) | 2025-09-11 | 2025-09-11
ПАО «Россети Центр» | Ярэнерго | Ярославский РЭС | ВЛ | ВЛ 10кВ № 02 Каблуково ПС Ширинье |  | 10 (10.5) | 2025-09-11 | 2025-09-11
ПАО «Россети Центр» | Ярэнерго | Ярославский РЭС | ВЛ | ВЛ 10кВ № 04 Мордвиново ПС Ширинье |  | 10 (10.5) | 2025-09-11 | 2025-09-11
ПАО «Россети Центр» | Белгородэнерго | Белгородские ЭС | КЛ | КЛ-6кВ ПС Б.1 Г-14 - РП-47 каб.1 |  | 6 (6.3) | 2025-09-11 | 2025-09-11
ПАО «Россети Центр» | Белгородэнерго | Вейделевский РЭС | ВЛ | ВЛ-10 кВ №3 ПС 35/10 Б-Колодезь |  | 10 (10.5) | 2025-09-11 | 2025-09-11
ПАО «Россети Центр» | Тверьэнерго |  | ПС | ПС 35/10кВ Юрьево-Девичье | Т1. | 35 | 2025-09-11 | 2025-09-12
ПАО «Россети Центр» | АО «Свет» | Приморская ВЭС-2 | ТП | ВЭУ №24 Приморская ВЭС-2 (GE 3,83) | ВЭУ №24 Приморская ВЭС-2 (GE 3,83) | 10 (10.5) | 2025-09-11 | 2025-09-15
ПАО «Россети Центр» | Ярэнерго | Ярославский РЭС | ВЛ | ВЛ 10кВ № 08 Звероферма ПС Возрождение |  | 10 (10.5) | 2025-09-11 | 2025-09-11
ПАО «Россети Центр» | АО «Свет» | Лутугинская ВЭС | ТП | ВЭУ №26 Лутугинская ВЭС (Fuhrlander 2,5) | ВЭУ №26 Лутугинская ВЭС (Fuhrlander 2,5) | 10 (10.5) | 2025-09-11 | 2025-09-11
ПАО «Россети Центр» | Тверьэнерго | Удомельский РЭС | ВЛ | ВЛ10кВ №18 ПС 35/10 Заозёрная |  | 10 (10.5) | 2025-09-11 | 2025-09-11
ПАО «Россети Центр» | Ярэнерго | Переславский РЭС | ВЛ | ВЛ 10кВ № 04 ПС Кибернетик |  | 10 (10.5) | 2025-09-11 | 2025-09-11
ПАО «Россети Центр» | АО «ВГЭС» |  | КЛ | КЛ-6 РП-17 - ТП-493 |  | 6 (6.3) | 2025-09-11 | 2025-09-11
ПАО «Россети Центр» | Воронежэнерго | Павловский РЭС | ВЛ | ВЛ-10-4 ПС Павловск-1 |  | 10 (10.5) | 2025-09-11 | 2025-09-11
ПАО «Россети Центр» | Воронежэнерго | Острогожский РЭС | КВЛ | ВЛ-6кВ №7 РП-17 ПС 110 кВ Острогожск-тяг |  | 6 (6.3) | 2025-09-11 | 2025-09-11
ПАО «Россети Центр» | Брянскэнерго | Климовский РЭС | ВЛ | ВЛ-10кВ ф.104 ПС Соловьевка |  | 10 (10.5) | 2025-09-11 | 2025-09-11
ПАО «Россети Центр» | Тверьэнерго | Удомельский РЭС | ВЛ | ВЛ 10 кВ №06 ПС Заозерная |  | 10 (10.5) | 2025-09-11 | 2025-09-11
ПАО «Россети Центр» | Ярэнерго |  | ВЛ | ВЛ 110кВ Шестихинская-1 |  | 110 | 2025-09-11 | 2025-09-12
ПАО «Россети Центр» | Ярэнерго |  | ВЛ | ВЛ 110кВ Шестихинская-1 |  | 110 | 2025-09-11 | 2025-09-12
ПАО «Россети Центр» | Ярэнерго | Некрасовский РЭС | ВЛ | ВЛ 10кВ № 07 ПС Гузицино |  | 10 (10.5) | 2025-09-11 | 2025-09-11
ПАО «Россети Центр» | Костромаэнерго | Мантуровский РЭС | ВЛ | ВЛ 10кВ ф.10-27 ПС Мантурово |  | 10 (10.5) | 2025-09-11 | 2025-09-11
ПАО «Россети Центр» | Костромаэнерго | Красносельский РЭС | ВЛ | ВЛ 0,4 кВ от ТП № 027 на ул.Мелиораторов |  | 0.38 | 2025-09-11 | 2025-09-11
ПАО «Россети Центр» | АО «БрянскЭлектро» | Клинцовский РЭС | ВЛ | ВЛ ф.3 ТП16 ф609 ПС Западная |  | 0.38 | 2025-09-11 | 2025-09-11
ПАО «Россети Центр» | Ярэнерго | Угличский РЭС | ВЛ | ВЛ 10кВ №121 ПС Углич |  | 10 (10.5) | 2025-09-11 | 2025-09-11
ПАО «Россети Центр» | Орелэнерго | Покровский РЭС | ВЛ | ВЛ 10 кВ №5 ПС Покровская |  | 10 (10.5) | 2025-09-11 | 2025-09-11
ПАО «Россети Центр» | Орелэнерго | Урицкий РЭС | ВЛ | ВЛ 10кВ №7 ПС Нарышкино |  | 10 (10.5) | 2025-09-11 | 2025-09-11
ПАО «Россети Центр» | Воронежэнерго | Острогожский РЭС | ВЛ | ВЛ-0,4-1 ТП-1-10 Коротояк |  | 0.38 | 2025-09-11 | 2025-09-11
ПАО «Россети Центр» | Костромаэнерго | Вохомский РЭС | ВЛ | ВЛ-10 кВ Ф 10-03 ПС Талица |  | 10 (10.5) | 2025-09-11 | 2025-09-11
ПАО «Россети Центр» | Белгородэнерго | Н.Оскольский РЭС | ВЛ | ВЛ 10кВ №20 РП-2 ПС Н.Оскол |  | 10 (10.5) | 2025-09-11 | 2025-09-11
ПАО «Россети Центр» | АО «ТГЭС» |  | ТП | тп 582 | тп 582 | 6 (6.3) | 2025-09-11 | 2025-09-11
ПАО «Россети Центр» | Курскэнерго | Советский РЭС | ВЛ | ВЛ-10 кВ Ф 4121 П С Кшень |  | 10 (10.5) | 2025-09-11 | 2025-09-11
ПАО «Россети Центр» | Воронежэнерго | Терновский РЭС | ВЛ | ВЛ-0,4 кВ №3 ТП-4-10 ПС Есипово |  | 0.38 | 2025-09-11 | 2025-09-11
ПАО «Россети Центр» | Липецкэнерго | Лебедянский РЭС | ВЛ | ВЛ 10кВ №11 Котовка ПС Круглое |  | 10 (10.5) | 2025-09-11 | 2025-09-11
ПАО «Россети Центр» | Воронежэнерго | Поворинский РЭС | ВЛ | ВЛ-0,4кВ №3 от ТП 2-15 ПС Рождество |  | 0.38 | 2025-09-11 | 2025-09-11
ПАО «Россети Центр» | АО «ТГЭС» |  | ТП | ТП 596 | ТП 596 | 6 (6.3) | 2025-09-11 | 2025-09-11
ПАО «Россети Центр» | Брянскэнерго | Выгоничский РЭС | ВЛ | ВЛ-10кВ ф.1024 ПС Новобрянская |  | 10 (10.5) | 2025-09-11 | 2025-09-11
ПАО «Россети Центр» | Тверьэнерго |  | ПС | В 10кВ КЛ №21 | В 10кВ КЛ №21 | 10 (10.5) | 2025-09-11 | 2025-09-11
ПАО «Россети Центр» | Смоленскэнерго | Глинковский РЭС | ВЛ | ВЛ 10кВ №05 ПС Глинка |  | 10 (10.5) | 2025-09-11 | 2025-09-11
ПАО «Россети Центр» | Костромаэнерго | Вохомский РЭС | ВЛ | ВЛ-0,4кВ ктп № 031/160 Бережок ф-2 |  | 0.38 | 2025-09-11 | 2025-09-11
ПАО «Россети Центр» | Воронежэнерго | Острогожский РЭС | ВЛ | ВЛ-0,4-2 ТП-4-9 Кр.Поляна |  | 0.38 | 2025-09-11 | 2025-09-11
ПАО «Россети Центр» | Белгородэнерго | Кр.Яружский РЭС | ВЛ | ВЛ 0,4кВ №3 ТП 416 ПС Красная Яруга |  | 0.38 | 2025-09-11 | 2025-09-11
ПАО «Россети Центр» | Воронежэнерго | Подгоренский РЭС | ВЛ | ВЛ-0,4-2 ТП-21-7 Подгорное |  | 0.38 | 2025-09-11 | 2025-09-11
ПАО «Россети Центр» | Ярэнерго | Большесельский РЭС | ВЛ | ВЛ 10кВ № 4 Максимовский ПС Большое Село |  | 10 (10.5) | 2025-09-11 | 2025-09-11
ПАО «Россети Центр» | Костромаэнерго | Чухломский РЭС | ВЛ | ВЛ-0,4кВ ТП 006 фид Горького |  | 0.38 | 2025-09-11 | 2025-09-11
ПАО «Россети Центр» | Костромаэнерго | Шарьинский РЭС | ТП | КТП 10кВ №076 Хлебозавод | КТП 10кВ №076 Хлебозавод | 10 (10.5) | 2025-09-11 | 2025-09-11
ПАО «Россети Центр» | Орелэнерго | Кромской РЭС | ВЛ | ВЛ 0,4кВ КТП-Ш-1-3 Ф-2 |  | 0.38 | 2025-09-11 | 2025-09-11
ПАО «Россети Центр» | Белгородэнерго | Ивнянский РЭС | ВЛ | ВЛ-10кВ №2 ПС Курасовка |  | 10 (10.5) | 2025-09-11 | 2025-09-11
ПАО «Россети Центр» | Воронежэнерго | Аннинский РЭС | ТП | КТП 10/0,4-10-136 ПС Анна | КТП 10/0,4-10-136 ПС Анна | 10 (10.5) | 2025-09-11 | 2025-09-11
ПАО «Россети Центр» | Воронежэнерго | Терновский РЭС | ВЛ | ВЛ-0,4 кВ №2 ТП-9-4 ПС К-Отделец |  | 0.38 | 2025-09-11 | 2025-09-11
ПАО «Россети Центр» | Тверьэнерго | Нелидовский РЭС | ВЛ | ВЛ 10кВ №03 ПС Молодой Туд |  | 10 (10.5) | 2025-09-11 | 2025-09-11
ПАО «Россети Центр» | Костромаэнерго | Нейский РЭС | ВЛ | ВЛ-0,4 от ТП №119"Северная Абросимовоф.1 |  | 0.38 | 2025-09-11 | 2025-09-11
ПАО «Россети Центр» | Воронежэнерго | Петропавловский РЭС | ВЛ | ВЛ-0,4кВ ф.2 от КТП-726 ПС Петропавловка |  | 0.38 | 2025-09-11 | 2025-09-11
ПАО «Россети Центр» | Костромаэнерго | Буйский РЭС | ТП | КТП-10кВ №042 Галкино НП ф10-01 РП Галки | КТП-10кВ №042 Галкино НП ф10-01 РП Галки | 10 (10.5) | 2025-09-11 | 2025-09-11
ПАО «Россети Центр» | Ярэнерго | Ярославский РЭС | ВЛ | ВЛ 0,4кВ №11 ТП 534 Мокеевское-3 Лю/22 |  | 0.38 | 2025-09-11 | 2025-09-11
ПАО «Россети Центр» | Смоленскэнерго | Смоленский РЭС | ВЛ | ВЛ-0,4кВ №1 ТП-1135 ВЛ-1005 ПС Аполье |  | 0.38 | 2025-09-11 | 2025-09-11
ПАО «Россети Центр» | Воронежэнерго | Бобровский РЭС | ВЛ | ВЛ-0,4-1 ТП-2-1 ПС Азовка |  | 0.38 | 2025-09-11 | 2025-09-11
ПАО «Россети Центр» | Липецкэнерго | Тербунский РЭС | ВЛ | ВЛ 10кВ № 9 ПС Яковлево |  | 10 (10.5) | 2025-09-11 | 2025-09-11
ПАО «Россети Центр» | Ярэнерго | Ярославский РЭС | ВЛ | ВЛ 10кВ № 05 Медведково ПС Дорожаево |  | 10 (10.5) | 2025-09-11 | 2025-09-11
ПАО «Россети Центр» | Белгородэнерго | Красненский РЭС | ВЛ | ВЛ-0,4 кВ №2 от ТП 232 ПС Сетище |  | 0.38 | 2025-09-11 | 2025-09-11
ПАО «Россети Центр» | Орелэнерго | Орловский РЭС | ВЛ | ВЛ-10кВ №25 ПС Альшанская |  | 10 (10.5) | 2025-09-11 | 2025-09-11
ПАО «Россети Центр» | Курскэнерго | Пристенский РЭС | ВЛ | ВЛ 0,4кВ №1 ТП 068 |  | 0.38 | 2025-09-11 | 2025-09-11
ПАО «Россети Центр» | Белгородэнерго | Белгородский РЭС | ВЛ | ВЛ 0,4кВ №5 КТП 404 РП Комсомолец |  | 0.38 | 2025-09-11 | 2025-09-11
ПАО «Россети Центр» | Белгородэнерго | Белгородский РЭС | ВЛ | ВЛ 0,4кВ №1 КТП 107 РП Комсомолец |  | 0.38 | 2025-09-11 | 2025-09-11
ПАО «Россети Центр» | Белгородэнерго | Белгородский РЭС | ВЛ | ВЛ 0,4кВ № 1 ЗТП 204 РП Альпика |  | 0.38 | 2025-09-11 | 2025-09-11
ПАО «Россети Центр» | Белгородэнерго | Белгородский РЭС | ВЛ | ВЛ 0,4кВ № 1 КТП 428 ПС Северная |  | 0.38 | 2025-09-11 | 2025-09-11
ПАО «Россети Центр» | Белгородэнерго | Белгородский РЭС | ВЛ | ВЛ 0,4кВ № 1 КТП 411 ПС Северная |  | 0.38 | 2025-09-11 | 2025-09-11
ПАО «Россети Центр» | Брянскэнерго | Клетнянский РЭС | ВЛ | ВЛ-10кВ ф.1005 ПС Харитоновская |  | 10 (10.5) | 2025-09-11 | 2025-09-11
ПАО «Россети Центр» | Ярэнерго | Переславский РЭС | ВЛ | ВЛ 10кВ № 04 ПС Кибернетик |  | 10 (10.5) | 2025-09-11 | 2025-09-11
ПАО «Россети Центр» | Белгородэнерго | Корочанский РЭС | ТП | КТП 1106 ПС Короча | КТП 1106 ПС Короча | 10 (10.5) | 2025-09-11 | 2025-09-11
ПАО «Россети Центр» | Орелэнерго | Кромской РЭС | ВЛ | ВЛ 0,4кВ КТП-Ш-1-3 Ф-2 |  | 0.38 | 2025-09-11 | 2025-09-11
ПАО «Россети Центр» | Белгородэнерго | Ст.Оскольские ЭС | ТП | ЗТП 303 ПС Казацкие Бугры | ЗТП 303 ПС Казацкие Бугры | 10 (10.5) | 2025-09-11 | 2025-09-11
ПАО «Россети Центр» | Ярэнерго | Ростовский РЭС | ВЛ | ВЛ 10кВ № 06 ПС Вахрушево |  | 10 (10.5) | 2025-09-11 | 2025-09-11
ПАО «Россети Центр» | Воронежэнерго | Новоусманский РЭС | ВЛ | ВЛ 10 кВ № 07 ПС 110 кВ "Радуга" |  | 10 (10.5) | 2025-09-11 | 2025-09-11
ПАО «Россети Центр» | Воронежэнерго | Поворинский РЭС | ВЛ | ВЛ-0,4кВ №3 от ТП 5-7 ПС имени Матвиенко |  | 0.38 | 2025-09-11 | 2025-09-11
ПАО «Россети Центр» | Смоленскэнерго | Дорогобужский РЭС | ВЛ | ВЛ 0,4кВ №2 ТП 309 |  | 0.38 | 2025-09-11 | 2025-09-11
ПАО «Россети Центр» | Воронежэнерго | Репьевский РЭС | ВЛ | ВЛ-0,4кВ №1 от ТП 2-6 ПС Истобное |  | 0.38 | 2025-09-11 | 2025-09-11
ПАО «Россети Центр» | АО «БрянскЭлектро» | Брянские электрические сети РЭС | КВЛ | КВЛ-0,4кВ Ф2.4 ТП-2145 Ф606 РП06 |  | 0.38 | 2025-09-11 | 2025-09-11
ПАО «Россети Центр» | Тверьэнерго | Ржевский РЭС | ВЛ | ВЛ-0,4кВ д.Пентурово КВЛ №08 Старица |  | 0.38 | 2025-09-11 | 2025-09-11
ПАО «Россети Центр» | Белгородэнерго | Корочанский РЭС | ТП | КТП 1912 ПС Короча | КТП 1912 ПС Короча | 10 (10.5) | 2025-09-11 | 2025-09-11
ПАО «Россети Центр» | Курскэнерго |  | ПС | СВ 35кВ | СВ 35кВ | 35 | 2025-09-11 | 2025-09-11
ПАО «Россети Центр» | Курскэнерго |  | ПС | 2 сек 35кВ | 2 сек 35кВ | 35 | 2025-09-11 | 2025-09-11
ПАО «Россети Центр» | Курскэнерго | Золотухинский РЭС | ТП | ТП 1098 | ТП 1098 | 10 (10.5) | 2025-09-11 | 2025-09-11
ПАО «Россети Центр» | Орелэнерго | Новосильский РЭС | ВЛ | ВЛ 10кВ №01 ПС Новосиль |  | 10 (10.5) | 2025-09-11 | 2025-09-11
ПАО «Россети Центр» | Белгородэнерго | Ст.Оскольские ЭС | ВЛ | ВЛ 6кВ №3 ЗТП 104 ПС Казацкие Бугры |  | 6 (6.3) | 2025-09-11 | 2025-09-11
ПАО «Россети Центр» | Тверьэнерго | Бежецкий РЭС | ВЛ | ВЛ-0.4кВф2 Сельцо ТП Глушихино 172Ш.Дубр |  | 0.38 | 2025-09-11 | 2025-09-11
ПАО «Россети Центр» | Смоленскэнерго | Дорогобужский РЭС | ВЛ | ВЛ-10КВ 1002 П/С ДОРОГОБYЖ |  | 10 (10.5) | 2025-09-11 | 2025-09-12
ПАО «Россети Центр» | АО «БрянскЭлектро» | Брянские электрические сети РЭС | КВЛ | КВЛ-6кВ ТП-1083 Ф607 ПС Володарская |  | 6 (6.3) | 2025-09-11 | 2025-09-11
ПАО «Россети Центр» | Ярэнерго |  | ПС | ТН-2 10 кВ | ТН-2 10 кВ | 10 (10.5) | 2025-09-11 | 2025-09-11
ПАО «Россети Центр» | АО «БрянскЭлектро» | Почепский РЭС | ТП | ТП-36 ф1003 ПС Почепская | ВН | 10 (10.5) | 2025-09-11 | 2025-09-11
ПАО «Россети Центр» | Костромаэнерго | Антроповский РЭС | ВЛ | ВЛ 0,4кВ от КТПн-400 д.Курилово клуб ф.1 |  | 0.38 | 2025-09-11 | 2025-09-11
ПАО «Россети Центр» | Ярэнерго | Северо-Восточный РЭС | ТП | ТП 152 (Пасынково деревня) | ТП 152 (Пасынково деревня) | 10 (10.5) | 2025-09-11 | 2025-09-11
ПАО «Россети Центр» | Орелэнерго | Урицкий РЭС | ТП | КТП 10 кВ Х-1-3 с.Хотьково | КТП 10 кВ Х-1-3 с.Хотьково | 10 (10.5) | 2025-09-11 | 2025-09-11
ПАО «Россети Центр» | Ярэнерго | Ростовский РЭС | ТП | КТП-400 Шурскол кв. А | КТП-400 Шурскол кв. А | 10 (10.5) | 2025-09-11 | 2025-09-11
ПАО «Россети Центр» | Белгородэнерго | Н.Оскольский РЭС | ТП | КТП 4-60 ПС Б.Ивановка | КТП 4-60 ПС Б.Ивановка | 10 (10.5) | 2025-09-11 | 2025-09-11
ПАО «Россети Центр» | Белгородэнерго | Н.Оскольский РЭС | ВЛ | ВЛ 0,4кВ №1 КТП 1-02 ПС Б.Ивановка |  | 0.38 | 2025-09-11 | 2025-09-11
ПАО «Россети Центр» | Белгородэнерго | Яковлевский РЭС | ТП | ЗТП-11 ПС Строитель | ЗТП-11 ПС Строитель | 6 (6.3) | 2025-09-11 | 2025-09-11
ПАО «Россети Центр» | Липецкэнерго | Долгоруковский РЭС | ВЛ | ВЛ 10кВ №2 ПС Жерновное |  | 10 (10.5) | 2025-09-11 | 2025-09-11
ПАО «Россети Центр» | Костромаэнерго | Вохомский РЭС | ВЛ | ВЛ 0,4кВ КТП № 067 Доровица |  | 0.38 | 2025-09-11 | 2025-09-11
ПАО «Россети Центр» | Костромаэнерго | Буйский РЭС | ВЛ | ВЛ 10 кВ РП Бараново Ф 10-02 |  | 10 (10.5) | 2025-09-11 | 2025-09-11
ПАО «Россети Центр» | АО «БрянскЭлектро» | Брянские электрические сети РЭС | КВЛ | КВЛ-6кВ ТП-0316 ф.608 РП-17 |  | 6 (6.3) | 2025-09-11 | 2025-09-11
ПАО «Россети Центр» | Воронежэнерго | Грибановский РЭС | ВЛ | ВЛ-0,4кВ ф-2 ТП 402 ПС В.Карачан |  | 0.38 | 2025-09-11 | 2025-09-11
ПАО «Россети Центр» | Ярэнерго | Переславский РЭС | ВЛ | ВЛ 0,4кВ №2 ТП 825 (Мишутино) |  | 0.38 | 2025-09-11 | 2025-09-11
ПАО «Россети Центр» | Воронежэнерго | Богучарский РЭС | ВЛ | ВЛ 10 кВ № 02 ПС Криница |  | 10 (10.5) | 2025-09-11 | 2025-09-11
ПАО «Россети Центр» | Костромаэнерго | Островский РЭС | ТП | КТП-10кВ №164 ф. 10-01 ПС Клеванцово | КТП-10кВ №164 ф. 10-01 ПС Клеванцово | 10 (10.5) | 2025-09-11 | 2025-09-11
ПАО «Россети Центр» | Смоленскэнерго | Кардымовский РЭС | ВЛ | ВЛ-0,4кВ №3 КТП-237 ВЛ-1004 Коммунар |  | 0.38 | 2025-09-11 | 2025-09-11
ПАО «Россети Центр» | Ярэнерго | Пошехонский РЭС | ВЛ | ВЛ 0,4кВ №3 ТП 047 (Князёво) |  | 0.38 | 2025-09-11 | 2025-09-11
ПАО «Россети Центр» | Воронежэнерго | Петропавловский РЭС | ТП | КТП-10/0,4кВ №402 ВЛ-10-4 ПС Красный Фло | КТП-10/0,4кВ №402 ВЛ-10-4 ПС Красный Фло | 10 (10.5) | 2025-09-11 | 2025-09-11
ПАО «Россети Центр» | Воронежэнерго | Лискинский РЭС | ВЛ | ВЛ-0,4-1 ТП-1-5 Лискинская |  | 0.38 | 2025-09-11 | 2025-09-11
ПАО «Россети Центр» | Воронежэнерго | Лискинский РЭС | ТП | КТП-6/0,4-1-5 ПС Лискинская | КТП-6/0,4-1-5 ПС Лискинская | 6 (6.3) | 2025-09-11 | 2025-09-11
ПАО «Россети Центр» | Воронежэнерго | Кантемировский РЭС | ВЛ | ВЛ 0,4 кВ № 1 ТП 210 ПС Дружба |  | 0.38 | 2025-09-11 | 2025-09-11
ПАО «Россети Центр» | Тверьэнерго |  | ПС | В ВЛ 10кВ №22 (Домославль) | В ВЛ 10кВ №22 (Домославль) | 10 (10.5) | 2025-09-11 | 2025-09-11
ПАО «Россети Центр» | Орелэнерго | Орловский РЭС | ВЛ | ВЛ-6кВ №704 ПС Автопогрузчик |  | 6 (6.3) | 2025-09-11 | 2025-09-11
ПАО «Россети Центр» | Воронежэнерго | Павловский РЭС | ВЛ | ВЛ-10-2 ПС А. Донская |  | 10 (10.5) | 2025-09-11 | 2025-09-11
ПАО «Россети Центр» | Тверьэнерго | Нелидовский РЭС | ВЛ | ВЛ 10кВ №17 ПС Белый |  | 10 (10.5) | 2025-09-11 | 2025-09-11
ПАО «Россети Центр» | Белгородэнерго | Кр.Гвардейский РЭС | ВЛ | ВЛ 10кВ №2 ПС Красногвардейское |  | 10 (10.5) | 2025-09-11 | 2025-09-11
ПАО «Россети Центр» | Ярэнерго | Ярославский РЭС | ТП | ТП 059 (Ивановский Перевоз) Бр/202 | ТП 059 (Ивановский Перевоз) Бр/202 | 10 (10.5) | 2025-09-11 | 2025-09-11
ПАО «Россети Центр» | Ярэнерго | Рыбинский РЭС | ВЛ | ВЛ 10кВ № 02 Дорожный ПС Лом |  | 10 (10.5) | 2025-09-11 | 2025-09-11
ПАО «Россети Центр» | Смоленскэнерго | Монастырщинский РЭС | ВЛ | ВЛ 0,4кВ от ТП 206 Доманово ф-2 |  | 0.38 | 2025-09-11 | 2025-09-11
ПАО «Россети Центр» | Воронежэнерго | Кантемировский РЭС | ВЛ | ВЛ 0,4 кВ № 3 ТП 103 ПС Куликовка |  | 0.38 | 2025-09-11 | 2025-09-11
ПАО «Россети Центр» | Смоленскэнерго | Ершичский РЭС | ВЛ | ВЛ 0,4кВ № 1 ТП 087 ВЛ 1011 Ершичи |  | 0.38 | 2025-09-11 | 2025-09-11
ПАО «Россети Центр» | Смоленскэнерго | Ершичский РЭС | ВЛ | ВЛ 0,4кВ № 3 ТП 087 ВЛ 1011 Ершичи |  | 0.38 | 2025-09-11 | 2025-09-11
ПАО «Россети Центр» | Брянскэнерго | Стародубский РЭС | ВЛ | ВЛ-10кВ ф.104 ПС Путевая |  | 10 (10.5) | 2025-09-11 | 2025-09-11
ПАО «Россети Центр» | Курскэнерго | Горшеченский РЭС | ВЛ | ВЛ-0,4кВ №3 ТП 011 Горшечное |  | 0.38 | 2025-09-11 | 2025-09-11
ПАО «Россети Центр» | Липецкэнерго | Лебедянский РЭС | ВЛ | ВЛ-10 кВ Поликлиника ПС Астапово яч№6 |  | 10 (10.5) | 2025-09-11 | 2025-09-11
ПАО «Россети Центр» | Белгородэнерго | Губкинский РЭС | ВЛ | ВЛ 0,4кВ №1 КТП 107-08 ПС Журавлики-110 |  | 0.38 | 2025-09-11 | 2025-09-11
ПАО «Россети Центр» | Белгородэнерго | Яковлевский РЭС | ВЛ | ВЛ-10 кВ №5 ПС 35 Гостищево |  | 10 (10.5) | 2025-09-11 | 2025-09-11
ПАО «Россети Центр» | Смоленскэнерго | Рославльский РЭС | ВЛ | ВЛ 0,4кВ №1от КТП-6-3 Старый Крупец |  | 0.38 | 2025-09-11 | 2025-09-11
ПАО «Россети Центр» | Воронежэнерго | Подгоренский РЭС | ВЛ | ВЛ-10-6 ПС Саприно |  | 10 (10.5) | 2025-09-11 | 2025-09-11
ПАО «Россети Центр» | Воронежэнерго | Каширский РЭС | ВЛ | ВЛ-0,4кВ №3 от КТП 3-24 ПС Л.Россошь |  | 0.38 | 2025-09-11 | 2025-09-11
ПАО «Россети Центр» | Воронежэнерго | Семилукский РЭС | ВЛ | ВЛ 0,4 кВ № 2 КТП 852(8) ПС Латное |  | 0.38 | 2025-09-11 | 2025-09-11
ПАО «Россети Центр» | Брянскэнерго | Почепский РЭС | ТП | КТП-781 ф.1018 ПС Почепская Северо-Запад | КТП-781 ф.1018 ПС Почепская Северо-Запад | 10 (10.5) | 2025-09-11 | 2025-09-11
ПАО «Россети Центр» | Белгородэнерго | Кр.Гвардейский РЭС | ВЛ | ВЛ 10кВ №1 ПС Уточка |  | 10 (10.5) | 2025-09-11 | 2025-09-11
ПАО «Россети Центр» | Костромаэнерго | Буйский РЭС | ВЛ | ВЛ-0,4кВ ТП №067 ф.Овсянниково |  | 0.38 | 2025-09-11 | 2025-09-11
ПАО «Россети Центр» | Ярэнерго | Северо-Восточный РЭС | ТП | ТП 370 (Н.-Гора деревня) | ТП 370 (Н.-Гора деревня) | 10 (10.5) | 2025-09-11 | 2025-09-11
ПАО «Россети Центр» | Орелэнерго | Болховский РЭС | ВЛ | ВЛ 0,4кВ №2 ТП И-3-2 |  | 0.38 | 2025-09-11 | 2025-09-11
ПАО «Россети Центр» | Смоленскэнерго | Починковский РЭС | ВЛ | ВЛ 0,4кВ №1 КТП-20-3 Дивинка |  | 0.38 | 2025-09-11 | 2025-09-11
ПАО «Россети Центр» | Белгородэнерго | Белгородский РЭС | ТП | КТП 10-02 ПС Н.Деревня | КТП 10-02 ПС Н.Деревня | 10 (10.5) | 2025-09-11 | 2025-09-11
ПАО «Россети Центр» | Белгородэнерго | Белгородский РЭС | ВЛ | ВЛ 10кВ № 06 ПС Шишино |  | 10 (10.5) | 2025-09-11 | 2025-09-11
ПАО «Россети Центр» | Тамбовэнерго | Петровский РЭС | ВЛ | ВЛ 0,4кВ №1 КТП 300 |  | 0.38 | 2025-09-11 | 2025-09-11
ПАО «Россети Центр» | Курскэнерго | Щигровский РЭС | ВЛ | ВЛ0,4 №1от ТП206 д.Н.Теребуж |  | 0.38 | 2025-09-11 | 2025-09-11
ПАО «Россети Центр» | Костромаэнерго | Галичский РЭС | ТП | КТП-10кВ №462 Максимово ф10-05 ПС Орехов | КТП-10кВ №462 Максимово ф10-05 ПС Орехов | 10 (10.5) | 2025-09-11 | 2025-09-11
ПАО «Россети Центр» | Смоленскэнерго | Гагаринский РЭС | ВЛ | ВЛ 0,4кВ №1 ТП 159 ВЛ 10кВ №11 ПС Родоманово |  | 0.38 | 2025-09-11 | 2025-09-11
ПАО «Россети Центр» | Ярэнерго | Ростовский РЭС | ВЛ | ВЛ 0,4кВ №4 ТП 046 (ул. Переславская) |  | 0.38 | 2025-09-11 | 2025-09-11
ПАО «Россети Центр» | Белгородэнерго | Ивнянский РЭС | ВЛ | ВЛ-0,4 №2 КТП 311 ПС Курасовка |  | 0.38 | 2025-09-11 | 2025-09-11
ПАО «Россети Центр» | Брянскэнерго | Клетнянский РЭС | ТП | КТП-247 ф.1005 ПС Харитоновская | КТП-247 ф.1005 ПС Харитоновская | 10 (10.5) | 2025-09-11 | 2025-09-11
ПАО «Россети Центр» | Воронежэнерго | Нижнедевицкий РЭС | ВЛ | ВЛ-0,4кВ№1 ТП-4-5 ВЛ-10-4 ПС С. Липяги |  | 0.38 | 2025-09-11 | 2025-09-11
ПАО «Россети Центр» | Тамбовэнерго | Сосновский РЭС | ВЛ | ВЛ 10кВ №08 ПС Дегтянская |  | 10 (10.5) | 2025-09-11 | 2025-09-11
ПАО «Россети Центр» | Воронежэнерго | Рамонский РЭС | ВЛ | ВЛ-10-1 ПС Новоживотинное |  | 10 (10.5) | 2025-09-11 | 2025-09-11
ПАО «Россети Центр» | Тверьэнерго | Бежецкий РЭС | ВЛ | ВЛ-10кВ Ф.01 ПС Моркины Горы |  | 10 (10.5) | 2025-09-11 | 2025-09-11
ПАО «Россети Центр» | Ярэнерго | Угличский РЭС | ВЛ | ВЛ 10кВ №149 ПС Ильинское |  | 10 (10.5) | 2025-09-11 | 2025-09-11
ПАО «Россети Центр» | Белгородэнерго | Валуйский РЭС | ВЛ | ВЛ 0,4кВ №3 КТП 164 ПС Валуйки |  | 0.38 | 2025-09-11 | 2025-09-11
ПАО «Россети Центр» | АО «БрянскЭлектро» | Брянские электрические сети РЭС | КВЛ | КВЛ-0,4 кВ Ф2.1 ТП3226 КЛ17 ПС Городищенская |  | 0.38 | 2025-09-11 | 2025-09-11
ПАО «Россети Центр» | Липецкэнерго | Долгоруковский РЭС | ВЛ | ВЛ 10кВ №1 Афанасьево ПС Афанасьево |  | 10 (10.5) | 2025-09-11 | 2025-09-11
ПАО «Россети Центр» | Брянскэнерго | Почепский РЭС | ВЛ | ВЛ-0,4 КТП-288 Л1 Ф-1024 ПС Селищанская |  | 0.38 | 2025-09-11 | 2025-09-11
ПАО «Россети Центр» | Орелэнерго | Болховский РЭС | ВЛ | ВЛ 0,4кВ №1 ТП Ю-4-1 |  | 0.38 | 2025-09-11 | 2025-09-11
ПАО «Россети Центр» | Тверьэнерго | Конаковский РЭС | ВЛ | ВЛ-0,4кВ ф.1 ЗТП Шорново-1 ф.32 ПС №9 |  | 0.38 | 2025-09-11 | 2025-09-11
ПАО «Россети Центр» | Тверьэнерго | Весьегонский РЭС | ВЛ | ВЛ 10 кВ №13 ПС Чамерово |  | 10 (10.5) | 2025-09-11 | 2025-09-11
ПАО «Россети Центр» | Воронежэнерго | Хохольский РЭС | ВЛ | ВЛ 0,4кВ №2 ТП-9-47 ПС Студенческая |  | 0.38 | 2025-09-11 | 2025-09-11
ПАО «Россети Центр» | Воронежэнерго | Хохольский РЭС | ВЛ | ВЛ 10кВ №09 ПС 110кВ Студенческая |  | 10 (10.5) | 2025-09-11 | 2025-09-11
ПАО «Россети Центр» | Воронежэнерго | Хохольский РЭС | ВЛ | ВЛ 10кВ №09 ПС 110кВ Студенческая |  | 10 (10.5) | 2025-09-11 | 2025-09-11
ПАО «Россети Центр» | Воронежэнерго | Хохольский РЭС | ВЛ | ВЛ 10кВ №09 ПС 110кВ Студенческая |  | 10 (10.5) | 2025-09-11 | 2025-09-11
ПАО «Россети Центр» | Воронежэнерго | Хохольский РЭС | ВЛ | ВЛ-0,4кВ №1 ТП 2-19 ПС Староникольское |  | 0.38 | 2025-09-11 | 2025-09-11
ПАО «Россети Центр» | АО «БрянскЭлектро» | Навлинский РЭС | ВЛ | ВЛ ф2.1 КТП-12 ф1032 ПС Центральная |  | 0.38 | 2025-09-11 | 2025-09-11
ПАО «Россети Центр» | Белгородэнерго | Губкинский РЭС | ВЛ | ВЛ 0,4кВ №2 КТП 3-26 ПС Коньшино |  | 0.38 | 2025-09-11 | 2025-09-11
ПАО «Россети Центр» | Курскэнерго | Дмитриевский РЭС | ВЛ | ВЛ 0,4кВ №1 ТП 311 ст.Город |  | 0.38 | 2025-09-11 | 2025-09-11
ПАО «Россети Центр» | Тверьэнерго | Калязинский РЭС | ВЛ | ВЛ 10кВ №03 (ВЛ-10кВ ф 1ПС Нагорское) |  | 10 (10.5) | 2025-09-11 | 2025-09-11
ПАО «Россети Центр» | Тверьэнерго | ВышневолоцкийРЭС | ВЛ | ВЛ 10 кВ №10 ПС 35/10 кВ Плотично |  | 10 (10.5) | 2025-09-11 | 2025-09-11
ПАО «Россети Центр» | Тверьэнерго | Весьегонский РЭС | ВЛ | ВЛ-10кВ № 13 ПС Высокуша |  | 10 (10.5) | 2025-09-11 | 2025-09-11
ПАО «Россети Центр» | Брянскэнерго | Выгоничский РЭС | ТП | КТП-30 ф.1004 ПС Новобрянская | КТП-30 ф.1004 ПС Новобрянская | 10 (10.5) | 2025-09-11 | 2025-09-11
ПАО «Россети Центр» | Ярэнерго | Мышкинский РЭС | ВЛ | ВЛ 0,4кВ №1 ТП 046 (Крутово) |  | 0.38 | 2025-09-11 | 2025-09-11
ПАО «Россети Центр» | Тверьэнерго | ВышневолоцкийРЭС | ВЛ | КВЛ 6 кВ №12 от ПС 35/6 кв АКУ |  | 6 (6.3) | 2025-09-11 | 2025-09-11
ПАО «Россети Центр» | Белгородэнерго | Чернянский РЭС | ВЛ | ВЛ-0,4кВ №1 КТП 625 ПС Орлик |  | 0.38 | 2025-09-11 | 2025-09-11
ПАО «Россети Центр» | Ярэнерго | Северо-Восточный РЭС | ВЛ | ВЛ 0,4кВ №1 ТП 562 (Толбухино школа) |  | 0.38 | 2025-09-11 | 2025-09-11
ПАО «Россети Центр» | Курскэнерго | Черемисиновский РЭС | ТП | ТП 652 3/100 (ТП 244) | ТП 652 3/100 (ТП 244) | 10 (10.5) | 2025-09-11 | 2025-09-11
ПАО «Россети Центр» | Ярэнерго | Переславский РЭС | ВЛ | ВЛ 0,4кВ №1 ТП 325 (Новоселка) |  | 0.38 | 2025-09-11 | 2025-09-11
ПАО «Россети Центр» | Орелэнерго | Новосильский РЭС | ВЛ | ВЛ 10кВ №16 ПС Парамоново |  | 10 (10.5) | 2025-09-11 | 2025-09-11
ПАО «Россети Центр» | Воронежэнерго | Подгоренский РЭС | ВЛ | ВЛ-10-6 ПС Саприно |  | 10 (10.5) | 2025-09-11 | 2025-09-11
ПАО «Россети Центр» | Белгородэнерго | Валуйский РЭС | ВЛ | ВЛ 0,4кВ №1 КТП 207 ПС Колосково |  | 0.38 | 2025-09-11 | 2025-09-11
ПАО «Россети Центр» | Орелэнерго | Кромской РЭС | ВЛ | ВЛ 0,4кВ Крс-7-8 Ф.1 |  | 0.38 | 2025-09-11 | 2025-09-11
ПАО «Россети Центр» | Ярэнерго | Переславский РЭС | ВЛ | ВЛ 10кВ № 05 ПС Шушково |  | 10 (10.5) | 2025-09-11 | 2025-09-11
ПАО «Россети Центр» | Белгородэнерго | Яковлевский РЭС | ВЛ | ВЛ-10 кВ №2 ПС 35 Драгунка |  | 10 (10.5) | 2025-09-11 | 2025-09-11
ПАО «Россети Центр» | Брянскэнерго | Клинцовский РЭС | ВЛ | ВЛИ-0,4 ТП-285 Л1 Ф-109 ПС Смолевичи |  | 0.38 | 2025-09-11 | 2025-09-11
ПАО «Россети Центр» | Костромаэнерго | Нерехтский РЭС | ТП | ТП-33 с.Федоровское | ТП-33 с.Федоровское | 10 (10.5) | 2025-09-11 | 2025-09-11
ПАО «Россети Центр» | Ярэнерго | Рыбинский РЭС | ВЛ | ВЛ 10кВ № 02 Глушицкий ПС Тихменево |  | 10 (10.5) | 2025-09-11 | 2025-09-11
ПАО «Россети Центр» | Орелэнерго | Кромской РЭС | ВЛ | ВЛ 0,4кВ Крс-7-8 Ф.2 |  | 0.38 | 2025-09-11 | 2025-09-11
ПАО «Россети Центр» | Орелэнерго | Орловский РЭС | ТП | СТП-10кВ Но-7-27/63кВА | СТП-10кВ Но-7-27/63кВА | 10 (10.5) | 2025-09-11 | 2025-09-11
ПАО «Россети Центр» | Брянскэнерго | Почепский РЭС | ВЛ | ВЛ-10кВ ф.1018 ПС Почепская |  | 10 (10.5) | 2025-09-11 | 2025-09-11
ПАО «Россети Центр» | Воронежэнерго | Борисоглебский РЭС | ВЛ | ВЛ-0,4-2 ТП 4-3 Чигорак |  | 0.38 | 2025-09-11 | 2025-09-11
ПАО «Россети Центр» | Воронежэнерго | Богучарский РЭС | ТП | КТП 103 ПС Шуриновка | КТП 103 ПС Шуриновка | 10 (10.5) | 2025-09-11 | 2025-09-11
ПАО «Россети Центр» | Ярэнерго | Северо-Восточный РЭС | ТП | ТП 384 (Никольское) | ТП 384 (Никольское) | 10 (10.5) | 2025-09-11 | 2025-09-11
ПАО «Россети Центр» | Липецкэнерго | Липецкий РЭС | ВЛ | ВЛ-10кВ Питомник ПС 220/27,5/10 Чириково |  | 10 (10.5) | 2025-09-11 | 2025-09-11
ПАО «Россети Центр» | Смоленскэнерго | Шумячский РЭС | ВЛ | ВЛ 1003 ПС Шумячи |  | 10 (10.5) | 2025-09-11 | 2025-09-11
ПАО «Россети Центр» | Воронежэнерго | Богучарский РЭС | ВЛ | ВЛ 10 кВ № 01 ПС Шуриновка |  | 10 (10.5) | 2025-09-11 | 2025-09-11
ПАО «Россети Центр» | Костромаэнерго | Буйский РЭС | ВЛ | ВЛ 10 кВ ПС Буй (Р) Ф 10-05 |  | 10 (10.5) | 2025-09-11 | 2025-09-11
ПАО «Россети Центр» | Ярэнерго | Рыбинский РЭС | ВЛ | ВЛ 0,4кВ №1 ТП 127 (Глушицы) |  | 0.38 | 2025-09-11 | 2025-09-11
ПАО «Россети Центр» | АО «БрянскЭлектро» | Брянские электрические сети РЭС | КВЛ | КВЛ-6кВ РП-55 ф.617 РП-50 |  | 6 (6.3) | 2025-09-11 | 2025-09-11
ПАО «Россети Центр» | Ярэнерго | Переславский РЭС | ВЛ | ВЛ 10кВ № 02 ПС Красное |  | 10 (10.5) | 2025-09-11 | 2025-09-11
ПАО «Россети Центр» | Ярэнерго | Ярославский РЭС | ВЛ | ВЛ 0,4 №1ТП 1553 Кузнечиха-коттеджи ЛП/5 |  | 0.38 | 2025-09-11 | 2025-09-11
ПАО «Россети Центр» | Ярэнерго | Ростовский РЭС | ВЛ | ВЛ 10кВ № 01 ПС Устье |  | 10 (10.5) | 2025-09-11 | 2025-09-11
ПАО «Россети Центр» | Орелэнерго | Урицкий РЭС | ВЛ | ВЛ 0,4 кВ №3 от КТП С-4-6 |  | 0.38 | 2025-09-11 | 2025-09-11
ПАО «Россети Центр» | Курскэнерго |  | ПС | СМВ 110 кВ | СМВ 110 кВ | 110 | 2025-09-11 | 2025-09-12
ПАО «Россети Центр» | Курскэнерго |  | ПС | Система шин 110 кВ №1 | Система шин 110 кВ №1 | 110 | 2025-09-11 | 2025-09-12
ПАО «Россети Центр» | Ярэнерго | Ростовский РЭС | ВЛ | ВЛ 10кВ № 04 ПС Вахрушево |  | 10 (10.5) | 2025-09-11 | 2025-09-11
ПАО «Россети Центр» | Тверьэнерго | Бежецкий РЭС | ТП | КТП-10кВ №505 Ёжево-10 Ф.1 М.Горы | КТП-10кВ №505 Ёжево-10 Ф.1 М.Горы | 10 (10.5) | 2025-09-11 | 2025-09-11
ПАО «Россети Центр» | Тверьэнерго | Удомельский РЭС | ВЛ | ВЛ 10кВ №07 от ПС 35/10 Сеглино |  | 10 (10.5) | 2025-09-11 | 2025-09-11
ПАО «Россети Центр» | Смоленскэнерго | Темкинский РЭС | ВЛ | ВЛ 10кВ №1002 ПС Горки |  | 10 (10.5) | 2025-09-11 | 2025-09-11
ПАО «Россети Центр» | Ярэнерго | Переславский РЭС | ВЛ | ВЛ 10кВ № 06 ПС Красное |  | 10 (10.5) | 2025-09-11 | 2025-09-11
ПАО «Россети Центр» | Ярэнерго | Некрасовский РЭС | ВЛ | ВЛ 10кВ № 03 ПС Аббакумцево |  | 10 (10.5) | 2025-09-11 | 2025-09-11
ПАО «Россети Центр» | Смоленскэнерго | Угранский РЭС | ВЛ | ВЛ 10кВ №1024 ПС Знаменка |  | 10 (10.5) | 2025-09-11 | 2025-09-11
ПАО «Россети Центр» | Липецкэнерго | Липецкий РЭС | ВЛ | ВЛ 0,4 Никольское КТП 681 Ф1 |  | 0.38 | 2025-09-11 | 2025-09-11
ПАО «Россети Центр» | Ярэнерго | Переславский РЭС | ВЛ | ВЛ 10кВ № 08 ПС Красное |  | 10 (10.5) | 2025-09-11 | 2025-09-11
ПАО «Россети Центр» | Ярэнерго | Рыбинский РЭС | ВЛ | ВЛ 6кВ № 04 Птицефабрика ПС Судоверфь |  | 6 (6.3) | 2025-09-11 | 2025-09-11
ПАО «Россети Центр» | Курскэнерго | Щигровский РЭС | ВЛ | ВЛ 0,4кВ №2 от КТП 218 (775.1/250) |  | 0.38 | 2025-09-11 | 2025-09-11
ПАО «Россети Центр» | Костромаэнерго | Галичский РЭС | ВЛ | ВЛ 0,4кВ КТП № 629 ф.Селиваново |  | 0.38 | 2025-09-11 | 2025-09-11
ПАО «Россети Центр» | Ярэнерго | Рыбинский РЭС | ВЛ | ВЛ 0,4кВ №1 ТП 411 (Конюшино) |  | 0.38 | 2025-09-11 | 2025-09-11
ПАО «Россети Центр» | Воронежэнерго | Новохоперский РЭС | ВЛ | ВЛ 10-1 ПС Михайловка |  | 10 (10.5) | 2025-09-11 | 2025-09-11
ПАО «Россети Центр» | Ярэнерго | Переславский РЭС | ВЛ | ВЛ 0,4кВ №1 КТП Кабанское |  | 0.38 | 2025-09-11 | 2025-09-11
ПАО «Россети Центр» | Ярэнерго | Некрасовский РЭС | ВЛ | ВЛ 10кВ № 05 ПС Аббакумцево |  | 10 (10.5) | 2025-09-11 | 2025-09-11
ПАО «Россети Центр» | Ярэнерго | Рыбинский РЭС | ВЛ | ВЛ 0,4кВ №2 ТП 003 (Васильково) |  | 0.38 | 2025-09-11 | 2025-09-11
ПАО «Россети Центр» | АО «БрянскЭлектро» | Дятьковский РЭС | ВЛ | ВЛ РЛНД к ТП-14 ф 609 ПС Любохонская |  | 6 (6.3) | 2025-09-11 | 2025-09-11
ПАО «Россети Центр» | Тверьэнерго | Бежецкий РЭС | ТП | ТП 004 д. Бараниха | ТП 004 д. Бараниха | 10 (10.5) | 2025-09-11 | 2025-09-11
ПАО «Россети Центр» | Тверьэнерго | Осташковский РЭС | ВЛ | ВЛ-10кВ №15 ПС Слаутино (Слаутино) |  | 10 (10.5) | 2025-09-11 | 2025-09-11
ПАО «Россети Центр» | Тверьэнерго | Ржевский РЭС | ВЛ | ВЛ-10кВ фид. № 03 ПС Кн. Горы |  | 10 (10.5) | 2025-09-11 | 2025-09-11
ПАО «Россети Центр» | Белгородэнерго | Валуйский РЭС | ВЛ | ВЛ 0,4кВ КТП 183 ф.2 ПС Валуйки |  | 0.38 | 2025-09-11 | 2025-09-11
ПАО «Россети Центр» | Ярэнерго |  | ПС | 2 сек 10 кВ | 2 сек 10 кВ | 10 (10.5) | 2025-09-11 | 2025-09-12
ПАО «Россети Центр» | Белгородэнерго | Белгородский РЭС | ВЛ | ВЛ 0,4кВ № 3 КТП 1322 ПС Бессоновка |  | 0.38 | 2025-09-11 | 2025-09-17
ПАО «Россети Центр» | Орелэнерго | Болховский РЭС | ВЛ | ВЛ-10кВ Ф6 ПС Узкое 35/10 |  | 10 (10.5) | 2025-09-11 | 2025-09-11
ПАО «Россети Центр» | Ярэнерго | Большесельский РЭС | ВЛ | ВЛ 10кВ № 8 Нестеровский ПС Большое Село |  | 10 (10.5) | 2025-09-11 | 2025-09-11
ПАО «Россети Центр» | Воронежэнерго | Семилукский РЭС | ТП | КТП 540 ПС Ендовище | КТП 540 ПС Ендовище | 10 (10.5) | 2025-09-11 | 2025-09-11
ПАО «Россети Центр» | Ярэнерго |  | ПС | В 10 кВ № 5 | В 10 кВ № 5 | 10 (10.5) | 2025-09-11 | 2025-09-11
ПАО «Россети Центр» | Тамбовэнерго |  | ПС | 2сек 10кВ | 2сек 10кВ | 10 (10.5) | 2025-09-11 | 2025-09-11
ПАО «Россети Центр» | Тверьэнерго |  | ПС | В 10кВ Т1 ПС Салино | В 10кВ Т1 ПС Салино | 10 (10.5) | 2025-09-11 | 2025-09-11
ПАО «Россети Центр» | Ярэнерго | Угличский РЭС | ВЛ | ВЛ 10кВ №146 ПС Ильинское |  | 10 (10.5) | 2025-09-11 | 2025-09-11
ПАО «Россети Центр» | Тверьэнерго | Удомельский РЭС | ВЛ | ВЛ 10 кВ №12 ПС Брусово |  | 10 (10.5) | 2025-09-11 | 2025-09-11
ПАО «Россети Центр» | Ярэнерго | Ярославский РЭС | ВЛ | ВЛ 10кВ № 04 Мордвиново ПС Ширинье |  | 10 (10.5) | 2025-09-11 | 2025-09-11
ПАО «Россети Центр» | Ярэнерго | Ярославский РЭС | ВЛ | ВЛ 10кВ № 06 Конюково ПС Ширинье |  | 10 (10.5) | 2025-09-11 | 2025-09-11
ПАО «Россети Центр» | Ярэнерго | Ярославский РЭС | ВЛ | ВЛ 10кВ № 08 Никоновское ПС Ширинье |  | 10 (10.5) | 2025-09-11 | 2025-09-11
ПАО «Россети Центр» | Тверьэнерго | ВышневолоцкийРЭС | ВЛ | ВЛ-0,4кВ фид.№2 от КТП-10/04 Ососье-1 |  | 0.38 | 2025-09-11 | 2025-09-11
ПАО «Россети Центр» | Смоленскэнерго | Угранский РЭС | ТП | КТП-20кВа Гремячка ВЛ-1004 ПС Знаменка | КТП-20кВа Гремячка ВЛ-1004 ПС Знаменка | 10 (10.5) | 2025-09-11 | 2025-09-11
ПАО «Россети Центр» | Воронежэнерго | Павловский РЭС | ВЛ | ВЛ-10-4 ПС Лосево КУ |  | 10 (10.5) | 2025-09-11 | 2025-09-11
ПАО «Россети Центр» | Смоленскэнерго | Угранский РЭС | ТП | МТП-100кВа Желанья-4 ВЛ-1004 ПС Знаменка | МТП-100кВа Желанья-4 ВЛ-1004 ПС Знаменка | 10 (10.5) | 2025-09-11 | 2025-09-11
ПАО «Россети Центр» | Ярэнерго | Ростовский РЭС | ВЛ | ВЛ 10кВ № 02 ПС Вахрушево |  | 10 (10.5) | 2025-09-11 | 2025-09-11
ПАО «Россети Центр» | Орелэнерго | Глазуновский РЭС | ВЛ | ВЛ-0.4 кВ №2 от ТП Коз-2-2 |  | 0.38 | 2025-09-11 | 2025-09-11
ПАО «Россети Центр» | Тверьэнерго | Торжокский РЭС | ВЛ | ВЛ-10кВ Ф-09 (5) ПС Новый Стан |  | 10 (10.5) | 2025-09-11 | 2025-09-12
ПАО «Россети Центр» | АО «Свет» | Приморская ВЭС-1 | ТП | ВЭУ №77 Приморская ВЭС-1 (GE 3,83) | ВЭУ №77 Приморская ВЭС-1 (GE 3,83) | 10 (10.5) | 2025-09-11 | 2025-09-16
ПАО «Россети Центр» | Тверьэнерго | Торжокский РЭС | ВЛ | ВЛ-10кВ Ф-15 (2) ПС Новый Стан |  | 10 (10.5) | 2025-09-11 | 2025-09-11
ПАО «Россети Центр» | Воронежэнерго | Петропавловский РЭС | ВЛ | ВЛ-0,4кВ ф.3 от КТП-206 ПС Новый Лиман |  | 0.38 | 2025-09-11 | 2025-09-11
ПАО «Россети Центр» | Тверьэнерго | Торжокский РЭС | ВЛ | ВЛ-10кВ Ф-06 ПС "Толмачи" |  | 10 (10.5) | 2025-09-11 | 2025-09-11
ПАО «Россети Центр» | Орелэнерго | Покровский РЭС | ВЛ | ВЛ-0,4 №2 КТП-5/Я-15-40 Шевяково |  | 0.38 | 2025-09-11 | 2025-09-11
ПАО «Россети Центр» | Смоленскэнерго | Демидовский РЭС | ВЛ | ВЛ 0,4кВ №1 КТП 061 ВЛ 1003 ПС Демидов |  | 0.38 | 2025-09-11 | 2025-09-11
ПАО «Россети Центр» | Воронежэнерго | Кантемировский РЭС | ВЛ | ВЛ 0,4 кВ № 1 ТП 611 ПС Кантемировка |  | 0.38 | 2025-09-11 | 2025-09-11
ПАО «Россети Центр» | Смоленскэнерго | Демидовский РЭС | ВЛ | ВЛ 1004 ПС Демидов |  | 10 (10.5) | 2025-09-11 | 2025-09-11
ПАО «Россети Центр» | Белгородэнерго | Кр.Яружский РЭС | ТП | КТП 704 ПС Красная Яруга | КТП 704 ПС Красная Яруга | 10 (10.5) | 2025-09-11 | 2025-09-11
ПАО «Россети Центр» | Воронежэнерго | Аннинский РЭС | ВЛ | ВЛ-0,4-1 ТП 10-136 ПС Анна |  | 0.38 | 2025-09-11 | 2025-09-11
ПАО «Россети Центр» | Белгородэнерго | Н.Оскольский РЭС | ТП | КТП 17-13 РП 1 ПС Н.Оскол | КТП 17-13 РП 1 ПС Н.Оскол | 10 (10.5) | 2025-09-11 | 2025-09-11
ПАО «Россети Центр» | Смоленскэнерго | Темкинский РЭС | ВЛ | ВЛ 10кВ №1002 ПС Горки |  | 10 (10.5) | 2025-09-11 | 2025-09-11
ПАО «Россети Центр» | Воронежэнерго | Павловский РЭС | ВЛ | ВЛ-10-2 ПС Ливенка |  | 10 (10.5) | 2025-09-11 | 2025-09-11
ПАО «Россети Центр» | Белгородэнерго | Валуйский РЭС | ВЛ | ВЛ 0,4кВ №3 КТП 23 ПС Валуйки |  | 0.38 | 2025-09-11 | 2025-09-11
ПАО «Россети Центр» | Воронежэнерго | Грибановский РЭС | ВЛ | ВЛ-0,4-2 ТП-202 М Грибан. |  | 0.38 | 2025-09-11 | 2025-09-11
ПАО «Россети Центр» | Орелэнерго |  | ПС | 1сек 10кВ | 1сек 10кВ | 10 (10.5) | 2025-09-11 | 2025-09-11
ПАО «Россети Центр» | Ярэнерго | Яргорэлектросеть | ТП | ТП 159 | ТП 159 | 6 (6.3) | 2025-09-11 | 2025-09-11
ПАО «Россети Центр» | Воронежэнерго | Бутурлиновский РЭС | ВЛ | ВЛ-0,4кВ Ф2 КТП-117 пс Васильевка |  | 0.38 | 2025-09-11 | 2025-09-11
ПАО «Россети Центр» | Воронежэнерго | Кантемировский РЭС | ВЛ | ВЛ 0,4 кВ № 2 ТП 113 ПС Куликовка |  | 0.38 | 2025-09-11 | 2025-09-11
ПАО «Россети Центр» | АО «Свет» | Приморская ВЭС-2 | ТП | ВЭУ №4 Приморская ВЭС-2 (GE 3,83) | ВЭУ №4 Приморская ВЭС-2 (GE 3,83) | 10 (10.5) | 2025-09-11 | 2025-09-20
ПАО «Россети Центр» | Воронежэнерго | Павловский РЭС | ВЛ | ВЛ-0,4кВ ф.2 от КТП-420 ПС Павловск 1 |  | 0.38 | 2025-09-11 | 2025-09-11
ПАО «Россети Центр» | Костромаэнерго | Красносельский РЭС | ВЛ | ВЛ 0,4 кВ от ТП № 076 на д.Демидково |  | 0.38 | 2025-09-11 | 2025-09-11
ПАО «Россети Центр» | Брянскэнерго | Почепский РЭС | ВЛ | ВЛ-0,4 КТП-548 Л1 Ф-1001 ПС Норинская |  | 0.38 | 2025-09-11 | 2025-09-11
ПАО «Россети Центр» | Костромаэнерго | Костромской РЭС | КЛ | КЛ-10 кВ ф.1003 ПС Восточная-2 |  | 10 (10.5) | 2025-09-11 | 2025-09-13
ПАО «Россети Центр» | Ярэнерго | Большесельский РЭС | ВЛ | ВЛ 10кВ № 8 Нестеровский ПС Большое Село |  | 10 (10.5) | 2025-09-11 | 2025-09-11
ПАО «Россети Центр» | АО «Свет» | Новороссийская ВЭС | ТП | ВЭУ №2 Новороссийская ВЭС (Vestas 3,075) | ВЭУ №2 Новороссийская ВЭС (Vestas 3,075) | 10 (10.5) | 2025-09-11 | 2025-09-12
ПАО «Россети Центр» | Воронежэнерго | Нововоронежский РЭС | КЛ | КЛ-0,4 кВ ТП 9 ф. 17 |  | 0.38 | 2025-09-11 | 2025-09-11
ПАО «Россети Центр» | Тверьэнерго | Весьегонский РЭС | ВЛ | ВЛ-10кВ №15 ПС Литвиново |  | 10 (10.5) | 2025-09-11 | 2025-09-11
ПАО «Россети Центр» | Смоленскэнерго | Смоленский РЭС | ВЛ | ВЛ 1008 ПС Рябцево |  | 10 (10.5) | 2025-09-11 | 2025-09-11
ПАО «Россети Центр» | Смоленскэнерго | Смоленский городской РЭС | КЛ | Л-704 РП 07 |  | 6 (6.3) | 2025-09-11 | 2025-09-11
ПАО «Россети Центр» | Смоленскэнерго | Смоленский городской РЭС | КЛ | Л-904 РП 09 |  | 6 (6.3) | 2025-09-11 | 2025-09-11
ПАО «Россети Центр» | Смоленскэнерго | Смоленский городской РЭС | КЛ | Л-710 РП 07 |  | 6 (6.3) | 2025-09-11 | 2025-09-11
ПАО «Россети Центр» | АО «БрянскЭлектро» | Брянские электрические сети РЭС | ВЛ | ВЛ ф6 ТП0526 ф613 РП01 |  | 0.38 | 2025-09-11 | 2025-09-11
ПАО «Россети Центр» | АО «ТГЭС» |  | КЛ | КЛ 6 кВ ТП-629 - ПС 24,ф.8 |  | 6 (6.3) | 2025-09-11 | 2025-09-11
ПАО «Россети Центр» | Орелэнерго | Урицкий РЭС | ВЛ | ВЛ-10кВ №16 Архангельская |  | 10 (10.5) | 2025-09-11 | 2025-09-11
ПАО «Россети Центр» | Белгородэнерго | Кр.Яружский РЭС | ВЛ | ВЛ 0,4кВ №1 ТП 1216 ПС Красная Яруга |  | 0.38 | 2025-09-11 | 2025-09-14
ПАО «Россети Центр» | АО «Свет» | Лутугинская ВЭС | ТП | ВЭУ №26 Лутугинская ВЭС (Fuhrlander 2,5) | ВЭУ №26 Лутугинская ВЭС (Fuhrlander 2,5) | 10 (10.5) | 2025-09-11 | 2025-09-17
ПАО «Россети Центр» | Ярэнерго | Ярославский РЭС | ВЛ | ВЛ 10кВ № 05 Медведково ПС Дорожаево |  | 10 (10.5) | 2025-09-11 | 2025-09-11
ПАО «Россети Центр» | Тверьэнерго | Калининский РЭС | ВЛ | ВЛ-0,4кВ №1 ТП 810 |  | 0.38 | 2025-09-11 | 2025-09-11
ПАО «Россети Центр» | АО «Свет» | Сивашская ВЭС | ТП | ВЭУ №64 Сивашская ВЭС (Nordex 3,9) | ВЭУ №64 Сивашская ВЭС (Nordex 3,9) | 10 (10.5) | 2025-09-11 | 2025-09-12
ПАО «Россети Центр» | Смоленскэнерго | Руднянский РЭС | ВЛ | ВЛ 0,4кВ №2 ТП-044 Шеровичи ВЛ1010 Рудня |  | 0.38 | 2025-09-11 | 2025-09-11
ПАО «Россети Центр» | Белгородэнерго | Белгородский РЭС | ТП | КТП 207 ПС Стрелецкое | КТП 207 ПС Стрелецкое | 10 (10.5) | 2025-09-11 | 2025-09-11
ПАО «Россети Центр» | АО «ВГЭС» |  | КЛ | КЛ-10-23 ПС-СТУД. - РП-45 |  | 10 (10.5) | 2025-09-11 | 2025-09-11
ПАО «Россети Центр» | АО «ВГЭС» |  | КЛ | КЛ-10кВ БКТП-1598 -ТП-1211 ВГЭС |  | 10 (10.5) | 2025-09-11 | 2025-09-11
ПАО «Россети Центр» | Воронежэнерго | Семилукский РЭС | ВЛ | ВЛ-0,4кВ №1 ТП 847 ПС Латное (2) |  | 0.38 | 2025-09-11 | 2025-09-11
ПАО «Россети Центр» | Тверьэнерго | Западнодвинский РЭС | ВЛ | ВЛ10кВ №05 ПС Коротыши |  | 10 (10.5) | 2025-09-11 | 2025-09-11
ПАО «Россети Центр» | Белгородэнерго | Губкинский РЭС | ВЛ | ВЛ 10кВ №10 ПС Скородное |  | 10 (10.5) | 2025-09-11 | 2025-09-11
ПАО «Россети Центр» | Тверьэнерго | Торжокский РЭС | ВЛ | ВЛ-10кВ Ф-10 (13) ПС Толмачи |  | 10 (10.5) | 2025-09-11 | 2025-09-12
ПАО «Россети Центр» | Ярэнерго | Ярославский РЭС | ВЛ | ВЛ 10кВ № 01 ДСК ПС Лесные Поляны |  | 10 (10.5) | 2025-09-11 | 2025-09-11
ПАО «Россети Центр» | Ярэнерго | Большесельский РЭС | ВЛ | ВЛ 10кВ № 8 Нестеровский ПС Большое Село |  | 10 (10.5) | 2025-09-11 | 2025-09-11
ПАО «Россети Центр» | Костромаэнерго | Костромской РЭС | ВЛ | ВЛ0,4кВ отТП342 1 с.ш.р-н Юных пионер. |  | 0.38 | 2025-09-11 | 2025-09-12
ПАО «Россети Центр» | Ярэнерго | Ярославский РЭС | ВЛ | ВЛ 10кВ № 01 Сорокино ПС Туношна |  | 10 (10.5) | 2025-09-11 | 2025-09-11
ПАО «Россети Центр» | Тверьэнерго | Весьегонский РЭС | ВЛ | ВЛ 10кВ №12 ПС Сандово |  | 10 (10.5) | 2025-09-12 | 2025-09-12
ПАО «Россети Центр» | Курскэнерго | Курский РЭС | КЛ | КЛ-10кВ 63.24 АГНКС-2 ПС Котельная |  | 10 (10.5) | 2025-09-12 | 2025-09-20
ПАО «Россети Центр» | Ярэнерго | Яргорэлектросеть | КЛ | КЛ 10кВ № 04 ПС Чайка |  | 10 (10.5) | 2025-09-12 | 2025-09-13
ПАО «Россети Центр» | Ярэнерго | Ярославский РЭС | ВЛ | ВЛ 10кВ № 05 Филимоново ПС Моделово-2 |  | 10 (10.5) | 2025-09-12 | 2025-09-12
ПАО «Россети Центр» | Ярэнерго | Ярославский РЭС | ВЛ | ВЛ 10кВ № 05 Филимоново ПС Моделово-2 |  | 10 (10.5) | 2025-09-12 | 2025-09-12
ПАО «Россети Центр» | Тверьэнерго |  | ВЛ | ВЛ 110кВ Нелидово-Ерохино с отпайкой |  | 110 | 2025-09-12 | 2025-09-13
ПАО «Россети Центр» | Ярэнерго | Ярославский РЭС | ВЛ | ВЛ 10кВ № 02 Каблуково ПС Ширинье |  | 10 (10.5) | 2025-09-12 | 2025-09-12
ПАО «Россети Центр» | Ярэнерго | Ярославский РЭС | ВЛ | ВЛ 10кВ № 04 Мордвиново ПС Ширинье |  | 10 (10.5) | 2025-09-12 | 2025-09-12
ПАО «Россети Центр» | Костромаэнерго | Костромской РЭС | ВЛ | ВЛ-0,4кВ ТП-059 ф.1 д.Пьяньково |  | 0.38 | 2025-09-12 | 2025-09-12
ПАО «Россети Центр» | Белгородэнерго | Белгородские ЭС | КЛ | КЛ-10кВ ПС Южная-РП-59 Г-22 |  | 10 (10.5) | 2025-09-12 | 2025-09-12
ПАО «Россети Центр» | Ярэнерго |  | ПС | 2 сек 35 кВ | 2 сек 35 кВ | 35 | 2025-09-12 | 2025-09-12
ПАО «Россети Центр» | Ярэнерго |  | ПС | Т2 | Т2 | 35 | 2025-09-12 | 2025-09-12
ПАО «Россети Центр» | Ярэнерго |  | ПС | В 35кВ Керамик-Кирпичная | В 35кВ Керамик-Кирпичная | 35 | 2025-09-12 | 2025-09-12
ПАО «Россети Центр» | АО «Свет» | Новоазовская ВЭС | ТП | ВЭУ №3 (FL-770) Новоазовская ВЭС (Fuhrla | ВЭУ №3 (FL-770) Новоазовская ВЭС (Fuhrla | 10 (10.5) | 2025-09-12 | 2025-09-12
ПАО «Россети Центр» | Ярэнерго | Ростовский РЭС | ВЛ | ВЛ 10кВ № 01 ПС Устье |  | 10 (10.5) | 2025-09-12 | 2025-09-12
ПАО «Россети Центр» | Смоленскэнерго | Смоленский РЭС | ВЛ | ВЛ 1008 ПС Заводская |  | 10 (10.5) | 2025-09-12 | 2025-09-12
ПАО «Россети Центр» | Ярэнерго | Угличский РЭС | ВЛ | ВЛ 6кВ №05 ЦРП 6кВ |  | 6 (6.3) | 2025-09-12 | 2025-09-12
ПАО «Россети Центр» | Белгородэнерго | Белгородские ЭС | КЛ | КЛ-10кВ ПС Южная-РП-59 Г-21 |  | 10 (10.5) | 2025-09-12 | 2025-09-14
ПАО «Россети Центр» | Белгородэнерго | Белгородский РЭС | ВЛ | ВЛ 10кВ № 03 ПС Южная |  | 10 (10.5) | 2025-09-12 | 2025-09-13
ПАО «Россети Центр» | Белгородэнерго | Белгородские ЭС | КЛ | КЛ -10 кВ ПС Южная - ТП-945 Город-27 |  | 10 (10.5) | 2025-09-12 | 2025-09-15
ПАО «Россети Центр» | Костромаэнерго | Костромской РЭС | ВЛ | ВЛИ-0,4кВ от ТП-917 НСТ Реставратор-2 |  | 0.38 | 2025-09-12 | 2025-09-12
ПАО «Россети Центр» | Тверьэнерго | Конаковский РЭС | ВЛ | ВЛ-10кВ ф.09 ПС №11 |  | 10 (10.5) | 2025-09-12 | 2025-09-12
ПАО «Россети Центр» | Смоленскэнерго | Сафоновский РЭС | ВЛ | ВЛ-0,4кВ Л-1 от ТП-191 Селецкое |  | 0.38 | 2025-09-12 | 2025-09-12
ПАО «Россети Центр» | Тверьэнерго | Бежецкий РЭС | ТП | ТП 004 д. Бараниха | ТП 004 д. Бараниха | 10 (10.5) | 2025-09-12 | 2025-09-12
ПАО «Россети Центр» | Воронежэнерго | Новоусманский РЭС | ВЛ | ВЛ-0,4кВ №1 ТП-1-28 ПС Р.Хава |  | 0.38 | 2025-09-12 | 2025-09-12
ПАО «Россети Центр» | Ярэнерго | Ярославский РЭС | ВЛ | ВЛ 10кВ № 05 Медведково ПС Дорожаево |  | 10 (10.5) | 2025-09-12 | 2025-09-12
ПАО «Россети Центр» | Ярэнерго | Ярославский РЭС | ВЛ | ВЛ 10кВ № 05 Филимоново ПС Моделово-2 |  | 10 (10.5) | 2025-09-12 | 2025-09-12
ПАО «Россети Центр» | АО «Свет» | Оверьяновская ВЭС | ТП | ВЭУ №6 Оверьяновская ВЭС (Vestas 3,65) | ВЭУ №6 Оверьяновская ВЭС (Vestas 3,65) | 10 (10.5) | 2025-09-12 | 2025-09-12
ПАО «Россети Центр» | АО «Свет» | Оверьяновская ВЭС | ТП | ВЭУ №8 Оверьяновская ВЭС (Vestas 3,65) | ВЭУ №8 Оверьяновская ВЭС (Vestas 3,65) | 10 (10.5) | 2025-09-12 | 2025-09-12
ПАО «Россети Центр» | Смоленскэнерго | Починковский РЭС | ВЛ | ВЛ 0,4кВ №2 ТП 486 (Шанталово) |  | 0.38 | 2025-09-12 | 2025-09-12
ПАО «Россети Центр» | Орелэнерго | Ливенский РЭС | ВЛ | ВЛ-0,4кВ Ф-2 от КТП-1/Д-12-250кВА п.Долг |  | 0.38 | 2025-09-12 | 2025-09-12
ПАО «Россети Центр» | Ярэнерго | Переславский РЭС | ВЛ | ВЛ 10кВ № 06 ПС Красное |  | 10 (10.5) | 2025-09-12 | 2025-09-12
ПАО «Россети Центр» | Ярэнерго | Яргорэлектросеть | ВЛ | ВЛ 0,4кВ ТП 423 руб.6 |  | 0.38 | 2025-09-12 | 2025-09-12
ПАО «Россети Центр» | Ярэнерго | Ярославский РЭС | ТП | ТП 055 (Зверинцы) Бр/202 | ТП 055 (Зверинцы) Бр/202 | 10 (10.5) | 2025-09-12 | 2025-09-12
ПАО «Россети Центр» | Ярэнерго | Северо-Восточный РЭС | ТП | ТП 607 (Скоково деревня) | ТП 607 (Скоково деревня) | 10 (10.5) | 2025-09-12 | 2025-09-12
ПАО «Россети Центр» | Тверьэнерго | Бежецкий РЭС | ВЛ | ВЛ-0.4кВф.1Деревня ТП Клуб 07 Фралёво |  | 0.38 | 2025-09-12 | 2025-09-12
ПАО «Россети Центр» | АО «БрянскЭлектро» | Дятьковский РЭС | ВЛ | ВЛ ф1 ТП-1 ф625 ПС Дятьковская |  | 0.38 | 2025-09-12 | 2025-09-12
ПАО «Россети Центр» | Курскэнерго | Дмитриевский РЭС | ТП | ТП 311 с.Ст.Город | ТП 311 с.Ст.Город | 10 (10.5) | 2025-09-12 | 2025-09-12
ПАО «Россети Центр» | Ярэнерго | Ярославский РЭС | ВЛ | ВЛ 10кВ № 04 Левцово ПС Моделово-2 |  | 10 (10.5) | 2025-09-12 | 2025-09-12
ПАО «Россети Центр» | Орелэнерго | Глазуновский РЭС | ВЛ | ВЛ 0,4кВ_№1 от ТП М-3-11 |  | 0.38 | 2025-09-12 | 2025-09-12
ПАО «Россети Центр» | Тверьэнерго |  | ПС | В ВЛ 10кВ №15 | В ВЛ 10кВ №15 | 10 (10.5) | 2025-09-12 | 2025-09-12
ПАО «Россети Центр» | Тверьэнерго | Лесной РЭС | ВЛ | ВЛ 10 кВ № 13 ПС Михайловское |  | 10 (10.5) | 2025-09-12 | 2025-09-12
ПАО «Россети Центр» | Орелэнерго | Ливенский РЭС | ВЛ | ВЛ-0,4кВ №3 от КТП-1/К-1-160 |  | 0.38 | 2025-09-12 | 2025-09-12
ПАО «Россети Центр» | Курскэнерго | Льговский РЭС | ВЛ | ВЛ 10кВ № 1305 ПС Марьино |  | 10 (10.5) | 2025-09-12 | 2025-09-12
ПАО «Россети Центр» | Липецкэнерго | Елецкий РЭС | ВЛ | ВЛ 10 кВ №7 Волчье ПС Афанасьево |  | 10 (10.5) | 2025-09-12 | 2025-09-12
ПАО «Россети Центр» | Ярэнерго | Гаврилов- Ямский РЭС | ТП | ТП 012 (Горе-Грязь) | ТП 012 (Горе-Грязь) | 10 (10.5) | 2025-09-12 | 2025-09-12
ПАО «Россети Центр» | Ярэнерго | Мышкинский РЭС | ВЛ | ВЛ 0,4кВ №1 ТП 224 (Шамино) |  | 0.38 | 2025-09-12 | 2025-09-12
ПАО «Россети Центр» | Ярэнерго | Переславский РЭС | ТП | КТП Корсаково ф 9 ПС Шушково | КТП Корсаково ф 9 ПС Шушково | 10 (10.5) | 2025-09-12 | 2025-09-12
ПАО «Россети Центр» | Орелэнерго | Покровский РЭС | ВЛ | ВЛ-0,4кВ Ф№1 ТП 20/П-20-63д.Зеновьево |  | 0.38 | 2025-09-12 | 2025-09-12
ПАО «Россети Центр» | Курскэнерго | Фатежский РЭС | ВЛ | ВЛ 0,4кВ №1 ТП 419 (Кофановка МТФ) |  | 0.38 | 2025-09-12 | 2025-09-12
ПАО «Россети Центр» | Ярэнерго | Большесельский РЭС | ВЛ | ВЛ 10кВ № 4 ПС Лом |  | 10 (10.5) | 2025-09-12 | 2025-09-12
ПАО «Россети Центр» | Ярэнерго | Большесельский РЭС | ВЛ | ВЛ 10кВ № 4 ПС Лом |  | 10 (10.5) | 2025-09-12 | 2025-09-12
ПАО «Россети Центр» | Белгородэнерго | Н.Оскольский РЭС | ВЛ | ВЛ 0,4кВ №4 КТП 15-05 ПС Н.Оскол |  | 0.38 | 2025-09-12 | 2025-09-12
ПАО «Россети Центр» | Смоленскэнерго | Велижский РЭС | ВЛ | ВЛ 1001 ПС Логово |  | 10 (10.5) | 2025-09-12 | 2025-09-12
ПАО «Россети Центр» | Смоленскэнерго | Велижский РЭС | ВЛ | ВЛ 1002 ПС Логово |  | 10 (10.5) | 2025-09-12 | 2025-09-12
ПАО «Россети Центр» | Ярэнерго | Рыбинский РЭС | ВЛ | ВЛ 0,4кВ №1 ТП 007 (Заречная) |  | 0.38 | 2025-09-12 | 2025-09-12
ПАО «Россети Центр» | Ярэнерго | Ярославский РЭС | ВЛ | ВЛ 0,4кВ №2 ТП 008 (Аристово) Матв/2 |  | 0.38 | 2025-09-12 | 2025-09-12
ПАО «Россети Центр» | Ярэнерго | Яргорэлектросеть | КЛ | КЛ-10кВ РП 63 - ТП 1862 |  | 10 (10.5) | 2025-09-12 | 2025-09-13
ПАО «Россети Центр» | Курскэнерго | Железногорский РЭС | ВЛ | ВЛ 10кВ № 15 ПС Разветье |  | 10 (10.5) | 2025-09-12 | 2025-09-12
ПАО «Россети Центр» | Курскэнерго | Железногорский РЭС | ПС | В ВЛ 10кВ №15 | В ВЛ 10кВ №15 | 10 (10.5) | 2025-09-12 | 2025-09-12
ПАО «Россети Центр» | Орелэнерго |  | ПС | ТСН-1 | ТСН-1 | 10 (10.5) | 2025-09-12 | 2025-09-12
ПАО «Россети Центр» | Липецкэнерго | Липецкий РЭС | ВЛ | ВЛ-10кВ Комплекс Боринский ПС Борино |  | 10 (10.5) | 2025-09-12 | 2025-09-12
ПАО «Россети Центр» | Белгородэнерго | Губкинский РЭС | ТП | ЗТП 84 ПС Северная | ЗТП 84 ПС Северная | 6 (6.3) | 2025-09-12 | 2025-09-12
ПАО «Россети Центр» | Белгородэнерго | Белгородский РЭС | ВЛ | ВЛ 0,4кВ № 2 КТП 1008 ПС Северная |  | 0.38 | 2025-09-12 | 2025-09-12
ПАО «Россети Центр» | Белгородэнерго | Белгородский РЭС | ВЛ | ВЛ 0,4 кВ № 1 КТП 1002 ПС Северная |  | 0.38 | 2025-09-12 | 2025-09-12
ПАО «Россети Центр» | Смоленскэнерго | Хиславичский РЭС | ТП | ТП 077 Шеньковка | ТП 077 Шеньковка | 10 (10.5) | 2025-09-12 | 2025-09-12
ПАО «Россети Центр» | Смоленскэнерго | Глинковский РЭС | ВЛ | ВЛ 0,4кВ №2 ТП 103 |  | 0.38 | 2025-09-12 | 2025-09-12
ПАО «Россети Центр» | Смоленскэнерго | Хиславичский РЭС | ВЛ | ВЛ-0,4кВ ф.2 ТП 005 Воробьевка |  | 0.38 | 2025-09-12 | 2025-09-12
ПАО «Россети Центр» | Орелэнерго | Верховский РЭС | ВЛ | ВЛ-0,4кВ КТПН 2/М-2-250 Ф-1 н.п.Фроловка |  | 0.38 | 2025-09-12 | 2025-09-12
ПАО «Россети Центр» | Курскэнерго | Тимский РЭС | ТП | ТП 250 c. Леженьки | ТП 250 c. Леженьки | 10 (10.5) | 2025-09-12 | 2025-09-12
ПАО «Россети Центр» | Ярэнерго | Переславский РЭС | ВЛ | ВЛ 10кВ № 02 ПС Красное |  | 10 (10.5) | 2025-09-12 | 2025-09-12
ПАО «Россети Центр» | Смоленскэнерго | Смоленский РЭС | ВЛ | ВЛ-1008 ПС Заводская |  | 10 (10.5) | 2025-09-12 | 2025-09-12
ПАО «Россети Центр» | Белгородэнерго | Н.Оскольский РЭС | ТП | КТП 7-09 ПС Серебрянка | КТП 7-09 ПС Серебрянка | 10 (10.5) | 2025-09-12 | 2025-09-12
ПАО «Россети Центр» | Ярэнерго | Ростовский РЭС | ТП | КТП-63 Поклоны | КТП-63 Поклоны | 10 (10.5) | 2025-09-12 | 2025-09-12
ПАО «Россети Центр» | Воронежэнерго | Каменский РЭС | ВЛ | ВЛ-0,4-2 ТП-19-21 Каменка |  | 0.38 | 2025-09-12 | 2025-09-12
ПАО «Россети Центр» | Курскэнерго | Щигровский РЭС | ВЛ | ВЛ-0,4кВ №1 ТП 123 (744 4/63) |  | 0.38 | 2025-09-12 | 2025-09-12
ПАО «Россети Центр» | АО «БрянскЭлектро» | Брянские электрические сети РЭС | ВЛ | ВЛ ф4 ТП3112 ф611 РП05 |  | 0.38 | 2025-09-12 | 2025-09-12
ПАО «Россети Центр» | Тверьэнерго | Ржевский РЭС | ВЛ | ВЛ-10кВ №10 ПС 35/10 Луковниково |  | 10 (10.5) | 2025-09-12 | 2025-09-12
ПАО «Россети Центр» | Ярэнерго | Некрасовский РЭС | ВЛ | ВЛ 10кВ № 05 ПС Аббакумцево |  | 10 (10.5) | 2025-09-12 | 2025-09-12
ПАО «Россети Центр» | Курскэнерго | Железногорский РЭС | ПС | В ВЛ 10кВ №18 | В ВЛ 10кВ №18 | 10 (10.5) | 2025-09-12 | 2025-09-12
ПАО «Россети Центр» | Ярэнерго | Переславский РЭС | ВЛ | ВЛ 0,4кВ №2 ТП 825 (Мишутино) |  | 0.38 | 2025-09-12 | 2025-09-12
ПАО «Россети Центр» | Белгородэнерго | Губкинский РЭС | ВЛ | ВЛ 0,4кВ №1 МТП - 105 ПС Западная |  | 0.38 | 2025-09-12 | 2025-09-12
ПАО «Россети Центр» | Ярэнерго | Северо-Восточный РЭС | ВЛ | ВЛ 0,4кВ №1 ТП 562 (Толбухино школа) |  | 0.38 | 2025-09-12 | 2025-09-12
ПАО «Россети Центр» | Курскэнерго | Золотухинский РЭС | ВЛ | ВЛ0,4 №2 от ТП 1179 |  | 0.38 | 2025-09-12 | 2025-09-12
ПАО «Россети Центр» | Смоленскэнерго | Темкинский РЭС | ВЛ | ВЛ 10кВ №1008 ПС Тёмкино |  | 10 (10.5) | 2025-09-12 | 2025-09-12
ПАО «Россети Центр» | Орелэнерго | Верховский РЭС | ВЛ | Ф№3 от КТП№6/НЖ-15-250 н.п.Н.Жерновец |  | 0.38 | 2025-09-12 | 2025-09-12
ПАО «Россети Центр» | Тверьэнерго | Бежецкий РЭС | ТП | КТП 10кВ №197 Кутани-10 Ф.178 Ш.Дуброво | КТП 10кВ №197 Кутани-10 Ф.178 Ш.Дуброво | 10 (10.5) | 2025-09-12 | 2025-09-12
ПАО «Россети Центр» | Тверьэнерго | Весьегонский РЭС | ВЛ | ВЛ 10кВ №43 ПС Кр.Холм |  | 10 (10.5) | 2025-09-12 | 2025-09-12
ПАО «Россети Центр» | Тверьэнерго | Калининский РЭС | ТП | ТП 1057 Старково | ТП 1057 Старково | 10 (10.5) | 2025-09-12 | 2025-09-12
ПАО «Россети Центр» | Ярэнерго | Переславский РЭС | ВЛ | ВЛ 10кВ № 08 ПС Красное |  | 10 (10.5) | 2025-09-12 | 2025-09-12
ПАО «Россети Центр» | Ярэнерго | Угличский РЭС | ВЛ | ВЛ 10кВ №126 ПС Углич |  | 10 (10.5) | 2025-09-12 | 2025-09-12
ПАО «Россети Центр» | Воронежэнерго | Семилукский РЭС | ВЛ | ВЛ 0,4кВ № 2 КТП 298 ПС Ст.Ведуга |  | 0.38 | 2025-09-12 | 2025-09-12
ПАО «Россети Центр» | Белгородэнерго | Валуйский РЭС | ВЛ | ВЛ 0,4кВ № 1 КТП 559 ПС Валуйки |  | 0.38 | 2025-09-12 | 2025-09-12
ПАО «Россети Центр» | Смоленскэнерго | Демидовский РЭС | ВЛ | ВЛ 1004 ПС Демидов |  | 10 (10.5) | 2025-09-12 | 2025-09-12
ПАО «Россети Центр» | Ярэнерго | Ярославский РЭС | ВЛ | ВЛ 0,4кВ №1 ТП 851 (Алексеевское) Лю/10 |  | 0.38 | 2025-09-12 | 2025-09-12
ПАО «Россети Центр» | Тверьэнерго | ВышневолоцкийРЭС | ВЛ | ВЛ 10кВ Яблонька РП Городок |  | 10 (10.5) | 2025-09-12 | 2025-09-12
ПАО «Россети Центр» | Тамбовэнерго | Петровский РЭС | ВЛ | ВЛ 0,4кВ №1 КТП 394 |  | 0.38 | 2025-09-12 | 2025-09-12
ПАО «Россети Центр» | Курскэнерго | Касторенский РЭС | ТП | ТП 013 Кубанёва | ТП 013 Кубанёва | 10 (10.5) | 2025-09-12 | 2025-09-12
ПАО «Россети Центр» | Смоленскэнерго | Гагаринский РЭС | ВЛ | ВЛ 0,4кВ №1 ТП 613 ВЛ 10кВ №06 Дружба |  | 0.38 | 2025-09-12 | 2025-09-12
ПАО «Россети Центр» | Орелэнерго | Мценский РЭС | ВЛ | ВЛ 0,4кВ № 1 ТП 107 Протасово |  | 0.38 | 2025-09-12 | 2025-09-12
ПАО «Россети Центр» | Ярэнерго |  | ПС | В 10 кВ № 4 | В 10 кВ № 4 | 10 (10.5) | 2025-09-12 | 2025-09-12
ПАО «Россети Центр» | Смоленскэнерго | Шумячский РЭС | ВЛ | ВЛ 0,4кВ №2 ТП 195 ВЛ-1007 Микуличи |  | 0.38 | 2025-09-12 | 2025-09-12
ПАО «Россети Центр» | Ярэнерго | Северо-Восточный РЭС | ВЛ | ВЛ 0,4кВ №1 КТП-30 Юрьево ф8 Д |  | 0.38 | 2025-09-12 | 2025-09-12
ПАО «Россети Центр» | Воронежэнерго | Хохольский РЭС | ВЛ | ВЛ-10 -1 ПС Староникольская |  | 10 (10.5) | 2025-09-12 | 2025-09-12
ПАО «Россети Центр» | Воронежэнерго | Семилукский РЭС | ВЛ | ВЛ 0,4 кВ № 2 КТП 852(8) ПС Латное |  | 0.38 | 2025-09-12 | 2025-09-12
ПАО «Россети Центр» | Тверьэнерго | Весьегонский РЭС | ТП | МТП-10кВ №16 Молзавод Тухани | МТП-10кВ №16 Молзавод Тухани | 10 (10.5) | 2025-09-12 | 2025-09-12
ПАО «Россети Центр» | Смоленскэнерго | Руднянский РЭС | ВЛ | ВЛ 0,4кВ №3 ТП-309 Понизовье ВЛ 1005 Пон |  | 0.38 | 2025-09-12 | 2025-09-12
ПАО «Россети Центр» | Ярэнерго | Тутаевский РЭС | ТП | ТП 481 (Машаково магазин) | ТП 481 (Машаково магазин) | 10 (10.5) | 2025-09-12 | 2025-09-12
ПАО «Россети Центр» | АО «Свет» | Сивашская ВЭС | ТП | ВЭУ №58 Сивашская ВЭС (Nordex 3,9) | ВЭУ №58 Сивашская ВЭС (Nordex 3,9) | 10 (10.5) | 2025-09-12 | 2025-09-12
ПАО «Россети Центр» | Ярэнерго | Некоузский РЭС | ВЛ | ВЛ 10кВ № 03 ПС Станилово |  | 10 (10.5) | 2025-09-12 | 2025-09-12
ПАО «Россети Центр» | Ярэнерго | Ярославский РЭС | ВЛ | ВЛ 0,4кВ №1 ТП 120 (Сарафоново-4) Бр/114 |  | 0.38 | 2025-09-12 | 2025-09-12
ПАО «Россети Центр» | Липецкэнерго | Липецкий РЭС | ВЛ | ВЛ-10кВ Троицкая ПС 35/10 Троицкая |  | 10 (10.5) | 2025-09-12 | 2025-09-12
ПАО «Россети Центр» | Тверьэнерго | Кашинский РЭС | ВЛ | ВЛ10кВ №23 ПС Простор |  | 10 (10.5) | 2025-09-12 | 2025-09-12
ПАО «Россети Центр» | Ярэнерго | Угличский РЭС | ВЛ | ВЛ 10кВ №145 ПС Ильинское |  | 10 (10.5) | 2025-09-12 | 2025-09-12
ПАО «Россети Центр» | Тверьэнерго | Торжокский РЭС | ВЛ | ВЛ-10кВ Ф-04 ПС "Толмачи" |  | 10 (10.5) | 2025-09-12 | 2025-09-12
ПАО «Россети Центр» | Тверьэнерго | Кимрский РЭС | ВЛ | ВЛ 10кВ №05 ПС Неклюдово |  | 10 (10.5) | 2025-09-12 | 2025-09-12
ПАО «Россети Центр» | Тверьэнерго | Торжокский РЭС | ВЛ | ВЛ-10кВ №08 ПС Есеновичи (Бор) |  | 10 (10.5) | 2025-09-12 | 2025-09-12
ПАО «Россети Центр» | Тверьэнерго | Весьегонский РЭС | ВЛ | ВЛ 10кВ №20 ПС Сандово |  | 10 (10.5) | 2025-09-12 | 2025-09-12
ПАО «Россети Центр» | Костромаэнерго | Костромской РЭС | КЛ | КЛ-10кВ РП-23 магис. 2320 |  | 10 (10.5) | 2025-09-12 | 2025-09-13
ПАО «Россети Центр» | Тверьэнерго | Калининский РЭС | ВЛ | ВЛ-10кВ № 42 ПС Лебедево |  | 10 (10.5) | 2025-09-12 | 2025-09-12
ПАО «Россети Центр» | Ярэнерго | Гаврилов- Ямский РЭС | ВЛ | ВЛ 0,4кВ №1 ТП 164 (Остров деревня) |  | 0.38 | 2025-09-12 | 2025-09-12
ПАО «Россети Центр» | Белгородэнерго | Валуйский РЭС | ВЛ | ВЛ 10кВ №9 ПС Казинка |  | 10 (10.5) | 2025-09-12 | 2025-09-12
ПАО «Россети Центр» | Тверьэнерго | Ржевский РЭС | ВЛ | ВЛ-10кВ фид. № 17 (6) ПС Кн. Горы |  | 10 (10.5) | 2025-09-12 | 2025-09-12
ПАО «Россети Центр» | Ярэнерго | Переславский РЭС | ВЛ | ВЛ 10кВ № 06 ПС Красное |  | 10 (10.5) | 2025-09-12 | 2025-09-12
ПАО «Россети Центр» | Курскэнерго | Большесолдатский РЭС | ВЛ | ВЛ 0,4 от ТП 212.2/160(010) с.Немча ф2 вода |  | 0.38 | 2025-09-12 | 2025-09-12
ПАО «Россети Центр» | Ярэнерго | Переславский РЭС | ВЛ | ВЛ 0,4кВ №1 КТП Пешково |  | 0.38 | 2025-09-12 | 2025-09-12
ПАО «Россети Центр» | Тверьэнерго | Осташковский РЭС | ВЛ | ВЛ-10кВ №01 ПС Слаутино (Мосты) |  | 10 (10.5) | 2025-09-12 | 2025-09-12
ПАО «Россети Центр» | Ярэнерго | Северо-Восточный РЭС | ВЛ | ВЛ 10 кВ №9 Марьино ПС 110/35/10 кВ Дани |  | 10 (10.5) | 2025-09-12 | 2025-09-12
ПАО «Россети Центр» | Курскэнерго | Курский РЭС | ВЛ | ВЛ-0,4кВ №1 КТП-308 (421.09-4/160) |  | 0.38 | 2025-09-12 | 2025-09-12
ПАО «Россети Центр» | Тверьэнерго | Ржевский РЭС | ВЛ | ВЛ-10кВ фид. № 15 (5) Кн.Горы |  | 10 (10.5) | 2025-09-12 | 2025-09-12
ПАО «Россети Центр» | Воронежэнерго | Острогожский РЭС | ВЛ | ВЛ-0,4-1 ТП-5-3 Победа |  | 0.38 | 2025-09-12 | 2025-09-12
ПАО «Россети Центр» | АО «БрянскЭлектро» | Почепский РЭС | ВЛ | ВЛ Ф6 ТП-27 ф1013 ЦРП-4 |  | 0.38 | 2025-09-12 | 2025-09-12
ПАО «Россети Центр» | Тверьэнерго | Ржевский РЭС | ВЛ | ВЛ-10кВ ф № 12(2) ПС Мин Дворы |  | 10 (10.5) | 2025-09-12 | 2025-09-12
ПАО «Россети Центр» | Ярэнерго | Яргорэлектросеть | КЛ | КЛ 10кВ № 13 РП 29 |  | 10 (10.5) | 2025-09-12 | 2025-09-15
ПАО «Россети Центр» | Орелэнерго | Кромской РЭС | ВЛ | ВЛ 10кВ №7 ПС Красноармейская |  | 10 (10.5) | 2025-09-12 | 2025-09-13
ПАО «Россети Центр» | АО «Свет» | Приморская ВЭС-1 | ТП | ВЭУ №74 Приморская ВЭС-1 (GE 3,83) | ВЭУ №74 Приморская ВЭС-1 (GE 3,83) | 10 (10.5) | 2025-09-12 | 2025-09-15
ПАО «Россети Центр» | Белгородэнерго | Белгородский РЭС | ВЛ | ВЛ 0,4 кВ № 1 КТП 1001 ПС Северная |  | 0.38 | 2025-09-12 | 2025-09-12
ПАО «Россети Центр» | Белгородэнерго |  | ВЛ | ВЛ 110кВ Белгород-Восточн.№2 с отп.Вит.к |  | 110 | 2025-09-12 | 2025-09-13
ПАО «Россети Центр» | АО «Свет» | Мирненская ВЭС-2 | ТП | ВЭУ №19 Мирненская ВЭС-2 (Vestas 4,2) | ВЭУ №19 Мирненская ВЭС-2 (Vestas 4,2) | 10 (10.5) | 2025-09-12 | 2025-09-13
ПАО «Россети Центр» | АО «Свет» | Новоазовская ВЭС | ТП | ВЭУ №2 (FL-769) Новоазовская ВЭС (Fuhrla | ВЭУ №2 (FL-769) Новоазовская ВЭС (Fuhrla | 10 (10.5) | 2025-09-12 | 2025-09-15
ПАО «Россети Центр» | Ярэнерго | Яргорэлектросеть | КЛ | КЛ 10кВ № 13 РП 29 |  | 10 (10.5) | 2025-09-12 | 2025-09-12
ПАО «Россети Центр» | Смоленскэнерго | Руднянский РЭС | ВЛ | ВЛ 1004 ПС Микулино |  | 10 (10.5) | 2025-09-12 | 2025-09-12
ПАО «Россети Центр» | Липецкэнерго | Становлянский РЭС | ВЛ | ВЛ 10кВ № 02 Суходол ПС Дубрава |  | 10 (10.5) | 2025-09-12 | 2025-09-12
ПАО «Россети Центр» | Белгородэнерго | Ракитянский РЭС | ВЛ | ВЛ-10 №2 ПС Венгеровка |  | 10 (10.5) | 2025-09-12 | 2025-09-12
ПАО «Россети Центр» | АО «Свет» | Новоазовская ВЭС | ТП | ВЭУ №817 Новоазовская ВЭС (Fuhrlander 2, | ВЭУ №817 Новоазовская ВЭС (Fuhrlander 2, | 10 (10.5) | 2025-09-12 | 2025-09-13
ПАО «Россети Центр» | Брянскэнерго | Почепский РЭС | ВЛ | ВЛ-0,4 КТП-108 Л1 Ф-1001 ПС Норинская |  | 0.38 | 2025-09-12 | 2025-09-12
ПАО «Россети Центр» | Воронежэнерго | Новоусманский РЭС | ВЛ | ВЛ 10кВ №4 ПС Р-Хава |  | 10 (10.5) | 2025-09-12 | 2025-09-12
ПАО «Россети Центр» | Тверьэнерго | Калининский РЭС | КЛ | КЛ-10кВ № 27(5) ПС Мех.завод |  | 10 (10.5) | 2025-09-12 | 2025-09-12
ПАО «Россети Центр» | Ярэнерго | Северо-Восточный РЭС | ВЛ | ВЛ 0,4кВ №3 ТП 629(Вятская) |  | 0.38 | 2025-09-12 | 2025-09-13
ПАО «Россети Центр» | Костромаэнерго | Костромской РЭС | ВЛ | ВЛ-10 кВ ф. 10-01 п/с Сущево |  | 10 (10.5) | 2025-09-12 | 2025-09-13
ПАО «Россети Центр» | Орелэнерго | Кромской РЭС | ВЛ | ВЛ 0,4кВ Крс-7-13 Ф.2 |  | 0.38 | 2025-09-13 | 2025-09-13
ПАО «Россети Центр» | АО «Свет» | Береговая ВЭС | ТП | ВЭУ №1 Береговая ВЭС (Vestas 3,075) | ВЭУ №1 Береговая ВЭС (Vestas 3,075) | 10 (10.5) | 2025-09-13 | 2025-09-13
ПАО «Россети Центр» | АО «Свет» | Береговая ВЭС | ТП | ВЭУ №2 Береговая ВЭС (Vestas 3,075) | ВЭУ №2 Береговая ВЭС (Vestas 3,075) | 10 (10.5) | 2025-09-13 | 2025-09-13
ПАО «Россети Центр» | АО «Свет» | Береговая ВЭС | ТП | ВЭУ №3 Береговая ВЭС (Vestas 3,075) | ВЭУ №3 Береговая ВЭС (Vestas 3,075) | 10 (10.5) | 2025-09-13 | 2025-09-13
ПАО «Россети Центр» | АО «Свет» | Береговая ВЭС | ТП | ВЭУ №4 Береговая ВЭС (Vestas 3,075) | ВЭУ №4 Береговая ВЭС (Vestas 3,075) | 10 (10.5) | 2025-09-13 | 2025-09-13
ПАО «Россети Центр» | АО «Свет» | ВЭС Ставки | ТП | ВЭУ №1 ВЭС Ставки (Vestas 3,075) | ВЭУ №1 ВЭС Ставки (Vestas 3,075) | 10 (10.5) | 2025-09-13 | 2025-09-13
ПАО «Россети Центр» | АО «Свет» | ВЭС Ставки | ТП | ВЭУ №2 ВЭС Ставки (Vestas 3,075) | ВЭУ №2 ВЭС Ставки (Vestas 3,075) | 10 (10.5) | 2025-09-13 | 2025-09-13
ПАО «Россети Центр» | АО «Свет» | Новороссийская ВЭС | ТП | ВЭУ №2 Новороссийская ВЭС (Vestas 3,075) | ВЭУ №2 Новороссийская ВЭС (Vestas 3,075) | 10 (10.5) | 2025-09-13 | 2025-09-13
ПАО «Россети Центр» | АО «Свет» | Новотроицкая ВЭС | ТП | ВЭУ №10 Новотроицкая ВЭС (Vestas 3,45) | ВЭУ №10 Новотроицкая ВЭС (Vestas 3,45) | 10 (10.5) | 2025-09-13 | 2025-09-13
ПАО «Россети Центр» | АО «Свет» | Новотроицкая ВЭС | ТП | ВЭУ №7 Новотроицкая ВЭС (Vestas 3,65) | ВЭУ №7 Новотроицкая ВЭС (Vestas 3,65) | 10 (10.5) | 2025-09-13 | 2025-09-13
ПАО «Россети Центр» | АО «Свет» | Новотроицкая ВЭС | ТП | ВЭУ №8 Новотроицкая ВЭС (Vestas 3,65) | ВЭУ №8 Новотроицкая ВЭС (Vestas 3,65) | 10 (10.5) | 2025-09-13 | 2025-09-13
ПАО «Россети Центр» | АО «Свет» | Новотроицкая ВЭС | ТП | ВЭУ №9 Новотроицкая ВЭС (Vestas 3,45) | ВЭУ №9 Новотроицкая ВЭС (Vestas 3,45) | 10 (10.5) | 2025-09-13 | 2025-09-13
ПАО «Россети Центр» | АО «Свет» | Новотроицкая ВЭС | ТП | ВЭУ №17 Новотроицкая ВЭС (Vestas 3,45) | ВЭУ №17 Новотроицкая ВЭС (Vestas 3,45) | 10 (10.5) | 2025-09-13 | 2025-09-13
ПАО «Россети Центр» | АО «Свет» | Оверьяновская ВЭС | ТП | ВЭУ №1 Оверьяновская ВЭС (Vestas 3,65) | ВЭУ №1 Оверьяновская ВЭС (Vestas 3,65) | 10 (10.5) | 2025-09-13 | 2025-09-13
ПАО «Россети Центр» | АО «Свет» | Оверьяновская ВЭС | ТП | ВЭУ №2 Оверьяновская ВЭС (Vestas 3,65) | ВЭУ №2 Оверьяновская ВЭС (Vestas 3,65) | 10 (10.5) | 2025-09-13 | 2025-09-13
ПАО «Россети Центр» | АО «Свет» | Оверьяновская ВЭС | ТП | ВЭУ №3 Оверьяновская ВЭС (Vestas 3,65) | ВЭУ №3 Оверьяновская ВЭС (Vestas 3,65) | 10 (10.5) | 2025-09-13 | 2025-09-13
ПАО «Россети Центр» | АО «Свет» | Оверьяновская ВЭС | ТП | ВЭУ №5 Оверьяновская ВЭС (Vestas 3,65) | ВЭУ №5 Оверьяновская ВЭС (Vestas 3,65) | 10 (10.5) | 2025-09-13 | 2025-09-13
ПАО «Россети Центр» | АО «Свет» | Оверьяновская ВЭС | ТП | ВЭУ №6 Оверьяновская ВЭС (Vestas 3,65) | ВЭУ №6 Оверьяновская ВЭС (Vestas 3,65) | 10 (10.5) | 2025-09-13 | 2025-09-13
ПАО «Россети Центр» | АО «Свет» | Оверьяновская ВЭС | ТП | ВЭУ №8 Оверьяновская ВЭС (Vestas 3,65) | ВЭУ №8 Оверьяновская ВЭС (Vestas 3,65) | 10 (10.5) | 2025-09-13 | 2025-09-13
ПАО «Россети Центр» | АО «Свет» | Оверьяновская ВЭС | ТП | ВЭУ №10 Оверьяновская ВЭС (Vestas 3,65) | ВЭУ №10 Оверьяновская ВЭС (Vestas 3,65) | 10 (10.5) | 2025-09-13 | 2025-09-13
ПАО «Россети Центр» | АО «Свет» | Оверьяновская ВЭС | ТП | ВЭУ №11 Оверьяновская ВЭС (Vestas 3,65) | ВЭУ №11 Оверьяновская ВЭС (Vestas 3,65) | 10 (10.5) | 2025-09-13 | 2025-09-13
ПАО «Россети Центр» | АО «Свет» | Оверьяновская ВЭС | ТП | ВЭУ №12 Оверьяновская ВЭС (Vestas 3,65) | ВЭУ №12 Оверьяновская ВЭС (Vestas 3,65) | 10 (10.5) | 2025-09-13 | 2025-09-13
ПАО «Россети Центр» | АО «Свет» | Оверьяновская ВЭС | ТП | ВЭУ №13 Оверьяновская ВЭС (Vestas 3,65) | ВЭУ №13 Оверьяновская ВЭС (Vestas 3,65) | 10 (10.5) | 2025-09-13 | 2025-09-13
ПАО «Россети Центр» | АО «Свет» | Оверьяновская ВЭС | ТП | ВЭУ №15 Оверьяновская ВЭС (Vestas 3,65) | ВЭУ №15 Оверьяновская ВЭС (Vestas 3,65) | 10 (10.5) | 2025-09-13 | 2025-09-15
ПАО «Россети Центр» | АО «Свет» | Оверьяновская ВЭС | ТП | ВЭУ №19 Оверьяновская ВЭС (Vestas 3,65) | ВЭУ №19 Оверьяновская ВЭС (Vestas 3,65) | 10 (10.5) | 2025-09-13 | 2025-09-13
ПАО «Россети Центр» | АО «Свет» | Оверьяновская ВЭС | ТП | ВЭУ №20 Оверьяновская ВЭС (Vestas 3,65) | ВЭУ №20 Оверьяновская ВЭС (Vestas 3,65) | 10 (10.5) | 2025-09-13 | 2025-09-13
ПАО «Россети Центр» | АО «Свет» | Мирненская ВЭС-1 | ТП | ВЭУ №24 Мирненская ВЭС-1 (Vestas 4,2) | ВЭУ №24 Мирненская ВЭС-1 (Vestas 4,2) | 10 (10.5) | 2025-09-13 | 2025-09-15
ПАО «Россети Центр» | АО «Свет» | Мирненская ВЭС-1 | ТП | ВЭУ №26 Мирненская ВЭС-1 (Vestas 4,2) | ВЭУ №26 Мирненская ВЭС-1 (Vestas 4,2) | 10 (10.5) | 2025-09-13 | 2025-09-13
ПАО «Россети Центр» | АО «Свет» | Мирненская ВЭС-1 | ТП | ВЭУ №29 Мирненская ВЭС-1 (Vestas 4,2) | ВЭУ №29 Мирненская ВЭС-1 (Vestas 4,2) | 10 (10.5) | 2025-09-13 | 2025-09-13
ПАО «Россети Центр» | АО «Свет» | Мирненская ВЭС-1 | ТП | ВЭУ №30 Мирненская ВЭС-1 (Vestas 4,2) | ВЭУ №30 Мирненская ВЭС-1 (Vestas 4,2) | 10 (10.5) | 2025-09-13 | 2025-09-13
ПАО «Россети Центр» | АО «Свет» | Мирненская ВЭС-1 | ТП | ВЭУ №32 Мирненская ВЭС-1 (Vestas 4,2) | ВЭУ №32 Мирненская ВЭС-1 (Vestas 4,2) | 10 (10.5) | 2025-09-13 | 2025-09-13
ПАО «Россети Центр» | АО «Свет» | Мирненская ВЭС-1 | ТП | ВЭУ №37 Мирненская ВЭС-1 (Vestas 4,2) | ВЭУ №37 Мирненская ВЭС-1 (Vestas 4,2) | 10 (10.5) | 2025-09-13 | 2025-09-13
ПАО «Россети Центр» | АО «Свет» | Мирненская ВЭС-1 | ТП | ВЭУ №38 Мирненская ВЭС-1 (Vestas 4,2) | ВЭУ №38 Мирненская ВЭС-1 (Vestas 4,2) | 10 (10.5) | 2025-09-13 | 2025-09-13
ПАО «Россети Центр» | АО «Свет» | Мирненская ВЭС-1 | ТП | ВЭУ №39 Мирненская ВЭС-1 (Vestas 4,2) | ВЭУ №39 Мирненская ВЭС-1 (Vestas 4,2) | 10 (10.5) | 2025-09-13 | 2025-09-13
ПАО «Россети Центр» | АО «Свет» | Мирненская ВЭС-1 | ТП | ВЭУ №40 Мирненская ВЭС-1 (Vestas 4,2) | ВЭУ №40 Мирненская ВЭС-1 (Vestas 4,2) | 10 (10.5) | 2025-09-13 | 2025-09-13
ПАО «Россети Центр» | АО «Свет» | Мирненская ВЭС-2 | ТП | ВЭУ №1 Мирненская ВЭС-2 (Vestas 4,2) | ВЭУ №1 Мирненская ВЭС-2 (Vestas 4,2) | 10 (10.5) | 2025-09-13 | 2025-09-13
ПАО «Россети Центр» | АО «Свет» | Мирненская ВЭС-2 | ТП | ВЭУ №4 Мирненская ВЭС-2 (Vestas 4,2) | ВЭУ №4 Мирненская ВЭС-2 (Vestas 4,2) | 10 (10.5) | 2025-09-13 | 2025-09-13
ПАО «Россети Центр» | АО «Свет» | Мирненская ВЭС-2 | ТП | ВЭУ №5 Мирненская ВЭС-2 (Vestas 4,2) | ВЭУ №5 Мирненская ВЭС-2 (Vestas 4,2) | 10 (10.5) | 2025-09-13 | 2025-09-13
ПАО «Россети Центр» | АО «Свет» | Мирненская ВЭС-2 | ТП | ВЭУ №16 Мирненская ВЭС-2 (Vestas 4,2) | ВЭУ №16 Мирненская ВЭС-2 (Vestas 4,2) | 10 (10.5) | 2025-09-13 | 2025-09-13
ПАО «Россети Центр» | АО «Свет» | Мирненская ВЭС-2 | ТП | ВЭУ №17 Мирненская ВЭС-2 (Vestas 4,2) | ВЭУ №17 Мирненская ВЭС-2 (Vestas 4,2) | 10 (10.5) | 2025-09-13 | 2025-09-13
ПАО «Россети Центр» | АО «Свет» | Мирненская ВЭС-2 | ТП | ВЭУ №18 Мирненская ВЭС-2 (Vestas 4,2) | ВЭУ №18 Мирненская ВЭС-2 (Vestas 4,2) | 10 (10.5) | 2025-09-13 | 2025-09-13
ПАО «Россети Центр» | АО «Свет» | Мирненская ВЭС-2 | ТП | ВЭУ №20 Мирненская ВЭС-2 (Vestas 4,2) | ВЭУ №20 Мирненская ВЭС-2 (Vestas 4,2) | 10 (10.5) | 2025-09-13 | 2025-09-13
ПАО «Россети Центр» | Тверьэнерго |  | ВЛ | ВЛ 110кВ Торжок - Кувшиново с отпайками |  | 110 | 2025-09-13 | 2025-09-14
ПАО «Россети Центр» | Тамбовэнерго | Тамбовский РЭС | КЛ | КЛ 6кВ № 32 ПС №8 |  | 6 (6.3) | 2025-09-13 | 2025-09-13
ПАО «Россети Центр» | Брянскэнерго | Дубровский РЭС | ТП | КТП-29 ф.1004 ПС Рогнединская | КТП-29 ф.1004 ПС Рогнединская | 10 (10.5) | 2025-09-13 | 2025-09-13
ПАО «Россети Центр» | Тверьэнерго | Осташковский РЭС | ВЛ | ВЛ-10кВ №16 ПС Осташков (Луч Свободы) |  | 10 (10.5) | 2025-09-13 | 2025-09-13
ПАО «Россети Центр» | АО «БрянскЭлектро» | Дубровский РЭС | ВЛ | ВЛ ф3 ГКТП53 ф1013 ПС Дубровская |  | 0.38 | 2025-09-13 | 2025-09-13
ПАО «Россети Центр» | Белгородэнерго | Алексеевский РЭС | ВЛ | ВЛ 0,4кВ №3 КТП 2904 ПС Алексеевка |  | 0.38 | 2025-09-13 | 2025-09-13
ПАО «Россети Центр» | АО «БрянскЭлектро» | Дятьковский РЭС | ВЛ | ВЛ ф1КТП-82 ф608 ПС Дятьковская |  | 0.38 | 2025-09-13 | 2025-09-13
ПАО «Россети Центр» | Смоленскэнерго | Угранский РЭС | ТП | КТП-40кВа Подсосонки-3 ВЛ1004 ПС Екимцев | КТП-40кВа Подсосонки-3 ВЛ1004 ПС Екимцев | 10 (10.5) | 2025-09-13 | 2025-09-13
ПАО «Россети Центр» | АО «БрянскЭлектро» | Комаричский РЭС | ВЛ | ВЛ ф2 ТП28 Ф1005 ПС Комаричская |  | 0.38 | 2025-09-13 | 2025-09-13
ПАО «Россети Центр» | Ярэнерго | Ярославский РЭС | КЛ | КЛ 10 кВ № 05 ПС ТРК |  | 10 (10.5) | 2025-09-13 | 2025-09-13
ПАО «Россети Центр» | Ярэнерго | Яргорэлектросеть | ВЛ | ВЛ 0,4кВ РП 7 р.3 |  | 0.38 | 2025-09-13 | 2025-09-13
ПАО «Россети Центр» | Курскэнерго | Золотухинский РЭС | ВЛ | ВЛ-10 кВ №02 РП 10кВ Возы |  | 10 (10.5) | 2025-09-13 | 2025-09-13
ПАО «Россети Центр» | Смоленскэнерго | Шумячский РЭС | ВЛ | ВЛ 1005 ПС Шумячи |  | 10 (10.5) | 2025-09-13 | 2025-09-13
ПАО «Россети Центр» | Воронежэнерго | Россошанский РЭС | ВЛ | ВЛ 0,4 кВ № 1 ТП № 20 ПС РАЭЗ (РГЭС) |  | 0.38 | 2025-09-13 | 2025-09-13
ПАО «Россети Центр» | Липецкэнерго | Липецкий городской РЭС | КЛ | КЛ 6кВ РП-29 яч.1 - ТП-67 яч.1 |  | 6 (6.3) | 2025-09-13 | 2025-09-13
ПАО «Россети Центр» | Смоленскэнерго | Гагаринский РЭС | КВЛ | Л-1008 ПС 110/10кВ Тяговая |  | 10 (10.5) | 2025-09-13 | 2025-09-13
ПАО «Россети Центр» | АО «БрянскЭлектро» | Брянские электрические сети РЭС | ВЛ | ВЛ0,4кВ ф7 ТП0123 ф624 РП01 |  | 0.38 | 2025-09-13 | 2025-09-13
ПАО «Россети Центр» | Костромаэнерго | Костромской РЭС | ВЛ | ВЛИ-0,4кВ ТП - 467 АВМ ф.№4 |  | 0.38 | 2025-09-13 | 2025-09-13
ПАО «Россети Центр» | Брянскэнерго | Почепский РЭС | ВЛ | ВЛ-0,4 КТП-34 Л1 Ф-1002 ПС Красный Рог |  | 0.38 | 2025-09-13 | 2025-09-13
ПАО «Россети Центр» | Ярэнерго | Гаврилов- Ямский РЭС | ВЛ | ВЛ 10кВ №4 Заячий-Холм ПС Техникум |  | 10 (10.5) | 2025-09-13 | 2025-09-13
ПАО «Россети Центр» | Смоленскэнерго | Угранский РЭС | ВЛ | ВЛ 0,4кВ КТП Сергеево 1007 ПС Мытиш. |  | 0.38 | 2025-09-13 | 2025-09-13
ПАО «Россети Центр» | Воронежэнерго | Панинский РЭС | ВЛ | ВЛ-10-1 ПС Прогресс |  | 10 (10.5) | 2025-09-13 | 2025-09-13
ПАО «Россети Центр» | Белгородэнерго | Корочанский РЭС | ВЛ | ВЛ 10кВ №4 ПС Шеино |  | 10 (10.5) | 2025-09-13 | 2025-09-13
ПАО «Россети Центр» | Липецкэнерго | Грязинский РЭС | ВЛ | ВЛ 0.4 кВ №1 ТП 658 с. Бутырки |  | 0.38 | 2025-09-13 | 2025-09-13
ПАО «Россети Центр» | АО «БрянскЭлектро» | Унечский РЭС | ВЛ | ВЛ ф4 ТП-41 ф.603ПС Сураж |  | 0.38 | 2025-09-13 | 2025-09-13
ПАО «Россети Центр» | АО «БрянскЭлектро» | Клинцовский РЭС | ВЛ | ВЛ ф.1 ТП16 ф609 ПС Западная |  | 0.38 | 2025-09-13 | 2025-09-13
ПАО «Россети Центр» | Ярэнерго | Северо-Восточный РЭС | ВЛ | ВЛ 0,4кВ №3 ТП 324 (Дом ветеранов) |  | 0.38 | 2025-09-13 | 2025-09-13
ПАО «Россети Центр» | Ярэнерго | Мышкинский РЭС | ТП | ТП 016 (Старово сушилка) | ТП 016 (Старово сушилка) | 10 (10.5) | 2025-09-13 | 2025-09-13
ПАО «Россети Центр» | АО «БрянскЭлектро» | Унечский РЭС | ВЛ | ВЛ 0,4кВ ф.2 ТП-102 Ф.603 ПС Тембр |  | 0.38 | 2025-09-13 | 2025-09-13
ПАО «Россети Центр» | Ярэнерго | Переславский РЭС | ВЛ | ВЛ 10кВ № 06 ПС Красное |  | 10 (10.5) | 2025-09-13 | 2025-09-13
ПАО «Россети Центр» | Тверьэнерго | Рамешковский РЭС | ВЛ | ВЛ-10кВ №15 от ПС Кушалино 35/10 кВ |  | 10 (10.5) | 2025-09-13 | 2025-09-13
ПАО «Россети Центр» | Ярэнерго | Некрасовский РЭС | ВЛ | ВЛ 10кВ № 02 ПС Гузицино |  | 10 (10.5) | 2025-09-13 | 2025-09-13
ПАО «Россети Центр» | Тверьэнерго | Ржевский РЭС | ВЛ | ВЛ-0,4кВ №2 Борки-7 КЛ-10 №25 Зубцов |  | 0.38 | 2025-09-13 | 2025-09-13
ПАО «Россети Центр» | Ярэнерго | Переславский РЭС | ВЛ | ВЛ 10кВ № 06 ПС Красное |  | 10 (10.5) | 2025-09-13 | 2025-09-13
ПАО «Россети Центр» | Костромаэнерго | Костромской РЭС | ТП | КТП-243 ф.10-01 ПС Сущево | КТП-243 ф.10-01 ПС Сущево | 10 (10.5) | 2025-09-13 | 2025-09-13
ПАО «Россети Центр» | АО «БрянскЭлектро» | Трубчевский РЭС | ВЛ | ВЛ ф5 РП-1 Ф-1015 ПС Трубчевская |  | 0.38 | 2025-09-13 | 2025-09-13
ПАО «Россети Центр» | АО «Свет» | Сивашская ВЭС | ТП | ВЭУ №60 Сивашская ВЭС (Nordex 3,9) | ВЭУ №60 Сивашская ВЭС (Nordex 3,9) | 10 (10.5) | 2025-09-13 | 2025-09-20
ПАО «Россети Центр» | АО «Свет» | Сивашская ВЭС | ТП | ВЭУ №64 Сивашская ВЭС (Nordex 3,9) | ВЭУ №64 Сивашская ВЭС (Nordex 3,9) | 10 (10.5) | 2025-09-13 | 2025-09-15
ПАО «Россети Центр» | Костромаэнерго | Буйский РЭС | ВЛ | ВЛ-0,4кВ ТП №410 ф.№2 Елегино село |  | 0.38 | 2025-09-13 | 2025-09-13
ПАО «Россети Центр» | Белгородэнерго | Прохоровский РЭС | ВЛ | ВЛ 10кВ №28 ПС Крапивенская |  | 10 (10.5) | 2025-09-13 | 2025-09-13
ПАО «Россети Центр» | АО «Свет» | Сивашская ВЭС | ТП | ВЭУ №30 Сивашская ВЭС (Nordex 3,9) | ВЭУ №30 Сивашская ВЭС (Nordex 3,9) | 10 (10.5) | 2025-09-13 | 2025-09-13
ПАО «Россети Центр» | АО «Свет» | Приморская ВЭС-2 | ТП | ВЭУ №21 Приморская ВЭС-2 (GE 3,83) | ВЭУ №21 Приморская ВЭС-2 (GE 3,83) | 10 (10.5) | 2025-09-13 | 2025-09-15
ПАО «Россети Центр» | АО «БрянскЭлектро» | Почепский РЭС | ВЛ | ВЛ ф.3 ТП-52 ф.1010 ПС Почепская |  | 0.38 | 2025-09-13 | 2025-09-13
ПАО «Россети Центр» | Костромаэнерго | Буйский РЭС | ТП | ЗТП-10кВ №344 Котельная№3 ф10-02 ЦРП-Буй{TP010-0097825} | ЗТП-10кВ №344 Котельная№3 ф10-02 ЦРП-Буй{TP010-0097825} | 10 (10.5) | 2025-09-13 | 2025-09-13
ПАО «Россети Центр» | Костромаэнерго | Буйский РЭС | ВЛ | ВЛ-0,4кВ ТП №410 ф.№2 Елегино село |  | 0.38 | 2025-09-13 | 2025-09-13
ПАО «Россети Центр» | Белгородэнерго | Яковлевский РЭС | ВЛ | ВЛ-10 кВ №22 ПС Крапивенская |  | 10 (10.5) | 2025-09-13 | 2025-09-13
ПАО «Россети Центр» | Костромаэнерго | Костромской РЭС | ВЛ | ВЛ-6 кВ ф. 602 п/с Сандогора |  | 6 (6.3) | 2025-09-13 | 2025-09-13
ПАО «Россети Центр» | АО «БрянскЭлектро» | Клинцовский РЭС | ВЛ | ВЛ ф3 ТП17 ф106 ПС Гордеевская |  | 0.38 | 2025-09-13 | 2025-09-13
ПАО «Россети Центр» | Курскэнерго | Щигровский РЭС | ВЛ | ВЛ-10кВ №7.1.22 ПС Фосфоритная |  | 10 (10.5) | 2025-09-13 | 2025-09-13
ПАО «Россети Центр» | АО «Свет» | Новоазовская ВЭС | ТП | ВЭУ №9 (FL-718) Новоазовская ВЭС (Fuhrla | ВЭУ №9 (FL-718) Новоазовская ВЭС (Fuhrla | 10 (10.5) | 2025-09-13 | 2025-09-13
ПАО «Россети Центр» | Тверьэнерго | Лесной РЭС | ВЛ | ВЛ 10кВ № 10 ПС Лесное (1) |  | 10 (10.5) | 2025-09-13 | 2025-09-13
ПАО «Россети Центр» | Орелэнерго | Урицкий РЭС | ВЛ | ВЛ 10кВ №06 ПС 110/35/10кВ Шаблыкино, Уч. маг.№2 ВЛ-10кВ №06 Шабл оп117-212 |  | 10 (10.5) | 2025-09-13 | 2025-09-13
ПАО «Россети Центр» | Орелэнерго | Ливенский РЭС | ВЛ | ВЛ-10кВ ф-10 ПС Вязовая Дубрава |  | 10 (10.5) | 2025-09-13 | 2025-09-13
ПАО «Россети Центр» | Липецкэнерго | Усманский РЭС | ВЛ | ВЛ-0,4кВ №2 ТП-171(42) КВЛ 10 кВ №05 |  | 0.38 | 2025-09-13 | 2025-09-13
ПАО «Россети Центр» | Смоленскэнерго | Смоленский РЭС | ВЛ | ВЛ-0,4кВ №1 ТП-17 ВЛ-1016 ПС Тычинино |  | 0.38 | 2025-09-13 | 2025-09-13
ПАО «Россети Центр» | Брянскэнерго | Севский РЭС | ТП | КТП-10 ф.1001 ПС Страчевская | КТП-10 ф.1001 ПС Страчевская | 10 (10.5) | 2025-09-13 | 2025-09-13
ПАО «Россети Центр» | Костромаэнерго | Красносельский РЭС | ВЛ | ВЛИ 0,4 кВ от ТП № 101на д.Марфино (ф.2) |  | 0.38 | 2025-09-13 | 2025-09-13
ПАО «Россети Центр» | Белгородэнерго | Шебекинский РЭС | КЛ | КЛ-10кВ №17 ПС Нежеголь |  | 10 (10.5) | 2025-09-13 | 2025-09-14
ПАО «Россети Центр» | Липецкэнерго | Липецкий РЭС | ВЛ | ВЛ 0,4кВ Ф2 СТП №880 СНТ Карьер |  | 0.38 | 2025-09-13 | 2025-09-13
ПАО «Россети Центр» | Ярэнерго | Яргорэлектросеть | КЛ | КЛ 6кВ № 620 ПС Полиграф |  | 6 (6.3) | 2025-09-13 | 2025-09-15
ПАО «Россети Центр» | Липецкэнерго | Липецкий РЭС | ВЛ | ВЛ-0,4 кВ: ВЛ 0,4 Новая Деревня КТП 473 Ф1 |  | 0.38 | 2025-09-13 | 2025-09-13
ПАО «Россети Центр» | Воронежэнерго | Аннинский РЭС | ВЛ | ВЛ-0,4-1 ТП 1-26 ПС Анна |  | 0.38 | 2025-09-13 | 2025-09-13
ПАО «Россети Центр» | АО «БрянскЭлектро» | Брянские электрические сети РЭС | КЛ | КЛ ф621 РП38 к ТП0023 |  | 6 (6.3) | 2025-09-13 | 2025-09-15
ПАО «Россети Центр» | Тверьэнерго | Торжокский РЭС | ВЛ | ВЛ-10кВ №11 ПС Страшевичи (Мякинницы) |  | 10 (10.5) | 2025-09-13 | 2025-09-14
ПАО «Россети Центр» | Тверьэнерго | Ржевский РЭС | ВЛ | ВЛ-10кВ ф № 16 (7) ПС РМК |  | 10 (10.5) | 2025-09-13 | 2025-09-14
ПАО «Россети Центр» | АО «БрянскЭлектро» | Брянские электрические сети РЭС | ТП | ТП2175 КВЛ45 ПС Южная | Р-2175 к ТП2175 | 6 (6.3) | 2025-09-14 | 2025-09-14
ПАО «Россети Центр» | АО «БрянскЭлектро» | Новозыбковский РЭС | ТП | ТП-78 ф113 ПС Климово | ВН-16 к Т-1 ТП-78 | 6 (6.3) | 2025-09-14 | 2025-09-14
ПАО «Россети Центр» | Белгородэнерго | Валуйский РЭС | ВЛ | ВЛ 0,4кВ №3 КТП 137 ПС Колосково |  | 0.38 | 2025-09-14 | 2025-09-14
ПАО «Россети Центр» | Ярэнерго | Рыбинский РЭС | ВЛ | ВЛ 10кВ № 04 Шестовский ПС Шашково |  | 10 (10.5) | 2025-09-14 | 2025-09-14
ПАО «Россети Центр» | Тверьэнерго | Весьегонский РЭС | ВЛ | ВЛ-10кВ №09 ПС Чамерово (262) |  | 10 (10.5) | 2025-09-14 | 2025-09-14
ПАО «Россети Центр» | АО «БрянскЭлектро» | Брянские электрические сети РЭС | ВЛ | ВЛ 6кВ ЛР-4 КВЛ 45 ПС 110 кВ Южная |  | 6 (6.3) | 2025-09-14 | 2025-09-14
ПАО «Россети Центр» | Воронежэнерго | Панинский РЭС | ВЛ | ВЛ-10-4 ПС Панино |  | 10 (10.5) | 2025-09-14 | 2025-09-14
ПАО «Россети Центр» | Белгородэнерго | Белгородские ЭС | КЛ | КЛ-10кВ РП-69 КТП-1288 ПС Дубовое каб.А |  | 10 (10.5) | 2025-09-14 | 2025-09-15
ПАО «Россети Центр» | АО «Свет» | Приморская ВЭС-2 | ТП | ВЭУ №16 Приморская ВЭС-2 (GE 3,83) | ВЭУ №16 Приморская ВЭС-2 (GE 3,83) | 10 (10.5) | 2025-09-14 | 2025-09-15
ПАО «Россети Центр» | АО «Свет» | Лутугинская ВЭС | ТП | ВЭУ №32 Лутугинская ВЭС (Fuhrlander 2,5) | ВЭУ №32 Лутугинская ВЭС (Fuhrlander 2,5) | 10 (10.5) | 2025-09-14 | 2025-09-14
ПАО «Россети Центр» | Белгородэнерго | Белгородский РЭС | ВЛ | ВЛ 10кВ № 14 ПС Стрелецкое, Уч.маг.ВЛ 10кВ №14 ПС Стрелецкое |  | 10 (10.5) | 2025-09-14 | 2025-09-14
ПАО «Россети Центр» | Ярэнерго | Переславский РЭС | ВЛ | ВЛ 10кВ № 07 ПС Нагорье |  | 10 (10.5) | 2025-09-14 | 2025-09-14
ПАО «Россети Центр» | Костромаэнерго | Буйский РЭС | КЛ | КЛ 10 кВ ПС Буй - сельская Ф 10-02 |  | 10 (10.5) | 2025-09-14 | 2025-09-14
ПАО «Россети Центр» | Ярэнерго | Переславский РЭС | ВЛ | ВЛ 10кВ № 07 ПС Нагорье |  | 10 (10.5) | 2025-09-14 | 2025-09-14
ПАО «Россети Центр» | Тверьэнерго | Бежецкий РЭС | ВЛ | ВЛ-10кВ Ф.10 Сулежский Борок (198) |  | 10 (10.5) | 2025-09-14 | 2025-09-14
ПАО «Россети Центр» | Тверьэнерго | Калининский РЭС | ВЛ | ВЛ-0,4кВ №1 ТП 1009 |  | 0.38 | 2025-09-14 | 2025-09-14
ПАО «Россети Центр» | Воронежэнерго | Кантемировский РЭС | ТП | КТП 118 ПС Дружба | КТП 118 ПС Дружба | 10 (10.5) | 2025-09-14 | 2025-09-14
ПАО «Россети Центр» | Липецкэнерго | Липецкий РЭС | ВЛ | ВЛ-10кВ МТФ-1 РП-10 кВ Грязное |  | 10 (10.5) | 2025-09-14 | 2025-09-14
ПАО «Россети Центр» | Смоленскэнерго | Рославльский РЭС | ВЛ | ВЛ 0,4кВ №2 от ТП 447 Васильевка |  | 0.38 | 2025-09-14 | 2025-09-14
ПАО «Россети Центр» | Смоленскэнерго | Смоленский РЭС | ВЛ | ВЛ 1007 ПС Одинцово |  | 10 (10.5) | 2025-09-14 | 2025-09-14
ПАО «Россети Центр» | Костромаэнерго | Нерехтский РЭС | ВЛ | ВЛ-0,4кВ от ТП№297(г) Ф.1 пер.Строительн |  | 0.38 | 2025-09-14 | 2025-09-14
ПАО «Россети Центр» | Липецкэнерго |  | ПС | ПС 35/10кВ Казаки | В 35кВ Панкратовка | 35 | 2025-09-14 | 2025-09-14
ПАО «Россети Центр» | АО «БрянскЭлектро» | Трубчевский РЭС | ВЛ | ВЛ ф4 ТП-29 Ф-1006 ПС Трубчевская |  | 0.38 | 2025-09-14 | 2025-09-14
ПАО «Россети Центр» | Брянскэнерго | Клетнянский РЭС | ВЛ | ВЛ Ф-1 КТП-90 Ф-1005 ПС Харитоновская |  | 0.38 | 2025-09-14 | 2025-09-14
ПАО «Россети Центр» | АО «БрянскЭлектро» | Стародубский РЭС | ВЛ | ВЛ 0,4кВ ф.1 КТП 78 ф107 ПС Стародуб |  | 0.38 | 2025-09-14 | 2025-09-14
ПАО «Россети Центр» | АО «ВГЭС» |  | КЛ | КЛ-10-32 ПС-30 - РП-63 |  | 10 (10.5) | 2025-09-14 | 2025-09-14
ПАО «Россети Центр» | Воронежэнерго | Рамонский РЭС | ВЛ | ВЛ 10кВ №06 ПС Рамонь-1 |  | 10 (10.5) | 2025-09-14 | 2025-09-14
ПАО «Россети Центр» | Брянскэнерго | Брянский РЭС | ВЛ | ВЛ-0,4 Ф-1 КТП-62 Ф-Никол. РП Комягино |  | 0.38 | 2025-09-14 | 2025-09-14
ПАО «Россети Центр» | Белгородэнерго | Грайворонский РЭС | ВЛ | ВЛ 10 №3 ПС Гора Подол |  | 10 (10.5) | 2025-09-14 | 2025-09-16
ПАО «Россети Центр» | АО «Свет» | Приморская ВЭС-2 | ТП | ВЭУ №23 Приморская ВЭС-2 (GE 3,83) | ВЭУ №23 Приморская ВЭС-2 (GE 3,83) | 10 (10.5) | 2025-09-14 | 2025-09-15
ПАО «Россети Центр» | Смоленскэнерго | Хиславичский РЭС | ВЛ | ВЛ-0,4кВ Л-3 ЗТП-9-13 Кинотеатр |  | 0.38 | 2025-09-14 | 2025-09-14
ПАО «Россети Центр» | Тверьэнерго | Бежецкий РЭС | ВЛ | ВЛ-0.4кВф1ДерТППестиха1125Кладово |  | 0.38 | 2025-09-14 | 2025-09-14
ПАО «Россети Центр» | Брянскэнерго | Стародубский РЭС | ВЛ | ВЛ-0,4 ТП-208 Л3 Ф-105 ПС ЛОГОВАТОЕ ЛО |  | 0.38 | 2025-09-14 | 2025-09-14
ПАО «Россети Центр» | АО «ТГЭС» |  | КЛ | КЛ 10 кВ ТП-193 - РП-19 |  | 10 (10.5) | 2025-09-14 | 2025-09-14
ПАО «Россети Центр» | Белгородэнерго | Белгородский РЭС | ВЛ | ВЛ 0,4кВ № 3 КТП 1302 РП Шагаровка |  | 0.38 | 2025-09-14 | 2025-09-14
ПАО «Россети Центр» | Тверьэнерго | Конаковский РЭС | ВЛ | ВЛ-10кВ ф.16 п/с Мокшино |  | 10 (10.5) | 2025-09-14 | 2025-09-14
ПАО «Россети Центр» | Тверьэнерго | Конаковский РЭС | ВЛ | ВЛ-10кВ ф.11 ПС Энергетик |  | 10 (10.5) | 2025-09-14 | 2025-09-14
ПАО «Россети Центр» | Смоленскэнерго | Починковский РЭС | ВЛ | ВЛ-0,4кВ №1 от КТП-9-4 Пивовка |  | 0.38 | 2025-09-14 | 2025-09-14
ПАО «Россети Центр» | Ярэнерго | Ярославский РЭС | ВЛ | ВЛ 0,4кВ №1 КТП Карповское дер. Ши/2 |  | 0.38 | 2025-09-14 | 2025-09-14
ПАО «Россети Центр» | Воронежэнерго | Богучарский РЭС | ВЛ | ВЛ 10 кВ № 03 ПС Радченская |  | 10 (10.5) | 2025-09-14 | 2025-09-14
ПАО «Россети Центр» | АО «ТГЭС» |  | КЛ | КЛ 10 кВТП 150 - ТП 534 |  | 10 (10.5) | 2025-09-14 | 2025-09-14
ПАО «Россети Центр» | АО «БрянскЭлектро» | Дятьковский РЭС | ВЛ | ВЛ ф.2 ТП-1 ф.610 ПС-4 ОАО МПЦ |  | 0.38 | 2025-09-14 | 2025-09-14
ПАО «Россети Центр» | АО «Свет» | Сивашская ВЭС | ТП | ВЭУ №58 Сивашская ВЭС (Nordex 3,9) | ВЭУ №58 Сивашская ВЭС (Nordex 3,9) | 10 (10.5) | 2025-09-14 | 2025-09-20
ПАО «Россети Центр» | АО «Свет» | Сивашская ВЭС | ТП | ВЭУ №61 Сивашская ВЭС (Nordex 3,9) | ВЭУ №61 Сивашская ВЭС (Nordex 3,9) | 10 (10.5) | 2025-09-14 | 2025-09-20
ПАО «Россети Центр» | АО «Свет» | Сивашская ВЭС | ТП | ВЭУ №62 Сивашская ВЭС (Nordex 3,9) | ВЭУ №62 Сивашская ВЭС (Nordex 3,9) | 10 (10.5) | 2025-09-14 | 2025-09-20
ПАО «Россети Центр» | Воронежэнерго | Острогожский РЭС | ВЛ | ВЛ-10-3 ПС Болдыревка |  | 10 (10.5) | 2025-09-14 | 2025-09-14
ПАО «Россети Центр» | АО «Свет» | Лутугинская ВЭС | ТП | ВЭУ №27 Лутугинская ВЭС (Fuhrlander 2,5) | ВЭУ №27 Лутугинская ВЭС (Fuhrlander 2,5) | 10 (10.5) | 2025-09-14 | 2025-09-16
ПАО «Россети Центр» | АО «Свет» | Новоазовская ВЭС | ТП | ВЭУ №8 (FL-775) Новоазовская ВЭС (Fuhrla | ВЭУ №8 (FL-775) Новоазовская ВЭС (Fuhrla | 10 (10.5) | 2025-09-14 | 2025-09-15
ПАО «Россети Центр» | АО «Свет» | Сивашская ВЭС | ТП | ВЭУ №4 Сивашская ВЭС (Nordex 3,9) | ВЭУ №4 Сивашская ВЭС (Nordex 3,9) | 10 (10.5) | 2025-09-14 | 2025-09-15
ПАО «Россети Центр» | Ярэнерго | Ярославский РЭС | ВЛ | ВЛ 10кВ № 05 Медведково ПС Дорожаево |  | 10 (10.5) | 2025-09-14 | 2025-09-14
ПАО «Россети Центр» | Ярэнерго | Ярославский РЭС | ВЛ | ВЛ 10кВ № 02 Богослов ПС Матвеево |  | 10 (10.5) | 2025-09-14 | 2025-09-14
ПАО «Россети Центр» | Орелэнерго | Орловский РЭС | ВЛ | ВЛ-0,4кВ №2 КТП Южн-18-9 |  | 0.38 | 2025-09-14 | 2025-09-15
ПАО «Россети Центр» | Брянскэнерго | Клетнянский РЭС | ВЛ | ВЛ Ф-1 КТП-117 Ф-Ширковка РП Ширковка |  | 0.38 | 2025-09-14 | 2025-09-14
ПАО «Россети Центр» | Ярэнерго | Ярославский РЭС | ВЛ | ВЛ 10кВ № 02 Спасское ПС Дорожаево |  | 10 (10.5) | 2025-09-14 | 2025-09-14
ПАО «Россети Центр» | Ярэнерго | Ярославский РЭС | ВЛ | ВЛ 10кВ № 06 Домнино ПС Дорожаево |  | 10 (10.5) | 2025-09-14 | 2025-09-14
ПАО «Россети Центр» | Ярэнерго | Ярославский РЭС | ВЛ | ВЛ 10кВ № 07 Поповка ПС Дорожаево |  | 10 (10.5) | 2025-09-14 | 2025-09-14
ПАО «Россети Центр» | Ярэнерго | Ярославский РЭС | ВЛ | ВЛ 10кВ № 05 Медведково ПС Дорожаево |  | 10 (10.5) | 2025-09-14 | 2025-09-14
ПАО «Россети Центр» | Белгородэнерго | Шебекинский РЭС | ВЛ | ВЛ-10кВ Город-4 ПС Нежеголь |  | 10 (10.5) | 2025-09-14 | 2025-09-16
ПАО «Россети Центр» | Костромаэнерго | Костромской РЭС | ВЛ | ВЛ-0,4кВ ТП - 467 АВМ ф.№5 |  | 0.38 | 2025-09-15 | 2025-09-15
ПАО «Россети Центр» | Орелэнерго | Орловский РЭС | ВЛ | ВЛ 10кВ №1 ПС Звягинки |  | 10 (10.5) | 2025-09-15 | 2025-09-15
ПАО «Россети Центр» | Тверьэнерго | Кимрский РЭС | ВЛ | КВЛ 10кВ №16 ПС Маяк(ф.8) |  | 10 (10.5) | 2025-09-15 | 2025-09-15
ПАО «Россети Центр» | Воронежэнерго | Новоусманский РЭС | ВЛ | ВЛ-0,4кВ №2 КТП-6-36 ПС Масловская |  | 0.38 | 2025-09-15 | 2025-09-15
ПАО «Россети Центр» | АО «БрянскЭлектро» | Брянские электрические сети РЭС | ТП | ТП3147 ф Бежица-2 ЦРП АО УК БМЗ | РВ Т1 | 6 (6.3) | 2025-09-15 | 2025-09-15
ПАО «Россети Центр» | Ярэнерго | Ярославский РЭС | ВЛ | ВЛ 10кВ № 02 Толгоболь ПС Лесные Поляны |  | 10 (10.5) | 2025-09-15 | 2025-09-15
ПАО «Россети Центр» | Липецкэнерго | Задонский РЭС | ВЛ | ВЛ-10 кВ №11 ПС Хлевное |  | 10 (10.5) | 2025-09-15 | 2025-09-15
ПАО «Россети Центр» | Ярэнерго | Некоузский РЭС | ВЛ | ВЛ 10кВ № 01 ПС Борок |  | 10 (10.5) | 2025-09-15 | 2025-09-15
ПАО «Россети Центр» | Ярэнерго | Ярославский РЭС | ВЛ | ВЛ 10кВ № 307 Орлово ПС Ярцево |  | 10 (10.5) | 2025-09-15 | 2025-09-15
ПАО «Россети Центр» | Воронежэнерго | Острогожский РЭС | ВЛ | ВЛ-0,4-3 ТП-3-1 Коротояк |  | 0.38 | 2025-09-15 | 2025-09-15
ПАО «Россети Центр» | Костромаэнерго | Вохомский РЭС | ВЛ | ВЛ-10 кВ Ф 10-03 ПС Талица |  | 10 (10.5) | 2025-09-15 | 2025-09-15
ПАО «Россети Центр» | Костромаэнерго | Макарьевский РЭС | ВЛ | ВЛ 0,4 кВ ТП-183 Старово ф.№1 |  | 0.38 | 2025-09-15 | 2025-09-15
ПАО «Россети Центр» | Воронежэнерго | Петропавловский РЭС | ВЛ | ВЛ-0,4кВ ф.3 от КТП-231 ПС Старая Мелова |  | 0.38 | 2025-09-15 | 2025-09-15
ПАО «Россети Центр» | Костромаэнерго | Галичский РЭС | ТП | КТП-10кВ №066 ул.Воронова ф10-01 ПСГалич | КТП-10кВ №066 ул.Воронова ф10-01 ПСГалич | 10 (10.5) | 2025-09-15 | 2025-09-15
ПАО «Россети Центр» | Воронежэнерго | Павловский РЭС | ВЛ | ВЛ-10-6 ПС Воронцовка |  | 10 (10.5) | 2025-09-15 | 2025-09-15
ПАО «Россети Центр» | Воронежэнерго | Калачеевский РЭС | ВЛ | псКалач-2 ТП-605 ВЛ-0,4-2 |  | 0.38 | 2025-09-15 | 2025-09-15
ПАО «Россети Центр» | Белгородэнерго | Белгородский РЭС | КЛ | КЛ 10кВ КТП 1802 - КТП 1803 ПС Северная |  | 10 (10.5) | 2025-09-15 | 2025-09-15
ПАО «Россети Центр» | Воронежэнерго | Новоусманский РЭС | ВЛ | ВЛ-0,4кВ №1 от ТП-4-9 ПС Рогачевка |  | 0.38 | 2025-09-15 | 2025-09-15
ПАО «Россети Центр» | Тверьэнерго |  | ПС | В ВЛ 10кВ №01 | В ВЛ 10кВ №01 | 10 (10.5) | 2025-09-15 | 2025-09-15
ПАО «Россети Центр» | Воронежэнерго | Аннинский РЭС | ТП | КТП-10/0,4-7-5 ПС Архангельское | КТП-10/0,4-7-5 ПС Архангельское | 10 (10.5) | 2025-09-15 | 2025-09-15
ПАО «Россети Центр» | Брянскэнерго |  | ПС | Т-1 | Т-1 | 110 | 2025-09-15 | 2025-09-15
ПАО «Россети Центр» | Костромаэнерго | Костромской РЭС | КЛ | КЛ-6кВ РП-11 магис.1112 |  | 6 (6.3) | 2025-09-15 | 2025-09-16
ПАО «Россети Центр» | Ярэнерго | Переславский РЭС | ВЛ | ВЛ 10кВ № 04 ПС Кибернетик |  | 10 (10.5) | 2025-09-15 | 2025-09-15
ПАО «Россети Центр» | Белгородэнерго | Ст.Оскольские ЭС | ТП | ЗТП 16 ПС Старый Оскол-2 | ЗТП 16 ПС Старый Оскол-2 | 6 (6.3) | 2025-09-15 | 2025-09-15
ПАО «Россети Центр» | Воронежэнерго | Лискинский РЭС | ВЛ | ВЛ-0,4-1 ТП-1-9 Петровское |  | 0.38 | 2025-09-15 | 2025-09-15
ПАО «Россети Центр» | Ярэнерго | Пошехонский РЭС | ВЛ | ВЛ 0,4кВ №3 ТП 047 (Князёво) |  | 0.38 | 2025-09-15 | 2025-09-15
ПАО «Россети Центр» | Воронежэнерго | Грибановский РЭС | ВЛ | ВЛ-0,4-1 КТП 172 Грибан. |  | 0.38 | 2025-09-15 | 2025-09-15
ПАО «Россети Центр» | Ярэнерго | Угличский РЭС | ВЛ | ВЛ 10кВ №118 ПС Углич |  | 10 (10.5) | 2025-09-15 | 2025-09-15
ПАО «Россети Центр» | Орелэнерго | Глазуновский РЭС | ВЛ | ВЛ 0,4кВ №1 Сен-3-11 |  | 0.38 | 2025-09-15 | 2025-09-15
ПАО «Россети Центр» | АО «БрянскЭлектро» | Новозыбковский РЭС | ВЛ | ВЛ ф4 ЗТП-8 ф117 ПС Климово |  | 0.38 | 2025-09-15 | 2025-09-15
ПАО «Россети Центр» | Смоленскэнерго | Гагаринский РЭС | ВЛ | ВЛ 10кВ №18 ПС 35/10кВ Карманово |  | 10 (10.5) | 2025-09-15 | 2025-09-15
ПАО «Россети Центр» | Белгородэнерго | Прохоровский РЭС | ВЛ | ВЛ-0,4 №1 КТП 1205 ПС Прелестное |  | 0.38 | 2025-09-15 | 2025-09-15
ПАО «Россети Центр» | Костромаэнерго | Вохомский РЭС | ВЛ | ВЛ 0,4кВ КТП № 067 Доровица |  | 0.38 | 2025-09-15 | 2025-09-15
ПАО «Россети Центр» | Орелэнерго |  | ПС | В-35кВ ВЛ" Пушкарская" | В-35кВ ВЛ" Пушкарская" | 35 | 2025-09-15 | 2025-09-15
ПАО «Россети Центр» | Воронежэнерго | Поворинский РЭС | ВЛ | ВЛ-0,4кВ №3 от ТП 2-17 ПС Рождество |  | 0.38 | 2025-09-15 | 2025-09-15
ПАО «Россети Центр» | Ярэнерго | Некоузский РЭС | ВЛ | ВЛ 0,4кВ №1 ТП 256 (Сергеево) |  | 0.38 | 2025-09-15 | 2025-09-15
ПАО «Россети Центр» | Воронежэнерго | Петропавловский РЭС | ВЛ | ВЛ-0,4кВ ф.2 от КТП 606 ПС Ст.Криуша |  | 0.38 | 2025-09-15 | 2025-09-15
ПАО «Россети Центр» | Белгородэнерго | Ст.Оскольские ЭС | ТП | КТП 116 ПС Казацкие Бугры | КТП 116 ПС Казацкие Бугры | 6 (6.3) | 2025-09-15 | 2025-09-15
ПАО «Россети Центр» | Воронежэнерго | Аннинский РЭС | ВЛ | ВЛ-0,4-1 ТП 8-138 ПС Анна |  | 0.38 | 2025-09-15 | 2025-09-15
ПАО «Россети Центр» | Брянскэнерго | Клетнянский РЭС | ВЛ | ВЛ-10кВ ф.1005 ПС Харитоновская |  | 10 (10.5) | 2025-09-15 | 2025-09-15
ПАО «Россети Центр» | Ярэнерго | Некрасовский РЭС | ТП | ТП 012 (Антоново КЗС) | ТП 012 (Антоново КЗС) | 10 (10.5) | 2025-09-15 | 2025-09-15
ПАО «Россети Центр» | Воронежэнерго | Таловский РЭС | ВЛ | ВЛ 10 кВ № 3 ПС 35 кВ Александровка БУ |  | 10 (10.5) | 2025-09-15 | 2025-09-15
ПАО «Россети Центр» | Воронежэнерго | Павловский РЭС | ВЛ | ВЛ-0,4кВ ф.3 от КТП-609 ПС Воронцовка |  | 0.38 | 2025-09-15 | 2025-09-15
ПАО «Россети Центр» | Воронежэнерго | Борисоглебский РЭС | ВЛ | ВЛ-0,4-1 КТП 3-6 Макашевка |  | 0.38 | 2025-09-15 | 2025-09-15
ПАО «Россети Центр» | Ярэнерго | Яргорэлектросеть | ВЛ | ВЛ 0,4кВ ТП 378 (оп.1-103) Горсвет |  | 0.38 | 2025-09-15 | 2025-09-15
ПАО «Россети Центр» | Белгородэнерго | Ракитянский РЭС | ТП | КТП 520 ПС Готня | КТП 520 ПС Готня | 10 (10.5) | 2025-09-15 | 2025-09-15
ПАО «Россети Центр» | Ярэнерго | Северо-Восточный РЭС | ВЛ | ВЛ 10кВ №6 Холм ПС Пречистое |  | 10 (10.5) | 2025-09-15 | 2025-09-15
ПАО «Россети Центр» | Белгородэнерго | Белгородский РЭС | ТП | КТП 916 ПС Новая Деревня | КТП 916 ПС Новая Деревня | 10 (10.5) | 2025-09-15 | 2025-09-15
ПАО «Россети Центр» | Белгородэнерго | Белгородский РЭС | ВЛ | ВЛ 0,4 кВ № 1 КТП 4 РП Стрелец |  | 0.38 | 2025-09-15 | 2025-09-15
ПАО «Россети Центр» | Белгородэнерго | Белгородский РЭС | ВЛ | ВЛ 0,4кВ № 2 КТП 1011 РП Ольшанец |  | 0.38 | 2025-09-15 | 2025-09-15
ПАО «Россети Центр» | Белгородэнерго | Белгородский РЭС | ВЛ | ВЛ 0,4кВ № 2 КТП 101 РП Стрелец |  | 0.38 | 2025-09-15 | 2025-09-15
ПАО «Россети Центр» | Белгородэнерго | Белгородский РЭС | ВЛ | ВЛ 0,4кВ № 1 КТП 428 ПС Северная |  | 0.38 | 2025-09-15 | 2025-09-15
ПАО «Россети Центр» | Воронежэнерго | Репьевский РЭС | ТП | КТП 10кВ 5-3 ПС Репьевка | КТП 10кВ 5-3 ПС Репьевка | 10 (10.5) | 2025-09-15 | 2025-09-15
ПАО «Россети Центр» | Воронежэнерго | В.Хавский РЭС | ТП | КТП 1-7 от ВЛ-10-1 ПС Семёновка | КТП 1-7 от ВЛ-10-1 ПС Семёновка | 10 (10.5) | 2025-09-15 | 2025-09-15
ПАО «Россети Центр» | Орелэнерго | Кромской РЭС | ВЛ | ВЛ 0,4кВ №2 ТП 026 |  | 0.38 | 2025-09-15 | 2025-09-15
ПАО «Россети Центр» | Орелэнерго | Верховский РЭС | ВЛ | Ф№2 от КТП№9/РБ-17-63 д.Сапрыкино |  | 0.38 | 2025-09-15 | 2025-09-15
ПАО «Россети Центр» | Липецкэнерго | Задонский РЭС | ВЛ | ВЛ-10 кВ №11 ПС Хлевное |  | 10 (10.5) | 2025-09-15 | 2025-09-15
ПАО «Россети Центр» | Костромаэнерго | Островский РЭС | ВЛ | ВЛ-10 кВ ф.10-03 ПС Игодово (Займище) |  | 10 (10.5) | 2025-09-15 | 2025-09-15
ПАО «Россети Центр» | Тверьэнерго | Торжокский РЭС | ВЛ | ВЛ-10кВ №07 ПС Селихово (Россия) |  | 10 (10.5) | 2025-09-15 | 2025-09-15
ПАО «Россети Центр» | Брянскэнерго | Новозыбковский РЭС | ВЛ | ВЛ-0,4 Л1 ТП-269 Ф-101 ПС Шеломы |  | 0.38 | 2025-09-15 | 2025-09-15
ПАО «Россети Центр» | Смоленскэнерго | Руднянский РЭС | ВЛ | ВЛ 603 ПС Голынки |  | 6 (6.3) | 2025-09-15 | 2025-09-16
ПАО «Россети Центр» | Ярэнерго | Угличский РЭС | ВЛ | ВЛ 10кВ №121 ПС Углич |  | 10 (10.5) | 2025-09-15 | 2025-09-15
ПАО «Россети Центр» | Смоленскэнерго | Починковский РЭС | ВЛ | ВЛ-1004 ПС Починок |  | 10 (10.5) | 2025-09-15 | 2025-09-15
ПАО «Россети Центр» | Воронежэнерго | Богучарский РЭС | ВЛ | ВЛ 0,4 кВ № 1 ТП 409 ПС Россия |  | 0.38 | 2025-09-15 | 2025-09-15
ПАО «Россети Центр» | Ярэнерго |  | ПС | Силовой трансформатор Т-2 | Силовой трансформатор Т-2 | 35 | 2025-09-15 | 2025-09-19
ПАО «Россети Центр» | Ярэнерго |  | ПС | 2 с.ш. 35 кВ | 2 с.ш. 35 кВ | 35 | 2025-09-15 | 2025-09-19
ПАО «Россети Центр» | Воронежэнерго | Россошанский РЭС | ТП | КТП-10/0,4-1-09 ПС Лизиновка | КТП-10/0,4-1-09 ПС Лизиновка | 10 (10.5) | 2025-09-15 | 2025-09-15
ПАО «Россети Центр» | Воронежэнерго | Россошанский РЭС | ВЛ | ВЛ-10-1 ПС Лизиновка |  | 10 (10.5) | 2025-09-15 | 2025-09-15
ПАО «Россети Центр» | Белгородэнерго | Алексеевский РЭС | ТП | КТП-219 ВЛ-10 №2 ЦРП-1 | КТП-219 ВЛ-10 №2 ЦРП-1 | 10 (10.5) | 2025-09-15 | 2025-09-15
ПАО «Россети Центр» | Костромаэнерго | Галичский РЭС | ВЛ | ВЛ 10кВ ф.10-06 ЦРП Галич |  | 10 (10.5) | 2025-09-15 | 2025-09-15
ПАО «Россети Центр» | АО «БрянскЭлектро» | Клинцовский РЭС | ВЛ | ВЛ ф5 ТП16 ф103 ПС Заводская |  | 0.38 | 2025-09-15 | 2025-09-15
ПАО «Россети Центр» | Белгородэнерго | Белгородский РЭС | ВЛ | ВЛ 0,4кВ № 3 КТП 502 РП Ближняя Игуменка |  | 0.38 | 2025-09-15 | 2025-09-15
ПАО «Россети Центр» | Ярэнерго | Северо-Восточный РЭС | ВЛ | ВЛ 0,4кВ №1 ТП 185 (Депутатская ПМК) |  | 0.38 | 2025-09-15 | 2025-09-15
ПАО «Россети Центр» | Курскэнерго | Дмитриевский РЭС | ВЛ | ВЛ-10кВ 1.6.13 ПС Элеватор |  | 10 (10.5) | 2025-09-15 | 2025-09-15
ПАО «Россети Центр» | Белгородэнерго | Губкинский РЭС | ВЛ | ВЛ 0,4кВ №1 КТП 22 ПС Восточная |  | 0.38 | 2025-09-15 | 2025-09-15
ПАО «Россети Центр» | Ярэнерго | Большесельский РЭС | ВЛ | ВЛ 10кВ № 4 ПС Лом |  | 10 (10.5) | 2025-09-15 | 2025-09-15
ПАО «Россети Центр» | Ярэнерго | Ростовский РЭС | ВЛ | ВЛ 10кВ № 01 ПС Вахрушево |  | 10 (10.5) | 2025-09-15 | 2025-09-15
ПАО «Россети Центр» | Белгородэнерго | Губкинский РЭС | ВЛ | ВЛ 6кВ №11 ПС Восточная |  | 6 (6.3) | 2025-09-15 | 2025-09-15
ПАО «Россети Центр» | Липецкэнерго | Чаплыгинский РЭС | ВЛ | ВЛ-10 кВ №2 Буховое ПС Колыбельская |  | 10 (10.5) | 2025-09-15 | 2025-09-15
ПАО «Россети Центр» | Воронежэнерго | Борисоглебский РЭС | ТП | КТП-10 6-3 ПС Чигорак 35/10 | КТП-10 6-3 ПС Чигорак 35/10 | 10 (10.5) | 2025-09-15 | 2025-09-15
ПАО «Россети Центр» | Костромаэнерго | Солигаличский РЭС | ВЛ | ВЛ-10 кВ ф.10-04 ПС Калинино |  | 10 (10.5) | 2025-09-15 | 2025-09-15
ПАО «Россети Центр» | Ярэнерго |  | ПС | В 10 кВ яч. № 4 | В 10 кВ яч. № 4 | 10 (10.5) | 2025-09-15 | 2025-09-16
ПАО «Россети Центр» | Ярэнерго | Некрасовский РЭС | ВЛ | ВЛ 10кВ № 04 ПС Туношна |  | 10 (10.5) | 2025-09-15 | 2025-09-15
ПАО «Россети Центр» | Воронежэнерго | Бутурлиновский РЭС | ВЛ | ВЛ-10-1 РП Пузево |  | 10 (10.5) | 2025-09-15 | 2025-09-15
ПАО «Россети Центр» | Ярэнерго | Тутаевский РЭС | ВЛ | ВЛ 0,4кВ №1 ТП 068 (Медведово) |  | 0.38 | 2025-09-15 | 2025-09-15
ПАО «Россети Центр» | Белгородэнерго | Кр.Гвардейский РЭС | ВЛ | ВЛ 0,4кВ №1 ЗТП 509 ПС Красногвардейское |  | 0.38 | 2025-09-15 | 2025-09-15
ПАО «Россети Центр» | Ярэнерго | Ярославский РЭС | ВЛ | ВЛ 10кВ № 202 Горплодовощторг ПС Брагино |  | 10 (10.5) | 2025-09-15 | 2025-09-15
ПАО «Россети Центр» | Ярэнерго | Ярославский РЭС | ВЛ | ВЛ 10кВ № 05 Медведково ПС Дорожаево |  | 10 (10.5) | 2025-09-15 | 2025-09-15
ПАО «Россети Центр» | Орелэнерго | Болховский РЭС | ВЛ | ВЛ 0,4кВ № 1 ТП И-5-4 |  | 0.38 | 2025-09-15 | 2025-09-15
ПАО «Россети Центр» | Смоленскэнерго | Велижский РЭС | ТП | ТП 454 ул.Энгельса ВЛ 1006 ПС Велиж | ТП 454 ул.Энгельса ВЛ 1006 ПС Велиж | 10 (10.5) | 2025-09-15 | 2025-09-15
ПАО «Россети Центр» | Ярэнерго | Переславский РЭС | ВЛ | ВЛ 0,4кВ №1 ТП 061 (Никитская слобода) |  | 0.38 | 2025-09-15 | 2025-09-15
ПАО «Россети Центр» | Курскэнерго | Фатежский РЭС | ВЛ | ВЛ-10кВ №23 ПС В.Любаж |  | 10 (10.5) | 2025-09-15 | 2025-09-15
ПАО «Россети Центр» | Тверьэнерго | Калининский РЭС | ВЛ | ВЛ-0,4кВ ТП 864 |  | 0.38 | 2025-09-15 | 2025-09-15
ПАО «Россети Центр» | Тверьэнерго | Кашинский РЭС | ВЛ | ВЛ10кВ №21 ПС Простор |  | 10 (10.5) | 2025-09-15 | 2025-09-15
ПАО «Россети Центр» | Ярэнерго | Ярославский РЭС | ВЛ | ВЛ 0,4кВ №11 ТП 534 Мокеевское-3 Лю/22 |  | 0.38 | 2025-09-15 | 2025-09-15
ПАО «Россети Центр» | Ярэнерго | Переславский РЭС | ТП | КТП Городище ф 8 ПС Глебово | КТП Городище ф 8 ПС Глебово | 10 (10.5) | 2025-09-15 | 2025-09-15
ПАО «Россети Центр» | Смоленскэнерго | Смоленский РЭС | ВЛ | ВЛ-0,4кВ №1 ТП-490 ВЛ-1002 ПС Трудилово |  | 0.38 | 2025-09-15 | 2025-09-15
ПАО «Россети Центр» | Костромаэнерго | Галичский РЭС | ТП | КТП-10кВ №476 Костома ф10-08ПС Орехов | КТП-10кВ №476 Костома ф10-08ПС Орехов | 10 (10.5) | 2025-09-15 | 2025-09-15
ПАО «Россети Центр» | АО «ТГЭС» |  | ТП | ТП 225 | 1 СкШ 0.4 кВ | 0.38 | 2025-09-15 | 2025-09-15
ПАО «Россети Центр» | Курскэнерго | Щигровский РЭС | ВЛ | ВЛ0,4 №1от ТП206 д.Н.Теребуж |  | 0.38 | 2025-09-15 | 2025-09-15
ПАО «Россети Центр» | Курскэнерго | Черемисиновский РЭС | ТП | ТП 665 1/100 (ТП 265) | ТП 665 1/100 (ТП 265) | 10 (10.5) | 2025-09-15 | 2025-09-15
ПАО «Россети Центр» | Тверьэнерго | Ржевский РЭС | ВЛ | ВЛ-0,4кВ-267 д. Турбаево |  | 0.38 | 2025-09-15 | 2025-09-15
ПАО «Россети Центр» | Курскэнерго | Тимский РЭС | ВЛ | ВЛ0,4кВ №3 от ТП №023 Тим Росто |  | 0.38 | 2025-09-15 | 2025-09-15
ПАО «Россети Центр» | Курскэнерго | Касторенский РЭС | ВЛ | ВЛ 10кВ № 07 ПС Восточная |  | 10 (10.5) | 2025-09-15 | 2025-09-15
ПАО «Россети Центр» | АО «ТГЭС» |  | ВЛ | ВЛ 0.4 кВ ТП 765 сеть 1 |  | 0.38 | 2025-09-15 | 2025-09-17
ПАО «Россети Центр» | Смоленскэнерго | Кардымовский РЭС | ВЛ | ВЛ-0,4кВ №2 КТП-237 ВЛ-1004 Коммунар |  | 0.38 | 2025-09-15 | 2025-09-15
ПАО «Россети Центр» | Курскэнерго | Дмитриевский РЭС | ВЛ | ВЛ 0,4кВ №3 ТП 311 ст.Город |  | 0.38 | 2025-09-15 | 2025-09-15
ПАО «Россети Центр» | Тверьэнерго | Весьегонский РЭС | ВЛ | ВЛ 10 кВ №15 ПС Кесьма |  | 10 (10.5) | 2025-09-15 | 2025-09-15
ПАО «Россети Центр» | Белгородэнерго | Н.Оскольский РЭС | ВЛ | ВЛ 0,4кВ №2 МТП 8-17 ПС В.Михайловка |  | 0.38 | 2025-09-15 | 2025-09-15
ПАО «Россети Центр» | Белгородэнерго | Волоконовский РЭС | ВЛ | ВЛ-0,4 кВ №1 ТП №205 ПС Фощеватово |  | 0.38 | 2025-09-15 | 2025-09-15
ПАО «Россети Центр» | Курскэнерго | Щигровский РЭС | ВЛ | ВЛ-10кВ Ф7.8.4 ПС Вязовое |  | 10 (10.5) | 2025-09-15 | 2025-09-15
ПАО «Россети Центр» | Воронежэнерго | Таловский РЭС | ТП | КТП-10кВ 4-5 ПС Орловка | КТП-10кВ 4-5 ПС Орловка | 10 (10.5) | 2025-09-15 | 2025-09-15
ПАО «Россети Центр» | Ярэнерго | Рыбинский РЭС | ВЛ | ВЛ 10кВ № 02 Прогресс ПС Оптика |  | 10 (10.5) | 2025-09-15 | 2025-09-15
ПАО «Россети Центр» | Костромаэнерго | Шарьинский РЭС | ВЛ | ВЛ 0,4 кВ КТП № 45 Молодежная Ф3 Молодеж |  | 0.38 | 2025-09-15 | 2025-09-15
ПАО «Россети Центр» | Курскэнерго | Тимский РЭС | ВЛ | ВЛ-0,4кВ №2 от ТП №021 п.Тим ул.Садовая |  | 0.38 | 2025-09-15 | 2025-09-15
ПАО «Россети Центр» | Смоленскэнерго | Вяземский РЭС | ВЛ | ВЛ-0,4кВ 705 ТП7 1018 ПС Вязьма-2 |  | 0.38 | 2025-09-15 | 2025-09-15
ПАО «Россети Центр» | Курскэнерго | Золотухинский РЭС | ВЛ | ВЛ0,4 №2 от ТП4/160 ВЛ 10кВ №06 ПС Маяк |  | 0.38 | 2025-09-15 | 2025-09-15
ПАО «Россети Центр» | Ярэнерго | Брейтовский РЭС | ВЛ | ВЛ 0,4кВ №1 ТП 045 (Медухово деревня) |  | 0.38 | 2025-09-15 | 2025-09-15
ПАО «Россети Центр» | Воронежэнерго | Острогожский РЭС | ВЛ | ВЛ-0,4-1 ТП-1-3 Урыв |  | 0.38 | 2025-09-15 | 2025-09-15
ПАО «Россети Центр» | Орелэнерго | Урицкий РЭС | ВЛ | ВЛ-10кВ №9 Нарышкино |  | 10 (10.5) | 2025-09-15 | 2025-09-15
ПАО «Россети Центр» | Тверьэнерго | Весьегонский РЭС | ТП | ТП 181 Иван-Гора ВЛ-10кВ №15 ПС Кесьма | ТП 181 Иван-Гора ВЛ-10кВ №15 ПС Кесьма | 10 (10.5) | 2025-09-15 | 2025-09-15
ПАО «Россети Центр» | Курскэнерго | Пристенский РЭС | ВЛ | ВЛ 0,4кВ №2 ТП 005 |  | 0.38 | 2025-09-15 | 2025-09-15
ПАО «Россети Центр» | Смоленскэнерго | Смоленский РЭС | ВЛ | ВЛ-0,4кВ №3 ТП-249 ВЛ-1010 ПС Катынь-1 |  | 0.38 | 2025-09-15 | 2025-09-15
ПАО «Россети Центр» | Белгородэнерго | Н.Оскольский РЭС | ТП | КТП 14-05 РП 1 ПС Н.Оскол | КТП 14-05 РП 1 ПС Н.Оскол | 10 (10.5) | 2025-09-15 | 2025-09-15
ПАО «Россети Центр» | Ярэнерго | Рыбинский РЭС | ТП | КТП-250 Охотино деревня | КТП-250 Охотино деревня | 10 (10.5) | 2025-09-15 | 2025-09-15
ПАО «Россети Центр» | Воронежэнерго | Подгоренский РЭС | ВЛ | ВЛ-0,4-1 ТП-10-13 Белогорье |  | 0.38 | 2025-09-15 | 2025-09-15
ПАО «Россети Центр» | Тверьэнерго | Ржевский РЭС | ТП | КТП-10кВ д. Емельяново-7 №09 Заднее Поле | КТП-10кВ д. Емельяново-7 №09 Заднее Поле | 10 (10.5) | 2025-09-15 | 2025-09-15
ПАО «Россети Центр» | Ярэнерго | Северо-Восточный РЭС | ВЛ | ВЛ 0,4кВ №1 ТП 266 (Попково деревня) |  | 0.38 | 2025-09-15 | 2025-09-15
ПАО «Россети Центр» | Курскэнерго | Золотухинский РЭС | ВЛ | ВЛ0,4 №1 от ТП 1064 |  | 0.38 | 2025-09-15 | 2025-09-15
ПАО «Россети Центр» | Смоленскэнерго | Темкинский РЭС | ВЛ | ВЛ 10кВ №1014 ПС Кикино |  | 10 (10.5) | 2025-09-15 | 2025-09-15
ПАО «Россети Центр» | Смоленскэнерго | Шумячский РЭС | ВЛ | ВЛ 1003 ПС Шумячи |  | 10 (10.5) | 2025-09-15 | 2025-09-15
ПАО «Россети Центр» | Тверьэнерго | Весьегонский РЭС | ВЛ | ВЛ 10 кВ №22 ПС Молоково |  | 10 (10.5) | 2025-09-15 | 2025-09-15
ПАО «Россети Центр» | Курскэнерго |  | ПС | Система шин 110 кВ №2 | Система шин 110 кВ №2 | 110 | 2025-09-15 | 2025-09-16
ПАО «Россети Центр» | Белгородэнерго | Н.Оскольский РЭС | ВЛ | ВЛ 0,4кВ №2 КТП 4-91 ПС Слоновка |  | 0.38 | 2025-09-15 | 2025-09-15
ПАО «Россети Центр» | Тверьэнерго |  | ПС | В 10кВ ВЛ № 11 | В 10кВ ВЛ № 11 | 10 (10.5) | 2025-09-15 | 2025-09-15
ПАО «Россети Центр» | Липецкэнерго | Задонский РЭС | ВЛ | ВЛ 10кВ № 16 Рогожино ПС Кашары |  | 10 (10.5) | 2025-09-15 | 2025-09-15
ПАО «Россети Центр» | Белгородэнерго | Ст.Оскольские ЭС | ВЛ | ВЛ 0,4кВ №1 КТП 7-08 ПС Шаталовка |  | 0.38 | 2025-09-15 | 2025-09-15
ПАО «Россети Центр» | Белгородэнерго | Чернянский РЭС | ВЛ | ВЛ-0,4кВ №2 КТП 302 ПС Лубяное |  | 0.38 | 2025-09-15 | 2025-09-15
ПАО «Россети Центр» | Белгородэнерго | Ивнянский РЭС | ВЛ | ВЛИ-0,4 кВ №4 КТП №119 ПС Ивня |  | 0.38 | 2025-09-15 | 2025-09-15
ПАО «Россети Центр» | Белгородэнерго | Ивнянский РЭС | ВЛ | ВЛИ-0,4 кВ №1 КТП №119 ПС Ивня |  | 0.38 | 2025-09-15 | 2025-09-15
ПАО «Россети Центр» | Ярэнерго | Ярославский РЭС | ВЛ | ВЛ 10кВ № 07 Поповка ПС Дорожаево |  | 10 (10.5) | 2025-09-15 | 2025-09-15
ПАО «Россети Центр» | АО «БрянскЭлектро» | Навлинский РЭС | ВЛ | ВЛ ф.3 КТП-7 ф1011 ПС Нерусса |  | 0.38 | 2025-09-15 | 2025-09-15
ПАО «Россети Центр» | Тверьэнерго | Ржевский РЭС | ТП | КТП-10кВ Приволжье КЛ 10кВ №17 Зубцов | КТП-10кВ Приволжье КЛ 10кВ №17 Зубцов | 10 (10.5) | 2025-09-15 | 2025-09-15
ПАО «Россети Центр» | АО «БрянскЭлектро» | Брянские электрические сети РЭС | КВЛ | РУ-0,4 кВ ТП3078 Ф604 РП37 |  | 0.38 | 2025-09-15 | 2025-09-15
ПАО «Россети Центр» | АО «БрянскЭлектро» | Брянские электрические сети РЭС | КЛ | КЛ-6 кВ ТП3175 - ТП3305 Ф.Бежица-2 ЦРП АО УК БМЗ |  | 6 (6.3) | 2025-09-15 | 2025-09-15
ПАО «Россети Центр» | Курскэнерго | Курский РЭС | ВЛ | ВЛ-0,4кВ №1 от ТП 421.8 10/100 д. Тутово |  | 0.38 | 2025-09-15 | 2025-09-15
ПАО «Россети Центр» | Воронежэнерго | Хохольский РЭС | ВЛ | ВЛ-0,4кВ №1 ТП 2-19 ПС Староникольское |  | 0.38 | 2025-09-15 | 2025-09-15
ПАО «Россети Центр» | Белгородэнерго | Губкинский РЭС | ТП | КТП 7-55 ПС В.Дубрава | КТП 7-55 ПС В.Дубрава | 10 (10.5) | 2025-09-15 | 2025-09-15
ПАО «Россети Центр» | Ярэнерго | Северо-Восточный РЭС | ТП | ТП 421 (Черново клуб) | ТП 421 (Черново клуб) | 10 (10.5) | 2025-09-15 | 2025-09-15
ПАО «Россети Центр» | Костромаэнерго | Судиславский РЭС | ТП | ТП № 279 Исаево КЗС ф 10-11 Воронье КТПН | ТП № 279 Исаево КЗС ф 10-11 Воронье КТПН | 10 (10.5) | 2025-09-15 | 2025-09-15
ПАО «Россети Центр» | Тверьэнерго | Бежецкий РЭС | ТП | ТП 053 д. Клевищи | ТП 053 д. Клевищи | 10 (10.5) | 2025-09-15 | 2025-09-15
ПАО «Россети Центр» | Смоленскэнерго | Темкинский РЭС | ВЛ | ВЛ 10кВ №1012 ПС Бекрино |  | 10 (10.5) | 2025-09-15 | 2025-09-15
ПАО «Россети Центр» | Ярэнерго | Северо-Восточный РЭС | ТП | ТП 021 (Левашово) | ТП 021 (Левашово) | 10 (10.5) | 2025-09-15 | 2025-09-15
ПАО «Россети Центр» | Тверьэнерго |  | ПС | В ВЛ 10кВ №13 | В ВЛ 10кВ №13 | 10 (10.5) | 2025-09-15 | 2025-09-15
ПАО «Россети Центр» | Тверьэнерго |  | ПС | В ВЛ 10кВ №15 | В ВЛ 10кВ №15 | 10 (10.5) | 2025-09-15 | 2025-09-15
ПАО «Россети Центр» | Тверьэнерго |  | ПС | В ВЛ 10кВ №07 | В ВЛ 10кВ №07 | 10 (10.5) | 2025-09-15 | 2025-09-15
ПАО «Россети Центр» | Тверьэнерго |  | ПС | 1 сек 10кВ ПС 35/10кВ Прямухино | 1 сек 10кВ ПС 35/10кВ Прямухино | 10 (10.5) | 2025-09-15 | 2025-09-15
ПАО «Россети Центр» | Белгородэнерго | Корочанский РЭС | ТП | ЗТП 2006 ПС Короча | ЗТП 2006 ПС Короча | 10 (10.5) | 2025-09-15 | 2025-09-15
ПАО «Россети Центр» | Липецкэнерго |  | ПС | Выключатель В 6 ТП-848,ТП-38А | Выключатель В 6 ТП-848,ТП-38А | 6 (6.3) | 2025-09-15 | 2025-09-15
ПАО «Россети Центр» | Ярэнерго | Угличский РЭС | ВЛ | ВЛ 10кВ №196 ПС Плоски |  | 10 (10.5) | 2025-09-15 | 2025-09-15
ПАО «Россети Центр» | Ярэнерго | Угличский РЭС | ВЛ | ВЛ 10кВ №121 ПС Углич |  | 10 (10.5) | 2025-09-15 | 2025-09-15
ПАО «Россети Центр» | Тверьэнерго | Бежецкий РЭС | ВЛ | ВЛ-10кВ Ф. 03 (1133 ) ПС Лаптиха |  | 10 (10.5) | 2025-09-15 | 2025-09-15
ПАО «Россети Центр» | Тверьэнерго | Весьегонский РЭС | ВЛ | ВЛ 10кВ №31 ПС Кр.Холм |  | 10 (10.5) | 2025-09-15 | 2025-09-15
ПАО «Россети Центр» | Орелэнерго |  | ПС | СВ 110 кВ | СВ 110 кВ | 110 | 2025-09-15 | 2025-09-15
ПАО «Россети Центр» | Смоленскэнерго | Рославльский РЭС | ВЛ | ВЛ-1004 ПС Пригорье |  | 10 (10.5) | 2025-09-15 | 2025-09-15
ПАО «Россети Центр» | Тверьэнерго |  | ПС | В ВЛ 10кВ №05 | В ВЛ 10кВ №05 | 10 (10.5) | 2025-09-15 | 2025-09-15
ПАО «Россети Центр» | Орелэнерго | Орловский РЭС | ВЛ | ВЛ-10кВ №2 ПС Жиляевская |  | 10 (10.5) | 2025-09-15 | 2025-09-15
ПАО «Россети Центр» | Тверьэнерго |  | ПС | В ВЛ 10кВ №05 | В ВЛ 10кВ №05 | 10 (10.5) | 2025-09-15 | 2025-09-15
ПАО «Россети Центр» | Воронежэнерго | Поворинский РЭС | ВЛ | ВЛ-10кВ №8 ПС 110 кВ имени Матвиенко |  | 10 (10.5) | 2025-09-15 | 2025-09-15
ПАО «Россети Центр» | Белгородэнерго | Прохоровский РЭС | ТП | КТП №202 ПС Подольхи | КТП №202 ПС Подольхи | 10 (10.5) | 2025-09-15 | 2025-09-15
ПАО «Россети Центр» | Липецкэнерго |  | ПС | В 10 Новая Жизнь | В 10 Новая Жизнь | 10 (10.5) | 2025-09-15 | 2025-09-19
ПАО «Россети Центр» | Воронежэнерго | Воробьевский РЭС | ВЛ | ВЛ-10-5 ПС Воробьевка |  | 10 (10.5) | 2025-09-15 | 2025-09-15
ПАО «Россети Центр» | Курскэнерго |  | ПС | В 35кВ 2Т | В 35кВ 2Т | 35 | 2025-09-15 | 2025-09-19
ПАО «Россети Центр» | Курскэнерго |  | ПС | 2Т | 2Т | 110 | 2025-09-15 | 2025-09-19
ПАО «Россети Центр» | Курскэнерго |  | ПС | ТСН2 | ТСН2 | 10 (10.5) | 2025-09-15 | 2025-09-19
ПАО «Россети Центр» | Смоленскэнерго | Демидовский РЭС | ВЛ | ВЛ 1004 ПС Демидов |  | 10 (10.5) | 2025-09-15 | 2025-09-15
ПАО «Россети Центр» | Воронежэнерго | Богучарский РЭС | ВЛ | ВЛ 0,4 кВ № 2 ТП 508 ПС Дьяченково |  | 0.38 | 2025-09-15 | 2025-09-15
ПАО «Россети Центр» | Курскэнерго | Хомутовский РЭС | ВЛ | ВЛ-10кВ 4.7.11 от ПС Старшее(479) |  | 10 (10.5) | 2025-09-15 | 2025-09-15
ПАО «Россети Центр» | Воронежэнерго | Новоусманский РЭС | ВЛ | ВЛ-10 кВ№ 14 ПС 110 кВ "Радуга" |  | 10 (10.5) | 2025-09-15 | 2025-09-15
ПАО «Россети Центр» | Смоленскэнерго | Смоленский РЭС | ВЛ | ВЛ 1003 ПС Кощино |  | 10 (10.5) | 2025-09-15 | 2025-09-15
ПАО «Россети Центр» | Костромаэнерго | Нерехтский РЭС | РП | Система шин 1 | Система шин 1 | 10 (10.5) | 2025-09-15 | 2025-09-15
ПАО «Россети Центр» | Ярэнерго | Ростовский РЭС | ВЛ | ВЛ 10кВ № 03 ПС Вахрушево |  | 10 (10.5) | 2025-09-15 | 2025-09-15
ПАО «Россети Центр» | Курскэнерго | Золотухинский РЭС | ТП | ТП 1065 | ТП 1065 | 10 (10.5) | 2025-09-15 | 2025-09-15
ПАО «Россети Центр» | Воронежэнерго | Павловский РЭС | ВЛ | ВЛ-0,4кВ ф.1 от КТП-304 ПС Петровка |  | 0.38 | 2025-09-15 | 2025-09-15
ПАО «Россети Центр» | Курскэнерго | Золотухинский РЭС | ВЛ | ВЛ0,4 №1 от ТП 1122 |  | 0.38 | 2025-09-15 | 2025-09-15
ПАО «Россети Центр» | Смоленскэнерго | Духовщинский РЭС | ВЛ | ВЛ 0,4кВ №1 ТП 310 |  | 0.38 | 2025-09-15 | 2025-09-15
ПАО «Россети Центр» | Тверьэнерго | Рамешковский РЭС | ВЛ | ВЛ-10кВ №18 ПС Рамешки 110/35/10 кВ |  | 10 (10.5) | 2025-09-15 | 2025-09-15
ПАО «Россети Центр» | Ярэнерго |  | ПС | 1 сек 10 кВ | 1 сек 10 кВ | 10 (10.5) | 2025-09-15 | 2025-09-18
ПАО «Россети Центр» | Курскэнерго | Советский РЭС | ВЛ | ВЛ0,4 №2 от ТП 4121 6/160 |  | 0.38 | 2025-09-15 | 2025-09-15
ПАО «Россети Центр» | Ярэнерго | Ростовский РЭС | ВЛ | ВЛ 0,4кВ №2 ТП 458 (Деболовское храм) |  | 0.38 | 2025-09-15 | 2025-09-15
ПАО «Россети Центр» | Воронежэнерго | Аннинский РЭС | ВЛ | ВЛ-0,4-2 ТП 5-96 ПС Анна |  | 0.38 | 2025-09-15 | 2025-09-15
ПАО «Россети Центр» | Тверьэнерго | Ржевский РЭС | ВЛ | ВЛ-10кВ №17 ПС 35/10 Берново |  | 10 (10.5) | 2025-09-15 | 2025-09-15
ПАО «Россети Центр» | Смоленскэнерго | Починковский РЭС | ВЛ | ВЛ-0,4кВ №1 от МТП-7-1 Пищалово |  | 0.38 | 2025-09-15 | 2025-09-15
ПАО «Россети Центр» | Тверьэнерго | ВышневолоцкийРЭС | ВЛ | ВЛ 10 кВ №22 от ПС 110/35/10 кВ Холохоле |  | 10 (10.5) | 2025-09-15 | 2025-09-15
ПАО «Россети Центр» | Смоленскэнерго | Сафоновский РЭС | ВЛ | ВЛ-0,4кВ Л-1 от ТП-186 Лягушкино |  | 0.38 | 2025-09-15 | 2025-09-15
ПАО «Россети Центр» | Курскэнерго |  | ПС | ТН 1сек 10кВ | ТН 1сек 10кВ | 10 (10.5) | 2025-09-15 | 2025-09-15
ПАО «Россети Центр» | Смоленскэнерго | Смоленский РЭС | ВЛ | ВЛ-0,4кВ №2 ТП-241 ВЛ-1012 Катынь-2 |  | 0.38 | 2025-09-15 | 2025-09-15
ПАО «Россети Центр» | Воронежэнерго | Поворинский РЭС | ВЛ | ВЛ-10кВ №1 ПС Пески |  | 10 (10.5) | 2025-09-15 | 2025-09-15
ПАО «Россети Центр» | Воронежэнерго | Острогожский РЭС | ВЛ | ВЛ-10-2 ПС Гумны |  | 10 (10.5) | 2025-09-15 | 2025-09-15
ПАО «Россети Центр» | Тверьэнерго | ВышневолоцкийРЭС | ВЛ | ВЛ 10 кВ №15 от ПС 35/10 кВ Княщины |  | 10 (10.5) | 2025-09-15 | 2025-09-15
ПАО «Россети Центр» | Ярэнерго | Рыбинский РЭС | ВЛ | ВЛ 10кВ № 03 Раздумовский ПС Тихменево |  | 10 (10.5) | 2025-09-15 | 2025-09-15
ПАО «Россети Центр» | Костромаэнерго | Нейский РЭС | ТП | ТП №083 КТП-400 "Больница Номжа" | ТП №083 КТП-400 "Больница Номжа" | 10 (10.5) | 2025-09-15 | 2025-09-15
ПАО «Россети Центр» | Тверьэнерго | Торопецкий РЭС | ВЛ | ВЛ-10кВ № 06 ПС Андреаполь (Курово) |  | 10 (10.5) | 2025-09-15 | 2025-09-15
ПАО «Россети Центр» | Воронежэнерго | Таловский РЭС | ВЛ | ВЛ-10 кВ № 3 ПС 110 кВ Докучаево |  | 10 (10.5) | 2025-09-15 | 2025-09-15
ПАО «Россети Центр» | Белгородэнерго | Ракитянский РЭС | ВЛ | ВЛ-10 кВ №9 ПС Готня |  | 10 (10.5) | 2025-09-15 | 2025-09-15
ПАО «Россети Центр» | Смоленскэнерго | Кардымовский РЭС | ВЛ | ВЛ-0,4кВ №1 КТП-311 ВЛ-1005 Кардымово |  | 0.38 | 2025-09-15 | 2025-09-15
ПАО «Россети Центр» | АО «ВГЭС» |  | КЛ | КЛ-6 РП-51 - ТП-1156 |  | 6 (6.3) | 2025-09-15 | 2025-09-15
ПАО «Россети Центр» | Смоленскэнерго | Сафоновский РЭС | ВЛ | ВЛ-0,4кВ Л-2 от ТП-23 ВЛ-610 Родник |  | 0.38 | 2025-09-15 | 2025-09-15
ПАО «Россети Центр» | Смоленскэнерго | Рославльский РЭС | ВЛ | ВЛ-10кВ № 1004 ПС Хорошово |  | 10 (10.5) | 2025-09-15 | 2025-09-15
ПАО «Россети Центр» | Смоленскэнерго | Дорогобужский РЭС | ВЛ | ВЛ-1010 ПС Дорогобуж-1 |  | 10 (10.5) | 2025-09-15 | 2025-09-15
ПАО «Россети Центр» | АО «БрянскЭлектро» | Трубчевский РЭС | ТП | КТП-12 ф.1016 ПС Погарская | ВР-12 к КТП-12 | 10 (10.5) | 2025-09-15 | 2025-09-16
ПАО «Россети Центр» | Тверьэнерго | Удомельский РЭС | ВЛ | ВЛ10кВ №15 ПС 35/10 Тимково |  | 10 (10.5) | 2025-09-15 | 2025-09-15
ПАО «Россети Центр» | Смоленскэнерго |  | ВЛ | ВЛ-35кВ Хмелита-Высокое |  | 35 | 2025-09-15 | 2025-09-16
ПАО «Россети Центр» | АО «БрянскЭлектро» | Дубровский РЭС | ВЛ | РЛНД к ГКТП2 ф1003 ПС Рогнединская |  | 10 (10.5) | 2025-09-15 | 2025-09-18
ПАО «Россети Центр» | Смоленскэнерго | Вяземский РЭС | ВЛ | ВЛ 0,4кВ 3604 ТП036 Л-1041 ПС Вязьма-1 |  | 0.38 | 2025-09-15 | 2025-09-15
ПАО «Россети Центр» | Белгородэнерго | Белгородские ЭС | КЛ | КЛ-6 кВ РП-26-ТП-36 |  | 6 (6.3) | 2025-09-15 | 2025-09-16
ПАО «Россети Центр» | Липецкэнерго | Липецкий РЭС | ВЛ | ВЛ-10кВ Тележенка ПС 35/10 Трубетчино |  | 10 (10.5) | 2025-09-15 | 2025-09-15
ПАО «Россети Центр» | Ярэнерго | Яргорэлектросеть | КЛ | КЛ 6кВ № 04 РП 12 |  | 6 (6.3) | 2025-09-15 | 2025-09-16
ПАО «Россети Центр» | Смоленскэнерго | Руднянский РЭС | ВЛ | ВЛ 0,4кВ №1 ТП-703 ВЛ-1006 ПС Рудня |  | 0.38 | 2025-09-15 | 2025-09-15
ПАО «Россети Центр» | АО «БрянскЭлектро» | Брянские электрические сети РЭС | ВЛ | ВЛ ф2 ТП4109 ф612 РП44 |  | 0.38 | 2025-09-15 | 2025-09-15
ПАО «Россети Центр» | АО «Свет» | Сивашская ВЭС | ТП | ВЭУ №64 Сивашская ВЭС (Nordex 3,9) | ВЭУ №64 Сивашская ВЭС (Nordex 3,9) | 10 (10.5) | 2025-09-15 | 2025-09-22
ПАО «Россети Центр» | Белгородэнерго | Белгородские ЭС | КЛ | КЛ-6кВ РП-44- ТП-691 каб.Б |  | 6 (6.3) | 2025-09-15 | 2025-09-16
ПАО «Россети Центр» | АО «Свет» | Мирненская ВЭС-1 | ТП | ВЭУ №29 Мирненская ВЭС-1 (Vestas 4,2) | ВЭУ №29 Мирненская ВЭС-1 (Vestas 4,2) | 10 (10.5) | 2025-09-15 | 2025-09-16
ПАО «Россети Центр» | Смоленскэнерго | Починковский РЭС | ВЛ | ВЛ-0,4кВ №5 от ЗТП-15-2 Коминтерн |  | 0.38 | 2025-09-15 | 2025-09-15
ПАО «Россети Центр» | Ярэнерго | Яргорэлектросеть | КЛ | КЛ 0,4кВ №7 ТП 963 |  | 0.38 | 2025-09-15 | 2025-09-15
ПАО «Россети Центр» | Орелэнерго | Кромской РЭС | ВЛ | ВЛ-10кВ №11 Девятино |  | 10 (10.5) | 2025-09-15 | 2025-09-15
ПАО «Россети Центр» | Смоленскэнерго | Монастырщинский РЭС | ВЛ | ВЛ 0,4кВ от ТП 098 Гладыши ф-1 |  | 0.38 | 2025-09-15 | 2025-09-15
ПАО «Россети Центр» | Смоленскэнерго | Руднянский РЭС | ВЛ | ВЛ 0,4кВ №2 ТП-484 Лешно ВЛ 1005 Рокот |  | 0.38 | 2025-09-15 | 2025-09-15
ПАО «Россети Центр» | Ярэнерго | Угличский РЭС | ВЛ | ВЛ 10кВ №196 ПС Плоски |  | 10 (10.5) | 2025-09-15 | 2025-09-15
ПАО «Россети Центр» | АО «Свет» | Новоазовская ВЭС | ТП | ВЭУ №817 Новоазовская ВЭС (Fuhrlander 2, | ВЭУ №817 Новоазовская ВЭС (Fuhrlander 2, | 10 (10.5) | 2025-09-15 | 2025-09-16
ПАО «Россети Центр» | Ярэнерго | Ярославский РЭС | КЛ | КЛ 0,4кВ №6 ТП 1832 (Т.центр) Пер/16 |  | 0.38 | 2025-09-15 | 2025-09-15
ПАО «Россети Центр» | АО «Свет» | Сивашская ВЭС | ТП | ВЭУ №4 Сивашская ВЭС (Nordex 3,9) | ВЭУ №4 Сивашская ВЭС (Nordex 3,9) | 10 (10.5) | 2025-09-15 | 2025-09-16
ПАО «Россети Центр» | АО «БрянскЭлектро» | Дятьковский РЭС | КЛ | КЛ ТП-41 к ф 603 ПС Дятьковская |  | 6 (6.3) | 2025-09-15 | 2025-09-17
ПАО «Россети Центр» | Тверьэнерго | ВышневолоцкийРЭС | ВЛ | ВЛ 10 кВ №08 от ПС 35/10 кВ Сороки |  | 10 (10.5) | 2025-09-15 | 2025-09-15
ПАО «Россети Центр» | Ярэнерго |  | ПС | Силовой трансформатор Т-2 | Силовой трансформатор Т-2 | 35 | 2025-09-15 | 2025-09-22
ПАО «Россети Центр» | Брянскэнерго | Севский РЭС | ВЛ | ВЛИ-0,4 Ф-1 КТП-239 Ф 1005 ПС Страчево |  | 0.38 | 2025-09-15 | 2025-09-15
ПАО «Россети Центр» | АО «Свет» | Лутугинская ВЭС | ТП | ВЭУ №32 Лутугинская ВЭС (Fuhrlander 2,5) | ВЭУ №32 Лутугинская ВЭС (Fuhrlander 2,5) | 10 (10.5) | 2025-09-15 | 2025-09-16
ПАО «Россети Центр» | Ярэнерго | Ярославский РЭС | ВЛ | ВЛ 10кВ № 06 Михайловское ПС Григорьевск |  | 10 (10.5) | 2025-09-15 | 2025-09-16
ПАО «Россети Центр» | Воронежэнерго | В.Мамонский РЭС | ТП | СТП-10/0,4кВ №109 ПС Н.Мамон | СТП-10/0,4кВ №109 ПС Н.Мамон | 10 (10.5) | 2025-09-16 | 2025-09-16
ПАО «Россети Центр» | Курскэнерго | Курский РЭС | ВЛ | ВЛ 10 кВ 423.16 ПС Безлесная |  | 10 (10.5) | 2025-09-16 | 2025-09-16
ПАО «Россети Центр» | Курскэнерго | Курский РЭС | ВЛ | ВЛ 10 кВ 412.16 ПС ПТФ |  | 10 (10.5) | 2025-09-16 | 2025-09-16
ПАО «Россети Центр» | АО «ТГЭС» |  | КЛ | КЛ 10 кВ ТП-1232 - ПС 149,ф.65 |  | 10 (10.5) | 2025-09-16 | 2025-09-16
ПАО «Россети Центр» | Тверьэнерго | Удомельский РЭС | ВЛ | ВЛ10кВ №15 ПС 35/10 Тимково |  | 10 (10.5) | 2025-09-16 | 2025-09-16
ПАО «Россети Центр» | Тверьэнерго | ВышневолоцкийРЭС | ВЛ | ВЛ 10 кВ №08 от ПС 35/10 кВ Сороки |  | 10 (10.5) | 2025-09-16 | 2025-09-16
ПАО «Россети Центр» | Курскэнерго |  | ПС | Т1 | Т1 | 110 | 2025-09-16 | 2025-09-17
ПАО «Россети Центр» | Брянскэнерго | Климовский РЭС | ТП | КТП-199 ф.102 ПС Истопки Брахлов | КТП-199 ф.102 ПС Истопки Брахлов | 10 (10.5) | 2025-09-16 | 2025-09-16
ПАО «Россети Центр» | Брянскэнерго |  | ПС | В 10 ф.1006 д.Добрунь Брянский РЭС | В 10 ф.1006 д.Добрунь Брянский РЭС | 10 (10.5) | 2025-09-16 | 2025-09-16
ПАО «Россети Центр» | Курскэнерго |  | ПС | 1 сек 35кВ | 1 сек 35кВ | 35 | 2025-09-16 | 2025-09-17
ПАО «Россети Центр» | Курскэнерго |  | ПС | МВ 35кВ Т1 | МВ 35кВ Т1 | 35 | 2025-09-16 | 2025-09-17
ПАО «Россети Центр» | Костромаэнерго | Буйский РЭС | ВЛ | ВЛ-10 кВ Ф10-02 ПС Андреевская 35/10 кВ |  | 10 (10.5) | 2025-09-16 | 2025-09-16
ПАО «Россети Центр» | Тверьэнерго | Ржевский РЭС | ВЛ | ВЛ-10кВ № 16 ПС Степурино |  | 10 (10.5) | 2025-09-16 | 2025-09-16
ПАО «Россети Центр» | АО «Свет» | Новоазовская ВЭС | ТП | ВЭУ №8 (FL-775) Новоазовская ВЭС (Fuhrla | ВЭУ №8 (FL-775) Новоазовская ВЭС (Fuhrla | 10 (10.5) | 2025-09-16 | 2025-09-16
ПАО «Россети Центр» | Воронежэнерго | Семилукский РЭС | ВЛ | ВЛ 10кВ № 04 ПС Ендовище |  | 10 (10.5) | 2025-09-16 | 2025-09-16
ПАО «Россети Центр» | Ярэнерго | Угличский РЭС | ВЛ | ВЛ 10кВ №121 ПС Углич |  | 10 (10.5) | 2025-09-16 | 2025-09-16
ПАО «Россети Центр» | Воронежэнерго | Новоусманский РЭС | ВЛ | ВЛ-0,4кВ №2 КТП-28-47 ПС Новоусманская |  | 0.38 | 2025-09-16 | 2025-09-16
ПАО «Россети Центр» | Ярэнерго | Северо-Восточный РЭС | ВЛ | ВЛ 0,4кВ №1 ТП 258 (Кинтаново село) ф4 Х |  | 0.38 | 2025-09-16 | 2025-09-16
ПАО «Россети Центр» | Воронежэнерго | Новоусманский РЭС | ВЛ | ВЛ 10-11 ПС Новоусманская |  | 10 (10.5) | 2025-09-16 | 2025-09-16
ПАО «Россети Центр» | Белгородэнерго | Белгородский РЭС | ВЛ | ВЛ 0,4кВ № 1 КТП 908 РП Новосадовый |  | 0.38 | 2025-09-16 | 2025-09-16
ПАО «Россети Центр» | Орелэнерго | Глазуновский РЭС | ВЛ | ВЛ-10кВ №15 Малоархангельская |  | 10 (10.5) | 2025-09-16 | 2025-09-16
ПАО «Россети Центр» | Костромаэнерго | Кадыйский РЭС | ВЛ | ВЛ-0,4 кВ ТП-031 Центральная ф.3 |  | 0.38 | 2025-09-16 | 2025-09-16
ПАО «Россети Центр» | Липецкэнерго |  | ПС | Выключатель В 10 КЛ 10кВ 17 | Выключатель В 10 КЛ 10кВ 17 | 10 (10.5) | 2025-09-16 | 2025-09-18
ПАО «Россети Центр» | Ярэнерго | Пошехонский РЭС | ВЛ | ВЛ 10кВ №3 Город1 ПС Пошехонье |  | 10 (10.5) | 2025-09-16 | 2025-09-16
ПАО «Россети Центр» | Брянскэнерго |  | ПС | В 10 ф.1023 Теплицы Брянский РЭС | В 10 ф.1023 Теплицы Брянский РЭС | 10 (10.5) | 2025-09-16 | 2025-09-16
ПАО «Россети Центр» | Курскэнерго | Льговский РЭС | РП | Выключатель 10кВ ф.1171 | Выключатель 10кВ ф.1171 | 10 (10.5) | 2025-09-16 | 2025-09-16
ПАО «Россети Центр» | Тамбовэнерго | Мордовский РЭС | ВЛ | ВЛ 10кВ №22 ПС Мордовская |  | 10 (10.5) | 2025-09-16 | 2025-09-16
ПАО «Россети Центр» | Липецкэнерго | Задонский РЭС | КЛ | КЛ 10кВ № 17 ПС Гороховская |  | 10 (10.5) | 2025-09-16 | 2025-09-22
ПАО «Россети Центр» | Воронежэнерго | Новоусманский РЭС | ВЛ | ВЛ-0,4кВ №1 КТП 2-19 ПС Парусное |  | 0.38 | 2025-09-16 | 2025-09-16
ПАО «Россети Центр» | Белгородэнерго | Ст.Оскольские ЭС | ВЛ | ВЛ 0,4кВ №2 КТП 6111н ПС Центральная |  | 0.38 | 2025-09-16 | 2025-09-16
ПАО «Россети Центр» | Курскэнерго | Советский РЭС | ВЛ | ВЛ0,4 №2 от ТП 4121 6/160 |  | 0.38 | 2025-09-16 | 2025-09-16
ПАО «Россети Центр» | Курскэнерго | Советский РЭС | ВЛ | ВЛ0,4 №1 от ТП 4121 6/160 |  | 0.38 | 2025-09-16 | 2025-09-16
ПАО «Россети Центр» | Тверьэнерго | Весьегонский РЭС | ТП | ТП 085 | ТП 085 | 10 (10.5) | 2025-09-16 | 2025-09-16
ПАО «Россети Центр» | Ярэнерго | Яргорэлектросеть | ВЛ | ВЛ 10кВ № 09 ПС 35/10 Машприбор |  | 10 (10.5) | 2025-09-16 | 2025-09-16
ПАО «Россети Центр» | Воронежэнерго | Аннинский РЭС | ВЛ | ВЛ-0,4-3ТП 8-56 ПС Анна |  | 0.38 | 2025-09-16 | 2025-09-16
ПАО «Россети Центр» | Воронежэнерго | Аннинский РЭС | ВЛ | ВЛ-0,4-2ТП 8-56 ПС Анна |  | 0.38 | 2025-09-16 | 2025-09-16
ПАО «Россети Центр» | Белгородэнерго | Н.Оскольский РЭС | ВЛ | ВЛ 10кВ №17 РП-1 ПС Н.Оскол |  | 10 (10.5) | 2025-09-16 | 2025-09-16
ПАО «Россети Центр» | Воронежэнерго | Острогожский РЭС | ВЛ | ВЛ-0,4-1 ТП-2-17 Коротояк |  | 0.38 | 2025-09-16 | 2025-09-16
ПАО «Россети Центр» | Костромаэнерго | Судиславский РЭС | ВЛ | ВЛ-10кв ф10-01 ПС Судиславль Протяжённо |  | 10 (10.5) | 2025-09-16 | 2025-09-16
ПАО «Россети Центр» | Костромаэнерго | Макарьевский РЭС | ВЛ | ВЛ 0,4 кВ ТП-183 Старово ф.№1 |  | 0.38 | 2025-09-16 | 2025-09-16
ПАО «Россети Центр» | Смоленскэнерго | Ельнинский РЭС | ВЛ | ВЛ 0,4 кВ Л-4 от ТП-423 Ельня |  | 0.38 | 2025-09-16 | 2025-09-16
ПАО «Россети Центр» | Ярэнерго | Переславский РЭС | ВЛ | ВЛ 10кВ № 05 ПС Сараево |  | 10 (10.5) | 2025-09-16 | 2025-09-16
ПАО «Россети Центр» | Белгородэнерго | Красненский РЭС | ВЛ | ВЛ-10 кВ №2 ПС Сетище |  | 10 (10.5) | 2025-09-16 | 2025-09-16
ПАО «Россети Центр» | Тверьэнерго | Калининский РЭС | ВЛ | ВЛ-10кВ № 03 ПС Мамулино |  | 10 (10.5) | 2025-09-16 | 2025-09-16
ПАО «Россети Центр» | Курскэнерго | Мантуровский РЭС | ВЛ | ВЛ 10кВ № 3311 ПС 35кВ Луч |  | 10 (10.5) | 2025-09-16 | 2025-09-16
ПАО «Россети Центр» | Курскэнерго | Мантуровский РЭС | ТП | ЗТП 3311 12/250 | ЗТП 3311 12/250 | 10 (10.5) | 2025-09-16 | 2025-09-16
ПАО «Россети Центр» | Курскэнерго | Мантуровский РЭС | ТП | ТП 3311 9/160 | ТП 3311 9/160 | 10 (10.5) | 2025-09-16 | 2025-09-16
ПАО «Россети Центр» | Воронежэнерго | Павловский РЭС | ВЛ | ВЛ-0,4кВ ф.2 от КТП-420 ПС Павловск 1 |  | 0.38 | 2025-09-16 | 2025-09-16
ПАО «Россети Центр» | Белгородэнерго | Ровенской РЭС | ВЛ | ВЛ-10 кВ №2 ПС Ровеньки |  | 10 (10.5) | 2025-09-16 | 2025-09-16
ПАО «Россети Центр» | Воронежэнерго | Поворинский РЭС | ВЛ | ВЛ-0,4кВ №1 от ТП 2-13 ПС Рождество |  | 0.38 | 2025-09-16 | 2025-09-16
ПАО «Россети Центр» | Брянскэнерго | Клинцовский РЭС | ВЛ | ВЛ-10кВ ф.109 ПС Гордеевка |  | 10 (10.5) | 2025-09-16 | 2025-09-16
ПАО «Россети Центр» | Воронежэнерго | Таловский РЭС | ТП | КТП-10/0,4 кВ-8-15 ПС Абрамовка | КТП-10/0,4 кВ-8-15 ПС Абрамовка | 10 (10.5) | 2025-09-16 | 2025-09-16
ПАО «Россети Центр» | Тверьэнерго | Нелидовский РЭС | ВЛ | ВЛ 10кВ №15 ПС Гусево |  | 10 (10.5) | 2025-09-16 | 2025-09-16
ПАО «Россети Центр» | Брянскэнерго | Клетнянский РЭС | ВЛ | ВЛ-10кВ ф.1002 ПС Клетнянская |  | 10 (10.5) | 2025-09-16 | 2025-09-16
ПАО «Россети Центр» | Тверьэнерго | Конаковский РЭС | ВЛ | ВЛ-0,4кВ ф.1 КТП Магазин ф.08 ПС Мокшино |  | 0.38 | 2025-09-16 | 2025-09-16
ПАО «Россети Центр» | Белгородэнерго | Ровенской РЭС | ТП | КТП-201 ВЛ-10кВ №2 ПС Ровеньки | КТП-201 ВЛ-10кВ №2 ПС Ровеньки | 10 (10.5) | 2025-09-16 | 2025-09-16
ПАО «Россети Центр» | Воронежэнерго | Богучарский РЭС | ВЛ | ВЛ 0,4 кВ № 1 ТП 221 ПС Богучар |  | 0.38 | 2025-09-16 | 2025-09-16
ПАО «Россети Центр» | Курскэнерго | Льговский РЭС | РП | Выключатель 10кВ ф.1174 | Выключатель 10кВ ф.1174 | 10 (10.5) | 2025-09-16 | 2025-09-16
ПАО «Россети Центр» | Костромаэнерго | Пыщугский РЭС | ВЛ | ВЛ 10кВ ф. 10-03 ПС Пыщуг |  | 10 (10.5) | 2025-09-16 | 2025-09-16
ПАО «Россети Центр» | Орелэнерго | Кромской РЭС | ВЛ | ВЛ-10кВ №1 Дмитровская |  | 10 (10.5) | 2025-09-16 | 2025-09-16
ПАО «Россети Центр» | Орелэнерго | Кромской РЭС | ВЛ | ВЛ 0,4кВ Тро-1-5 Ф.2 |  | 0.38 | 2025-09-16 | 2025-09-16
ПАО «Россети Центр» | Орелэнерго | Болховский РЭС | ВЛ | ВЛ 0,4кВ №1 ТП Ю-4-2 |  | 0.38 | 2025-09-16 | 2025-09-16
ПАО «Россети Центр» | Ярэнерго | Ростовский РЭС | ВЛ | ВЛ 0,4кВ №2 КТПП-400 Белогостицы пос. №2 |  | 0.38 | 2025-09-16 | 2025-09-16
ПАО «Россети Центр» | Воронежэнерго | Новоусманский РЭС | ВЛ | ВЛ-0,4 кВ №1 от ТП №051 ПС Новоусманская |  | 0.38 | 2025-09-16 | 2025-09-16
ПАО «Россети Центр» | Воронежэнерго | Борисоглебский РЭС | ВЛ | ВЛ-10 №4 ПС Губари 35/10 |  | 10 (10.5) | 2025-09-16 | 2025-09-16
ПАО «Россети Центр» | АО «БрянскЭлектро» | Брянские электрические сети РЭС | КЛ | КЛ-6кВ ТП-1197 Ф611 РП34 |  | 6 (6.3) | 2025-09-16 | 2025-09-16
ПАО «Россети Центр» | Ярэнерго | Угличский РЭС | ВЛ | ВЛ 10кВ №143 ПС Ильинское |  | 10 (10.5) | 2025-09-16 | 2025-09-16
ПАО «Россети Центр» | Белгородэнерго | Белгородский РЭС | ВЛ | ВЛ 10кВ № 06 РП Репное |  | 10 (10.5) | 2025-09-16 | 2025-09-16
ПАО «Россети Центр» | Воронежэнерго | Бутурлиновский РЭС | ВЛ | ВЛ-0,4кВ Ф1 КТП-311 ПС Козловка |  | 0.38 | 2025-09-16 | 2025-09-16
ПАО «Россети Центр» | Белгородэнерго | Белгородские ЭС | КЛ | КЛ10кВ РП-43-ТП-494 |  | 10 (10.5) | 2025-09-16 | 2025-09-17
ПАО «Россети Центр» | Воронежэнерго | Аннинский РЭС | ВЛ | ВЛ-10-3 ПС Хлебородное |  | 10 (10.5) | 2025-09-16 | 2025-09-16
ПАО «Россети Центр» | Белгородэнерго | Белгородские ЭС | ВЛ | ВЛ-10 кВ ПС Майская Г-4 Р-401-Р-801 |  | 10 (10.5) | 2025-09-16 | 2025-09-17
ПАО «Россети Центр» | Ярэнерго | Большесельский РЭС | ВЛ | ВЛ 10кВ № 4 ПС Лом |  | 10 (10.5) | 2025-09-16 | 2025-09-16
ПАО «Россети Центр» | Костромаэнерго | Нерехтский РЭС | ВЛ | ВЛ-6кВ ф.6-01 ЦРП |  | 6 (6.3) | 2025-09-16 | 2025-09-16
ПАО «Россети Центр» | Костромаэнерго | Нерехтский РЭС | ВЛ | ВЛ-0,4кВ от ТП№4(г) Ф.1 ул.Ленина |  | 0.38 | 2025-09-16 | 2025-09-16
ПАО «Россети Центр» | Ярэнерго | Северо-Восточный РЭС | ВЛ | ВЛ 0,4кВ №1 ТП 266 (Попково деревня) |  | 0.38 | 2025-09-16 | 2025-09-16
ПАО «Россети Центр» | Белгородэнерго | Белгородские ЭС | КЛ | КЛ-10кВ ПС Майская Г-11 -РП-80 |  | 10 (10.5) | 2025-09-16 | 2025-09-17
ПАО «Россети Центр» | Ярэнерго | Большесельский РЭС | ТП | ТП 051 | ТП 051 | 10 (10.5) | 2025-09-16 | 2025-09-16
ПАО «Россети Центр» | Белгородэнерго | Кр.Гвардейский РЭС | ТП | ЗТП 503 ПС Красногвардейское | ЗТП 503 ПС Красногвардейское | 10 (10.5) | 2025-09-16 | 2025-09-16
ПАО «Россети Центр» | Тверьэнерго | Ржевский РЭС | ТП | КТП-10кВ д. Емельяново-7 №09 Заднее Поле | КТП-10кВ д. Емельяново-7 №09 Заднее Поле | 10 (10.5) | 2025-09-16 | 2025-09-16
ПАО «Россети Центр» | Костромаэнерго | Нейский РЭС | ТП | ТП №022 КТП-160 "Солтаново столовая" | ТП №022 КТП-160 "Солтаново столовая" | 10 (10.5) | 2025-09-16 | 2025-09-16
ПАО «Россети Центр» | Курскэнерго | Дмитриевский РЭС | ТП | ТП 271 с.Рогозна | ТП 271 с.Рогозна | 10 (10.5) | 2025-09-16 | 2025-09-16
ПАО «Россети Центр» | Ярэнерго | Борисоглебский РЭС | ВЛ | ВЛ 10кВ № 8 Кирова ПС Щурово |  | 10 (10.5) | 2025-09-16 | 2025-09-16
ПАО «Россети Центр» | Ярэнерго | Северо-Восточный РЭС | ТП | ТП 370 (Н.-Гора деревня) | ТП 370 (Н.-Гора деревня) | 10 (10.5) | 2025-09-16 | 2025-09-16
ПАО «Россети Центр» | Белгородэнерго | Ст.Оскольские ЭС | ТП | КТП 1610н ПС Центральная | КТП 1610н ПС Центральная | 10 (10.5) | 2025-09-16 | 2025-09-16
ПАО «Россети Центр» | Белгородэнерго | Ст.Оскольские ЭС | ВЛ | ВЛ 0,4кВ №7 ЗТП 4 ПС Старый Оскол-2 |  | 0.38 | 2025-09-16 | 2025-09-16
ПАО «Россети Центр» | Костромаэнерго | Галичский РЭС | ТП | КТП-10кВ №031 Выползово ф10-03 ПС Галич | КТП-10кВ №031 Выползово ф10-03 ПС Галич | 10 (10.5) | 2025-09-16 | 2025-09-16
ПАО «Россети Центр» | Смоленскэнерго | Смоленский РЭС | ВЛ | ВЛ-0,4кВ №3 ТП-1100 ВЛ-1006 ПС Каспля |  | 0.38 | 2025-09-16 | 2025-09-16
ПАО «Россети Центр» | Орелэнерго | Болховский РЭС | ВЛ | ВЛ 10кВ №07 ПС Знаменское |  | 10 (10.5) | 2025-09-16 | 2025-09-16
ПАО «Россети Центр» | Костромаэнерго | Мантуровский РЭС | ВЛ | ВЛ 0,4 кВ от КТП-211 д.Копцево ф.1 |  | 0.38 | 2025-09-16 | 2025-09-16
ПАО «Россети Центр» | Курскэнерго | Пристенский РЭС | ВЛ | ВЛ 10кВ №18 ПС Пристень |  | 10 (10.5) | 2025-09-16 | 2025-09-16
ПАО «Россети Центр» | Воронежэнерго | Терновский РЭС | ВЛ | ВЛ-10-6 ПС Козловка |  | 10 (10.5) | 2025-09-16 | 2025-09-16
ПАО «Россети Центр» | Ярэнерго | Переславский РЭС | ТП | ТП 461 (с. Большая Брембола) | ТП 461 (с. Большая Брембола) | 10 (10.5) | 2025-09-16 | 2025-09-16
ПАО «Россети Центр» | Белгородэнерго | Шебекинский РЭС | ВЛ | ВЛ-10 кВ №10 ПС Б.Троица |  | 10 (10.5) | 2025-09-16 | 2025-09-16
ПАО «Россети Центр» | Тверьэнерго |  | ПС | В ВЛ 10кВ №03 | В ВЛ 10кВ №03 | 10 (10.5) | 2025-09-16 | 2025-09-16
ПАО «Россети Центр» | Ярэнерго | Ростовский РЭС | ТП | КТП-63 Поклоны | КТП-63 Поклоны | 10 (10.5) | 2025-09-16 | 2025-09-16
ПАО «Россети Центр» | Ярэнерго | Северо-Восточный РЭС | ВЛ | ВЛ 0,4кВ №1 ТП 185 (Депутатская ПМК) |  | 0.38 | 2025-09-16 | 2025-09-16
ПАО «Россети Центр» | Липецкэнерго | Задонский РЭС | ВЛ | ВЛ 10кВ № 16 Рогожино ПС Кашары |  | 10 (10.5) | 2025-09-16 | 2025-09-16
ПАО «Россети Центр» | Липецкэнерго | Долгоруковский РЭС | ВЛ | ВЛ 10кВ №1 Маслозавод ПС Чернава |  | 10 (10.5) | 2025-09-16 | 2025-09-16
ПАО «Россети Центр» | Белгородэнерго |  | ПС | МВ-10 ВЛ-10кВ №1 | МВ-10 ВЛ-10кВ №1 | 10 (10.5) | 2025-09-16 | 2025-09-16
ПАО «Россети Центр» | Ярэнерго | Брейтовский РЭС | ВЛ | ВЛ 0,4кВ №1 ТП 045 (Медухово деревня) |  | 0.38 | 2025-09-16 | 2025-09-16
ПАО «Россети Центр» | Ярэнерго | Ростовский РЭС | ВЛ | ВЛ 10кВ № 01 ПС Васильково |  | 10 (10.5) | 2025-09-16 | 2025-09-16
ПАО «Россети Центр» | Ярэнерго | Ростовский РЭС | ВЛ | ВЛ 10кВ № 06 ПС Васильково |  | 10 (10.5) | 2025-09-16 | 2025-09-16
ПАО «Россети Центр» | Воронежэнерго | Лискинский РЭС | ВЛ | ВЛ-0,4-2 ТП-1-7 Залужное |  | 0.38 | 2025-09-16 | 2025-09-16
ПАО «Россети Центр» | Воронежэнерго | Подгоренский РЭС | ВЛ | ВЛ-0,4-2 ТП-2-7 Сергеевка |  | 0.38 | 2025-09-16 | 2025-09-16
ПАО «Россети Центр» | Курскэнерго | Тимский РЭС | ТП | ТП 023 п. Тим Росто | ТП 023 п. Тим Росто | 10 (10.5) | 2025-09-16 | 2025-09-16
ПАО «Россети Центр» | Тверьэнерго | Кашинский РЭС | ВЛ | ВЛ10кВ №23 ПС Простор |  | 10 (10.5) | 2025-09-16 | 2025-09-16
ПАО «Россети Центр» | Тверьэнерго | Весьегонский РЭС | ВЛ | ВЛ 10кВ № 01 ПС Григорово |  | 10 (10.5) | 2025-09-16 | 2025-09-16
ПАО «Россети Центр» | Липецкэнерго |  | ПС | Выключатель линейный В 10 Маслозавод | Выключатель линейный В 10 Маслозавод | 10 (10.5) | 2025-09-16 | 2025-09-16
ПАО «Россети Центр» | Ярэнерго | Переславский РЭС | ВЛ | ВЛ 0,4кВ №2 ТП 825 (Мишутино) |  | 0.38 | 2025-09-16 | 2025-09-16
ПАО «Россети Центр» | Курскэнерго | Фатежский РЭС | ВЛ | ВЛ-10кВ 3.8.3 ЦРП "Миролюбово" |  | 10 (10.5) | 2025-09-16 | 2025-09-16
ПАО «Россети Центр» | Воронежэнерго | Воробьевский РЭС | ВЛ | ВЛ-0,4кВ ф3 КТП-205 ПС Мужичье |  | 0.38 | 2025-09-16 | 2025-09-16
ПАО «Россети Центр» | Белгородэнерго | Прохоровский РЭС | ТП | КТП №412 ПС Подольхи | КТП №412 ПС Подольхи | 10 (10.5) | 2025-09-16 | 2025-09-16
ПАО «Россети Центр» | Ярэнерго | Некрасовский РЭС | ВЛ | ВЛ 10кВ № 04 ПС Туношна |  | 10 (10.5) | 2025-09-16 | 2025-09-16
ПАО «Россети Центр» | Курскэнерго | Железногорский РЭС | ПС | СВ 10кВ | СВ 10кВ | 10 (10.5) | 2025-09-16 | 2025-09-16
ПАО «Россети Центр» | Курскэнерго |  | ПС | Т1 | Т1 | 35 | 2025-09-16 | 2025-09-16
ПАО «Россети Центр» | Курскэнерго |  | ПС | В35кВ Т1 | В35кВ Т1 | 35 | 2025-09-16 | 2025-09-16
ПАО «Россети Центр» | Курскэнерго |  | ПС | 1 секция 10 кВ | 1 секция 10 кВ | 10 (10.5) | 2025-09-16 | 2025-09-16
ПАО «Россети Центр» | Костромаэнерго | Островский РЭС | ТП | ЗТП-10кВ №210 ф. 10-05 ПС Островская | ЗТП-10кВ №210 ф. 10-05 ПС Островская | 10 (10.5) | 2025-09-16 | 2025-09-16
ПАО «Россети Центр» | Тверьэнерго | Бежецкий РЭС | ВЛ | ВЛ-10кВ Ф.08 ПС Кладово (1128) |  | 10 (10.5) | 2025-09-16 | 2025-09-16
ПАО «Россети Центр» | Курскэнерго | Солнцевский РЭС | ВЛ | ВЛ-0,4кВ №1 ТП 010 |  | 0.38 | 2025-09-16 | 2025-09-16
ПАО «Россети Центр» | Смоленскэнерго | Демидовский РЭС | ВЛ | ВЛ 1004 ПС Демидов |  | 10 (10.5) | 2025-09-16 | 2025-09-16
ПАО «Россети Центр» | Костромаэнерго | Буйский РЭС | ВЛ | ВЛ 10 кВ РП Бараново Ф 10-01 |  | 10 (10.5) | 2025-09-16 | 2025-09-16
ПАО «Россети Центр» | Липецкэнерго | Задонский РЭС | ВЛ | ВЛ-10 кВ №11 ПС Хлевное |  | 10 (10.5) | 2025-09-16 | 2025-09-16
ПАО «Россети Центр» | Ярэнерго | Ростовский РЭС | ТП | ТП 047 (Жоглово деревня) | ТП 047 (Жоглово деревня) | 10 (10.5) | 2025-09-16 | 2025-09-16
ПАО «Россети Центр» | Смоленскэнерго | Духовщинский РЭС | ТП | ТП 305 | ТП 305 | 10 (10.5) | 2025-09-16 | 2025-09-16
ПАО «Россети Центр» | Ярэнерго | Северо-Восточный РЭС | ВЛ | ВЛ 0,4кВ №2 КТП-160 Страшево пилор. ф1 Л |  | 0.38 | 2025-09-16 | 2025-09-16
ПАО «Россети Центр» | Костромаэнерго | Нейский РЭС | ВЛ | ВЛ-10 кВ Ф 10-04 ПС Дьяконово |  | 10 (10.5) | 2025-09-16 | 2025-09-16
ПАО «Россети Центр» | Орелэнерго | Покровский РЭС | ВЛ | ВЛ-0,4 №1 КТП-26/К-11-63 Маркино |  | 0.38 | 2025-09-16 | 2025-09-16
ПАО «Россети Центр» | Белгородэнерго | Н.Оскольский РЭС | ТП | КТП 7-71 ПС Б.Ивановка | КТП 7-71 ПС Б.Ивановка | 10 (10.5) | 2025-09-16 | 2025-09-16
ПАО «Россети Центр» | Воронежэнерго | Борисоглебский РЭС | КЛ | КЛ-6-5 ПС35 Городская ТП97(2сш)-ТП184 |  | 6 (6.3) | 2025-09-16 | 2025-09-16
ПАО «Россети Центр» | Ярэнерго | Ярославский РЭС | ТП | ТП 055 (Зверинцы) Бр/202 | ТП 055 (Зверинцы) Бр/202 | 10 (10.5) | 2025-09-16 | 2025-09-16
ПАО «Россети Центр» | Курскэнерго | Черемисиновский РЭС | ВЛ | ВЛ 0,4кВ ТП 652 3/100 (ТП 244) № 3 |  | 0.38 | 2025-09-16 | 2025-09-16
ПАО «Россети Центр» | Ярэнерго | Яргорэлектросеть | ТП | ТП 1058 | ТП 1058 | 10 (10.5) | 2025-09-16 | 2025-09-16
ПАО «Россети Центр» | Воронежэнерго | Грибановский РЭС | ВЛ | ВЛ-0,4-1 КТП 172 Грибан. |  | 0.38 | 2025-09-16 | 2025-09-16
ПАО «Россети Центр» | Курскэнерго | Льговский РЭС | ВЛ | ВЛ 0,4 кВ №3 ТП1112-05/160 |  | 0.38 | 2025-09-16 | 2025-09-16
ПАО «Россети Центр» | Воронежэнерго | Эртильский РЭС | ТП | КТП 10/0,4 III-20 ПС 35 Гнилуша | КТП 10/0,4 III-20 ПС 35 Гнилуша | 10 (10.5) | 2025-09-16 | 2025-09-16
ПАО «Россети Центр» | Курскэнерго | Касторенский РЭС | ВЛ | ВЛ 10кВ № 14 ПС Восточная |  | 10 (10.5) | 2025-09-16 | 2025-09-16
ПАО «Россети Центр» | Белгородэнерго | Кр.Гвардейский РЭС | ВЛ | ВЛ 10кВ №7 ПС Красногвардейское |  | 10 (10.5) | 2025-09-16 | 2025-09-16
ПАО «Россети Центр» | Тверьэнерго | Весьегонский РЭС | ВЛ | ВЛ 10 кВ №23 ПС Кесьма |  | 10 (10.5) | 2025-09-16 | 2025-09-16
ПАО «Россети Центр» | Воронежэнерго | Эртильский РЭС | ТП | КТП 10/0,4 V-3 ПС 110 Щучье | КТП 10/0,4 V-3 ПС 110 Щучье | 10 (10.5) | 2025-09-16 | 2025-09-16
ПАО «Россети Центр» | Смоленскэнерго | Велижский РЭС | ВЛ | ВЛ 1006 ПС Велиж |  | 10 (10.5) | 2025-09-16 | 2025-09-16
ПАО «Россети Центр» | Курскэнерго | Тимский РЭС | ТП | КТП-10кВ 547 1/100 Быт. | КТП-10кВ 547 1/100 Быт. | 10 (10.5) | 2025-09-16 | 2025-09-16
ПАО «Россети Центр» | Курскэнерго | Тимский РЭС | ВЛ | ВЛ0,4 №2 от ТП 547.1/100 с.Рог-Колодезь |  | 0.38 | 2025-09-16 | 2025-09-16
ПАО «Россети Центр» | Белгородэнерго | Н.Оскольский РЭС | ВЛ | ВЛ-0,4кВ № 1 КТП 13-23 РП-1 ПС Н.Оскол |  | 0.38 | 2025-09-16 | 2025-09-16
ПАО «Россети Центр» | Воронежэнерго | Каменский РЭС | ВЛ | ВЛ-0,4-2 ТП-19-21 Каменка |  | 0.38 | 2025-09-16 | 2025-09-16
ПАО «Россети Центр» | Смоленскэнерго | Рославльский РЭС | ТП | ТП 593 Мозолево ферма | ТП 593 Мозолево ферма | 10 (10.5) | 2025-09-16 | 2025-09-16
ПАО «Россети Центр» | Воронежэнерго | Рамонский РЭС | ТП | КТП 033 ВЛ-10-2 ПС Ступино | КТП 033 ВЛ-10-2 ПС Ступино | 10 (10.5) | 2025-09-16 | 2025-09-16
ПАО «Россети Центр» | Курскэнерго | Касторенский РЭС | ВЛ | ВЛ 10кВ № 08 ПС Восточная |  | 10 (10.5) | 2025-09-16 | 2025-09-16
ПАО «Россети Центр» | Тамбовэнерго | Петровский РЭС | ВЛ | ВЛ 0,4кВ №2 КТП 394 |  | 0.38 | 2025-09-16 | 2025-09-16
ПАО «Россети Центр» | Курскэнерго | Льговский РЭС | ВЛ | ВЛ 0,4кВ №2 ТП 1174-05/160 |  | 0.38 | 2025-09-16 | 2025-09-16
ПАО «Россети Центр» | Смоленскэнерго | Демидовский РЭС | ВЛ | ВЛ 0,4кВ №3 КТП-386 ВЛ-1003 ПС Сапшо |  | 0.38 | 2025-09-16 | 2025-09-16
ПАО «Россети Центр» | Смоленскэнерго | Смоленский РЭС | ВЛ | ВЛ-0,4кВ №2 ТП-528 ВЛ-1004 ПС Рябцево |  | 0.38 | 2025-09-16 | 2025-09-16
ПАО «Россети Центр» | Тверьэнерго | Бежецкий РЭС | ВЛ | ВЛ-10кВ Ф.03 ПС Романцево |  | 10 (10.5) | 2025-09-16 | 2025-09-16
ПАО «Россети Центр» | Тверьэнерго | Бежецкий РЭС | ТП | КТП 10 №428 Ерогнеевка-100 Ф.2 Романцево | КТП 10 №428 Ерогнеевка-100 Ф.2 Романцево | 10 (10.5) | 2025-09-16 | 2025-09-16
ПАО «Россети Центр» | Брянскэнерго | Погарский РЭС | ТП | ТП-182 ф.1050 ПС Погарская Василевка | ТП-182 ф.1050 ПС Погарская Василевка | 10 (10.5) | 2025-09-16 | 2025-09-16
ПАО «Россети Центр» | Воронежэнерго | В.Хавский РЭС | ВЛ | ВЛ-0,4-1 от ТП 4-3 ПС Н.Байгора |  | 0.38 | 2025-09-16 | 2025-09-16
ПАО «Россети Центр» | Воронежэнерго | Эртильский РЭС | ВЛ | ВЛ 0,4 ф1 ТП II-1 ПС 35 Ростоши |  | 0.38 | 2025-09-16 | 2025-09-16
ПАО «Россети Центр» | Смоленскэнерго | Руднянский РЭС | ВЛ | ВЛ 0,4кВ №1 ТП-418 ПРИВОЛЬЕ ВЛ 603 ГОЛЫН |  | 0.38 | 2025-09-16 | 2025-09-16
ПАО «Россети Центр» | Ярэнерго | Гаврилов- Ямский РЭС | ВЛ | ВЛ 0,4кВ №2 ТП 014 (Петроково) |  | 0.38 | 2025-09-16 | 2025-09-16
ПАО «Россети Центр» | АО «БрянскЭлектро» | Навлинский РЭС | ВЛ | ВЛ-10кВ Ф-1024 ПС Центральная, ВЛ-10кВ Ф-1024 ПС Центральная |  | 10 (10.5) | 2025-09-16 | 2025-09-16
ПАО «Россети Центр» | Воронежэнерго | Грибановский РЭС | ВЛ | ВЛ-0,4-1 ТП-203 Н Карачан |  | 0.38 | 2025-09-16 | 2025-09-16
ПАО «Россети Центр» | Белгородэнерго | Яковлевский РЭС | ВЛ | ВЛ-0,4 кВ №1 КТП-1505 ПС Томаровка |  | 0.38 | 2025-09-16 | 2025-09-16
ПАО «Россети Центр» | Белгородэнерго | Яковлевский РЭС | ВЛ | ВЛ-0,4 кВ №2 КТП-1505 ПС Томаровка |  | 0.38 | 2025-09-16 | 2025-09-16
ПАО «Россети Центр» | Белгородэнерго | Яковлевский РЭС | ТП | КТП 1505 ПС Томаровка | КТП 1505 ПС Томаровка | 10 (10.5) | 2025-09-16 | 2025-09-16
ПАО «Россети Центр» | Орелэнерго | Ливенский РЭС | ТП | КТП-4/Д-23-63кВА п. Долгое | КТП-4/Д-23-63кВА п. Долгое | 10 (10.5) | 2025-09-16 | 2025-09-16
ПАО «Россети Центр» | Орелэнерго | Ливенский РЭС | ВЛ | ВЛ-10кВ №23 ПС 110/35/10кВ Долгое |  | 10 (10.5) | 2025-09-16 | 2025-09-16
ПАО «Россети Центр» | Воронежэнерго | Кантемировский РЭС | ВЛ | ВЛ 0,4 кВ № 2 ТП 412 ПС Митрофановка |  | 0.38 | 2025-09-16 | 2025-09-16
ПАО «Россети Центр» | Ярэнерго | Яргорэлектросеть | ВЛ | ВЛ 0,4кВ ТП 865 р.7 |  | 0.38 | 2025-09-16 | 2025-09-16
ПАО «Россети Центр» | Курскэнерго | Железногорский РЭС | ВЛ | ВЛ 10кВ №01 ПС Воропаево |  | 10 (10.5) | 2025-09-16 | 2025-09-16
ПАО «Россети Центр» | Курскэнерго | Железногорский РЭС | ВЛ | ВЛ 10кВ №03 ПС Воропаево |  | 10 (10.5) | 2025-09-16 | 2025-09-16
ПАО «Россети Центр» | Курскэнерго | Железногорский РЭС | ВЛ | ВЛ 10кВ №13 ПС Воропаево |  | 10 (10.5) | 2025-09-16 | 2025-09-16
ПАО «Россети Центр» | Воронежэнерго | Хохольский РЭС | ВЛ | ВЛ-0,4кВ №1 ТП 2-19 ПС Староникольское |  | 0.38 | 2025-09-16 | 2025-09-16
ПАО «Россети Центр» | Курскэнерго |  | ПС | СВ-110кВ | СВ-110кВ | 110 | 2025-09-16 | 2025-09-19
ПАО «Россети Центр» | Орелэнерго | Покровский РЭС | ТП | КТП-10кВ 9/П-10-250 д. Кочетовка | КТП-10кВ 9/П-10-250 д. Кочетовка | 10 (10.5) | 2025-09-16 | 2025-09-16
ПАО «Россети Центр» | Белгородэнерго | Валуйский РЭС | ВЛ | ВЛ 0,4кВ №1 КТП 568 ПС Валуйки |  | 0.38 | 2025-09-16 | 2025-09-16
ПАО «Россети Центр» | Курскэнерго | Льговский РЭС | РП | Выключатель 10кВ ф.1175 | Выключатель 10кВ ф.1175 | 10 (10.5) | 2025-09-16 | 2025-09-16
ПАО «Россети Центр» | Ярэнерго | Яргорэлектросеть | ТП | ТП 225 | ТП 225 | 6 (6.3) | 2025-09-16 | 2025-09-16
ПАО «Россети Центр» | Ярэнерго | Ярославский РЭС | ВЛ | ВЛ 10кВ № 01 Свинооткормочный ПС Щедрино |  | 10 (10.5) | 2025-09-16 | 2025-09-16
ПАО «Россети Центр» | АО «БрянскЭлектро» | Брянские электрические сети РЭС | КЛ | КЛ-6 кВ ТП-3389 Ф.607 РП05 |  | 6 (6.3) | 2025-09-16 | 2025-09-16
ПАО «Россети Центр» | Воронежэнерго | Репьевский РЭС | ВЛ | ВЛ-10 - 1 ПС Репьевка |  | 10 (10.5) | 2025-09-16 | 2025-09-16
ПАО «Россети Центр» | Воронежэнерго | Лискинский РЭС | ВЛ | ВЛ-10-3 ПС Петровское |  | 10 (10.5) | 2025-09-16 | 2025-09-16
ПАО «Россети Центр» | Воронежэнерго | Лискинский РЭС | ВЛ | ВЛ-10-4 ПС Петровское |  | 10 (10.5) | 2025-09-16 | 2025-09-16
ПАО «Россети Центр» | Ярэнерго | Ярославский РЭС | ВЛ | ВЛ 10кВ № 06 Михайловское ПС Григорьевск |  | 10 (10.5) | 2025-09-16 | 2025-09-16
ПАО «Россети Центр» | Костромаэнерго | Островский РЭС | ВЛ | ВЛ-0,4кВ№2отТП №264 10-06ПС Островское |  | 0.38 | 2025-09-16 | 2025-09-16
ПАО «Россети Центр» | Ярэнерго |  | ПС | ТСН-2 10кВ | ТСН-2 10кВ | 10 (10.5) | 2025-09-16 | 2025-09-16
ПАО «Россети Центр» | Орелэнерго | Болховский РЭС | ВЛ | ВЛ-0,4 кВ КТП№314 Ф№2 Александровка |  | 0.38 | 2025-09-16 | 2025-09-16
ПАО «Россети Центр» | Тверьэнерго | ВышневолоцкийРЭС | ВЛ | ВЛ 0,4кВ №1 ТП 084 |  | 0.38 | 2025-09-16 | 2025-09-16
ПАО «Россети Центр» | Тверьэнерго |  | ПС | В ВЛ 10кВ №03 (Мастерские) | В ВЛ 10кВ №03 (Мастерские) | 10 (10.5) | 2025-09-16 | 2025-09-16
ПАО «Россети Центр» | Костромаэнерго | Нерехтский РЭС | ВЛ | ВЛ 0,4кВ от ТП№236 Ф.1 на Контору |  | 0.38 | 2025-09-16 | 2025-09-16
ПАО «Россети Центр» | Белгородэнерго | Н.Оскольский РЭС | ВЛ | ВЛ 0,4кВ №1 КТП 7-08 ПС Глинное |  | 0.38 | 2025-09-16 | 2025-09-16
ПАО «Россети Центр» | Липецкэнерго | Липецкий РЭС | ВЛ | ВЛ-10кВ Тележенка ПС 35/10 Трубетчино |  | 10 (10.5) | 2025-09-16 | 2025-09-16
ПАО «Россети Центр» | Смоленскэнерго | Смоленский РЭС | ВЛ | ВЛ-0,4кВ №1 ТП-6 ВЛ-1002 ПС Козино |  | 0.38 | 2025-09-16 | 2025-09-16
ПАО «Россети Центр» | Тверьэнерго |  | ВЛ | ВЛ 110кВ КС-20-Кувшиново с отпайками к П |  | 110 | 2025-09-16 | 2025-09-16
ПАО «Россети Центр» | Тверьэнерго |  | ПС | 2 сек 6кВ ПС 35/10/6кВ Половцово | 2 сек 6кВ ПС 35/10/6кВ Половцово | 6 (6.3) | 2025-09-16 | 2025-09-16
ПАО «Россети Центр» | Тверьэнерго |  | ПС | В ВЛ 10кВ №06 | В ВЛ 10кВ №06 | 10 (10.5) | 2025-09-16 | 2025-09-16
ПАО «Россети Центр» | Воронежэнерго | Лискинский РЭС | ВЛ | ВЛ-10-6 ПС Петровское |  | 10 (10.5) | 2025-09-16 | 2025-09-16
ПАО «Россети Центр» | Воронежэнерго | Лискинский РЭС | ВЛ | ВЛ-10-1 ПС Петровское |  | 10 (10.5) | 2025-09-16 | 2025-09-16
ПАО «Россети Центр» | Смоленскэнерго | Вяземский РЭС | КЛ | КЛ 10кВ №1009 ПС Вязьма-2 |  | 10 (10.5) | 2025-09-16 | 2025-09-26
ПАО «Россети Центр» | Ярэнерго |  | ВЛ | ВЛ 35кВ Волна-1 |  | 35 | 2025-09-16 | 2025-09-16
ПАО «Россети Центр» | Тверьэнерго | Ржевский РЭС | ВЛ | ВЛ-10кВ №17 ПС 35/10 Берново |  | 10 (10.5) | 2025-09-16 | 2025-09-16
ПАО «Россети Центр» | Орелэнерго | Ливенский РЭС | ВЛ | ВЛ 10кВ ф-4 ПС Вязовая Дубрава |  | 10 (10.5) | 2025-09-16 | 2025-09-16
ПАО «Россети Центр» | Орелэнерго | Ливенский РЭС | ВЛ | ВЛ 10кВ ф-11 ПС Никольская |  | 10 (10.5) | 2025-09-16 | 2025-09-16
ПАО «Россети Центр» | АО «БрянскЭлектро» | Брянские электрические сети РЭС | КЛ | КЛ ф2 ТП0057 ф613 РП38 |  | 0.38 | 2025-09-16 | 2025-09-16
ПАО «Россети Центр» | Смоленскэнерго | Велижский РЭС | ТП | ТП 454 ул.Энгельса ВЛ 1006 ПС Велиж | ТП 454 ул.Энгельса ВЛ 1006 ПС Велиж | 10 (10.5) | 2025-09-16 | 2025-09-16
ПАО «Россети Центр» | Орелэнерго | Новосильский РЭС | ВЛ | ВЛ 10кВ №01 ПС Новосиль |  | 10 (10.5) | 2025-09-16 | 2025-09-16
ПАО «Россети Центр» | Тверьэнерго |  | ПС | В ВЛ 10кВ №05 (Насосная) | В ВЛ 10кВ №05 (Насосная) | 10 (10.5) | 2025-09-16 | 2025-09-16
ПАО «Россети Центр» | Тверьэнерго |  | ПС | В ВЛ 10кВ №15 | В ВЛ 10кВ №15 | 10 (10.5) | 2025-09-16 | 2025-09-16
ПАО «Россети Центр» | Тверьэнерго | Осташковский РЭС | ВЛ | ВЛ-10кВ №12 ПС Пено (Поселок-1) |  | 10 (10.5) | 2025-09-16 | 2025-09-16
ПАО «Россети Центр» | Белгородэнерго | Н.Оскольский РЭС | ТП | КТП 14-03 РП 1 ПС Н.Оскол | КТП 14-03 РП 1 ПС Н.Оскол | 10 (10.5) | 2025-09-16 | 2025-09-16
ПАО «Россети Центр» | Воронежэнерго | Калачеевский РЭС | ВЛ | псН.Меловатка ВЛ-10-5 |  | 10 (10.5) | 2025-09-16 | 2025-09-16
ПАО «Россети Центр» | Воронежэнерго | Россошанский РЭС | КЛ | КЛ-10-22 ПС Россошь Маслозавод |  | 10 (10.5) | 2025-09-16 | 2025-09-16
ПАО «Россети Центр» | Воронежэнерго | Россошанский РЭС | ВЛ | ВЛ-10-5 ПС Россошь |  | 10 (10.5) | 2025-09-16 | 2025-09-16
ПАО «Россети Центр» | Воронежэнерго | Россошанский РЭС | ВЛ | ВЛ-10-1 ПС Сотницкая |  | 10 (10.5) | 2025-09-16 | 2025-09-16
ПАО «Россети Центр» | Тверьэнерго | Удомельский РЭС | ВЛ | ВЛ10кВ ф.№4 Лыкошино ПС 110/10 Алешинка |  | 10 (10.5) | 2025-09-16 | 2025-09-16
ПАО «Россети Центр» | Липецкэнерго |  | ПС | Выключатель линейный В 10 СТФ | Выключатель линейный В 10 СТФ | 10 (10.5) | 2025-09-16 | 2025-09-16
ПАО «Россети Центр» | Смоленскэнерго |  | ВЛ | ВЛ-110 кВ №194 Рославль-Стодолище |  | 110 | 2025-09-16 | 2025-09-16
ПАО «Россети Центр» | Белгородэнерго | Прохоровский РЭС | ТП | КТП №311 ПС Подольхи | КТП №311 ПС Подольхи | 10 (10.5) | 2025-09-16 | 2025-09-16
ПАО «Россети Центр» | Брянскэнерго | Дубровский РЭС | РП | Выключатель ф. Ц.Усадьба | Выключатель ф. Ц.Усадьба | 10 (10.5) | 2025-09-16 | 2025-09-16
ПАО «Россети Центр» | Воронежэнерго | Воробьевский РЭС | ВЛ | ВЛ-0,4кВ ф1 КТП-204 ПС Мужичье |  | 0.38 | 2025-09-16 | 2025-09-16
ПАО «Россети Центр» | Курскэнерго | Дмитриевский РЭС | ВЛ | ВЛЗ 10кВ №24 ПС Киликино (АПК Курск) |  | 10 (10.5) | 2025-09-16 | 2025-09-16
ПАО «Россети Центр» | Воронежэнерго | Семилукский РЭС | ВЛ | ВЛ 0,4 кВ № 2 КТП 194 ПС Лосево |  | 0.38 | 2025-09-16 | 2025-09-16
ПАО «Россети Центр» | Курскэнерго | Железногорский РЭС | ВЛ | ВЛ 10кВ № 06 ПС Мартовская |  | 10 (10.5) | 2025-09-16 | 2025-09-16
ПАО «Россети Центр» | Костромаэнерго | Мантуровский РЭС | ВЛ | ВЛ 0,4 кВ от КТП-222 д.Мослово ф.1 |  | 0.38 | 2025-09-16 | 2025-09-16
ПАО «Россети Центр» | АО «БрянскЭлектро» | Брянские электрические сети РЭС | КЛ | КЛ КЛ11 ТП0604 к ПС Городищенская |  | 6 (6.3) | 2025-09-16 | 2025-09-17
ПАО «Россети Центр» | Орелэнерго | Мценский РЭС | ВЛ | ВЛ 0,4кВ № 1 ТП 414 Подбелевец |  | 0.38 | 2025-09-16 | 2025-09-16
ПАО «Россети Центр» | Смоленскэнерго | Темкинский РЭС | ВЛ | ВЛ 10кВ №1013 ПС Бекрино |  | 10 (10.5) | 2025-09-16 | 2025-09-16
ПАО «Россети Центр» | Белгородэнерго | Валуйский РЭС | ВЛ | ВЛ 0,4кВ №2 КТП 554 ПС Валуйки |  | 0.38 | 2025-09-16 | 2025-09-16
ПАО «Россети Центр» | Ярэнерго | Угличский РЭС | ВЛ | ВЛ 10кВ №140 ПС Ильинское |  | 10 (10.5) | 2025-09-16 | 2025-09-16
ПАО «Россети Центр» | Брянскэнерго | Климовский РЭС | ВЛ | ВЛ-10кВ ф.102 ПС Сытая Буда |  | 10 (10.5) | 2025-09-16 | 2025-09-16
ПАО «Россети Центр» | Брянскэнерго | Климовский РЭС | ВЛ | ВЛ-10кВ ф.105 ПС Сытая Буда |  | 10 (10.5) | 2025-09-16 | 2025-09-16
ПАО «Россети Центр» | Брянскэнерго | Климовский РЭС | ВЛ | ВЛ-10кВ ф.103 ПС Сытая Буда |  | 10 (10.5) | 2025-09-16 | 2025-09-16
ПАО «Россети Центр» | Костромаэнерго | Нейский РЭС | ТП | ТП №004 КТП-100 "Музлесдрев" | ТП №004 КТП-100 "Музлесдрев" | 10 (10.5) | 2025-09-16 | 2025-09-16
ПАО «Россети Центр» | Белгородэнерго | Ст.Оскольские ЭС | КЛ | КЛ 10кВ РП 12н(5)-ЗТП 1203н(2) |  | 10 (10.5) | 2025-09-16 | 2025-09-16
ПАО «Россети Центр» | Белгородэнерго | Белгородский РЭС | ВЛ | ВЛ 0,4кВ № 1 КТП 202 РП Бл.Игуменка |  | 0.38 | 2025-09-16 | 2025-09-16
ПАО «Россети Центр» | Ярэнерго | Ярославский РЭС | ВЛ | ВЛ 0,4кВ №1 ТП 258 (Толгоболь село) ЛП/2 |  | 0.38 | 2025-09-16 | 2025-09-16
ПАО «Россети Центр» | Тверьэнерго | Бежецкий РЭС | ВЛ | ВЛ-10кВ Ф.1 Дорохово |  | 10 (10.5) | 2025-09-16 | 2025-09-16
ПАО «Россети Центр» | Воронежэнерго | Поворинский РЭС | ВЛ | ВЛ-10кВ №1 ПС Пески |  | 10 (10.5) | 2025-09-16 | 2025-09-16
ПАО «Россети Центр» | Тверьэнерго | Торопецкий РЭС | ВЛ | ВЛ-10 кВ № 08 ПС Андреаполь |  | 10 (10.5) | 2025-09-16 | 2025-09-16
ПАО «Россети Центр» | АО «БрянскЭлектро» | Новозыбковский РЭС | КЛ | КЛ РП-1 к ЗТП-58 ф613 ПС Новозыбков |  | 6 (6.3) | 2025-09-16 | 2025-09-18
ПАО «Россети Центр» | Воронежэнерго | Лискинский РЭС | ВЛ | ВЛ-10-5 ПС Ср.Икорец |  | 10 (10.5) | 2025-09-16 | 2025-09-16
ПАО «Россети Центр» | Белгородэнерго | Ст.Оскольские ЭС | ВЛ | ВЛ 6кВ №10 РП 4(10) ПС Старый Оскол-2 |  | 6 (6.3) | 2025-09-16 | 2025-09-16
ПАО «Россети Центр» | Ярэнерго | Угличский РЭС | КЛ | КЛ 6кВ №16 ЦРП 6кВ |  | 6 (6.3) | 2025-09-16 | 2025-09-17
ПАО «Россети Центр» | Тверьэнерго | Кимрский РЭС | КЛ | КЛ 10кВ №07 ПС Радуга |  | 10 (10.5) | 2025-09-16 | 2025-09-16
ПАО «Россети Центр» | Тверьэнерго | Ржевский РЭС | КЛ | КЛ 0,4 кВ (ТП № 76) ж.д. № 20 ул. Кранос |  | 0.38 | 2025-09-16 | 2025-09-16
ПАО «Россети Центр» | Тверьэнерго | Западнодвинский РЭС | ВЛ | ВЛ 0,4кВ №1 от ТП 129 |  | 0.38 | 2025-09-16 | 2025-09-16
ПАО «Россети Центр» | АО «БрянскЭлектро» | Дубровский РЭС | ВЛ | ВЛ ф3 КТП24 ф1010 ПС Дубровская |  | 0.38 | 2025-09-16 | 2025-09-16
ПАО «Россети Центр» | Смоленскэнерго | Ярцевский РЭС | ВЛ | ВЛ-1003 ПС Соловьево |  | 10 (10.5) | 2025-09-16 | 2025-09-16
ПАО «Россети Центр» | Брянскэнерго |  | ВЛ | ВЛ 35 кВ Стародуб - Воронок |  | 35 | 2025-09-16 | 2025-09-17
ПАО «Россети Центр» | Смоленскэнерго | Ярцевский РЭС | ВЛ | ВЛ 0,4кВ Л-1 ТП 088 |  | 0.38 | 2025-09-16 | 2025-09-16
ПАО «Россети Центр» | Орелэнерго | Кромской РЭС | ВЛ | ВЛ 0,4кВ №2 КТП Ку-7-36 |  | 0.38 | 2025-09-16 | 2025-09-16
ПАО «Россети Центр» | Смоленскэнерго | Ярцевский РЭС | ВЛ | ВЛ 0,4кВ №2 ТП 011 |  | 0.38 | 2025-09-16 | 2025-09-16
ПАО «Россети Центр» | Костромаэнерго | Костромской РЭС | КЛ | КЛ0,4 от ТП606 на ж.д.№5 Никитский пр. |  | 0.38 | 2025-09-16 | 2025-09-16
ПАО «Россети Центр» | Тверьэнерго | Бежецкий РЭС | ВЛ | ВЛ-0.4кВф1Дер-НасоТПдКняжево РП5 Княжево |  | 0.38 | 2025-09-16 | 2025-09-16
ПАО «Россети Центр» | Воронежэнерго | Новоусманский РЭС | ВЛ | ВЛ 0,4 кВ № 3 ТП 2-1 ПС Парусное |  | 0.38 | 2025-09-16 | 2025-09-16
ПАО «Россети Центр» | Смоленскэнерго | Руднянский РЭС | ВЛ | ВЛ 1006 ПС Любавичи |  | 10 (10.5) | 2025-09-16 | 2025-09-16
ПАО «Россети Центр» | Тверьэнерго | Лесной РЭС | ВЛ | ВЛ 10кВ № 10 ПС Лесное (1) |  | 10 (10.5) | 2025-09-16 | 2025-09-16
ПАО «Россети Центр» | АО «БрянскЭлектро» | Почепский РЭС | ВЛ | ВЛ ф4 ТП0703 ф1024 РП103 |  | 0.38 | 2025-09-16 | 2025-09-16
ПАО «Россети Центр» | Смоленскэнерго | Темкинский РЭС | ВЛ | ВЛ 10кВ №1007 ПС Тёмкино |  | 10 (10.5) | 2025-09-16 | 2025-09-16
ПАО «Россети Центр» | АО «БрянскЭлектро» | Навлинский РЭС | ВЛ | ВЛ ф16 ТП4519 ф605 РП41 |  | 0.38 | 2025-09-16 | 2025-09-16
ПАО «Россети Центр» | Смоленскэнерго | Велижский РЭС | ВЛ | ВЛ 1006 ПС Ст.Село |  | 10 (10.5) | 2025-09-16 | 2025-09-16
ПАО «Россети Центр» | Липецкэнерго | Липецкий городской РЭС | КЛ | КЛ 6кВ РП-25 яч.16 - ТП-436 яч.6 |  | 6 (6.3) | 2025-09-16 | 2025-09-16
ПАО «Россети Центр» | Курскэнерго | Курский РЭС | КЛ | КЛ 10кВ 63.20 ПС Котельная |  | 10 (10.5) | 2025-09-16 | 2025-09-16
ПАО «Россети Центр» | АО «Свет» | Приморская ВЭС-1 | ТП | ВЭУ №89 Приморская ВЭС-1 (GE 3,83) | ВЭУ №89 Приморская ВЭС-1 (GE 3,83) | 10 (10.5) | 2025-09-16 | 2025-09-18
ПАО «Россети Центр» | Тверьэнерго | Бежецкий РЭС | ВЛ | ВЛ-10кВ фид. 17 (1) ПС Зараменье |  | 10 (10.5) | 2025-09-16 | 2025-09-16
ПАО «Россети Центр» | АО «Свет» | Сивашская ВЭС | ТП | ВЭУ №4 Сивашская ВЭС (Nordex 3,9) | ВЭУ №4 Сивашская ВЭС (Nordex 3,9) | 10 (10.5) | 2025-09-16 | 2025-09-17
ПАО «Россети Центр» | АО «БрянскЭлектро» | Брянские электрические сети РЭС | ТП | ТП1138 ф.625 ПС Урицкая | РВ к Т | 6 (6.3) | 2025-09-16 | 2025-09-16
ПАО «Россети Центр» | АО «Свет» | Запорожская ВЭС | ТП | ВЭУ №39 Запорожская ВЭС (GE 3,6) | ВЭУ №39 Запорожская ВЭС (GE 3,6) | 10 (10.5) | 2025-09-16 | 2025-09-23
ПАО «Россети Центр» | Костромаэнерго | Мантуровский РЭС | ТП | КТП №466 8-е Марта | КТП №466 8-е Марта | 10 (10.5) | 2025-09-16 | 2025-09-16
ПАО «Россети Центр» | Воронежэнерго | Кантемировский РЭС | ВЛ | ВЛ 10 кВ № 61 РП Новобелая |  | 10 (10.5) | 2025-09-16 | 2025-09-16
ПАО «Россети Центр» | АО «Свет» | Новоазовская ВЭС | ТП | ВЭУ №8 (FL-775) Новоазовская ВЭС (Fuhrla | ВЭУ №8 (FL-775) Новоазовская ВЭС (Fuhrla | 10 (10.5) | 2025-09-16 | 2025-09-17
ПАО «Россети Центр» | АО «БрянскЭлектро» | Севский РЭС | КВЛ | КВЛ КРУН №3 ф1004 ПС Севская |  | 10 (10.5) | 2025-09-16 | 2025-09-17
ПАО «Россети Центр» | АО «БрянскЭлектро» | Брянские электрические сети РЭС | ТП | ТП4101 ф.612 РП44 | РВ к Т | 6 (6.3) | 2025-09-16 | 2025-09-17
ПАО «Россети Центр» | Белгородэнерго | Шебекинский РЭС | ВЛ | ВЛ-10кВ Город-4 ПС Нежеголь |  | 10 (10.5) | 2025-09-16 | 2025-09-17
ПАО «Россети Центр» | Ярэнерго | Ярославский РЭС | ВЛ | ВЛ 10кВ № 01 Сорокино ПС Туношна |  | 10 (10.5) | 2025-09-16 | 2025-09-16
ПАО «Россети Центр» | Белгородэнерго | Шебекинский РЭС | ВЛ | ВЛ-10 кВ №4 ПС Водохранилище |  | 10 (10.5) | 2025-09-16 | 2025-09-17
ПАО «Россети Центр» | Ярэнерго | Ярославский РЭС | ВЛ | ВЛ 10кВ № 06 Михайловское ПС Григорьевск |  | 10 (10.5) | 2025-09-17 | 2025-09-17
ПАО «Россети Центр» | Брянскэнерго | Дубровский РЭС | ТП | КТП-47 ф.1004 ПС Алешинская быт | КТП-47 ф.1004 ПС Алешинская быт | 10 (10.5) | 2025-09-17 | 2025-09-17
ПАО «Россети Центр» | Ярэнерго | Северо-Восточный РЭС | ВЛ | ВЛ 10 кВ № 01 Тюриково ПС Троица |  | 10 (10.5) | 2025-09-17 | 2025-09-17
ПАО «Россети Центр» | Ярэнерго | Северо-Восточный РЭС | ВЛ | ВЛ 10 кВ №1 Тюриково ПС Троица |  | 10 (10.5) | 2025-09-17 | 2025-09-17
ПАО «Россети Центр» | Курскэнерго | Касторенский РЭС | ВЛ | ВЛ 10кВ № 07 ПС Восточная |  | 10 (10.5) | 2025-09-17 | 2025-09-17
ПАО «Россети Центр» | Тверьэнерго | Бежецкий РЭС | ВЛ | ВЛ 0,4кВ фид. №1 ТП 146 д. Молчаново |  | 0.38 | 2025-09-17 | 2025-09-17
ПАО «Россети Центр» | Брянскэнерго | Погарский РЭС | ВЛ | ВЛ-10кВ ф.1048 ПС Погар (МАПП Погар) |  | 10 (10.5) | 2025-09-17 | 2025-09-17
ПАО «Россети Центр» | Брянскэнерго | Погарский РЭС | ВЛ | ВЛ-10кВ Ф 1048 ПС Погар (МАПП Погар) |  | 10 (10.5) | 2025-09-17 | 2025-09-17
ПАО «Россети Центр» | Курскэнерго | Золотухинский РЭС | ВЛ | ВЛ-10кВ 332.9 ПС 35кВ Свобода-сельская |  | 10 (10.5) | 2025-09-17 | 2025-09-17
ПАО «Россети Центр» | Брянскэнерго | Климовский РЭС | ВЛ | ВЛ-10кВ ф.104 ПС Соловьевка |  | 10 (10.5) | 2025-09-17 | 2025-09-17
ПАО «Россети Центр» | Смоленскэнерго | Смоленский городской РЭС | ВЛ | ВЛ 0,4кВ №1 ТП 023 |  | 0.38 | 2025-09-17 | 2025-09-17
ПАО «Россети Центр» | Костромаэнерго | Нейский РЭС | ВЛ | ВЛ-10 кВ Ф 10-20 ПС Нея |  | 10 (10.5) | 2025-09-17 | 2025-09-17
ПАО «Россети Центр» | Тверьэнерго | Калязинский РЭС | ВЛ | ВЛ 10кВ №06 (ВЛ-10кВ ф 4 ПС Нагорское) |  | 10 (10.5) | 2025-09-17 | 2025-09-17
ПАО «Россети Центр» | Воронежэнерго | Поворинский РЭС | ВЛ | ВЛ-0,4кВ №1 от ТП 9-14 ПС Поворино-Т |  | 0.38 | 2025-09-17 | 2025-09-17
ПАО «Россети Центр» | Костромаэнерго | Нейский РЭС | ВЛ | ВЛ-10 кВ Ф 10-20 ПС Нея |  | 10 (10.5) | 2025-09-17 | 2025-09-17
ПАО «Россети Центр» | Тверьэнерго | Западнодвинский РЭС | ВЛ | ВЛ10кВ №01 ПС Улин |  | 10 (10.5) | 2025-09-17 | 2025-09-17
ПАО «Россети Центр» | Смоленскэнерго |  | ВЛ | ВЛ 35кВ Северная-Печерск |  | 35 | 2025-09-17 | 2025-09-17
ПАО «Россети Центр» | Костромаэнерго | Вохомский РЭС | ВЛ | ВЛ-10 кВ Ф 10-07 ПС Вохма |  | 10 (10.5) | 2025-09-17 | 2025-09-17
ПАО «Россети Центр» | Костромаэнерго | Вохомский РЭС | ВЛ | ВЛ-10 кВ Ф 10-07 ПС Вохма |  | 10 (10.5) | 2025-09-17 | 2025-09-17
ПАО «Россети Центр» | Липецкэнерго | Лебедянский РЭС | ТП | ТП 037, г. Лебедянь, ул.Антонова | ТП 037, г. Лебедянь, ул.Антонова | 10 (10.5) | 2025-09-17 | 2025-09-17
ПАО «Россети Центр» | Липецкэнерго | Лебедянский РЭС | ТП | ТП 033, г. Лебедянь, ул. Некрасова | ТП 033, г. Лебедянь, ул. Некрасова | 10 (10.5) | 2025-09-17 | 2025-09-17
ПАО «Россети Центр» | Орелэнерго | Кромской РЭС | ВЛ | ВЛ-10кВ №3 ПС Тросна 110 |  | 10 (10.5) | 2025-09-17 | 2025-09-17
ПАО «Россети Центр» | АО «ТГЭС» |  | ТП | ТП 184 | ТП 184 | 10 (10.5) | 2025-09-17 | 2025-09-17
ПАО «Россети Центр» | Воронежэнерго | Новоусманский РЭС | ВЛ | ВЛ-10 кВ №12 ПС Никольская |  | 10 (10.5) | 2025-09-17 | 2025-09-17
ПАО «Россети Центр» | Ярэнерго | Ярославский РЭС | ВЛ | ВЛ 10кВ № 01 Сорокино ПС Туношна |  | 10 (10.5) | 2025-09-17 | 2025-09-17
ПАО «Россети Центр» | АО «БрянскЭлектро» | Почепский РЭС | ВЛ | ВЛ РТП-44 к ТП-44 ф1013 ЦРП-4 |  | 10 (10.5) | 2025-09-17 | 2025-09-17
ПАО «Россети Центр» | Воронежэнерго | Россошанский РЭС | ВЛ | ВЛ-10-3 ПС ПТФ |  | 10 (10.5) | 2025-09-17 | 2025-09-17
ПАО «Россети Центр» | Белгородэнерго |  | ПС | MВ-10 ВЛ-10 №4 | MВ-10 ВЛ-10 №4 | 10 (10.5) | 2025-09-17 | 2025-09-17
ПАО «Россети Центр» | Костромаэнерго | Нейский РЭС | РП | Система шин 1 РП 005 | Система шин 1 РП 005 | 10 (10.5) | 2025-09-17 | 2025-09-17
ПАО «Россети Центр» | Костромаэнерго | Буйский РЭС | ВЛ | ВЛ 10 кВ ПС Буй (С) Ф 10-08 |  | 10 (10.5) | 2025-09-17 | 2025-09-17
ПАО «Россети Центр» | АО «ТГЭС» |  | ТП | ТП 430 | ТП 430 | 6 (6.3) | 2025-09-17 | 2025-09-17
ПАО «Россети Центр» | Костромаэнерго | Островский РЭС | ТП | КТП-10кВ №164 ф. 10-01 ПС Клеванцово | КТП-10кВ №164 ф. 10-01 ПС Клеванцово | 10 (10.5) | 2025-09-17 | 2025-09-17
ПАО «Россети Центр» | Тамбовэнерго | Мордовский РЭС | ВЛ | ВЛ 10кВ №22 ПС Мордовская |  | 10 (10.5) | 2025-09-17 | 2025-09-17
ПАО «Россети Центр» | АО «ТГЭС» |  | ВЛ | ВЛ 0,4 кВ Сеть 3 ТП 172 |  | 0.38 | 2025-09-17 | 2025-09-17
ПАО «Россети Центр» | Липецкэнерго | Чаплыгинский РЭС | ВЛ | ВЛ 0,4кВ №1 ТП 1427 с.Доброе |  | 0.38 | 2025-09-17 | 2025-09-17
ПАО «Россети Центр» | Воронежэнерго | Семилукский РЭС | КЛ | КЛ-6-9 ПС 35/6 №4 |  | 6 (6.3) | 2025-09-17 | 2025-09-17
ПАО «Россети Центр» | Костромаэнерго | Вохомский РЭС | ВЛ | ВЛ 0,4кВ КТП № 067 Доровица |  | 0.38 | 2025-09-17 | 2025-09-17
ПАО «Россети Центр» | Тамбовэнерго | Сампурский РЭС | ВЛ | ВЛ 10кВ № 15 ПС Александровская |  | 10 (10.5) | 2025-09-17 | 2025-09-17
ПАО «Россети Центр» | АО «ТГЭС» |  | ТП | ТП 511 | ТП 511 | 0.38 | 2025-09-17 | 2025-09-17
ПАО «Россети Центр» | Курскэнерго | Курчатовский РЭС | ВЛ | ВЛ 10кВ № 03 ЦРП Дроняево (82603) |  | 10 (10.5) | 2025-09-17 | 2025-09-17
ПАО «Россети Центр» | Курскэнерго | Льговский РЭС | ВЛ | ВЛ 0,4кВ №2 ТП 64 |  | 0.38 | 2025-09-17 | 2025-09-17
ПАО «Россети Центр» | Тверьэнерго | ВышневолоцкийРЭС | ВЛ | ВЛ 10 кВ №05 РП 10 кВ Дуброво |  | 10 (10.5) | 2025-09-17 | 2025-09-17
ПАО «Россети Центр» | Смоленскэнерго | Велижский РЭС | ВЛ | ВЛ 1006 ПС Ст.Село |  | 10 (10.5) | 2025-09-17 | 2025-09-17
ПАО «Россети Центр» | Белгородэнерго | Шебекинский РЭС | ВЛ | ВЛ-0,4 №1 КТП №526 ПС Максимовка |  | 0.38 | 2025-09-17 | 2025-09-17
ПАО «Россети Центр» | Орелэнерго | Верховский РЭС | ТП | КТП 10кВ-№6/КрЗ-22-160 кВа | КТП 10кВ-№6/КрЗ-22-160 кВа | 10 (10.5) | 2025-09-17 | 2025-09-17
ПАО «Россети Центр» | Ярэнерго | Угличский РЭС | ВЛ | ВЛ 10кВ №121 ПС Углич |  | 10 (10.5) | 2025-09-17 | 2025-09-17
ПАО «Россети Центр» | Липецкэнерго | Задонский РЭС | ВЛ | ВЛ 10кВ № 16 Рогожино ПС Кашары |  | 10 (10.5) | 2025-09-17 | 2025-09-17
ПАО «Россети Центр» | Воронежэнерго | Семилукский РЭС | ВЛ | ВЛ 10кВ № 04 ПС Медвежье |  | 10 (10.5) | 2025-09-17 | 2025-09-17
ПАО «Россети Центр» | Воронежэнерго | Калачеевский РЭС | ВЛ | псКалач-1 ВЛ-10-4 |  | 10 (10.5) | 2025-09-17 | 2025-09-17
ПАО «Россети Центр» | Воронежэнерго | Калачеевский РЭС | ВЛ | псКалач-1 ВЛ-10-5 |  | 10 (10.5) | 2025-09-17 | 2025-09-17
ПАО «Россети Центр» | Воронежэнерго | Калачеевский РЭС | ВЛ | псКалач-2 ВЛ-10-7 |  | 10 (10.5) | 2025-09-17 | 2025-09-17
ПАО «Россети Центр» | Воронежэнерго | В.Мамонский РЭС | ВЛ | ВЛ-0,4кВ ф.2 от КТП-310 ПС В.Мамон |  | 0.38 | 2025-09-17 | 2025-09-17
ПАО «Россети Центр» | Липецкэнерго | Чаплыгинский РЭС | ТП | КТП-10кВ №474(101) ВЛ-10кВ Юсово от РП Ф | КТП-10кВ №474(101) ВЛ-10кВ Юсово от РП Ф | 10 (10.5) | 2025-09-17 | 2025-09-17
ПАО «Россети Центр» | Липецкэнерго | Задонский РЭС | ВЛ | ВЛ-10 кВ №11 ПС Хлевное |  | 10 (10.5) | 2025-09-17 | 2025-09-17
ПАО «Россети Центр» | Тамбовэнерго | Сосновский РЭС | ВЛ | ВЛ 0,4кВ №3 КТП 143 ВЛ №10 ПС Дегтянска |  | 0.38 | 2025-09-17 | 2025-09-17
ПАО «Россети Центр» | Орелэнерго | Верховский РЭС | ВЛ | Ф№1 от КТП№4/РБ-21-160 д.Максим |  | 0.38 | 2025-09-17 | 2025-09-17
ПАО «Россети Центр» | Воронежэнерго | Павловский РЭС | ВЛ | ВЛ-10-1 ПС Казинка |  | 10 (10.5) | 2025-09-17 | 2025-09-17
ПАО «Россети Центр» | Ярэнерго | Рыбинский РЭС | ВЛ | ВЛ 10кВ № 02 Прогресс ПС Оптика |  | 10 (10.5) | 2025-09-17 | 2025-09-17
ПАО «Россети Центр» | Орелэнерго | Орловский РЭС | ВЛ | ВЛ-10кВ №2 ПС Стрелецкая |  | 10 (10.5) | 2025-09-17 | 2025-09-17
ПАО «Россети Центр» | Ярэнерго | Рыбинский РЭС | ВЛ | ВЛ 10кВ № 03 Раздумовский ПС Тихменево |  | 10 (10.5) | 2025-09-17 | 2025-09-17
ПАО «Россети Центр» | Костромаэнерго | Галичский РЭС | ВЛ | ВЛ 0,4кВ КТП № 134 "Ф.2" |  | 0.38 | 2025-09-17 | 2025-09-17
ПАО «Россети Центр» | Брянскэнерго | Брасовский РЭС | ТП | КТП-10 ф.1003 ПС Брасовская | КТП-10 ф.1003 ПС Брасовская | 10 (10.5) | 2025-09-17 | 2025-09-17
ПАО «Россети Центр» | Костромаэнерго | Островский РЭС | ВЛ | ВЛ-0,4кВ№1;2отТП №318 10-06ПС Островское |  | 0.38 | 2025-09-17 | 2025-09-17
ПАО «Россети Центр» | Воронежэнерго | Эртильский РЭС | ВЛ | ВЛ 0,4 ф1 ТП IV-9 ПС 35 Ростоши |  | 0.38 | 2025-09-17 | 2025-09-17
ПАО «Россети Центр» | Костромаэнерго | Нерехтский РЭС | ВЛ | ВЛ 0,4кВ от ТП№165 Ф.1 на д.Ушаково |  | 0.38 | 2025-09-17 | 2025-09-17
ПАО «Россети Центр» | Курскэнерго | Курский РЭС | ВЛ | ВЛ-0,4кВ №1ТП 296 (421.8 10/100 д.Тутово |  | 0.38 | 2025-09-17 | 2025-09-17
ПАО «Россети Центр» | Смоленскэнерго | Смоленский РЭС | ВЛ | ВЛ-1002 ПС Заводская |  | 10 (10.5) | 2025-09-17 | 2025-09-17
ПАО «Россети Центр» | Тамбовэнерго | Петровский РЭС | ВЛ | ВЛ 0,4кВ №2 КТП 394 |  | 0.38 | 2025-09-17 | 2025-09-17
ПАО «Россети Центр» | Белгородэнерго | Шебекинский РЭС | ВЛ | ВЛ-10 кВ №2 ПС М.Пристань |  | 10 (10.5) | 2025-09-17 | 2025-09-17
ПАО «Россети Центр» | Курскэнерго | Курский РЭС | ВЛ | ВЛ0,4 №2 от ТП128.17№1069 Кизилово школа |  | 0.38 | 2025-09-17 | 2025-09-17
ПАО «Россети Центр» | Смоленскэнерго | Духовщинский РЭС | ВЛ | ВЛ 10кВ №10 ПС Духовщина |  | 10 (10.5) | 2025-09-17 | 2025-09-17
ПАО «Россети Центр» | Курскэнерго | Дмитриевский РЭС | ВЛ | ВЛ-10кВ № 8 ПС 110кВ Дмитриев (1.1.15) |  | 10 (10.5) | 2025-09-17 | 2025-09-17
ПАО «Россети Центр» | Курскэнерго | Дмитриевский РЭС | ВЛ | ВЛ-10кВ 1.12.6 от ЦРП Лесхозмаш |  | 10 (10.5) | 2025-09-17 | 2025-09-17
ПАО «Россети Центр» | Курскэнерго | Дмитриевский РЭС | ТП | ТП 461 (ЗТП-1.12.6-02/320) | ТП 461 (ЗТП-1.12.6-02/320) | 10 (10.5) | 2025-09-17 | 2025-09-17
ПАО «Россети Центр» | Смоленскэнерго | Гагаринский РЭС | ВЛ | ВЛ 0,4кВ №2МТПСтарое1008ПСАкатово |  | 0.38 | 2025-09-17 | 2025-09-17
ПАО «Россети Центр» | Брянскэнерго | Погарский РЭС | ВЛ | ВЛ-0,4 ТП-66 Л2 Ф-1004 ПС Абаринки |  | 0.38 | 2025-09-17 | 2025-09-17
ПАО «Россети Центр» | Воронежэнерго | Бутурлиновский РЭС | ВЛ | ВЛ-10-2 ПС Н.Кисляй |  | 10 (10.5) | 2025-09-17 | 2025-09-17
ПАО «Россети Центр» | Тверьэнерго | Рамешковский РЭС | ВЛ | ВЛ 0,4кВ №1 от КТП Пенье-Желниха |  | 0.38 | 2025-09-17 | 2025-09-17
ПАО «Россети Центр» | АО «БрянскЭлектро» | Дубровский РЭС | ВЛ | ВЛ ф2 КТП30 ф1013 ПС Дубровская |  | 0.38 | 2025-09-17 | 2025-09-17
ПАО «Россети Центр» | АО «ВГЭС» |  | КЛ | КЛ-6 РП-66 - ТП-270 |  | 6 (6.3) | 2025-09-17 | 2025-09-17
ПАО «Россети Центр» | Орелэнерго | Орловский РЭС | ВЛ | ВЛ-10кВ №10780 ПС Юго-Восточная |  | 10 (10.5) | 2025-09-17 | 2025-09-17
ПАО «Россети Центр» | Брянскэнерго | Дубровский РЭС | ТП | КТП-114 ф.1002 ПС Мареевская | КТП-114 ф.1002 ПС Мареевская | 10 (10.5) | 2025-09-17 | 2025-09-17
ПАО «Россети Центр» | АО «Свет» | Мирненская ВЭС-2 | ТП | ВЭУ №19 Мирненская ВЭС-2 (Vestas 4,2) | ВЭУ №19 Мирненская ВЭС-2 (Vestas 4,2) | 10 (10.5) | 2025-09-17 | 2025-09-17
ПАО «Россети Центр» | Тверьэнерго |  | ВЛ | ВЛ 110кВ КС-20-Кувшиново с отпайками к П |  | 110 | 2025-09-17 | 2025-09-17
ПАО «Россети Центр» | Белгородэнерго | Красненский РЭС | ВЛ | ВЛ-10 кВ №2 ПС Сетище |  | 10 (10.5) | 2025-09-17 | 2025-09-17
ПАО «Россети Центр» | Воронежэнерго | Россошанский РЭС | ВЛ | ВЛ 6кВ№6 ПС Россошь (РГЭС) |  | 6 (6.3) | 2025-09-17 | 2025-09-17
ПАО «Россети Центр» | Орелэнерго | Орловский РЭС | ВЛ | ВЛ-0,4кВ Л-4 Био-2-11 |  | 0.38 | 2025-09-17 | 2025-09-17
ПАО «Россети Центр» | Белгородэнерго | Кр.Гвардейский РЭС | ВЛ | ВЛ 10кВ №5 ПС Ливенка |  | 10 (10.5) | 2025-09-17 | 2025-09-17
ПАО «Россети Центр» | Белгородэнерго | Красненский РЭС | ВЛ | ВЛ-0,4 кВ №2 от ТП 232 ПС Сетище |  | 0.38 | 2025-09-17 | 2025-09-17
ПАО «Россети Центр» | Воронежэнерго | Россошанский РЭС | ВЛ | ВЛ 6кВ№6 ПС Россошь (РГЭС) |  | 6 (6.3) | 2025-09-17 | 2025-09-17
ПАО «Россети Центр» | Белгородэнерго |  | ПС | 2 сек 10кВ | 2 сек 10кВ | 10 (10.5) | 2025-09-17 | 2025-09-17
ПАО «Россети Центр» | Смоленскэнерго | Гагаринский РЭС | ВЛ | ВЛ 10кВ №23 ПС 110/35/10кВ Гагарин |  | 10 (10.5) | 2025-09-17 | 2025-09-17
ПАО «Россети Центр» | Смоленскэнерго | Смоленский РЭС | ВЛ | ВЛ-0,4кВ №1 ТП-773 ВЛ-1007 ПС Катынь-2 |  | 0.38 | 2025-09-17 | 2025-09-17
ПАО «Россети Центр» | АО «ВГЭС» |  | КЛ | КЛ-6-85 ПС-45 - РП-66 |  | 6 (6.3) | 2025-09-17 | 2025-09-17
ПАО «Россети Центр» | АО «БрянскЭлектро» | Навлинский РЭС | ВЛ | ВЛ ЛР-15 к КТП-15 ф1024 ПС Центральная |  | 10 (10.5) | 2025-09-17 | 2025-09-17
ПАО «Россети Центр» | АО «БрянскЭлектро» | Стародубский РЭС | ВЛ | ВЛ ф1 КТП10 ф107 ПС Стародуб |  | 0.38 | 2025-09-17 | 2025-09-17
ПАО «Россети Центр» | Ярэнерго | Яргорэлектросеть | КЛ | КЛ 6кВ № 01 РП 1 |  | 6 (6.3) | 2025-09-17 | 2025-09-18
ПАО «Россети Центр» | Смоленскэнерго | Рославльский РЭС | ВЛ | ВЛ 0,4кВ №1 от КТП-12-4 Теребынь |  | 0.38 | 2025-09-17 | 2025-09-17
ПАО «Россети Центр» | Смоленскэнерго | Рославльский РЭС | ВЛ | ВЛ-602 Индустриальная |  | 6 (6.3) | 2025-09-17 | 2025-09-17
ПАО «Россети Центр» | Брянскэнерго | Погарский РЭС | ТП | КТП-40 ф.1003 ПС Абаринская Долбатово | КТП-40 ф.1003 ПС Абаринская Долбатово | 10 (10.5) | 2025-09-17 | 2025-09-17
ПАО «Россети Центр» | Смоленскэнерго | Смоленский городской РЭС | ВЛ | Л-623 ПС Западная |  | 6 (6.3) | 2025-09-17 | 2025-09-17
ПАО «Россети Центр» | Липецкэнерго |  | ПС | Выключатель линейный В 10 Быково | Выключатель линейный В 10 Быково | 10 (10.5) | 2025-09-17 | 2025-09-17
ПАО «Россети Центр» | Липецкэнерго | Долгоруковский РЭС | ВЛ | ВЛ 10кВ №4 Быково ПС Чернава |  | 10 (10.5) | 2025-09-17 | 2025-09-17
ПАО «Россети Центр» | Воронежэнерго | Лискинский РЭС | ВЛ | ВЛ-10-3 ПС Петровское |  | 10 (10.5) | 2025-09-17 | 2025-09-17
ПАО «Россети Центр» | Воронежэнерго | Лискинский РЭС | ВЛ | ВЛ-10-2 ПС Петровское |  | 10 (10.5) | 2025-09-17 | 2025-09-17
ПАО «Россети Центр» | Смоленскэнерго | Починковский РЭС | ВЛ | ВЛ-1014 ПС Починок |  | 10 (10.5) | 2025-09-17 | 2025-09-17
ПАО «Россети Центр» | Липецкэнерго | Чаплыгинский РЭС | ВЛ | ВЛ 10кВ №10 Победа ПС Чаплыгин |  | 10 (10.5) | 2025-09-17 | 2025-09-17
ПАО «Россети Центр» | Смоленскэнерго | Починковский РЭС | КЛ | КЛ-1016 ПС Починок |  | 10 (10.5) | 2025-09-17 | 2025-09-17
ПАО «Россети Центр» | Орелэнерго | Орловский РЭС | ВЛ | ВЛ-10кВ №2 ПС Стрелецкая |  | 10 (10.5) | 2025-09-17 | 2025-09-17
ПАО «Россети Центр» | Смоленскэнерго | Рославльский РЭС | ВЛ | ВЛ-0,4кВ Л-3 ул.Пайтерова от ТП-4 |  | 0.38 | 2025-09-17 | 2025-09-17
ПАО «Россети Центр» | АО «БрянскЭлектро» | Унечский РЭС | ВЛ | ВЛ ф2 ТП-33 Ф611 ПС Юбилейная |  | 0.38 | 2025-09-17 | 2025-09-17
ПАО «Россети Центр» | Орелэнерго | Ливенский РЭС | ВЛ | ВЛ-0,4кВ Ф-3 от КТП--092 н.п.К.Демьяновк |  | 0.38 | 2025-09-17 | 2025-09-17
ПАО «Россети Центр» | Ярэнерго | Переславский РЭС | ВЛ | ВЛ 10кВ № 05 ПС Берендеево |  | 10 (10.5) | 2025-09-17 | 2025-09-17
ПАО «Россети Центр» | Белгородэнерго | Шебекинский РЭС | ТП | КТП 804 ПС Н.Таволжанка | КТП 804 ПС Н.Таволжанка | 10 (10.5) | 2025-09-17 | 2025-09-26
ПАО «Россети Центр» | Тверьэнерго | Торжокский РЭС | ВЛ | ВЛ-10кВ №04 ПС Б.Вишенье (Яконово) |  | 10 (10.5) | 2025-09-17 | 2025-09-17
ПАО «Россети Центр» | Орелэнерго | Ливенский РЭС | ВЛ | ВЛ-10кВ №07 ПС Речица |  | 10 (10.5) | 2025-09-17 | 2025-09-17
ПАО «Россети Центр» | Тверьэнерго | Кимрский РЭС | ТП | КТП-10кВ 482 Слободище ф.25 ПС Радуга | КТП-10кВ 482 Слободище ф.25 ПС Радуга | 10 (10.5) | 2025-09-17 | 2025-09-17
ПАО «Россети Центр» | Воронежэнерго | Калачеевский РЭС | ВЛ | псСеменовка ВЛ-10-1 |  | 10 (10.5) | 2025-09-17 | 2025-09-17
ПАО «Россети Центр» | Воронежэнерго | Калачеевский РЭС | ВЛ | псСеменовка ВЛ-10-6 |  | 10 (10.5) | 2025-09-17 | 2025-09-17
ПАО «Россети Центр» | Смоленскэнерго | Починковский РЭС | ВЛ | ВЛ-1003 ПС Починок |  | 10 (10.5) | 2025-09-17 | 2025-09-17
ПАО «Россети Центр» | Липецкэнерго | Липецкий РЭС | ТП | КТП-10кВ №418 ВЛ-10кВ Сенцово | КТП-10кВ №418 ВЛ-10кВ Сенцово | 10 (10.5) | 2025-09-17 | 2025-09-17
ПАО «Россети Центр» | Орелэнерго | Болховский РЭС | ВЛ | ВЛ 0,4кВ №1 с. Ждимир, ц/у от КТП№60 |  | 0.38 | 2025-09-17 | 2025-09-17
ПАО «Россети Центр» | Орелэнерго | Орловский РЭС | ВЛ | ВЛ 0,4кВ №2 от ТП-Шеп-4-5 |  | 0.38 | 2025-09-17 | 2025-09-17
ПАО «Россети Центр» | Костромаэнерго | Костромской РЭС | ВЛ | ВЛ-0,4кВ ТП-091 Мех.двор ф№2 |  | 0.38 | 2025-09-17 | 2025-09-17
ПАО «Россети Центр» | Тверьэнерго | Ржевский РЭС | ВЛ | ВЛ-0,4кВ Карпово ВЛ-10 №25 Зубцов |  | 0.38 | 2025-09-17 | 2025-09-17
ПАО «Россети Центр» | Тверьэнерго | Весьегонский РЭС | ВЛ | ВЛ-10кВ №09 (фид.№253 ПС Григорово) |  | 10 (10.5) | 2025-09-17 | 2025-09-17
ПАО «Россети Центр» | Орелэнерго | Новосильский РЭС | ВЛ | ВЛ 0,4кВ КТП 229 Ф2 д. Ст.Кирики магазин |  | 0.38 | 2025-09-17 | 2025-09-17
ПАО «Россети Центр» | Костромаэнерго | Нейский РЭС | ВЛ | ВЛ-0,4 от ТП №108 "Ср.школа №1" ф.6 |  | 0.38 | 2025-09-17 | 2025-09-17
ПАО «Россети Центр» | Смоленскэнерго | Темкинский РЭС | ВЛ | ВЛ 10кВ №1009 ПС Тёмкино |  | 10 (10.5) | 2025-09-17 | 2025-09-17
ПАО «Россети Центр» | Костромаэнерго | Островский РЭС | ВЛ | ВЛ-0,4кВ№3отТП №47 10-02ПС Кр.Поляна |  | 0.38 | 2025-09-17 | 2025-09-17
ПАО «Россети Центр» | Тверьэнерго | Ржевский РЭС | ВЛ | ВЛ-0,4кВ ул. Вокзальная, Полевая (аб) |  | 0.38 | 2025-09-17 | 2025-09-17
ПАО «Россети Центр» | Орелэнерго | Ливенский РЭС | ВЛ | ВЛ-0,4кВ ф-3 КТП-7/ВО-5-100кВА н.п. Рога |  | 0.38 | 2025-09-17 | 2025-09-17
ПАО «Россети Центр» | Костромаэнерго | Нейский РЭС | ВЛ | ВЛ-0,4 от ТП №108 Ср.школа №1 ф.6 |  | 0.38 | 2025-09-17 | 2025-09-17
ПАО «Россети Центр» | АО «Свет» | Приморская ВЭС-1 | ТП | ВЭУ №78 Приморская ВЭС-1 (GE 3,83) | ВЭУ №78 Приморская ВЭС-1 (GE 3,83) | 10 (10.5) | 2025-09-17 | 2025-09-18
ПАО «Россети Центр» | Костромаэнерго | Красносельский РЭС | ВЛ | ВЛ 0,4 кВ от ТП № 008 на ул.Новая, Маяк. |  | 0.38 | 2025-09-17 | 2025-09-17
ПАО «Россети Центр» | АО «БрянскЭлектро» | Брянские электрические сети РЭС | ВЛ | ВЛ ф.9 ТП0158 ф606 РП21 |  | 0.38 | 2025-09-17 | 2025-09-17
ПАО «Россети Центр» | Воронежэнерго | Новоусманский РЭС | ВЛ | ВЛ-10 кВ № 4 ПС 35/10 Парусное |  | 10 (10.5) | 2025-09-17 | 2025-09-17
ПАО «Россети Центр» | Курскэнерго | Золотухинский РЭС | ВЛ | ВЛ 0,4кВ №2 ТП332.16 №1 хоз.Свобода |  | 0.38 | 2025-09-17 | 2025-09-17
ПАО «Россети Центр» | Ярэнерго | Переславский РЭС | ВЛ | ВЛ 10кВ № 05 ПС Берендеево |  | 10 (10.5) | 2025-09-17 | 2025-09-17
ПАО «Россети Центр» | Курскэнерго | Мантуровский РЭС | ВЛ | ВЛ-10кВ ф. 3.6.11 П/С Пузачи |  | 10 (10.5) | 2025-09-17 | 2025-09-18
ПАО «Россети Центр» | Костромаэнерго | Мантуровский РЭС | ВЛ | ВЛ 0,4 кВ от КТПП№105 Гусево КЗС ф.1 |  | 0.38 | 2025-09-17 | 2025-09-17
ПАО «Россети Центр» | Воронежэнерго | Аннинский РЭС | ВЛ | ВЛ-10-8 ПС Анна |  | 10 (10.5) | 2025-09-17 | 2025-09-17
ПАО «Россети Центр» | Орелэнерго | Новосильский РЭС | ВЛ | ВЛ-0,4кВ №2 ТП№191 с.Золотарево-1 |  | 0.38 | 2025-09-17 | 2025-09-18
ПАО «Россети Центр» | Ярэнерго | Переславский РЭС | ВЛ | ВЛ 10кВ № 05 ПС Берендеево |  | 10 (10.5) | 2025-09-17 | 2025-09-18
ПАО «Россети Центр» | Воронежэнерго | Павловский РЭС | ВЛ | ВЛ-10-2 ПС А. Донская |  | 10 (10.5) | 2025-09-17 | 2025-09-17
ПАО «Россети Центр» | Костромаэнерго | Мантуровский РЭС | ВЛ | ВЛ-0,4кВ от ЗТП-402 Школа №2 ф.3 |  | 0.38 | 2025-09-17 | 2025-09-17
ПАО «Россети Центр» | АО «Свет» | Ботиевская ВЭС | ТП | ВЭУ №61 Ботиевская ВЭС (Vestas 3,225) | ВЭУ №61 Ботиевская ВЭС (Vestas 3,225) | 10 (10.5) | 2025-09-17 | 2025-09-19
ПАО «Россети Центр» | Белгородэнерго | Шебекинский РЭС | ВЛ | ВЛ-10 кВ №1 ПС Б.Троица |  | 10 (10.5) | 2025-09-17 | 2025-09-18
ПАО «Россети Центр» | Курскэнерго | Золотухинский РЭС | ВЛ | ВЛ0,4 №1 от ТП 1179 |  | 0.38 | 2025-09-17 | 2025-09-17
ПАО «Россети Центр» | АО «БрянскЭлектро» | Брянские электрические сети РЭС | КЛ | КЛ ф601 РП53 к ТП0359 |  | 6 (6.3) | 2025-09-17 | 2025-09-19
ПАО «Россети Центр» | Ярэнерго | Большесельский РЭС | ВЛ | ВЛ 10кВ № 135 ПС Новое село |  | 10 (10.5) | 2025-09-17 | 2025-09-18
ПАО «Россети Центр» | Ярэнерго | Угличский РЭС | ВЛ | ВЛ 10кВ №131 ПС Климатино |  | 10 (10.5) | 2025-09-17 | 2025-09-17
ПАО «Россети Центр» | Курскэнерго | Золотухинский РЭС | ВЛ | ВЛ0,4 №2 от ТП 1064 |  | 0.38 | 2025-09-17 | 2025-09-17
ПАО «Россети Центр» | Ярэнерго | Яргорэлектросеть | ВЛ | ВЛ 0,4кВ ТП 875 р.3 |  | 0.38 | 2025-09-17 | 2025-09-17
ПАО «Россети Центр» | Ярэнерго | Переславский РЭС | ВЛ | ВЛ 10кВ № 06 ПС Горки |  | 10 (10.5) | 2025-09-17 | 2025-09-17
ПАО «Россети Центр» | АО «БрянскЭлектро» | Клинцовский РЭС | ВЛ | ВЛ Р-2 к ТП12 Ф-106 ПС Гордеевская |  | 10 (10.5) | 2025-09-17 | 2025-09-17
ПАО «Россети Центр» | Костромаэнерго | Буйский РЭС | ВЛ | ВЛ-0,4кВ ТП №518 ф.№1 |  | 0.38 | 2025-09-17 | 2025-09-17
ПАО «Россети Центр» | Липецкэнерго | Елецкий РЭС | ВЛ | ВЛ-0,4кВ №3 КТП Е-390 с.Лавы |  | 0.38 | 2025-09-17 | 2025-09-17
ПАО «Россети Центр» | Ярэнерго | Ярославский РЭС | ВЛ | ВЛ 10кВ № 05 Медведково ПС Дорожаево |  | 10 (10.5) | 2025-09-17 | 2025-09-17
ПАО «Россети Центр» | Ярэнерго | Ярославский РЭС | ВЛ | ВЛ 10кВ № 02 Богослов ПС Матвеево |  | 10 (10.5) | 2025-09-17 | 2025-09-17
ПАО «Россети Центр» | АО «Свет» | Лутугинская ВЭС | ТП | ВЭУ №26 Лутугинская ВЭС (Fuhrlander 2,5) | ВЭУ №26 Лутугинская ВЭС (Fuhrlander 2,5) | 10 (10.5) | 2025-09-17 | 2025-09-18
ПАО «Россети Центр» | Тверьэнерго | Торжокский РЭС | ВЛ | ВЛ-10кВ Ф-25 ПС Лихославль |  | 10 (10.5) | 2025-09-17 | 2025-09-18
ПАО «Россети Центр» | Ярэнерго | Северо-Восточный РЭС | ВЛ | ВЛ 10 кВ №28 Кузьмино ПС 110/10 кВ Дружб |  | 10 (10.5) | 2025-09-17 | 2025-09-18
ПАО «Россети Центр» | Воронежэнерго | Павловский РЭС | ВЛ | ВЛ-10-4 ПС Павловск-1 |  | 10 (10.5) | 2025-09-17 | 2025-09-23
ПАО «Россети Центр» | Смоленскэнерго | Смоленский РЭС | ВЛ | ВЛ 1011 ПС Мазальцево |  | 10 (10.5) | 2025-09-17 | 2025-09-18
ПАО «Россети Центр» | Орелэнерго | Покровский РЭС | ТП | ЗТП-10кВ 1/П-21-400*2*250 Пенькозавод | ЗТП-10кВ 1/П-21-400*2*250 Пенькозавод | 10 (10.5) | 2025-09-18 | 2025-09-18
ПАО «Россети Центр» | Воронежэнерго | Хохольский РЭС | ВЛ | ВЛ-0,4кВ №1 ТП-29-24 ВЛ-10-29 ПС-30 |  | 0.38 | 2025-09-18 | 2025-09-18
ПАО «Россети Центр» | Орелэнерго | Мценский РЭС | ТП | ЗТП 288 Черемошны | ЗТП 288 Черемошны | 10 (10.5) | 2025-09-18 | 2025-09-18
ПАО «Россети Центр» | Ярэнерго | Ярославский РЭС | ВЛ | ВЛ 10кВ № 05 Медведково ПС Дорожаево |  | 10 (10.5) | 2025-09-18 | 2025-09-18
ПАО «Россети Центр» | Ярэнерго | Ярославский РЭС | ВЛ | ВЛ 10кВ № 06 Домнино ПС Дорожаево |  | 10 (10.5) | 2025-09-18 | 2025-09-18
ПАО «Россети Центр» | Ярэнерго | Ярославский РЭС | ВЛ | ВЛ 10кВ № 07 Поповка ПС Дорожаево |  | 10 (10.5) | 2025-09-18 | 2025-09-18
ПАО «Россети Центр» | Ярэнерго | Ярославский РЭС | ВЛ | ВЛ 10кВ № 02 Спасское ПС Дорожаево |  | 10 (10.5) | 2025-09-18 | 2025-09-18
ПАО «Россети Центр» | АО «Свет» | Сивашская ВЭС | ТП | ВЭУ №11 Сивашская ВЭС (Nordex 3,9) | ВЭУ №11 Сивашская ВЭС (Nordex 3,9) | 10 (10.5) | 2025-09-18 | 2025-09-18
ПАО «Россети Центр» | Ярэнерго | Большесельский РЭС | ВЛ | ВЛ 10кВ № 4 Максимовский ПС Большое Село |  | 10 (10.5) | 2025-09-18 | 2025-09-18
ПАО «Россети Центр» | Ярэнерго | Большесельский РЭС | ВЛ | ВЛ 10кВ №134 Высоковский ПС Новое Село |  | 10 (10.5) | 2025-09-18 | 2025-09-18
ПАО «Россети Центр» | Ярэнерго | Рыбинский РЭС | ВЛ | ВЛ 10кВ № 05 Кнутовка рабочий ПС Знамово |  | 10 (10.5) | 2025-09-18 | 2025-09-18
ПАО «Россети Центр» | АО «ТГЭС» |  | КЛ | КЛ 6 кВ ТП-1061 - РП-47 |  | 6 (6.3) | 2025-09-18 | 2025-09-18
ПАО «Россети Центр» | АО «ВГЭС» |  | КЛ | КЛ-6-18 ПС-35 - РП-41 |  | 6 (6.3) | 2025-09-18 | 2025-09-18
ПАО «Россети Центр» | Брянскэнерго |  | ВЛ | ВЛ 35 кВ Мишковка - Андрейковичи |  | 35 | 2025-09-18 | 2025-09-18
ПАО «Россети Центр» | Липецкэнерго | Липецкий городской РЭС | КЛ | КЛ 6кВ ПС Привокзальная яч.35 - ТП-329 я |  | 6 (6.3) | 2025-09-18 | 2025-09-18
ПАО «Россети Центр» | АО «ВГЭС» |  | КЛ | КЛ-6-23 ПС-35 - РП-10 |  | 6 (6.3) | 2025-09-18 | 2025-09-18
ПАО «Россети Центр» | Белгородэнерго | Борисовский РЭС | ВЛ | ВЛ-10 кВ №11 ПС Борисовка |  | 10 (10.5) | 2025-09-18 | 2025-09-18
ПАО «Россети Центр» | Тверьэнерго | Калязинский РЭС | ВЛ | ВЛ-10кВ №15 ПС Плутково (ф.7) |  | 10 (10.5) | 2025-09-18 | 2025-09-18
ПАО «Россети Центр» | АО «Свет» | Запорожская ВЭС | ТП | ВЭУ №46 Запорожская ВЭС (GE 3,6) | ВЭУ №46 Запорожская ВЭС (GE 3,6) | 10 (10.5) | 2025-09-18 | 2025-09-18
ПАО «Россети Центр» | Ярэнерго | Борисоглебский РЭС | ВЛ | ВЛ 10кВ № 6 Петряево ПС Алешкино |  | 10 (10.5) | 2025-09-18 | 2025-09-18
ПАО «Россети Центр» | Тверьэнерго | Удомельский РЭС | ВЛ | ВЛ 10 кВ №04 ПС Новокузьминская |  | 10 (10.5) | 2025-09-18 | 2025-09-18
ПАО «Россети Центр» | Смоленскэнерго | Гагаринский РЭС | ВЛ | ВЛ 10кВ №06 ПС 35/10кВ Дружба |  | 10 (10.5) | 2025-09-18 | 2025-09-18
ПАО «Россети Центр» | Воронежэнерго | Новоусманский РЭС | ВЛ | ВЛ-10 кВ № 6 ПС 35/10 Масловская |  | 10 (10.5) | 2025-09-18 | 2025-09-18
ПАО «Россети Центр» | Тверьэнерго | Осташковский РЭС | ВЛ | ВЛ-10кВ №12 ПС Пено (Поселок-1) |  | 10 (10.5) | 2025-09-18 | 2025-09-18
ПАО «Россети Центр» | Воронежэнерго | Аннинский РЭС | ВЛ | ВЛ-10-3 ПС Хлебородное |  | 10 (10.5) | 2025-09-18 | 2025-09-18
ПАО «Россети Центр» | Тверьэнерго | Осташковский РЭС | ВЛ | ВЛ-10кВ №05 ПС Пено (Поселок-2) |  | 10 (10.5) | 2025-09-18 | 2025-09-19
ПАО «Россети Центр» | Ярэнерго | Рыбинский РЭС | ВЛ | ВЛ 10кВ № 04 Шестовский ПС Шашково |  | 10 (10.5) | 2025-09-18 | 2025-09-18
ПАО «Россети Центр» | Белгородэнерго | Кр.Яружский РЭС | ВЛ | ВЛ-10 кВ №15 ПС Красная Яруга |  | 10 (10.5) | 2025-09-18 | 2025-09-18
ПАО «Россети Центр» | Смоленскэнерго | Хиславичский РЭС | ВЛ | ВЛ-0,4кВ ф.3 КТП-14-13 Хиславичи |  | 0.38 | 2025-09-18 | 2025-09-18
ПАО «Россети Центр» | Тамбовэнерго | Мордовский РЭС | ВЛ | ВЛ 10кВ №22 ПС Мордовская |  | 10 (10.5) | 2025-09-18 | 2025-09-18
ПАО «Россети Центр» | Воронежэнерго | Бобровский РЭС | ВЛ | ВЛ-0,4-3 ТП-4-13 ПС Юдановка |  | 0.38 | 2025-09-18 | 2025-09-18
ПАО «Россети Центр» | Ярэнерго | Рыбинский РЭС | ВЛ | ВЛ 10кВ № 03 Кнутовка резерв ПС Знамово |  | 10 (10.5) | 2025-09-18 | 2025-09-18
ПАО «Россети Центр» | Белгородэнерго | Губкинский РЭС | ВЛ | ВЛ 10кВ №2 ПС Б.Дворы |  | 10 (10.5) | 2025-09-18 | 2025-09-18
ПАО «Россети Центр» | Ярэнерго | Угличский РЭС | ВЛ | ВЛ 10кВ №180 ПС Алтыново |  | 10 (10.5) | 2025-09-18 | 2025-09-18
ПАО «Россети Центр» | Белгородэнерго | Белгородский РЭС | ВЛ | ВЛ 0,4кВ № 2 КТП 706 ПС Восточная |  | 0.38 | 2025-09-18 | 2025-09-18
ПАО «Россети Центр» | Воронежэнерго | Поворинский РЭС | ВЛ | ВЛ-10кВ №5 ПС Пески |  | 10 (10.5) | 2025-09-18 | 2025-09-18
ПАО «Россети Центр» | Курскэнерго | Советский РЭС | ВЛ | ВЛ0,4 №2 от ТП 471 2/400 |  | 0.38 | 2025-09-18 | 2025-09-18
ПАО «Россети Центр» | Костромаэнерго | Мантуровский РЭС | ТП | КТП №430 Чернышевская | КТП №430 Чернышевская | 10 (10.5) | 2025-09-18 | 2025-09-18
ПАО «Россети Центр» | Тамбовэнерго | Уваровский РЭС | ВЛ | ВЛ 10кВ №8 ПС Ольшанская |  | 10 (10.5) | 2025-09-18 | 2025-09-18
ПАО «Россети Центр» | Тверьэнерго |  | ПС | 1 сек 10кВ ПС 110/35/10кВ Кесьма | 1 сек 10кВ ПС 110/35/10кВ Кесьма | 10 (10.5) | 2025-09-18 | 2025-09-18
ПАО «Россети Центр» | Ярэнерго | Ростовский РЭС | ВЛ | ВЛ 10кВ № 01 ПС Вахрушево |  | 10 (10.5) | 2025-09-18 | 2025-09-18
ПАО «Россети Центр» | Воронежэнерго | Новохоперский РЭС | ВЛ | ВЛ 0,4 ф-1 от ТП 6-1 ПС Троицкое |  | 0.38 | 2025-09-18 | 2025-09-18
ПАО «Россети Центр» | Липецкэнерго | Данковский РЭС | ВЛ | ВЛ-10 кВ Ясная Поляна ПС Теплое |  | 10 (10.5) | 2025-09-18 | 2025-09-18
ПАО «Россети Центр» | Брянскэнерго |  | ПС | В 6 фид.631 | В 6 фид.631 | 6 (6.3) | 2025-09-18 | 2025-09-18
ПАО «Россети Центр» | Брянскэнерго |  | ПС | В 6 ф.632 | В 6 ф.632 | 6 (6.3) | 2025-09-18 | 2025-09-18
ПАО «Россети Центр» | Костромаэнерго | Шарьинский РЭС | ВЛ | ВЛ 10 кВ Ф10-07 ПС 110/10Якшанга |  | 10 (10.5) | 2025-09-18 | 2025-09-18
ПАО «Россети Центр» | Тамбовэнерго | Уваровский РЭС | ВЛ | ВЛ 10кВ №14 ПС Шапкинская |  | 10 (10.5) | 2025-09-18 | 2025-09-18
ПАО «Россети Центр» | Ярэнерго | Некрасовский РЭС | ТП | ТП 032 (Грешнево-5 садик) | ТП 032 (Грешнево-5 садик) | 10 (10.5) | 2025-09-18 | 2025-09-18
ПАО «Россети Центр» | Воронежэнерго | Таловский РЭС | ВЛ | ВЛ-0,4кВ ф1 ТП 8-18 ПС Абрамовка |  | 0.38 | 2025-09-18 | 2025-09-18
ПАО «Россети Центр» | Воронежэнерго | Воробьевский РЭС | ВЛ | ВЛ-0,4кВ ф2 КТП-306 ПС Солонцы |  | 0.38 | 2025-09-18 | 2025-09-18
ПАО «Россети Центр» | Воронежэнерго | Богучарский РЭС | ТП | КТП 505 ПС Дьяченково | КТП 505 ПС Дьяченково | 10 (10.5) | 2025-09-18 | 2025-09-18
ПАО «Россети Центр» | Воронежэнерго | Новоусманский РЭС | ВЛ | ВЛ 0,4 кВ № 3 ТП 2-1 ПС Парусное |  | 0.38 | 2025-09-18 | 2025-09-18
ПАО «Россети Центр» | Воронежэнерго | Острогожский РЭС | ВЛ | ВЛ-10-2 ПС Коротояк |  | 10 (10.5) | 2025-09-18 | 2025-09-18
ПАО «Россети Центр» | Воронежэнерго | Борисоглебский РЭС | ВЛ | ВЛ-10 №6 ПС Губари 35/10 |  | 10 (10.5) | 2025-09-18 | 2025-09-18
ПАО «Россети Центр» | АО «БрянскЭлектро» | Брянские электрические сети РЭС | КЛ | КЛ-6кВ ТП-1151 Ф601 ПС Володарская-1сш |  | 6 (6.3) | 2025-09-18 | 2025-09-18
ПАО «Россети Центр» | АО «ТГЭС» |  | ТП | ТП 184 РУ 0,4 кВ 2 СкШ, Т-2 | ТП 184 РУ 0,4 кВ 2 СкШ, Т-2 | 0.38 | 2025-09-18 | 2025-09-18
ПАО «Россети Центр» | Воронежэнерго | Поворинский РЭС | ВЛ | ВЛ-0,4кВ №2 от ТП 9-2 ПС 110 Поворино-Т |  | 0.38 | 2025-09-18 | 2025-09-18
ПАО «Россети Центр» | Воронежэнерго | Калачеевский РЭС | ВЛ | псМанино ВЛ-10-1 |  | 10 (10.5) | 2025-09-18 | 2025-09-18
ПАО «Россети Центр» | Костромаэнерго | Вохомский РЭС | ВЛ | ВЛ 0,4кВ КТП № 067 Доровица |  | 0.38 | 2025-09-18 | 2025-09-18
ПАО «Россети Центр» | Белгородэнерго | Ивнянский РЭС | ВЛ | ВЛ-0,4кВ №4 БКТП 108 ПС Ивня (НО) |  | 0.38 | 2025-09-18 | 2025-09-18
ПАО «Россети Центр» | Курскэнерго | Мантуровский РЭС | ВЛ | ВЛ 10кВ № 3311 ПС 35кВ Луч |  | 10 (10.5) | 2025-09-18 | 2025-09-18
ПАО «Россети Центр» | Курскэнерго | Мантуровский РЭС | ТП | ТП 3311 5/160 | ТП 3311 5/160 | 10 (10.5) | 2025-09-18 | 2025-09-18
ПАО «Россети Центр» | Курскэнерго | Пристенский РЭС | ВЛ | ВЛ 0,4кВ №3 ТП 016 |  | 0.38 | 2025-09-18 | 2025-09-18
ПАО «Россети Центр» | АО «ТГЭС» |  | ВЛ | ВЛ 0,4 кВ ТП 128н - сеть1 |  | 0.38 | 2025-09-18 | 2025-09-18
ПАО «Россети Центр» | Воронежэнерго | Петропавловский РЭС | ВЛ | ВЛ-0,4кВ ф.4 от КТП-205 ПС Красный Флот |  | 0.38 | 2025-09-18 | 2025-09-18
ПАО «Россети Центр» | Орелэнерго | Орловский РЭС | ВЛ | ВЛ-10кВ №5 ПС СтановойКолодезь |  | 10 (10.5) | 2025-09-18 | 2025-09-18
ПАО «Россети Центр» | Костромаэнерго | Нейский РЭС | ВЛ | ВЛ-10 кВ Ф 10-02 ПС Кужбал |  | 10 (10.5) | 2025-09-18 | 2025-09-18
ПАО «Россети Центр» | Костромаэнерго | Пыщугский РЭС | ВЛ | ВЛ 10кВ ф. 10-03 ПС Пыщуг |  | 10 (10.5) | 2025-09-18 | 2025-09-18
ПАО «Россети Центр» | Липецкэнерго | Елецкий РЭС | ТП | КТП-114 ул. Ярославского, 48 | КТП-114 ул. Ярославского, 48 | 6 (6.3) | 2025-09-18 | 2025-09-18
ПАО «Россети Центр» | Воронежэнерго | Россошанский РЭС | ВЛ | ВЛ-0,4-4 ТП-3-07 Н.Калитва |  | 0.38 | 2025-09-18 | 2025-09-18
ПАО «Россети Центр» | Белгородэнерго | Красненский РЭС | ВЛ | ВЛ-0,4 кВ №2 от ТП 232 ПС Сетище |  | 0.38 | 2025-09-18 | 2025-09-18
ПАО «Россети Центр» | Смоленскэнерго | Демидовский РЭС | ВЛ | ВЛ 1010 ПС Демидов |  | 10 (10.5) | 2025-09-18 | 2025-09-18
ПАО «Россети Центр» | Ярэнерго |  | ПС | Силовой трансформатор Т-1 | Силовой трансформатор Т-1 | 35 | 2025-09-18 | 2025-09-19
ПАО «Россети Центр» | Белгородэнерго | Красненский РЭС | ВЛ | ВЛ-0,4 кВ №2 от ТП 807 ПС Н-Уколово |  | 0.38 | 2025-09-18 | 2025-09-18
ПАО «Россети Центр» | АО «Свет» | Мирненская ВЭС-1 | ТП | ВЭУ №24 Мирненская ВЭС-1 (Vestas 4,2) | ВЭУ №24 Мирненская ВЭС-1 (Vestas 4,2) | 10 (10.5) | 2025-09-18 | 2025-09-18
ПАО «Россети Центр» | Смоленскэнерго | Темкинский РЭС | ВЛ | ВЛ 10кВ №1007 ПС Кикино |  | 10 (10.5) | 2025-09-18 | 2025-09-18
ПАО «Россети Центр» | АО «ТГЭС» |  | ТП | ТП 693 РУ 0,4 кВ | ТП 693 РУ 0,4 кВ | 0.38 | 2025-09-18 | 2025-09-18
ПАО «Россети Центр» | Белгородэнерго | Прохоровский РЭС | ТП | КТП №407 ПС Подольхи | КТП №407 ПС Подольхи | 10 (10.5) | 2025-09-18 | 2025-09-18
ПАО «Россети Центр» | Белгородэнерго | Прохоровский РЭС | ВЛ | ВЛ-0,4 №1 КТП 407 ПС Подольхи |  | 0.38 | 2025-09-18 | 2025-09-18
ПАО «Россети Центр» | Тверьэнерго | Ржевский РЭС | ВЛ | КВЛ-10кВ №11 ПС Заднее Поле |  | 10 (10.5) | 2025-09-18 | 2025-09-18
ПАО «Россети Центр» | Ярэнерго | Северо-Восточный РЭС | ТП | ТП 217 (Ртищево) | ТП 217 (Ртищево) | 10 (10.5) | 2025-09-18 | 2025-09-18
ПАО «Россети Центр» | Воронежэнерго | Аннинский РЭС | ВЛ | ВЛ-10-8 ПС Анна |  | 10 (10.5) | 2025-09-18 | 2025-09-18
ПАО «Россети Центр» | Ярэнерго | Ростовский РЭС | ВЛ | ВЛ 0,4кВ №2 ТП 129 (Угодичи мастерская) |  | 0.38 | 2025-09-18 | 2025-09-18
ПАО «Россети Центр» | Орелэнерго | Покровский РЭС | ВЛ | ВЛ-0,4кВ Ф№1 ТП 4/П-20-60 д. Отрада |  | 0.38 | 2025-09-18 | 2025-09-18
ПАО «Россети Центр» | Курскэнерго |  | ПС | Тр-р Т1 | Тр-р Т1 | 35 | 2025-09-18 | 2025-09-19
ПАО «Россети Центр» | Костромаэнерго | Буйский РЭС | ВЛ | Ф-1 от ТП №186 на ул. 8-е Марта |  | 0.38 | 2025-09-18 | 2025-09-18
ПАО «Россети Центр» | Воронежэнерго | Поворинский РЭС | ТП | КТП-10кВ №5-1 ПС Пески | КТП-10кВ №5-1 ПС Пески | 10 (10.5) | 2025-09-18 | 2025-09-18
ПАО «Россети Центр» | Ярэнерго | Большесельский РЭС | ТП | ТП 044 | ТП 044 | 10 (10.5) | 2025-09-18 | 2025-09-18
ПАО «Россети Центр» | Воронежэнерго | Репьевский РЭС | ВЛ | ВЛ-10 - 5 ПС Репьёвка |  | 10 (10.5) | 2025-09-18 | 2025-09-18
ПАО «Россети Центр» | Ярэнерго | Северо-Восточный РЭС | ВЛ | ВЛ 10 кВ №5 Слобода ПС Обнора |  | 10 (10.5) | 2025-09-18 | 2025-09-18
ПАО «Россети Центр» | Воронежэнерго | Бутурлиновский РЭС | ТП | КТП-10/0,4кВ №209 ВЛ-10-2 ПС В.Архангель | КТП-10/0,4кВ №209 ВЛ-10-2 ПС В.Архангель | 10 (10.5) | 2025-09-18 | 2025-09-18
ПАО «Россети Центр» | Воронежэнерго | Таловский РЭС | ВЛ | ВЛ-0,4кВ ф3 ТП 6-4 ПС Докучаево |  | 0.38 | 2025-09-18 | 2025-09-18
ПАО «Россети Центр» | Воронежэнерго | Богучарский РЭС | ВЛ | ВЛ 0,4 кВ № 1 ТП 104 ПС Богучар |  | 0.38 | 2025-09-18 | 2025-09-18
ПАО «Россети Центр» | Орелэнерго | Кромской РЭС | ВЛ | ВЛ-10кВ №1 Красноармейская |  | 10 (10.5) | 2025-09-18 | 2025-09-18
ПАО «Россети Центр» | Белгородэнерго | Белгородский РЭС | ВЛ | ВЛ 0,4кВ № 1 КТП 321 ПС Шишино |  | 0.38 | 2025-09-18 | 2025-09-18
ПАО «Россети Центр» | Белгородэнерго | Белгородский РЭС | ВЛ | ВЛ 0,4кВ № 3 КТП 802 ПС Таврово |  | 0.38 | 2025-09-18 | 2025-09-18
ПАО «Россети Центр» | Воронежэнерго | Россошанский РЭС | ТП | КТП-6/0,4-19-2 ПС Россошь | КТП-6/0,4-19-2 ПС Россошь | 6 (6.3) | 2025-09-18 | 2025-09-18
ПАО «Россети Центр» | Ярэнерго | Северо-Восточный РЭС | ВЛ | ВЛ 10 кВ №28 Кузьмино ПС 110/10 кВ Дружб |  | 10 (10.5) | 2025-09-18 | 2025-09-18
ПАО «Россети Центр» | Ярэнерго | Пошехонский РЭС | ВЛ | ВЛ 0,4кВ №3 ТП 047 (Князёво) |  | 0.38 | 2025-09-18 | 2025-09-18
ПАО «Россети Центр» | Воронежэнерго | Новохоперский РЭС | ВЛ | ВЛ-0,4 ф-2 от ТП 2-10 ПС Большевик |  | 0.38 | 2025-09-18 | 2025-09-18
ПАО «Россети Центр» | Белгородэнерго | Прохоровский РЭС | ТП | КТП №212 ПС Подольхи | КТП №212 ПС Подольхи | 10 (10.5) | 2025-09-18 | 2025-09-18
ПАО «Россети Центр» | Воронежэнерго | Эртильский РЭС | ВЛ | ВЛ 0,4 ф2 ТП V-5 ПС 110 Эртиль |  | 0.38 | 2025-09-18 | 2025-09-18
ПАО «Россети Центр» | Ярэнерго | Яргорэлектросеть | ВЛ | ВЛ 0,4кВ ТП 605 руб.3 |  | 0.38 | 2025-09-18 | 2025-09-18
ПАО «Россети Центр» | Орелэнерго | Урицкий РЭС | ВЛ | ВЛ 10кВ №6 ПС 35/10кВ Хотьково |  | 10 (10.5) | 2025-09-18 | 2025-09-18
ПАО «Россети Центр» | Воронежэнерго | Хохольский РЭС | ВЛ | ВЛ-0,4кВ №1 ТП 2-19 ПС Староникольское |  | 0.38 | 2025-09-18 | 2025-09-18
ПАО «Россети Центр» | АО «БрянскЭлектро» | Брянские электрические сети РЭС | КЛ | КЛ-6кВ ТП-0206 РП03 Ф621 |  | 6 (6.3) | 2025-09-18 | 2025-09-18
ПАО «Россети Центр» | Воронежэнерго | Хохольский РЭС | ВЛ | ВЛ-0,4кВ № 1 ТП 3-8 Архангельское |  | 0.38 | 2025-09-18 | 2025-09-18
ПАО «Россети Центр» | АО «Свет» | Сивашская ВЭС | ТП | ВЭУ №18 Сивашская ВЭС (Nordex 3,9) | ВЭУ №18 Сивашская ВЭС (Nordex 3,9) | 10 (10.5) | 2025-09-18 | 2025-09-18
ПАО «Россети Центр» | АО «БрянскЭлектро» | Брянские электрические сети РЭС | КВЛ | КВЛ-0,4кВ Ф2.1 ТП3226 КЛ17 ПС Городищенская |  | 0.38 | 2025-09-18 | 2025-09-18
ПАО «Россети Центр» | Ярэнерго | Яргорэлектросеть | ВЛ | ВЛ 0,4кВ ТП 033 руб 5 |  | 0.38 | 2025-09-18 | 2025-09-18
ПАО «Россети Центр» | Курскэнерго | Курский РЭС | КЛ | КЛ-10кВ 8.119 КТС ПС Прибор |  | 10 (10.5) | 2025-09-18 | 2025-10-06
ПАО «Россети Центр» | Воронежэнерго | В.Мамонский РЭС | ВЛ | ВЛ-0,4кВ ф.2 от КТП-102 ПС Осетровка |  | 0.38 | 2025-09-18 | 2025-09-18
ПАО «Россети Центр» | Тверьэнерго | Калининский РЭС | ВЛ | ВЛ-6кВ № 19 ПС Даниловская |  | 6 (6.3) | 2025-09-18 | 2025-09-18
ПАО «Россети Центр» | Костромаэнерго | Галичский РЭС | ВЛ | ВЛ 10кВ ф.10-03 ПС Лопарево |  | 10 (10.5) | 2025-09-18 | 2025-09-18
ПАО «Россети Центр» | Костромаэнерго | Буйский РЭС | ВЛ | ВЛ 10 кВ ПС Буй (С) Ф 10-03 |  | 10 (10.5) | 2025-09-18 | 2025-09-18
ПАО «Россети Центр» | Костромаэнерго | Шарьинский РЭС | ТП | КТП-6кВ №114 Зерноток Н.Шанга ф.629 | КТП-6кВ №114 Зерноток Н.Шанга ф.629 | 6 (6.3) | 2025-09-18 | 2025-09-18
ПАО «Россети Центр» | Воронежэнерго | Эртильский РЭС | ТП | ЗТП 10/0,4 V-9 ПС 35 Эртиль-город | ЗТП 10/0,4 V-9 ПС 35 Эртиль-город | 10 (10.5) | 2025-09-18 | 2025-09-18
ПАО «Россети Центр» | Брянскэнерго | Трубчевский РЭС | ВЛ | ВЛ-0,4 КТП-194 Л-2 Ф-1004 ПС Яковская |  | 0.38 | 2025-09-18 | 2025-09-18
ПАО «Россети Центр» | Курскэнерго | Тимский РЭС | ВЛ | ВЛ0,4кВ №3 от ТП №023 Тим Росто |  | 0.38 | 2025-09-18 | 2025-09-18
ПАО «Россети Центр» | Липецкэнерго | Елецкий РЭС | ВЛ | ВЛ 10кВ Н.Ольшанец яч. 10 ПС Лукошкино |  | 10 (10.5) | 2025-09-18 | 2025-09-18
ПАО «Россети Центр» | Смоленскэнерго | Демидовский РЭС | ВЛ | ВЛ 1001 ПС Дубровка |  | 10 (10.5) | 2025-09-18 | 2025-09-18
ПАО «Россети Центр» | АО «БрянскЭлектро» | Брянские электрические сети РЭС | КЛ | КЛ ф606 ПС Володарская к ТП1225 |  | 6 (6.3) | 2025-09-18 | 2025-09-22
ПАО «Россети Центр» | АО «ТГЭС» |  | ТП | ТП 1423 РУ6/0,4 кВ. Т-1 | ТП 1423 РУ6/0,4 кВ. Т-1 | 0.38 | 2025-09-18 | 2025-09-18
ПАО «Россети Центр» | Ярэнерго | Угличский РЭС | ВЛ | ВЛ 10кВ №177 ПС Алтыново |  | 10 (10.5) | 2025-09-18 | 2025-09-18
ПАО «Россети Центр» | АО «БрянскЭлектро» | Брянские электрические сети РЭС | КЛ | КЛ ф603 РП28 к ТП1252 |  | 6 (6.3) | 2025-09-18 | 2025-09-19
ПАО «Россети Центр» | Ярэнерго | Тутаевский РЭС | ВЛ | ВЛ 10кВ № 5 ПС Ватолино |  | 10 (10.5) | 2025-09-18 | 2025-09-18
ПАО «Россети Центр» | Ярэнерго | Брейтовский РЭС | ВЛ | ВЛ 0,4кВ №1 ТП 045 (Медухово деревня) |  | 0.38 | 2025-09-18 | 2025-09-18
ПАО «Россети Центр» | Воронежэнерго | В.Хавский РЭС | ВЛ | ВЛ-0,4-2 от ТП012 ПС П Коммуна |  | 0.38 | 2025-09-18 | 2025-09-18
ПАО «Россети Центр» | Воронежэнерго | Панинский РЭС | ВЛ | ВЛ-10-1 ПС Прогресс |  | 10 (10.5) | 2025-09-18 | 2025-09-18
ПАО «Россети Центр» | Ярэнерго | Яргорэлектросеть | ТП | ТП 019 | ТП 019 | 6 (6.3) | 2025-09-18 | 2025-09-18
ПАО «Россети Центр» | Воронежэнерго | Подгоренский РЭС | ВЛ | ВЛ-10-10 ПС Сергеевка |  | 10 (10.5) | 2025-09-18 | 2025-09-18
ПАО «Россети Центр» | Воронежэнерго | Грибановский РЭС | ВЛ | ВЛ-0,4-3 ТП-420 Н Карачан |  | 0.38 | 2025-09-18 | 2025-09-18
ПАО «Россети Центр» | Курскэнерго |  | ПС | Тр-р 1 Т | Тр-р 1 Т | 110 | 2025-09-18 | 2025-09-18
ПАО «Россети Центр» | Ярэнерго | Угличский РЭС | ВЛ | ВЛ 10кВ №121 ПС Углич |  | 10 (10.5) | 2025-09-18 | 2025-09-18
ПАО «Россети Центр» | Липецкэнерго | Задонский РЭС | ВЛ | ВЛ-10 кВ №11 ПС Хлевное |  | 10 (10.5) | 2025-09-18 | 2025-09-18
ПАО «Россети Центр» | Воронежэнерго | Каширский РЭС | ВЛ | ВЛ-10-5 ПС МОБ |  | 10 (10.5) | 2025-09-18 | 2025-09-18
ПАО «Россети Центр» | Ярэнерго | Ростовский РЭС | ВЛ | ВЛ 10кВ № 02 ПС Воржа |  | 10 (10.5) | 2025-09-18 | 2025-09-18
ПАО «Россети Центр» | Смоленскэнерго | Руднянский РЭС | ВЛ | ВЛ 603 ПС Голынки |  | 6 (6.3) | 2025-09-18 | 2025-09-18
ПАО «Россети Центр» | Белгородэнерго | Кр.Гвардейский РЭС | ВЛ | ВЛ 0,4кВ №1 КТП 717 ПС Красногвардейское |  | 0.38 | 2025-09-18 | 2025-09-18
ПАО «Россети Центр» | Липецкэнерго | Задонский РЭС | ВЛ | ВЛ 10кВ № 16 Рогожино ПС Кашары |  | 10 (10.5) | 2025-09-18 | 2025-09-18
ПАО «Россети Центр» | Костромаэнерго | Галичский РЭС | ТП | КТП-10кВ №031 Выползово ф10-03 ПС Галич | КТП-10кВ №031 Выползово ф10-03 ПС Галич | 10 (10.5) | 2025-09-18 | 2025-09-18
ПАО «Россети Центр» | Белгородэнерго | Валуйский РЭС | ВЛ | ВЛ 0,4кВ №2 КТП 23 ПС Валуйки |  | 0.38 | 2025-09-18 | 2025-09-18
ПАО «Россети Центр» | Тверьэнерго | Кимрский РЭС | ВЛ | ВЛ 10кВ №14 ПС Ильинское (Ф.6) |  | 10 (10.5) | 2025-09-18 | 2025-09-18
ПАО «Россети Центр» | Ярэнерго | Северо-Восточный РЭС | ВЛ | ВЛ 0,4кВ №1 ТП 266 (Попково деревня) |  | 0.38 | 2025-09-18 | 2025-09-18
ПАО «Россети Центр» | Белгородэнерго | Яковлевский РЭС | ВЛ | ВЛ-10 кВ №5 ПС 35 Гостищево |  | 10 (10.5) | 2025-09-18 | 2025-09-18
ПАО «Россети Центр» | Смоленскэнерго | Вяземский РЭС | ТП | ТП 858 (Агрохимлабория) | ТП 858 (Агрохимлабория) | 10 (10.5) | 2025-09-18 | 2025-09-18
ПАО «Россети Центр» | Курскэнерго | Фатежский РЭС | ВЛ | ВЛ-10кВ 3.7.5 ПС "Глебово" |  | 10 (10.5) | 2025-09-18 | 2025-09-18
ПАО «Россети Центр» | Ярэнерго | Мышкинский РЭС | ВЛ | ВЛ 10кВ № 2 Флоровский ПС Крюково |  | 10 (10.5) | 2025-09-18 | 2025-09-18
ПАО «Россети Центр» | Тверьэнерго | Весьегонский РЭС | ВЛ | ВЛ-0,4кВ №2 от ТП 235 д. Лобнево |  | 0.38 | 2025-09-18 | 2025-09-18
ПАО «Россети Центр» | Смоленскэнерго | Смоленский РЭС | ВЛ | ВЛ-607 ПС Синьково |  | 6 (6.3) | 2025-09-18 | 2025-09-18
ПАО «Россети Центр» | Воронежэнерго | Эртильский РЭС | ТП | КТП 10/0,4 IV-6 ПС 110 Щучье | КТП 10/0,4 IV-6 ПС 110 Щучье | 10 (10.5) | 2025-09-18 | 2025-09-18
ПАО «Россети Центр» | Ярэнерго | Северо-Восточный РЭС | ТП | ТП 370 (Н.-Гора деревня) | ТП 370 (Н.-Гора деревня) | 10 (10.5) | 2025-09-18 | 2025-09-18
ПАО «Россети Центр» | Белгородэнерго | Кр.Гвардейский РЭС | ТП | КТП 287 ПС Красногвардейское | КТП 287 ПС Красногвардейское | 10 (10.5) | 2025-09-18 | 2025-09-18
ПАО «Россети Центр» | Брянскэнерго | Клетнянский РЭС | ВЛ | ВЛ Ф-1 КТП-181 ф1003 ПС Бульшево |  | 0.38 | 2025-09-18 | 2025-09-18
ПАО «Россети Центр» | Ярэнерго | Переславский РЭС | ВЛ | ВЛ 10кВ № 05 ПС Сараево |  | 10 (10.5) | 2025-09-18 | 2025-09-18
ПАО «Россети Центр» | Брянскэнерго | Дубровский РЭС | РП | Выключатель 10кВ ф. Сусняг | Выключатель 10кВ ф. Сусняг | 10 (10.5) | 2025-09-18 | 2025-09-18
ПАО «Россети Центр» | АО «Свет» | Сивашская ВЭС | ТП | ВЭУ №20 Сивашская ВЭС (Nordex 3,9) | ВЭУ №20 Сивашская ВЭС (Nordex 3,9) | 10 (10.5) | 2025-09-18 | 2025-09-18
ПАО «Россети Центр» | Липецкэнерго | Чаплыгинский РЭС | ТП | КТП-10кВ №256(801) ВЛ-10кВ №8 от ПС Чапл | КТП-10кВ №256(801) ВЛ-10кВ №8 от ПС Чапл | 10 (10.5) | 2025-09-18 | 2025-09-18
ПАО «Россети Центр» | Белгородэнерго | Яковлевский РЭС | ВЛ | ВЛ-10 кВ №2 ПС 35 Драгунка |  | 10 (10.5) | 2025-09-18 | 2025-09-18
ПАО «Россети Центр» | Белгородэнерго | Яковлевский РЭС | ТП | КТП 201 ПС Драгунка | КТП 201 ПС Драгунка | 10 (10.5) | 2025-09-18 | 2025-09-18
ПАО «Россети Центр» | Смоленскэнерго | Руднянский РЭС | ТП | ТП-544 Красный Двор ВЛ 1008 Жичицы | ТП-544 Красный Двор ВЛ 1008 Жичицы | 10 (10.5) | 2025-09-18 | 2025-09-18
ПАО «Россети Центр» | Воронежэнерго | Грибановский РЭС | ВЛ | ВЛ-10-5 ПС Листопадовка110/35/10 |  | 10 (10.5) | 2025-09-18 | 2025-09-18
ПАО «Россети Центр» | Брянскэнерго | Клинцовский РЭС | ВЛ | ВЛ-10кВ ф.105 ПС Лотаки |  | 10 (10.5) | 2025-09-18 | 2025-09-18
ПАО «Россети Центр» | Курскэнерго | Фатежский РЭС | ВЛ | ВЛ-0,4кВ №1 ТП 223 (Н.Любаж) |  | 0.38 | 2025-09-18 | 2025-09-18
ПАО «Россети Центр» | Ярэнерго | Ярославский РЭС | ВЛ | ВЛ 10кВ № 01 Свинооткормочный ПС Щедрино |  | 10 (10.5) | 2025-09-18 | 2025-09-18
ПАО «Россети Центр» | Воронежэнерго | Рамонский РЭС | ВЛ | ВЛ 0,4кВ №1 КТП 545 ПС Новоживотинное |  | 0.38 | 2025-09-18 | 2025-09-18
ПАО «Россети Центр» | Тамбовэнерго |  | ПС | В 10кВ №03 | В 10кВ №03 | 10 (10.5) | 2025-09-18 | 2025-09-18
ПАО «Россети Центр» | АО «БрянскЭлектро» | Дубровский РЭС | ВЛ | ВЛ ф.1 ТП12 ф.1006 ПС Дубровская |  | 0.38 | 2025-09-18 | 2025-09-18
ПАО «Россети Центр» | Смоленскэнерго | Велижский РЭС | ВЛ | ВЛ 1001 ПС Велиж |  | 10 (10.5) | 2025-09-18 | 2025-09-18
ПАО «Россети Центр» | Брянскэнерго | Дубровский РЭС | РП | Выключатель 10кВ ф. Мин.воды | Выключатель 10кВ ф. Мин.воды | 10 (10.5) | 2025-09-18 | 2025-09-18
ПАО «Россети Центр» | Ярэнерго | Борисоглебский РЭС | ВЛ | ВЛ 10кВ № 8 Кирова ПС Щурово |  | 10 (10.5) | 2025-09-18 | 2025-09-18
ПАО «Россети Центр» | Воронежэнерго | Подгоренский РЭС | ВЛ | ВЛ-0,4-1 ТП-6-26 Сагуны |  | 0.38 | 2025-09-18 | 2025-09-18
ПАО «Россети Центр» | Воронежэнерго | Кантемировский РЭС | ВЛ | ВЛ 10 кВ № 6 ПС 35 кВ Дружба |  | 10 (10.5) | 2025-09-18 | 2025-09-18
ПАО «Россети Центр» | АО «ТГЭС» |  | ВЛ | ВЛ 0,4 кВ ТП 614 Сеть 1 |  | 0.38 | 2025-09-18 | 2025-09-18
ПАО «Россети Центр» | Ярэнерго |  | ВЛ | ВЛ-35 кВ Шашково |  | 35 | 2025-09-18 | 2025-09-19
ПАО «Россети Центр» | Костромаэнерго | Шарьинский РЭС | ВЛ | ВЛ 10 кВ ф10-01,ф.10-03 ПС Якшанга |  | 10 (10.5) | 2025-09-18 | 2025-09-18
ПАО «Россети Центр» | Костромаэнерго | Нерехтский РЭС | ТП | ТП-255 Птицефабрика | ТП-255 Птицефабрика | 10 (10.5) | 2025-09-18 | 2025-09-18
ПАО «Россети Центр» | Воронежэнерго | Подгоренский РЭС | ТП | КТП-10/0,4-10-8 Сергеевка | КТП-10/0,4-10-8 Сергеевка | 10 (10.5) | 2025-09-18 | 2025-09-18
ПАО «Россети Центр» | Смоленскэнерго | Смоленский РЭС | ВЛ | ВЛ 1011 ПС Мазальцево |  | 10 (10.5) | 2025-09-18 | 2025-09-18
ПАО «Россети Центр» | Смоленскэнерго | Глинковский РЭС | ВЛ | ВЛ 1002 ПС Добромино |  | 10 (10.5) | 2025-09-18 | 2025-09-18
ПАО «Россети Центр» | Брянскэнерго | Почепский РЭС | ВЛ | ВЛ-10кВ ф.1006 ПС Почепская |  | 10 (10.5) | 2025-09-18 | 2025-09-18
ПАО «Россети Центр» | Ярэнерго | Большесельский РЭС | ТП | ТП 015 (Петраково) | ТП 015 (Петраково) | 10 (10.5) | 2025-09-18 | 2025-09-18
ПАО «Россети Центр» | Воронежэнерго | Грибановский РЭС | ТП | КТП 515 ПС Листопадовка110/35/10 | КТП 515 ПС Листопадовка110/35/10 | 10 (10.5) | 2025-09-18 | 2025-09-18
ПАО «Россети Центр» | Смоленскэнерго | Угранский РЭС | ВЛ | ВЛ 10кВ №1004 ПС Знаменка |  | 10 (10.5) | 2025-09-18 | 2025-09-18
ПАО «Россети Центр» | Смоленскэнерго | Смоленский городской РЭС | ВЛ | Л-650 ПС Смоленск-1 |  | 6 (6.3) | 2025-09-18 | 2025-09-18
ПАО «Россети Центр» | Ярэнерго | Рыбинский РЭС | ТП | ТП 106 Полевая | ТП 106 Полевая | 10 (10.5) | 2025-09-18 | 2025-09-18
ПАО «Россети Центр» | Орелэнерго | Новосильский РЭС | ВЛ | ВЛ-0,4кВ №2 ТП№191 с.Золотарево-1 |  | 0.38 | 2025-09-18 | 2025-09-18
ПАО «Россети Центр» | Брянскэнерго | Стародубский РЭС | ВЛ | ВЛ-0,4 ТП-57 Л1 Ф-102 ПС СТАРОДУБ П |  | 0.38 | 2025-09-18 | 2025-09-18
ПАО «Россети Центр» | Курскэнерго | Золотухинский РЭС | ВЛ | ВЛ 0,4кВ №2 ТП 131 |  | 0.38 | 2025-09-18 | 2025-09-18
ПАО «Россети Центр» | Ярэнерго | Переславский РЭС | ВЛ | ВЛ 10кВ № 02 ПС Горки |  | 10 (10.5) | 2025-09-18 | 2025-09-18
ПАО «Россети Центр» | Курскэнерго | Касторенский РЭС | ВЛ | ВЛ 10кВ № 09 ПС Восточная (235) |  | 10 (10.5) | 2025-09-18 | 2025-09-18
ПАО «Россети Центр» | Воронежэнерго | Новоусманский РЭС | ВЛ | ВЛ-10 кВ № 4 ПС 35/10 Парусное |  | 10 (10.5) | 2025-09-18 | 2025-09-18
ПАО «Россети Центр» | Тверьэнерго | Ржевский РЭС | ВЛ | ВЛ-0,4кВ №1 Пищалино-3 ВЛ-10 №24 Зубцов |  | 0.38 | 2025-09-18 | 2025-09-18
ПАО «Россети Центр» | Липецкэнерго |  | ПС | Силовой Т-1 ПС 35/6кВ Новониколаевка | Силовой Т-1 ПС 35/6кВ Новониколаевка | 35 | 2025-09-18 | 2025-09-18
ПАО «Россети Центр» | Воронежэнерго | Грибановский РЭС | ВЛ | ВЛ-0,4-1 КТП 172 Грибан. |  | 0.38 | 2025-09-18 | 2025-09-18
ПАО «Россети Центр» | Воронежэнерго | Кантемировский РЭС | ВЛ | ВЛ 10 кВ № 3 ПС Журавка-тяговая |  | 10 (10.5) | 2025-09-18 | 2025-09-18
ПАО «Россети Центр» | Орелэнерго | Орловский РЭС | ВЛ | ВЛ-10кВ №3 ПС Новоселово |  | 10 (10.5) | 2025-09-18 | 2025-09-18
ПАО «Россети Центр» | Брянскэнерго | Севский РЭС | ТП | КТП-7 ф.1005 ПС Хвощевская | КТП-7 ф.1005 ПС Хвощевская | 10 (10.5) | 2025-09-18 | 2025-09-18
ПАО «Россети Центр» | Тамбовэнерго | Сосновский РЭС | ВЛ | ВЛ 0,4кВ №2 КТП 016 ВЛ №24 ПС Сосновск |  | 0.38 | 2025-09-18 | 2025-09-18
ПАО «Россети Центр» | Белгородэнерго | Белгородский РЭС | ТП | ЗТП 1509 РП Майская (43,9 кв.м.) | ЗТП 1509 РП Майская (43,9 кв.м.) | 10 (10.5) | 2025-09-18 | 2025-09-18
ПАО «Россети Центр» | Ярэнерго | Переславский РЭС | ВЛ | ВЛ 10кВ № 04 ПС Горки |  | 10 (10.5) | 2025-09-18 | 2025-09-18
ПАО «Россети Центр» | Смоленскэнерго | Сычевский РЭС | ТП | ТП 004 Л-1010 ПС Лукино | ТП 004 Л-1010 ПС Лукино | 10 (10.5) | 2025-09-18 | 2025-09-18
ПАО «Россети Центр» | Ярэнерго | Мышкинский РЭС | ТП | ТП 185 (Флоровское ц.ус.) | ТП 185 (Флоровское ц.ус.) | 10 (10.5) | 2025-09-18 | 2025-09-18
ПАО «Россети Центр» | Ярэнерго | Переславский РЭС | ВЛ | ВЛ 10кВ № 06 ПС Горки |  | 10 (10.5) | 2025-09-18 | 2025-09-18
ПАО «Россети Центр» | Воронежэнерго | Бутурлиновский РЭС | ВЛ | ВЛ-10-6 ПС Н.Кисляй |  | 10 (10.5) | 2025-09-18 | 2025-09-18
ПАО «Россети Центр» | Орелэнерго | Орловский РЭС | ВЛ | ВЛ 0,4кВ № 1 Кул-7-9 |  | 0.38 | 2025-09-18 | 2025-09-18
ПАО «Россети Центр» | Воронежэнерго | Семилукский РЭС | ВЛ | ВЛ 10 кВ № 04 ПС Ендовище |  | 10 (10.5) | 2025-09-18 | 2025-09-18
ПАО «Россети Центр» | Воронежэнерго | Семилукский РЭС | ВЛ | ВЛ 10 кВ № 04 ПС Ендовище |  | 10 (10.5) | 2025-09-18 | 2025-09-18
ПАО «Россети Центр» | Тверьэнерго | Рамешковский РЭС | ТП | ТП233 Андреевское-ЗСП ВЛ №13 ПС Киверичи | ТП233 Андреевское-ЗСП ВЛ №13 ПС Киверичи | 10 (10.5) | 2025-09-18 | 2025-09-18
ПАО «Россети Центр» | Тверьэнерго | Рамешковский РЭС | ВЛ | ВЛ-10кВ фид №13 от ПС Киверичи 10 кВ |  | 10 (10.5) | 2025-09-18 | 2025-09-18
ПАО «Россети Центр» | Воронежэнерго | Борисоглебский РЭС | ТП | КТП-10 3-21 ПС Танцырей 35/10 | КТП-10 3-21 ПС Танцырей 35/10 | 10 (10.5) | 2025-09-18 | 2025-09-18
ПАО «Россети Центр» | Липецкэнерго | Липецкий РЭС | ТП | КТП-10кВ №943 ВЛ-10кВ №05 Романово | КТП-10кВ №943 ВЛ-10кВ №05 Романово | 10 (10.5) | 2025-09-18 | 2025-09-18
ПАО «Россети Центр» | Смоленскэнерго | Демидовский РЭС | ТП | ЗТП 504 Администрация ВЛ-1005 ПС Демидов | ЗТП 504 Администрация ВЛ-1005 ПС Демидов | 10 (10.5) | 2025-09-18 | 2025-09-18
ПАО «Россети Центр» | Тамбовэнерго |  | ПС | 1сек 10кВ | 1сек 10кВ | 10 (10.5) | 2025-09-18 | 2025-09-18
ПАО «Россети Центр» | Ярэнерго |  | ПС | 2 сек 10кВ | 2 сек 10кВ | 10 (10.5) | 2025-09-18 | 2025-09-18
ПАО «Россети Центр» | Орелэнерго | Болховский РЭС | ТП | КТП-10кВ № 138(Трубчево) Ф№7Кр.Зн. | КТП-10кВ № 138(Трубчево) Ф№7Кр.Зн. | 10 (10.5) | 2025-09-18 | 2025-09-18
ПАО «Россети Центр» | Тверьэнерго | Нелидовский РЭС | ВЛ | ВЛ 0,4кВ №1 ТП 822 |  | 0.38 | 2025-09-18 | 2025-09-18
ПАО «Россети Центр» | Воронежэнерго | Богучарский РЭС | ВЛ | ВЛ 10 кВ № 03 ПС Первомайская |  | 10 (10.5) | 2025-09-18 | 2025-09-18
ПАО «Россети Центр» | Смоленскэнерго | Глинковский РЭС | ВЛ | ВЛ 1002 ПС Добромино |  | 10 (10.5) | 2025-09-18 | 2025-09-18
ПАО «Россети Центр» | Тверьэнерго | ВышневолоцкийРЭС | ВЛ | ВЛ 0,4кВ №1 ТП 140 |  | 0.38 | 2025-09-18 | 2025-09-18
ПАО «Россети Центр» | Белгородэнерго | Грайворонский РЭС | ВЛ | ВЛ 10 №10 ПС Дорогощь |  | 10 (10.5) | 2025-09-18 | 2025-09-19
ПАО «Россети Центр» | Орелэнерго | Болховский РЭС | ВЛ | ВЛ-10кВ Ф№7 ПС 35/10 кВ Кр. Знаменка |  | 10 (10.5) | 2025-09-18 | 2025-09-18
ПАО «Россети Центр» | Смоленскэнерго |  | ПС | ВВ-10кВ ВЛ-1003 | ВВ-10кВ ВЛ-1003 | 10 (10.5) | 2025-09-18 | 2025-09-18
ПАО «Россети Центр» | Тверьэнерго |  | ПС | 1 сек 10кВ ПС 35/10кВ Каденка | 1 сек 10кВ ПС 35/10кВ Каденка | 10 (10.5) | 2025-09-18 | 2025-09-18
ПАО «Россети Центр» | Воронежэнерго | Павловский РЭС | ВЛ | ВЛ-10-1 ПС Казинка |  | 10 (10.5) | 2025-09-18 | 2025-09-18
ПАО «Россети Центр» | Смоленскэнерго | Рославльский РЭС | ВЛ | ВЛ 0,4кВ №2 от ТП 389 Племпредприятие |  | 0.38 | 2025-09-18 | 2025-09-18
ПАО «Россети Центр» | Смоленскэнерго | Починковский РЭС | ВЛ | ВЛ-1003 ПС Починок |  | 10 (10.5) | 2025-09-18 | 2025-09-18
ПАО «Россети Центр» | Белгородэнерго | Кр.Яружский РЭС | ВЛ | ВЛ-10 кВ №3 ПС Красная Яруга |  | 10 (10.5) | 2025-09-18 | 2025-09-18
ПАО «Россети Центр» | АО «Свет» | Новоазовская ВЭС | ТП | ВЭУ №6 (FL-773) Новоазовская ВЭС (Fuhrla | ВЭУ №6 (FL-773) Новоазовская ВЭС (Fuhrla | 10 (10.5) | 2025-09-18 | 2025-09-18
ПАО «Россети Центр» | АО «БрянскЭлектро» | Трубчевский РЭС | ВЛ | ВЛ Ф9 ТП-42 Ф-1006 ПС Трубчевская |  | 0.38 | 2025-09-18 | 2025-09-18
ПАО «Россети Центр» | Тверьэнерго | Ржевский РЭС | ВЛ | ВЛ-10кВ ф № 01(1) ПС Бахмутово |  | 10 (10.5) | 2025-09-18 | 2025-09-18
ПАО «Россети Центр» | Курскэнерго |  | ПС | 1 секция 10 кВ | 1 секция 10 кВ | 10 (10.5) | 2025-09-18 | 2025-09-18
ПАО «Россети Центр» | Ярэнерго |  | ВЛ | ВЛ 35кВ Новосельская |  | 35 | 2025-09-18 | 2025-09-19
ПАО «Россети Центр» | Тверьэнерго | Калининский РЭС | ВЛ | ВЛ-10кВ № 08 ПС Квакшино |  | 10 (10.5) | 2025-09-18 | 2025-09-18
ПАО «Россети Центр» | Курскэнерго | Горшеченский РЭС | ВЛ | ВЛ-10кВ Ф1413 ПС 35/10кВ Нижние Борки |  | 10 (10.5) | 2025-09-18 | 2025-09-18
ПАО «Россети Центр» | Курскэнерго | Золотухинский РЭС | ТП | ТП 1062 | ТП 1062 | 10 (10.5) | 2025-09-18 | 2025-09-18
ПАО «Россети Центр» | Брянскэнерго | Дубровский РЭС | РП | Выключатель 10кВ ф. СТФ | Выключатель 10кВ ф. СТФ | 10 (10.5) | 2025-09-18 | 2025-09-18
ПАО «Россети Центр» | Смоленскэнерго | Починковский РЭС | ВЛ | ВЛ-1014 ПС Починок |  | 10 (10.5) | 2025-09-18 | 2025-09-18
ПАО «Россети Центр» | Воронежэнерго | Богучарский РЭС | ВЛ | ВЛ 0,4 кВ № 1 ТП 505 ПС Дьяченково |  | 0.38 | 2025-09-18 | 2025-09-18
ПАО «Россети Центр» | Орелэнерго | Глазуновский РЭС | ВЛ | ВЛ-0.4 кВ №1 от ТП Нов-4-8 |  | 0.38 | 2025-09-18 | 2025-09-18
ПАО «Россети Центр» | Ярэнерго | Ростовский РЭС | ВЛ | ВЛ 0,4кВ №2 ТП 603 (Смыково) |  | 0.38 | 2025-09-18 | 2025-09-18
ПАО «Россети Центр» | Тверьэнерго |  | ВЛ | ВЛ 110кВ Лихославль – Торжок II цепь |  | 110 | 2025-09-18 | 2025-09-18
ПАО «Россети Центр» | Тверьэнерго |  | ВЛ | ВЛ 110кВ Торжок - КС-20 I цепь с отпайко |  | 110 | 2025-09-18 | 2025-09-18
ПАО «Россети Центр» | Брянскэнерго |  | ПС | В 10 ф.1021 | В 10 ф.1021 | 10 (10.5) | 2025-09-18 | 2025-09-18
ПАО «Россети Центр» | Курскэнерго | Курский РЭС | ВЛ | ВЛ-10 кВ 128.18 (Западная) ЦРП Полевая |  | 10 (10.5) | 2025-09-18 | 2025-09-18
ПАО «Россети Центр» | Курскэнерго | Льговский РЭС | ВЛ | ВЛ 10кВ № 1207 ЦРП Б.Угоны |  | 10 (10.5) | 2025-09-18 | 2025-09-18
ПАО «Россети Центр» | Воронежэнерго | Панинский РЭС | ТП | КТП 103 ПС Прогресс | КТП 103 ПС Прогресс | 10 (10.5) | 2025-09-18 | 2025-09-18
ПАО «Россети Центр» | Воронежэнерго | Новоусманский РЭС | ВЛ | ВЛ 10кВ № 4 ПС Рогачёвка |  | 10 (10.5) | 2025-09-18 | 2025-09-18
ПАО «Россети Центр» | Смоленскэнерго | Смоленский городской РЭС | ВЛ | ВЛ 0,4кВ №4 ТП 060 |  | 0.38 | 2025-09-18 | 2025-09-18
ПАО «Россети Центр» | Тверьэнерго | Торопецкий РЭС | ВЛ | ВЛ 10кВ №09 ПС Понизовье |  | 10 (10.5) | 2025-09-18 | 2025-09-18
ПАО «Россети Центр» | Ярэнерго | Ростовский РЭС | ВЛ | ВЛ 10кВ № 03 ПС Вахрушево |  | 10 (10.5) | 2025-09-18 | 2025-09-18
ПАО «Россети Центр» | Липецкэнерго | Липецкий городской РЭС | КЛ | КЛ 10кВ РП-36 яч.22 - ТП 354 яч.6 |  | 10 (10.5) | 2025-09-18 | 2025-09-18
ПАО «Россети Центр» | Ярэнерго | Северо-Восточный РЭС | ТП | ТП 421 (Черново клуб) | ТП 421 (Черново клуб) | 10 (10.5) | 2025-09-18 | 2025-09-18
ПАО «Россети Центр» | Белгородэнерго | Шебекинский РЭС | ВЛ | ВЛ-0,4 №2 КТП-301 ПС Стариково |  | 0.38 | 2025-09-18 | 2025-09-18
ПАО «Россети Центр» | Брянскэнерго |  | ПС | В ф. 617 Горсеть | В ф. 617 Горсеть | 6 (6.3) | 2025-09-18 | 2025-09-18
ПАО «Россети Центр» | Костромаэнерго | Костромской РЭС | ТП | КТП-357 Кирпичный з-д ф.10-01 ПС Минское | КТП-357 Кирпичный з-д ф.10-01 ПС Минское | 10 (10.5) | 2025-09-18 | 2025-09-18
ПАО «Россети Центр» | Орелэнерго | Болховский РЭС | ВЛ | ВЛ-10кВ Ф№02 ПС 35/10 кВ Кр. Знаменка |  | 10 (10.5) | 2025-09-18 | 2025-09-18
ПАО «Россети Центр» | Воронежэнерго | Ольховатский РЭС | ВЛ | ВЛ-0,4-2 ТП-4-26 Бугаёвка |  | 0.38 | 2025-09-18 | 2025-09-18
ПАО «Россети Центр» | Белгородэнерго | Белгородский РЭС | ВЛ | ВЛ 0,4кВ № 1 КТП 307 ПС Таврово |  | 0.38 | 2025-09-18 | 2025-09-18
ПАО «Россети Центр» | АО «БрянскЭлектро» | Брянские электрические сети РЭС | КВЛ | КВЛ-6кВ ТП-1151 Ф601 РП28-2сш |  | 6 (6.3) | 2025-09-18 | 2025-09-18
ПАО «Россети Центр» | Воронежэнерго | Бутурлиновский РЭС | ТП | КТП-10/0,4кВ №503 ВЛ-10-5 пс В.Арх. | КТП-10/0,4кВ №503 ВЛ-10-5 пс В.Арх. | 10 (10.5) | 2025-09-18 | 2025-09-18
ПАО «Россети Центр» | Тверьэнерго | Торжокский РЭС | ВЛ | ВЛ-10кВ Ф-15 ПС Новый Стан |  | 10 (10.5) | 2025-09-18 | 2025-09-18
ПАО «Россети Центр» | Белгородэнерго | Прохоровский РЭС | ТП | КТП №204 ПС Подольхи | КТП №204 ПС Подольхи | 10 (10.5) | 2025-09-18 | 2025-09-18
ПАО «Россети Центр» | Ярэнерго | Ярославский РЭС | ВЛ | ВЛ 0,4кВ №1 ТП 464 (Сереново) Мо/1 |  | 0.38 | 2025-09-18 | 2025-09-18
ПАО «Россети Центр» | Тверьэнерго | Калининский РЭС | ТП | ТП 196 Раслово | ТП 196 Раслово | 10 (10.5) | 2025-09-18 | 2025-09-18
ПАО «Россети Центр» | Ярэнерго | Переславский РЭС | ВЛ | ВЛ 10кВ № 04 ПС Кибернетик |  | 10 (10.5) | 2025-09-18 | 2025-09-18
ПАО «Россети Центр» | Орелэнерго | Болховский РЭС | ВЛ | ВЛ 0,4кВ №2 ТП 077 |  | 0.38 | 2025-09-18 | 2025-09-18
ПАО «Россети Центр» | АО «БрянскЭлектро» | Навлинский РЭС | ВЛ | ВЛ-10кВ Ф-1032 ПС Центральная, ВЛ-10кВ Ф-1032 ПС Центральная |  | 10 (10.5) | 2025-09-18 | 2025-09-18
ПАО «Россети Центр» | Орелэнерго | Орловский РЭС | ВЛ | ВЛ-0,4кВ Кул-7-4 |  | 0.38 | 2025-09-18 | 2025-09-18
ПАО «Россети Центр» | АО «ТГЭС» |  | КЛ | КЛ 6 кВ РП-63 - ПС 21,ф.10 |  | 6 (6.3) | 2025-09-18 | 2025-09-18
ПАО «Россети Центр» | Белгородэнерго | Кр.Гвардейский РЭС | ВЛ | ВЛ 10кВ №5 ПС Новохуторное |  | 10 (10.5) | 2025-09-18 | 2025-09-18
ПАО «Россети Центр» | Смоленскэнерго | Рославльский РЭС | ВЛ | ВЛ-10кВ 1001 ПС Пригорье |  | 10 (10.5) | 2025-09-18 | 2025-09-19
ПАО «Россети Центр» | Брянскэнерго | Клинцовский РЭС | ТП | КТП-45 ф.103 ПС Гордеевская Творишино | КТП-45 ф.103 ПС Гордеевская Творишино | 10 (10.5) | 2025-09-18 | 2025-09-18
ПАО «Россети Центр» | АО «БрянскЭлектро» | Брянские электрические сети РЭС | КЛ | КЛ-6 кВ ТП3023 Ф.623 РП02 |  | 6 (6.3) | 2025-09-18 | 2025-09-18
ПАО «Россети Центр» | Воронежэнерго | Новоусманский РЭС | ВЛ | ВЛ 10кВ №4 ПС Р-Хава |  | 10 (10.5) | 2025-09-18 | 2025-09-18
ПАО «Россети Центр» | Липецкэнерго | Долгоруковский РЭС | ВЛ | ВЛ 10кВ №7 Ровенка ПС Чернава |  | 10 (10.5) | 2025-09-18 | 2025-09-18
ПАО «Россети Центр» | АО «БрянскЭлектро» | Севский РЭС | ВЛ | ВЛ ф3 ТП37 ф1005 ПС Марицкая |  | 0.38 | 2025-09-18 | 2025-09-18
ПАО «Россети Центр» | Липецкэнерго | Липецкий РЭС | ВЛ | ВЛ 0,4кВ Ф2 КТП 002 с.Ленино |  | 0.38 | 2025-09-18 | 2025-09-18
ПАО «Россети Центр» | Смоленскэнерго | Дорогобужский РЭС | ВЛ | ВЛ 0,4кВ №1 ТП 027 |  | 0.38 | 2025-09-18 | 2025-09-18
ПАО «Россети Центр» | Ярэнерго |  | ПС | Силовой трансформатор Т-1 | Силовой трансформатор Т-1 | 35 | 2025-09-18 | 2025-09-19
ПАО «Россети Центр» | Орелэнерго | Ливенский РЭС | ВЛ | ВЛ-0,4кВ Ф-2 ЗТП-1/Сер-15-400 |  | 0.38 | 2025-09-18 | 2025-09-18
ПАО «Россети Центр» | АО «БрянскЭлектро» | Дятьковский РЭС | КЛ | КЛ МВ-178 ЦРП-1 к ТП-28 |  | 6 (6.3) | 2025-09-18 | 2025-09-18
ПАО «Россети Центр» | Костромаэнерго | Костромской РЭС | ВЛ | ВЛ-0,4кВ ТП - 218 Афанасово ф.№1 |  | 0.38 | 2025-09-18 | 2025-09-18
ПАО «Россети Центр» | Ярэнерго | Брейтовский РЭС | ВЛ | ВЛ 10кВ №1 ПС Горелово |  | 10 (10.5) | 2025-09-18 | 2025-09-18
ПАО «Россети Центр» | АО «БрянскЭлектро» |  | ВЛ | ВЛ 0,4 кВ ф4 ТП0111 ф610 РП08 |  | 0.38 | 2025-09-18 | 2025-09-18
ПАО «Россети Центр» | Тверьэнерго |  | ПС | ПС 110/35/10кВ Лихославль | ОВ 110кВ | 110 | 2025-09-18 | 2025-09-19
ПАО «Россети Центр» | АО «БрянскЭлектро» | Трубчевский РЭС | КВЛ | КВЛ ф1005 ПС Трубчевская |  | 10 (10.5) | 2025-09-18 | 2025-09-22
ПАО «Россети Центр» | Тверьэнерго | Торжокский РЭС | ВЛ | ВЛ-10кВ Ф-25 ПС Лихославль |  | 10 (10.5) | 2025-09-18 | 2025-09-18
ПАО «Россети Центр» | Орелэнерго | Орловский РЭС | ТП | КТП-10кВ Альш-20-18 | КТП-10кВ Альш-20-18 | 10 (10.5) | 2025-09-18 | 2025-09-18
ПАО «Россети Центр» | Белгородэнерго | Белгородские ЭС | КЛ | КЛ-6кВ ПС АРЗ РП-13 Г-6 |  | 6 (6.3) | 2025-09-18 | 2025-09-19
ПАО «Россети Центр» | Ярэнерго | Переславский РЭС | ВЛ | ВЛ 10кВ № 05 ПС Берендеево |  | 10 (10.5) | 2025-09-18 | 2025-09-19
ПАО «Россети Центр» | Ярэнерго | Рыбинский РЭС | ВЛ | ВЛ 10кВ № 02 Милюшино ПС Милюшино |  | 10 (10.5) | 2025-09-18 | 2025-09-18
ПАО «Россети Центр» | Тверьэнерго | Торопецкий РЭС | ВЛ | ВЛ 10кВ №12 ПС Плоскошь |  | 10 (10.5) | 2025-09-18 | 2025-09-19
ПАО «Россети Центр» | Тверьэнерго | Ржевский РЭС | ВЛ | ВЛ-10кВ фид. № 17 (6) ПС Кн. Горы |  | 10 (10.5) | 2025-09-18 | 2025-09-18
ПАО «Россети Центр» | Воронежэнерго | Каширский РЭС | ВЛ | ВЛ-10-5 ПС МОБ |  | 10 (10.5) | 2025-09-18 | 2025-09-18
ПАО «Россети Центр» | Тверьэнерго | Калининский РЭС | ВЛ | ВЛ-10кВ № 04 (12) ПС №1 |  | 10 (10.5) | 2025-09-18 | 2025-09-18
ПАО «Россети Центр» | АО «Свет» | Новоазовская ВЭС | ТП | ВЭУ №2 (FL-769) Новоазовская ВЭС (Fuhrla | ВЭУ №2 (FL-769) Новоазовская ВЭС (Fuhrla | 10 (10.5) | 2025-09-18 | 2025-09-20
ПАО «Россети Центр» | Ярэнерго | Ярославский РЭС | ВЛ | ВЛ 0,4кВ №2 ТП 631 Суринский |  | 0.38 | 2025-09-18 | 2025-09-18
ПАО «Россети Центр» | Воронежэнерго | Эртильский РЭС | ВЛ | ВЛ-10-6 ПС 110 Щучье |  | 10 (10.5) | 2025-09-18 | 2025-09-18
ПАО «Россети Центр» | Ярэнерго | Рыбинский РЭС | ВЛ | ВЛ 10кВ № 02 Милюшино ПС Милюшино |  | 10 (10.5) | 2025-09-18 | 2025-09-19
ПАО «Россети Центр» | Тверьэнерго | Калининский РЭС | ВЛ | ВЛ-10кВ № 7 РП Дмитровское |  | 10 (10.5) | 2025-09-18 | 2025-09-18
ПАО «Россети Центр» | Тверьэнерго | Калининский РЭС | ВЛ | ВЛ-10кВ № 06 (13) ПС №1 |  | 10 (10.5) | 2025-09-18 | 2025-09-19
ПАО «Россети Центр» | Курскэнерго | Фатежский РЭС | ВЛ | ВЛ-10кВ №24 ПС В.Любаж |  | 10 (10.5) | 2025-09-18 | 2025-09-18
ПАО «Россети Центр» | Орелэнерго | Орловский РЭС | ВЛ | ВЛ 0,4кВ №1 от ТП-Нов-3-11 |  | 0.38 | 2025-09-18 | 2025-09-18
ПАО «Россети Центр» | Тверьэнерго | Калининский РЭС | ВЛ | ВЛ 10кВ №14 ПС Химинститут |  | 10 (10.5) | 2025-09-18 | 2025-09-19
ПАО «Россети Центр» | Воронежэнерго | Острогожский РЭС | ВЛ | ВЛ-0,4-2 ЗТП №10 |  | 0.38 | 2025-09-18 | 2025-09-18
ПАО «Россети Центр» | Белгородэнерго | Белгородский РЭС | ВЛ | ВЛ 10кВ № 03 ПС Южная |  | 10 (10.5) | 2025-09-18 | 2025-09-19
ПАО «Россети Центр» | Брянскэнерго | Севский РЭС | ВЛ | ВЛ-10кВ ф.1004 ПС Хвощевская |  | 10 (10.5) | 2025-09-18 | 2025-09-18
ПАО «Россети Центр» | Орелэнерго | Новосильский РЭС | ВЛ | ВЛ 0,4кВ КТП 204 Ф1 д. Ст.Кирики. Ф10В |  | 0.38 | 2025-09-18 | 2025-09-18
ПАО «Россети Центр» | Тверьэнерго | Весьегонский РЭС | ВЛ | ВЛ-10кВ Ф №17 ПС Ст.Сандово |  | 10 (10.5) | 2025-09-18 | 2025-09-19
ПАО «Россети Центр» | Ярэнерго | Яргорэлектросеть | КЛ | КЛ 6кВ № 73 ТП-3 (Резинотехника) |  | 6 (6.3) | 2025-09-18 | 2025-09-19
ПАО «Россети Центр» | Ярэнерго | Гаврилов- Ямский РЭС | ВЛ | ВЛ 10кВ №1 Чаново ПС 35/10кВ Селифонтово |  | 10 (10.5) | 2025-09-19 | 2025-09-19
ПАО «Россети Центр» | Липецкэнерго | Липецкий городской РЭС | КЛ | КЛ-6кВ ПС Привокзальная яч47 - ТП-79 яч6 |  | 6 (6.3) | 2025-09-19 | 2025-09-19
ПАО «Россети Центр» | Липецкэнерго | Липецкий городской РЭС | КЛ | КЛ 10кВ ПС Манежная яч.203 - РП-53 яч.6 |  | 10 (10.5) | 2025-09-19 | 2025-09-19
ПАО «Россети Центр» | Воронежэнерго | Репьевский РЭС | ВЛ | ВЛ-10 - 5 ПС Репьёвка |  | 10 (10.5) | 2025-09-19 | 2025-09-19
ПАО «Россети Центр» | Воронежэнерго | Репьевский РЭС | ВЛ | ВЛ-10 - 1 ПС Краснолипье |  | 10 (10.5) | 2025-09-19 | 2025-09-19
ПАО «Россети Центр» | Костромаэнерго | Костромской РЭС | КЛ | КЛ-6кВ РП-1 магис. 125 |  | 6 (6.3) | 2025-09-19 | 2025-09-20
ПАО «Россети Центр» | АО «Свет» | Приморская ВЭС-2 | ТП | ВЭУ №16 Приморская ВЭС-2 (GE 3,83) | ВЭУ №16 Приморская ВЭС-2 (GE 3,83) | 10 (10.5) | 2025-09-19 | 2025-09-19
ПАО «Россети Центр» | Ярэнерго | Ростовский РЭС | ВЛ | ВЛ 10кВ №11 ПС Юрьевская Слобода |  | 10 (10.5) | 2025-09-19 | 2025-09-19
ПАО «Россети Центр» | АО «Свет» | Приморская ВЭС-1 | ТП | ВЭУ №72 Приморская ВЭС-1 (GE 3,83) | ВЭУ №72 Приморская ВЭС-1 (GE 3,83) | 10 (10.5) | 2025-09-19 | 2025-09-19
ПАО «Россети Центр» | АО «Свет» | Сивашская ВЭС | ТП | ВЭУ №1 Сивашская ВЭС (Nordex 3,9) | ВЭУ №1 Сивашская ВЭС (Nordex 3,9) | 10 (10.5) | 2025-09-19 | 2025-09-19
ПАО «Россети Центр» | Брянскэнерго | Стародубский РЭС | ТП | КТП-229 ф.104 ПС Воронок ЛОМАHО | КТП-229 ф.104 ПС Воронок ЛОМАHО | 10 (10.5) | 2025-09-19 | 2025-09-19
ПАО «Россети Центр» | Брянскэнерго | Климовский РЭС | ВЛ | ВЛ-0,4 ТП-199 Л1 Ф-102 ПС ИСТОПКИ Брахло |  | 0.38 | 2025-09-19 | 2025-09-19
ПАО «Россети Центр» | Ярэнерго | Ярославский РЭС | ВЛ | ВЛ 10кВ № 05 Медведково ПС Дорожаево |  | 10 (10.5) | 2025-09-19 | 2025-09-19
ПАО «Россети Центр» | Белгородэнерго | Шебекинский РЭС | ВЛ | ВЛ-10 кВ №4 ПС Водохранилище |  | 10 (10.5) | 2025-09-19 | 2025-09-24
ПАО «Россети Центр» | Воронежэнерго | Аннинский РЭС | ВЛ | ВЛ-10-2 ПС Анна |  | 10 (10.5) | 2025-09-19 | 2025-09-19
ПАО «Россети Центр» | Тверьэнерго | Западнодвинский РЭС | ВЛ | ВЛ10кВ №16 ПС Старая Торопа |  | 10 (10.5) | 2025-09-19 | 2025-09-19
ПАО «Россети Центр» | Тверьэнерго |  | ВЛ | ВЛ 110кВ Лебедево – Заднее Поле с отпай |  | 110 | 2025-09-19 | 2025-09-19
ПАО «Россети Центр» | Липецкэнерго |  | ПС | Выключатель линейный В 10 Чернава | Выключатель линейный В 10 Чернава | 10 (10.5) | 2025-09-19 | 2025-09-19
ПАО «Россети Центр» | Костромаэнерго | Пыщугский РЭС | ВЛ | ВЛ 10кВ ф. 10-03 ПС Пыщуг |  | 10 (10.5) | 2025-09-19 | 2025-09-19
ПАО «Россети Центр» | Костромаэнерго | Мантуровский РЭС | ВЛ | ВЛ 0,4 кВ от ЗТП-434 Школьная ф.3 |  | 0.38 | 2025-09-19 | 2025-09-19
ПАО «Россети Центр» | Белгородэнерго |  | ПС | 1 сек 10кВ ПС 110кВ Скородное | 1 сек 10кВ ПС 110кВ Скородное | 10 (10.5) | 2025-09-19 | 2025-09-19
ПАО «Россети Центр» | Тверьэнерго | Калязинский РЭС | ВЛ | ВЛ-10кВ №03 ПС Нерль (ф1) |  | 10 (10.5) | 2025-09-19 | 2025-09-19
ПАО «Россети Центр» | Ярэнерго | Северо-Восточный РЭС | ВЛ | ВЛ 0,4кВ №1 ТП 427 (Амелькино) |  | 0.38 | 2025-09-19 | 2025-09-19
ПАО «Россети Центр» | Тверьэнерго | Ржевский РЭС | ВЛ | КВЛ-10кВ №19 ПС Старица |  | 10 (10.5) | 2025-09-19 | 2025-09-19
ПАО «Россети Центр» | Костромаэнерго | Вохомский РЭС | ВЛ | ВЛ-10 кВ Ф 10-03 ПС Талица |  | 10 (10.5) | 2025-09-19 | 2025-09-19
ПАО «Россети Центр» | Белгородэнерго | Белгородские ЭС | ВЛ | ВЛ 0,4кВ №1 ТП 343 ПС Крейда |  | 0.38 | 2025-09-19 | 2025-09-19
ПАО «Россети Центр» | Смоленскэнерго | Починковский РЭС | ВЛ | ВЛ 0,4кВ №1 ТП 454 (ул. Титова) |  | 0.38 | 2025-09-19 | 2025-09-19
ПАО «Россети Центр» | Воронежэнерго | Богучарский РЭС | ВЛ | ВЛ 0,4 кВ № 1 ТП 221 ПС Богучар |  | 0.38 | 2025-09-19 | 2025-09-19
ПАО «Россети Центр» | Воронежэнерго | Лискинский РЭС | ВЛ | ВЛ-0,4-1 ТП-1-8 Петровское |  | 0.38 | 2025-09-19 | 2025-09-19
ПАО «Россети Центр» | Воронежэнерго | Новохоперский РЭС | ВЛ | ВЛ 0,4 ф2 ТП 1-11 ПС Е-Колено |  | 0.38 | 2025-09-19 | 2025-09-19
ПАО «Россети Центр» | Воронежэнерго | Бутурлиновский РЭС | ВЛ | ВЛ-0,4кВ Ф1 КТП-609 пс Филиппенково |  | 0.38 | 2025-09-19 | 2025-09-19
ПАО «Россети Центр» | Воронежэнерго | Новоусманский РЭС | ВЛ | ВЛ-0,4кВ №1 от ТП 5-4 ПС Р-ХАВА |  | 0.38 | 2025-09-19 | 2025-09-19
ПАО «Россети Центр» | Тверьэнерго | Бежецкий РЭС | ВЛ | ВЛ-10кВ Ф. 09 (1136 ) ПС Лаптиха |  | 10 (10.5) | 2025-09-19 | 2025-09-19
ПАО «Россети Центр» | Воронежэнерго | Грибановский РЭС | ВЛ | ВЛ-0,4-1 КТП 172 Грибан. |  | 0.38 | 2025-09-19 | 2025-09-19
ПАО «Россети Центр» | Костромаэнерго | Нейский РЭС | ТП | ТП №129 КТП-160 "ул.Пролетарская" | ТП №129 КТП-160 "ул.Пролетарская" | 10 (10.5) | 2025-09-19 | 2025-09-19
ПАО «Россети Центр» | Тверьэнерго | Бежецкий РЭС | ВЛ | ВЛ-0,4 кВ д.Беляницы компл. №8 правл. |  | 0.38 | 2025-09-19 | 2025-09-19
ПАО «Россети Центр» | Тверьэнерго | Кашинский РЭС | ВЛ | ВЛ 10кВ № 15 ПС Роща |  | 10 (10.5) | 2025-09-19 | 2025-09-19
ПАО «Россети Центр» | Воронежэнерго | Петропавловский РЭС | ВЛ | ВЛ-0,4кВ ф.1 от КТП-117 ПС Новый Лиман |  | 0.38 | 2025-09-19 | 2025-09-19
ПАО «Россети Центр» | Смоленскэнерго | Починковский РЭС | ВЛ | ВЛ 0,4кВ №4 ТП 454 (ул. Титова) |  | 0.38 | 2025-09-19 | 2025-09-19
ПАО «Россети Центр» | Курскэнерго | Советский РЭС | ВЛ | ВЛ0,4 №1 от ТП 471 2/400 |  | 0.38 | 2025-09-19 | 2025-09-19
ПАО «Россети Центр» | Курскэнерго | Советский РЭС | ВЛ | ВЛ0,4 №2 от ТП 471 2/400 |  | 0.38 | 2025-09-19 | 2025-09-19
ПАО «Россети Центр» | Воронежэнерго | Таловский РЭС | ВЛ | ВЛ-0,4кВ ф3 ТП 5-1 ПС Тишанка |  | 0.38 | 2025-09-19 | 2025-09-19
ПАО «Россети Центр» | Костромаэнерго | Галичский РЭС | ВЛ | ВЛ 10кВ ф.10-15 ПС Галич |  | 10 (10.5) | 2025-09-19 | 2025-09-19
ПАО «Россети Центр» | Ярэнерго | Борисоглебский РЭС | ВЛ | ВЛ 10кВ № 1 Кр. Окрябрь ПС Борисоглеб |  | 10 (10.5) | 2025-09-19 | 2025-09-19
ПАО «Россети Центр» | Воронежэнерго | Калачеевский РЭС | ТП | псН.Криуша КТП-10/0,4кВ №501 | псН.Криуша КТП-10/0,4кВ №501 | 10 (10.5) | 2025-09-19 | 2025-09-19
ПАО «Россети Центр» | Белгородэнерго | Белгородский РЭС | ВЛ | ВЛ 0,4кВ № 1 КТП 16 РП Стрелец |  | 0.38 | 2025-09-19 | 2025-09-19
ПАО «Россети Центр» | Белгородэнерго | Белгородский РЭС | ВЛ | ВЛ 0,4кВ № 1 КТП 15 РП Стрелец |  | 0.38 | 2025-09-19 | 2025-09-19
ПАО «Россети Центр» | Белгородэнерго | Белгородский РЭС | ВЛ | ВЛ 0,4кВ № 1 КТП 307 ПС Таврово |  | 0.38 | 2025-09-19 | 2025-09-19
ПАО «Россети Центр» | Ярэнерго | Гаврилов- Ямский РЭС | ВЛ | ВЛ 10кВ №7 Прошенино ПС 35/10кВ Ставотин |  | 10 (10.5) | 2025-09-19 | 2025-09-19
ПАО «Россети Центр» | Воронежэнерго | Аннинский РЭС | ВЛ | ВЛ-0,4 -1 ТП 2-17 ПС Архангельское |  | 0.38 | 2025-09-19 | 2025-09-19
ПАО «Россети Центр» | Костромаэнерго | Островский РЭС | ТП | КТП-10кВ №153 ф. 10-05 ПС Островская | КТП-10кВ №153 ф. 10-05 ПС Островская | 10 (10.5) | 2025-09-19 | 2025-09-19
ПАО «Россети Центр» | Воронежэнерго | Терновский РЭС | ВЛ | ВЛ-0,4 кВ №1 ТП-1-10 ПС Народное |  | 0.38 | 2025-09-19 | 2025-09-19
ПАО «Россети Центр» | Воронежэнерго | Острогожский РЭС | ВЛ | ВЛ-0,4-2 ТП-3-19 Гумны |  | 0.38 | 2025-09-19 | 2025-09-19
ПАО «Россети Центр» | Воронежэнерго | Воробьевский РЭС | ВЛ | ВЛ-0,4кВ ф3 КТП-707 ПС Мужичье |  | 0.38 | 2025-09-19 | 2025-09-19
ПАО «Россети Центр» | Костромаэнерго | Макарьевский РЭС | ВЛ | ВЛ 0,4 кВ ТП-183 Старово ф.№1 |  | 0.38 | 2025-09-19 | 2025-09-19
ПАО «Россети Центр» | АО «Свет» | Краснодонская ВЭС | ТП | ВЭУ №12 Краснодонская ВЭС (Fuhrlander 2, | ВЭУ №12 Краснодонская ВЭС (Fuhrlander 2, | 10 (10.5) | 2025-09-19 | 2025-09-19
ПАО «Россети Центр» | Костромаэнерго | Вохомский РЭС | ТП | КТП-10кВ №089 ул.Калинина | КТП-10кВ №089 ул.Калинина | 10 (10.5) | 2025-09-19 | 2025-09-19
ПАО «Россети Центр» | Липецкэнерго | Чаплыгинский РЭС | ВЛ | ВЛ 0,4кВ №1 ТП 1427 с.Доброе |  | 0.38 | 2025-09-19 | 2025-09-19
ПАО «Россети Центр» | Брянскэнерго | Новозыбковский РЭС | ВЛ | ВЛ-0,4 Л3 ТП-029 Ф-106 ПС Каташин |  | 0.38 | 2025-09-19 | 2025-09-19
ПАО «Россети Центр» | Ярэнерго | Пошехонский РЭС | ВЛ | ВЛ 0,4кВ №3 ТП 047 (Князёво) |  | 0.38 | 2025-09-19 | 2025-09-19
ПАО «Россети Центр» | Воронежэнерго | Таловский РЭС | ВЛ | ВЛ-10-2 ПС Докучаево |  | 10 (10.5) | 2025-09-19 | 2025-09-19
ПАО «Россети Центр» | Воронежэнерго | Таловский РЭС | ВЛ | ВЛ-10 кВ № 3 ПС 110 кВ Докучаево |  | 10 (10.5) | 2025-09-19 | 2025-09-19
ПАО «Россети Центр» | Костромаэнерго | Буйский РЭС | ВЛ | ВЛ 10 кВ ПС Буй (С) Ф 10-03 |  | 10 (10.5) | 2025-09-19 | 2025-09-19
ПАО «Россети Центр» | АО «БрянскЭлектро» | Дубровский РЭС | ВЛ | ВЛ ф5 ЗТП21 ф1010 ПС Дубровская |  | 0.38 | 2025-09-19 | 2025-09-19
ПАО «Россети Центр» | АО «БрянскЭлектро» | Брянские электрические сети РЭС | ВЛ | ВЛ ф3 ТП0164 621 ПС Карачижская |  | 0.38 | 2025-09-19 | 2025-09-19
ПАО «Россети Центр» | Курскэнерго | Курский РЭС | ВЛ | ВЛ-10 кВ 128.18 (Западная) ЦРП Полевая |  | 10 (10.5) | 2025-09-19 | 2025-09-19
ПАО «Россети Центр» | Воронежэнерго | Борисоглебский РЭС | ВЛ | ВЛ-0,4-2 КТП 4-10 Миролюбие |  | 0.38 | 2025-09-19 | 2025-09-19
ПАО «Россети Центр» | Орелэнерго | Глазуновский РЭС | ВЛ | ВЛ-0.4 кВ №1 от ТП Све-17-6 |  | 0.38 | 2025-09-19 | 2025-09-19
ПАО «Россети Центр» | Тверьэнерго | Торжокский РЭС | ВЛ | ВЛ-10кВ №08 ПС Будово (Горшково) |  | 10 (10.5) | 2025-09-19 | 2025-09-19
ПАО «Россети Центр» | Белгородэнерго | Алексеевский РЭС | ВЛ | ВЛ-10 №8 ПС Алексеевка |  | 10 (10.5) | 2025-09-19 | 2025-09-19
ПАО «Россети Центр» | Белгородэнерго | Белгородский РЭС | ВЛ | ВЛ 0,4кВ № 3 КТП 1302 РП Шагаровка |  | 0.38 | 2025-09-19 | 2025-09-19
ПАО «Россети Центр» | Белгородэнерго | Белгородский РЭС | ВЛ | ВЛ 0,4 кВ №2 КТП 1807 РП Майская |  | 0.38 | 2025-09-19 | 2025-09-19
ПАО «Россети Центр» | Белгородэнерго | Белгородский РЭС | ВЛ | ВЛ 0,4кВ №2 КТП 111 ПС Шишино |  | 0.38 | 2025-09-19 | 2025-09-19
ПАО «Россети Центр» | Тверьэнерго | Весьегонский РЭС | ВЛ | ВЛ 10 кВ №03 ПС Чамерово |  | 10 (10.5) | 2025-09-19 | 2025-09-19
ПАО «Россети Центр» | Тверьэнерго | Кашинский РЭС | ВЛ | ВЛ10кВ №05 РП Спасское |  | 10 (10.5) | 2025-09-19 | 2025-09-19
ПАО «Россети Центр» | Ярэнерго | Северо-Восточный РЭС | ВЛ | ВЛ 0,4кВ №1 ТП 185 (Депутатская ПМК) |  | 0.38 | 2025-09-19 | 2025-09-19
ПАО «Россети Центр» | Костромаэнерго | Солигаличский РЭС | ТП | КТПП-10кВ №251 п.Мелиорат-в ф10-09ПССоли | КТПП-10кВ №251 п.Мелиорат-в ф10-09ПССоли | 10 (10.5) | 2025-09-19 | 2025-09-19
ПАО «Россети Центр» | Ярэнерго | Северо-Восточный РЭС | ВЛ | ВЛ 0,4кВ №5 ЗТПП-250 Первомайская |  | 0.38 | 2025-09-19 | 2025-09-19
ПАО «Россети Центр» | Воронежэнерго | В.Хавский РЭС | ВЛ | ВЛ-0,4кВ-1 от КТП-21-2 ПС В.Хава |  | 0.38 | 2025-09-19 | 2025-09-19
ПАО «Россети Центр» | Ярэнерго | Мышкинский РЭС | ВЛ | ВЛ 10кВ № 5 Черноусовский ПС Рождествен |  | 10 (10.5) | 2025-09-19 | 2025-09-19
ПАО «Россети Центр» | Белгородэнерго | Н.Оскольский РЭС | ВЛ | ВЛ 0,4кВ №1 КТП 1-09 ПС Б.Ивановка |  | 0.38 | 2025-09-19 | 2025-09-19
ПАО «Россети Центр» | Орелэнерго | Кромской РЭС | ВЛ | ВЛ-10кВ №1 Красноармейская |  | 10 (10.5) | 2025-09-19 | 2025-09-19
ПАО «Россети Центр» | Воронежэнерго | Каменский РЭС | ВЛ | ВЛ-0,4-2 МТП-1-08 ПС "Каменка" |  | 0.38 | 2025-09-19 | 2025-09-19
ПАО «Россети Центр» | Воронежэнерго | Таловский РЭС | ВЛ | ВЛ 10 кВ № 3 ПС 35 кВ Александровка БУ |  | 10 (10.5) | 2025-09-19 | 2025-09-19
ПАО «Россети Центр» | Воронежэнерго | Поворинский РЭС | ВЛ | ВЛ-0,4кВ №1 от ТП 5-5 ПС Пески |  | 0.38 | 2025-09-19 | 2025-09-19
ПАО «Россети Центр» | Ярэнерго | Ростовский РЭС | ВЛ | ВЛ 10кВ № 02 ПС Воржа |  | 10 (10.5) | 2025-09-19 | 2025-09-19
ПАО «Россети Центр» | Орелэнерго | Болховский РЭС | ВЛ | ВЛ 0,4кВ № 1 ТП И-5-4 |  | 0.38 | 2025-09-19 | 2025-09-19
ПАО «Россети Центр» | Белгородэнерго | Ст.Оскольские ЭС | ТП | ЗТП 5 ПС Старый Оскол-2 | ЗТП 5 ПС Старый Оскол-2 | 6 (6.3) | 2025-09-19 | 2025-09-19
ПАО «Россети Центр» | Белгородэнерго | Корочанский РЭС | ВЛ | ВЛ 10кВ №6 ПС Короча |  | 10 (10.5) | 2025-09-19 | 2025-09-19
ПАО «Россети Центр» | Ярэнерго | Некоузский РЭС | ВЛ | ВЛ 10кВ № 02 ПС Шестихино |  | 10 (10.5) | 2025-09-19 | 2025-09-19
ПАО «Россети Центр» | АО «БрянскЭлектро» | Брянские электрические сети РЭС | КЛ | КЛ-6 кВ к ТП3007 Ф605 ПС Бежицкая |  | 6 (6.3) | 2025-09-19 | 2025-09-19
ПАО «Россети Центр» | Курскэнерго | Золотухинский РЭС | ВЛ | ВЛ 0,4кВ №1 ТП 224 (334.1) |  | 0.38 | 2025-09-19 | 2025-09-19
ПАО «Россети Центр» | Тверьэнерго | Весьегонский РЭС | ВЛ | ВЛ 0,4кВ №1 ТП 004 |  | 0.38 | 2025-09-19 | 2025-09-19
ПАО «Россети Центр» | Ярэнерго | Яргорэлектросеть | ВЛ | ВЛ 0,4кВ ТП 214 руб 7 |  | 0.38 | 2025-09-19 | 2025-09-19
ПАО «Россети Центр» | АО «БрянскЭлектро» | Брянские электрические сети РЭС | КЛ | КЛ-6кВ Ф607 ТП-1146 ПС Володарская |  | 6 (6.3) | 2025-09-19 | 2025-09-19
ПАО «Россети Центр» | Брянскэнерго | Выгоничский РЭС | ТП | КТП-226 ф.1006 ПС Яковская | КТП-226 ф.1006 ПС Яковская | 10 (10.5) | 2025-09-19 | 2025-09-19
ПАО «Россети Центр» | Костромаэнерго | Галичский РЭС | ТП | КТП-10кВ №311 д. Холм ф10-02 ПС Пронино | КТП-10кВ №311 д. Холм ф10-02 ПС Пронино | 10 (10.5) | 2025-09-19 | 2025-09-19
ПАО «Россети Центр» | Воронежэнерго | Аннинский РЭС | ВЛ | ВЛ-10-4 ПС Николаевка |  | 10 (10.5) | 2025-09-19 | 2025-09-19
ПАО «Россети Центр» | Ярэнерго | Северо-Восточный РЭС | ВЛ | ВЛ 0,4кВ №1 ТП 266 (Попково деревня) |  | 0.38 | 2025-09-19 | 2025-09-19
ПАО «Россети Центр» | Смоленскэнерго | Темкинский РЭС | ВЛ | ВЛ 10кВ №1007 ПС Кикино |  | 10 (10.5) | 2025-09-19 | 2025-09-19
ПАО «Россети Центр» | АО «БрянскЭлектро» | Комаричский РЭС | ВЛ | ВЛ ф1 ТП39 ф1010 ПС Комаричская |  | 0.38 | 2025-09-19 | 2025-09-19
ПАО «Россети Центр» | Брянскэнерго | Новозыбковский РЭС | ВЛ | ВЛ-0,4 Л1 ТП-100 Ф-102 ПС Бобовичи |  | 0.38 | 2025-09-19 | 2025-09-19
ПАО «Россети Центр» | Воронежэнерго | Кантемировский РЭС | ВЛ | ВЛ 0,4 кВ № 1 ТП 214 ПС Талы |  | 0.38 | 2025-09-19 | 2025-09-19
ПАО «Россети Центр» | Липецкэнерго | Задонский РЭС | ВЛ | ВЛ 10кВ № 16 Рогожино ПС Кашары |  | 10 (10.5) | 2025-09-19 | 2025-09-19
ПАО «Россети Центр» | Ярэнерго | Брейтовский РЭС | ВЛ | ВЛ 0,4кВ №1 ТП 045 (Медухово деревня) |  | 0.38 | 2025-09-19 | 2025-09-19
ПАО «Россети Центр» | Тамбовэнерго |  | ПС | В 10кВ №14 | В 10кВ №14 | 10 (10.5) | 2025-09-19 | 2025-09-19
ПАО «Россети Центр» | Орелэнерго | Орловский РЭС | ТП | КТП-10кВ Вол-37-15 | КТП-10кВ Вол-37-15 | 10 (10.5) | 2025-09-19 | 2025-09-19
ПАО «Россети Центр» | Ярэнерго | Угличский РЭС | ВЛ | ВЛ 10кВ №141 ПС Ильинское |  | 10 (10.5) | 2025-09-19 | 2025-09-19
ПАО «Россети Центр» | Смоленскэнерго | Сафоновский РЭС | ВЛ | ВЛ-0,4кВ Л-1 от ТП-424 Батурино |  | 0.38 | 2025-09-19 | 2025-09-19
ПАО «Россети Центр» | Белгородэнерго | Кр.Гвардейский РЭС | ТП | КТП 622 ПС Красногвардейское | КТП 622 ПС Красногвардейское | 10 (10.5) | 2025-09-19 | 2025-09-19
ПАО «Россети Центр» | Тверьэнерго | Ржевский РЭС | ТП | ЗТП-10кВ № 81 | ЗТП-10кВ № 81 | 10 (10.5) | 2025-09-19 | 2025-09-19
ПАО «Россети Центр» | Воронежэнерго | Павловский РЭС | ВЛ | ВЛ-10-1 ПС Казинка |  | 10 (10.5) | 2025-09-19 | 2025-09-19
ПАО «Россети Центр» | Воронежэнерго | Богучарский РЭС | ВЛ | ВЛ 0,4 кВ № 1 ТП 305 ПС с-за Радченский |  | 0.38 | 2025-09-19 | 2025-09-19
ПАО «Россети Центр» | Смоленскэнерго | Смоленский РЭС | ВЛ | ВЛ-0,4кВ №3 ТП-747 ВЛ-602 ПС Колодня |  | 0.38 | 2025-09-19 | 2025-09-19
ПАО «Россети Центр» | Ярэнерго | Переславский РЭС | ВЛ | ВЛ 10кВ № 08 ПС Глебово |  | 10 (10.5) | 2025-09-19 | 2025-09-19
ПАО «Россети Центр» | Курскэнерго | Золотухинский РЭС | ВЛ | ВЛ 0,4кВ №1 ТП 174 (332.21) Ватутина |  | 0.38 | 2025-09-19 | 2025-09-19
ПАО «Россети Центр» | Курскэнерго | Фатежский РЭС | ВЛ | ВЛ-10кВ 3.11.1 ПС "Молотычи" |  | 10 (10.5) | 2025-09-19 | 2025-09-19
ПАО «Россети Центр» | Смоленскэнерго |  | ПС | ВВ Л-1001 Сычевка | ВВ Л-1001 Сычевка | 10 (10.5) | 2025-09-19 | 2025-09-19
ПАО «Россети Центр» | Тверьэнерго |  | ПС | Т1 ПС 35/10кВ Салино | Т1 ПС 35/10кВ Салино | 35 | 2025-09-19 | 2025-09-19
ПАО «Россети Центр» | Ярэнерго | Переславский РЭС | ТП | ТП 165 (Усолье подстанционный дом) | ТП 165 (Усолье подстанционный дом) | 6 (6.3) | 2025-09-19 | 2025-09-19
ПАО «Россети Центр» | Брянскэнерго | Климовский РЭС | ВЛ | ВЛ-10кВ ф.101 ПС Климово |  | 10 (10.5) | 2025-09-19 | 2025-09-19
ПАО «Россети Центр» | Воронежэнерго | Каширский РЭС | ВЛ | ВЛ-0,4кВ №2 от КТП 7-5 ПС Запрудская |  | 0.38 | 2025-09-19 | 2025-09-19
ПАО «Россети Центр» | Ярэнерго | Большесельский РЭС | ТП | ТП 060 (Желудьево) | ТП 060 (Желудьево) | 10 (10.5) | 2025-09-19 | 2025-09-19
ПАО «Россети Центр» | Воронежэнерго | Хохольский РЭС | ВЛ | ВЛ-10 -3 ПС Староникольское |  | 10 (10.5) | 2025-09-19 | 2025-09-19
ПАО «Россети Центр» | Орелэнерго |  | ПС | Т1 | Т1 | 35 | 2025-09-19 | 2025-09-19
ПАО «Россети Центр» | Тверьэнерго | Весьегонский РЭС | ВЛ | ВЛ-10кВ Ф №17 ПС Ст.Сандово |  | 10 (10.5) | 2025-09-19 | 2025-09-19
ПАО «Россети Центр» | Воронежэнерго | Павловский РЭС | КЛ | КЛ-10-12 ПС Павловск-2 (потр) |  | 10 (10.5) | 2025-09-19 | 2025-09-19
ПАО «Россети Центр» | Орелэнерго | Глазуновский РЭС | ВЛ | ВЛ-0.4 кВ №1 от ТП 006 |  | 0.38 | 2025-09-19 | 2025-09-19
ПАО «Россети Центр» | Воронежэнерго | Хохольский РЭС | ВЛ | ВЛ-0,4кВ №3 ТП-1-6 ВЛ-6-1 ПС-8 |  | 0.38 | 2025-09-19 | 2025-09-19
ПАО «Россети Центр» | Курскэнерго | Дмитриевский РЭС | ВЛ | ВЛ-0,4кВ № 3 ТП 274 |  | 0.38 | 2025-09-19 | 2025-09-19
ПАО «Россети Центр» | Ярэнерго | Рыбинский РЭС | ВЛ | ВЛ 0,4кВ №2 ТП 407 (Лаврово берег) |  | 0.38 | 2025-09-19 | 2025-09-19
ПАО «Россети Центр» | Курскэнерго | Тимский РЭС | ВЛ | ВЛ-0,4кВ №2 от ТП 250 с.Леженьки |  | 0.38 | 2025-09-19 | 2025-09-19
ПАО «Россети Центр» | Курскэнерго | Горшеченский РЭС | ВЛ | ВЛ-0,4кВ №1 ТП 175 11/250 Бараново |  | 0.38 | 2025-09-19 | 2025-09-19
ПАО «Россети Центр» | Ярэнерго | Мышкинский РЭС | ВЛ | ВЛ 10кВ № 6 Рождественский ПС Рождестве |  | 10 (10.5) | 2025-09-19 | 2025-09-19
ПАО «Россети Центр» | Орелэнерго | Урицкий РЭС | ВЛ | ВЛ 0,4 кВ №3 от КТП С-4-6 |  | 0.38 | 2025-09-19 | 2025-09-19
ПАО «Россети Центр» | Курскэнерго | Железногорский РЭС | ПС | В ВЛ 10кВ №12 | В ВЛ 10кВ №12 | 10 (10.5) | 2025-09-19 | 2025-09-19
ПАО «Россети Центр» | Курскэнерго | Железногорский РЭС | ВЛ | ВЛ 10кВ № 12 ПС Разветье |  | 10 (10.5) | 2025-09-19 | 2025-09-19
ПАО «Россети Центр» | Курскэнерго | Касторенский РЭС | ВЛ | ВЛ 10кВ № 08 ПС Восточная |  | 10 (10.5) | 2025-09-19 | 2025-09-19
ПАО «Россети Центр» | Ярэнерго | Рыбинский РЭС | ТП | ТП 051 (Николо Тропа) | ТП 051 (Николо Тропа) | 10 (10.5) | 2025-09-19 | 2025-09-19
ПАО «Россети Центр» | Смоленскэнерго | Ершичский РЭС | ВЛ | ВЛ 1004 ПС Поселки |  | 10 (10.5) | 2025-09-19 | 2025-09-19
ПАО «Россети Центр» | Костромаэнерго | Антроповский РЭС | ВЛ | ВЛ 10кВ ф.10-21 ПС Палкино |  | 10 (10.5) | 2025-09-19 | 2025-09-19
ПАО «Россети Центр» | Липецкэнерго | Задонский РЭС | ВЛ | ВЛ-10 кВ №11 ПС Хлевное |  | 10 (10.5) | 2025-09-19 | 2025-09-19
ПАО «Россети Центр» | Ярэнерго | Северо-Восточный РЭС | ВЛ | ВЛ 10 кВ №1 Тюриково ПС Троица |  | 10 (10.5) | 2025-09-19 | 2025-09-19
ПАО «Россети Центр» | Воронежэнерго | Грибановский РЭС | ВЛ | ВЛ-0,4кВ ф-3 ТП 105 ПС Листопадовка |  | 0.38 | 2025-09-19 | 2025-09-19
ПАО «Россети Центр» | Воронежэнерго | Семилукский РЭС | ВЛ | ВЛ 10 кВ № 01 ПС ХПП № 7 |  | 10 (10.5) | 2025-09-19 | 2025-09-19
ПАО «Россети Центр» | Белгородэнерго | Прохоровский РЭС | ВЛ | ВЛ-0,4 №1 КТП 215 ПС Прелестное |  | 0.38 | 2025-09-19 | 2025-09-19
ПАО «Россети Центр» | Курскэнерго |  | ПС | СВ 35кВ | СВ 35кВ | 35 | 2025-09-19 | 2025-09-19
ПАО «Россети Центр» | Воронежэнерго | Эртильский РЭС | ВЛ | ВЛ-10-1 ПС 35 Эртиль-город |  | 10 (10.5) | 2025-09-19 | 2025-09-19
ПАО «Россети Центр» | Брянскэнерго | Дубровский РЭС | РП | Выключатель 10кВ ф. Афонино | Выключатель 10кВ ф. Афонино | 10 (10.5) | 2025-09-19 | 2025-09-19
ПАО «Россети Центр» | Брянскэнерго | Клетнянский РЭС | ВЛ | ВЛ Ф-1 КТП-181 ф1003 ПС Бульшево |  | 0.38 | 2025-09-19 | 2025-09-19
ПАО «Россети Центр» | Ярэнерго | Мышкинский РЭС | ВЛ | ВЛ 0,4кВ №1 ТП 006 (Поводнево) |  | 0.38 | 2025-09-19 | 2025-09-19
ПАО «Россети Центр» | Смоленскэнерго | Руднянский РЭС | ВЛ | ВЛ 0,4кВ №1 ТП-805 ГОЛЫНКИ ВЛ 614 ГОЛЫНК |  | 0.38 | 2025-09-19 | 2025-09-19
ПАО «Россети Центр» | Тверьэнерго | Бежецкий РЭС | ВЛ | ВЛ 0,4кВ ф-1 ТП 251 Шенево |  | 0.38 | 2025-09-19 | 2025-09-19
ПАО «Россети Центр» | Смоленскэнерго | Демидовский РЭС | ВЛ | ВЛ 0,4кВ №1 КТП-615 ВЛ1002 ПС Сапшо |  | 0.38 | 2025-09-19 | 2025-09-19
ПАО «Россети Центр» | Брянскэнерго | Трубчевский РЭС | ВЛ | ВЛ-0,4 КТП-30 Л1 Ф-1014 ПС Трубчевская |  | 0.38 | 2025-09-19 | 2025-09-19
ПАО «Россети Центр» | Тверьэнерго | Ржевский РЭС | ВЛ | ВЛ-0,4кВ Нефедьево КЛ-10 №08 Зубцов |  | 0.38 | 2025-09-19 | 2025-09-19
ПАО «Россети Центр» | Орелэнерго |  | ПС | 2 сек 10кВ | 2 сек 10кВ | 10 (10.5) | 2025-09-19 | 2025-09-19
ПАО «Россети Центр» | Смоленскэнерго | Краснинский РЭС | ВЛ | ВЛ 1007 ПС Белеи |  | 10 (10.5) | 2025-09-19 | 2025-09-19
ПАО «Россети Центр» | Ярэнерго | Мышкинский РЭС | ВЛ | ВЛ 10кВ № 4 Мартыновский ПС Рождествено |  | 10 (10.5) | 2025-09-19 | 2025-09-19
ПАО «Россети Центр» | Смоленскэнерго | Угранский РЭС | ВЛ | ВЛ 10кВ №1006 ПС Угра |  | 10 (10.5) | 2025-09-19 | 2025-09-19
ПАО «Россети Центр» | Смоленскэнерго | Монастырщинский РЭС | ВЛ | ВЛ 0,4кВ от ТП 094 Соболево ф-1 |  | 0.38 | 2025-09-19 | 2025-09-19
ПАО «Россети Центр» | Орелэнерго | Новосильский РЭС | ВЛ | ВЛ 10кВ №01 ПС Парамоново |  | 10 (10.5) | 2025-09-19 | 2025-09-19
ПАО «Россети Центр» | Смоленскэнерго | Ельнинский РЭС | ВЛ | ВЛ 0,4 кВ Л-8 от ТП-430 Ельня |  | 0.38 | 2025-09-19 | 2025-09-19
ПАО «Россети Центр» | Смоленскэнерго | Вяземский РЭС | ВЛ | ВЛ-1014 ПС 35/10кВ Ризское |  | 10 (10.5) | 2025-09-19 | 2025-09-19
ПАО «Россети Центр» | АО «БрянскЭлектро» | Брянские электрические сети РЭС | КВЛ | КВЛ-0,4 кВ Ф1 ул. Ольховская, ул. Прудная от ТП18 (РЖД) |  | 0.38 | 2025-09-19 | 2025-09-19
ПАО «Россети Центр» | Белгородэнерго | Н.Оскольский РЭС | ВЛ | ВЛ 0,4кВ №1 КТП 3-06 ПС Слоновка |  | 0.38 | 2025-09-19 | 2025-09-19
ПАО «Россети Центр» | Воронежэнерго | Рамонский РЭС | ВЛ | ВЛ-10-1 ПС Верейка |  | 10 (10.5) | 2025-09-19 | 2025-09-19
ПАО «Россети Центр» | Воронежэнерго | Рамонский РЭС | ТП | КТП 930 ВЛ-10-1 ПС Верейка | КТП 930 ВЛ-10-1 ПС Верейка | 10 (10.5) | 2025-09-19 | 2025-09-19
ПАО «Россети Центр» | Ярэнерго | Ярославский РЭС | ТП | ТП 061 (ЗТП-100 Интернат) Гр/6 | ТП 061 (ЗТП-100 Интернат) Гр/6 | 10 (10.5) | 2025-09-19 | 2025-09-19
ПАО «Россети Центр» | Курскэнерго | Золотухинский РЭС | ВЛ | ВЛ-0,4кВ №3 от ТП 1082 |  | 0.38 | 2025-09-19 | 2025-09-19
ПАО «Россети Центр» | Орелэнерго | Орловский РЭС | ТП | КТП-10кВ Жил-4-11 | КТП-10кВ Жил-4-11 | 10 (10.5) | 2025-09-19 | 2025-09-19
ПАО «Россети Центр» | Брянскэнерго | Клинцовский РЭС | ВЛ | ВЛ-0,4 ТП-146 Л2 Ф-106 ПС СМОЛЕВИЧИ |  | 0.38 | 2025-09-19 | 2025-09-19
ПАО «Россети Центр» | АО «Свет» | Ботиевская ВЭС | ТП | ВЭУ №27 Ботиевская ВЭС (Vestas 3,225) | ВЭУ №27 Ботиевская ВЭС (Vestas 3,225) | 10 (10.5) | 2025-09-19 | 2025-09-19
ПАО «Россети Центр» | Липецкэнерго | Становлянский РЭС | ВЛ | ВЛ 10кВ № 12 Племзавод ПС Плоское |  | 10 (10.5) | 2025-09-19 | 2025-09-19
ПАО «Россети Центр» | Ярэнерго | Гаврилов- Ямский РЭС | ВЛ | ВЛ 10кВ №1 Чаново ПС 35/10кВ Селифонтово |  | 10 (10.5) | 2025-09-19 | 2025-09-19
ПАО «Россети Центр» | Смоленскэнерго | Смоленский РЭС | ВЛ | ВЛ-0,4кВ №1 ТП-1135 ВЛ-1005 ПС Аполье |  | 0.38 | 2025-09-19 | 2025-09-19
ПАО «Россети Центр» | Брянскэнерго |  | ПС | В 10 ф.1022 | В 10 ф.1022 | 10 (10.5) | 2025-09-19 | 2025-09-19
ПАО «Россети Центр» | Брянскэнерго | Клинцовский РЭС | ВЛ | ВЛ-0,4 ТП-47 Л1 Ф-103 ПС ГОРДЕЕВКА |  | 0.38 | 2025-09-19 | 2025-09-19
ПАО «Россети Центр» | Тверьэнерго | ВышневолоцкийРЭС | ВЛ | ВЛ-10кВ №13 от ПС35/10 Городок |  | 10 (10.5) | 2025-09-19 | 2025-09-19
ПАО «Россети Центр» | Курскэнерго | Курский РЭС | ВЛ | ВЛ-10 кВ 422.02 от ПС Мурыновка |  | 10 (10.5) | 2025-09-19 | 2025-09-19
ПАО «Россети Центр» | Ярэнерго | Ярославский РЭС | ТП | ТП 146 (Черелисино комплекс) Ду/7 | ТП 146 (Черелисино комплекс) Ду/7 | 10 (10.5) | 2025-09-19 | 2025-09-19
ПАО «Россети Центр» | Орелэнерго | Болховский РЭС | ВЛ | ВЛ-0,4 кВ (СПТУ-17)Ф№1 Ф№5 Болхов№1 |  | 0.38 | 2025-09-19 | 2025-09-19
ПАО «Россети Центр» | Смоленскэнерго | Демидовский РЭС | ВЛ | ВЛ 0,4кВ №2 МТП-292 ВЛ-1005 ПС Диво |  | 0.38 | 2025-09-19 | 2025-09-19
ПАО «Россети Центр» | Ярэнерго | Переславский РЭС | ВЛ | ВЛ 0,4кВ №1 ТП 412 (Романово) |  | 0.38 | 2025-09-19 | 2025-09-19
ПАО «Россети Центр» | Липецкэнерго | Тербунский РЭС | ВЛ | ВЛ 10 кВ № 3 ПС Тербуны |  | 10 (10.5) | 2025-09-19 | 2025-09-19
ПАО «Россети Центр» | Ярэнерго | Рыбинский РЭС | ВЛ | ВЛ 0,4кВ №1 КТП-100 Никольское (КЗС) |  | 0.38 | 2025-09-19 | 2025-09-19
ПАО «Россети Центр» | Смоленскэнерго | Угранский РЭС | ВЛ | ВЛ 10кВ №1002 ПС Екимцево |  | 10 (10.5) | 2025-09-19 | 2025-09-19
ПАО «Россети Центр» | Ярэнерго | Ростовский РЭС | ВЛ | ВЛ 0,4кВ №11 ТП 075 (ул.Спартаковская) |  | 0.38 | 2025-09-19 | 2025-09-19
ПАО «Россети Центр» | Смоленскэнерго |  | ПС | ВВ-10кВ КЛ-1004 | ВВ-10кВ КЛ-1004 | 10 (10.5) | 2025-09-19 | 2025-09-19
ПАО «Россети Центр» | Брянскэнерго | Дубровский РЭС | РП | Выключатель 10кВ ф. Будвинец | Выключатель 10кВ ф. Будвинец | 10 (10.5) | 2025-09-19 | 2025-09-19
ПАО «Россети Центр» | Белгородэнерго | Грайворонский РЭС | ТП | КТП 906 ПС Дорогощь | КТП 906 ПС Дорогощь | 10 (10.5) | 2025-09-19 | 2025-09-19
ПАО «Россети Центр» | Тверьэнерго | Весьегонский РЭС | ВЛ | ВЛ 10кВ №52 ПС Кр.Холм |  | 10 (10.5) | 2025-09-19 | 2025-09-19
ПАО «Россети Центр» | Белгородэнерго | Губкинский РЭС | ВЛ | ВЛ 0,4кВ №1 МТП 2-16 ПС Коньшино |  | 0.38 | 2025-09-19 | 2025-09-19
ПАО «Россети Центр» | АО «ТГЭС» |  | КЛ | КЛ 6 кВ РП-30 - ПС 41,ф.14-А |  | 6 (6.3) | 2025-09-19 | 2025-09-19
ПАО «Россети Центр» | Тверьэнерго | Западнодвинский РЭС | ВЛ | ВЛ10кВ №16 ПС Старая Торопа |  | 10 (10.5) | 2025-09-19 | 2025-09-19
ПАО «Россети Центр» | Курскэнерго | Хомутовский РЭС | ВЛ | ВЛ 10 кВ №16 (ПС 35/10 кВ Н.Переступлено |  | 10 (10.5) | 2025-09-19 | 2025-09-24
ПАО «Россети Центр» | Ярэнерго | Угличский РЭС | ВЛ | ВЛ 10кВ №144 ПС Ильинское |  | 10 (10.5) | 2025-09-19 | 2025-09-19
ПАО «Россети Центр» | Брянскэнерго | Клетнянский РЭС | ВЛ | ВЛ-10кВ ф.1006 ПС Клетнянская |  | 10 (10.5) | 2025-09-19 | 2025-09-19
ПАО «Россети Центр» | Тверьэнерго | Ржевский РЭС | ВЛ | КВЛ-10кВ №05 ПС Заднее Поле |  | 10 (10.5) | 2025-09-19 | 2025-09-19
ПАО «Россети Центр» | АО «Свет» | Сивашская ВЭС | ТП | ВЭУ №28 Сивашская ВЭС (Nordex 3,9) | ВЭУ №28 Сивашская ВЭС (Nordex 3,9) | 10 (10.5) | 2025-09-19 | 2025-09-19
ПАО «Россети Центр» | Липецкэнерго |  | ПС | Выключатель линейный В 10 Н Ольшанец | Выключатель линейный В 10 Н Ольшанец | 10 (10.5) | 2025-09-19 | 2025-09-22
ПАО «Россети Центр» | Смоленскэнерго | Вяземский РЭС | ВЛ | ВЛ 10кВ №07 ПС 35/10кВ Семлево |  | 10 (10.5) | 2025-09-19 | 2025-09-19
ПАО «Россети Центр» | Липецкэнерго | Долгоруковский РЭС | ВЛ | ВЛ 10кВ №12 Чернава ПС Чернава |  | 10 (10.5) | 2025-09-19 | 2025-09-19
ПАО «Россети Центр» | Воронежэнерго | Новоусманский РЭС | ВЛ | ВЛ-10 кВ№ 14 ПС 110 кВ "Радуга" |  | 10 (10.5) | 2025-09-19 | 2025-09-19
ПАО «Россети Центр» | Воронежэнерго | Лискинский РЭС | ВЛ | ВЛ-6-3 ПС МЭЗ |  | 6 (6.3) | 2025-09-19 | 2025-09-19
ПАО «Россети Центр» | Тверьэнерго | Ржевский РЭС | ВЛ | ВЛ-10кВ № 16 ПС РМК |  | 10 (10.5) | 2025-09-19 | 2025-09-19
ПАО «Россети Центр» | Воронежэнерго | Бутурлиновский РЭС | ВЛ | ВЛ-0,4кВ Ф2 КТП-612 ПС Козловка |  | 0.38 | 2025-09-19 | 2025-09-19
ПАО «Россети Центр» | Воронежэнерго | Каширский РЭС | ВЛ | ВЛ-0,4кВ №1 от КТП 1-4 ПС Запрудская |  | 0.38 | 2025-09-19 | 2025-09-19
ПАО «Россети Центр» | Костромаэнерго | Мантуровский РЭС | ВЛ | ВЛИ-0,4кВ ф№2 от КТПН-507 "Советская" |  | 0.38 | 2025-09-19 | 2025-09-19
ПАО «Россети Центр» | Тверьэнерго | Удомельский РЭС | ВЛ | ВЛ 10 кВ №07 ПС Молдино |  | 10 (10.5) | 2025-09-19 | 2025-09-19
ПАО «Россети Центр» | Костромаэнерго | Галичский РЭС | ТП | КТПН-10кВ №716 Котель. Лер ф10-10 РП Фе | КТПН-10кВ №716 Котель. Лер ф10-10 РП Фе | 10 (10.5) | 2025-09-19 | 2025-09-19
ПАО «Россети Центр» | Воронежэнерго | Россошанский РЭС | ТП | КТП-10/0,4-7-12 ПС Н.Калитва | КТП-10/0,4-7-12 ПС Н.Калитва | 10 (10.5) | 2025-09-19 | 2025-09-19
ПАО «Россети Центр» | Тверьэнерго | Весьегонский РЭС | ВЛ | ВЛ 0,4кВ №4 ТП 096 (Стадионная) |  | 0.38 | 2025-09-19 | 2025-09-19
ПАО «Россети Центр» | Костромаэнерго | Нейский РЭС | ВЛ | ВЛ-10 кВ Ф 10-27 ПС Нея |  | 10 (10.5) | 2025-09-19 | 2025-09-19
ПАО «Россети Центр» | Тверьэнерго | Удомельский РЭС | ВЛ | ВЛ10кВ ф.№6 Рютино ПС 110/10 Алешинка |  | 10 (10.5) | 2025-09-19 | 2025-09-19
ПАО «Россети Центр» | Белгородэнерго | Алексеевский РЭС | ВЛ | ВЛ-10 №2 ПС Иловка |  | 10 (10.5) | 2025-09-19 | 2025-09-19
ПАО «Россети Центр» | Воронежэнерго | Семилукский РЭС | ВЛ | ВЛ 10кВ № 04 ПС Медвежье |  | 10 (10.5) | 2025-09-19 | 2025-09-19
ПАО «Россети Центр» | Брянскэнерго | Почепский РЭС | ВЛ | ВЛ-0,4 КТП-605 Л1 Ф-Барыки РП Краснослоб |  | 0.38 | 2025-09-19 | 2025-09-19
ПАО «Россети Центр» | Ярэнерго | Ярославский РЭС | ТП | ТП 226 (Меньшиково) Ва/5 | ТП 226 (Меньшиково) Ва/5 | 10 (10.5) | 2025-09-19 | 2025-09-19
ПАО «Россети Центр» | Липецкэнерго | Задонский РЭС | ВЛ | ВЛ-10 кВ №11 ПС Хлевное |  | 10 (10.5) | 2025-09-19 | 2025-09-19
ПАО «Россети Центр» | Тверьэнерго | Ржевский РЭС | ВЛ | ВЛ-10кВ № 16 ПС Степурино |  | 10 (10.5) | 2025-09-19 | 2025-09-19
ПАО «Россети Центр» | АО «Свет» | Сивашская ВЭС | ТП | ВЭУ №57 Сивашская ВЭС (Nordex 3,9) | ВЭУ №57 Сивашская ВЭС (Nordex 3,9) | 10 (10.5) | 2025-09-19 | 2025-09-22
ПАО «Россети Центр» | Костромаэнерго | Солигаличский РЭС | ВЛ | ВЛ-0,4 кВ от ТП № 51 Автост ф1улКоммун |  | 0.38 | 2025-09-19 | 2025-09-19
ПАО «Россети Центр» | Тверьэнерго | Торопецкий РЭС | ВЛ | ВЛ 10кВ №11 ПС Понизовье |  | 10 (10.5) | 2025-09-19 | 2025-09-20
ПАО «Россети Центр» | АО «БрянскЭлектро» | Клинцовский РЭС | ВЛ | ВЛ ф.1 ТП3 Ф-106 ПС Гордеевская |  | 0.38 | 2025-09-19 | 2025-09-19
ПАО «Россети Центр» | Смоленскэнерго | Демидовский РЭС | ВЛ | ВЛ 0,4кВ №4 КТП-506 ВЛ-1006 ПС Демидов |  | 0.38 | 2025-09-19 | 2025-09-19
ПАО «Россети Центр» | Белгородэнерго | Белгородские ЭС | ВЛ | ВЛ-10 кВ ПС Майская Г-4 Р-401-Р-801 |  | 10 (10.5) | 2025-09-19 | 2025-09-21
ПАО «Россети Центр» | Смоленскэнерго | Починковский РЭС | ВЛ | ВЛ-1005 ПС Шпунты |  | 10 (10.5) | 2025-09-19 | 2025-09-19
ПАО «Россети Центр» | Смоленскэнерго | Вяземский РЭС | ВЛ | ВЛ-0,4кВ 4302 ТП43 1018 ПС Вязьма-2 |  | 0.38 | 2025-09-19 | 2025-09-19
ПАО «Россети Центр» | Ярэнерго |  | ПС | Подстанция 110/35/10кВ Шестихино | В 110 кВ Шестихинская-2 | 110 | 2025-09-19 | 2025-09-22
ПАО «Россети Центр» | Брянскэнерго | Новозыбковский РЭС | ВЛ | ВЛ-10 кВ ф.103 ПС 35/10 кВ Щербиничи |  | 10 (10.5) | 2025-09-19 | 2025-09-19
ПАО «Россети Центр» | Липецкэнерго | Липецкий городской РЭС | КЛ | КЛ 6кВ ПС №2 яч.16 (г-3) - ТП-5г |  | 6 (6.3) | 2025-09-19 | 2025-09-19
ПАО «Россети Центр» | Тверьэнерго | Торжокский РЭС | ВЛ | ВЛ-10кВ №14 ПС Кувшиново (Город-2) |  | 10 (10.5) | 2025-09-19 | 2025-09-19
ПАО «Россети Центр» | Ярэнерго | Ярославский РЭС | ВЛ | ВЛ 10кВ № 05 Медведково ПС Дорожаево |  | 10 (10.5) | 2025-09-19 | 2025-09-19
ПАО «Россети Центр» | Ярэнерго | Некрасовский РЭС | ВЛ | ВЛ 0,4кВ №4 ТП 473 |  | 0.38 | 2025-09-19 | 2025-09-19
ПАО «Россети Центр» | Ярэнерго | Переславский РЭС | ВЛ | ВЛ 10кВ № 06 ПС Горки |  | 10 (10.5) | 2025-09-19 | 2025-09-19
ПАО «Россети Центр» | Костромаэнерго | Костромской РЭС | ВЛ | ВЛ-0,4кВ ТП-408 Спас ф.№1 |  | 0.38 | 2025-09-19 | 2025-09-19
ПАО «Россети Центр» | Ярэнерго | Ярославский РЭС | ВЛ | ВЛ 10кВ № 03 Гончарово ПС Дубки |  | 10 (10.5) | 2025-09-19 | 2025-09-19
ПАО «Россети Центр» | АО «Свет» | Ботиевская ВЭС | ТП | ВЭУ №61 Ботиевская ВЭС (Vestas 3,225) | ВЭУ №61 Ботиевская ВЭС (Vestas 3,225) | 10 (10.5) | 2025-09-19 | 2025-09-22
ПАО «Россети Центр» | Липецкэнерго | Липецкий РЭС | ВЛ | ВЛ 0,4 Ленино КТП 736 Ф2 |  | 0.38 | 2025-09-19 | 2025-09-19
ПАО «Россети Центр» | Ярэнерго | Некрасовский РЭС | ВЛ | ВЛ 0,4кВ №4 ТП 473 |  | 0.38 | 2025-09-19 | 2025-09-19
ПАО «Россети Центр» | АО «Свет» | Приморская ВЭС-2 | ТП | ВЭУ №27 Приморская ВЭС-2 (GE 3,83) | ВЭУ №27 Приморская ВЭС-2 (GE 3,83) | 10 (10.5) | 2025-09-19 | 2025-09-22
ПАО «Россети Центр» | Ярэнерго | Большесельский РЭС | ВЛ | ВЛ 10кВ №134 Высоковский ПС Новое Село |  | 10 (10.5) | 2025-09-19 | 2025-09-20
ПАО «Россети Центр» | АО «Свет» | Сивашская ВЭС | ТП | ВЭУ №11 Сивашская ВЭС (Nordex 3,9) | ВЭУ №11 Сивашская ВЭС (Nordex 3,9) | 10 (10.5) | 2025-09-19 | 2025-09-20
ПАО «Россети Центр» | Курскэнерго | Курский РЭС | ВЛ | ВЛ 10 кВ 423.16 ПС Безлесная |  | 10 (10.5) | 2025-09-19 | 2025-09-20
ПАО «Россети Центр» | Ярэнерго | Ярославский РЭС | ВЛ | ВЛ 10кВ № 08 Звероферма ПС Возрождение |  | 10 (10.5) | 2025-09-19 | 2025-09-19
ПАО «Россети Центр» | Орелэнерго | Глазуновский РЭС | ВЛ | ВЛ 0,4кВ_№1 от ТП М-3-3 |  | 0.38 | 2025-09-20 | 2025-09-20
ПАО «Россети Центр» | Ярэнерго | Ярославский РЭС | ВЛ | ВЛ 10кВ № 05 Геологораз ПС Лесные Поляны |  | 10 (10.5) | 2025-09-20 | 2025-09-20
ПАО «Россети Центр» | Белгородэнерго | Кр.Яружский РЭС | ВЛ | ВЛ-10 кВ №1 ПС Красная Яруга |  | 10 (10.5) | 2025-09-20 | 2025-09-20
ПАО «Россети Центр» | Белгородэнерго | Кр.Яружский РЭС | ВЛ | ВЛ-10 кВ №3 ПС Красная Яруга |  | 10 (10.5) | 2025-09-20 | 2025-09-26
ПАО «Россети Центр» | Ярэнерго | Ростовский РЭС | ВЛ | ВЛ 10кВ Город-2 ПС Ростов-Тяговая |  | 10 (10.5) | 2025-09-20 | 2025-09-24
ПАО «Россети Центр» | Белгородэнерго | Корочанский РЭС | ВЛ | ВЛ 10кВ №4 ПС Анновка |  | 10 (10.5) | 2025-09-20 | 2025-09-20
ПАО «Россети Центр» | Курскэнерго | Курский РЭС | КЛ | КЛ-10кВ 10.16 Кожзавод |  | 10 (10.5) | 2025-09-20 | 2025-09-20
ПАО «Россети Центр» | Липецкэнерго | Липецкий РЭС | ВЛ | ВЛ 0,4 Боринское КТП 815 Ф1 |  | 0.38 | 2025-09-20 | 2025-09-20
ПАО «Россети Центр» | Воронежэнерго | Эртильский РЭС | ВЛ | ВЛ-10-6 ПС 110 Щучье |  | 10 (10.5) | 2025-09-20 | 2025-09-20
ПАО «Россети Центр» | АО «Свет» | Краснодонская ВЭС | ТП | ВЭУ №12 Краснодонская ВЭС (Fuhrlander 2, | ВЭУ №12 Краснодонская ВЭС (Fuhrlander 2, | 10 (10.5) | 2025-09-20 | 2025-09-20
ПАО «Россети Центр» | Тверьэнерго | Кимрский РЭС | ВЛ | ВЛ 10кВ №14 РП Федоровка |  | 10 (10.5) | 2025-09-20 | 2025-09-20
ПАО «Россети Центр» | АО «ТГЭС» |  | КЛ | КЛ 6 кВ ТП-303 - РП-3 |  | 6 (6.3) | 2025-09-20 | 2025-09-20
ПАО «Россети Центр» | Тверьэнерго | Удомельский РЭС | ВЛ | ВЛ 10 кВ №03 ПС Куженкино |  | 10 (10.5) | 2025-09-20 | 2025-09-20
ПАО «Россети Центр» | Воронежэнерго | Новоусманский РЭС | ВЛ | ВЛ 10 кВ №18 ПС Новоусманская |  | 10 (10.5) | 2025-09-20 | 2025-09-20
ПАО «Россети Центр» | Воронежэнерго | Новоусманский РЭС | ВЛ | ВЛ-10кВ №6 ПС Р-Хава |  | 10 (10.5) | 2025-09-20 | 2025-09-20
ПАО «Россети Центр» | Курскэнерго | Золотухинский РЭС | ВЛ | ВЛ0,4 №2 от ТП 1196 |  | 0.38 | 2025-09-20 | 2025-09-20
ПАО «Россети Центр» | Ярэнерго | Ярославский РЭС | ВЛ | ВЛ 10кВ № 05 Геологораз ПС Лесные Поляны |  | 10 (10.5) | 2025-09-20 | 2025-09-20
ПАО «Россети Центр» | Воронежэнерго | Новоусманский РЭС | ВЛ | ВЛ 10кВ № 2 ПС Р-Хава |  | 10 (10.5) | 2025-09-20 | 2025-09-20
ПАО «Россети Центр» | Тверьэнерго | Бежецкий РЭС | ВЛ | ВЛ-10кВ Ф.03 Шишково-Дуброво (172) |  | 10 (10.5) | 2025-09-20 | 2025-09-20
ПАО «Россети Центр» | Костромаэнерго | Шарьинский РЭС | ВЛ | ВЛ 0,4 кВ ЗТП № 182 Первомайская Ф-3 |  | 0.38 | 2025-09-20 | 2025-09-20
ПАО «Россети Центр» | Ярэнерго | Ростовский РЭС | ТП | ТП 047 (Жоглово деревня) | ТП 047 (Жоглово деревня) | 10 (10.5) | 2025-09-20 | 2025-09-20
ПАО «Россети Центр» | Воронежэнерго | Калачеевский РЭС | ВЛ | псПопасное ВЛ-10-2 |  | 10 (10.5) | 2025-09-20 | 2025-09-20
ПАО «Россети Центр» | Воронежэнерго | Калачеевский РЭС | ВЛ | псН.Меловатка ВЛ-10-4 |  | 10 (10.5) | 2025-09-20 | 2025-09-20
ПАО «Россети Центр» | Ярэнерго | Ярославский РЭС | ВЛ | ВЛ 10кВ № 05 Медведково ПС Дорожаево |  | 10 (10.5) | 2025-09-20 | 2025-09-20
ПАО «Россети Центр» | Белгородэнерго | Яковлевский РЭС | ВЛ | ВЛ-0,4кВ №3 КТП 415 ПС Строитель |  | 0.38 | 2025-09-20 | 2025-09-20
ПАО «Россети Центр» | Орелэнерго | Глазуновский РЭС | ВЛ | ВЛ 0,4кВ_№1 от ТП М-3-3 |  | 0.38 | 2025-09-20 | 2025-09-20
ПАО «Россети Центр» | Ярэнерго | Ростовский РЭС | КЛ | КЛ 0,4кВ №8 ТП 043 (ГСК) (потр.) |  | 0.38 | 2025-09-20 | 2025-09-20
ПАО «Россети Центр» | Воронежэнерго | Новоусманский РЭС | ВЛ | ВЛ 10 кВ №18 ПС Новоусманская |  | 10 (10.5) | 2025-09-20 | 2025-09-20
ПАО «Россети Центр» | Воронежэнерго | Семилукский РЭС | ВЛ | ВЛ 10 кВ № 08 ПС Ендовище |  | 10 (10.5) | 2025-09-20 | 2025-09-20
ПАО «Россети Центр» | Воронежэнерго | В.Хавский РЭС | ВЛ | ВЛ-10-4 ПС Верный |  | 10 (10.5) | 2025-09-20 | 2025-09-20
ПАО «Россети Центр» | Ярэнерго | Гаврилов- Ямский РЭС | ВЛ | ВЛ 10кВ №2 Маланино ПС 35/10кВ Урусово |  | 10 (10.5) | 2025-09-20 | 2025-09-20
ПАО «Россети Центр» | Белгородэнерго | Яковлевский РЭС | ВЛ | ВЛ-0,4кВ №3 КТП 14 РП-10 Сретенский |  | 0.38 | 2025-09-20 | 2025-09-20
ПАО «Россети Центр» | Ярэнерго | Северо-Восточный РЭС | ВЛ | ВЛ 10 кВ №4 Комплекс ПС 110/10 кВ Туфано |  | 10 (10.5) | 2025-09-20 | 2025-09-20
ПАО «Россети Центр» | Белгородэнерго | Валуйский РЭС | ВЛ | ВЛ 0,4кВ КТП 168 Ф3 ПС Оросительная |  | 0.38 | 2025-09-20 | 2025-09-20
ПАО «Россети Центр» | Белгородэнерго | Валуйский РЭС | ВЛ | ВЛ-0,4кВ №3 КТП 168 ПС Оросительная |  | 0.38 | 2025-09-20 | 2025-09-20
ПАО «Россети Центр» | АО «БрянскЭлектро» | Севский РЭС | ВЛ | ВЛ ф7 ТП14 ф1003 ПС Суземская |  | 0.38 | 2025-09-20 | 2025-09-20
ПАО «Россети Центр» | Ярэнерго | Переславский РЭС | ВЛ | ВЛ 10кВ № 02 ПС Скоморохово |  | 10 (10.5) | 2025-09-20 | 2025-09-20
ПАО «Россети Центр» | Ярэнерго | Переславский РЭС | ВЛ | ВЛ 10кВ № 05 ПС Сараево |  | 10 (10.5) | 2025-09-20 | 2025-09-20
ПАО «Россети Центр» | Белгородэнерго |  | ПС | ПС 110/35/10 кВ Архангельское | Т2 ПС 110кВ Архангельское | 110 | 2025-09-20 | 2025-09-20
ПАО «Россети Центр» | Ярэнерго | Ярославский РЭС | ВЛ | ВЛ 10кВ № 05 Медведково ПС Дорожаево |  | 10 (10.5) | 2025-09-20 | 2025-09-20
ПАО «Россети Центр» | Тверьэнерго | Ржевский РЭС | ВЛ | ВЛ-0,4кВ №1 Кн.Горы-2 ВЛ-10 №01 Кн.Горы |  | 0.38 | 2025-09-20 | 2025-09-20
ПАО «Россети Центр» | Ярэнерго | Ярославский РЭС | ВЛ | ВЛ 0,4кВ №3 ТП 795 (Сады Софьино) Гр/1 |  | 0.38 | 2025-09-20 | 2025-09-20
ПАО «Россети Центр» | Ярэнерго | Северо-Восточный РЭС | ВЛ | ВЛ 10 кВ №4 Комплекс ПС 110/10 кВ Туфано |  | 10 (10.5) | 2025-09-20 | 2025-09-20
ПАО «Россети Центр» | АО «Свет» | Сивашская ВЭС | ТП | ВЭУ №25 Сивашская ВЭС (Nordex 3,9) | ВЭУ №25 Сивашская ВЭС (Nordex 3,9) | 10 (10.5) | 2025-09-20 | 2025-09-22
ПАО «Россети Центр» | АО «Свет» | Новоазовская ВЭС | ТП | ВЭУ №2 (FL-769) Новоазовская ВЭС (Fuhrla | ВЭУ №2 (FL-769) Новоазовская ВЭС (Fuhrla | 10 (10.5) | 2025-09-20 | 2025-09-20
ПАО «Россети Центр» | АО «ВГЭС» |  | КЛ | КЛ-6-5 ПС Электроприбор - ТП-1500 |  | 6 (6.3) | 2025-09-20 | 2025-09-20
ПАО «Россети Центр» | Брянскэнерго | Унечский РЭС | ВЛ | ВЛ-0,4 ТП-200 Л2 Ф-611 ПС Юбилейная |  | 0.38 | 2025-09-20 | 2025-09-20
ПАО «Россети Центр» | АО «БрянскЭлектро» | Дубровский РЭС | ВЛ | ВЛ ф1 ЗТП4 ф1006 ПС Дубровская |  | 0.38 | 2025-09-20 | 2025-09-20
ПАО «Россети Центр» | Тверьэнерго | Конаковский РЭС | ВЛ | ВЛ-10кВ ф.11 ПС Энергетик |  | 10 (10.5) | 2025-09-20 | 2025-09-20
ПАО «Россети Центр» | Тверьэнерго | Калининский РЭС | ВЛ | ВЛ-0,4кВ №1 ТП 846 |  | 0.38 | 2025-09-20 | 2025-09-20
ПАО «Россети Центр» | Курскэнерго | Золотухинский РЭС | ВЛ | ВЛ-10 кВ №15 ПС 35кВ Ольховатка |  | 10 (10.5) | 2025-09-20 | 2025-09-20
ПАО «Россети Центр» | Тверьэнерго | Весьегонский РЭС | ВЛ | ВЛ-0,4кВ №2 от ТП 181 д. Иван Гора |  | 0.38 | 2025-09-20 | 2025-09-20
ПАО «Россети Центр» | Липецкэнерго | Липецкий РЭС | ВЛ | ВЛ 0,4кВ Ф1 КТП №460 с.Сенцово |  | 0.38 | 2025-09-20 | 2025-09-20
ПАО «Россети Центр» | Тверьэнерго | Бежецкий РЭС | ВЛ | ВЛ-10кВ фид. 16 (5) ПС Ривзавод |  | 10 (10.5) | 2025-09-20 | 2025-09-20
ПАО «Россети Центр» | Белгородэнерго | Ст.Оскольские ЭС | КЛ | КЛ 10кВ РП 18н(6)-КТП 1807н(1) |  | 10 (10.5) | 2025-09-20 | 2025-09-20
ПАО «Россети Центр» | Орелэнерго | Орловский РЭС | ВЛ | ВЛ-10кВ №3 ПС Куликовская |  | 10 (10.5) | 2025-09-20 | 2025-09-20
ПАО «Россети Центр» | Ярэнерго | Ярославский РЭС | ВЛ | ВЛ 0,4кВ №3 ТП 127 (Смена) До/5 |  | 0.38 | 2025-09-20 | 2025-09-20
ПАО «Россети Центр» | АО «Свет» | Сивашская ВЭС | ТП | ВЭУ №30 Сивашская ВЭС (Nordex 3,9) | ВЭУ №30 Сивашская ВЭС (Nordex 3,9) | 10 (10.5) | 2025-09-20 | 2025-09-20
ПАО «Россети Центр» | АО «БрянскЭлектро» | Клинцовский РЭС | ВЛ | ВЛ ф2 ТП114 Ф.606 ПС Водоочистная |  | 0.38 | 2025-09-20 | 2025-09-20
ПАО «Россети Центр» | АО «БрянскЭлектро» | Новозыбковский РЭС | ВЛ | ВЛ ф1 ТП-79 ф129 ПС Индуктор |  | 0.38 | 2025-09-20 | 2025-09-20
ПАО «Россети Центр» | АО «БрянскЭлектро» | Навлинский РЭС | ВЛ | ВЛ ф.1 КТП-12 ф.1011 ПС Нерусса |  | 0.38 | 2025-09-20 | 2025-09-20
ПАО «Россети Центр» | Брянскэнерго | Дятьковский РЭС | ВЛ | ВЛ-6кВ ф.603 ПС Малополпинская |  | 6 (6.3) | 2025-09-20 | 2025-09-20
ПАО «Россети Центр» | Тверьэнерго | ВышневолоцкийРЭС | ВЛ | ВЛ 10 кВ №20 от ПС 110/35/10 кВ Холохол |  | 10 (10.5) | 2025-09-20 | 2025-09-20
ПАО «Россети Центр» | АО «БрянскЭлектро» | Новозыбковский РЭС | ВЛ | ВЛ оп.5А1 ЛР к КТП-72 ф602 ПС Новозыбков |  | 6 (6.3) | 2025-09-20 | 2025-09-20
ПАО «Россети Центр» | Брянскэнерго | Почепский РЭС | ВЛ | ВЛ-0,4 КТП-775 Л2 Ф-1001 ПС Норино Алек |  | 0.38 | 2025-09-20 | 2025-09-20
ПАО «Россети Центр» | АО «Свет» | Сивашская ВЭС | ТП | ВЭУ №34 Сивашская ВЭС (Nordex 3,9) | ВЭУ №34 Сивашская ВЭС (Nordex 3,9) | 10 (10.5) | 2025-09-20 | 2025-09-20
ПАО «Россети Центр» | Смоленскэнерго |  | ВЛ | ВЛ 110кВ Заводская-Западная отп (ВЛ-805) |  | 110 | 2025-09-20 | 2025-09-22
ПАО «Россети Центр» | Тверьэнерго | ВышневолоцкийРЭС | ВЛ | ВЛ 10 кВ №18 от ПС 110/35/10 кВ Холохоле |  | 10 (10.5) | 2025-09-20 | 2025-09-20
ПАО «Россети Центр» | Белгородэнерго |  | ПС | ПС 110/35/10 кВ Максимовка | 1Т ПС 110кВ Максимовка | 110 | 2025-09-20 | 2025-09-21
ПАО «Россети Центр» | Белгородэнерго | Шебекинский РЭС | ВЛ | ВЛ-10 кВ №2 ПС Ржевка |  | 10 (10.5) | 2025-09-20 | 2025-09-21
ПАО «Россети Центр» | Ярэнерго | Яргорэлектросеть | КЛ | КЛ 0,4кВ ТП 311 руб 9 |  | 0.38 | 2025-09-20 | 2025-09-20
ПАО «Россети Центр» | Смоленскэнерго | Смоленский городской РЭС | КЛ | Л-604 ПС Южная |  | 6 (6.3) | 2025-09-20 | 2025-09-20
ПАО «Россети Центр» | Белгородэнерго | Корочанский РЭС | ВЛ | ВЛ 10кВ №12 ПС Короча |  | 10 (10.5) | 2025-09-20 | 2025-09-21
ПАО «Россети Центр» | Ярэнерго | Угличский РЭС | ВЛ | ВЛ 10кВ №152 ПС Заозерье |  | 10 (10.5) | 2025-09-20 | 2025-09-20
ПАО «Россети Центр» | АО «Свет» | Приморская ВЭС-2 | ТП | ВЭУ №21 Приморская ВЭС-2 (GE 3,83) | ВЭУ №21 Приморская ВЭС-2 (GE 3,83) | 10 (10.5) | 2025-09-20 | 2025-09-23
ПАО «Россети Центр» | АО «БрянскЭлектро» | Брянские электрические сети РЭС | ТП | ТП3424 ф.622 ПС Камвольная | ВН к Т | 6 (6.3) | 2025-09-20 | 2025-09-20
ПАО «Россети Центр» | Ярэнерго | Большесельский РЭС | ВЛ | ВЛ 10кВ № 6 Миглинский ПС Большое Село |  | 10 (10.5) | 2025-09-20 | 2025-09-20
ПАО «Россети Центр» | Белгородэнерго |  | ПС | 1 сш 10кВ ПС Крапивенская | 1 сш 10кВ ПС Крапивенская | 10 (10.5) | 2025-09-20 | 2025-09-20
ПАО «Россети Центр» | Орелэнерго | Орловский РЭС | ВЛ | ВЛ-0,4кВ №1 Био-2-10 |  | 0.38 | 2025-09-20 | 2025-09-20
ПАО «Россети Центр» | Ярэнерго | Тутаевский РЭС | ВЛ | ВЛ 10кВ № 7 ПС Тутаев |  | 10 (10.5) | 2025-09-20 | 2025-09-20
ПАО «Россети Центр» | Белгородэнерго | Шебекинский РЭС | ВЛ | ВЛ-10 кВ №1 ПС Нечаевка |  | 10 (10.5) | 2025-09-20 | 2025-09-21
ПАО «Россети Центр» | Белгородэнерго |  | ПС | ПС 110/10 кВ Крапивенская | Т1 ПС 110/10 кВ Крапивенская | 110 | 2025-09-20 | 2025-09-20
ПАО «Россети Центр» | АО «Свет» | Мирненская ВЭС-2 | ТП | ВЭУ №5 Мирненская ВЭС-2 (Vestas 4,2) | ВЭУ №5 Мирненская ВЭС-2 (Vestas 4,2) | 10 (10.5) | 2025-09-20 | 2025-09-21
ПАО «Россети Центр» | Ярэнерго | Тутаевский РЭС | ВЛ | ВЛ 10кВ № 7 ПС Тутаев |  | 10 (10.5) | 2025-09-20 | 2025-09-21
ПАО «Россети Центр» | Смоленскэнерго | Вяземский РЭС | ВЛ | ВЛ-0,4кВ 5603 ТП56 1022 ПС Мелькомбинат |  | 0.38 | 2025-09-20 | 2025-09-20
ПАО «Россети Центр» | Воронежэнерго | Лискинский РЭС | ВЛ | ВЛ-0,4-1 ТП-1-31 ПС Давыдовка |  | 0.38 | 2025-09-20 | 2025-09-21
ПАО «Россети Центр» | Ярэнерго | Ярославский РЭС | ВЛ | ВЛ 10кВ № 05 Геологораз ПС Лесные Поляны |  | 10 (10.5) | 2025-09-20 | 2025-09-20
ПАО «Россети Центр» | Ярэнерго | Ярославский РЭС | ВЛ | ВЛ 10кВ № 08 Звероферма ПС Возрождение |  | 10 (10.5) | 2025-09-21 | 2025-09-21
ПАО «Россети Центр» | АО «Свет» | Сивашская ВЭС | ТП | ВЭУ №11 Сивашская ВЭС (Nordex 3,9) | ВЭУ №11 Сивашская ВЭС (Nordex 3,9) | 10 (10.5) | 2025-09-21 | 2025-09-22
ПАО «Россети Центр» | АО «Свет» | Новоазовская ВЭС | ТП | ВЭУ №2 (FL-769) Новоазовская ВЭС (Fuhrla | ВЭУ №2 (FL-769) Новоазовская ВЭС (Fuhrla | 10 (10.5) | 2025-09-21 | 2025-09-21
ПАО «Россети Центр» | АО «Свет» | Новоазовская ВЭС | ТП | ВЭУ №817 Новоазовская ВЭС (Fuhrlander 2, | ВЭУ №817 Новоазовская ВЭС (Fuhrlander 2, | 10 (10.5) | 2025-09-21 | 2025-09-21
ПАО «Россети Центр» | Смоленскэнерго |  | ВЛ | ВЛ-110 кВ №198 Рославль-Пригорье |  | 110 | 2025-09-21 | 2025-09-22
ПАО «Россети Центр» | Ярэнерго | Ярославский РЭС | ВЛ | ВЛ 10кВ № 17 Рассвет ПС Тверицкая |  | 10 (10.5) | 2025-09-21 | 2025-09-21
ПАО «Россети Центр» | Ярэнерго | Ярославский РЭС | ВЛ | ВЛ 10кВ № 01 Прогресс ПС Моделово-2 |  | 10 (10.5) | 2025-09-21 | 2025-09-21
ПАО «Россети Центр» | Белгородэнерго | Белгородский РЭС | ВЛ | ВЛ 10кВ № 03 ПС Таврово |  | 10 (10.5) | 2025-09-21 | 2025-09-22
ПАО «Россети Центр» | АО «ТГЭС» |  | КЛ | КЛ 10 кВ РП-68 - ПС 392,ф.36 |  | 10 (10.5) | 2025-09-21 | 2025-09-21
ПАО «Россети Центр» | АО «ВГЭС» |  | КЛ | КЛ-6 РП-53 - ТП-1842 ф.331 |  | 6 (6.3) | 2025-09-21 | 2025-09-21
ПАО «Россети Центр» | Ярэнерго | Ростовский РЭС | ВЛ | ВЛ 10кВ №11 ПС Юрьевская Слобода |  | 10 (10.5) | 2025-09-21 | 2025-09-21
ПАО «Россети Центр» | АО «Свет» | Сивашская ВЭС | ТП | ВЭУ №3 Сивашская ВЭС (Nordex 3,9) | ВЭУ №3 Сивашская ВЭС (Nordex 3,9) | 10 (10.5) | 2025-09-21 | 2025-09-21
ПАО «Россети Центр» | Брянскэнерго | Севский РЭС | ВЛ | ВЛ-10кВ ф.1004 ПС Светово |  | 10 (10.5) | 2025-09-21 | 2025-09-22
ПАО «Россети Центр» | АО «Свет» | Лутугинская ВЭС | ТП | ВЭУ №26 Лутугинская ВЭС (Fuhrlander 2,5) | ВЭУ №26 Лутугинская ВЭС (Fuhrlander 2,5) | 10 (10.5) | 2025-09-21 | 2025-09-21
ПАО «Россети Центр» | Костромаэнерго | Красносельский РЭС | ТП | КТП 10кВ № 255 п. Красное | КТП 10кВ № 255 п. Красное | 10 (10.5) | 2025-09-21 | 2025-09-21
ПАО «Россети Центр» | Белгородэнерго | Яковлевский РЭС | ВЛ | ВЛ-10 кВ №2 ПС 110 Томаровка |  | 10 (10.5) | 2025-09-21 | 2025-09-21
ПАО «Россети Центр» | Брянскэнерго |  | ПС | ПС 35/10 кВ Страчово | 1 сек 35 кВ | 35 | 2025-09-21 | 2025-09-24
ПАО «Россети Центр» | Белгородэнерго | Грайворонский РЭС | КЛ | КЛ-0,4 кВ №1 ЗТП-15 ПС Грайворон |  | 0.38 | 2025-09-21 | 2025-09-21
ПАО «Россети Центр» | Костромаэнерго |  | ВЛ | ВЛ-110кВ Шарья(р)-Шарья(т) |  | 110 | 2025-09-21 | 2025-09-21
ПАО «Россети Центр» | Ярэнерго | Угличский РЭС | ВЛ | ВЛ 10кВ №179 ПС Алтыново |  | 10 (10.5) | 2025-09-21 | 2025-09-21
ПАО «Россети Центр» | Белгородэнерго | Яковлевский РЭС | ВЛ | ВЛ-10 кВ №10 ПС 110 Томаровка |  | 10 (10.5) | 2025-09-21 | 2025-09-21
ПАО «Россети Центр» | Воронежэнерго | Аннинский РЭС | ВЛ | ВЛ-10-1 ПС Васильевка |  | 10 (10.5) | 2025-09-21 | 2025-09-21
ПАО «Россети Центр» | Воронежэнерго | Калачеевский РЭС | ВЛ | псСеменовка ВЛ-10-5 |  | 10 (10.5) | 2025-09-21 | 2025-09-21
ПАО «Россети Центр» | Воронежэнерго | Калачеевский РЭС | ВЛ | псН.Меловатка ВЛ-10-3 |  | 10 (10.5) | 2025-09-21 | 2025-09-21
ПАО «Россети Центр» | Брянскэнерго | Брянский РЭС | ВЛ | ВЛ-0,4 Ф-1 КТП-132 Ф-Опыхань РП Опыхань |  | 0.38 | 2025-09-21 | 2025-09-21
ПАО «Россети Центр» | Смоленскэнерго | Сафоновский РЭС | КЛ | КЛ-632 ПС Пластмасс |  | 6 (6.3) | 2025-09-21 | 2025-09-21
ПАО «Россети Центр» | Воронежэнерго | Калачеевский РЭС | ВЛ | псПопасное ВЛ-10-2 |  | 10 (10.5) | 2025-09-21 | 2025-09-21
ПАО «Россети Центр» | Костромаэнерго | Галичский РЭС | ВЛ | ВЛ 10кВ ф.10-01 ЦРП Галич |  | 10 (10.5) | 2025-09-21 | 2025-09-21
ПАО «Россети Центр» | Ярэнерго | Переславский РЭС | ВЛ | ВЛ 10кВ № 10 ПС Соломидино |  | 10 (10.5) | 2025-09-21 | 2025-09-21
ПАО «Россети Центр» | Ярэнерго | Мышкинский РЭС | ТП | ТП 155 (Рождествено школа) | ТП 155 (Рождествено школа) | 10 (10.5) | 2025-09-21 | 2025-09-21
ПАО «Россети Центр» | Курскэнерго | Курский РЭС | ВЛ | ВЛ-0,4кВ №1 от КТП 029 Цветово ул. Совет |  | 0.38 | 2025-09-21 | 2025-09-21
ПАО «Россети Центр» | Ярэнерго | Угличский РЭС | ВЛ | ВЛ 10кВ №179 ПС Алтыново |  | 10 (10.5) | 2025-09-21 | 2025-09-21
ПАО «Россети Центр» | АО «БрянскЭлектро» | Трубчевский РЭС | ВЛ | ВЛ Ф.13 РП-1 Ф-1015 ПС Трубчевская |  | 0.38 | 2025-09-21 | 2025-09-21
ПАО «Россети Центр» | Орелэнерго | Орловский РЭС | ТП | КТП-10кВ Кул-3-8 | КТП-10кВ Кул-3-8 | 10 (10.5) | 2025-09-21 | 2025-09-21
ПАО «Россети Центр» | Брянскэнерго | Стародубский РЭС | ВЛ | ВЛ-0,4 ТП-30 Л2 Ф-104 ПС ЛОГОВАТОЕ СЕЛ |  | 0.38 | 2025-09-21 | 2025-09-21
ПАО «Россети Центр» | АО «Свет» | Запорожская ВЭС | ТП | ВЭУ №46 Запорожская ВЭС (GE 3,6) | ВЭУ №46 Запорожская ВЭС (GE 3,6) | 10 (10.5) | 2025-09-21 | 2025-09-23
ПАО «Россети Центр» | Ярэнерго | Мышкинский РЭС | ВЛ | ВЛ 10кВ № 3 Богородский ПС Рождествено |  | 10 (10.5) | 2025-09-21 | 2025-09-21
ПАО «Россети Центр» | Ярэнерго | Мышкинский РЭС | ВЛ | ВЛ 10кВ № 4 Мартыновский ПС Рождествено |  | 10 (10.5) | 2025-09-21 | 2025-09-21
ПАО «Россети Центр» | Тверьэнерго | Нелидовский РЭС | ВЛ | ВЛ-10 кВ №15 ПС 35/10 Молодой Туд |  | 10 (10.5) | 2025-09-21 | 2025-09-21
ПАО «Россети Центр» | Смоленскэнерго | Починковский РЭС | ВЛ | ВЛ-1001 ПС Васьково |  | 10 (10.5) | 2025-09-21 | 2025-09-21
ПАО «Россети Центр» | Костромаэнерго | Судиславский РЭС | ВЛ | ВЛ 0,4 кВ от ТП № 116 на Клуб |  | 0.38 | 2025-09-21 | 2025-09-21
ПАО «Россети Центр» | АО «БрянскЭлектро» | Унечский РЭС | ВЛ | ВЛ ф2 ТП-29 Ф.609 ПС Юбилейная |  | 0.38 | 2025-09-21 | 2025-09-21
ПАО «Россети Центр» | Орелэнерго | Кромской РЭС | ВЛ | ВЛ-10кВ №1 Шахово |  | 10 (10.5) | 2025-09-21 | 2025-09-21
ПАО «Россети Центр» | Белгородэнерго |  | ПС | ПС 110/35/10 кВ Красная Яруга | 3Т ПС 110кВ Кр. Яруга; Трансформатор ТДНС-10000/35/10 | 35 | 2025-09-21 | 2025-09-25
ПАО «Россети Центр» | Белгородэнерго |  | ПС | ПС 35/10 кВ Кировская | 1 сек. 35 кВ | 35 | 2025-09-21 | 2025-09-21
ПАО «Россети Центр» | Курскэнерго | Хомутовский РЭС | ВЛ | ВЛ-10кВ 41411 от ПС Н. Переступлино |  | 10 (10.5) | 2025-09-21 | 2025-09-21
ПАО «Россети Центр» | Орелэнерго | Покровский РЭС | ВЛ | ВЛ-0,4кВ Ф№1 ТП 13/П-10-100 дУспеновка |  | 0.38 | 2025-09-21 | 2025-09-21
ПАО «Россети Центр» | Ярэнерго | Угличский РЭС | ВЛ | ВЛ 10кВ №177 ПС Алтыново |  | 10 (10.5) | 2025-09-21 | 2025-09-21
ПАО «Россети Центр» | Орелэнерго | Мценский РЭС | ВЛ | ВЛ 0,4кВ № 1 ТП 052 Передовик |  | 0.38 | 2025-09-21 | 2025-09-21
ПАО «Россети Центр» | Брянскэнерго | Новозыбковский РЭС | ТП | ТП-025 ф.104 ПС 110/10 кВ Вышков н.п. Перевоз | ТП-025 ф.104 ПС 110/10 кВ Вышков н.п. Перевоз | 10 (10.5) | 2025-09-21 | 2025-09-21
ПАО «Россети Центр» | АО «БрянскЭлектро» | Почепский РЭС | ВЛ | ВЛ ф1 ТП-3 Ф1002 ПС Почепская |  | 0.38 | 2025-09-21 | 2025-09-21
ПАО «Россети Центр» | АО «Свет» | Краснодонская ВЭС | ТП | ВЭУ №12 Краснодонская ВЭС (Fuhrlander 2, | ВЭУ №12 Краснодонская ВЭС (Fuhrlander 2, | 10 (10.5) | 2025-09-21 | 2025-09-22
ПАО «Россети Центр» | Ярэнерго |  | ВЛ | ВЛ 35кВ Григорьевская |  | 35 | 2025-09-21 | 2025-09-22
ПАО «Россети Центр» | Курскэнерго | Мантуровский РЭС | ВЛ | ВЛ 0,4кВ №2 ТП 145 |  | 0.38 | 2025-09-21 | 2025-09-21
ПАО «Россети Центр» | Белгородэнерго | Яковлевский РЭС | ВЛ | ВЛ-0,4 кВ №1 КТП-806 ПС Рудник |  | 0.38 | 2025-09-21 | 2025-09-21
ПАО «Россети Центр» | Белгородэнерго |  | ПС | ПС 35/10 кВ Кировская | ОРУ 35 кВ; ТН-1 35 | 35 | 2025-09-21 | 2025-09-21
ПАО «Россети Центр» | Орелэнерго | Орловский РЭС | ВЛ | ВЛ-10кВ №4 ПС Звягинки |  | 10 (10.5) | 2025-09-21 | 2025-09-21
ПАО «Россети Центр» | АО «БрянскЭлектро» | Навлинский РЭС | ВЛ | ВЛ ф4 КТП-2 ф1004 ПС Алтуховская |  | 0.38 | 2025-09-21 | 2025-09-21
ПАО «Россети Центр» | Костромаэнерго | Мантуровский РЭС | ВЛ | ВЛ 0,4 кВ от ЗТП-473 Знам. МТФ ф.1 |  | 0.38 | 2025-09-21 | 2025-09-21
ПАО «Россети Центр» | Костромаэнерго | Мантуровский РЭС | ВЛ | ВЛ-10 кВ ф.10-04 ПС БХЗ |  | 10 (10.5) | 2025-09-21 | 2025-09-21
ПАО «Россети Центр» | Тверьэнерго | Удомельский РЭС | ВЛ | ВЛ 10кВ №15 от ПС 35/10 Копачево |  | 10 (10.5) | 2025-09-21 | 2025-09-21
ПАО «Россети Центр» | АО «БрянскЭлектро» | Комаричский РЭС | ВЛ | ВЛ ф2 ТП62 Ф1010 ПС Комаричская |  | 0.38 | 2025-09-21 | 2025-09-21
ПАО «Россети Центр» | Белгородэнерго | Кр.Гвардейский РЭС | ВЛ | ВЛ 10кВ №6 ПС Никитовка |  | 10 (10.5) | 2025-09-21 | 2025-09-21
ПАО «Россети Центр» | АО «Свет» | Новоазовская ВЭС | ТП | ВЭУ №3 (FL-770) Новоазовская ВЭС (Fuhrla | ВЭУ №3 (FL-770) Новоазовская ВЭС (Fuhrla | 10 (10.5) | 2025-09-21 | 2025-09-22
ПАО «Россети Центр» | АО «Свет» | Новоазовская ВЭС | ТП | ВЭУ №8 (FL-775) Новоазовская ВЭС (Fuhrla | ВЭУ №8 (FL-775) Новоазовская ВЭС (Fuhrla | 10 (10.5) | 2025-09-21 | 2025-09-22
ПАО «Россети Центр» | Ярэнерго | Некрасовский РЭС | ВЛ | ВЛ 10кВ № 06 ПС Вятское |  | 10 (10.5) | 2025-09-21 | 2025-09-21
ПАО «Россети Центр» | Белгородэнерго | Белгородские ЭС | КЛ | КЛ-6кВ РП-47-ТП-640 |  | 6 (6.3) | 2025-09-21 | 2025-09-22
ПАО «Россети Центр» | Смоленскэнерго | Починковский РЭС | ВЛ | ВЛ-0,4кВ №3 от КТП-1-7 Грудинино |  | 0.38 | 2025-09-21 | 2025-09-21
ПАО «Россети Центр» | Костромаэнерго | Мантуровский РЭС | ВЛ | ВЛ 0,4 кВ от ЗТП-455 Микрорайон-1 ф.4 |  | 0.38 | 2025-09-21 | 2025-09-21
ПАО «Россети Центр» | Ярэнерго | Переславский РЭС | ВЛ | ВЛ 10кВ № 07 ПС Нагорье |  | 10 (10.5) | 2025-09-21 | 2025-09-21
ПАО «Россети Центр» | Белгородэнерго | Алексеевский РЭС | ВЛ | ВЛи-0,4 №1 СТП-444 ПС Камышеватое |  | 0.38 | 2025-09-21 | 2025-09-21
ПАО «Россети Центр» | Костромаэнерго | Галичский РЭС | ТП | ЗТП-10кВ №143 Школа №3 ф10-21 ПС Галич | Трансформатор ТМ-400/10 | 10 (10.5) | 2025-09-21 | 2025-09-22
ПАО «Россети Центр» | Смоленскэнерго | Вяземский РЭС | ВЛ | ВЛ №1 ОТП-Криково ВЛ1006 Успенское |  | 0.38 | 2025-09-21 | 2025-09-21
ПАО «Россети Центр» | АО «Свет» | Новоазовская ВЭС | ТП | ВЭУ №2 (FL-769) Новоазовская ВЭС (Fuhrla | ВЭУ №2 (FL-769) Новоазовская ВЭС (Fuhrla | 10 (10.5) | 2025-09-21 | 2025-09-22
ПАО «Россети Центр» | Смоленскэнерго | Вяземский РЭС | ВЛ | ВЛ №1 СТП-Безобразово ВЛ1006 Успенское |  | 0.38 | 2025-09-21 | 2025-09-21
ПАО «Россети Центр» | Ярэнерго | Ярославский РЭС | ВЛ | ВЛ 10кВ № 01 Прогресс ПС Моделово-2 |  | 10 (10.5) | 2025-09-21 | 2025-09-21
ПАО «Россети Центр» | Ярэнерго | Ярославский РЭС | ВЛ | ВЛ 10кВ № 17 Рассвет ПС Тверицкая |  | 10 (10.5) | 2025-09-21 | 2025-09-21
ПАО «Россети Центр» | Тверьэнерго | Кимрский РЭС | ВЛ | ВЛ-0,4кВ №1 ЗТП-58 ул. Хабовского |  | 0.38 | 2025-09-21 | 2025-09-21
ПАО «Россети Центр» | Костромаэнерго | Вохомский РЭС | ВЛ | ВЛ-0,4 кВ КТП № 230 Забегаево з.ток ф1 |  | 0.38 | 2025-09-21 | 2025-09-21
ПАО «Россети Центр» | Белгородэнерго | Белгородский РЭС | ТП | КТП 507 ПС Октябрьская | КТП 507 ПС Октябрьская | 10 (10.5) | 2025-09-21 | 2025-09-24
ПАО «Россети Центр» |  |  | КЛ | Ф20 ПС Западная |  | 6 (6.3) | 2025-09-21 | 2025-09-21
ПАО «Россети Центр» | Тамбовэнерго | Тамбовский РЭС | ВЛ | ВЛ 0,4кВ №1 КТП 533 ВЛ №12 ПС Новосельце |  | 0.38 | 2025-09-21 | 2025-09-21
ПАО «Россети Центр» | Орелэнерго | Орловский РЭС | ТП | КТП-10кВ Альш-20-29 | КТП-10кВ Альш-20-29 | 10 (10.5) | 2025-09-21 | 2025-09-21
ПАО «Россети Центр» | Ярэнерго | Ярославский РЭС | ВЛ | ВЛ 10кВ № 04 Левцово ПС Моделово-2 |  | 10 (10.5) | 2025-09-21 | 2025-09-22
ПАО «Россети Центр» | Ярэнерго | Ярославский РЭС | ВЛ | ВЛ 10кВ № 17 Рассвет ПС Тверицкая |  | 10 (10.5) | 2025-09-21 | 2025-09-22
ПАО «Россети Центр» | Курскэнерго | Обоянский РЭС | ВЛ | ВЛ-10кВ №4115 Промышленный |  | 10 (10.5) | 2025-09-21 | 2025-09-22
ПАО «Россети Центр» | Белгородэнерго | Грайворонский РЭС | ВЛ | ВЛ 10 №10 ПС Дорогощь |  | 10 (10.5) | 2025-09-21 | 2025-09-23
ПАО «Россети Центр» | Ярэнерго | Ярославский РЭС | ВЛ | ВЛ 10кВ № 01 Прогресс ПС Моделово-2 |  | 10 (10.5) | 2025-09-21 | 2025-09-21
ПАО «Россети Центр» | Смоленскэнерго | Вяземский РЭС | ВЛ | ВЛ-1001 ПС 110/10кВ Мещерская-Тяговая |  | 10 (10.5) | 2025-09-21 | 2025-09-22
ПАО «Россети Центр» | Ярэнерго | Угличский РЭС | КЛ | КЛ 6кВ №34 ПС Вега |  | 6 (6.3) | 2025-09-22 | 2025-09-22
ПАО «Россети Центр» | Тверьэнерго | Кашинский РЭС | ВЛ | ВЛ10кВ №03 ПС Зобнино |  | 10 (10.5) | 2025-09-22 | 2025-09-22
ПАО «Россети Центр» | АО «Свет» | Приморская ВЭС-2 | ТП | ВЭУ №2 Приморская ВЭС-2 (GE 3,83) | ВЭУ №2 Приморская ВЭС-2 (GE 3,83) | 10 (10.5) | 2025-09-22 | 2025-09-22
ПАО «Россети Центр» | Воронежэнерго | Лискинский РЭС | КЛ | КЛ-6-11 ПС МЭЗ |  | 6 (6.3) | 2025-09-22 | 2025-09-22
ПАО «Россети Центр» | Белгородэнерго | Прохоровский РЭС | ВЛ | ВЛ 10кВ №4 РП 10 Сажное |  | 10 (10.5) | 2025-09-22 | 2025-09-22
ПАО «Россети Центр» | Белгородэнерго | Белгородский РЭС | КЛ | КЛ 10кВ № 19 ПС Северная |  | 10 (10.5) | 2025-09-22 | 2025-09-22
ПАО «Россети Центр» | Брянскэнерго | Климовский РЭС | ВЛ | ВЛ-10кВ ф.103 ПС Соловьевка |  | 10 (10.5) | 2025-09-22 | 2025-09-22
ПАО «Россети Центр» | Белгородэнерго | Губкинский РЭС | ВЛ | ВЛ 10кВ №6 ПС Сапрыкино |  | 10 (10.5) | 2025-09-22 | 2025-09-22
ПАО «Россети Центр» | Воронежэнерго | Новоусманский РЭС | ВЛ | ВЛ-0,4кВ №1 от ТП 2-6 ПС Юбилейная |  | 0.38 | 2025-09-22 | 2025-09-22
ПАО «Россети Центр» | Воронежэнерго | Лискинский РЭС | ВЛ | ВЛ-0,4-1 ТП-1-8 Петровское |  | 0.38 | 2025-09-22 | 2025-09-22
ПАО «Россети Центр» | Орелэнерго | Болховский РЭС | ВЛ | ВЛ 10 кВ №1 ПС Богородицкая |  | 10 (10.5) | 2025-09-22 | 2025-09-22
ПАО «Россети Центр» | Липецкэнерго | Лебедянский РЭС | ТП | ТП 033, г. Лебедянь, ул. Некрасова | ТП 033, г. Лебедянь, ул. Некрасова | 10 (10.5) | 2025-09-22 | 2025-09-22
ПАО «Россети Центр» | АО «ТГЭС» |  | ТП | ТП 693 РУ 0,4 кВ | ТП 693 РУ 0,4 кВ | 0.38 | 2025-09-22 | 2025-09-22
ПАО «Россети Центр» | Воронежэнерго | Острогожский РЭС | ВЛ | ВЛ-0,4-2 ТП-21-10 ЦРП Покровка |  | 0.38 | 2025-09-22 | 2025-09-22
ПАО «Россети Центр» | Тамбовэнерго | Уваровский РЭС | ВЛ | ВЛ 10кВ №4 ПС Уваровская |  | 10 (10.5) | 2025-09-22 | 2025-09-22
ПАО «Россети Центр» | Ярэнерго | Ярославский РЭС | ВЛ | ВЛ 10кВ № 17 Рассвет ПС Тверицкая |  | 10 (10.5) | 2025-09-22 | 2025-09-22
ПАО «Россети Центр» | Тверьэнерго | Весьегонский РЭС | ВЛ | ВЛ-10кВ №01 ПС Любегощи |  | 10 (10.5) | 2025-09-22 | 2025-09-22
ПАО «Россети Центр» | Тверьэнерго | Весьегонский РЭС | ВЛ | ВЛ-10кВ №13 ПС Любегощи |  | 10 (10.5) | 2025-09-22 | 2025-09-22
ПАО «Россети Центр» | Тверьэнерго | Весьегонский РЭС | ВЛ | ВЛ-10кВ №15 ПС Любегощи |  | 10 (10.5) | 2025-09-22 | 2025-09-22
ПАО «Россети Центр» | Тверьэнерго | Весьегонский РЭС | ВЛ | ВЛ-10кВ №11 ПС Любегощи |  | 10 (10.5) | 2025-09-22 | 2025-09-22
ПАО «Россети Центр» | Тверьэнерго | Весьегонский РЭС | ВЛ | ВЛ-10кВ №05 ПС Любегощи |  | 10 (10.5) | 2025-09-22 | 2025-09-22
ПАО «Россети Центр» | АО «Свет» | Оверьяновская ВЭС | ТП | ВЭУ №20 Оверьяновская ВЭС (Vestas 3,65) | ВЭУ №20 Оверьяновская ВЭС (Vestas 3,65) | 10 (10.5) | 2025-09-22 | 2025-09-22
ПАО «Россети Центр» | Костромаэнерго | Мантуровский РЭС | ТП | КТП №460 Инкубаторная | КТП №460 Инкубаторная | 10 (10.5) | 2025-09-22 | 2025-09-22
ПАО «Россети Центр» | Тверьэнерго | Нелидовский РЭС | ВЛ | ВЛ 10кВ №17 ПС Белый |  | 10 (10.5) | 2025-09-22 | 2025-09-22
ПАО «Россети Центр» | АО «Свет» | Мирненская ВЭС-2 | ТП | ВЭУ №5 Мирненская ВЭС-2 (Vestas 4,2) | ВЭУ №5 Мирненская ВЭС-2 (Vestas 4,2) | 10 (10.5) | 2025-09-22 | 2025-09-22
ПАО «Россети Центр» | Воронежэнерго | Поворинский РЭС | ВЛ | ВЛ-0,4кВ №1 от ТП 2-13 ПС Рождество |  | 0.38 | 2025-09-22 | 2025-09-22
ПАО «Россети Центр» | Тамбовэнерго | Уваровский РЭС | ВЛ | ВЛ 10кВ №14 ПС Шапкинская |  | 10 (10.5) | 2025-09-22 | 2025-09-22
ПАО «Россети Центр» | Белгородэнерго |  | ПС | 3 сек. 6 кВ ПС 110кВ Старый Оскол-1 | 3 сек. 6 кВ ПС 110кВ Старый Оскол-1 | 6 (6.3) | 2025-09-22 | 2025-09-22
ПАО «Россети Центр» | Белгородэнерго | Волоконовский РЭС | ВЛ | ВЛ-0,4 кВ №1 ТП №302 ПС Афанасьевка |  | 0.38 | 2025-09-22 | 2025-09-22
ПАО «Россети Центр» | АО «ТГЭС» |  | ТП | ТП 357 | ТП 357 | 6 (6.3) | 2025-09-22 | 2025-09-22
ПАО «Россети Центр» | Костромаэнерго | Шарьинский РЭС | ВЛ | ВЛ 10 кВ Ф10-07 ПС 110/10Якшанга |  | 10 (10.5) | 2025-09-22 | 2025-09-22
ПАО «Россети Центр» | Воронежэнерго | Богучарский РЭС | ВЛ | ВЛ 0,4 кВ № 2 ТП 601 ПС Богучар |  | 0.38 | 2025-09-22 | 2025-09-22
ПАО «Россети Центр» | Орелэнерго | Покровский РЭС | ВЛ | ВЛ-0,4кВ Ф№3 ТП 6/П-20-100 д. Казинка |  | 0.38 | 2025-09-22 | 2025-09-22
ПАО «Россети Центр» | Белгородэнерго | Прохоровский РЭС | ТП | КТП №1304 РП Прохоровка | КТП №1304 РП Прохоровка | 10 (10.5) | 2025-09-22 | 2025-09-22
ПАО «Россети Центр» | Белгородэнерго | Губкинский РЭС | ВЛ | ВЛ 0,4кВ №2 КТП 22 ПС Восточная |  | 0.38 | 2025-09-22 | 2025-09-22
ПАО «Россети Центр» | Воронежэнерго | Таловский РЭС | ТП | КТП-10/0,4 кВ-8-15 ПС Абрамовка | КТП-10/0,4 кВ-8-15 ПС Абрамовка | 10 (10.5) | 2025-09-22 | 2025-09-22
ПАО «Россети Центр» | Тамбовэнерго | Сосновский РЭС | ТП | КТП 267 ВЛ №15 ПС Кулеватовская | КТП 267 ВЛ №15 ПС Кулеватовская | 10 (10.5) | 2025-09-22 | 2025-09-22
ПАО «Россети Центр» | Липецкэнерго | Тербунский РЭС | ВЛ | ВЛ 10кВ № 11 РП Россия |  | 10 (10.5) | 2025-09-22 | 2025-09-22
ПАО «Россети Центр» | Костромаэнерго | Галичский РЭС | ТП | КТП-10кВ №066 ул.Воронова ф10-01 ПСГалич | КТП-10кВ №066 ул.Воронова ф10-01 ПСГалич | 10 (10.5) | 2025-09-22 | 2025-09-22
ПАО «Россети Центр» | Ярэнерго | Северо-Восточный РЭС | ВЛ | ВЛ 10 кВ №25 Водозабор ПС 110/35/10 кВ Д |  | 10 (10.5) | 2025-09-22 | 2025-09-22
ПАО «Россети Центр» | Ярэнерго | Брейтовский РЭС | ТП | ТП 063 (Модуль) | ТП 063 (Модуль) | 10 (10.5) | 2025-09-22 | 2025-09-22
ПАО «Россети Центр» | Воронежэнерго | Панинский РЭС | ВЛ | ВЛ-0,4кВ от КТП 11-6 ПС Панино ф2 |  | 0.38 | 2025-09-22 | 2025-09-22
ПАО «Россети Центр» | Воронежэнерго | Панинский РЭС | ВЛ | ВЛ-0,4кВ от КТП 11-6 ПС Панино ф3 |  | 0.38 | 2025-09-22 | 2025-09-22
ПАО «Россети Центр» | Воронежэнерго | Поворинский РЭС | ТП | КТП-10кВ №5-16 ПС Пески | КТП-10кВ №5-16 ПС Пески | 10 (10.5) | 2025-09-22 | 2025-09-22
ПАО «Россети Центр» | АО «БрянскЭлектро» | Брянские электрические сети РЭС | КЛ | КЛ-6кВ ТП-2229 ф.623 РП-31 |  | 6 (6.3) | 2025-09-22 | 2025-09-22
ПАО «Россети Центр» | Воронежэнерго | Аннинский РЭС | ВЛ | ВЛ-10-5 ПС Архангельское |  | 10 (10.5) | 2025-09-22 | 2025-09-22
ПАО «Россети Центр» | Костромаэнерго | Островский РЭС | ТП | КТП-10кВ №318 ф. 10-06 ПС Островская | КТП-10кВ №318 ф. 10-06 ПС Островская | 10 (10.5) | 2025-09-22 | 2025-09-22
ПАО «Россети Центр» | Воронежэнерго | Острогожский РЭС | ВЛ | ВЛ-0,4-1 ТП-3-6 Урыв |  | 0.38 | 2025-09-22 | 2025-09-22
ПАО «Россети Центр» | АО «ТГЭС» |  | ВЛ | ВЛ 0,4 кВ ТП 823 сеть 1 |  | 0.38 | 2025-09-22 | 2025-09-22
ПАО «Россети Центр» | Воронежэнерго | В.Хавский РЭС | ВЛ | ВЛ-0,4кВ-1 от КТП 5-7 ПС Н.Байгора |  | 0.38 | 2025-09-22 | 2025-09-22
ПАО «Россети Центр» | Костромаэнерго | Вохомский РЭС | ВЛ | ВЛ-10 кВ Ф 10-03 ПС Никола |  | 10 (10.5) | 2025-09-22 | 2025-09-22
ПАО «Россети Центр» | АО «ВГЭС» |  | КЛ | КЛ-6 РП-8 - ТП-402 |  | 6 (6.3) | 2025-09-22 | 2025-09-22
ПАО «Россети Центр» | Белгородэнерго | Белгородский РЭС | ТП | КТП 607 ПС ШИШИНО | КТП 607 ПС ШИШИНО | 10 (10.5) | 2025-09-22 | 2025-09-22
ПАО «Россети Центр» | Белгородэнерго | Белгородский РЭС | ВЛ | ВЛ 0,4кВ № 7 КТП 410 РП Комсомолец |  | 0.38 | 2025-09-22 | 2025-09-22
ПАО «Россети Центр» | Воронежэнерго | Рамонский РЭС | ВЛ | ВЛ-10кВ №18 ПС Рамонь-1 |  | 6 (6.3) | 2025-09-22 | 2025-09-22
ПАО «Россети Центр» | Воронежэнерго | Россошанский РЭС | ТП | КТП-10/0,4-2-15 ПС Ст.Калитва | КТП-10/0,4-2-15 ПС Ст.Калитва | 10 (10.5) | 2025-09-22 | 2025-09-22
ПАО «Россети Центр» | Смоленскэнерго | Ельнинский РЭС | ТП | ТП-414 Ельня | ТП-414 Ельня | 10 (10.5) | 2025-09-22 | 2025-09-22
ПАО «Россети Центр» | Орелэнерго | Кромской РЭС | ВЛ | ВЛ 0,4кВ №1 КТП-А-4-19 |  | 0.38 | 2025-09-22 | 2025-09-22
ПАО «Россети Центр» | Воронежэнерго | Таловский РЭС | ВЛ | ВЛ-0,4кВ ф3 ТП 6-4 ПС Докучаево |  | 0.38 | 2025-09-22 | 2025-09-22
ПАО «Россети Центр» | Тверьэнерго | Нелидовский РЭС | ВЛ | ВЛ 10кВ №31 ПС Половцово |  | 10 (10.5) | 2025-09-22 | 2025-09-22
ПАО «Россети Центр» | АО «БрянскЭлектро» | Брянские электрические сети РЭС | КЛ | КЛ-6кВ ТП-1180 Ф610 РП09 |  | 6 (6.3) | 2025-09-22 | 2025-09-22
ПАО «Россети Центр» | Воронежэнерго | Богучарский РЭС | ВЛ | ВЛ 0,4 кВ № 1 ТП 305 ПС с-за Радченский |  | 0.38 | 2025-09-22 | 2025-09-22
ПАО «Россети Центр» | Воронежэнерго | Таловский РЭС | ТП | КТП-10/0,4 кВ-5-6 ПС Чигла | КТП-10/0,4 кВ-5-6 ПС Чигла | 10 (10.5) | 2025-09-22 | 2025-09-22
ПАО «Россети Центр» | Ярэнерго | Ростовский РЭС | ВЛ | ВЛ 0,4кВ №8 ТП 017 (м-н Охотник) |  | 0.38 | 2025-09-22 | 2025-09-22
ПАО «Россети Центр» | Костромаэнерго | Кадыйский РЭС | ТП | ТП-066 Маслозавод | ТП-066 Маслозавод | 10 (10.5) | 2025-09-22 | 2025-09-22
ПАО «Россети Центр» | Белгородэнерго | Алексеевский РЭС | ТП | КТП 215 ВЛ 10кВ № 2 ЦРП-1 | КТП 215 ВЛ 10кВ № 2 ЦРП-1 | 10 (10.5) | 2025-09-22 | 2025-09-22
ПАО «Россети Центр» | Воронежэнерго | Аннинский РЭС | ВЛ | ВЛ-10-8 ПС Анна |  | 10 (10.5) | 2025-09-22 | 2025-09-22
ПАО «Россети Центр» | Воронежэнерго | Новохоперский РЭС | ВЛ | ВЛ 10-3 ПС Большевик |  | 10 (10.5) | 2025-09-22 | 2025-09-22
ПАО «Россети Центр» | Курскэнерго | Черемисиновский РЭС | ВЛ | ВЛ 0,4кВ ТП 665 1/100 (ТП 265) № 1 |  | 0.38 | 2025-09-22 | 2025-09-22
ПАО «Россети Центр» | АО «БрянскЭлектро» | Клинцовский РЭС | ВЛ | ВЛ ф12 ТП20 ф607 ПС Западная |  | 0.38 | 2025-09-22 | 2025-09-22
ПАО «Россети Центр» | Орелэнерго | Кромской РЭС | ВЛ | ВЛ 0,4кВ №2 ТП 026 |  | 0.38 | 2025-09-22 | 2025-09-22
ПАО «Россети Центр» | Воронежэнерго | Павловский РЭС | ТП | КТП-10/0,4кВ №213ВЛ-10-2 ПС Воронцовка | КТП-10/0,4кВ №213ВЛ-10-2 ПС Воронцовка | 10 (10.5) | 2025-09-22 | 2025-09-22
ПАО «Россети Центр» | Воронежэнерго | Бутурлиновский РЭС | ВЛ | ВЛ-10-4 ПС В.Октябрь |  | 10 (10.5) | 2025-09-22 | 2025-09-22
ПАО «Россети Центр» | Брянскэнерго | Клетнянский РЭС | ТП | КТП-27 ф.1006 ПС Клетнянская | КТП-27 ф.1006 ПС Клетнянская | 10 (10.5) | 2025-09-22 | 2025-09-22
ПАО «Россети Центр» | Белгородэнерго | Красненский РЭС | ВЛ | ВЛ-0,4 кВ №2 от ТП 460 ПС Сетище |  | 0.38 | 2025-09-22 | 2025-09-22
ПАО «Россети Центр» | Тверьэнерго | Ржевский РЭС | ВЛ | ВЛ-0,4кВ д.Луговая-1 АЗС №19 Старица |  | 0.38 | 2025-09-22 | 2025-09-22
ПАО «Россети Центр» | Ярэнерго | Угличский РЭС | ВЛ | ВЛ 10кВ №142 ПС Ильинское |  | 10 (10.5) | 2025-09-22 | 2025-09-22
ПАО «Россети Центр» | Ярэнерго | Борисоглебский РЭС | ВЛ | ВЛ 10кВ № 2 Заря ПС Борисоглеб |  | 10 (10.5) | 2025-09-22 | 2025-09-22
ПАО «Россети Центр» | Костромаэнерго | Буйский РЭС | ТП | КТП-10кВ №003 Леоново ф10-01 РП Алешово | КТП-10кВ №003 Леоново ф10-01 РП Алешово | 10 (10.5) | 2025-09-22 | 2025-09-22
ПАО «Россети Центр» | Ярэнерго | Гаврилов- Ямский РЭС | ВЛ | ВЛ 10кВ №7 Ильинское ПС 35/10кВ Урусово |  | 10 (10.5) | 2025-09-22 | 2025-09-22
ПАО «Россети Центр» | Смоленскэнерго | Хиславичский РЭС | ВЛ | ВЛ-0,4кВ ф.2 ТП 054 Хиславичи |  | 0.38 | 2025-09-22 | 2025-09-22
ПАО «Россети Центр» | Белгородэнерго | Белгородский РЭС | КЛ | КЛ 10кВ яч.21 - КТП 1301 ПС Таврово |  | 10 (10.5) | 2025-09-22 | 2025-09-22
ПАО «Россети Центр» | Смоленскэнерго | Темкинский РЭС | ВЛ | ВЛ 0,4кВ №2 ТП 049 |  | 0.38 | 2025-09-22 | 2025-09-22
ПАО «Россети Центр» | Костромаэнерго | Галичский РЭС | ТП | КТП-10кВ №336 ст.Тебза ф10-05 ПСПронино | КТП-10кВ №336 ст.Тебза ф10-05 ПСПронино | 10 (10.5) | 2025-09-22 | 2025-09-22
ПАО «Россети Центр» | Воронежэнерго | Каменский РЭС | ВЛ | ВЛ-0,4-2 ТП-20-09 Каменка |  | 0.38 | 2025-09-22 | 2025-09-22
ПАО «Россети Центр» | АО «ТГЭС» |  | ТП | ТП 1272 | ТП 1272 | 10 (10.5) | 2025-09-22 | 2025-09-22
ПАО «Россети Центр» | АО «ТГЭС» |  | ТП | ТП 442 | ТП 442 | 0.38 | 2025-09-22 | 2025-09-22
ПАО «Россети Центр» | Белгородэнерго | Красненский РЭС | ВЛ | ВЛ-0,4 кВ №2 от ТП 232 ПС Сетище |  | 0.38 | 2025-09-22 | 2025-09-22
ПАО «Россети Центр» | Воронежэнерго | Грибановский РЭС | ВЛ | ВЛ-0,4-1 КТП 172 Грибан. |  | 0.38 | 2025-09-22 | 2025-09-22
ПАО «Россети Центр» | Костромаэнерго | Островский РЭС | ВЛ | ВЛ-0,4кВ№1отТП№122 10-01ПС Клеванцово |  | 0.38 | 2025-09-22 | 2025-09-22
ПАО «Россети Центр» | Костромаэнерго | Судиславский РЭС | ВЛ | ВЛ-10кВ ф10-01 ПС Раслово Протяженно |  | 10 (10.5) | 2025-09-22 | 2025-09-22
ПАО «Россети Центр» | Ярэнерго | Гаврилов- Ямский РЭС | ВЛ | ВЛ 10кВ №4 Степанчиково ПС 35/10кВ Урусо |  | 10 (10.5) | 2025-09-22 | 2025-09-22
ПАО «Россети Центр» | Ярэнерго | Некрасовский РЭС | ТП | ТП 012 (Антоново КЗС) | ТП 012 (Антоново КЗС) | 10 (10.5) | 2025-09-22 | 2025-09-22
ПАО «Россети Центр» | Белгородэнерго | Валуйский РЭС | ТП | КТП 111 ПС Валуйки | КТП 111 ПС Валуйки | 10 (10.5) | 2025-09-22 | 2025-09-22
ПАО «Россети Центр» | Тамбовэнерго |  | ПС | В 10кВ №15 | В 10кВ №15 | 10 (10.5) | 2025-09-22 | 2025-09-22
ПАО «Россети Центр» | Орелэнерго | Орловский РЭС | ВЛ | ВЛ-10кВ №22 ПС Южная |  | 10 (10.5) | 2025-09-22 | 2025-09-22
ПАО «Россети Центр» | Белгородэнерго | Чернянский РЭС | ВЛ | ВЛ-10кВ №3 ПС Прилепы |  | 10 (10.5) | 2025-09-22 | 2025-09-22
ПАО «Россети Центр» | Тверьэнерго | Весьегонский РЭС | ВЛ | ВЛ-0,4кВ №2 от ТП 181 д. Иван Гора |  | 0.38 | 2025-09-22 | 2025-09-22
ПАО «Россети Центр» | Воронежэнерго | Каширский РЭС | ТП | КТП 3-24 ВЛ-10-3 ПС Л.Россошь | КТП 3-24 ВЛ-10-3 ПС Л.Россошь | 10 (10.5) | 2025-09-22 | 2025-09-22
ПАО «Россети Центр» | Курскэнерго | Пристенский РЭС | ВЛ | ВЛ 0,4кВ №1 ТП 005 |  | 0.38 | 2025-09-22 | 2025-09-22
ПАО «Россети Центр» | Ярэнерго | Большесельский РЭС | ВЛ | ВЛ 10кВ № 5 (Байковский) ПС Большое Село |  | 10 (10.5) | 2025-09-22 | 2025-09-22
ПАО «Россети Центр» | Белгородэнерго | Н.Оскольский РЭС | ВЛ | ВЛ 0,4кВ №4 КТП 16-01 РП-1 ПС Н.Оскол |  | 0.38 | 2025-09-22 | 2025-09-22
ПАО «Россети Центр» | Воронежэнерго | Борисоглебский РЭС | ВЛ | ВЛ-0,4-2 ТП 4-3 Чигорак |  | 0.38 | 2025-09-22 | 2025-09-22
ПАО «Россети Центр» | Воронежэнерго | Борисоглебский РЭС | ТП | КТП 4-3 ПС Чигорак | КТП 4-3 ПС Чигорак | 10 (10.5) | 2025-09-22 | 2025-09-22
ПАО «Россети Центр» | Воронежэнерго | Бутурлиновский РЭС | ВЛ | ВЛ-10-4 ПС Васильевка |  | 10 (10.5) | 2025-09-22 | 2025-09-22
ПАО «Россети Центр» | Липецкэнерго | Долгоруковский РЭС | ВЛ | ВЛ 10кВ №1 ПС Большая Боёвка |  | 10 (10.5) | 2025-09-22 | 2025-09-22
ПАО «Россети Центр» | Тверьэнерго | Лесной РЭС | ВЛ | ВЛ 10 кВ № 05 РП Телятники |  | 10 (10.5) | 2025-09-22 | 2025-09-22
ПАО «Россети Центр» | Смоленскэнерго | Руднянский РЭС | ВЛ | ВЛ 1004 ПС Кляриново |  | 10 (10.5) | 2025-09-22 | 2025-09-22
ПАО «Россети Центр» | Воронежэнерго | Воробьевский РЭС | ВЛ | ВЛ-0,4кВ ф1 КТП-107 ПС Лещаная |  | 0.38 | 2025-09-22 | 2025-09-22
ПАО «Россети Центр» | Ярэнерго | Брейтовский РЭС | ВЛ | ВЛ 0,4кВ №1 ТП 045 (Медухово деревня) |  | 0.38 | 2025-09-22 | 2025-09-22
ПАО «Россети Центр» | Воронежэнерго | Грибановский РЭС | ВЛ | ВЛ-0,4-1 ТП-202 В Карачан/ |  | 0.38 | 2025-09-22 | 2025-09-22
ПАО «Россети Центр» | Смоленскэнерго |  | ПС | ВВ Л-1005 Кайдаково | ВВ Л-1005 Кайдаково | 10 (10.5) | 2025-09-22 | 2025-09-22
ПАО «Россети Центр» | Тверьэнерго | ВышневолоцкийРЭС | ВЛ | ВЛ 10 кВ №16 от ПС 35/10 кВ Овсище |  | 10 (10.5) | 2025-09-22 | 2025-09-22
ПАО «Россети Центр» | Белгородэнерго | Ст.Оскольские ЭС | ВЛ | ВЛ 0,4кВ №3 КТП 45-41н ПС Пушкарная |  | 0.38 | 2025-09-22 | 2025-09-22
ПАО «Россети Центр» | АО «БрянскЭлектро» | Навлинский РЭС | ВЛ | ВЛ-10кВ Ф.1011 ПС Нерусса |  | 10 (10.5) | 2025-09-22 | 2025-09-22
ПАО «Россети Центр» | Воронежэнерго | Аннинский РЭС | ТП | КТП 10/0,4 кВ 8-111 ПС Анна | КТП 10/0,4 кВ 8-111 ПС Анна | 10 (10.5) | 2025-09-22 | 2025-09-22
ПАО «Россети Центр» | Липецкэнерго | Липецкий РЭС | ВЛ | ВЛ 0,4 Боринское КТП 665 Ф3 |  | 0.38 | 2025-09-22 | 2025-09-22
ПАО «Россети Центр» | АО «БрянскЭлектро» | Новозыбковский РЭС | ВЛ | ВЛ ф7 ЗТП-57 ф613 ПС Новозыбков |  | 0.38 | 2025-09-22 | 2025-09-22
ПАО «Россети Центр» | Смоленскэнерго | Починковский РЭС | ВЛ | ВЛ-1002 ПС Панская |  | 10 (10.5) | 2025-09-22 | 2025-09-22
ПАО «Россети Центр» | Орелэнерго | Глазуновский РЭС | ТП | КТП-10кВ Ниж.Сл-7-7 Ж. поселок | КТП-10кВ Ниж.Сл-7-7 Ж. поселок | 10 (10.5) | 2025-09-22 | 2025-09-22
ПАО «Россети Центр» | Тверьэнерго | Ржевский РЭС | ВЛ | ВЛ-10кВ № 12 ПС Мин Дворы |  | 10 (10.5) | 2025-09-22 | 2025-09-22
ПАО «Россети Центр» | Курскэнерго | Фатежский РЭС | ВЛ | ВЛ-10кВ 3.1.10 ПС "Фатеж" |  | 10 (10.5) | 2025-09-22 | 2025-09-22
ПАО «Россети Центр» | Белгородэнерго | Кр.Гвардейский РЭС | ВЛ | ВЛ 10кВ №11 ПС В.Покровка |  | 10 (10.5) | 2025-09-22 | 2025-09-22
ПАО «Россети Центр» | Тамбовэнерго | Сосновский РЭС | ВЛ | ВЛ 10кВ №10 ПС Дегтянская |  | 10 (10.5) | 2025-09-22 | 2025-09-22
ПАО «Россети Центр» | Костромаэнерго | Костромской РЭС | ТП | КТП-639 Хоз.сараи ф.10-03 ПС Василёво | КТП-639 Хоз.сараи ф.10-03 ПС Василёво | 10 (10.5) | 2025-09-22 | 2025-09-22
ПАО «Россети Центр» | Ярэнерго | Ярославский РЭС | ТП | ТП 061 (ЗТП-100 Интернат) Гр/6 | ТП 061 (ЗТП-100 Интернат) Гр/6 | 10 (10.5) | 2025-09-22 | 2025-09-22
ПАО «Россети Центр» | Ярэнерго | Тутаевский РЭС | ТП | ТП 445 (Пшеничище школа) | ТП 445 (Пшеничище школа) | 10 (10.5) | 2025-09-22 | 2025-09-22
ПАО «Россети Центр» | Воронежэнерго | Таловский РЭС | ВЛ | ВЛ-0,4кВ ф3 ТП 7-3 ПС Т.-Тяговая |  | 0.38 | 2025-09-22 | 2025-09-22
ПАО «Россети Центр» | Воронежэнерго | Эртильский РЭС | ВЛ | ВЛ 0,4 ф1 ТП V-3 ПС 110 Щучье |  | 0.38 | 2025-09-22 | 2025-09-22
ПАО «Россети Центр» | Воронежэнерго | Таловский РЭС | ВЛ | ВЛ-10 кВ № 1 ПС 110 кВ Докучаево |  | 10 (10.5) | 2025-09-22 | 2025-09-22
ПАО «Россети Центр» | Ярэнерго | Угличский РЭС | ВЛ | ВЛ 10кВ №121 ПС Углич |  | 10 (10.5) | 2025-09-22 | 2025-09-22
ПАО «Россети Центр» | Ярэнерго | Гаврилов- Ямский РЭС | ВЛ | ВЛ 10кВ №40 Шалаево ПС 110/10кВ Тишино |  | 10 (10.5) | 2025-09-22 | 2025-09-22
ПАО «Россети Центр» | АО «БрянскЭлектро» | Брянские электрические сети РЭС | КВЛ | КВЛ-0,4 кВ Ф3 ТП3078 Ф604 РП37 |  | 0.38 | 2025-09-22 | 2025-09-22
ПАО «Россети Центр» | Смоленскэнерго | Починковский РЭС | ВЛ | ВЛ 1001 ПС 110/35/10 Починок |  | 10 (10.5) | 2025-09-22 | 2025-09-22
ПАО «Россети Центр» | Ярэнерго | Мышкинский РЭС | ВЛ | ВЛ 10кВ № 1 Масловский ПС Рождествено |  | 10 (10.5) | 2025-09-22 | 2025-09-22
ПАО «Россети Центр» | Липецкэнерго | Чаплыгинский РЭС | ТП | ТП 1006 с.Б.Хомутец | ТП 1006 с.Б.Хомутец | 10 (10.5) | 2025-09-22 | 2025-09-22
ПАО «Россети Центр» | Ярэнерго |  | ПС | Силовой трансформатор Т-2 | Силовой трансформатор Т-2 | 110 | 2025-09-22 | 2025-09-23
ПАО «Россети Центр» | Смоленскэнерго | Кардымовский РЭС | ВЛ | ВЛ-0,4кВ №4 КТП-405 ВЛ-1001 Кардымово |  | 0.38 | 2025-09-22 | 2025-09-22
ПАО «Россети Центр» | Орелэнерго | Урицкий РЭС | ВЛ | ВЛ 0,4 кВ №2 от КТП С-1-9 |  | 0.38 | 2025-09-22 | 2025-09-22
ПАО «Россети Центр» | Липецкэнерго | Долгоруковский РЭС | ВЛ | ВЛ 10кВ №7 ПС Большая Боёвка |  | 10 (10.5) | 2025-09-22 | 2025-09-23
ПАО «Россети Центр» | Ярэнерго | Некрасовский РЭС | ВЛ | ВЛ 10кВ № 04 ПС Бурмакино-1 |  | 10 (10.5) | 2025-09-22 | 2025-09-22
ПАО «Россети Центр» | Ярэнерго | Некрасовский РЭС | ВЛ | ВЛ 10кВ № 08 ПС Бурмакино-1 |  | 10 (10.5) | 2025-09-22 | 2025-09-22
ПАО «Россети Центр» | Ярэнерго | Некрасовский РЭС | ВЛ | ВЛ 10кВ № 02 ПС Бурмакино-1 |  | 10 (10.5) | 2025-09-22 | 2025-09-22
ПАО «Россети Центр» | Белгородэнерго | Яковлевский РЭС | ВЛ | ВЛ 10кВ №6 ПС Гостищево |  | 10 (10.5) | 2025-09-22 | 2025-09-22
ПАО «Россети Центр» | Курскэнерго | Щигровский РЭС | ВЛ | ВЛ0,4 №1от ТП206 д.Н.Теребуж |  | 0.38 | 2025-09-22 | 2025-09-22
ПАО «Россети Центр» | Орелэнерго | Глазуновский РЭС | ВЛ | ВЛ-10кВ №3 Новопетровская |  | 10 (10.5) | 2025-09-22 | 2025-09-22
ПАО «Россети Центр» | Ярэнерго | Рыбинский РЭС | ВЛ | ВЛ 0,4кВ №3 КТП-63 Заднево |  | 0.38 | 2025-09-22 | 2025-09-22
ПАО «Россети Центр» | Курскэнерго | Золотухинский РЭС | ВЛ | ВЛ0,4 №2 от ТП13/63 ВЛ 10кВ №17 ПС Маяк |  | 0.38 | 2025-09-22 | 2025-09-22
ПАО «Россети Центр» | Белгородэнерго | Шебекинский РЭС | ВЛ | ВЛ 10кВ №5 ПС Максимовка |  | 10 (10.5) | 2025-09-22 | 2025-09-22
ПАО «Россети Центр» | Костромаэнерго | Шарьинский РЭС | ВЛ | ВЛ 10 кВ ф10-01,ф.10-03 ПС Якшанга |  | 10 (10.5) | 2025-09-22 | 2025-09-22
ПАО «Россети Центр» | Тверьэнерго | Бежецкий РЭС | ТП | КТП 10 №383 АЗС Васюково-63 Ф.4 Сукром. | КТП 10 №383 АЗС Васюково-63 Ф.4 Сукром. | 10 (10.5) | 2025-09-22 | 2025-09-22
ПАО «Россети Центр» | Белгородэнерго | Н.Оскольский РЭС | ВЛ | ВЛ 0,4кВ №2 КТП 4-62 ПС Б.Ивановка |  | 0.38 | 2025-09-22 | 2025-09-22
ПАО «Россети Центр» | Орелэнерго | Глазуновский РЭС | ВЛ | ВЛ-0.4 кВ №2 от ТП Нов-4-4 |  | 0.38 | 2025-09-22 | 2025-09-22
ПАО «Россети Центр» | Ярэнерго | Мышкинский РЭС | ВЛ | ВЛ 10кВ № 2 Родионовский ПС Рождествено |  | 10 (10.5) | 2025-09-22 | 2025-09-29
ПАО «Россети Центр» | Воронежэнерго | Хохольский РЭС | ВЛ | ВЛ-0,4кВ №1 ТП 2-25 ПС Дон |  | 0.38 | 2025-09-22 | 2025-09-22
ПАО «Россети Центр» | Орелэнерго | Орловский РЭС | ТП | КТП-10кВ Био-3-9 | КТП-10кВ Био-3-9 | 10 (10.5) | 2025-09-22 | 2025-09-22
ПАО «Россети Центр» | Липецкэнерго |  | ПС | Выключатель линейный В 10 Колединовка | Выключатель линейный В 10 Колединовка | 10 (10.5) | 2025-09-22 | 2025-09-22
ПАО «Россети Центр» | Липецкэнерго |  | ПС | Выключатель линейный В 10 Слепуха | Выключатель линейный В 10 Слепуха | 10 (10.5) | 2025-09-22 | 2025-09-22
ПАО «Россети Центр» | Тверьэнерго | Кимрский РЭС | ВЛ | КВЛ-10кВ №01 ПС Крева |  | 10 (10.5) | 2025-09-22 | 2025-09-22
ПАО «Россети Центр» | Воронежэнерго | В.Мамонский РЭС | ВЛ | ВЛ-0,4кВ ф. 1 КТП-107 ПС Н.Мамон |  | 0.38 | 2025-09-22 | 2025-09-22
ПАО «Россети Центр» | Тверьэнерго | Весьегонский РЭС | ТП | КТП-10кВ №84 Клуб Березницы (2КТПП) | КТП-10кВ №84 Клуб Березницы (2КТПП) | 10 (10.5) | 2025-09-22 | 2025-09-22
ПАО «Россети Центр» | Ярэнерго | Яргорэлектросеть | ТП | ТП 819 | ТП 819 | 6 (6.3) | 2025-09-22 | 2025-09-22
ПАО «Россети Центр» | Ярэнерго | Яргорэлектросеть | ВЛ | ВЛ 0,4кВ ТП 627 руб.3 |  | 0.38 | 2025-09-22 | 2025-09-22
ПАО «Россети Центр» | Ярэнерго | Гаврилов- Ямский РЭС | ВЛ | ВЛ 10кВ №1 Комплекс резерв ПС Техникум |  | 10 (10.5) | 2025-09-22 | 2025-09-22
ПАО «Россети Центр» | Ярэнерго | Ростовский РЭС | ВЛ | ВЛ 0,4кВ №4 ТП 305 (ул.Ленинская правая) |  | 0.38 | 2025-09-22 | 2025-09-22
ПАО «Россети Центр» | Ярэнерго | Мышкинский РЭС | ВЛ | ВЛ 10кВ № 3 Богородский ПС Рождествено |  | 10 (10.5) | 2025-09-22 | 2025-09-29
ПАО «Россети Центр» | Смоленскэнерго | Смоленский РЭС | ВЛ | ВЛ-1001 ПС Катынь-2 |  | 10 (10.5) | 2025-09-22 | 2025-09-22
ПАО «Россети Центр» | Орелэнерго | Новосильский РЭС | ТП | МТП 118 д. Хохлы Ф2В | МТП 118 д. Хохлы Ф2В | 10 (10.5) | 2025-09-22 | 2025-09-22
ПАО «Россети Центр» | Смоленскэнерго | Руднянский РЭС | ТП | ТП-189 Братышки ВЛ 1004 Кляриново | ТП-189 Братышки ВЛ 1004 Кляриново | 10 (10.5) | 2025-09-22 | 2025-09-22
ПАО «Россети Центр» | Курскэнерго | Железногорский РЭС | ПС | СВ 10кВ | СВ 10кВ | 10 (10.5) | 2025-09-22 | 2025-09-22
ПАО «Россети Центр» | Тверьэнерго | Бежецкий РЭС | ТП | КТП 10кВ №218 Дружный-10 Ф.173 Ш.Дуброво | КТП 10кВ №218 Дружный-10 Ф.173 Ш.Дуброво | 10 (10.5) | 2025-09-22 | 2025-09-22
ПАО «Россети Центр» | Курскэнерго |  | ПС | Т2 | Т2 | 35 | 2025-09-22 | 2025-09-22
ПАО «Россети Центр» | Курскэнерго |  | ПС | 2 секция 10 кВ | 2 секция 10 кВ | 10 (10.5) | 2025-09-22 | 2025-09-22
ПАО «Россети Центр» | АО «БрянскЭлектро» | Брянские электрические сети РЭС | КВЛ | КВЛ-0,4кВ Ф4 ТП3029 Ф619 РП51 |  | 0.38 | 2025-09-22 | 2025-09-22
ПАО «Россети Центр» | Брянскэнерго | Погарский РЭС | ТП | ТП-182 ф.1050 ПС Погарская Василевка | ТП-182 ф.1050 ПС Погарская Василевка | 10 (10.5) | 2025-09-22 | 2025-09-22
ПАО «Россети Центр» | Тверьэнерго |  | ПС | 1 сек 10кВ ПC 35/10кВ Любегощи | 1 сек 10кВ ПC 35/10кВ Любегощи | 10 (10.5) | 2025-09-22 | 2025-09-22
ПАО «Россети Центр» | Смоленскэнерго | Угранский РЭС | ВЛ | ВЛ 10кВ №1004 ПС Знаменка |  | 10 (10.5) | 2025-09-22 | 2025-09-22
ПАО «Россети Центр» | АО «Свет» | Мирненская ВЭС-2 | ТП | ВЭУ №17 Мирненская ВЭС-2 (Vestas 4,2) | ВЭУ №17 Мирненская ВЭС-2 (Vestas 4,2) | 10 (10.5) | 2025-09-22 | 2025-09-22
ПАО «Россети Центр» | Ярэнерго | Северо-Восточный РЭС | ВЛ | ВЛ 10 кВ №28 Кузьмино ПС 110/10 кВ Дружб |  | 10 (10.5) | 2025-09-22 | 2025-09-22
ПАО «Россети Центр» | Орелэнерго | Болховский РЭС | ВЛ | ВЛ 10кВ №07 ПС Знаменское |  | 10 (10.5) | 2025-09-22 | 2025-09-22
ПАО «Россети Центр» | АО «Свет» | Новороссийская ВЭС | ТП | ВЭУ №2 Новороссийская ВЭС (Vestas 3,075) | ВЭУ №2 Новороссийская ВЭС (Vestas 3,075) | 10 (10.5) | 2025-09-22 | 2025-09-22
ПАО «Россети Центр» | Брянскэнерго |  | ПС | В 10 ф.1023 | В 10 ф.1023 | 10 (10.5) | 2025-09-22 | 2025-09-22
ПАО «Россети Центр» | Тверьэнерго | Бежецкий РЭС | ВЛ | ВЛ-10кВ Ф.06 ПС Шишково-Дуброво(173) |  | 10 (10.5) | 2025-09-22 | 2025-09-22
ПАО «Россети Центр» | Воронежэнерго |  | ПС | В ВЛ-10-1 ПС Рудкино | В ВЛ-10-1 ПС Рудкино | 10 (10.5) | 2025-09-22 | 2025-09-22
ПАО «Россети Центр» | Курскэнерго | Фатежский РЭС | ВЛ | ВЛ-0,4кВ №1 ТП 223 (Н.Любаж) |  | 0.38 | 2025-09-22 | 2025-09-22
ПАО «Россети Центр» | Воронежэнерго | Аннинский РЭС | ВЛ | ВЛ-10-5 ПС Архангельское |  | 10 (10.5) | 2025-09-22 | 2025-09-22
ПАО «Россети Центр» | Брянскэнерго |  | ПС | СВ 10 | СВ 10 | 10 (10.5) | 2025-09-22 | 2025-09-25
ПАО «Россети Центр» | Ярэнерго | Ярославский РЭС | ВЛ | ВЛ 10кВ № 04 Левцово ПС Моделово-2 |  | 10 (10.5) | 2025-09-22 | 2025-09-22
ПАО «Россети Центр» | Курскэнерго |  | ПС | Силовой трансформатор №1 | Силовой трансформатор №1 | 110 | 2025-09-22 | 2025-09-24
ПАО «Россети Центр» | Липецкэнерго | Липецкий городской РЭС | КЛ | КЛ 10кВ РП-53 яч.18 - ТП-71 |  | 10 (10.5) | 2025-09-22 | 2025-09-22
ПАО «Россети Центр» | Орелэнерго | Болховский РЭС | ВЛ | ВЛ-10кВ Ф№5 ПС 35/10 кВ Фатнево |  | 10 (10.5) | 2025-09-22 | 2025-09-22
ПАО «Россети Центр» | Смоленскэнерго |  | ПС | ВВ-10кВ КЛ-1005 | ВВ-10кВ КЛ-1005 | 10 (10.5) | 2025-09-22 | 2025-09-22
ПАО «Россети Центр» | Смоленскэнерго | Монастырщинский РЭС | ВЛ | ВЛ 0,4кВ от ТП 290 Любавичи ф-2 |  | 0.38 | 2025-09-22 | 2025-09-22
ПАО «Россети Центр» | Тверьэнерго |  | ПС | ПC 35/10кВ Лесное | Т2 | 35 | 2025-09-22 | 2025-09-22
ПАО «Россети Центр» | Смоленскэнерго |  | ПС | МВ-10кВ ВЛ-1004 | МВ-10кВ ВЛ-1004 | 10 (10.5) | 2025-09-22 | 2025-09-22
ПАО «Россети Центр» | Курскэнерго |  | ПС | В 35кВ Т2 | В 35кВ Т2 | 35 | 2025-09-22 | 2025-09-22
ПАО «Россети Центр» | Смоленскэнерго |  | ПС | ВВ-10кВ ВЛ-1008 | ВВ-10кВ ВЛ-1008 | 10 (10.5) | 2025-09-22 | 2025-09-22
ПАО «Россети Центр» | Курскэнерго |  | ПС | Т1 | Т1 | 35 | 2025-09-22 | 2025-09-23
ПАО «Россети Центр» | Курскэнерго |  | ПС | ТСН 1 | ТСН 1 | 10 (10.5) | 2025-09-22 | 2025-09-23
ПАО «Россети Центр» | Тамбовэнерго | Тамбовский РЭС | КЛ | КЛ 6кВ № 16 ПС №7 |  | 6 (6.3) | 2025-09-22 | 2025-09-22
ПАО «Россети Центр» | АО «ВГЭС» |  | КЛ | КЛ-6-85 ПС-45 - РП-66 |  | 6 (6.3) | 2025-09-22 | 2025-09-22
ПАО «Россети Центр» | Ярэнерго | Ростовский РЭС | ВЛ | ВЛ 10кВ № 01 ПС Воржа |  | 10 (10.5) | 2025-09-22 | 2025-09-22
ПАО «Россети Центр» | Тверьэнерго | Весьегонский РЭС | ВЛ | ВЛ-10кВ №09 ПС Кесьма (ф.3) |  | 10 (10.5) | 2025-09-22 | 2025-09-22
ПАО «Россети Центр» | АО «БрянскЭлектро» | Трубчевский РЭС | ВЛ | ВЛ ф5 ЗТП-16 ф1016 ПС Погарская |  | 0.38 | 2025-09-22 | 2025-09-22
ПАО «Россети Центр» | Воронежэнерго | Терновский РЭС | ВЛ | ВЛ-10-7 ПС Народное |  | 10 (10.5) | 2025-09-22 | 2025-09-22
ПАО «Россети Центр» | Смоленскэнерго | Сафоновский РЭС | ВЛ | ВЛ-1002 ПС Батищево |  | 10 (10.5) | 2025-09-22 | 2025-09-22
ПАО «Россети Центр» | Белгородэнерго | Губкинский РЭС | ВЛ | ВЛ 0,4кВ №1 КТП 3-03 ПС Кретово |  | 0.38 | 2025-09-22 | 2025-09-22
ПАО «Россети Центр» | Костромаэнерго | Костромской РЭС | ВЛ | ВЛ-0,4кВ ТП-640д.Клюшниково-2 ф.№1 |  | 0.38 | 2025-09-22 | 2025-09-22
ПАО «Россети Центр» | Брянскэнерго |  | ПС | В 10 Т1 | В 10 Т1 | 10 (10.5) | 2025-09-22 | 2025-09-22
ПАО «Россети Центр» | Воронежэнерго | Семилукский РЭС | ВЛ | ВЛ 0,4кВ № 1 КТП 575 ПС Ендовище |  | 0.38 | 2025-09-22 | 2025-09-22
ПАО «Россети Центр» | Белгородэнерго | Н.Оскольский РЭС | ВЛ | ВЛ 0,4кВ №3 КТП 42-05 РП-4 ПС Н.Оскол |  | 0.38 | 2025-09-22 | 2025-09-22
ПАО «Россети Центр» | Костромаэнерго | Мантуровский РЭС | ТП | КТПН №489 Окружная | КТПН №489 Окружная | 10 (10.5) | 2025-09-22 | 2025-09-22
ПАО «Россети Центр» | Белгородэнерго | Белгородские ЭС | КЛ | КЛ 6кВ ТП 506 - ТП 418 каб.А |  | 6 (6.3) | 2025-09-22 | 2025-09-23
ПАО «Россети Центр» | Смоленскэнерго | Вяземский РЭС | ВЛ | ВЛ №1 КТП-Гредякино ВЛ1033 Вязьма-1 |  | 0.38 | 2025-09-22 | 2025-09-22
ПАО «Россети Центр» | Курскэнерго |  | ПС | 2ТН-10кВ | 2ТН-10кВ | 10 (10.5) | 2025-09-22 | 2025-09-22
ПАО «Россети Центр» | Ярэнерго | Ростовский РЭС | ВЛ | ВЛ 0,4кВ №12 ТП 018 (ул.Радищева) |  | 0.38 | 2025-09-22 | 2025-09-22
ПАО «Россети Центр» | АО «БрянскЭлектро» | Брянские электрические сети РЭС | КЛ | КЛ-0,4кВ 2 С.Ш. ТП-0105 Ф612 РП04 |  | 0.38 | 2025-09-22 | 2025-09-22
ПАО «Россети Центр» | Липецкэнерго | Тербунский РЭС | ВЛ | КВЛ 10кВ №17 ПС Набережное |  | 10 (10.5) | 2025-09-22 | 2025-09-22
ПАО «Россети Центр» | Тверьэнерго | Калининский РЭС | ВЛ | ВЛ-0,4кВ ТП 260 |  | 0.38 | 2025-09-22 | 2025-09-22
ПАО «Россети Центр» | Смоленскэнерго | Гагаринский РЭС | ВЛ | ВЛ 0,4кВ №2 ТП 480 ВЛ 10кВ №1026 П Гагар |  | 0.38 | 2025-09-22 | 2025-09-22
ПАО «Россети Центр» | Тверьэнерго | Кимрский РЭС | ТП | ЗТП-10кВ №58 Кимры ф.13 ПС Волга | ЗТП-10кВ №58 Кимры ф.13 ПС Волга | 10 (10.5) | 2025-09-22 | 2025-09-22
ПАО «Россети Центр» | АО «БрянскЭлектро» | Брянские электрические сети РЭС | КВЛ | КВЛ ф4 ТП3075 КЛ17 ПС Городищенская |  | 0.38 | 2025-09-22 | 2025-09-22
ПАО «Россети Центр» | Воронежэнерго | Павловский РЭС | ВЛ | ВЛ-0,4кВ ф.2 от КТП-603 ПС Павловск 2 |  | 0.38 | 2025-09-22 | 2025-09-22
ПАО «Россети Центр» | АО «ВГЭС» |  | КЛ | КЛ-6 РП-107 - ТП-225 |  | 6 (6.3) | 2025-09-22 | 2025-09-22
ПАО «Россети Центр» | АО «Свет» | Мирненская ВЭС-2 | ТП | ВЭУ №18 Мирненская ВЭС-2 (Vestas 4,2) | ВЭУ №18 Мирненская ВЭС-2 (Vestas 4,2) | 10 (10.5) | 2025-09-22 | 2025-09-22
ПАО «Россети Центр» | Костромаэнерго | Нейский РЭС | ТП | ТП №045 ЗТП-100 "д. Заингирь" | ТП №045 ЗТП-100 "д. Заингирь" | 10 (10.5) | 2025-09-22 | 2025-09-22
ПАО «Россети Центр» | Воронежэнерго | В.Мамонский РЭС | ВЛ | ВЛ-0,4кВ ф.2 КТП-304 ПС Н.Мамон |  | 0.38 | 2025-09-22 | 2025-09-22
ПАО «Россети Центр» | Тверьэнерго | Бежецкий РЭС | ВЛ | ВЛ-10кВ фид. 2 ПС Максатиха |  | 10 (10.5) | 2025-09-22 | 2025-09-22
ПАО «Россети Центр» | Орелэнерго | Болховский РЭС | ВЛ | ВЛ-10кВ Ф№02 ПС 35/10 кВ Кр. Знаменка |  | 10 (10.5) | 2025-09-22 | 2025-09-22
ПАО «Россети Центр» | Тверьэнерго | Удомельский РЭС | ВЛ | ВЛ6кВ №18 ПС 110/35/6 Выползово |  | 6 (6.3) | 2025-09-22 | 2025-09-22
ПАО «Россети Центр» | Смоленскэнерго | Вяземский РЭС | ВЛ | ВЛ-1015 ПС 110/35/10кВ Туманово |  | 10 (10.5) | 2025-09-22 | 2025-09-22
ПАО «Россети Центр» | Тамбовэнерго | Тамбовский РЭС | КЛ | КЛ 6кВ № 16 ПС №7 |  | 6 (6.3) | 2025-09-22 | 2025-09-22
ПАО «Россети Центр» | Тверьэнерго | ВышневолоцкийРЭС | ВЛ | ВЛ 10 кВ №09 от ПС 35/10 кВ Боровно |  | 10 (10.5) | 2025-09-22 | 2025-09-22
ПАО «Россети Центр» | Воронежэнерго | Новоусманский РЭС | ВЛ | ВЛ-0,4кВ №1 КТП 8-33 Воля |  | 0.38 | 2025-09-22 | 2025-09-22
ПАО «Россети Центр» | Брянскэнерго | Суражский РЭС | ВЛ | ВЛ-0,4 ТП-23 Л1 Ф-109 ПС ЛОПАЗHА |  | 0.38 | 2025-09-22 | 2025-09-22
ПАО «Россети Центр» | Тверьэнерго | ВышневолоцкийРЭС | ВЛ | ВЛ 10 кВ №16 от ПС 35/10 кВ Боровно |  | 10 (10.5) | 2025-09-22 | 2025-09-22
ПАО «Россети Центр» | Тверьэнерго | Удомельский РЭС | ВЛ | ВЛ 10 кВ №15 ПС Удомля |  | 10 (10.5) | 2025-09-22 | 2025-09-22
ПАО «Россети Центр» | Орелэнерго | Болховский РЭС | ВЛ | ВЛ 0,4кВ № 1 ТП 110 Ворошилова 2 |  | 0.38 | 2025-09-22 | 2025-09-22
ПАО «Россети Центр» | Белгородэнерго |  | ПС | ПС 110/35/10 кВ Грайворон | Т-3 35/10 ПС 110/35/10 кВ Грайворон ВРЕМ | 35 | 2025-09-22 | работы не завершены
ПАО «Россети Центр» | Смоленскэнерго | Вяземский РЭС | ВЛ | ВЛ-0,4кВ 8303 ТП83 1000 ПС Вязьма-2 |  | 0.38 | 2025-09-22 | 2025-09-22
ПАО «Россети Центр» | Ярэнерго | Переславский РЭС | ВЛ | ВЛ 10кВ № 07 ПС Нагорье |  | 10 (10.5) | 2025-09-22 | 2025-09-22
ПАО «Россети Центр» | АО «ВГЭС» |  | КЛ | КЛ-10 РП-60 - РП-63 |  | 10 (10.5) | 2025-09-22 | 2025-09-22
ПАО «Россети Центр» | Белгородэнерго |  | ПС | ПС 110/35/10 кВ Грайворон | 1 сек. 35 кВ | 35 | 2025-09-22 | работы не завершены
ПАО «Россети Центр» | Костромаэнерго | Костромской РЭС | КЛ | КЛ-10кВ ф. 10-03 ПС Восточная-2 |  | 10 (10.5) | 2025-09-22 | 2025-09-25
ПАО «Россети Центр» | Воронежэнерго | Богучарский РЭС | ВЛ | ВЛ 10 кВ № 04 ПС Твердохлебовка |  | 10 (10.5) | 2025-09-22 | 2025-09-22
ПАО «Россети Центр» | Смоленскэнерго | Дорогобужский РЭС | ВЛ | ВЛ 0,4кВ №1 ТП 303 |  | 0.38 | 2025-09-22 | 2025-09-22
ПАО «Россети Центр» | Тверьэнерго |  | ПС | 1 сек 10кВ ПC 35/10кВ Любегощи | 1 сек 10кВ ПC 35/10кВ Любегощи | 10 (10.5) | 2025-09-22 | 2025-09-24
ПАО «Россети Центр» | Тверьэнерго | Ржевский РЭС | ВЛ | ВЛ-10кВ ф № 22(18) ПС Ржев |  | 10 (10.5) | 2025-09-22 | 2025-09-22
ПАО «Россети Центр» | Курскэнерго | Советский РЭС | ВЛ | ВЛ0,4 №1 от ТП437 6/160 |  | 0.38 | 2025-09-22 | 2025-09-22
ПАО «Россети Центр» | Орелэнерго | Ливенский РЭС | ВЛ | ВЛ-0,4кВ Ф№1 от КТПН-2А/Кру-15- 250 |  | 0.38 | 2025-09-22 | 2025-09-22
ПАО «Россети Центр» | Брянскэнерго | Брянский РЭС | ВЛ | ВЛИ-0,4кВ ф.1 КТПН №367 ф.1003 ПС Теплич |  | 0.38 | 2025-09-22 | 2025-09-22
ПАО «Россети Центр» | Тверьэнерго |  | ВЛ | ВЛ 110кВ ДВП-Брусово с отпайкой на ПС М |  | 110 | 2025-09-22 | 2025-09-23
ПАО «Россети Центр» | АО «ТГЭС» |  | ТП | ТП 467 | ТП 467 | 6 (6.3) | 2025-09-22 | 2025-09-22
ПАО «Россети Центр» | Воронежэнерго | Павловский РЭС | КЛ | КЛ-10-2 ПС Павловск-2 (потр) |  | 10 (10.5) | 2025-09-22 | 2025-09-22
ПАО «Россети Центр» | Воронежэнерго | Ольховатский РЭС | ВЛ | ВЛ-10-1 ПС Юрасовка |  | 10 (10.5) | 2025-09-22 | 2025-09-22
ПАО «Россети Центр» | Тверьэнерго | Калининский РЭС | ВЛ | ВЛ-0,4кВ ТП 860 |  | 0.38 | 2025-09-22 | 2025-09-22
ПАО «Россети Центр» | Смоленскэнерго | Дорогобужский РЭС | ВЛ | ВЛ 0,4кВ №2 ТП 165 |  | 0.38 | 2025-09-22 | 2025-09-22
ПАО «Россети Центр» | Тверьэнерго |  | СДТУ | ПC 110/35/10кВ Брусово | СДТУ | 110 | 2025-09-22 | 2025-09-22
ПАО «Россети Центр» | Ярэнерго | Ярославский РЭС | ВЛ | ВЛ 0,4кВ №3 ТП 1034 (Комсомольская) |  | 0.38 | 2025-09-22 | 2025-09-22
ПАО «Россети Центр» | Белгородэнерго | Борисовский РЭС | ВЛ | ВЛ-10 кВ №9 ПС Зозули |  | 10 (10.5) | 2025-09-22 | 2025-09-26
ПАО «Россети Центр» | Белгородэнерго | Борисовский РЭС | ВЛ | ВЛ-10 кВ №2 ПС Зозули |  | 10 (10.5) | 2025-09-22 | 2025-09-25
ПАО «Россети Центр» | Тверьэнерго | ВышневолоцкийРЭС | ВЛ | ВЛ 10 кВ №08 от ПС 35/10 кВ Пролетарий |  | 10 (10.5) | 2025-09-22 | 2025-09-22
ПАО «Россети Центр» | Ярэнерго |  | ПС | 1 сек. 10 кВ | 1 сек. 10 кВ | 10 (10.5) | 2025-09-22 | 2025-09-23
ПАО «Россети Центр» | Воронежэнерго | В.Мамонский РЭС | ВЛ | ВЛ-10-5 ПС В.Мамон |  | 10 (10.5) | 2025-09-22 | 2025-09-22
ПАО «Россети Центр» | Воронежэнерго | Калачеевский РЭС | ВЛ | псКалач-1 ВЛ-10-2 |  | 10 (10.5) | 2025-09-22 | 2025-09-22
ПАО «Россети Центр» | Тверьэнерго | Рамешковский РЭС | ВЛ | ВЛ-10кВ №19 ПС Рамешки 110/35/10 кВ |  | 10 (10.5) | 2025-09-22 | 2025-09-23
ПАО «Россети Центр» | Тверьэнерго | Бежецкий РЭС | ВЛ | ВЛ-10кВ фид. 16 (5) ПС Ривзавод |  | 10 (10.5) | 2025-09-22 | 2025-09-22
ПАО «Россети Центр» | Тверьэнерго | Бежецкий РЭС | ВЛ | ВЛ-10 кВ фид №5 ПС Пищалкино |  | 10 (10.5) | 2025-09-22 | 2025-09-23
ПАО «Россети Центр» | Курскэнерго | Курский РЭС | ВЛ | ВЛ 10 кВ 423.16 ПС Безлесная |  | 10 (10.5) | 2025-09-22 | 2025-09-22
ПАО «Россети Центр» | Брянскэнерго | Стародубский РЭС | ВЛ | ВЛ-0,4 ТП-492 Л2 Ф-104 ПС ВОРОHОК С.В |  | 0.38 | 2025-09-22 | 2025-09-22
ПАО «Россети Центр» | Тверьэнерго | Калининский РЭС | ВЛ | ВЛ-0,4кВ №1 ТП 960 |  | 0.38 | 2025-09-22 | 2025-09-22
ПАО «Россети Центр» | Костромаэнерго | Буйский РЭС | ВЛ | ВЛ-0,4кВ ТП №715 ф.М.Горького |  | 0.38 | 2025-09-22 | 2025-09-22
ПАО «Россети Центр» | Воронежэнерго | Грибановский РЭС | ВЛ | ВЛ-10-2 ПС В Карачан110/35/10 |  | 10 (10.5) | 2025-09-22 | 2025-09-22
ПАО «Россети Центр» | Костромаэнерго | Буйский РЭС | ВЛ | ВЛ-0,4кВ ТП №715 ф.Окт. Революции |  | 0.38 | 2025-09-22 | 2025-09-22
ПАО «Россети Центр» | Ярэнерго | Большесельский РЭС | ВЛ | ВЛ 10кВ № 5 Байковский ПС Большое Село |  | 10 (10.5) | 2025-09-22 | 2025-09-23
ПАО «Россети Центр» | Костромаэнерго | Буйский РЭС | КЛ | КЛ-0,4кВ ТП №715 ф.Гединского 19 |  | 0.38 | 2025-09-22 | 2025-09-22
ПАО «Россети Центр» | Брянскэнерго | Новозыбковский РЭС | ТП | ЗТП-002 ф.101 ПС 110/10 кВ Вышков | ЗТП-002 ф.101 ПС 110/10 кВ Вышков | 10 (10.5) | 2025-09-22 | 2025-09-22
ПАО «Россети Центр» | Воронежэнерго | Грибановский РЭС | ТП | КТП-10/0,4-202 ПС В Карачан110/35/10 | КТП-10/0,4-202 ПС В Карачан110/35/10 | 10 (10.5) | 2025-09-22 | 2025-09-22
ПАО «Россети Центр» | Ярэнерго | Борисоглебский РЭС | ВЛ | ВЛ 0,4кВ №1 ТП 678 (Пысково Деревня) |  | 0.38 | 2025-09-22 | 2025-09-22
ПАО «Россети Центр» | Ярэнерго | Рыбинский РЭС | ВЛ | ВЛ 10кВ № 07 Запрудново ПС Залесье |  | 10 (10.5) | 2025-09-22 | 2025-09-22
ПАО «Россети Центр» | Тверьэнерго | Весьегонский РЭС | ВЛ | ВЛ-10кВ №01 ПС Любегощи |  | 10 (10.5) | 2025-09-22 | 2025-09-23
ПАО «Россети Центр» | Белгородэнерго |  | ВЛ | ВЛ 35 кВ Скородное - Кретово |  | 35 | 2025-09-22 | 2025-09-23
ПАО «Россети Центр» | Тверьэнерго | Бежецкий РЭС | ВЛ | ВЛ-10кВ Ф.03 (4 ) ПСМоркины Горы |  | 10 (10.5) | 2025-09-22 | 2025-09-23
ПАО «Россети Центр» | Ярэнерго | Ярославский РЭС | ВЛ | ВЛ 10кВ № 04 Левцово ПС Моделово-2 |  | 10 (10.5) | 2025-09-22 | 2025-09-22
ПАО «Россети Центр» | Ярэнерго | Некрасовский РЭС | ВЛ | ВЛ 10кВ № 06 ПС Гузицино |  | 10 (10.5) | 2025-09-22 | 2025-09-22
ПАО «Россети Центр» | Курскэнерго | Курский РЭС | ВЛ | ВЛ0,4 №1от ТП128.18№1089 М.Шумаково л/л |  | 0.38 | 2025-09-22 | 2025-09-22
ПАО «Россети Центр» | Ярэнерго | Северо-Восточный РЭС | ВЛ | ВЛ 10кВ №6 Николо Ухтома ПС Великовская |  | 10 (10.5) | 2025-09-22 | 2025-09-23
ПАО «Россети Центр» | АО «Свет» | Краснодонская ВЭС | ТП | ВЭУ №12 Краснодонская ВЭС (Fuhrlander 2, | ВЭУ №12 Краснодонская ВЭС (Fuhrlander 2, | 10 (10.5) | 2025-09-22 | 2025-09-30
ПАО «Россети Центр» | Ярэнерго | Некрасовский РЭС | ВЛ | ВЛ 10кВ № 06 ПС Гузицино |  | 10 (10.5) | 2025-09-22 | 2025-09-22
ПАО «Россети Центр» | Ярэнерго | Рыбинский РЭС | ВЛ | ВЛ 10кВ № 07 Запрудново ПС Залесье |  | 10 (10.5) | 2025-09-22 | 2025-09-23
ПАО «Россети Центр» | Смоленскэнерго | Вяземский РЭС | ВЛ | ВЛ 0,4кВ №3 ТП 221 (КТП-2 Ершово) |  | 0.38 | 2025-09-22 | 2025-09-22
ПАО «Россети Центр» | АО «БрянскЭлектро» | Клинцовский РЭС | КЛ | КЛ 6кВ ЗТП111 к ТП20 ф. 607 ПС Западная |  | 6 (6.3) | 2025-09-22 | 2025-09-25
ПАО «Россети Центр» | Ярэнерго | Северо-Восточный РЭС | ВЛ | ВЛ 10 кВ №30 Торопово ПС 110/10 кВ Дружб |  | 10 (10.5) | 2025-09-22 | 2025-09-22
ПАО «Россети Центр» | АО «БрянскЭлектро» | Брянские электрические сети РЭС | КЛ | КЛ ф607 РП04 к ТП0138 |  | 6 (6.3) | 2025-09-22 | 2025-09-25
ПАО «Россети Центр» | Воронежэнерго | Кантемировский РЭС | ВЛ | ВЛ 10 кВ № 4 ПС 110 кВ Кантемировка |  | 10 (10.5) | 2025-09-22 | 2025-09-23
ПАО «Россети Центр» | Ярэнерго | Некрасовский РЭС | ВЛ | ВЛ 10кВ № 06 ПС Гузицино |  | 10 (10.5) | 2025-09-22 | 2025-09-23
ПАО «Россети Центр» | Белгородэнерго | Губкинский РЭС | КЛ | КЛ 6кВ №11 ПС 35 Северная -РП2 яч.5. |  | 6 (6.3) | 2025-09-23 | 2025-09-23
ПАО «Россети Центр» | Ярэнерго | Рыбинский РЭС | ВЛ | ВЛ 0,4кВ №2 КТП-250/160 Бригадный дом |  | 0.38 | 2025-09-23 | 2025-09-23
ПАО «Россети Центр» | Ярэнерго | Рыбинский РЭС | ВЛ | ВЛ 6кВ № 04 Птицефабрика ПС Судоверфь |  | 6 (6.3) | 2025-09-23 | 2025-09-23
ПАО «Россети Центр» | Тверьэнерго | Нелидовский РЭС | ВЛ | ВЛ-10кВ №31(1) ПС Половцово |  | 10 (10.5) | 2025-09-23 | 2025-09-23
ПАО «Россети Центр» | АО «Свет» | Новоазовская ВЭС | ТП | ВЭУ №1 (FL-768) Новоазовская ВЭС (Fuhrla | ВЭУ №1 (FL-768) Новоазовская ВЭС (Fuhrla | 10 (10.5) | 2025-09-23 | 2025-09-23
ПАО «Россети Центр» | Белгородэнерго |  | ВЛ | ВЛ-110кВ Химзавод-Нежеголь |  | 110 | 2025-09-23 | 2025-09-24
ПАО «Россети Центр» | Тверьэнерго | Бежецкий РЭС | ВЛ | ВЛ-0.4кВф1КлубТПЖдомаГрадницы197С.Борок |  | 0.38 | 2025-09-23 | 2025-09-23
ПАО «Россети Центр» | Ярэнерго |  | ПС | Силовой трансформатор Т-1 | Силовой трансформатор Т-1 | 110 | 2025-09-23 | 2025-09-24
ПАО «Россети Центр» | Ярэнерго |  | ПС | 1 с.ш. 110 кВ | 1 с.ш. 110 кВ | 110 | 2025-09-23 | 2025-09-24
ПАО «Россети Центр» | Ярэнерго | Некрасовский РЭС | ВЛ | ВЛ 10кВ № 04 ПС Некрасово |  | 10 (10.5) | 2025-09-23 | 2025-09-23
ПАО «Россети Центр» | Ярэнерго | Некрасовский РЭС | ВЛ | ВЛ 10кВ № 04 ПС Некрасово |  | 10 (10.5) | 2025-09-23 | 2025-09-23
ПАО «Россети Центр» | АО «Свет» | Лутугинская ВЭС | ТП | ВЭУ №27 Лутугинская ВЭС (Fuhrlander 2,5) | ВЭУ №27 Лутугинская ВЭС (Fuhrlander 2,5) | 10 (10.5) | 2025-09-23 | 2025-09-30
ПАО «Россети Центр» | Тверьэнерго | Западнодвинский РЭС | ВЛ | ВЛ10кВ №16 ПС Старая Торопа |  | 10 (10.5) | 2025-09-23 | 2025-09-23
ПАО «Россети Центр» | Ярэнерго | Яргорэлектросеть | ТП | ТП 1053 | ТП 1053 | 10 (10.5) | 2025-09-23 | 2025-09-23
ПАО «Россети Центр» | Белгородэнерго | Белгородский РЭС | ВЛ | ВЛ 10кВ № 02 ПС Нечаевка |  | 10 (10.5) | 2025-09-23 | 2025-09-26
ПАО «Россети Центр» | Тверьэнерго | Рамешковский РЭС | ВЛ | ВЛ-10кВ фид №13 ПС Диево 35/10 кВ |  | 10 (10.5) | 2025-09-23 | 2025-09-23
ПАО «Россети Центр» | Тверьэнерго | Западнодвинский РЭС | ВЛ | ВЛ10кВ №03 ПС Ильино |  | 10 (10.5) | 2025-09-23 | 2025-09-23
ПАО «Россети Центр» | Костромаэнерго | Мантуровский РЭС | ВЛ | ВЛ 0,4 кВ от ЗТП-455 Микрорайон-1 ф.4 |  | 0.38 | 2025-09-23 | 2025-09-23
ПАО «Россети Центр» | Орелэнерго | Болховский РЭС | ВЛ | ВЛ 10кВ №09 ПС Хотынецкая |  | 10 (10.5) | 2025-09-23 | 2025-09-23
ПАО «Россети Центр» | Брянскэнерго |  | ВЛ | ВЛ 35 кВ Сураж - Лопазна |  | 35 | 2025-09-23 | 2025-09-23
ПАО «Россети Центр» | Брянскэнерго |  | ПС | В ВЛ 35 Лопазна | В ВЛ 35 Лопазна | 35 | 2025-09-23 | 2025-09-23
ПАО «Россети Центр» | Брянскэнерго |  | ПС | 2 сек 35 кВ | 2 сек 35 кВ | 35 | 2025-09-23 | 2025-09-23
ПАО «Россети Центр» | Брянскэнерго |  | ВЛ | ВЛ 35 кВ Сураж - Лопазна |  | 35 | 2025-09-23 | 2025-09-25
ПАО «Россети Центр» | Брянскэнерго |  | ПС | 2 сек 35 кВ | 2 сек 35 кВ | 35 | 2025-09-23 | 2025-09-25
ПАО «Россети Центр» | Брянскэнерго |  | ПС | 2 сек 35 кВ | 2 сек 35 кВ | 35 | 2025-09-23 | 2025-09-25
ПАО «Россети Центр» | Костромаэнерго | Буйский РЭС | ВЛ | ВЛ-0,4кВ ТП №302 ф.Менжинского |  | 0.38 | 2025-09-23 | 2025-09-23
ПАО «Россети Центр» | Воронежэнерго | Богучарский РЭС | ВЛ | ВЛ 0,4 кВ № 3 ТП 614 ПС Опорная |  | 0.38 | 2025-09-23 | 2025-09-23
ПАО «Россети Центр» | Воронежэнерго | Новоусманский РЭС | ВЛ | ВЛ-0,4 кВ №2 КТП №101 ПС Новоусманская |  | 0.38 | 2025-09-23 | 2025-09-23
ПАО «Россети Центр» | Ярэнерго | Некрасовский РЭС | ВЛ | ВЛ 10кВ № 07 ПС Гузицино |  | 10 (10.5) | 2025-09-23 | 2025-09-23
ПАО «Россети Центр» | Тверьэнерго | Весьегонский РЭС | ВЛ | ВЛ 0,4кВ №1 ТП 091 |  | 0.38 | 2025-09-23 | 2025-09-23
ПАО «Россети Центр» | Белгородэнерго | Волоконовский РЭС | ВЛ | ВЛ-10 кВ №7 ПС Покровка |  | 10 (10.5) | 2025-09-23 | 2025-09-23
ПАО «Россети Центр» | Костромаэнерго | Макарьевский РЭС | ТП | КТП №278 Уколово | КТП №278 Уколово | 10 (10.5) | 2025-09-23 | 2025-09-23
ПАО «Россети Центр» | Ярэнерго | Северо-Восточный РЭС | ВЛ | ВЛ 10кВ №2 Кукобой ПС Великовская |  | 10 (10.5) | 2025-09-23 | 2025-09-23
ПАО «Россети Центр» | Ярэнерго | Северо-Восточный РЭС | ВЛ | ВЛ 0,4кВ №1 ТП 599 (Пантелейки) |  | 0.38 | 2025-09-23 | 2025-09-23
ПАО «Россети Центр» | Воронежэнерго | Новоусманский РЭС | ВЛ | ВЛ-10 кВ №11 ПС "Радуга" |  | 10 (10.5) | 2025-09-23 | 2025-09-23
ПАО «Россети Центр» | Воронежэнерго | Петропавловский РЭС | ВЛ | ВЛ-0,4кВ ф.3 от КТП-231 ПС Старая Мелова |  | 0.38 | 2025-09-23 | 2025-09-23
ПАО «Россети Центр» | Белгородэнерго | Грайворонский РЭС | ТП | КТП 321 ПС Дорогощь | КТП 321 ПС Дорогощь | 10 (10.5) | 2025-09-23 | 2025-09-24
ПАО «Россети Центр» | Белгородэнерго | Ст.Оскольские ЭС | ТП | ЗТП 303 ПС Казацкие Бугры | ЗТП 303 ПС Казацкие Бугры | 10 (10.5) | 2025-09-23 | 2025-09-23
ПАО «Россети Центр» | АО «ТГЭС» |  | ТП | ТП 498 РУ 6 кВ\0,4 кВ, Т1 | ТП 498 РУ 6 кВ\0,4 кВ, Т1 | 0.38 | 2025-09-23 | 2025-09-23
ПАО «Россети Центр» | Костромаэнерго | Галичский РЭС | ТП | КТП-10кВ №031 Выползово ф10-03 ПС Галич | КТП-10кВ №031 Выползово ф10-03 ПС Галич | 10 (10.5) | 2025-09-23 | 2025-09-23
ПАО «Россети Центр» | Ярэнерго | Ярославский РЭС | ВЛ | ВЛ 10кВ № 05 Медведково ПС Дорожаево |  | 10 (10.5) | 2025-09-23 | 2025-09-23
ПАО «Россети Центр» | Воронежэнерго | Терновский РЭС | ВЛ | ВЛ-0,4 кВ №3 ТП-3-4 ПС Есипово |  | 0.38 | 2025-09-23 | 2025-09-23
ПАО «Россети Центр» | Воронежэнерго | Таловский РЭС | ТП | КТП-10/0,4 кВ-3-4 ПС Авангард | КТП-10/0,4 кВ-3-4 ПС Авангард | 10 (10.5) | 2025-09-23 | 2025-09-23
ПАО «Россети Центр» | Липецкэнерго | Данковский РЭС | ВЛ | ВЛ-10 кВ Барятино ПС Барятино |  | 10 (10.5) | 2025-09-23 | 2025-09-23
ПАО «Россети Центр» | Орелэнерго | Верховский РЭС | ВЛ | ВЛ 10кВ № 16 ПС Красная Заря |  | 10 (10.5) | 2025-09-23 | 2025-09-23
ПАО «Россети Центр» | Тверьэнерго | Нелидовский РЭС | ВЛ | ВЛ 10кВ №17 ПС Белый |  | 10 (10.5) | 2025-09-23 | 2025-09-23
ПАО «Россети Центр» | Белгородэнерго | Прохоровский РЭС | ТП | КТП №422 РП Сажное | КТП №422 РП Сажное | 10 (10.5) | 2025-09-23 | 2025-09-23
ПАО «Россети Центр» | Смоленскэнерго | Велижский РЭС | ВЛ | ВЛ 0,4кВ №1 ТП 401 ВЛ-1001 Велиж |  | 0.38 | 2025-09-23 | 2025-09-23
ПАО «Россети Центр» | Воронежэнерго | Калачеевский РЭС | ВЛ | псКалачеевская ТП-110 ВЛ-0,4-1 |  | 0.38 | 2025-09-23 | 2025-09-23
ПАО «Россети Центр» | Белгородэнерго | Ст.Оскольские ЭС | ТП | 1с.ш. 10 кВ ЗТП-1203н | 1с.ш. 10 кВ ЗТП-1203н | 10 (10.5) | 2025-09-23 | 2025-09-23
ПАО «Россети Центр» | Воронежэнерго | Эртильский РЭС | ТП | ЗТП 10/0,4 IV-45 ПС 35 Эртиль-город | ЗТП 10/0,4 IV-45 ПС 35 Эртиль-город | 10 (10.5) | 2025-09-23 | 2025-09-23
ПАО «Россети Центр» | Тамбовэнерго | Уваровский РЭС | ВЛ | ВЛ 10кВ №2 ПС Лучёвская |  | 10 (10.5) | 2025-09-23 | 2025-09-23
ПАО «Россети Центр» | Брянскэнерго |  | ПС | Т-1 | Т-1 | 110 | 2025-09-23 | 2025-09-23
ПАО «Россети Центр» | Брянскэнерго |  | ПС | В 6 ф.632 КТП 0,25 МВА | В 6 ф.632 КТП 0,25 МВА | 6 (6.3) | 2025-09-23 | 2025-09-23
ПАО «Россети Центр» | Липецкэнерго | Становлянский РЭС | ВЛ | ВЛ 10кВ № 07 ПС Красное (Райцентр) |  | 10 (10.5) | 2025-09-23 | 2025-09-23
ПАО «Россети Центр» | Орелэнерго | Кромской РЭС | ВЛ | ВЛ 0,4кВ Тро-1-32 Ф.1 |  | 0.38 | 2025-09-23 | 2025-09-23
ПАО «Россети Центр» | Орелэнерго | Покровский РЭС | ВЛ | ВЛ 10 кВ №20 ПС Покровская |  | 10 (10.5) | 2025-09-23 | 2025-09-23
ПАО «Россети Центр» | Воронежэнерго | Богучарский РЭС | ВЛ | ВЛ 10 кВ № 05 ПС Дьяченково |  | 10 (10.5) | 2025-09-23 | 2025-09-23
ПАО «Россети Центр» | Костромаэнерго | Шарьинский РЭС | ВЛ | ВЛ 0,4кВ от КТП-88 Микрорайон № 1 |  | 0.38 | 2025-09-23 | 2025-09-23
ПАО «Россети Центр» | Костромаэнерго | Нерехтский РЭС | ВЛ | ВЛ-6кВ ф.664 ПС Нерехта-1 |  | 6 (6.3) | 2025-09-23 | 2025-09-23
ПАО «Россети Центр» | Брянскэнерго | Клетнянский РЭС | ВЛ | ВЛ-10кВ ф.1002 ПС Клетнянская |  | 10 (10.5) | 2025-09-23 | 2025-09-23
ПАО «Россети Центр» | Воронежэнерго | Новохоперский РЭС | ТП | КТП 8-16 ПС Е-Колено | КТП 8-16 ПС Е-Колено | 10 (10.5) | 2025-09-23 | 2025-09-23
ПАО «Россети Центр» | АО «ТГЭС» |  | ВЛ | ТП 1272 РУ10/0,4кВ, Т2 |  | 10 (10.5) | 2025-09-23 | 2025-09-23
ПАО «Россети Центр» | Воронежэнерго |  | ПС | В ВЛ-10-1 ПС 35кВ Парусное | В ВЛ-10-1 ПС 35кВ Парусное | 10 (10.5) | 2025-09-23 | 2025-09-23
ПАО «Россети Центр» | Воронежэнерго |  | ПС | В ВЛ-10-3 ПС 35кВ Парусное | В ВЛ-10-3 ПС 35кВ Парусное | 10 (10.5) | 2025-09-23 | 2025-09-23
ПАО «Россети Центр» | Воронежэнерго |  | ПС | В ВЛ-10-2 ПС 35кВ Парусное | В ВЛ-10-2 ПС 35кВ Парусное | 10 (10.5) | 2025-09-23 | 2025-09-23
ПАО «Россети Центр» | Воронежэнерго |  | ПС | В ВЛ-10-4 ПС 35кВ Парусное | В ВЛ-10-4 ПС 35кВ Парусное | 10 (10.5) | 2025-09-23 | 2025-09-23
ПАО «Россети Центр» | Брянскэнерго | Трубчевский РЭС | ВЛ | ВЛ-0,4 КТП-3 Л1 Ф-1001 ПС Трубчевская |  | 0.38 | 2025-09-23 | 2025-09-23
ПАО «Россети Центр» | Орелэнерго | Орловский РЭС | ВЛ | ВЛ 0,4кВ Л-2_Альш-21-3 |  | 0.38 | 2025-09-23 | 2025-09-23
ПАО «Россети Центр» | Ярэнерго | Ростовский РЭС | ВЛ | ВЛ 0,4кВ №7 ТП 052 (ул. Луначарского) |  | 0.38 | 2025-09-23 | 2025-09-23
ПАО «Россети Центр» | Белгородэнерго | Ст.Оскольские ЭС | ТП | КТП 6111н ПС Центральная | КТП 6111н ПС Центральная | 10 (10.5) | 2025-09-23 | 2025-09-23
ПАО «Россети Центр» | АО «ТГЭС» |  | ВЛ | ВЛ 0,4 кВ ТП 812 Сеть 2 |  | 0.38 | 2025-09-23 | 2025-09-23
ПАО «Россети Центр» | Воронежэнерго | Панинский РЭС | ТП | КТП 11-6 ПС Панино | КТП 11-6 ПС Панино | 10 (10.5) | 2025-09-23 | 2025-09-23
ПАО «Россети Центр» | Курскэнерго | Пристенский РЭС | ТП | ТП 216 | ТП 216 | 10 (10.5) | 2025-09-23 | 2025-09-23
ПАО «Россети Центр» | Белгородэнерго | Валуйский РЭС | ВЛ | ВЛ 0,4кВ №1 КТП 87 ПС Валуйки |  | 0.38 | 2025-09-23 | 2025-09-23
ПАО «Россети Центр» | Воронежэнерго | Бобровский РЭС | ВЛ | ВЛ-0,4-3 ТП-3-13ПС Коршево |  | 0.38 | 2025-09-23 | 2025-09-23
ПАО «Россети Центр» | Воронежэнерго | Бутурлиновский РЭС | ВЛ | ВЛ-0,4кВ Ф1 КТП-407 ПС Козловка |  | 0.38 | 2025-09-23 | 2025-09-23
ПАО «Россети Центр» | Ярэнерго | Некрасовский РЭС | ВЛ | ВЛ 10кВ № 02 ПС Бурмакино-1 |  | 10 (10.5) | 2025-09-23 | 2025-09-23
ПАО «Россети Центр» | Ярэнерго | Некрасовский РЭС | ВЛ | ВЛ 10кВ № 08 ПС Бурмакино-1 |  | 10 (10.5) | 2025-09-23 | 2025-09-23
ПАО «Россети Центр» | Воронежэнерго | Новоусманский РЭС | ВЛ | ВЛ 10кВ №2 ПС Парусное |  | 10 (10.5) | 2025-09-23 | 2025-09-23
ПАО «Россети Центр» | Орелэнерго | Урицкий РЭС | ТП | ТП 019 д.Дворовня | ТП 019 д.Дворовня | 10 (10.5) | 2025-09-23 | 2025-09-23
ПАО «Россети Центр» | Костромаэнерго | Галичский РЭС | ТП | КТП-10кВ №656 Туровское ф10-08 ПСТолтун | КТП-10кВ №656 Туровское ф10-08 ПСТолтун | 10 (10.5) | 2025-09-23 | 2025-09-23
ПАО «Россети Центр» | Ярэнерго | Ростовский РЭС | ТП | КТП-250 Шурскол кв. Б | КТП-250 Шурскол кв. Б | 10 (10.5) | 2025-09-23 | 2025-09-23
ПАО «Россети Центр» | Ярэнерго | Угличский РЭС | ВЛ | ВЛ 10кВ №121 ПС Углич |  | 10 (10.5) | 2025-09-23 | 2025-09-23
ПАО «Россети Центр» | АО «ТГЭС» |  | ТП | ТП 357 РУ 0,4 кВ 1СкШ, Т1 | ТП 357 РУ 0,4 кВ 1СкШ, Т1 | 0.38 | 2025-09-23 | 2025-09-23
ПАО «Россети Центр» | Воронежэнерго | Калачеевский РЭС | ВЛ | псПопасное ВЛ-10-1 |  | 10 (10.5) | 2025-09-23 | 2025-09-23
ПАО «Россети Центр» | Воронежэнерго | Калачеевский РЭС | ВЛ | псПопасное ВЛ-10-2 |  | 10 (10.5) | 2025-09-23 | 2025-09-23
ПАО «Россети Центр» | Ярэнерго | Рыбинский РЭС | ВЛ | ВЛ 10кВ № 02 Ананьинский ПС Арефино |  | 10 (10.5) | 2025-09-23 | 2025-09-23
ПАО «Россети Центр» | Воронежэнерго | Богучарский РЭС | ТП | КТП 508 ПС Дьяченково | КТП 508 ПС Дьяченково | 10 (10.5) | 2025-09-23 | 2025-09-23
ПАО «Россети Центр» | Смоленскэнерго |  | ПС | В Л 10кВ №34 Трубная | В Л 10кВ №34 Трубная | 10 (10.5) | 2025-09-23 | 2025-09-23
ПАО «Россети Центр» | Курскэнерго | Медвенский РЭС | ВЛ | ВЛ 0,4кВ №1 ТП 518 |  | 0.38 | 2025-09-23 | 2025-09-23
ПАО «Россети Центр» | Курскэнерго | Дмитриевский РЭС | ТП | ТП 311 с.Ст.Город | ТП 311 с.Ст.Город | 10 (10.5) | 2025-09-23 | 2025-09-23
ПАО «Россети Центр» | Курскэнерго | Дмитриевский РЭС | ВЛ | ВЛ 0,4кВ №3 ТП 311 ст.Город |  | 0.38 | 2025-09-23 | 2025-09-23
ПАО «Россети Центр» | Смоленскэнерго | Починковский РЭС | ВЛ | ВЛ-1001 ПС Макшеево |  | 10 (10.5) | 2025-09-23 | 2025-09-23
ПАО «Россети Центр» | Ярэнерго | Яргорэлектросеть | ВЛ | ВЛ 0,4кВ ТП 1880 р.2 |  | 0.38 | 2025-09-23 | 2025-09-23
ПАО «Россети Центр» | Смоленскэнерго |  | ПС | ВВ Л-1024 Мелькомбинат | ВВ Л-1024 Мелькомбинат | 10 (10.5) | 2025-09-23 | 2025-09-23
ПАО «Россети Центр» | Курскэнерго | Касторенский РЭС | ВЛ | ВЛ 0,4кВ № 1 ТП 067 |  | 0.38 | 2025-09-23 | 2025-09-23
ПАО «Россети Центр» | Курскэнерго | Солнцевский РЭС | ВЛ | ВЛ-0,4кВ №2 ТП 002 |  | 0.38 | 2025-09-23 | 2025-09-23
ПАО «Россети Центр» | Костромаэнерго | Мантуровский РЭС | ВЛ | ВЛ 0,4 кВ от ТП 043 Ветлечебница,ф.3 |  | 0.38 | 2025-09-23 | 2025-09-23
ПАО «Россети Центр» | Костромаэнерго | Мантуровский РЭС | ВЛ | ВЛ 0,4 кВ от ТП 043 Ветлечебница, ф.1 |  | 0.38 | 2025-09-23 | 2025-09-23
ПАО «Россети Центр» | Белгородэнерго | Красненский РЭС | ВЛ | ВЛ-10 кВ №2 ПС Сетище |  | 10 (10.5) | 2025-09-23 | 2025-09-23
ПАО «Россети Центр» | Воронежэнерго | Новохоперский РЭС | ВЛ | ВЛ 10-5 ПС Новохоперск |  | 10 (10.5) | 2025-09-23 | 2025-09-23
ПАО «Россети Центр» | Ярэнерго | Брейтовский РЭС | ВЛ | ВЛ 0,4кВ №1 ТП 045 (Медухово деревня) |  | 0.38 | 2025-09-23 | 2025-09-23
ПАО «Россети Центр» | Смоленскэнерго | Духовщинский РЭС | ТП | ТП 551 Береснево ВЛ 10кВ №07 ПС Береснев | ТП 551 Береснево ВЛ 10кВ №07 ПС Береснев | 10 (10.5) | 2025-09-23 | 2025-09-23
ПАО «Россети Центр» | Белгородэнерго | Борисовский РЭС | ВЛ | ВЛ-10 кВ №4 ПС Крюково |  | 10 (10.5) | 2025-09-23 | 2025-09-23
ПАО «Россети Центр» | Белгородэнерго | Кр.Гвардейский РЭС | ВЛ | ВЛ 10кВ №3 ПС Красногвардейское |  | 10 (10.5) | 2025-09-23 | 2025-09-23
ПАО «Россети Центр» | Смоленскэнерго | Дорогобужский РЭС | ВЛ | ВЛ-10КВ 1007 П/С КАСЬКОВО |  | 10 (10.5) | 2025-09-23 | 2025-09-23
ПАО «Россети Центр» | Курскэнерго | Пристенский РЭС | ПС | В 10кВ Т1 | В 10кВ Т1 | 10 (10.5) | 2025-09-23 | 2025-09-24
ПАО «Россети Центр» | Курскэнерго |  | ПС | Т1 | Т1 | 35 | 2025-09-23 | 2025-09-24
ПАО «Россети Центр» | Курскэнерго |  | ПС | ТСН 1 | ТСН 1 | 10 (10.5) | 2025-09-23 | 2025-09-24
ПАО «Россети Центр» | Воронежэнерго | Грибановский РЭС | ВЛ | ВЛ-10-1 ПС Листопадовка110/35/10 |  | 10 (10.5) | 2025-09-23 | 2025-09-23
ПАО «Россети Центр» | Воронежэнерго | Каменский РЭС | ВЛ | ВЛ-0,4-1 ТП-9-11 Тхоревка |  | 0.38 | 2025-09-23 | 2025-09-23
ПАО «Россети Центр» | Тамбовэнерго | Рассказовский РЭС | ВЛ | ВЛ 10кВ №06 ПС Платоновская |  | 10 (10.5) | 2025-09-23 | 2025-09-23
ПАО «Россети Центр» | Липецкэнерго | Задонский РЭС | ВЛ | ВЛ-10 кВ №5 Вертячье ПС Курино |  | 10 (10.5) | 2025-09-23 | 2025-09-23
ПАО «Россети Центр» | Воронежэнерго | Острогожский РЭС | ВЛ | ВЛ-0,4-1 ТП-3-36 Болдыревка |  | 0.38 | 2025-09-23 | 2025-09-23
ПАО «Россети Центр» | Воронежэнерго | Аннинский РЭС | ВЛ | ВЛ-10-6 ПС Архангельское |  | 10 (10.5) | 2025-09-23 | 2025-09-23
ПАО «Россети Центр» | Тамбовэнерго | Сосновский РЭС | ВЛ | ВЛ 0,4кВ №2 КТП 053 ВЛ №15 ПС Троицкая |  | 0.38 | 2025-09-23 | 2025-09-23
ПАО «Россети Центр» | Ярэнерго | Ярославский РЭС | ВЛ | ВЛ 10кВ № 01 Свинооткормочный ПС Щедрино |  | 10 (10.5) | 2025-09-23 | 2025-09-23
ПАО «Россети Центр» | Смоленскэнерго | Дорогобужский РЭС | ВЛ | ВЛ-10КВ 1008 П/С КАСЬКОВО |  | 10 (10.5) | 2025-09-23 | 2025-09-23
ПАО «Россети Центр» | Белгородэнерго | Н.Оскольский РЭС | ВЛ | ВЛ 10кВ №14 РП-1 ПС Н.Оскол |  | 10 (10.5) | 2025-09-23 | 2025-09-23
ПАО «Россети Центр» | Ярэнерго | Большесельский РЭС | ВЛ | ВЛ 0,4кВ №2 ТП 281 |  | 0.38 | 2025-09-23 | 2025-09-23
ПАО «Россети Центр» | Белгородэнерго |  | ПС | ПС 110/10/6 кВ Южная | 2Т ПС-110 Южная | 110 | 2025-09-23 | 2025-09-23
ПАО «Россети Центр» | Ярэнерго |  | ПС | В 110 кВ Константиновская-2 | В 110 кВ Константиновская-2 | 110 | 2025-09-23 | 2025-09-26
ПАО «Россети Центр» | Тверьэнерго |  | ПС | В ВЛ 10кВ №06 | В ВЛ 10кВ №06 | 10 (10.5) | 2025-09-23 | 2025-09-23
ПАО «Россети Центр» | Орелэнерго | Урицкий РЭС | ВЛ | ВЛ 0,4 кВ №3 от КТП С-4-6 |  | 0.38 | 2025-09-23 | 2025-09-23
ПАО «Россети Центр» | АО «БрянскЭлектро» | Брянские электрические сети РЭС | КВЛ | РУ-0,4 кВ ТП3226 - 1СШ КЛ17 ПС Городищенская |  | 0.38 | 2025-09-23 | 2025-09-23
ПАО «Россети Центр» | Воронежэнерго | Ольховатский РЭС | ТП | КТП-10/0,4-2-02 ПС Шапошниковка | КТП-10/0,4-2-02 ПС Шапошниковка | 10 (10.5) | 2025-09-23 | 2025-09-23
ПАО «Россети Центр» | Курскэнерго | Конышевский РЭС | РП | Выключатель ВВВ-10 ВЛ-10кВ №71406 | Выключатель ВВВ-10 ВЛ-10кВ №71406 | 10 (10.5) | 2025-09-23 | 2025-09-23
ПАО «Россети Центр» | Курскэнерго | Касторенский РЭС | ВЛ | ВЛ 10кВ №13 ПС Восточная |  | 10 (10.5) | 2025-09-23 | 2025-09-23
ПАО «Россети Центр» | Ярэнерго | Северо-Восточный РЭС | ВЛ | ВЛ 0,4кВ №2 КТП-160 Починок мастерские |  | 0.38 | 2025-09-23 | 2025-09-23
ПАО «Россети Центр» | Воронежэнерго | Таловский РЭС | ВЛ | ВЛ-0,4кВ ф2 ТП 7-8 ПС Докучаево |  | 0.38 | 2025-09-23 | 2025-09-23
ПАО «Россети Центр» | Курскэнерго | Щигровский РЭС | ВЛ | ВЛ-10кВ ф. 7122 ПС Фосфоритная |  | 10 (10.5) | 2025-09-23 | 2025-09-23
ПАО «Россети Центр» | АО «БрянскЭлектро» | Брянские электрические сети РЭС | КВЛ | КВЛ-6кВ ТП-2204 ф.625 ПС Заречная |  | 6 (6.3) | 2025-09-23 | 2025-09-23
ПАО «Россети Центр» | АО «БрянскЭлектро» | Брянские электрические сети РЭС | КВЛ | КВЛ-6кВ ТП-2204 ф.611 РП-32 |  | 6 (6.3) | 2025-09-23 | 2025-09-23
ПАО «Россети Центр» | Ярэнерго | Северо-Восточный РЭС | ВЛ | ВЛ 0,4кВ №1 ТП 185 (Депутатская ПМК) |  | 0.38 | 2025-09-23 | 2025-09-23
ПАО «Россети Центр» | Костромаэнерго | Шарьинский РЭС | ТП | КТП-6кВ №114 Зерноток Н.Шанга ф.629 | КТП-6кВ №114 Зерноток Н.Шанга ф.629 | 6 (6.3) | 2025-09-23 | 2025-09-23
ПАО «Россети Центр» | Ярэнерго | Большесельский РЭС | ТП | ТП 051 (Тупайцево) | ТП 051 (Тупайцево) | 10 (10.5) | 2025-09-23 | 2025-09-23
ПАО «Россети Центр» | Воронежэнерго | Лискинский РЭС | ТП | МТП-10/0,4-5-13 ПС 2-Пятилетка | МТП-10/0,4-5-13 ПС 2-Пятилетка | 10 (10.5) | 2025-09-23 | 2025-09-23
ПАО «Россети Центр» | Курскэнерго | Советский РЭС | ВЛ | ВЛ0,4 №1 от ТП 471 2/400 |  | 0.38 | 2025-09-23 | 2025-09-23
ПАО «Россети Центр» | Липецкэнерго | Долгоруковский РЭС | ВЛ | ВЛ 10кВ №15 ПС Большая Боёвка |  | 10 (10.5) | 2025-09-23 | 2025-09-23
ПАО «Россети Центр» | Брянскэнерго |  | ПС | В 10 ф.1002 | В 10 ф.1002 | 10 (10.5) | 2025-09-23 | 2025-09-23
ПАО «Россети Центр» | Тверьэнерго | Бежецкий РЭС | ВЛ | ВЛ-0.4кВф1Дер.ТПд.Любодицы 1164 Зобы |  | 0.38 | 2025-09-23 | 2025-09-23
ПАО «Россети Центр» | Белгородэнерго | Алексеевский РЭС | ВЛ | ВЛ-0,4 №3 КТП-301 ПС Иловка |  | 0.38 | 2025-09-23 | 2025-09-23
ПАО «Россети Центр» | Воронежэнерго | Борисоглебский РЭС | ВЛ | ВЛ-0,4-3 КТП 3-15 Танцырей |  | 0.38 | 2025-09-23 | 2025-09-23
ПАО «Россети Центр» | Воронежэнерго | Таловский РЭС | ТП | КТП-10/0,4 кВ-5-6 ПС Чигла | КТП-10/0,4 кВ-5-6 ПС Чигла | 10 (10.5) | 2025-09-23 | 2025-09-23
ПАО «Россети Центр» | Воронежэнерго |  | ПС | В ВЛ-10-1 ПС 35кВ № 38 | В ВЛ-10-1 ПС 35кВ № 38 | 10 (10.5) | 2025-09-23 | 2025-09-23
ПАО «Россети Центр» | Воронежэнерго |  | ПС | В ВЛ-10-3 ПС 35кВ № 38 | В ВЛ-10-3 ПС 35кВ № 38 | 10 (10.5) | 2025-09-23 | 2025-09-23
ПАО «Россети Центр» | Воронежэнерго |  | ПС | В ВЛ-10-4 ПС 35кВ № 38 | В ВЛ-10-4 ПС 35кВ № 38 | 10 (10.5) | 2025-09-23 | 2025-09-23
ПАО «Россети Центр» | Воронежэнерго |  | ПС | В ВЛ-10-2 ПС 35кВ № 38 | В ВЛ-10-2 ПС 35кВ № 38 | 10 (10.5) | 2025-09-23 | 2025-09-23
ПАО «Россети Центр» | Смоленскэнерго |  | ПС | ВВ Л-1009 Исаково | ВВ Л-1009 Исаково | 10 (10.5) | 2025-09-23 | 2025-09-23
ПАО «Россети Центр» | Смоленскэнерго | Темкинский РЭС | ВЛ | ВЛ 10кВ №1007 ПС Кикино |  | 10 (10.5) | 2025-09-23 | 2025-09-23
ПАО «Россети Центр» | Белгородэнерго | Яковлевский РЭС | ВЛ | ВЛ-0,4 кВ №1 КТП-619 ПС Гостищево |  | 0.38 | 2025-09-23 | 2025-09-23
ПАО «Россети Центр» | Тверьэнерго | Весьегонский РЭС | ВЛ | ВЛ 10кВ №19 ПС Сандово |  | 10 (10.5) | 2025-09-23 | 2025-09-23
ПАО «Россети Центр» | Белгородэнерго |  | СДТУ | ПС 110/10 кВ Нежеголь | СДТУ | 110 | 2025-09-23 | 2025-09-23
ПАО «Россети Центр» | Костромаэнерго | Буйский РЭС | ТП | КТП-10кВ №306 АТП ф10-09 ЦРП-Буй | КТП-10кВ №306 АТП ф10-09 ЦРП-Буй | 10 (10.5) | 2025-09-23 | 2025-09-23
ПАО «Россети Центр» | Ярэнерго |  | ПС | 1 с.ш. 10 кВ | 1 с.ш. 10 кВ | 10 (10.5) | 2025-09-23 | 2025-09-23
ПАО «Россети Центр» | Белгородэнерго | Кр.Гвардейский РЭС | КЛ | КЛ 0,4кВ №1 КТП 507 ПС Красногвардейское |  | 0.38 | 2025-09-23 | 2025-09-23
ПАО «Россети Центр» | Белгородэнерго | Ракитянский РЭС | ВЛ | ВЛ 0,4 кВ №1 КТП 113 ПС Венгеровка |  | 0.38 | 2025-09-23 | 2025-09-23
ПАО «Россети Центр» | Ярэнерго | Большесельский РЭС | ТП | ТП 270 (Холкино) | ТП 270 (Холкино) | 10 (10.5) | 2025-09-23 | 2025-09-23
ПАО «Россети Центр» | АО «ТГЭС» |  | ВЛ | ВЛ 0,4 кВ ТП 1404 Сеть 3 |  | 0.38 | 2025-09-23 | 2025-09-23
ПАО «Россети Центр» | Ярэнерго | Переславский РЭС | ВЛ | ВЛ 10кВ № 05 ПС Сараево |  | 10 (10.5) | 2025-09-23 | 2025-09-23
ПАО «Россети Центр» | Воронежэнерго | Бутурлиновский РЭС | ТП | КТП-10/0,4кВ №412 ВЛ-10-4 пс Козловка | КТП-10/0,4кВ №412 ВЛ-10-4 пс Козловка | 10 (10.5) | 2025-09-23 | 2025-09-23
ПАО «Россети Центр» | Ярэнерго | Некрасовский РЭС | ВЛ | ВЛ 10кВ № 06 ПС Гузицино |  | 10 (10.5) | 2025-09-23 | 2025-09-23
ПАО «Россети Центр» | Ярэнерго | Гаврилов- Ямский РЭС | ТП | ТП 102 (РЭС) | ТП 102 (РЭС) | 10 (10.5) | 2025-09-23 | 2025-09-23
ПАО «Россети Центр» | Ярэнерго | Яргорэлектросеть | ТП | ТП 640 | ТП 640 | 6 (6.3) | 2025-09-23 | 2025-09-23
ПАО «Россети Центр» | Воронежэнерго | Эртильский РЭС | ВЛ | ВЛ-10-2 ПС 110 Щучье |  | 10 (10.5) | 2025-09-23 | 2025-09-23
ПАО «Россети Центр» | Воронежэнерго | Воробьевский РЭС | ВЛ | ВЛ-0,4кВ ф1 КТП-408 ПС Лещаная |  | 0.38 | 2025-09-23 | 2025-09-23
ПАО «Россети Центр» | Смоленскэнерго | Смоленский РЭС | ВЛ | ВЛ-1001 ПС Катынь-2 |  | 10 (10.5) | 2025-09-23 | 2025-09-23
ПАО «Россети Центр» | Курскэнерго |  | ПС | 2сек. 10 кВ | 2сек. 10 кВ | 10 (10.5) | 2025-09-23 | 2025-09-23
ПАО «Россети Центр» | Тверьэнерго | Нелидовский РЭС | ВЛ | КВЛ 10кВ №13 ПС Оленино |  | 10 (10.5) | 2025-09-23 | 2025-09-23
ПАО «Россети Центр» | Тверьэнерго | Конаковский РЭС | ВЛ | ВЛ-10кВ ф.11 ПС Энергетик |  | 10 (10.5) | 2025-09-23 | 2025-09-23
ПАО «Россети Центр» | Белгородэнерго | Н.Оскольский РЭС | ВЛ | ВЛ 0,4кВ №2 МТП 8-17 ПС В.Михайловка |  | 0.38 | 2025-09-23 | 2025-09-23
ПАО «Россети Центр» | Ярэнерго | Северо-Восточный РЭС | ВЛ | ВЛ 0,4кВ №1 ТП 266 (Попково деревня) |  | 0.38 | 2025-09-23 | 2025-09-23
ПАО «Россети Центр» | Тамбовэнерго | Петровский РЭС | ВЛ | ВЛ 0,4кВ №3 КТП 379 |  | 0.38 | 2025-09-23 | 2025-09-23
ПАО «Россети Центр» | Смоленскэнерго | Вяземский РЭС | ТП | ТП 601 (Докунка-1) ВЛ 10кВ №13 ПС Тумано | ТП 601 (Докунка-1) ВЛ 10кВ №13 ПС Тумано | 10 (10.5) | 2025-09-23 | 2025-09-23
ПАО «Россети Центр» | Курскэнерго | Золотухинский РЭС | ВЛ | ВЛ0,4 №1 от ТП 1114 |  | 0.38 | 2025-09-23 | 2025-09-23
ПАО «Россети Центр» | Воронежэнерго | Эртильский РЭС | ВЛ | ВЛ 0,4 ф2 ТП I-3 ПС 35 Ростоши |  | 0.38 | 2025-09-23 | 2025-09-23
ПАО «Россети Центр» | Белгородэнерго | Белгородский РЭС | ВЛ | ВЛ 10кВ № 01 ПС Стрелецкое |  | 10 (10.5) | 2025-09-23 | 2025-09-24
ПАО «Россети Центр» | Белгородэнерго | Шебекинский РЭС | ВЛ | ВЛ-0,4кВ №5 КТП-27 ПС Шебекино |  | 0.38 | 2025-09-23 | 2025-09-23
ПАО «Россети Центр» | Смоленскэнерго | Шумячский РЭС | ВЛ | ВЛ 1005 ПС Шумячи |  | 10 (10.5) | 2025-09-23 | 2025-09-26
ПАО «Россети Центр» | АО «БрянскЭлектро» | Брянские электрические сети РЭС | КВЛ | КВЛ-0,4кВ Ф5 ТП3031 КЛ17 ПС Городищенская |  | 0.38 | 2025-09-23 | 2025-09-23
ПАО «Россети Центр» | Воронежэнерго | Нижнедевицкий РЭС | ВЛ | ВЛ-0,4кВ№1 ТП2-35 ВЛ-10-2 ПС Турово-1 |  | 0.38 | 2025-09-23 | 2025-09-23
ПАО «Россети Центр» | Костромаэнерго | Нейский РЭС | ВЛ | ВЛ-0,4 от ТП №032 "д.Дементьево" ф.1 |  | 0.38 | 2025-09-23 | 2025-09-23
ПАО «Россети Центр» | Белгородэнерго | Красненский РЭС | ТП | КТП №102 ВЛ-10 кВ №1 ПС Новоуколово | КТП №102 ВЛ-10 кВ №1 ПС Новоуколово | 10 (10.5) | 2025-09-23 | 2025-09-23
ПАО «Россети Центр» | Ярэнерго | Тутаевский РЭС | ВЛ | ВЛ 10кВ № 7 ПС Тутаев |  | 10 (10.5) | 2025-09-23 | 2025-09-23
ПАО «Россети Центр» | Курскэнерго | Конышевский РЭС | РП | Выключатель ВВВ-10 ВЛ-10кВ №71402 | Выключатель ВВВ-10 ВЛ-10кВ №71402 | 10 (10.5) | 2025-09-23 | 2025-09-23
ПАО «Россети Центр» | Курскэнерго | Фатежский РЭС | ВЛ | ВЛ-0,4кВ №2 ТП 223 (Н.Любаж) |  | 0.38 | 2025-09-23 | 2025-09-23
ПАО «Россети Центр» | Воронежэнерго | Новоусманский РЭС | ВЛ | ВЛ-0,4кВ №1 КТП 11-4 ПС " Радуга" |  | 0.38 | 2025-09-23 | 2025-09-23
ПАО «Россети Центр» | АО «Свет» | Новороссийская ВЭС | ТП | ВЭУ №2 Новороссийская ВЭС (Vestas 3,075) | ВЭУ №2 Новороссийская ВЭС (Vestas 3,075) | 10 (10.5) | 2025-09-23 | 2025-09-24
ПАО «Россети Центр» | Смоленскэнерго | Демидовский РЭС | ВЛ | ВЛ 0,4кВ №2 КТП-617 ВЛ-1002 ПС Сапшо |  | 0.38 | 2025-09-23 | 2025-09-23
ПАО «Россети Центр» | Ярэнерго | Северо-Восточный РЭС | ВЛ | ВЛ 0,4кВ №1 ТП 221 (Ермаково маг.) ф3 Х |  | 0.38 | 2025-09-23 | 2025-09-23
ПАО «Россети Центр» | Смоленскэнерго | Хиславичский РЭС | ВЛ | ВЛ-1002 ПС Городище |  | 10 (10.5) | 2025-09-23 | 2025-09-23
ПАО «Россети Центр» | Ярэнерго | Ростовский РЭС | ВЛ | ВЛ 0,4кВ №3 ТП 303 (ул.Чкалова) |  | 0.38 | 2025-09-23 | 2025-09-23
ПАО «Россети Центр» | Брянскэнерго | Погарский РЭС | ТП | КТП-99 ф.1001 ПС Глыбоченская Базская | КТП-99 ф.1001 ПС Глыбоченская Базская | 10 (10.5) | 2025-09-23 | 2025-09-23
ПАО «Россети Центр» | Курскэнерго |  | ПС | 1 секция 10 кВ | 1 секция 10 кВ | 10 (10.5) | 2025-09-23 | 2025-09-23
ПАО «Россети Центр» | Липецкэнерго | Липецкий городской РЭС | КЛ | КЛ 10кВ РП-36 яч.23 - ТП 354 яч.5 |  | 10 (10.5) | 2025-09-23 | 2025-09-23
ПАО «Россети Центр» | АО «БрянскЭлектро» | Новозыбковский РЭС | ВЛ | ВЛ ф3 КТП-173 ф612 ПС Новозыбков |  | 0.38 | 2025-09-23 | 2025-09-23
ПАО «Россети Центр» | Ярэнерго | Гаврилов- Ямский РЭС | ТП | ТП 011 (Поляна АВМ) | ТП 011 (Поляна АВМ) | 10 (10.5) | 2025-09-23 | 2025-09-23
ПАО «Россети Центр» | Курскэнерго |  | ПС | 1 сек 35кВ | 1 сек 35кВ | 35 | 2025-09-23 | 2025-09-24
ПАО «Россети Центр» | Ярэнерго | Переславский РЭС | ВЛ | ВЛ 10кВ № 02 ПС Глебово |  | 10 (10.5) | 2025-09-23 | 2025-09-23
ПАО «Россети Центр» | Тверьэнерго | Кашинский РЭС | ВЛ | ВЛ 10кВ № 07 ПС Роща |  | 10 (10.5) | 2025-09-23 | 2025-09-23
ПАО «Россети Центр» | Воронежэнерго | Борисоглебский РЭС | ВЛ | ВЛ-10 №1 ПС Губари 35/10 |  | 10 (10.5) | 2025-09-23 | 2025-09-23
ПАО «Россети Центр» | Орелэнерго | Кромской РЭС | ВЛ | ВЛ-10кВ №18 Шахово |  | 10 (10.5) | 2025-09-23 | 2025-09-23
ПАО «Россети Центр» | Белгородэнерго | Красненский РЭС | ВЛ | ВЛ-0,4 кВ №1 от ТП 232 ПС Сетище |  | 0.38 | 2025-09-23 | 2025-09-23
ПАО «Россети Центр» | Белгородэнерго | Красненский РЭС | ВЛ | ВЛ-0,4 кВ №2 от ТП 232 ПС Сетище |  | 0.38 | 2025-09-23 | 2025-09-23
ПАО «Россети Центр» | Воронежэнерго | Каширский РЭС | ВЛ | ВЛ-0,4кВ №3 от КТП 5-15 ПС Л.Россошь |  | 0.38 | 2025-09-23 | 2025-09-23
ПАО «Россети Центр» | Воронежэнерго | Грибановский РЭС | ВЛ | ВЛ-10-9 ПС В Карачан110/35/10 |  | 10 (10.5) | 2025-09-23 | 2025-09-23
ПАО «Россети Центр» | Тверьэнерго |  | ПС | В ВЛ 10кВ №13 (ф.2) | В ВЛ 10кВ №13 (ф.2) | 10 (10.5) | 2025-09-23 | 2025-09-23
ПАО «Россети Центр» | Белгородэнерго | Яковлевский РЭС | ВЛ | ВЛ-10 кВ №2 ПС 35 Драгунка |  | 10 (10.5) | 2025-09-23 | 2025-09-23
ПАО «Россети Центр» | Белгородэнерго | Яковлевский РЭС | ТП | КТП 201 ПС Драгунка | КТП 201 ПС Драгунка | 10 (10.5) | 2025-09-23 | 2025-09-23
ПАО «Россети Центр» | Ярэнерго | Тутаевский РЭС | ВЛ | ВЛ 0,4кВ №2 ТП 119 (Микляиха) |  | 0.38 | 2025-09-23 | 2025-09-23
ПАО «Россети Центр» | Тверьэнерго | Торжокский РЭС | ВЛ | ВЛ-0,4кВ от ТП №134 Ж.д.Прудово Ф06 Тол |  | 0.38 | 2025-09-23 | 2025-09-23
ПАО «Россети Центр» | Курскэнерго | Курский РЭС | ВЛ | ВЛ-0,4кВ №1ТП 296 (421.8 10/100 д.Тутово |  | 0.38 | 2025-09-23 | 2025-09-23
ПАО «Россети Центр» | АО «БрянскЭлектро» | Брянские электрические сети РЭС | КЛ | КЛ ф1.14 ТП0302 ф605 РП04 |  | 0.38 | 2025-09-23 | 2025-09-23
ПАО «Россети Центр» | Ярэнерго | Ярославский РЭС | ВЛ | ВЛ 0,4кВ №3 ТП 460 (Сады Росток) Мо/5 |  | 0.38 | 2025-09-23 | 2025-09-23
ПАО «Россети Центр» | Белгородэнерго | Шебекинский РЭС | ВЛ | ВЛ-10 кВ №10 ПС Б.Троица |  | 10 (10.5) | 2025-09-23 | 2025-09-23
ПАО «Россети Центр» | Воронежэнерго | Борисоглебский РЭС | ТП | КТП 1-3 ПС Губари | КТП 1-3 ПС Губари | 10 (10.5) | 2025-09-23 | 2025-09-23
ПАО «Россети Центр» | Орелэнерго | Орловский РЭС | ВЛ | ВЛ 0,4кВ №2 Кул-5-27 |  | 0.38 | 2025-09-23 | 2025-09-23
ПАО «Россети Центр» | Курскэнерго | Курский РЭС | ТП | КТП 298 421.08-12/100 д.Хардиково | КТП 298 421.08-12/100 д.Хардиково | 10 (10.5) | 2025-09-23 | 2025-09-23
ПАО «Россети Центр» | Белгородэнерго | Н.Оскольский РЭС | ТП | КТП 7-71 ПС Б.Ивановка | КТП 7-71 ПС Б.Ивановка | 10 (10.5) | 2025-09-23 | 2025-09-23
ПАО «Россети Центр» | Брянскэнерго |  | ПС | В 10 ф.1005 | В 10 ф.1005 | 10 (10.5) | 2025-09-23 | 2025-09-23
ПАО «Россети Центр» | Курскэнерго | Фатежский РЭС | ВЛ | ВЛ-10кВ 3.5.1 ПС "Шуклино" |  | 10 (10.5) | 2025-09-23 | 2025-09-23
ПАО «Россети Центр» | Курскэнерго | Фатежский РЭС | ВЛ | ВЛ-10кВ 3.5.2 ПС "Шуклино" |  | 10 (10.5) | 2025-09-23 | 2025-09-23
ПАО «Россети Центр» | Курскэнерго | Фатежский РЭС | ВЛ | ВЛ-10кВ 3.5.4 ПС "Шуклино" |  | 10 (10.5) | 2025-09-23 | 2025-09-23
ПАО «Россети Центр» | Курскэнерго | Фатежский РЭС | ВЛ | ВЛ-10кВ 3.5.7 ПС "Шуклино" |  | 10 (10.5) | 2025-09-23 | 2025-09-23
ПАО «Россети Центр» | Тверьэнерго |  | ПС | 1 сек 10кВ ПС 35/10кВ Каденка | 1 сек 10кВ ПС 35/10кВ Каденка | 10 (10.5) | 2025-09-23 | 2025-09-23
ПАО «Россети Центр» | Воронежэнерго | Кантемировский РЭС | ВЛ | ВЛ 0,4 кВ № 1 ТП 122 ПС Куликовка |  | 0.38 | 2025-09-23 | 2025-09-23
ПАО «Россети Центр» | Орелэнерго | Урицкий РЭС | ТП | КТП 10кВ С-4-6 | КТП 10кВ С-4-6 | 10 (10.5) | 2025-09-23 | 2025-09-23
ПАО «Россети Центр» | Воронежэнерго | Семилукский РЭС | ВЛ | ВЛ 0,4 кВ № 1 ТП 792(2) ПС Стрелица |  | 0.38 | 2025-09-23 | 2025-09-23
ПАО «Россети Центр» | Костромаэнерго | Островский РЭС | ТП | КТП-10кВ №034 ф. 10-01ПС Островская | КТП-10кВ №034 ф. 10-01ПС Островская | 10 (10.5) | 2025-09-23 | 2025-09-23
ПАО «Россети Центр» | Белгородэнерго | Алексеевский РЭС | ВЛ | ВЛ-10 №5 ПС Алексеевка |  | 10 (10.5) | 2025-09-23 | 2025-09-23
ПАО «Россети Центр» | Орелэнерго | Верховский РЭС | ТП | ЗТП-10кВ №2/Ш-8-60 н.п.Шатилово | ЗТП-10кВ №2/Ш-8-60 н.п.Шатилово | 10 (10.5) | 2025-09-23 | 2025-09-23
ПАО «Россети Центр» | Липецкэнерго | Долгоруковский РЭС | ВЛ | ВЛ 10кВ №14 Молочный комплекс ПС Чернава |  | 10 (10.5) | 2025-09-23 | 2025-09-23
ПАО «Россети Центр» | Липецкэнерго | Долгоруковский РЭС | ВЛ | ВЛ 10кВ №16 Пятницкое ПС Чернава |  | 10 (10.5) | 2025-09-23 | 2025-09-23
ПАО «Россети Центр» | Ярэнерго | Тутаевский РЭС | ВЛ | ВЛ 10кВ № 7 ПС Тутаев |  | 10 (10.5) | 2025-09-23 | 2025-09-23
ПАО «Россети Центр» | Воронежэнерго | Семилукский РЭС | ВЛ | ВЛ 0,4кВ № 1 КТП 373 ПС Троицкая |  | 0.38 | 2025-09-23 | 2025-09-23
ПАО «Россети Центр» | Орелэнерго | Орловский РЭС | ВЛ | ВЛ 0,4кВ Л-1 Кул-2-17 |  | 0.38 | 2025-09-23 | 2025-09-23
ПАО «Россети Центр» | Смоленскэнерго |  | ПС | МВ Л-1002 пс Кляриново | МВ Л-1002 пс Кляриново | 10 (10.5) | 2025-09-23 | 2025-09-23
ПАО «Россети Центр» | Смоленскэнерго |  | ПС | МВ Л-1005 пс Кляриново | МВ Л-1005 пс Кляриново | 10 (10.5) | 2025-09-23 | 2025-09-23
ПАО «Россети Центр» | Липецкэнерго | Липецкий РЭС | ВЛ | ВЛ 0,4 Ленино р. поле КТП 943 Ф1 |  | 0.38 | 2025-09-23 | 2025-09-23
ПАО «Россети Центр» | Смоленскэнерго | Демидовский РЭС | ТП | МТП 224 Синяки ВЛ 1006 ПС Михайловская | МТП 224 Синяки ВЛ 1006 ПС Михайловская | 10 (10.5) | 2025-09-23 | 2025-09-23
ПАО «Россети Центр» | Костромаэнерго | Судиславский РЭС | ТП | ТП № 064 РРС Первушино ф10-11Воронье КТП | ТП № 064 РРС Первушино ф10-11Воронье КТП | 10 (10.5) | 2025-09-23 | 2025-09-23
ПАО «Россети Центр» | Воронежэнерго | Петропавловский РЭС | ВЛ | ВЛ-10-3 ПС Петропавловка |  | 10 (10.5) | 2025-09-23 | 2025-09-23
ПАО «Россети Центр» | Белгородэнерго | Ст.Оскольские ЭС | ВЛ | ВЛ 10кВ №3 ПС Пушкарная |  | 10 (10.5) | 2025-09-23 | 2025-09-23
ПАО «Россети Центр» | АО «Свет» | Сивашская ВЭС | ТП | ВЭУ №64 Сивашская ВЭС (Nordex 3,9) | ВЭУ №64 Сивашская ВЭС (Nordex 3,9) | 10 (10.5) | 2025-09-23 | 2025-09-25
ПАО «Россети Центр» | Воронежэнерго | Ольховатский РЭС | ВЛ | ВЛ-0,4-4 ТП-6-25 Шапошниковка |  | 0.38 | 2025-09-23 | 2025-09-23
ПАО «Россети Центр» | Воронежэнерго | Лискинский РЭС | ТП | КТП-10/0,4-6-1 ПС Ср.Икорец | КТП-10/0,4-6-1 ПС Ср.Икорец | 10 (10.5) | 2025-09-23 | 2025-09-23
ПАО «Россети Центр» | Воронежэнерго | Репьевский РЭС | ВЛ | ВЛ-10 - 4 ПС Краснолипье |  | 10 (10.5) | 2025-09-23 | 2025-09-23
ПАО «Россети Центр» | Воронежэнерго | Павловский РЭС | ВЛ | ВЛ-10-7 ПС Воронцовка |  | 10 (10.5) | 2025-09-23 | 2025-09-23
ПАО «Россети Центр» | Курскэнерго | Тимский РЭС | ВЛ | ВЛ-0,4кВ №2 от ТП 079 с.1-Выгорное. |  | 0.38 | 2025-09-23 | 2025-09-23
ПАО «Россети Центр» | Костромаэнерго | Мантуровский РЭС | ТП | КТП-507 Советская | КТП-507 Советская | 10 (10.5) | 2025-09-23 | 2025-09-23
ПАО «Россети Центр» | Смоленскэнерго | Велижский РЭС | ВЛ | ВЛ 0,4кВ №3 ТП 407 ВЛ-1006 Велиж |  | 0.38 | 2025-09-23 | 2025-09-23
ПАО «Россети Центр» | Воронежэнерго | Бутурлиновский РЭС | ВЛ | ВЛ-0,4кВ Ф1 КТП-412 ПС Козловка |  | 0.38 | 2025-09-23 | 2025-09-23
ПАО «Россети Центр» | Воронежэнерго | Репьевский РЭС | ТП | КТП 10кВ 4-28 ПС Краснолипье | КТП 10кВ 4-28 ПС Краснолипье | 10 (10.5) | 2025-09-23 | 2025-09-23
ПАО «Россети Центр» | Ярэнерго | Ростовский РЭС | ВЛ | ВЛ 0,4кВ №1 ТП 236 (Марково деревня) |  | 0.38 | 2025-09-23 | 2025-09-23
ПАО «Россети Центр» | Тверьэнерго | Ржевский РЭС | ВЛ | ВЛ-10кВ фид. № 20 (12) ПС П. Городище |  | 10 (10.5) | 2025-09-23 | 2025-09-23
ПАО «Россети Центр» | Смоленскэнерго |  | ПС | 2сек 10кВ ПС 35/10кВ Мелькомбинат | 2сек 10кВ ПС 35/10кВ Мелькомбинат | 10 (10.5) | 2025-09-23 | 2025-09-23
ПАО «Россети Центр» | Курскэнерго | Золотухинский РЭС | ВЛ | ВЛ0,4 №1 от ТП 1194 |  | 0.38 | 2025-09-23 | 2025-09-23
ПАО «Россети Центр» | Воронежэнерго | Павловский РЭС | ТП | КТП-10/0,4кВ №711ВЛ-10-7 ПС Воронцовка | КТП-10/0,4кВ №711ВЛ-10-7 ПС Воронцовка | 10 (10.5) | 2025-09-23 | 2025-09-23
ПАО «Россети Центр» | Воронежэнерго | Петропавловский РЭС | ВЛ | ВЛ-10-3 ПС Петропавловка |  | 10 (10.5) | 2025-09-23 | 2025-09-23
ПАО «Россети Центр» | АО «БрянскЭлектро» | Комаричский РЭС | ТП | ТП-5 ф-1010 ПС Комаричи | РУ-10кВ ТП-5 ф-1010 ПС Комаричи | 10 (10.5) | 2025-09-23 | 2025-09-23
ПАО «Россети Центр» | Ярэнерго | Ростовский РЭС | ВЛ | ВЛ 0,4кВ №4 ТП 002 (пос. Аронап) |  | 0.38 | 2025-09-23 | 2025-09-23
ПАО «Россети Центр» | Ярэнерго | Ярославский РЭС | ВЛ | ВЛ 10кВ № 16 Толбухино ПС Уткино |  | 10 (10.5) | 2025-09-23 | 2025-09-23
ПАО «Россети Центр» | Ярэнерго | Гаврилов- Ямский РЭС | ТП | ТП 089 (Лисицино) | ТП 089 (Лисицино) | 10 (10.5) | 2025-09-23 | 2025-09-23
ПАО «Россети Центр» | Курскэнерго | Черемисиновский РЭС | ВЛ | ВЛ 0,4кВ ТП 618 11/160 (ТП 055) № 1 |  | 0.38 | 2025-09-23 | 2025-09-23
ПАО «Россети Центр» | АО «БрянскЭлектро» | Брянские электрические сети РЭС | КЛ | КЛ-6кВ ТП-1195 Ф621 РП34 |  | 6 (6.3) | 2025-09-23 | 2025-09-23
ПАО «Россети Центр» | АО «БрянскЭлектро» | Брянские электрические сети РЭС | КЛ | КЛ ф611 РП32 к ТП2204 |  | 6 (6.3) | 2025-09-23 | 2025-09-25
ПАО «Россети Центр» | Брянскэнерго |  | ПС | В 10 ф.1003 | В 10 ф.1003 | 10 (10.5) | 2025-09-23 | 2025-09-23
ПАО «Россети Центр» | Брянскэнерго | Почепский РЭС | ВЛ | ВЛ-10кВ ф.1003 ПС Красный Рог |  | 10 (10.5) | 2025-09-23 | 2025-09-23
ПАО «Россети Центр» | АО «БрянскЭлектро» | Брянские электрические сети РЭС | КЛ | КЛ-6 кВ к ТП3032 Ф.606 РП05 |  | 6 (6.3) | 2025-09-23 | 2025-09-23
ПАО «Россети Центр» | Костромаэнерго | Буйский РЭС | ВЛ | ВЛИ-0,4кВ ТП №721 ф.ГСК Светофор |  | 0.38 | 2025-09-23 | 2025-09-23
ПАО «Россети Центр» | АО «ВГЭС» |  | КЛ | КЛ-6-19 ЦРП ГОО - ТП-816 |  | 6 (6.3) | 2025-09-23 | 2025-09-23
ПАО «Россети Центр» | Орелэнерго | Новосильский РЭС | ВЛ | ВЛ 0,4кВ КТП 049 Ф3 д. Пруды |  | 0.38 | 2025-09-23 | 2025-09-23
ПАО «Россети Центр» | Тверьэнерго | Весьегонский РЭС | ТП | КТП-10кВ №44 Мухино | КТП-10кВ №44 Мухино | 10 (10.5) | 2025-09-23 | 2025-09-23
ПАО «Россети Центр» | АО «БрянскЭлектро» | Брянские электрические сети РЭС | КЛ | КЛ ф621 РП21 к ТП0250 |  | 6 (6.3) | 2025-09-23 | 2025-09-25
ПАО «Россети Центр» | Орелэнерго | Кромской РЭС | ВЛ | ВЛ 0,4кВ №2 КТП Г-5-20 |  | 0.38 | 2025-09-23 | 2025-09-23
ПАО «Россети Центр» | Воронежэнерго | Семилукский РЭС | ВЛ | ВЛ 0,4 кВ № 1 ТП 820(ТП 29) ПС Стрелица |  | 0.38 | 2025-09-23 | 2025-09-23
ПАО «Россети Центр» | Ярэнерго | Рыбинский РЭС | ВЛ | ВЛ 10кВ № 02 Мархачёвский ПС Глебово |  | 10 (10.5) | 2025-09-23 | 2025-09-23
ПАО «Россети Центр» | Белгородэнерго | Белгородский РЭС | ВЛ | ВЛ 10кВ № 14 ПС Стрелецкое |  | 10 (10.5) | 2025-09-23 | 2025-09-23
ПАО «Россети Центр» | АО «БрянскЭлектро» | Стародубский РЭС | ВЛ | ВЛ ф.1 КТП5 ф.108 ПС Стародуб |  | 0.38 | 2025-09-23 | 2025-09-23
ПАО «Россети Центр» | АО «ВГЭС» |  | КЛ | КЛ-6-55 ПС-16 - РП-74 |  | 6 (6.3) | 2025-09-23 | 2025-09-23
ПАО «Россети Центр» | Ярэнерго | Некрасовский РЭС | ВЛ | ВЛ 0,4кВ №4 ТП 495 (Якушиха) |  | 0.38 | 2025-09-23 | 2025-09-23
ПАО «Россети Центр» | Костромаэнерго | Костромской РЭС | КЛ | КЛ-0,4кВ ТП-313 пр.мира 64 и магазин акс |  | 0.38 | 2025-09-23 | 2025-09-23
ПАО «Россети Центр» | Курскэнерго | Золотухинский РЭС | ВЛ | ВЛ0,4 №1 от ТП 1040 |  | 0.38 | 2025-09-23 | 2025-09-23
ПАО «Россети Центр» | Ярэнерго | Ярославский РЭС | ВЛ | ВЛ 10кВ № 05 Филимоново ПС Моделово-2 |  | 10 (10.5) | 2025-09-23 | 2025-09-23
ПАО «Россети Центр» | Костромаэнерго | Пыщугский РЭС | ВЛ | ВЛ 0,4кВ КТП 072/250 Школьная |  | 0.38 | 2025-09-23 | 2025-09-23
ПАО «Россети Центр» | Орелэнерго | Орловский РЭС | ВЛ | ВЛ 0,4кВ Л-2_СтКол-5-8 |  | 0.38 | 2025-09-23 | 2025-09-23
ПАО «Россети Центр» | Ярэнерго | Яргорэлектросеть | ВЛ | ВЛ 0,4кВ ТП 047 руб 4 |  | 0.38 | 2025-09-23 | 2025-09-23
ПАО «Россети Центр» | Ярэнерго | Переславский РЭС | ВЛ | ВЛ 10кВ № 07 ПС Нагорье |  | 10 (10.5) | 2025-09-23 | 2025-09-23
ПАО «Россети Центр» | Ярэнерго | Переславский РЭС | ВЛ | ВЛ 10кВ № 03 ПС Нагорье |  | 10 (10.5) | 2025-09-23 | 2025-09-23
ПАО «Россети Центр» | АО «БрянскЭлектро» | Навлинский РЭС | ВЛ | ВЛ ф1 ТП4554ф601 РП41 |  | 0.38 | 2025-09-23 | 2025-09-23
ПАО «Россети Центр» | Воронежэнерго | Новоусманский РЭС | ВЛ | ВЛ 10кВ №9 ПС Новоусманская |  | 10 (10.5) | 2025-09-23 | 2025-09-23
ПАО «Россети Центр» | Брянскэнерго | Почепский РЭС | ТП | КТП-75 ф.1017 ПС Почепская Хлебороб | КТП-75 ф.1017 ПС Почепская Хлебороб | 10 (10.5) | 2025-09-23 | 2025-09-23
ПАО «Россети Центр» | АО «ВГЭС» |  | ТП | ТП-816 | ТП-816 | 6 (6.3) | 2025-09-23 | 2025-09-23
ПАО «Россети Центр» | Тверьэнерго | Ржевский РЭС | ВЛ | ВЛ-0,4кВ №1 Кучино ВЛ-10 №09 Кн.Горы |  | 0.38 | 2025-09-23 | 2025-09-23
ПАО «Россети Центр» | Орелэнерго | Орловский РЭС | ТП | КТП-10кВ Прб-6-6 | КТП-10кВ Прб-6-6 | 10 (10.5) | 2025-09-23 | 2025-09-23
ПАО «Россети Центр» | АО «БрянскЭлектро» | Новозыбковский РЭС | КЛ | КЛ РП-1 к ЗТП-48 ф613 ПС Новозыбков |  | 6 (6.3) | 2025-09-23 | 2025-09-25
ПАО «Россети Центр» | АО «Свет» | Лутугинская ВЭС | ТП | ВЭУ №29 Лутугинская ВЭС (Fuhrlander 2,5) | ВЭУ №29 Лутугинская ВЭС (Fuhrlander 2,5) | 10 (10.5) | 2025-09-23 | 2025-09-23
ПАО «Россети Центр» | Тверьэнерго | Кашинский РЭС | ВЛ | ВЛ 10кВ № 08 ПС Роща |  | 10 (10.5) | 2025-09-23 | 2025-09-23
ПАО «Россети Центр» | Ярэнерго | Некрасовский РЭС | ВЛ | ВЛ 0,4кВ №4 ТП 495 (Якушиха) |  | 0.38 | 2025-09-23 | 2025-09-24
ПАО «Россети Центр» | АО «БрянскЭлектро» | Комаричский РЭС | ВЛ | ВЛ ф1 ТП25 Ф1010 ПС Комаричская |  | 0.38 | 2025-09-23 | 2025-09-23
ПАО «Россети Центр» | Орелэнерго | Орловский РЭС | ВЛ | ВЛ 0,4кВ №2 от ТП-Прб-6-6 |  | 0.38 | 2025-09-23 | 2025-09-23
ПАО «Россети Центр» | Брянскэнерго | Стародубский РЭС | ВЛ | ВЛ-10кВ ф.104 ПС Воронок |  | 10 (10.5) | 2025-09-23 | 2025-09-24
ПАО «Россети Центр» | Белгородэнерго | Алексеевский РЭС | ВЛ | ВЛ-10 №5 ПС Алексеевка |  | 10 (10.5) | 2025-09-23 | 2025-09-23
ПАО «Россети Центр» | Белгородэнерго | Чернянский РЭС | ВЛ | ВЛ-0,4 №1 МТП №3-05 ПС Прилепы |  | 0.38 | 2025-09-23 | 2025-09-23
ПАО «Россети Центр» | Белгородэнерго | Белгородские ЭС | КЛ | КЛ6кВ ПС Белгород-1Г10-РП-18 каб. 1 |  | 6 (6.3) | 2025-09-23 | 2025-09-23
ПАО «Россети Центр» | Ярэнерго | Рыбинский РЭС | ВЛ | ВЛ 0,4кВ №2 КТП-250 Глебово (бытовая) |  | 0.38 | 2025-09-23 | 2025-09-23
ПАО «Россети Центр» | Белгородэнерго | Белгородские ЭС | КЛ | КЛ 6кВ ПС Белгород-110-РП-32 Г-12 каб.А |  | 6 (6.3) | 2025-09-23 | 2025-09-25
ПАО «Россети Центр» | Белгородэнерго | Белгородские ЭС | КЛ | КЛ-6кВ РП-3-ТП-167 |  | 6 (6.3) | 2025-09-23 | 2025-09-25
ПАО «Россети Центр» | Ярэнерго | Яргорэлектросеть | ВЛ | ВЛ 6кВ № 34 ТП 001 (Резинотехника) |  | 6 (6.3) | 2025-09-23 | 2025-09-24
ПАО «Россети Центр» | Липецкэнерго | Елецкий РЭС | ВЛ | ВЛ 0,4 кB №1 КТП Е-311 с. Ериловка |  | 0.38 | 2025-09-23 | 2025-09-23
ПАО «Россети Центр» | Брянскэнерго | Погарский РЭС | ВЛ | ВЛ-10кВ ф.1004 ПС Абаринки |  | 10 (10.5) | 2025-09-23 | 2025-09-23
ПАО «Россети Центр» | Брянскэнерго |  | ПС | СВ I-II СКШ 6 | СВ I-II СКШ 6 | 6 (6.3) | 2025-09-23 | 2025-09-24
ПАО «Россети Центр» | Брянскэнерго | Почепский РЭС | ВЛ | ВЛ 10кВ ф.1004 ПС Почепская |  | 10 (10.5) | 2025-09-23 | 2025-09-23
ПАО «Россети Центр» | Белгородэнерго | Волоконовский РЭС | ВЛ | ВЛ-10 кВ №4 ПС Фощеватово |  | 10 (10.5) | 2025-09-23 | 2025-09-24
ПАО «Россети Центр» | Курскэнерго |  | ПС | ПС 110/35/10кВ Льгов | 1 СШ 110 кВ | 110 | 2025-09-23 | 2025-09-24
ПАО «Россети Центр» | АО «Свет» | Сивашская ВЭС | ТП | ВЭУ №18 Сивашская ВЭС (Nordex 3,9) | ВЭУ №18 Сивашская ВЭС (Nordex 3,9) | 10 (10.5) | 2025-09-23 | 2025-09-25
ПАО «Россети Центр» | АО «Свет» | Сивашская ВЭС | ТП | ВЭУ №27 Сивашская ВЭС (Nordex 3,9) | ВЭУ №27 Сивашская ВЭС (Nordex 3,9) | 10 (10.5) | 2025-09-23 | 2025-09-26
ПАО «Россети Центр» | Тверьэнерго | Конаковский РЭС | ВЛ | ВЛ-6кВ №14 ПС Мелково (б.15) |  | 6 (6.3) | 2025-09-23 | 2025-09-23
ПАО «Россети Центр» | Белгородэнерго |  | ПС | ПС 110/35/10 кВ Красная Яруга | 2Т ПС 110кВ Кр. Яруга | 110 | 2025-09-23 | работы не завершены
ПАО «Россети Центр» | Орелэнерго | Орловский РЭС | ВЛ | ТП Ш-9-25 |  | 0.38 | 2025-09-23 | 2025-09-23
ПАО «Россети Центр» | АО «БрянскЭлектро» | Клинцовский РЭС | ТП | ТП43 ф.Заготзерно ПС Клинцовская | РВ на Тр-р №1 | 6 (6.3) | 2025-09-23 | 2025-09-24
ПАО «Россети Центр» | АО «БрянскЭлектро» | Навлинский РЭС | КВЛ | КВЛ ПСС-2 к ТП-25 ф.1011 ПС Нерусса |  | 10 (10.5) | 2025-09-23 | 2025-09-26
ПАО «Россети Центр» | Курскэнерго |  | ПС | ПС 110/35/10кВ Льгов | 2 СШ 110 кВ | 110 | 2025-09-23 | работы не завершены
ПАО «Россети Центр» | Тверьэнерго | Ржевский РЭС | ВЛ | КЛ 10кВ фид. № 08 ПС Зубцов |  | 10 (10.5) | 2025-09-23 | 2025-09-24
ПАО «Россети Центр» | Белгородэнерго |  | ВЛ | ВЛ 110кВ Готня-Красная Яруга |  | 110 | 2025-09-23 | 2025-09-24
ПАО «Россети Центр» | Белгородэнерго |  | ВЛ | ВЛ 110кВ Борисовка-Грайворон |  | 110 | 2025-09-23 | 2025-09-24
ПАО «Россети Центр» | Белгородэнерго |  | ВЛ | ВЛ 110кВ Красная Яруга - Ракитное |  | 110 | 2025-09-23 | 2025-09-24
ПАО «Россети Центр» | Белгородэнерго |  | ВЛ | ВЛ 110 кВ Красная Яруга - Грайворон |  | 110 | 2025-09-23 | 2025-09-24
ПАО «Россети Центр» | Смоленскэнерго | Смоленский городской РЭС | ТП | ЗТП-6кВ ТП 518 | ЗТП-6кВ ТП 518 | 6 (6.3) | 2025-09-24 | 2025-09-24
ПАО «Россети Центр» | Смоленскэнерго | Смоленский городской РЭС | ТП | ЗТП-6кВ ТП 531 | ЗТП-6кВ ТП 531 | 6 (6.3) | 2025-09-24 | 2025-09-24
ПАО «Россети Центр» | Смоленскэнерго | Смоленский городской РЭС | ТП | ЗТП-6кВ ТП 536 | ЗТП-6кВ ТП 536 | 6 (6.3) | 2025-09-24 | 2025-09-24
ПАО «Россети Центр» | Тверьэнерго | Ржевский РЭС | ВЛ | КЛ 10кВ фид. № 07 (13) ПС Зубцов |  | 10 (10.5) | 2025-09-24 | 2025-09-24
ПАО «Россети Центр» | Белгородэнерго |  | СДТУ | ПС 110/35/10 кВ Красная Яруга | СДТУ | 110 | 2025-09-24 | 2025-09-24
ПАО «Россети Центр» | Белгородэнерго |  | ПС | ПС 110/35/10 кВ Ракитное | 1Т ПС-110 Ракитное | 110 | 2025-09-24 | 2025-09-24
ПАО «Россети Центр» | Тверьэнерго | Кимрский РЭС | ВЛ | ВЛ 10кВ №15 ПС Ильинское (Ф.11) |  | 10 (10.5) | 2025-09-24 | 2025-09-24
ПАО «Россети Центр» | АО «Свет» | Сивашская ВЭС | ТП | ВЭУ №34 Сивашская ВЭС (Nordex 3,9) | ВЭУ №34 Сивашская ВЭС (Nordex 3,9) | 10 (10.5) | 2025-09-24 | 2025-09-26
ПАО «Россети Центр» | Брянскэнерго | Севский РЭС | ВЛ | ВЛ-10кВ ф.1007 ПС Хвощевская |  | 10 (10.5) | 2025-09-24 | 2025-09-24
ПАО «Россети Центр» | Орелэнерго | Болховский РЭС | ВЛ | ВЛ 10кВ №2 ПС Ильинская |  | 10 (10.5) | 2025-09-24 | 2025-09-24
ПАО «Россети Центр» | Тверьэнерго | Рамешковский РЭС | ВЛ | ВЛ-10кВ ф №3 от ПС Медведиха 110/10 кВ |  | 10 (10.5) | 2025-09-24 | 2025-09-24
ПАО «Россети Центр» | Костромаэнерго | Галичский РЭС | ВЛ | ВЛ 10кВ ф.10-03 ПС Орехово |  | 10 (10.5) | 2025-09-24 | 2025-09-24
ПАО «Россети Центр» | Брянскэнерго | Клинцовский РЭС | ВЛ | ВЛ-10кВ ф.108 ПС Гордеевка |  | 10 (10.5) | 2025-09-24 | 2025-09-24
ПАО «Россети Центр» | Белгородэнерго | Грайворонский РЭС | ВЛ | ВЛ 10 №8 ПС Грайворон |  | 10 (10.5) | 2025-09-24 | 2025-09-26
ПАО «Россети Центр» | Ярэнерго | Ярославский РЭС | ТП | ТП 450 (Пограиха) Мо/4 | ТП 450 (Пограиха) Мо/4 | 10 (10.5) | 2025-09-24 | 2025-09-24
ПАО «Россети Центр» | Смоленскэнерго | Гагаринский РЭС | ВЛ | Л-1017 ПС 35/10кВ Карманово(вед.) |  | 10 (10.5) | 2025-09-24 | 2025-09-24
ПАО «Россети Центр» | Смоленскэнерго | Гагаринский РЭС | ВЛ | ВЛ 10кВ №11 ПС 35/10кВ Родоманово |  | 10 (10.5) | 2025-09-24 | 2025-09-24
ПАО «Россети Центр» | Воронежэнерго | Новоусманский РЭС | ВЛ | ВЛ-0,4 кВ №2 КТП №131 РП Дубрава |  | 0.38 | 2025-09-24 | 2025-09-24
ПАО «Россети Центр» | Белгородэнерго | Кр.Гвардейский РЭС | ТП | КТП 319 ПС Красногвардейское | КТП 319 ПС Красногвардейское | 10 (10.5) | 2025-09-24 | 2025-09-24
ПАО «Россети Центр» | АО «БрянскЭлектро» | Стародубский РЭС | ВЛ | ВЛ ф2 КТП41 Ф107 ПС Стародуб |  | 0.38 | 2025-09-24 | 2025-09-24
ПАО «Россети Центр» | Воронежэнерго | Подгоренский РЭС | ВЛ | ВЛ-0,4-3 ТП-1-12 Колодежанская |  | 0.38 | 2025-09-24 | 2025-09-24
ПАО «Россети Центр» | Смоленскэнерго | Дорогобужский РЭС | ВЛ | ВЛ-633 ПС Егорьево |  | 6 (6.3) | 2025-09-24 | 2025-09-24
ПАО «Россети Центр» | Белгородэнерго | Шебекинский РЭС | ВЛ | ВЛ-10 кВ №2 ПС Н.Таволжанка |  | 10 (10.5) | 2025-09-24 | 2025-10-01
ПАО «Россети Центр» | Воронежэнерго | Хохольский РЭС | ВЛ | ВЛ-0,4кВ №2 ТП 1-16 Архангельское |  | 0.38 | 2025-09-24 | 2025-09-24
ПАО «Россети Центр» | Воронежэнерго | Таловский РЭС | ТП | КТП-10/0,4 кВ-6-1 ПС Абрамовка | КТП-10/0,4 кВ-6-1 ПС Абрамовка | 10 (10.5) | 2025-09-24 | 2025-09-24
ПАО «Россети Центр» | Тамбовэнерго | Уваровский РЭС | ВЛ | ВЛ 10кВ №8 ПС Ольшанская |  | 10 (10.5) | 2025-09-24 | 2025-09-24
ПАО «Россети Центр» | Липецкэнерго | Лебедянский РЭС | ТП | ТП 037, г. Лебедянь, ул.Антонова | ТП 037, г. Лебедянь, ул.Антонова | 10 (10.5) | 2025-09-24 | 2025-09-24
ПАО «Россети Центр» | Тверьэнерго | ВышневолоцкийРЭС | ВЛ | ВЛ-10кВ №07 от ПС35/10 Козлово |  | 10 (10.5) | 2025-09-24 | 2025-09-24
ПАО «Россети Центр» | Ярэнерго | Переславский РЭС | ВЛ | ВЛ 0,4кВ №1 ТП 149 (Талицы) |  | 0.38 | 2025-09-24 | 2025-09-24
ПАО «Россети Центр» | Ярэнерго | Яргорэлектросеть | ВЛ | ВЛ 0,4кВ ТП 509 руб.15 |  | 0.38 | 2025-09-24 | 2025-09-24
ПАО «Россети Центр» | Белгородэнерго |  | ПС | 1 сш 10 кВ | 1 сш 10 кВ | 10 (10.5) | 2025-09-24 | 2025-09-24
ПАО «Россети Центр» | Тверьэнерго | Лесной РЭС | ВЛ | ВЛ 10 кВ № 13 ПС Михайловское |  | 10 (10.5) | 2025-09-24 | 2025-09-24
ПАО «Россети Центр» | Тверьэнерго | ВышневолоцкийРЭС | ВЛ | ВЛ-10кВ № 11 от ПС 35/10 Козлово |  | 10 (10.5) | 2025-09-24 | 2025-09-24
ПАО «Россети Центр» | Костромаэнерго | Островский РЭС | РП | Система шин 1 | Система шин 1 | 10 (10.5) | 2025-09-24 | 2025-09-24
ПАО «Россети Центр» | Воронежэнерго | Новоусманский РЭС | ВЛ | ВЛ 10кВ №-2 ПС Рогачёвка |  | 10 (10.5) | 2025-09-24 | 2025-09-24
ПАО «Россети Центр» | Воронежэнерго | Бутурлиновский РЭС | ВЛ | ВЛ-0,4кВ Ф1 КТП-303 ПС Клеповка |  | 0.38 | 2025-09-24 | 2025-09-24
ПАО «Россети Центр» | Ярэнерго | Северо-Восточный РЭС | ВЛ | ВЛ 10кВ №2 Киево ПС Коза |  | 10 (10.5) | 2025-09-24 | 2025-09-24
ПАО «Россети Центр» | Воронежэнерго | Терновский РЭС | ВЛ | ВЛ 0,4 кВ №2 ТП 4-13 ПС Народное |  | 0.38 | 2025-09-24 | 2025-09-24
ПАО «Россети Центр» | Воронежэнерго | Терновский РЭС | ВЛ | ВЛ 0,4 кВ №3 ТП 2-14 ПС Терновка |  | 0.38 | 2025-09-24 | 2025-09-24
ПАО «Россети Центр» | Брянскэнерго |  | ПС | В 6 ф.623 | В 6 ф.623 | 6 (6.3) | 2025-09-24 | 2025-09-24
ПАО «Россети Центр» | Белгородэнерго | Прохоровский РЭС | ТП | ЗТП №1429 РП Прохоровка | ЗТП №1429 РП Прохоровка | 10 (10.5) | 2025-09-24 | 2025-09-24
ПАО «Россети Центр» | Воронежэнерго | Воробьевский РЭС | ВЛ | ВЛ-0,4кВ ф1 КТП-405 ПС Воробьевка |  | 0.38 | 2025-09-24 | 2025-09-24
ПАО «Россети Центр» | Тверьэнерго | Нелидовский РЭС | ВЛ | ВЛ 10кВ №17 ПС Белый |  | 10 (10.5) | 2025-09-24 | 2025-09-24
ПАО «Россети Центр» | Курскэнерго | Советский РЭС | ВЛ | ВЛ 10 кВ 462 ПС Родина |  | 10 (10.5) | 2025-09-24 | 2025-09-24
ПАО «Россети Центр» | Воронежэнерго | Таловский РЭС | ВЛ | ВЛ-10-7 ПС Т.-Тяговая |  | 10 (10.5) | 2025-09-24 | 2025-09-24
ПАО «Россети Центр» | Воронежэнерго | Новоусманский РЭС | ВЛ | ВЛ-0,4кВ №2 КТП-062 ПС Новоусманская |  | 0.38 | 2025-09-24 | 2025-09-24
ПАО «Россети Центр» | Костромаэнерго | Галичский РЭС | РП | Система шин 1 | Система шин 1 | 10 (10.5) | 2025-09-24 | 2025-09-24
ПАО «Россети Центр» | Ярэнерго | Угличский РЭС | ВЛ | ВЛ 10кВ №121 ПС Углич |  | 10 (10.5) | 2025-09-24 | 2025-09-24
ПАО «Россети Центр» | Тверьэнерго | Бежецкий РЭС | ВЛ | ВЛ-10кВ Ф. 03 (1133 ) ПС Лаптиха |  | 10 (10.5) | 2025-09-24 | 2025-09-24
ПАО «Россети Центр» | Воронежэнерго | Калачеевский РЭС | ВЛ | псКалачеевская ТП-118 ВЛ-0,4-1 |  | 0.38 | 2025-09-24 | 2025-09-24
ПАО «Россети Центр» | Ярэнерго | Яргорэлектросеть | ТП | ТП 017 | ТП 017 | 6 (6.3) | 2025-09-24 | 2025-09-24
ПАО «Россети Центр» | Воронежэнерго | Богучарский РЭС | ВЛ | ВЛ 0,4 кВ № 1 ТП 221 ПС Богучар |  | 0.38 | 2025-09-24 | 2025-09-24
ПАО «Россети Центр» | Тверьэнерго | Удомельский РЭС | ВЛ | ВЛ10кВ №19 ПС 35/10 Куженкино |  | 10 (10.5) | 2025-09-24 | 2025-09-24
ПАО «Россети Центр» | Брянскэнерго |  | ПС | В ф. 610 З-д Литий | В ф. 610 З-д Литий | 6 (6.3) | 2025-09-24 | 2025-09-24
ПАО «Россети Центр» | Брянскэнерго |  | ПС | В ф. 608 З-д Литий | В ф. 608 З-д Литий | 6 (6.3) | 2025-09-24 | 2025-09-24
ПАО «Россети Центр» | Курскэнерго | Горшеченский РЭС | ВЛ | ВЛ-10кВ №21 ПС 110/35/10 Горшечное |  | 10 (10.5) | 2025-09-24 | 2025-09-24
ПАО «Россети Центр» | Ярэнерго | Северо-Восточный РЭС | ВЛ | ВЛ 10 кВ №13 Кормоцех ПС 110/35/10 кВ Пу |  | 10 (10.5) | 2025-09-24 | 2025-09-24
ПАО «Россети Центр» | Белгородэнерго | Шебекинский РЭС | ТП | КТП №812 ВЛ-10 кВ №8 ПС Н.Таволжанка | КТП №812 ВЛ-10 кВ №8 ПС Н.Таволжанка | 10 (10.5) | 2025-09-24 | 2025-10-08
ПАО «Россети Центр» | Воронежэнерго | Эртильский РЭС | ВЛ | ВЛ 0,4 ф2 ТП V-66 ПС 35 Эртиль-город |  | 0.38 | 2025-09-24 | 2025-09-24
ПАО «Россети Центр» | Белгородэнерго |  | ПС | 1 сек 10кВ ПС 110кВ Скородное | 1 сек 10кВ ПС 110кВ Скородное | 10 (10.5) | 2025-09-24 | 2025-09-24
ПАО «Россети Центр» | Смоленскэнерго |  | ВЛ | ВЛ-35кВ Мытишино-Семлево |  | 35 | 2025-09-24 | 2025-09-24
ПАО «Россети Центр» | Белгородэнерго | Шебекинский РЭС | ТП | КТП №202 ВЛ-10 кВ №2 ПС Н.Таволжанка | КТП №202 ВЛ-10 кВ №2 ПС Н.Таволжанка | 10 (10.5) | 2025-09-24 | 2025-10-02
ПАО «Россети Центр» | Белгородэнерго | Красненский РЭС | ВЛ | ВЛ-0,4 кВ №1 от ТП 232 ПС Сетище |  | 0.38 | 2025-09-24 | 2025-09-24
ПАО «Россети Центр» | Белгородэнерго | Губкинский РЭС | ТП | КТП 249 ПС Журавлики-110 | КТП 249 ПС Журавлики-110 | 6 (6.3) | 2025-09-24 | 2025-09-24
ПАО «Россети Центр» | Костромаэнерго | Островский РЭС | ВЛ | ВЛ-0,4кВ№1отТП№253 10-03ПС Островское |  | 0.38 | 2025-09-24 | 2025-09-24
ПАО «Россети Центр» | Воронежэнерго | Поворинский РЭС | ВЛ | ВЛ-0,4кВ №1 от ТП 2-13 ПС Рождество |  | 0.38 | 2025-09-24 | 2025-09-24
ПАО «Россети Центр» | АО «БрянскЭлектро» | Брянские электрические сети РЭС | КЛ | КЛ 6 кВ ТП3162 Ф.608 РП51 |  | 6 (6.3) | 2025-09-24 | 2025-09-24
ПАО «Россети Центр» | Воронежэнерго | Лискинский РЭС | ВЛ | ВЛ-0,4-2 ТП-7-21 Петровская |  | 0.38 | 2025-09-24 | 2025-09-24
ПАО «Россети Центр» | Курскэнерго |  | ПС | Силовой тр-р "1Т" ПС 35/10кВ Городенск | Силовой тр-р "1Т" ПС 35/10кВ Городенск | 35 | 2025-09-24 | 2025-09-24
ПАО «Россети Центр» | Курскэнерго |  | ПС | 1секция шин 10кВ | 1секция шин 10кВ | 10 (10.5) | 2025-09-24 | 2025-09-24
ПАО «Россети Центр» | Воронежэнерго |  | ПС | В ВЛ-10-1 ПС 35кВ Рогачевка | В ВЛ-10-1 ПС 35кВ Рогачевка | 10 (10.5) | 2025-09-24 | 2025-09-24
ПАО «Россети Центр» | Воронежэнерго |  | ПС | В ВЛ-10-2 ПС 35кВ Рогачевка | В ВЛ-10-2 ПС 35кВ Рогачевка | 10 (10.5) | 2025-09-24 | 2025-09-24
ПАО «Россети Центр» | Воронежэнерго |  | ПС | В ВЛ-10-3 ПС 35кВ Рогачевка | В ВЛ-10-3 ПС 35кВ Рогачевка | 10 (10.5) | 2025-09-24 | 2025-09-24
ПАО «Россети Центр» | Воронежэнерго |  | ПС | В ВЛ-10-4 ПС 35кВ Рогачевка | В ВЛ-10-4 ПС 35кВ Рогачевка | 10 (10.5) | 2025-09-24 | 2025-09-24
ПАО «Россети Центр» | Воронежэнерго |  | ПС | В КЛ-10-5 ПС 35кВ Рогачевка | В КЛ-10-5 ПС 35кВ Рогачевка | 10 (10.5) | 2025-09-24 | 2025-09-24
ПАО «Россети Центр» | Воронежэнерго | Аннинский РЭС | ВЛ | ВЛ 10 кВ № 02 ПС Архангельское |  | 10 (10.5) | 2025-09-24 | 2025-09-24
ПАО «Россети Центр» | Белгородэнерго | Ст.Оскольские ЭС | ВЛ | ВЛ 0,4кВ №2 ЗТП 202 ПС Промышленная |  | 0.38 | 2025-09-24 | 2025-09-24
ПАО «Россети Центр» | Курскэнерго | Пристенский РЭС | ВЛ | ВЛ 10кВ №09 ПС Сазановка |  | 10 (10.5) | 2025-09-24 | 2025-09-24
ПАО «Россети Центр» | Липецкэнерго | Тербунский РЭС | ВЛ | ВЛ 10кВ № 3 РП Россия |  | 10 (10.5) | 2025-09-24 | 2025-09-24
ПАО «Россети Центр» | Брянскэнерго | Трубчевский РЭС | ВЛ | ВЛ-0,4 КТП-80 Ф-1014 ПС Трубчевская |  | 0.38 | 2025-09-24 | 2025-09-24
ПАО «Россети Центр» | Воронежэнерго | Репьевский РЭС | ВЛ | ВЛ-0,4кВ №1от ТП 2-14 ПС Краснолипье |  | 0.38 | 2025-09-24 | 2025-09-24
ПАО «Россети Центр» | Воронежэнерго | Таловский РЭС | ВЛ | ВЛ-0,4кВ ф2 ТП 6-4 ПС Докучаево |  | 0.38 | 2025-09-24 | 2025-09-24
ПАО «Россети Центр» | Курскэнерго | Дмитриевский РЭС | ВЛ | ВЛ-0,4кВ № 2 ТП 274 |  | 0.38 | 2025-09-24 | 2025-09-24
ПАО «Россети Центр» | Белгородэнерго | Борисовский РЭС | ТП | ЗТП 618 ПС Борисовка | ЗТП 618 ПС Борисовка | 10 (10.5) | 2025-09-24 | 2025-09-24
ПАО «Россети Центр» | Белгородэнерго | Борисовский РЭС | ВЛ | ВЛ-0,4 кВ №2 КТП №618 ПС Борисовка |  | 0.38 | 2025-09-24 | 2025-09-24
ПАО «Россети Центр» | Ярэнерго | Северо-Восточный РЭС | ТП | ТП 325 (База РЭС) | ТП 325 (База РЭС) | 10 (10.5) | 2025-09-24 | 2025-09-24
ПАО «Россети Центр» | Ярэнерго | Угличский РЭС | ВЛ | ВЛ 10кВ №179 ПС Алтыново |  | 10 (10.5) | 2025-09-24 | 2025-09-24
ПАО «Россети Центр» | Тверьэнерго | Калининский РЭС | ВЛ | ВЛ-10кВ № 14 ПС Тургиново |  | 10 (10.5) | 2025-09-24 | 2025-09-24
ПАО «Россети Центр» | Воронежэнерго | Рамонский РЭС | ВЛ | ВЛ-10-5 ПС Новоживотинное |  | 10 (10.5) | 2025-09-24 | 2025-09-24
ПАО «Россети Центр» | Орелэнерго | Болховский РЭС | ВЛ | ВЛ 0,4кВ №1 ТП Х-4-7 |  | 0.38 | 2025-09-24 | 2025-09-24
ПАО «Россети Центр» | Воронежэнерго | Россошанский РЭС | ТП | КТП-10/0,4-2-15 ПС Ст.Калитва | КТП-10/0,4-2-15 ПС Ст.Калитва | 10 (10.5) | 2025-09-24 | 2025-09-24
ПАО «Россети Центр» | Орелэнерго | Орловский РЭС | ВЛ | ВЛ-10кВ №9 ПС Альшанская |  | 10 (10.5) | 2025-09-24 | 2025-09-24
ПАО «Россети Центр» | Костромаэнерго | Галичский РЭС | ТП | КТП-10кВ №476 Костома ф10-08ПС Орехов | КТП-10кВ №476 Костома ф10-08ПС Орехов | 10 (10.5) | 2025-09-24 | 2025-09-24
ПАО «Россети Центр» | Белгородэнерго | Грайворонский РЭС | ВЛ | ВЛ 10 №5 ПС Гора Подол |  | 10 (10.5) | 2025-09-24 | 2025-09-26
ПАО «Россети Центр» | Брянскэнерго | Клетнянский РЭС | ВЛ | ВЛ-10кВ ф.1003 ПС Бульшево |  | 10 (10.5) | 2025-09-24 | 2025-09-24
ПАО «Россети Центр» | Орелэнерго | Глазуновский РЭС | ВЛ | ВЛ 0,4кВ №2 Н.Сл-7-4 |  | 0.38 | 2025-09-24 | 2025-09-24
ПАО «Россети Центр» | Орелэнерго | Ливенский РЭС | ВЛ | ВЛ-10кВ ф-2 ПС Росстани |  | 10 (10.5) | 2025-09-24 | 2025-09-24
ПАО «Россети Центр» | Орелэнерго | Ливенский РЭС | ТП | ЗТП-10кВ №10/Рс-2-250 | ЗТП-10кВ №10/Рс-2-250 | 10 (10.5) | 2025-09-24 | 2025-09-24
ПАО «Россети Центр» | Тверьэнерго |  | ПС | В ВЛ 10кВ №04 | В ВЛ 10кВ №04 | 10 (10.5) | 2025-09-24 | 2025-09-24
ПАО «Россети Центр» | Тверьэнерго | ВышневолоцкийРЭС | ВЛ | ВЛ 10 кВ №08 от ПС 35/10 кВ Сороки |  | 10 (10.5) | 2025-09-24 | 2025-09-24
ПАО «Россети Центр» | Курскэнерго |  | ПС | Тр-р Т1 | Тр-р Т1 | 35 | 2025-09-24 | 2025-09-24
ПАО «Россети Центр» | Курскэнерго |  | ПС | 1-я секция 10 кВ | 1-я секция 10 кВ | 10 (10.5) | 2025-09-24 | 2025-09-24
ПАО «Россети Центр» | Костромаэнерго | Шарьинский РЭС | ВЛ | ВЛ 0,4 кВ ЗТП № 28 Ударников ф-2 Шк.№4 |  | 0.38 | 2025-09-24 | 2025-09-24
ПАО «Россети Центр» | Тамбовэнерго | Сосновский РЭС | ВЛ | ВЛ 0,4кВ №1 КТП 244 ВЛ №1 ПС В.Ярославс |  | 0.38 | 2025-09-24 | 2025-09-24
ПАО «Россети Центр» | Белгородэнерго | Валуйский РЭС | ВЛ | ВЛ-10 кВ №22 от РП-1 за КРУН-2 |  | 10 (10.5) | 2025-09-24 | 2025-09-24
ПАО «Россети Центр» | Белгородэнерго | Прохоровский РЭС | ВЛ | ВЛ-0,4 №1 КТП 1106 ПС Александровка |  | 0.38 | 2025-09-24 | 2025-09-24
ПАО «Россети Центр» | АО «БрянскЭлектро» | Брянские электрические сети РЭС | КЛ | КЛ-6кВ 1С.Ш. ТП 0018 - Ф611 РП38 |  | 6 (6.3) | 2025-09-24 | 2025-09-24
ПАО «Россети Центр» | Курскэнерго | Тимский РЭС | ВЛ | ВЛ0,4кВ №3 от ТП №023 Тим Росто |  | 0.38 | 2025-09-24 | 2025-09-24
ПАО «Россети Центр» | Курскэнерго | Черемисиновский РЭС | ВЛ | ВЛ 0,4кВ ТП 6113 2/100 (ТП 076) № 1 |  | 0.38 | 2025-09-24 | 2025-09-24
ПАО «Россети Центр» | Воронежэнерго | Россошанский РЭС | ВЛ | ВЛ-10-2 ПС Ст.Калитва |  | 10 (10.5) | 2025-09-24 | 2025-09-24
ПАО «Россети Центр» | Курскэнерго |  | ПС | Система шин 10 кВ №2 | Система шин 10 кВ №2 | 10 (10.5) | 2025-09-24 | 2025-09-24
ПАО «Россети Центр» | Курскэнерго |  | ПС | Тр-р 2 Т | Тр-р 2 Т | 110 | 2025-09-24 | 2025-09-24
ПАО «Россети Центр» | Воронежэнерго | Каширский РЭС | ВЛ | ВЛ-0,4кВ №2 от КТП 6-5 ПС Кашира |  | 0.38 | 2025-09-24 | 2025-09-24
ПАО «Россети Центр» | Ярэнерго | Брейтовский РЭС | ВЛ | ВЛ 0,4кВ №1 ТП 045 (Медухово деревня) |  | 0.38 | 2025-09-24 | 2025-09-24
ПАО «Россети Центр» | Костромаэнерго | Чухломский РЭС | ТП | ТП 024 Березовая | ТП 024 Березовая | 10 (10.5) | 2025-09-24 | 2025-09-24
ПАО «Россети Центр» | Орелэнерго | Орловский РЭС | ВЛ | ВЛ-10кВ №9 ПС Звягинки |  | 10 (10.5) | 2025-09-24 | 2025-09-24
ПАО «Россети Центр» | Ярэнерго | Рыбинский РЭС | ВЛ | ВЛ 10кВ № 06 Овцекомплекс ПС Шашково |  | 10 (10.5) | 2025-09-24 | 2025-09-24
ПАО «Россети Центр» | Воронежэнерго | Грибановский РЭС | ВЛ | ВЛ-10-2 ПС Грибановка110/10 |  | 10 (10.5) | 2025-09-24 | 2025-09-24
ПАО «Россети Центр» | Ярэнерго | Угличский РЭС | ВЛ | ВЛ 0,4кВ №1 ТП 487 (Спирково) |  | 0.38 | 2025-09-24 | 2025-09-24
ПАО «Россети Центр» | Ярэнерго | Северо-Восточный РЭС | ВЛ | ВЛ 0,4кВ №1 ТП 185 (Депутатская ПМК) |  | 0.38 | 2025-09-24 | 2025-09-24
ПАО «Россети Центр» | Брянскэнерго | Погарский РЭС | ВЛ | ВЛ-0,4 ТП-148 Л1 Ф-1050 ПС Погар |  | 0.38 | 2025-09-24 | 2025-09-24
ПАО «Россети Центр» | Воронежэнерго | Россошанский РЭС | ТП | КТП-10/0,4-8-04 ПС Александровка | КТП-10/0,4-8-04 ПС Александровка | 10 (10.5) | 2025-09-24 | 2025-09-24
ПАО «Россети Центр» | Липецкэнерго | Долгоруковский РЭС | ВЛ | ВЛ 0,4кВ №2 ТП 1127 д.Барановка |  | 0.38 | 2025-09-24 | 2025-09-24
ПАО «Россети Центр» | Белгородэнерго | Яковлевский РЭС | ВЛ | ВЛ-6 кВ №3 ПС 110 Рудник |  | 6 (6.3) | 2025-09-24 | 2025-09-24
ПАО «Россети Центр» | Белгородэнерго | Валуйский РЭС | ВЛ | ВЛ 0,4кВ №3 КТП 219 ПС Валуйки |  | 0.38 | 2025-09-24 | 2025-09-24
ПАО «Россети Центр» | Смоленскэнерго | Демидовский РЭС | ВЛ | ВЛИ 0,4кВ №2 МТП-297 ВЛ-1003 ПС Диво |  | 0.38 | 2025-09-24 | 2025-09-24
ПАО «Россети Центр» | Орелэнерго | Кромской РЭС | ТП | МТП-10кВ Г-3-16 | МТП-10кВ Г-3-16 | 10 (10.5) | 2025-09-24 | 2025-09-24
ПАО «Россети Центр» | Воронежэнерго | Кантемировский РЭС | ВЛ | ВЛ 0,4 кВ № 1 ТП 426 ПС Кантемировка |  | 0.38 | 2025-09-24 | 2025-09-24
ПАО «Россети Центр» | Воронежэнерго | В.Хавский РЭС | ВЛ | ВЛ-0,4кВ-1 от КТП 5-7 ПС Н.Байгора |  | 0.38 | 2025-09-24 | 2025-09-24
ПАО «Россети Центр» | Ярэнерго | Тутаевский РЭС | ВЛ | ВЛ 10кВ № 1 ПС Лом |  | 10 (10.5) | 2025-09-24 | 2025-09-24
ПАО «Россети Центр» | Курскэнерго | Советский РЭС | ТП | КТП-10кВ Ф 472 9/100 | КТП-10кВ Ф 472 9/100 | 10 (10.5) | 2025-09-24 | 2025-09-24
ПАО «Россети Центр» | Курскэнерго | Щигровский РЭС | ТП | ТП 10кВ № 413 (7.4.4 20/40 д.Дубрава) | ТП 10кВ № 413 (7.4.4 20/40 д.Дубрава) | 10 (10.5) | 2025-09-24 | 2025-09-24
ПАО «Россети Центр» | Тверьэнерго | Весьегонский РЭС | ВЛ | ВЛ 0,4кВ д.Фролятино КТП ЗСП д.Желобни |  | 0.38 | 2025-09-24 | 2025-09-24
ПАО «Россети Центр» | Тверьэнерго | Ржевский РЭС | ВЛ | ВЛ-10кВ № 16 ПС Мин Дворы |  | 10 (10.5) | 2025-09-24 | 2025-09-24
ПАО «Россети Центр» | АО «БрянскЭлектро» | Брянские электрические сети РЭС | КВЛ | КВЛ-6кВ ТП-2210 ф.607 РП-13 |  | 6 (6.3) | 2025-09-24 | 2025-09-24
ПАО «Россети Центр» | Смоленскэнерго | Смоленский РЭС | ВЛ | ВЛ 1011 ПС Мазальцево |  | 10 (10.5) | 2025-09-24 | 2025-09-24
ПАО «Россети Центр» | Ярэнерго | Рыбинский РЭС | ВЛ | ВЛ 10кВ № 08 Дёминский ПС Шашково |  | 10 (10.5) | 2025-09-24 | 2025-09-24
ПАО «Россети Центр» | Воронежэнерго | Аннинский РЭС | ВЛ | ВЛ-0,4-2 ТП-11-15 ПС Анна |  | 0.38 | 2025-09-24 | 2025-09-24
ПАО «Россети Центр» | Брянскэнерго | Дубровский РЭС | ВЛ | ВЛ-10кВ ф.1001 ПС Дубровская |  | 10 (10.5) | 2025-09-24 | 2025-09-24
ПАО «Россети Центр» | Белгородэнерго | Шебекинский РЭС | ВЛ | ВЛ-0,4кВ №5 ТП-19 ПС Шебекино |  | 0.38 | 2025-09-24 | 2025-09-24
ПАО «Россети Центр» | Костромаэнерго | Макарьевский РЭС | ВЛ | ВЛ 0,4 кВ ТП-325 Выломы ф№1 |  | 0.38 | 2025-09-24 | 2025-09-24
ПАО «Россети Центр» | Белгородэнерго | Кр.Гвардейский РЭС | ВЛ | ВЛ 10кВ №2 ПС Красногвардейское |  | 10 (10.5) | 2025-09-24 | 2025-09-24
ПАО «Россети Центр» | Орелэнерго | Глазуновский РЭС | ВЛ | ВЛ 0,4кВ_№2 от ТП 124 (К-1-1) д.2-я Иван |  | 0.38 | 2025-09-24 | 2025-09-24
ПАО «Россети Центр» | Орелэнерго | Верховский РЭС | ТП | ЗТП 10кВ-№10/Рах-12-250+400кВА | ЗТП 10кВ-№10/Рах-12-250+400кВА | 10 (10.5) | 2025-09-24 | 2025-09-24
ПАО «Россети Центр» | Ярэнерго | Переславский РЭС | ТП | ТП 165 (Усолье подстанционный дом) | ТП 165 (Усолье подстанционный дом) | 6 (6.3) | 2025-09-24 | 2025-09-24
ПАО «Россети Центр» | Ярэнерго | Угличский РЭС | ВЛ | ВЛ 0,4кВ №1 ТП 406 (Шубино село) |  | 0.38 | 2025-09-24 | 2025-09-24
ПАО «Россети Центр» | Курскэнерго | Дмитриевский РЭС | ВЛ | ВЛ 0,4кВ №1 ТП 256 Береза школа |  | 0.38 | 2025-09-24 | 2025-09-24
ПАО «Россети Центр» | Воронежэнерго | Борисоглебский РЭС | ВЛ | ВЛ-0,4-2 КТП 601 Танцырей |  | 0.38 | 2025-09-24 | 2025-09-24
ПАО «Россети Центр» | Воронежэнерго | Россошанский РЭС | ВЛ | ВЛ-0,4-2 ТП-2-04 Россошь |  | 0.38 | 2025-09-24 | 2025-09-24
ПАО «Россети Центр» | Орелэнерго | Покровский РЭС | ВЛ | ВЛ 10кВ №12 ПС Алексеевская |  | 10 (10.5) | 2025-09-24 | 2025-09-24
ПАО «Россети Центр» | Смоленскэнерго |  | ПС | МВ-10кВ ВЛ-1001 | МВ-10кВ ВЛ-1001 | 10 (10.5) | 2025-09-24 | 2025-09-24
ПАО «Россети Центр» | Смоленскэнерго | Смоленский РЭС | ВЛ | ВЛ-1006 ПС Одинцово |  | 10 (10.5) | 2025-09-24 | 2025-09-24
ПАО «Россети Центр» | Белгородэнерго | Ст.Оскольские ЭС | ВЛ | ВЛ 0,4кВ №1 КТП 2-20 ПС Шаталовка |  | 0.38 | 2025-09-24 | 2025-09-24
ПАО «Россети Центр» | Воронежэнерго | Грибановский РЭС | ВЛ | ВЛ-0,4-1 ТП-202 В Карачан/ |  | 0.38 | 2025-09-24 | 2025-09-24
ПАО «Россети Центр» | Тамбовэнерго | Ржаксинский РЭС | ТП | КТП 244 ВЛ №3 ПС Золотовская | КТП 244 ВЛ №3 ПС Золотовская | 10 (10.5) | 2025-09-24 | 2025-09-24
ПАО «Россети Центр» | Орелэнерго | Болховский РЭС | ВЛ | ВЛ-10кВ Ф№2 ПС 35/10 кВ Кр. Знаменка |  | 10 (10.5) | 2025-09-24 | 2025-09-24
ПАО «Россети Центр» | Орелэнерго | Болховский РЭС | ТП | КТП-10кВ № 118(15й К. Завод) Ф№2Кр.Зн. | КТП-10кВ № 118(15й К. Завод) Ф№2Кр.Зн. | 10 (10.5) | 2025-09-24 | 2025-09-24
ПАО «Россети Центр» | Воронежэнерго | Павловский РЭС | ВЛ | ВЛ-0,4кВ ф.2 от КТП-311 ПС Гаврильск |  | 0.38 | 2025-09-24 | 2025-09-24
ПАО «Россети Центр» | Ярэнерго |  | ПС | 2 с.ш. 10 кВ | 2 с.ш. 10 кВ | 10 (10.5) | 2025-09-24 | 2025-09-24
ПАО «Россети Центр» | Ярэнерго | Северо-Восточный РЭС | ТП | ТП 391 (Покров контора) | ТП 391 (Покров контора) | 10 (10.5) | 2025-09-24 | 2025-09-24
ПАО «Россети Центр» | Воронежэнерго | Нижнедевицкий РЭС | ВЛ | ВЛ-0,4кВ№1 ТП2-35 ВЛ-10-2 ПС Турово-1 |  | 0.38 | 2025-09-24 | 2025-09-24
ПАО «Россети Центр» | Курскэнерго | Золотухинский РЭС | ВЛ | ВЛ-10 кВ №15 ПС 35кВ Ольховатка |  | 10 (10.5) | 2025-09-24 | 2025-09-24
ПАО «Россети Центр» | Белгородэнерго | Ст.Оскольские ЭС | ВЛ | ВЛ 0,4кВ №1 КТП 4 Колос ПС Стройиндустри |  | 0.38 | 2025-09-24 | 2025-09-24
ПАО «Россети Центр» | Белгородэнерго | Валуйский РЭС | ВЛ | ВЛ 0,4кВ №1 КТП 308 ПС Принцевка |  | 0.38 | 2025-09-24 | 2025-09-24
ПАО «Россети Центр» | Ярэнерго | Ростовский РЭС | ТП | КТП-250 Шурскол кв. Б | КТП-250 Шурскол кв. Б | 10 (10.5) | 2025-09-24 | 2025-09-24
ПАО «Россети Центр» | Тверьэнерго | Весьегонский РЭС | ТП | МТП-10 кВ №56 Детково | МТП-10 кВ №56 Детково | 10 (10.5) | 2025-09-24 | 2025-09-24
ПАО «Россети Центр» | Брянскэнерго | Почепский РЭС | ВЛ | ВЛ-10кВ ф.1022 ПС Староселье |  | 10 (10.5) | 2025-09-24 | 2025-09-24
ПАО «Россети Центр» | Тверьэнерго | Весьегонский РЭС | ВЛ | ВЛ 10кВ № 01 ПС Григорово |  | 10 (10.5) | 2025-09-24 | 2025-09-24
ПАО «Россети Центр» | Ярэнерго | Некрасовский РЭС | ВЛ | ВЛ 0,4кВ №4 ТП 495 (Якушиха) |  | 0.38 | 2025-09-24 | 2025-09-24
ПАО «Россети Центр» | АО «БрянскЭлектро» | Брянские электрические сети РЭС | ВЛ | ВЛ-10кВ ТП-1017 Ф1011 РП-102 СО Швейник |  | 10 (10.5) | 2025-09-24 | 2025-09-24
ПАО «Россети Центр» | Ярэнерго | Рыбинский РЭС | ВЛ | ВЛ 0,4кВ №2 ТП 251 (Тимново) |  | 0.38 | 2025-09-24 | 2025-09-24
ПАО «Россети Центр» | Орелэнерго | Орловский РЭС | ВЛ | ВЛ-10кВ №07 ПС Южная |  | 10 (10.5) | 2025-09-24 | 2025-09-24
ПАО «Россети Центр» | Курскэнерго | Курский РЭС | ТП | ТП 1133 Котовец-лес | ТП 1133 Котовец-лес | 10 (10.5) | 2025-09-24 | 2025-09-24
ПАО «Россети Центр» | Ярэнерго | Гаврилов- Ямский РЭС | ТП | ТП 011 (Поляна АВМ) | ТП 011 (Поляна АВМ) | 10 (10.5) | 2025-09-24 | 2025-09-24
ПАО «Россети Центр» | Орелэнерго | Покровский РЭС | ВЛ | ВЛ-0,4кВ Ф№1 ТП 3/Д-10-160 д.Лазаревка |  | 0.38 | 2025-09-24 | 2025-09-24
ПАО «Россети Центр» | Воронежэнерго | Борисоглебский РЭС | ВЛ | ВЛ-0,4-2 КТП 10-4 Третьяки |  | 0.38 | 2025-09-24 | 2025-09-24
ПАО «Россети Центр» | Воронежэнерго | Новоусманский РЭС | ВЛ | ВЛ-0,4 кВ №1 от ТП №038 ПС Новоусманская |  | 0.38 | 2025-09-24 | 2025-09-24
ПАО «Россети Центр» | Тверьэнерго | Ржевский РЭС | КЛ | КЛ-10кВ №35 ПС 110/35/10 Ржев |  | 10 (10.5) | 2025-09-24 | 2025-09-24
ПАО «Россети Центр» | Тверьэнерго | Западнодвинский РЭС | ВЛ | ВЛ10кВ №16 ПС Старая Торопа |  | 10 (10.5) | 2025-09-24 | 2025-09-24
ПАО «Россети Центр» | Ярэнерго | Северо-Восточный РЭС | ТП | ТП 266 (Попково деревня) | ТП 266 (Попково деревня) | 10 (10.5) | 2025-09-24 | 2025-09-24
ПАО «Россети Центр» | Белгородэнерго | Н.Оскольский РЭС | ТП | КТП 4-07 ПС Слоновка | КТП 4-07 ПС Слоновка | 10 (10.5) | 2025-09-24 | 2025-09-24
ПАО «Россети Центр» | Ярэнерго | Ярославский РЭС | ВЛ | ВЛ 0,4кВ №3 ТП 460 (Сады Росток) Мо/5 |  | 0.38 | 2025-09-24 | 2025-09-24
ПАО «Россети Центр» | Брянскэнерго | Погарский РЭС | ТП | КТП-85 ф.1005 ПС Погарская н.п.Синин | КТП-85 ф.1005 ПС Погарская н.п.Синин | 10 (10.5) | 2025-09-24 | 2025-09-24
ПАО «Россети Центр» | Тверьэнерго | Нелидовский РЭС | ВЛ | ВЛ 0,4кВ №2 ТП 420 |  | 0.38 | 2025-09-24 | 2025-09-24
ПАО «Россети Центр» | Ярэнерго | Переславский РЭС | ВЛ | ВЛ 10кВ № 05 ПС Сараево |  | 10 (10.5) | 2025-09-24 | 2025-09-24
ПАО «Россети Центр» | Брянскэнерго |  | ПС | В 10 ф.1006 | В 10 ф.1006 | 10 (10.5) | 2025-09-24 | 2025-09-24
ПАО «Россети Центр» | Воронежэнерго | В.Мамонский РЭС | ВЛ | ВЛ-0,4кВ ф.2 от КТП-1010 ПС В.Мамон |  | 0.38 | 2025-09-24 | 2025-09-24
ПАО «Россети Центр» | Брянскэнерго | Дубровский РЭС | РП | Выключатель 10кВ ф. Рековичи | Выключатель 10кВ ф. Рековичи | 10 (10.5) | 2025-09-24 | 2025-09-24
ПАО «Россети Центр» | Тверьэнерго | Торжокский РЭС | ВЛ | ВЛ-10кВ №10 ПС Селихово (Арпачево) |  | 10 (10.5) | 2025-09-24 | 2025-09-24
ПАО «Россети Центр» | Брянскэнерго | Почепский РЭС | ВЛ | ВЛ-10кВ ф.1006 ПС Староселье |  | 10 (10.5) | 2025-09-24 | 2025-09-24
ПАО «Россети Центр» | Орелэнерго | Мценский РЭС | ВЛ | ВЛ 10кВ № 05 ПС Тельчье |  | 10 (10.5) | 2025-09-24 | 2025-09-24
ПАО «Россети Центр» | Костромаэнерго | Буйский РЭС | ВЛ | ВЛИ-0,4кВ ТП №612 ф.ГСК Электрон-4 |  | 0.38 | 2025-09-24 | 2025-09-24
ПАО «Россети Центр» | АО «БрянскЭлектро» | Навлинский РЭС | ВЛ | ТП-4521 |  | 6 (6.3) | 2025-09-24 | 2025-09-24
ПАО «Россети Центр» | Тверьэнерго | Весьегонский РЭС | ВЛ | ВЛ-0,4кВ №1 от ТП 056 д. Стрелица |  | 0.38 | 2025-09-24 | 2025-09-24
ПАО «Россети Центр» | Ярэнерго | Ярославский РЭС | ТП | ТП 061 (ЗТП-100 Интернат) Гр/6 | ТП 061 (ЗТП-100 Интернат) Гр/6 | 10 (10.5) | 2025-09-24 | 2025-09-24
ПАО «Россети Центр» | Орелэнерго | Орловский РЭС | ВЛ | ВЛ 0,4кВ Л-1 Звяг-3-1 |  | 0.38 | 2025-09-24 | 2025-09-24
ПАО «Россети Центр» | Костромаэнерго | Костромской РЭС | ВЛ | ВЛ-0,4кВ ТП-640д.Клюшниково-2 ф.№1 |  | 0.38 | 2025-09-24 | 2025-09-24
ПАО «Россети Центр» | Ярэнерго | Большесельский РЭС | ТП | ТП 270 (Холкино) | ТП 270 (Холкино) | 10 (10.5) | 2025-09-24 | 2025-09-24
ПАО «Россети Центр» | Воронежэнерго | Воробьевский РЭС | ВЛ | ВЛ-0,4кВ ф3 КТП-105 ПС Воробьевка |  | 0.38 | 2025-09-24 | 2025-09-24
ПАО «Россети Центр» | Ярэнерго | Рыбинский РЭС | ТП | КТП-250/160 Бригадный дом | КТП-250/160 Бригадный дом | 10 (10.5) | 2025-09-24 | 2025-09-24
ПАО «Россети Центр» | Липецкэнерго | Задонский РЭС | ВЛ | ВЛ 10кВ № 13 Сцепное ПС Ольшанец |  | 10 (10.5) | 2025-09-24 | 2025-09-24
ПАО «Россети Центр» | Брянскэнерго | Погарский РЭС | ВЛ | ВЛ-0,4 ТП-100 Л2 Ф-1001 ПС Глыбочка |  | 0.38 | 2025-09-24 | 2025-09-24
ПАО «Россети Центр» | Ярэнерго | Ярославский РЭС | ВЛ | ВЛ 10кВ № 07 Черелисино ПС Дубки |  | 10 (10.5) | 2025-09-24 | 2025-09-24
ПАО «Россети Центр» | Тверьэнерго | Бежецкий РЭС | ТП | КТП 10кВ №077 Переузь-63 Ф.5 Поречье | КТП 10кВ №077 Переузь-63 Ф.5 Поречье | 10 (10.5) | 2025-09-24 | 2025-09-24
ПАО «Россети Центр» | Воронежэнерго | Рамонский РЭС | ВЛ | ВЛ-10-1 ПС Новоживотинное |  | 10 (10.5) | 2025-09-24 | 2025-09-24
ПАО «Россети Центр» | Белгородэнерго | Ст.Оскольские ЭС | ВЛ | ВЛ 0,4кВ №3 КТП 1-20 ПС Котово |  | 0.38 | 2025-09-24 | 2025-09-24
ПАО «Россети Центр» | Ярэнерго | Борисоглебский РЭС | ВЛ | ВЛ 0,4кВ №1 ТП 303 (Резанка) |  | 0.38 | 2025-09-24 | 2025-09-24
ПАО «Россети Центр» | Ярэнерго | Ярославский РЭС | ВЛ | ВЛ 0,4кВ №2 ТП 226 (Меньшиково) Ва/5 |  | 0.38 | 2025-09-24 | 2025-09-24
ПАО «Россети Центр» | Брянскэнерго |  | ПС | В 10 ф.1024 | В 10 ф.1024 | 10 (10.5) | 2025-09-24 | 2025-09-24
ПАО «Россети Центр» | Ярэнерго | Переславский РЭС | ВЛ | ВЛ 0,4кВ №1 ТП 791 (Михальцево) |  | 0.38 | 2025-09-24 | 2025-09-24
ПАО «Россети Центр» | Ярэнерго | Угличский РЭС | ВЛ | ВЛ 10кВ №180 ПС Алтыново |  | 10 (10.5) | 2025-09-24 | 2025-09-24
ПАО «Россети Центр» | Орелэнерго | Верховский РЭС | ВЛ | Ф№3 от КТП№7/РБ-20-160 д.Каменка |  | 0.38 | 2025-09-24 | 2025-09-24
ПАО «Россети Центр» | Липецкэнерго | Чаплыгинский РЭС | ВЛ | ВЛ-10 кВ №2 Братовка ПС Никольская |  | 10 (10.5) | 2025-09-24 | 2025-09-24
ПАО «Россети Центр» | Липецкэнерго | Чаплыгинский РЭС | ВЛ | ВЛ 10кВ №1 Выглядовка ПС Никольская |  | 10 (10.5) | 2025-09-24 | 2025-09-24
ПАО «Россети Центр» | Курскэнерго | Касторенский РЭС | ВЛ | ВЛ 10кВ ф 223 ПС Лачиново |  | 10 (10.5) | 2025-09-24 | 2025-09-24
ПАО «Россети Центр» | Смоленскэнерго | Хиславичский РЭС | ВЛ | ВЛ-1002 ПС Черепово |  | 10 (10.5) | 2025-09-24 | 2025-09-24
ПАО «Россети Центр» | АО «БрянскЭлектро» | Унечский РЭС | ВЛ | ВЛ ф5 ТП-16 Ф.113 ПС Мглин |  | 0.38 | 2025-09-24 | 2025-09-24
ПАО «Россети Центр» | Ярэнерго | Переславский РЭС | ТП | ТП 886 (Тр.слобода село-2) | РУ 0,4кВ | 0.38 | 2025-09-24 | 2025-09-24
ПАО «Россети Центр» | Брянскэнерго |  | ПС | В 10 ф.1022 | В 10 ф.1022 | 10 (10.5) | 2025-09-24 | 2025-09-24
ПАО «Россети Центр» | Ярэнерго | Северо-Восточный РЭС | ВЛ | ВЛ 10 кВ №8 Черново ПС Дыбино |  | 10 (10.5) | 2025-09-24 | 2025-09-24
ПАО «Россети Центр» | Тверьэнерго | Бежецкий РЭС | ВЛ | ВЛ-10кВ фид. 17 (1) ПС Зараменье |  | 10 (10.5) | 2025-09-24 | 2025-09-24
ПАО «Россети Центр» | Орелэнерго | Ливенский РЭС | ВЛ | ВЛ-0,4кВ Ф №3 от ЗТП -7/Ник-7-630 |  | 0.38 | 2025-09-24 | 2025-09-24
ПАО «Россети Центр» | Костромаэнерго | Кадыйский РЭС | ТП | ТП-197 Дружба | ТП-197 Дружба | 10 (10.5) | 2025-09-24 | 2025-09-24
ПАО «Россети Центр» | Брянскэнерго |  | ПС | ТН III СКШ 6 | ТН III СКШ 6 | 6 (6.3) | 2025-09-24 | 2025-09-24
ПАО «Россети Центр» | Воронежэнерго | Репьевский РЭС | ВЛ | ВЛ-10 - 2 ПС Краснолипье |  | 10 (10.5) | 2025-09-24 | 2025-09-24
ПАО «Россети Центр» | Брянскэнерго | Дубровский РЭС | РП | Выключатель 10кВ ф. Казаново | Выключатель 10кВ ф. Казаново | 10 (10.5) | 2025-09-24 | 2025-09-24
ПАО «Россети Центр» | Костромаэнерго | Вохомский РЭС | ВЛ | ВЛ-0,4кВ ктп № 047/160 Дальняя Ф-1 |  | 0.38 | 2025-09-24 | 2025-09-24
ПАО «Россети Центр» | Ярэнерго | Угличский РЭС | ВЛ | ВЛ 10кВ №179 ПС Алтыново |  | 10 (10.5) | 2025-09-24 | 2025-09-24
ПАО «Россети Центр» | Костромаэнерго | Буйский РЭС | ТП | КТП-10кВ №003 Леоново ф10-01 РП Алешово | КТП-10кВ №003 Леоново ф10-01 РП Алешово | 10 (10.5) | 2025-09-24 | 2025-09-24
ПАО «Россети Центр» | Воронежэнерго | Аннинский РЭС | ВЛ | ВЛ-10-3 ПС Архангельское |  | 10 (10.5) | 2025-09-24 | 2025-09-24
ПАО «Россети Центр» | Воронежэнерго | Репьевский РЭС | ТП | КТП 10кВ 2-24 ПС Краснолипье | КТП 10кВ 2-24 ПС Краснолипье | 10 (10.5) | 2025-09-24 | 2025-09-24
ПАО «Россети Центр» | Курскэнерго |  | ПС | Т1 | Т1 | 35 | 2025-09-24 | 2025-09-25
ПАО «Россети Центр» | Курскэнерго |  | ПС | В 35кВ Т1 | В 35кВ Т1 | 35 | 2025-09-24 | 2025-09-25
ПАО «Россети Центр» | Ярэнерго | Ярославский РЭС | ВЛ | ВЛ 10кВ № 307 Орлово ПС Ярцево |  | 10 (10.5) | 2025-09-24 | 2025-09-24
ПАО «Россети Центр» | Воронежэнерго | Павловский РЭС | ВЛ | ВЛ-10-4 ПС Гаврильск |  | 10 (10.5) | 2025-09-24 | 2025-09-24
ПАО «Россети Центр» | АО «БрянскЭлектро» | Брянские электрические сети РЭС | КВЛ | КВЛ-6кВ ТП-2009 ф.603 РП-07 |  | 6 (6.3) | 2025-09-24 | 2025-09-24
ПАО «Россети Центр» | Курскэнерго | Курский РЭС | ТП | КТП 298 421.08-12/100 д.Хардиково | КТП 298 421.08-12/100 д.Хардиково | 10 (10.5) | 2025-09-24 | 2025-09-24
ПАО «Россети Центр» | Воронежэнерго | Семилукский РЭС | ВЛ | ВЛ 0,4кВ № 1 КТП 541 ПС Ендовище |  | 0.38 | 2025-09-24 | 2025-09-24
ПАО «Россети Центр» | АО «БрянскЭлектро» | Брянские электрические сети РЭС | КЛ | КЛ-6кВ 2С.Ш. ТП0018 - Ф625 РП03 |  | 6 (6.3) | 2025-09-24 | 2025-09-24
ПАО «Россети Центр» | Ярэнерго | Ростовский РЭС | ВЛ | ВЛ 0,4кВ №17 ТП 130 (ул.Октябрьск, д 14) |  | 0.38 | 2025-09-24 | 2025-09-24
ПАО «Россети Центр» | Воронежэнерго | Бутурлиновский РЭС | ВЛ | ВЛ-0,4кВ Ф1 КТП-114 РП Пузево |  | 0.38 | 2025-09-24 | 2025-09-24
ПАО «Россети Центр» | АО «БрянскЭлектро» | Брянские электрические сети РЭС | КВЛ | ВЛ(ВЛИ)-0,4кВ от ТП-4059 Ф.609 от РП-44 |  | 0.38 | 2025-09-24 | 2025-09-24
ПАО «Россети Центр» | АО «БрянскЭлектро» | Комаричский РЭС | ВЛ | ВЛ ф1 ТП24 ф1010 ПС Комаричская |  | 0.38 | 2025-09-24 | 2025-09-24
ПАО «Россети Центр» | Белгородэнерго | Валуйский РЭС | ВЛ | ВЛ 0,4кВ №1 КТП 531 ПС Валуйки |  | 0.38 | 2025-09-24 | 2025-09-24
ПАО «Россети Центр» | Воронежэнерго | Рамонский РЭС | ВЛ | ВЛ-10-3 ПС Новоживотинное |  | 10 (10.5) | 2025-09-24 | 2025-09-24
ПАО «Россети Центр» | Воронежэнерго | Павловский РЭС | ТП | КТП-10/0,4кВ №403ВЛ-10-4ПС Гаврильск | КТП-10/0,4кВ №403ВЛ-10-4ПС Гаврильск | 10 (10.5) | 2025-09-24 | 2025-09-24
ПАО «Россети Центр» | Белгородэнерго | Белгородский РЭС | КЛ | КЛ 0,4кВ № 3 КТП 1402 РП Тихая |  | 0.38 | 2025-09-24 | 2025-09-24
ПАО «Россети Центр» | Костромаэнерго | Буйский РЭС | ВЛ | ВЛ-10 кВ Ф10-07 ПС Сусанино 110/35/10 кВ |  | 10 (10.5) | 2025-09-24 | 2025-09-24
ПАО «Россети Центр» | Ярэнерго | Ярославский РЭС | ВЛ | ВЛ 10кВ № 05 Водозабор ПС Дубки |  | 10 (10.5) | 2025-09-24 | 2025-09-24
ПАО «Россети Центр» | Воронежэнерго | Воробьевский РЭС | ВЛ | ВЛ-0,4кВ ф2 КТП-403 ПС Мужичье |  | 0.38 | 2025-09-24 | 2025-09-24
ПАО «Россети Центр» | АО «ВГЭС» |  | КЛ | КЛ-6 РП-29 - ТП-922 ф.19 |  | 6 (6.3) | 2025-09-24 | 2025-09-24
ПАО «Россети Центр» | Ярэнерго | Рыбинский РЭС | ВЛ | ВЛ 0,4кВ №4 ТП 337 (Назарово маст.) |  | 0.38 | 2025-09-24 | 2025-09-24
ПАО «Россети Центр» | Ярэнерго | Гаврилов- Ямский РЭС | ТП | ТП 077 (Шопша школа) | ТП 077 (Шопша школа) | 10 (10.5) | 2025-09-24 | 2025-09-24
ПАО «Россети Центр» | Орелэнерго | Кромской РЭС | ВЛ | ВЛ 0,4кВ №1 КТП Ку-6-9 |  | 0.38 | 2025-09-24 | 2025-09-24
ПАО «Россети Центр» | Костромаэнерго | Нейский РЭС | ВЛ | ВЛ-0,4 от ТП №153 "Маслозавод" ф.4 |  | 0.38 | 2025-09-24 | 2025-09-24
ПАО «Россети Центр» | Ярэнерго | Большесельский РЭС | ВЛ | ВЛ 10кВ № 6 Миглинский ПС Большое Село |  | 10 (10.5) | 2025-09-24 | 2025-09-24
ПАО «Россети Центр» | Ярэнерго | Ярославский РЭС | ВЛ | ВЛ 10 кВ №5 Водозабор ПС 35/10 кВ Дубки |  | 10 (10.5) | 2025-09-24 | 2025-09-24
ПАО «Россети Центр» | Смоленскэнерго | Велижский РЭС | ВЛ | ВЛ 1015 ПС Велиж |  | 10 (10.5) | 2025-09-24 | 2025-09-24
ПАО «Россети Центр» | Тверьэнерго | Рамешковский РЭС | ВЛ | ВЛ-10кВ фид №13 ПС Диево 35/10 кВ |  | 10 (10.5) | 2025-09-24 | 2025-09-24
ПАО «Россети Центр» | Воронежэнерго | Таловский РЭС | ВЛ | ВЛ-10-5 ПС Н.-Троицкая |  | 10 (10.5) | 2025-09-24 | 2025-09-24
ПАО «Россети Центр» | Ярэнерго | Северо-Восточный РЭС | ВЛ | ВЛ 10 кВ №9 Марьино ПС 110/35/10 кВ Дани |  | 10 (10.5) | 2025-09-24 | 2025-09-24
ПАО «Россети Центр» | Ярэнерго | Угличский РЭС | ВЛ | ВЛ 10кВ №179 ПС Алтыново |  | 10 (10.5) | 2025-09-24 | 2025-09-24
ПАО «Россети Центр» | Тверьэнерго | Калининский РЭС | ВЛ | ВЛ-10кВ № 01 ПС Романово |  | 10 (10.5) | 2025-09-24 | 2025-09-24
ПАО «Россети Центр» | Белгородэнерго | Шебекинский РЭС | ТП | КТП-223 ВЛ-10 кВ №2 ПС-Ржевка | КТП-223 ВЛ-10 кВ №2 ПС-Ржевка | 10 (10.5) | 2025-09-24 | 2025-10-01
ПАО «Россети Центр» | Смоленскэнерго | Велижский РЭС | ВЛ | ВЛ 1015 ПС Велиж |  | 10 (10.5) | 2025-09-24 | 2025-09-24
ПАО «Россети Центр» | Тверьэнерго |  | ПС | 1 сек 10кВ ПC 35/10кВ Любегощи | 1 сек 10кВ ПC 35/10кВ Любегощи | 10 (10.5) | 2025-09-24 | 2025-09-26
ПАО «Россети Центр» | Тверьэнерго | Весьегонский РЭС | ВЛ | ВЛ 10 кВ №15 ПС Ахматово |  | 10 (10.5) | 2025-09-24 | 2025-09-24
ПАО «Россети Центр» | АО «БрянскЭлектро» | Дятьковский РЭС | ТП | ГКТП-10 Ф612 ПС Дятьковская | РВ к тр-ру | 6 (6.3) | 2025-09-24 | 2025-09-24
ПАО «Россети Центр» | Тверьэнерго | Ржевский РЭС | ВЛ | ВЛ-10кВ №08 ПС Максимово |  | 10 (10.5) | 2025-09-24 | 2025-09-24
ПАО «Россети Центр» | Ярэнерго | Ярославский РЭС | ВЛ | ВЛ 10кВ № 05 Водозабор ПС Дубки |  | 10 (10.5) | 2025-09-24 | 2025-09-24
ПАО «Россети Центр» | Белгородэнерго | Белгородский РЭС | ВЛ | ВЛ 10кВ № 07 РП Альпика |  | 10 (10.5) | 2025-09-24 | 2025-09-25
ПАО «Россети Центр» | Тверьэнерго | Рамешковский РЭС | ВЛ | ВЛ-10кВ фид № 05 ПС Киверичи 35/10 кВ |  | 10 (10.5) | 2025-09-24 | 2025-09-25
ПАО «Россети Центр» | Тверьэнерго | Бежецкий РЭС | ВЛ | ВЛ-0.4кВф1ДерТПдЧижово 5 Поречье |  | 0.38 | 2025-09-24 | 2025-09-24
ПАО «Россети Центр» | Костромаэнерго | Буйский РЭС | ВЛ | ВЛ-0,4кВ ТП №419 ф.Гускино |  | 0.38 | 2025-09-24 | 2025-09-24
ПАО «Россети Центр» | Курскэнерго | Золотухинский РЭС | ВЛ | ВЛ0,4 №1 от ТП 1052 |  | 0.38 | 2025-09-24 | 2025-09-24
ПАО «Россети Центр» | Ярэнерго | Ярославский РЭС | ВЛ | КВЛ 10кВ № 21 Красный бор РП №75 ЯГЭС |  | 10 (10.5) | 2025-09-24 | 2025-09-24
ПАО «Россети Центр» | Курскэнерго | Хомутовский РЭС | ВЛ | ВЛ 10 кВ №16 (ПС 35/10 кВ Н.Переступлено |  | 10 (10.5) | 2025-09-24 | 2025-09-24
ПАО «Россети Центр» | Тверьэнерго | Бежецкий РЭС | ВЛ | ВЛ-0.4кВф1ДерТПдМБаранковоРП2Княжево |  | 0.38 | 2025-09-24 | 2025-09-24
ПАО «Россети Центр» | Ярэнерго | Некрасовский РЭС | ВЛ | ВЛ 0,4кВ №2 ТП 185 (Яснища-2 котельная) |  | 0.38 | 2025-09-24 | 2025-09-25
ПАО «Россети Центр» | Ярэнерго | Ярославский РЭС | ВЛ | ВЛ 0,4кВ №6 ТП 1529 ЛП/8 |  | 0.38 | 2025-09-24 | 2025-09-24
ПАО «Россети Центр» | Ярэнерго | Северо-Восточный РЭС | ВЛ | ВЛ 0,4кВ №1 КТП-63 Никольское |  | 0.38 | 2025-09-24 | 2025-09-24
ПАО «Россети Центр» | АО «Свет» | Новоазовская ВЭС | ТП | ВЭУ №3 (FL-770) Новоазовская ВЭС (Fuhrla | ВЭУ №3 (FL-770) Новоазовская ВЭС (Fuhrla | 10 (10.5) | 2025-09-24 | 2025-09-25
ПАО «Россети Центр» | АО «Свет» | Новоазовская ВЭС | ТП | ВЭУ №6 (FL-773) Новоазовская ВЭС (Fuhrla | ВЭУ №6 (FL-773) Новоазовская ВЭС (Fuhrla | 10 (10.5) | 2025-09-24 | 2025-09-25
ПАО «Россети Центр» | Ярэнерго | Яргорэлектросеть | КЛ | КЛ 10кВ № 18 РП 42 |  | 10 (10.5) | 2025-09-24 | 2025-09-26
ПАО «Россети Центр» | Тверьэнерго | Калининский РЭС | ВЛ | ВЛ-0,4кВ №1 ТП 107 Дубровка |  | 0.38 | 2025-09-24 | 2025-09-24
ПАО «Россети Центр» | Белгородэнерго | Алексеевский РЭС | ВЛ | ВЛ-10 №4 ПС М-Удеровка |  | 10 (10.5) | 2025-09-24 | 2025-09-24
ПАО «Россети Центр» | Ярэнерго | Угличский РЭС | ВЛ | ВЛ 10кВ №180 ПС Алтыново |  | 10 (10.5) | 2025-09-24 | 2025-09-24
ПАО «Россети Центр» | Воронежэнерго | Аннинский РЭС | ВЛ | ВЛ-10-13 ПС Анна |  | 10 (10.5) | 2025-09-24 | 2025-09-24
ПАО «Россети Центр» | Ярэнерго | Ярославский РЭС | ВЛ | ВЛ 0,4 №1ТП 1553 Кузнечиха-коттеджи ЛП/5 |  | 0.38 | 2025-09-24 | 2025-09-24
ПАО «Россети Центр» | Смоленскэнерго | Вяземский РЭС | ВЛ | ВЛ №1 КТП-3 Теплуха ВЛ1003 Туманово |  | 0.38 | 2025-09-24 | 2025-09-24
ПАО «Россети Центр» | Белгородэнерго | Ст.Оскольские ЭС | КЛ | КЛ 6кВ РП 1(10)-КТП 32(1) |  | 6 (6.3) | 2025-09-24 | 2025-09-25
ПАО «Россети Центр» | АО «Свет» | Новороссийская ВЭС | ТП | ВЭУ №2 Новороссийская ВЭС (Vestas 3,075) | ВЭУ №2 Новороссийская ВЭС (Vestas 3,075) | 10 (10.5) | 2025-09-24 | 2025-09-26
ПАО «Россети Центр» | АО «Свет» | Новоазовская ВЭС | ТП | ВЭУ №8 (FL-775) Новоазовская ВЭС (Fuhrla | ВЭУ №8 (FL-775) Новоазовская ВЭС (Fuhrla | 10 (10.5) | 2025-09-24 | 2025-09-25
ПАО «Россети Центр» | Воронежэнерго | Хохольский РЭС | ВЛ | ВЛ-0,4кВ №2 ТП-5-4 ВЛ-10-5 ПС-28 |  | 0.38 | 2025-09-24 | 2025-10-03
ПАО «Россети Центр» | Белгородэнерго | Корочанский РЭС | ВЛ | ВЛ-0,4 №1 КТП 1132 ПС Короча |  | 0.38 | 2025-09-24 | 2025-09-24
ПАО «Россети Центр» | Тверьэнерго | Калининский РЭС | ВЛ | ВЛ-10кВ № 09 ПС Головино |  | 10 (10.5) | 2025-09-24 | 2025-09-25
ПАО «Россети Центр» | Смоленскэнерго | Вяземский РЭС | ВЛ | ВЛ-0,4кВ 904 ТП9 1035 ПС Вязьма 1 |  | 0.38 | 2025-09-24 | 2025-09-24
ПАО «Россети Центр» | Ярэнерго | Ярославский РЭС | ВЛ | ВЛ 0,4кВ №2 ТП 1202 (Ермолово-1) Мо/5 |  | 0.38 | 2025-09-24 | 2025-09-25
ПАО «Россети Центр» | Тверьэнерго | Рамешковский РЭС | ВЛ | ВЛ-10кВ №02 от ПС Кушалино 35/10 кВ |  | 10 (10.5) | 2025-09-24 | 2025-09-25
ПАО «Россети Центр» | Воронежэнерго | Грибановский РЭС | ВЛ | ВЛ-10-9 ПС В Карачан110/35/10 |  | 10 (10.5) | 2025-09-24 | 2025-09-25
ПАО «Россети Центр» | Ярэнерго | Рыбинский РЭС | ВЛ | ВЛ 6кВ № 04 Птицефабрика ПС Судоверфь |  | 6 (6.3) | 2025-09-24 | 2025-09-25
ПАО «Россети Центр» | Белгородэнерго | Белгородские ЭС | КЛ | КЛ-6кВ ПС Южная Г-1- РП-23 каб.А |  | 6 (6.3) | 2025-09-24 | 2025-09-25
ПАО «Россети Центр» | Белгородэнерго | Белгородские ЭС | КЛ | КЛ-6кВ ПС Южная-РП-15 Г3 каб.1 |  | 6 (6.3) | 2025-09-24 | 2025-09-25
ПАО «Россети Центр» | Смоленскэнерго | Смоленский РЭС | ВЛ | ВЛ-0,4кВ №2 ТП-108 ВЛ-604 Гнездово |  | 0.38 | 2025-09-24 | 2025-09-25
ПАО «Россети Центр» | Костромаэнерго | Судиславский РЭС | ВЛ | ВЛ-10кВ ф10-01 ПС Раслово Протяженно |  | 10 (10.5) | 2025-09-25 | 2025-09-25
ПАО «Россети Центр» | Смоленскэнерго | Смоленский городской РЭС | ТП | ЗТП-6кВ ТП 230 | ЗТП-6кВ ТП 230 | 6 (6.3) | 2025-09-25 | 2025-09-25
ПАО «Россети Центр» | Воронежэнерго | Таловский РЭС | ВЛ | ВЛ-10 кВ № 6 ПС 110 кВ Таловая-районная |  | 10 (10.5) | 2025-09-25 | 2025-09-25
ПАО «Россети Центр» | АО «БрянскЭлектро» | Навлинский РЭС | ВЛ | ВЛ Р-2 ГКТП2 ф1002 ПС Кокоревка |  | 10 (10.5) | 2025-09-25 | 2025-09-25
ПАО «Россети Центр» | Ярэнерго | Рыбинский РЭС | ВЛ | ВЛ 10кВ № 02 Мархачёвский ПС Глебово |  | 10 (10.5) | 2025-09-25 | 2025-09-25
ПАО «Россети Центр» | Тверьэнерго | Калининский РЭС | ВЛ | ВЛ-0,4кВ ТП 94 |  | 0.38 | 2025-09-25 | 2025-09-25
ПАО «Россети Центр» | АО «Свет» | Оверьяновская ВЭС | ТП | ВЭУ №4 Оверьяновская ВЭС (Vestas 3,65) | ВЭУ №4 Оверьяновская ВЭС (Vestas 3,65) | 10 (10.5) | 2025-09-25 | 2025-09-25
ПАО «Россети Центр» | Ярэнерго | Гаврилов- Ямский РЭС | ВЛ | ВЛ 10кВ №4 Степанчиково ПС 35/10кВ Урусо |  | 10 (10.5) | 2025-09-25 | 2025-09-25
ПАО «Россети Центр» | Брянскэнерго | Суражский РЭС | ТП | КТП-28 ф.104 ПС Крутояр Мельников | КТП-28 ф.104 ПС Крутояр Мельников | 10 (10.5) | 2025-09-25 | 2025-09-25
ПАО «Россети Центр» | Ярэнерго | Рыбинский РЭС | ВЛ | ВЛ 10кВ № 02 Мархачёвский ПС Глебово |  | 10 (10.5) | 2025-09-25 | 2025-09-25
ПАО «Россети Центр» | Костромаэнерго | Красносельский РЭС | ВЛ | ВЛ-10 кВ ф.10-03 ПС Новинки |  | 10 (10.5) | 2025-09-25 | 2025-09-25
ПАО «Россети Центр» | АО «Свет» | Краснодонская ВЭС | ТП | ВЭУ №20 Краснодонская ВЭС (Fuhrlander 2, | ВЭУ №20 Краснодонская ВЭС (Fuhrlander 2, | 10 (10.5) | 2025-09-25 | 2025-09-25
ПАО «Россети Центр» | АО «Свет» | Приморская ВЭС-2 | ТП | ВЭУ №16 Приморская ВЭС-2 (GE 3,83) | ВЭУ №16 Приморская ВЭС-2 (GE 3,83) | 10 (10.5) | 2025-09-25 | 2025-09-25
ПАО «Россети Центр» | Ярэнерго | Некоузский РЭС | ВЛ | ВЛ 10кВ № 01 ПС Волга |  | 10 (10.5) | 2025-09-25 | 2025-09-25
ПАО «Россети Центр» | Ярэнерго | Рыбинский РЭС | ВЛ | ВЛ 6кВ № 04 Птицефабрика ПС Судоверфь |  | 6 (6.3) | 2025-09-25 | 2025-09-25
ПАО «Россети Центр» | Воронежэнерго | Бутурлиновский РЭС | ВЛ | ВЛ-10-6 ПС Козловка |  | 10 (10.5) | 2025-09-25 | 2025-09-25
ПАО «Россети Центр» | Ярэнерго | Рыбинский РЭС | ВЛ | ВЛ 10кВ № 02 Мархачёвский ПС Глебово |  | 10 (10.5) | 2025-09-25 | 2025-09-25
ПАО «Россети Центр» | Брянскэнерго | Севский РЭС | ВЛ | ВЛ-10кВ ф.1003 ПС Светово |  | 10 (10.5) | 2025-09-25 | 2025-09-25
ПАО «Россети Центр» | Ярэнерго | Угличский РЭС | ВЛ | ВЛ 10кВ №121 ПС Углич |  | 10 (10.5) | 2025-09-25 | 2025-09-25
ПАО «Россети Центр» | Белгородэнерго |  | ПС | ПС 110/35/10 кВ Красная Яруга | В-35 Ракитное | 35 | 2025-09-25 | 2025-09-25
ПАО «Россети Центр» | Ярэнерго | Северо-Восточный РЭС | ВЛ | ВЛ 10кВ №2 Киево ПС Коза |  | 10 (10.5) | 2025-09-25 | 2025-09-25
ПАО «Россети Центр» | Ярэнерго | Рыбинский РЭС | ВЛ | ВЛ 6кВ № 04 Птицефабрика ПС Судоверфь |  | 6 (6.3) | 2025-09-25 | 2025-09-25
ПАО «Россети Центр» | АО «Свет» | Лутугинская ВЭС | ТП | ВЭУ №32 Лутугинская ВЭС (Fuhrlander 2,5) | ВЭУ №32 Лутугинская ВЭС (Fuhrlander 2,5) | 10 (10.5) | 2025-09-25 | 2025-09-25
ПАО «Россети Центр» | Белгородэнерго |  | ПС | 2 СШ-10 кВ | 2 СШ-10 кВ | 10 (10.5) | 2025-09-25 | 2025-09-25
ПАО «Россети Центр» | Орелэнерго | Болховский РЭС | ВЛ | ВЛ-10кВ Ф№02 ПС 35/10 кВ Кр. Знаменка |  | 10 (10.5) | 2025-09-25 | 2025-09-25
ПАО «Россети Центр» | Тверьэнерго | Торжокский РЭС | ВЛ | ВЛ-10кВ №08 ПС Есеновичи (Бор) |  | 10 (10.5) | 2025-09-25 | 2025-09-25
ПАО «Россети Центр» | Костромаэнерго | Буйский РЭС | ВЛ | ВЛ 10 кВ ПС Дор Ф 10-01 |  | 10 (10.5) | 2025-09-25 | 2025-09-25
ПАО «Россети Центр» | Костромаэнерго | Буйский РЭС | ВЛ | ВЛ 10 кВ ПС Дор Ф 10-01 |  | 10 (10.5) | 2025-09-25 | 2025-09-25
ПАО «Россети Центр» | Ярэнерго | Северо-Восточный РЭС | ВЛ | ВЛ 10 кВ №3 Макарово ПС 110/10 кВ Дружба |  | 10 (10.5) | 2025-09-25 | 2025-09-25
ПАО «Россети Центр» | Воронежэнерго | Воробьевский РЭС | ВЛ | ВЛ-0,4кВ ф2 КТП-302 ПС Краснополье |  | 0.38 | 2025-09-25 | 2025-09-25
ПАО «Россети Центр» | Ярэнерго | Ярославский РЭС | ВЛ | ВЛ 10кВ № 06 Лаптево ПС Курба |  | 10 (10.5) | 2025-09-25 | 2025-09-25
ПАО «Россети Центр» | Курскэнерго | Дмитриевский РЭС | ВЛ | ВЛ-10кВ № 14 ПС 110кВ Дмитриев (1.1.18) |  | 10 (10.5) | 2025-09-25 | 2025-09-25
ПАО «Россети Центр» | Воронежэнерго | Богучарский РЭС | ВЛ | ВЛ 0,4 кВ № 1 ТП 221 ПС Богучар |  | 0.38 | 2025-09-25 | 2025-09-25
ПАО «Россети Центр» | Тамбовэнерго | Уваровский РЭС | ВЛ | ВЛ 10кВ №4 ПС Уваровская |  | 10 (10.5) | 2025-09-25 | 2025-09-25
ПАО «Россети Центр» | Тамбовэнерго | Уваровский РЭС | ВЛ | ВЛ 10кВ №7 ПС Уваровская |  | 10 (10.5) | 2025-09-25 | 2025-09-25
ПАО «Россети Центр» | Костромаэнерго | Вохомский РЭС | ВЛ | ВЛ 0,4кВ КТП № 089 Калинина ф2 |  | 0.38 | 2025-09-25 | 2025-09-25
ПАО «Россети Центр» | Костромаэнерго | Буйский РЭС | ВЛ | ВЛ-10 кВ Ф10-21 ПС Сусанино 110/35/10 кВ |  | 10 (10.5) | 2025-09-25 | 2025-09-25
ПАО «Россети Центр» | Тверьэнерго | Калининский РЭС | ВЛ | ВЛ-0,4кВ №1 ТП 414 |  | 0.38 | 2025-09-25 | 2025-09-25
ПАО «Россети Центр» | Воронежэнерго | Поворинский РЭС | ВЛ | ВЛ-0,4кВ №1 от ТП 2-13 ПС Рождество |  | 0.38 | 2025-09-25 | 2025-09-25
ПАО «Россети Центр» | Тамбовэнерго | Уваровский РЭС | ВЛ | ВЛ 10кВ №14 ПС Шапкинская |  | 10 (10.5) | 2025-09-25 | 2025-09-25
ПАО «Россети Центр» | Костромаэнерго | Нерехтский РЭС | ВЛ | ВЛ-6кВ ф.664 ПС Нерехта-1 |  | 6 (6.3) | 2025-09-25 | 2025-09-25
ПАО «Россети Центр» | Смоленскэнерго | Вяземский РЭС | ВЛ | ВЛ №1 ОТП-Обухово 1001 М.-Тяговая |  | 0.38 | 2025-09-25 | 2025-09-25
ПАО «Россети Центр» | Воронежэнерго | Петропавловский РЭС | ВЛ | ВЛ-0,4кВ ф.3 от КТП-231 ПС Старая Мелова |  | 0.38 | 2025-09-25 | 2025-09-25
ПАО «Россети Центр» | Воронежэнерго | Семилукский РЭС | ВЛ | ВЛ 0,4 кВ № 2 КТП 852(8) ПС Латное |  | 0.38 | 2025-09-25 | 2025-09-25
ПАО «Россети Центр» | Воронежэнерго | Каменский РЭС | ВЛ | ВЛ-0,4-3 ТП-5-18 Ольхов-лог |  | 0.38 | 2025-09-25 | 2025-09-25
ПАО «Россети Центр» | Белгородэнерго | Белгородский РЭС | ВЛ | ВЛ 0,4 кВ № 1 КТП 1001 ПС Северная |  | 0.38 | 2025-09-25 | 2025-09-25
ПАО «Россети Центр» | Костромаэнерго | Буйский РЭС | ВЛ | ВЛ 10 кВ ПС Буй (Р) Ф 10-18 |  | 10 (10.5) | 2025-09-25 | 2025-09-25
ПАО «Россети Центр» | Белгородэнерго | Губкинский РЭС | ВЛ | ВЛ 6кВ №11 ПС Лебеди |  | 6 (6.3) | 2025-09-25 | 2025-09-25
ПАО «Россети Центр» | Брянскэнерго |  | ПС | ТН 10 1 сек | ТН 10 1 сек | 10 (10.5) | 2025-09-25 | 2025-09-25
ПАО «Россети Центр» | Тверьэнерго | Нелидовский РЭС | ВЛ | ВЛ 10кВ №17 ПС Белый |  | 10 (10.5) | 2025-09-25 | 2025-09-25
ПАО «Россети Центр» | Орелэнерго | Болховский РЭС | ВЛ | ВЛ 10кВ №17 ПС Знаменское |  | 10 (10.5) | 2025-09-25 | 2025-09-25
ПАО «Россети Центр» | Костромаэнерго | Галичский РЭС | ТП | ЗТП-10кВ №732 Трикотажка ф10-15 ПС Галич | ЗТП-10кВ №732 Трикотажка ф10-15 ПС Галич | 10 (10.5) | 2025-09-25 | 2025-09-25
ПАО «Россети Центр» | Воронежэнерго |  | ПС | В ВЛ-10-1 ПС 35кВ Юбилейная | В ВЛ-10-1 ПС 35кВ Юбилейная | 10 (10.5) | 2025-09-25 | 2025-09-25
ПАО «Россети Центр» | Воронежэнерго |  | ПС | В ВЛ-10-4 ПС 35кВ Юбилейная | В ВЛ-10-4 ПС 35кВ Юбилейная | 10 (10.5) | 2025-09-25 | 2025-09-25
ПАО «Россети Центр» | Воронежэнерго |  | ПС | В ВЛ-10-2 ПС 35кВ Юбилейная | В ВЛ-10-2 ПС 35кВ Юбилейная | 10 (10.5) | 2025-09-25 | 2025-09-25
ПАО «Россети Центр» | Воронежэнерго |  | ПС | В ВЛ-10-3 ПС 35кВ Юбилейная | В ВЛ-10-3 ПС 35кВ Юбилейная | 10 (10.5) | 2025-09-25 | 2025-09-25
ПАО «Россети Центр» | Воронежэнерго | Новоусманский РЭС | ВЛ | ВЛ 10кВ №1 ПС Юбилейная |  | 10 (10.5) | 2025-09-25 | 2025-09-25
ПАО «Россети Центр» | Воронежэнерго | Новоусманский РЭС | ВЛ | ВЛ-10 кВ № 4 ПС 35/10 Юбилейная |  | 10 (10.5) | 2025-09-25 | 2025-09-25
ПАО «Россети Центр» | Воронежэнерго | Новоусманский РЭС | ВЛ | ВЛ 10кВ №2 ПС Юбилейная |  | 10 (10.5) | 2025-09-25 | 2025-09-25
ПАО «Россети Центр» | АО «БрянскЭлектро» | Брянские электрические сети РЭС | ВЛ | ВЛИ -0,4кВ ТП-4031 - Ф.605 ТП-7 БХЗ |  | 0.38 | 2025-09-25 | 2025-09-25
ПАО «Россети Центр» | Воронежэнерго | Таловский РЭС | ТП | КТП 10/0,4 кВ-5-6 ПС Чигла | КТП 10/0,4 кВ-5-6 ПС Чигла | 10 (10.5) | 2025-09-25 | 2025-09-25
ПАО «Россети Центр» | АО «БрянскЭлектро» | Унечский РЭС | ВЛ | ВЛ ф2 ТП-1 Ф.609 ПС Юбилейная |  | 0.38 | 2025-09-25 | 2025-09-25
ПАО «Россети Центр» | Воронежэнерго | Репьевский РЭС | ВЛ | ВЛ-0,4кВ №2 от ТП 3-11 ПС Ульяновка |  | 0.38 | 2025-09-25 | 2025-09-25
ПАО «Россети Центр» | Тверьэнерго | Ржевский РЭС | ВЛ | ВЛ-0,4кВ Нефедьево КЛ-10 №08 Зубцов |  | 0.38 | 2025-09-25 | 2025-09-25
ПАО «Россети Центр» | Костромаэнерго | Мантуровский РЭС | ВЛ | ВЛ 0,4 кВ от ЗТП-435ДК. Октябрь ф.1 |  | 0.38 | 2025-09-25 | 2025-09-25
ПАО «Россети Центр» | Белгородэнерго | Красненский РЭС | ВЛ | ВЛ-0,4 кВ №1 от ТП 232 ПС Сетище |  | 0.38 | 2025-09-25 | 2025-09-25
ПАО «Россети Центр» | Костромаэнерго | Макарьевский РЭС | ТП | КТП-100 кВА № 325 Выломы | КТП-100 кВА № 325 Выломы | 10 (10.5) | 2025-09-25 | 2025-09-25
ПАО «Россети Центр» | Белгородэнерго | Волоконовский РЭС | ВЛ | ВЛ-0,4 кВ №1 ТП №407 ПС Пятницкое |  | 0.38 | 2025-09-25 | 2025-09-25
ПАО «Россети Центр» | Орелэнерго | Кромской РЭС | ТП | КТП-10кВ Ш-1-4 | КТП-10кВ Ш-1-4 | 10 (10.5) | 2025-09-25 | 2025-09-25
ПАО «Россети Центр» | Брянскэнерго | Клетнянский РЭС | ВЛ | ВЛ Л-1 КТП-17 Ф-Лесной ЗТП-46 |  | 0.38 | 2025-09-25 | 2025-09-25
ПАО «Россети Центр» | АО «БрянскЭлектро» | Брянские электрические сети РЭС | КВЛ | КВЛ-0,4 кВ Ф3 ТП3332 КЛ17 ПС Городищенская |  | 0.38 | 2025-09-25 | 2025-09-25
ПАО «Россети Центр» | Воронежэнерго |  | ВЛ | ВЛ 110 кВ Балашовская – НС-7 с отпайкой |  | 110 | 2025-09-25 | 2025-09-25
ПАО «Россети Центр» | Воронежэнерго | Эртильский РЭС | ВЛ | ВЛ 0,4 ф1 ТП I-14 ПС 35 Ростоши |  | 0.38 | 2025-09-25 | 2025-09-25
ПАО «Россети Центр» | Воронежэнерго | Эртильский РЭС | ВЛ | ВЛ 0,4 ф1 ТП I-14 ПС 35 Ростоши |  | 0.38 | 2025-09-25 | 2025-09-25
ПАО «Россети Центр» | Белгородэнерго | Прохоровский РЭС | ВЛ | ВЛ 0,4кВ №2 КТП 1106 ПС Александровка |  | 0.38 | 2025-09-25 | 2025-09-25
ПАО «Россети Центр» | Воронежэнерго | Богучарский РЭС | ВЛ | ВЛ 10 кВ № 04 ПС с-за Радченский |  | 10 (10.5) | 2025-09-25 | 2025-09-25
ПАО «Россети Центр» | Ярэнерго | Некрасовский РЭС | ВЛ | ВЛ 10кВ № 04 ПС Туношна |  | 10 (10.5) | 2025-09-25 | 2025-09-25
ПАО «Россети Центр» | Орелэнерго | Кромской РЭС | ВЛ | ВЛ 0,4кВ Тро-8-6 Ф.1 |  | 0.38 | 2025-09-25 | 2025-09-25
ПАО «Россети Центр» | Тверьэнерго | Весьегонский РЭС | ВЛ | ВЛ-10кВ Ф№11 ПС Ладожское |  | 10 (10.5) | 2025-09-25 | 2025-09-25
ПАО «Россети Центр» | Брянскэнерго | Клетнянский РЭС | ВЛ | ВЛ Ф-2 КТП-15 Ф-Лесной ЗТП-46 |  | 0.38 | 2025-09-25 | 2025-09-25
ПАО «Россети Центр» | Тверьэнерго | Нелидовский РЭС | ВЛ | ВЛ 10кВ №31 ПС Половцово |  | 10 (10.5) | 2025-09-25 | 2025-09-25
ПАО «Россети Центр» | Курскэнерго | Курский РЭС | ВЛ | ВЛ-10 кВ 438.14 ПС Пригородная |  | 10 (10.5) | 2025-09-25 | 2025-09-25
ПАО «Россети Центр» | Воронежэнерго | Аннинский РЭС | ВЛ | ВЛ-10-11 ПС Анна |  | 10 (10.5) | 2025-09-25 | 2025-09-25
ПАО «Россети Центр» | Воронежэнерго | Аннинский РЭС | ВЛ | ВЛ-10-11 ПС Анна |  | 10 (10.5) | 2025-09-25 | 2025-09-25
ПАО «Россети Центр» | АО «ТГЭС» |  | ВЛ | ВЛ 0.4 кВ ТП 854 сеть1 |  | 0.38 | 2025-09-25 | 2025-09-25
ПАО «Россети Центр» | АО «БрянскЭлектро» | Клинцовский РЭС | ВЛ | ВЛ ф3 ТП202 Ф608 ПС Западная |  | 0.38 | 2025-09-25 | 2025-09-25
ПАО «Россети Центр» | Смоленскэнерго | Смоленский РЭС | ВЛ | ВЛ-1002 ПС Трудилово |  | 10 (10.5) | 2025-09-25 | 2025-09-25
ПАО «Россети Центр» | Воронежэнерго | Павловский РЭС | ВЛ | ВЛ-10-1 ПС Казинка |  | 10 (10.5) | 2025-09-25 | 2025-09-25
ПАО «Россети Центр» | Смоленскэнерго | Велижский РЭС | ВЛ | ВЛ 0,4кВ №10 ТП 454 ВЛ-1006 Велиж |  | 0.38 | 2025-09-25 | 2025-09-25
ПАО «Россети Центр» | Воронежэнерго | Калачеевский РЭС | ВЛ | псМанино ТП-139 ВЛ-0,4-1 |  | 0.38 | 2025-09-25 | 2025-09-25
ПАО «Россети Центр» | Белгородэнерго | Ивнянский РЭС | ВЛ | ВЛ-0,4 кВ №9 ЗТП №713 ПС Курасовка |  | 0.38 | 2025-09-25 | 2025-09-25
ПАО «Россети Центр» | Воронежэнерго | Борисоглебский РЭС | ВЛ | ВЛ-0,4-2 КТП 10-11 Третьяки |  | 0.38 | 2025-09-25 | 2025-09-25
ПАО «Россети Центр» | Тверьэнерго | Весьегонский РЭС | ВЛ | ВЛ-10кВ № 09 ПС Высокуша |  | 10 (10.5) | 2025-09-25 | 2025-09-25
ПАО «Россети Центр» | Орелэнерго | Верховский РЭС | ТП | КТП-10кВ №9/В1-10-160 д.Долгое | КТП-10кВ №9/В1-10-160 д.Долгое | 10 (10.5) | 2025-09-25 | 2025-09-25
ПАО «Россети Центр» | Тверьэнерго | Бежецкий РЭС | ВЛ | ВЛ-0,4 кВ д.Григорково почта №2 дер |  | 0.38 | 2025-09-25 | 2025-09-25
ПАО «Россети Центр» | Воронежэнерго | Новохоперский РЭС | ВЛ | ВЛ 10-3 ПС Большевик |  | 10 (10.5) | 2025-09-25 | 2025-09-25
ПАО «Россети Центр» | Орелэнерго | Ливенский РЭС | ВЛ | ВЛ-10кВ ф-15 ПС Крутое |  | 10 (10.5) | 2025-09-25 | 2025-09-25
ПАО «Россети Центр» | Костромаэнерго | Костромской РЭС | КЛ | КЛ-10кВ РП-20 магис. 2011 |  | 10 (10.5) | 2025-09-25 | 2025-09-26
ПАО «Россети Центр» | Смоленскэнерго | Монастырщинский РЭС | ВЛ | ВЛ 0,4кВ от ТП 290 Любавичи ф-2 |  | 0.38 | 2025-09-25 | 2025-09-25
ПАО «Россети Центр» | Ярэнерго | Борисоглебский РЭС | ВЛ | ВЛ 10кВ № 3 Колос ПС Раменье |  | 10 (10.5) | 2025-09-25 | 2025-09-25
ПАО «Россети Центр» | Орелэнерго | Ливенский РЭС | ВЛ | ВЛ-0,4кВ Ф-1 от КТП-8/Т-2-160 кВА н.п. Д |  | 0.38 | 2025-09-25 | 2025-09-25
ПАО «Россети Центр» | Ярэнерго | Северо-Восточный РЭС | ТП | ТП 185 (Депутатская ПМК) | ТП 185 (Депутатская ПМК) | 10 (10.5) | 2025-09-25 | 2025-09-25
ПАО «Россети Центр» | Смоленскэнерго | Смоленский РЭС | ВЛ | ВЛ-604 ПС Гнездово |  | 6 (6.3) | 2025-09-25 | 2025-09-25
ПАО «Россети Центр» | Орелэнерго | Мценский РЭС | ТП | ТП 081 Лехановка | ТП 081 Лехановка | 10 (10.5) | 2025-09-25 | 2025-09-25
ПАО «Россети Центр» | Тверьэнерго | Калининский РЭС | ВЛ | ВЛ-10кВ № 4 РП Тутань |  | 10 (10.5) | 2025-09-25 | 2025-09-25
ПАО «Россети Центр» | Тверьэнерго | Весьегонский РЭС | ТП | КТП-10кВ №133 Горка | КТП-10кВ №133 Горка | 10 (10.5) | 2025-09-25 | 2025-09-25
ПАО «Россети Центр» | Ярэнерго | Большесельский РЭС | ТП | ТП 116 | ТП 116 | 10 (10.5) | 2025-09-25 | 2025-09-25
ПАО «Россети Центр» | Ярэнерго | Северо-Восточный РЭС | ВЛ | ВЛ 10кВ №6 Холм ПС Пречистое |  | 10 (10.5) | 2025-09-25 | 2025-09-25
ПАО «Россети Центр» | Ярэнерго | Некрасовский РЭС | ВЛ | ВЛ 10кВ № 06 ПС Аббакумцево |  | 10 (10.5) | 2025-09-25 | 2025-09-25
ПАО «Россети Центр» | Белгородэнерго | Прохоровский РЭС | ТП | КТП №206 ПС Подольхи | КТП №206 ПС Подольхи | 10 (10.5) | 2025-09-25 | 2025-09-25
ПАО «Россети Центр» | Тверьэнерго | ВышневолоцкийРЭС | ВЛ | ВЛ 10 кВ №24 от ПС 110/35/10 кВ Холохол |  | 10 (10.5) | 2025-09-25 | 2025-09-25
ПАО «Россети Центр» | Курскэнерго | Черемисиновский РЭС | ВЛ | ВЛ 0,4кВ ТП 667 5/160 (ТП 278) № 1 |  | 0.38 | 2025-09-25 | 2025-09-25
ПАО «Россети Центр» | Ярэнерго | Переславский РЭС | ВЛ | ВЛ 0,4кВ №1 ТП 210 (Василево) |  | 0.38 | 2025-09-25 | 2025-09-25
ПАО «Россети Центр» | Воронежэнерго | Панинский РЭС | ВЛ | ВЛ-0,4кВ от КТП 11-4 ПС Панино ф2 |  | 0.38 | 2025-09-25 | 2025-09-25
ПАО «Россети Центр» | Воронежэнерго | В.Мамонский РЭС | ВЛ | ВЛ-0,4кВ ф.1 от КТП-202 ПС Гороховка |  | 0.38 | 2025-09-25 | 2025-09-25
ПАО «Россети Центр» | Тверьэнерго |  | ПС | 1 сек 10кВ ПС 35/10кВ Каденка | 1 сек 10кВ ПС 35/10кВ Каденка | 10 (10.5) | 2025-09-25 | 2025-09-25
ПАО «Россети Центр» | Тверьэнерго | ВышневолоцкийРЭС | ВЛ | ВЛ 10кВ №08 ПС Рождество |  | 10 (10.5) | 2025-09-25 | 2025-09-25
ПАО «Россети Центр» | Белгородэнерго | Кр.Гвардейский РЭС | ВЛ | ВЛ 10кВ №2 ПС Красногвардейское |  | 10 (10.5) | 2025-09-25 | 2025-09-25
ПАО «Россети Центр» | Брянскэнерго | Дубровский РЭС | ВЛ | ВЛ-10кВ ф.1032 ПС Сещенская |  | 10 (10.5) | 2025-09-25 | 2025-09-25
ПАО «Россети Центр» | Тверьэнерго | Торжокский РЭС | ВЛ | ВЛ-10кВ №10 ПС Селихово (Арпачево) |  | 10 (10.5) | 2025-09-25 | 2025-09-25
ПАО «Россети Центр» | Ярэнерго | Ростовский РЭС | ТП | ТП 457 (Деболовское деревня) | ТП 457 (Деболовское деревня) | 10 (10.5) | 2025-09-25 | 2025-09-25
ПАО «Россети Центр» | АО «БрянскЭлектро» | Новозыбковский РЭС | ТП | ЗТП-64 ф602 ПС Новозыбков | РВ | 6 (6.3) | 2025-09-25 | 2025-09-25
ПАО «Россети Центр» | Ярэнерго | Брейтовский РЭС | ВЛ | ВЛ 0,4кВ №1 ТП 045 (Медухово деревня) |  | 0.38 | 2025-09-25 | 2025-09-25
ПАО «Россети Центр» | Липецкэнерго | Липецкий РЭС | ВЛ | ВЛ 10кВ Сырское ПС Правобережная |  | 10 (10.5) | 2025-09-25 | 2025-09-25
ПАО «Россети Центр» | Белгородэнерго | Борисовский РЭС | ВЛ | ВЛ-0,4 кВ №1 МТП №305 ПС Крюково |  | 0.38 | 2025-09-25 | 2025-09-25
ПАО «Россети Центр» | Курскэнерго | Советский РЭС | ТП | КТП-10кВ Ф 4121 4/160 | КТП-10кВ Ф 4121 4/160 | 10 (10.5) | 2025-09-25 | 2025-09-25
ПАО «Россети Центр» | Воронежэнерго | Хохольский РЭС | ВЛ | ВЛ-0,4кВ №1 ТП 2-25 ПС Дон |  | 0.38 | 2025-09-25 | 2025-09-25
ПАО «Россети Центр» | Воронежэнерго | Таловский РЭС | ВЛ | ВЛ-10 кВ № 1 ПС 110 кВ Докучаево |  | 10 (10.5) | 2025-09-25 | 2025-09-25
ПАО «Россети Центр» | Брянскэнерго | Почепский РЭС | ВЛ | ВЛ-0,4 КТП-277 Л1 Ф-1024 ПС Селищанская |  | 0.38 | 2025-09-25 | 2025-09-25
ПАО «Россети Центр» | Ярэнерго | Тутаевский РЭС | ВЛ | ВЛ 0,4кВ №2 ТП 068 (Медведово) |  | 0.38 | 2025-09-25 | 2025-09-25
ПАО «Россети Центр» | Орелэнерго | Болховский РЭС | ВЛ | ВЛ-10кВ Ф№11 ПС 110/35/10 кВ Болхов |  | 10 (10.5) | 2025-09-25 | 2025-09-25
ПАО «Россети Центр» | Тверьэнерго | Весьегонский РЭС | ВЛ | ВЛ 0,4кВ №1 ТП 028 |  | 0.38 | 2025-09-25 | 2025-09-25
ПАО «Россети Центр» | Костромаэнерго | Нерехтский РЭС | ТП | ТП-105 с.Неверово | ТП-105 с.Неверово | 10 (10.5) | 2025-09-25 | 2025-09-25
ПАО «Россети Центр» | Курскэнерго | Щигровский РЭС | ТП | КТП-10кВ № 098 (742 5/250) | КТП-10кВ № 098 (742 5/250) | 10 (10.5) | 2025-09-25 | 2025-09-25
ПАО «Россети Центр» | Смоленскэнерго | Велижский РЭС | ВЛ | ВЛ 1006 ПС Велиж |  | 10 (10.5) | 2025-09-25 | 2025-09-25
ПАО «Россети Центр» | АО «ТГЭС» |  | ТП | ТП 989 | 2 СкШ 10 - 0.4 кВ | 0.38 | 2025-09-25 | 2025-09-25
ПАО «Россети Центр» | АО «ТГЭС» |  | ТП | ТП 219 н | 1 СкШ 10 - 0.4 кВ | 0.38 | 2025-09-25 | 2025-09-25
ПАО «Россети Центр» | Белгородэнерго | Шебекинский РЭС | ВЛ | ВЛ 10кВ №3 ПС Водохранилище |  | 10 (10.5) | 2025-09-25 | 2025-09-25
ПАО «Россети Центр» | Костромаэнерго | Галичский РЭС | РП | Система шин 2 | Система шин 2 | 10 (10.5) | 2025-09-25 | 2025-09-25
ПАО «Россети Центр» | Ярэнерго | Северо-Восточный РЭС | ТП | ТП 010 (Филино) | ТП 010 (Филино) | 10 (10.5) | 2025-09-25 | 2025-09-25
ПАО «Россети Центр» | АО «БрянскЭлектро» | Навлинский РЭС | ВЛ | ВЛ-10кВ ф. 1015 ПС Брасовская |  | 10 (10.5) | 2025-09-25 | 2025-09-25
ПАО «Россети Центр» | Белгородэнерго | Яковлевский РЭС | ВЛ | ВЛ-10 кВ №5 ПС 35 Гостищево |  | 10 (10.5) | 2025-09-25 | 2025-09-25
ПАО «Россети Центр» | Ярэнерго | Переславский РЭС | ТП | ТП 165 (Усолье подстанционный дом) | ТП 165 (Усолье подстанционный дом) | 6 (6.3) | 2025-09-25 | 2025-09-25
ПАО «Россети Центр» | Орелэнерго | Урицкий РЭС | ВЛ | ВЛ 0,4 кВ №2 от КТП С-4-6 |  | 0.38 | 2025-09-25 | 2025-09-25
ПАО «Россети Центр» | Воронежэнерго | Богучарский РЭС | ВЛ | ВЛ 10 кВ № 02 ПС Монастырщина |  | 10 (10.5) | 2025-09-25 | 2025-09-25
ПАО «Россети Центр» | Орелэнерго | Орловский РЭС | ВЛ | ВЛ-10кВ №16 ПС Приборная |  | 10 (10.5) | 2025-09-25 | 2025-09-25
ПАО «Россети Центр» | Костромаэнерго | Шарьинский РЭС | ВЛ | ВЛ 0,4 кВ КТП № 24 Ф-604 Декабристов(Бор |  | 0.38 | 2025-09-25 | 2025-09-25
ПАО «Россети Центр» | Воронежэнерго | Грибановский РЭС | ВЛ | ВЛ-0,4-1 ТП-202 В Карачан/ |  | 0.38 | 2025-09-25 | 2025-09-25
ПАО «Россети Центр» | Белгородэнерго | Кр.Гвардейский РЭС | ВЛ | ВЛ 0,4кВ №1 КТП 702 ПС Ливенка |  | 0.38 | 2025-09-25 | 2025-09-25
ПАО «Россети Центр» | Смоленскэнерго | Темкинский РЭС | ВЛ | ВЛ 10кВ №1001 ПС Бекрино |  | 10 (10.5) | 2025-09-25 | 2025-09-25
ПАО «Россети Центр» | Брянскэнерго | Клинцовский РЭС | ТП | КТП-40 ф.103 ПС Гордеевская Творишено | КТП-40 ф.103 ПС Гордеевская Творишено | 10 (10.5) | 2025-09-25 | 2025-09-25
ПАО «Россети Центр» | Липецкэнерго | Задонский РЭС | ВЛ | ВЛ 10кВ № 16 Мухино ПС Ольшанец |  | 10 (10.5) | 2025-09-25 | 2025-09-25
ПАО «Россети Центр» | Брянскэнерго | Погарский РЭС | ТП | КТП-96 ф.1050 ПС Погарская Суворово | КТП-96 ф.1050 ПС Погарская Суворово | 10 (10.5) | 2025-09-25 | 2025-09-25
ПАО «Россети Центр» | Курскэнерго | Льговский РЭС | ВЛ | ВЛ 0,4кВ №2 ТП 64 |  | 0.38 | 2025-09-25 | 2025-09-25
ПАО «Россети Центр» | Тверьэнерго | Ржевский РЭС | ВЛ | ВЛ-0,4кВ М.Пищалино КЛ-10 №25 Зубцов |  | 0.38 | 2025-09-25 | 2025-09-25
ПАО «Россети Центр» | Ярэнерго | Рыбинский РЭС | ТП | ТП 778 Дегтярицы | ТП 778 Дегтярицы | 10 (10.5) | 2025-09-25 | 2025-09-25
ПАО «Россети Центр» | Брянскэнерго | Погарский РЭС | ВЛ | ВЛ-0,4 ТП-13 Л1 Ф-1043 ПС Погар |  | 0.38 | 2025-09-25 | 2025-09-25
ПАО «Россети Центр» | Курскэнерго | Касторенский РЭС | ТП | ТП 067 | ТП 067 | 10 (10.5) | 2025-09-25 | 2025-09-25
ПАО «Россети Центр» | АО «ТГЭС» |  | ВЛ | ВЛ 0.4 кВ ТП 765 сеть 1 |  | 0.38 | 2025-09-25 | 2025-09-25
ПАО «Россети Центр» | Липецкэнерго | Липецкий РЭС | ВЛ | ВЛ-10кВ Косыревка ПС 110/10 Университетс |  | 10 (10.5) | 2025-09-25 | 2025-09-25
ПАО «Россети Центр» | Курскэнерго | Щигровский РЭС | ВЛ | ВЛ0,4 №1 от ТП128 (744.10 с.Охочевка) |  | 0.38 | 2025-09-25 | 2025-09-25
ПАО «Россети Центр» | Белгородэнерго | Красненский РЭС | ТП | КТП №504 ВЛ-10 кВ №5 ПС Сетище | КТП №504 ВЛ-10 кВ №5 ПС Сетище | 10 (10.5) | 2025-09-25 | 2025-09-25
ПАО «Россети Центр» | Ярэнерго | Северо-Восточный РЭС | ВЛ | ВЛ 10 кВ №3 Макарово ПС 110/10 кВ Дружба |  | 10 (10.5) | 2025-09-25 | 2025-09-25
ПАО «Россети Центр» | Ярэнерго | Рыбинский РЭС | ВЛ | ВЛ 10кВ № 02 Ананьинский ПС Арефино |  | 10 (10.5) | 2025-09-25 | 2025-09-25
ПАО «Россети Центр» | Курскэнерго | Горшеченский РЭС | ТП | ТП 401 | ТП 401 | 10 (10.5) | 2025-09-25 | 2025-09-25
ПАО «Россети Центр» | Воронежэнерго | Панинский РЭС | ВЛ | ВЛ-0,4кВ от КТП 118 ПС Прогресс ф2 |  | 0.38 | 2025-09-25 | 2025-09-25
ПАО «Россети Центр» | Белгородэнерго | Красненский РЭС | ВЛ | ВЛ-0,4 кВ №2 от ТП 807 ПС Н-Уколово |  | 0.38 | 2025-09-25 | 2025-09-25
ПАО «Россети Центр» | Смоленскэнерго | Хиславичский РЭС | ВЛ | ВЛ-1003 ПС Микшино |  | 10 (10.5) | 2025-09-25 | 2025-09-25
ПАО «Россети Центр» | Белгородэнерго | Борисовский РЭС | ТП | МТП 404 ПС Борисовка | МТП 404 ПС Борисовка | 10 (10.5) | 2025-09-25 | 2025-09-25
ПАО «Россети Центр» | Смоленскэнерго | Смоленский городской РЭС | КЛ | Л-612 ПС Чернушки |  | 6 (6.3) | 2025-09-25 | 2025-09-25
ПАО «Россети Центр» | Костромаэнерго | Галичский РЭС | ТП | ЗТП-10кВ №732 Трикотажка ф10-15 ПС Галич | ЗТП-10кВ №732 Трикотажка ф10-15 ПС Галич | 10 (10.5) | 2025-09-25 | 2025-09-25
ПАО «Россети Центр» | Орелэнерго | Урицкий РЭС | ВЛ | ВЛ 0,4кВ №1от КТП Нар-10-18 |  | 0.38 | 2025-09-25 | 2025-09-25
ПАО «Россети Центр» | Тверьэнерго | Весьегонский РЭС | ВЛ | ВЛ 10 кВ №05 ПС Кесьма |  | 10 (10.5) | 2025-09-25 | 2025-09-25
ПАО «Россети Центр» | Белгородэнерго | Ст.Оскольские ЭС | ВЛ | ВЛ 0,4кВ №2 КТП 36-02н РП 16н(19) |  | 0.38 | 2025-09-25 | 2025-09-25
ПАО «Россети Центр» | Тверьэнерго | Весьегонский РЭС | ВЛ | ВЛ 10 кВ №23 ПС Кесьма |  | 10 (10.5) | 2025-09-25 | 2025-09-25
ПАО «Россети Центр» | Курскэнерго |  | ПС | Т1 | Т1 | 35 | 2025-09-25 | 2025-09-25
ПАО «Россети Центр» | Курскэнерго | Железногорский РЭС | ПС | В 10кВ Т1 | В 10кВ Т1 | 10 (10.5) | 2025-09-25 | 2025-09-25
ПАО «Россети Центр» | Белгородэнерго |  | ПС | 2 сек 10кВ ПС 110кВ Скородное | 2 сек 10кВ ПС 110кВ Скородное | 10 (10.5) | 2025-09-25 | 2025-09-25
ПАО «Россети Центр» | Белгородэнерго | Валуйский РЭС | ТП | КТП 211 ПС Валуйки | КТП 211 ПС Валуйки | 10 (10.5) | 2025-09-25 | 2025-09-25
ПАО «Россети Центр» | Ярэнерго | Яргорэлектросеть | ТП | ТП 936 | ТП 936 | 6 (6.3) | 2025-09-25 | 2025-09-25
ПАО «Россети Центр» | Ярэнерго | Переславский РЭС | ВЛ | ВЛ 10кВ № 08 ПС Скоморохово |  | 10 (10.5) | 2025-09-25 | 2025-09-25
ПАО «Россети Центр» | Брянскэнерго |  | ПС | СВ 10 | СВ 10 | 10 (10.5) | 2025-09-25 | 2025-09-25
ПАО «Россети Центр» | Тверьэнерго | Ржевский РЭС | ВЛ | КЛ 10кВ фид. № 05 ПС Зубцов |  | 10 (10.5) | 2025-09-25 | 2025-09-25
ПАО «Россети Центр» | Белгородэнерго | Валуйский РЭС | ВЛ | ВЛ 0,4кВ №1 КТП 706 ПС Уразово |  | 0.38 | 2025-09-25 | 2025-09-25
ПАО «Россети Центр» | Брянскэнерго | Новозыбковский РЭС | ВЛ | ВЛ-0,4 Л1 ТП-295 Ф-104 ПС Шеломы |  | 0.38 | 2025-09-25 | 2025-09-25
ПАО «Россети Центр» | Липецкэнерго | Долгоруковский РЭС | ВЛ | ВЛ 10кВ №5 ПС Большая Боёвка |  | 10 (10.5) | 2025-09-25 | 2025-09-26
ПАО «Россети Центр» | Брянскэнерго |  | ПС | В 10 ф.1023 | В 10 ф.1023 | 10 (10.5) | 2025-09-25 | 2025-09-25
ПАО «Россети Центр» | Белгородэнерго | Яковлевский РЭС | ВЛ | ВЛ-0,4кВ №3 КТП 522 ПС Гостищево |  | 0.38 | 2025-09-25 | 2025-09-25
ПАО «Россети Центр» | Ярэнерго | Ростовский РЭС | ВЛ | ВЛ 0,4кВ №2 ТП 453 (Михайловское деревня |  | 0.38 | 2025-09-25 | 2025-09-25
ПАО «Россети Центр» | Ярэнерго | Гаврилов- Ямский РЭС | ТП | ТП 006 (Поляна магазин) | ТП 006 (Поляна магазин) | 10 (10.5) | 2025-09-25 | 2025-09-25
ПАО «Россети Центр» | Тверьэнерго | Ржевский РЭС | ВЛ | ВЛ-10кВ ф № 16(1) ПС Мин Дворы |  | 10 (10.5) | 2025-09-25 | 2025-09-25
ПАО «Россети Центр» | Курскэнерго | Рыльский РЭС | ВЛ | ВЛ-10кВ №224 |  | 10 (10.5) | 2025-09-25 | 2025-09-25
ПАО «Россети Центр» | Курскэнерго | Солнцевский РЭС | ВЛ | ВЛ-10 кВ №01 "Сев" ПС Зуевка |  | 10 (10.5) | 2025-09-25 | 2025-09-25
ПАО «Россети Центр» | Воронежэнерго | Каширский РЭС | ВЛ | ВЛ-0,4кВ №3 от КТП 5-9 ПС Л.Россошь |  | 0.38 | 2025-09-25 | 2025-09-25
ПАО «Россети Центр» | Курскэнерго |  | ПС | 1 секция 10 кВ | 1 секция 10 кВ | 10 (10.5) | 2025-09-25 | 2025-09-25
ПАО «Россети Центр» | Орелэнерго | Покровский РЭС | ТП | КТП-10кВ 20/П-20-63 н.п. Зеновьево | КТП-10кВ 20/П-20-63 н.п. Зеновьево | 10 (10.5) | 2025-09-25 | 2025-09-25
ПАО «Россети Центр» | Белгородэнерго | Яковлевский РЭС | ВЛ | ВЛ-0,4кВ №6 КТП 533 ПС Гостищево |  | 0.38 | 2025-09-25 | 2025-09-25
ПАО «Россети Центр» | Воронежэнерго | Бутурлиновский РЭС | ВЛ | ВЛ-0,4кВ Ф1 КТП-407 ПС Козловка |  | 0.38 | 2025-09-25 | 2025-09-25
ПАО «Россети Центр» | Смоленскэнерго | Хиславичский РЭС | ВЛ | ВЛ-0,4кВ ф.3 ТП 164 Жанвиль |  | 0.38 | 2025-09-25 | 2025-09-25
ПАО «Россети Центр» | Смоленскэнерго |  | ПС | В Л 10кВ №10 Трубная | В Л 10кВ №10 Трубная | 10 (10.5) | 2025-09-25 | 2025-09-25
ПАО «Россети Центр» | Белгородэнерго | Н.Оскольский РЭС | ВЛ | ВЛ 0,4кВ №3 КТП 1-21 ПС В.Михайловка |  | 0.38 | 2025-09-25 | 2025-09-25
ПАО «Россети Центр» | Орелэнерго | Орловский РЭС | ВЛ | ВЛ 0,4кВ №2 от ТП-Био-7-2 |  | 0.38 | 2025-09-25 | 2025-09-25
ПАО «Россети Центр» | Орелэнерго | Орловский РЭС | ВЛ | ВЛ 0,4кВ №2 от ТП-Био-7-2 |  | 0.38 | 2025-09-25 | 2025-09-25
ПАО «Россети Центр» | Курскэнерго | Курский РЭС | ВЛ | ВЛ-10 кВ №204 ПС Садовая |  | 10 (10.5) | 2025-09-25 | 2025-09-25
ПАО «Россети Центр» | АО «БрянскЭлектро» | Комаричский РЭС | ВЛ | ВЛ ф4 ТП6 ф1010 ПС Комаричская |  | 0.38 | 2025-09-25 | 2025-09-25
ПАО «Россети Центр» | Курскэнерго | Железногорский РЭС | ВЛ | ВЛ 0,4кВ №1 ТП 074/100 ПС Троицкая №12 |  | 0.38 | 2025-09-25 | 2025-09-25
ПАО «Россети Центр» | Курскэнерго | Пристенский РЭС | ТП | ТП 188 | ТП 188 | 10 (10.5) | 2025-09-25 | 2025-09-25
ПАО «Россети Центр» | Брянскэнерго |  | ПС | Т-2 2,5 МВА | Т-2 2,5 МВА | 110 | 2025-09-25 | 2025-09-26
ПАО «Россети Центр» | Воронежэнерго | Семилукский РЭС | ВЛ | КВЛ 6 кВ № 02 РП 1098 ПС 110 кВ № 28 Теп |  | 6 (6.3) | 2025-09-25 | 2025-09-25
ПАО «Россети Центр» | Костромаэнерго | Кадыйский РЭС | ВЛ | ВЛ-0,4 кВ КТП-160 № 94 Красногорье ф.2 |  | 0.38 | 2025-09-25 | 2025-09-25
ПАО «Россети Центр» | Ярэнерго | Гаврилов- Ямский РЭС | ВЛ | ВЛ 10кВ №1 Чаново ПС 35/10кВ Селифонтово |  | 10 (10.5) | 2025-09-25 | 2025-09-25
ПАО «Россети Центр» | Ярэнерго | Гаврилов- Ямский РЭС | ВЛ | ВЛ 10кВ №1 Чаново ПС 35/10кВ Селифонтово |  | 10 (10.5) | 2025-09-25 | 2025-09-25
ПАО «Россети Центр» | Смоленскэнерго |  | ПС | ВВ-10кВ ВЛ-1007 | ВВ-10кВ ВЛ-1007 | 10 (10.5) | 2025-09-25 | 2025-09-25
ПАО «Россети Центр» | Орелэнерго | Ливенский РЭС | ВЛ | ВЛ-0,4кВ Ф-2 от КТП-7/ВО-10-100кВА н.п. |  | 0.38 | 2025-09-25 | 2025-09-25
ПАО «Россети Центр» | АО «Свет» | Приморская ВЭС-2 | ТП | ВЭУ №2 Приморская ВЭС-2 (GE 3,83) | ВЭУ №2 Приморская ВЭС-2 (GE 3,83) | 10 (10.5) | 2025-09-25 | 2025-09-26
ПАО «Россети Центр» | Брянскэнерго |  | ПС | В 10 ф.1002 | В 10 ф.1002 | 10 (10.5) | 2025-09-25 | 2025-09-25
ПАО «Россети Центр» | Белгородэнерго | Валуйский РЭС | ВЛ | ВЛ 10кВ №1 ПС 35/10кВ Уразово |  | 10 (10.5) | 2025-09-25 | 2025-09-25
ПАО «Россети Центр» | Брянскэнерго |  | ПС | В 10 ф.1021 | В 10 ф.1021 | 10 (10.5) | 2025-09-25 | 2025-09-25
ПАО «Россети Центр» | Ярэнерго | Яргорэлектросеть | КЛ | КЛ 6кВ № 09 РП 5 |  | 6 (6.3) | 2025-09-25 | 2025-09-26
ПАО «Россети Центр» | Белгородэнерго | Ст.Оскольские ЭС | КЛ | КЛ 6кВ ПС Ст.Оскол-1(27)-РП 10(7) |  | 6 (6.3) | 2025-09-25 | 2025-09-25
ПАО «Россети Центр» | Белгородэнерго | Ст.Оскольские ЭС | КЛ | КЛ 6кВ ПС Ст.Оскол-1(23)-РП 8(8) Л-1 |  | 6 (6.3) | 2025-09-25 | 2025-09-25
ПАО «Россети Центр» | Белгородэнерго | Ст.Оскольские ЭС | КЛ | КЛ 6кВ ПС Ст.Оскол-1(30)-РП 8(7) Л-1 |  | 6 (6.3) | 2025-09-25 | 2025-09-25
ПАО «Россети Центр» | АО «БрянскЭлектро» | Дубровский РЭС | ВЛ | Ф 1010 ПС Дубровская |  | 10 (10.5) | 2025-09-25 | 2025-09-25
ПАО «Россети Центр» | Тверьэнерго |  | ПС | В ВЛ 10кВ №03 | В ВЛ 10кВ №03 | 10 (10.5) | 2025-09-25 | 2025-09-25
ПАО «Россети Центр» | Ярэнерго | Гаврилов- Ямский РЭС | ВЛ | ВЛ 10кВ № 03 Горе-Грязь ПС Техникум |  | 10 (10.5) | 2025-09-25 | 2025-09-25
ПАО «Россети Центр» | Ярэнерго | Гаврилов- Ямский РЭС | ВЛ | ВЛ 10кВ №2 Поповка ПС 35/10кВ Селифонтов |  | 10 (10.5) | 2025-09-25 | 2025-09-25
ПАО «Россети Центр» | Ярэнерго | Яргорэлектросеть | КЛ | КЛ 6кВ № 35 ТП-1 (Резинотехника) |  | 6 (6.3) | 2025-09-25 | 2025-09-25
ПАО «Россети Центр» | Смоленскэнерго | Демидовский РЭС | ВЛ | ВЛ 0,4кВ №6 КТП-420 ВЛ-1005 ПС Михайловс |  | 0.38 | 2025-09-25 | 2025-09-25
ПАО «Россети Центр» | Брянскэнерго | Клинцовский РЭС | ВЛ | ВЛ-0,4кВ л-1 от КТП 2 Увель.ф106псЗавод |  | 0.38 | 2025-09-25 | 2025-09-25
ПАО «Россети Центр» | Тверьэнерго | Нелидовский РЭС | ВЛ | КВЛ 10кВ №13 ПС Оленино |  | 10 (10.5) | 2025-09-25 | 2025-09-25
ПАО «Россети Центр» | АО «БрянскЭлектро» | Дятьковский РЭС | ВЛ | ВЛ Р-636 СТП-20 ф630 ПС Ивотская |  | 6 (6.3) | 2025-09-25 | 2025-09-25
ПАО «Россети Центр» | Курскэнерго | Солнцевский РЭС | ВЛ | ВЛ-10 кВ ф-р №17 "Сев" ПС Шумаково |  | 10 (10.5) | 2025-09-25 | 2025-09-25
ПАО «Россети Центр» | Курскэнерго |  | ПС | Силовой трансформатор 1Т | Силовой трансформатор 1Т | 35 | 2025-09-25 | 2025-09-26
ПАО «Россети Центр» | Воронежэнерго | Воробьевский РЭС | ВЛ | ВЛ-0,4кВ ф1 КТП-101 ПС Никольская |  | 0.38 | 2025-09-25 | 2025-09-25
ПАО «Россети Центр» | Белгородэнерго | Прохоровский РЭС | ТП | КТП №207 ПС Подольхи | КТП №207 ПС Подольхи | 10 (10.5) | 2025-09-25 | 2025-09-25
ПАО «Россети Центр» | Курскэнерго | Курский РЭС | ТП | КТП-421.08-11/63 д.Хардиково (скважина) | КТП-421.08-11/63 д.Хардиково (скважина) | 10 (10.5) | 2025-09-25 | 2025-09-25
ПАО «Россети Центр» | Липецкэнерго | Задонский РЭС | ВЛ | ВЛ 10кВ № 17 Юрьево ПС Ольшанец |  | 10 (10.5) | 2025-09-25 | 2025-09-25
ПАО «Россети Центр» | Курскэнерго | Курский РЭС | ТП | КТП 1063 128.13 Хвостово | КТП 1063 128.13 Хвостово | 10 (10.5) | 2025-09-25 | 2025-09-25
ПАО «Россети Центр» | Липецкэнерго | Чаплыгинский РЭС | ВЛ | ВЛ-10 кВ №3 Щербинино ПС Никольская |  | 10 (10.5) | 2025-09-25 | 2025-09-25
ПАО «Россети Центр» | Липецкэнерго | Чаплыгинский РЭС | ВЛ | ВЛ-10 кВ №4 Лозовка ПС Никольская |  | 10 (10.5) | 2025-09-25 | 2025-09-25
ПАО «Россети Центр» | Белгородэнерго | Валуйский РЭС | ТП | ЗТП 35 ПС Валуйки | ЗТП 35 ПС Валуйки | 10 (10.5) | 2025-09-25 | 2025-09-25
ПАО «Россети Центр» | Костромаэнерго | Буйский РЭС | ВЛ | ВЛ 10 кВ ПС Буй (Р) Ф 10-18 |  | 10 (10.5) | 2025-09-25 | 2025-09-25
ПАО «Россети Центр» | Брянскэнерго |  | ПС | 1 сек 6кВ ПC Малополпинская 35/6кВ | 1 сек 6кВ ПC Малополпинская 35/6кВ | 6 (6.3) | 2025-09-25 | 2025-09-25
ПАО «Россети Центр» | Белгородэнерго | Валуйский РЭС | ВЛ | ВЛ 0,4кВ ТП-708 ф.2 ПС Уразово |  | 0.38 | 2025-09-25 | 2025-09-25
ПАО «Россети Центр» | Смоленскэнерго | Вяземский РЭС | ВЛ | ВЛ 10кВ №11 ПС 35/10кВ Семлево |  | 10 (10.5) | 2025-09-25 | 2025-09-25
ПАО «Россети Центр» | Ярэнерго | Северо-Восточный РЭС | ВЛ | ВЛ 0,4кВ №1 ТП-320 Исады ф3 Д |  | 0.38 | 2025-09-25 | 2025-09-25
ПАО «Россети Центр» | АО «Свет» | Лутугинская ВЭС | ТП | ВЭУ №26 Лутугинская ВЭС (Fuhrlander 2,5) | ВЭУ №26 Лутугинская ВЭС (Fuhrlander 2,5) | 10 (10.5) | 2025-09-25 | 2025-09-25
ПАО «Россети Центр» | Белгородэнерго | Белгородский РЭС | ВЛ | ВЛ 10кВ № 04 ПС Нечаевка |  | 10 (10.5) | 2025-09-25 | 2025-09-27
ПАО «Россети Центр» | Костромаэнерго | Мантуровский РЭС | ВЛ | ВЛ-0,4кВ от КТПП-462 Восход ф.1 |  | 0.38 | 2025-09-25 | 2025-09-25
ПАО «Россети Центр» | Липецкэнерго | Становлянский РЭС | ВЛ | ВЛ 10кВ № 03 РП Ищено ПС Сергиевка |  | 10 (10.5) | 2025-09-25 | 2025-09-25
ПАО «Россети Центр» | Белгородэнерго | Валуйский РЭС | ТП | КТП-112 ПС Уразово | КТП-112 ПС Уразово | 10 (10.5) | 2025-09-25 | 2025-09-26
ПАО «Россети Центр» | Ярэнерго | Рыбинский РЭС | ВЛ | ВЛ 6кВ № 19 Малиновец ПС Веретье |  | 6 (6.3) | 2025-09-25 | 2025-09-25
ПАО «Россети Центр» | Брянскэнерго | Дубровский РЭС | РП | Выключатель 10кВ ф. МТФ | Выключатель 10кВ ф. МТФ | 10 (10.5) | 2025-09-25 | 2025-09-25
ПАО «Россети Центр» | Смоленскэнерго |  | ПС | ВВ-10кВ ВЛ-1001 | ВВ-10кВ ВЛ-1001 | 10 (10.5) | 2025-09-25 | 2025-09-25
ПАО «Россети Центр» | Костромаэнерго | Нейский РЭС | ВЛ | ВЛ-10 кВ Ф 10-29 ПС Нея |  | 10 (10.5) | 2025-09-25 | 2025-09-25
ПАО «Россети Центр» | Смоленскэнерго |  | ПС | ВВ-10кВ ВЛ-1003 | ВВ-10кВ ВЛ-1003 | 10 (10.5) | 2025-09-25 | 2025-09-25
ПАО «Россети Центр» | Костромаэнерго | Галичский РЭС | ТП | ЗТП-10кВ №732 Трикотажка ф10-15 ПС Галич | ЗТП-10кВ №732 Трикотажка ф10-15 ПС Галич | 10 (10.5) | 2025-09-25 | 2025-09-25
ПАО «Россети Центр» | Белгородэнерго | Чернянский РЭС | ВЛ | ВЛ 10кВ №6 ПС Сахарный завод |  | 10 (10.5) | 2025-09-25 | 2025-09-25
ПАО «Россети Центр» | Ярэнерго | Рыбинский РЭС | ВЛ | ВЛ 10кВ № 06 Профилакторий ПС Кр.Горка |  | 10 (10.5) | 2025-09-25 | 2025-09-25
ПАО «Россети Центр» | Ярэнерго |  | ПС | В 6 кВ яч. № 5 | В 6 кВ яч. № 5 | 6 (6.3) | 2025-09-25 | 2025-09-25
ПАО «Россети Центр» | Белгородэнерго | Белгородские ЭС | ВЛ | ВЛ 0,4кВ №1 ТП 705 ПС Западная |  | 0.38 | 2025-09-25 | 2025-09-25
ПАО «Россети Центр» | Липецкэнерго | Липецкий городской РЭС | КЛ | КЛ-6кВ ПС Привокзаль яч.37 - РП-13 яч.2 |  | 6 (6.3) | 2025-09-25 | 2025-09-25
ПАО «Россети Центр» | Ярэнерго | Рыбинский РЭС | ТП | КТПП-2*250 Погорелка (ферма) | КТПП-2*250 Погорелка (ферма) | 10 (10.5) | 2025-09-25 | 2025-09-25
ПАО «Россети Центр» | Орелэнерго | Мценский РЭС | ВЛ | ВЛ 10кВ № 07 ПС Башкатово |  | 10 (10.5) | 2025-09-25 | 2025-09-25
ПАО «Россети Центр» | Брянскэнерго | Клинцовский РЭС | ТП | КТП-140 ф.110 ПС Гордеевская Уношево | КТП-140 ф.110 ПС Гордеевская Уношево | 10 (10.5) | 2025-09-25 | 2025-09-25
ПАО «Россети Центр» | Костромаэнерго | Галичский РЭС | ТП | ЗТП-10кВ №732 Трикотажка ф10-15 ПС Галич | ЗТП-10кВ №732 Трикотажка ф10-15 ПС Галич | 10 (10.5) | 2025-09-25 | 2025-09-25
ПАО «Россети Центр» | АО «Свет» | Краснодонская ВЭС | ТП | ВЭУ №20 Краснодонская ВЭС (Fuhrlander 2, | ВЭУ №20 Краснодонская ВЭС (Fuhrlander 2, | 10 (10.5) | 2025-09-25 | 2025-09-26
ПАО «Россети Центр» | Ярэнерго | Некрасовский РЭС | ВЛ | ВЛ 10кВ № 04 ПС Туношна |  | 10 (10.5) | 2025-09-25 | 2025-09-25
ПАО «Россети Центр» | АО «БрянскЭлектро» | Севский РЭС | ВЛ | ВЛ ф1 ТП17 ф1004 ПС Севская |  | 0.38 | 2025-09-25 | 2025-09-25
ПАО «Россети Центр» | Костромаэнерго | Красносельский РЭС | ВЛ | ВЛ 0,4 кВ от ТП № 278 д.Веселово |  | 0.38 | 2025-09-25 | 2025-09-25
ПАО «Россети Центр» | Ярэнерго | Переславский РЭС | ВЛ | ВЛ 10кВ № 02 ПС Красное |  | 10 (10.5) | 2025-09-25 | 2025-09-25
ПАО «Россети Центр» | Костромаэнерго | Галичский РЭС | ВЛ | ВЛ 10кВ ф.10-15 ПС Галич |  | 10 (10.5) | 2025-09-25 | 2025-09-25
ПАО «Россети Центр» | Костромаэнерго | Парфеньевский РЭС | ВЛ | ВЛ 10кВ Ф.10-22 ПС Матвеево |  | 10 (10.5) | 2025-09-25 | 2025-09-25
ПАО «Россети Центр» | Ярэнерго | Некрасовский РЭС | ВЛ | ВЛ 0,4кВ №1 ТП 468 (Сельхозтехника) |  | 0.38 | 2025-09-25 | 2025-09-25
ПАО «Россети Центр» | Курскэнерго |  | ПС | Силовой трансформатор 1Т | Силовой трансформатор 1Т | 35 | 2025-09-25 | 2025-09-26
ПАО «Россети Центр» | Воронежэнерго | Семилукский РЭС | ТП | КТП 858(14) ПС Латная | КТП 858(14) ПС Латная | 6 (6.3) | 2025-09-25 | 2025-09-25
ПАО «Россети Центр» | АО «Свет» | Сивашская ВЭС | ТП | ВЭУ №20 Сивашская ВЭС (Nordex 3,9) | ВЭУ №20 Сивашская ВЭС (Nordex 3,9) | 10 (10.5) | 2025-09-25 | 2025-09-26
ПАО «Россети Центр» | АО «БрянскЭлектро» | Брянские электрические сети РЭС | ВЛ | ВЛ ф.2 ТП2113 ф.621РП33 |  | 0.38 | 2025-09-25 | 2025-09-25
ПАО «Россети Центр» | Ярэнерго | Ярославский РЭС | ВЛ | ВЛ 0,4кВ №2 ТП 1202 (Ермолово-1) Мо/5 |  | 0.38 | 2025-09-25 | 2025-09-25
ПАО «Россети Центр» | Костромаэнерго | Нерехтский РЭС | ВЛ | ВЛ 0,4кВ от ТП№75 Ф.1 на п. Рудино |  | 0.38 | 2025-09-25 | 2025-09-25
ПАО «Россети Центр» | АО «Свет» | Сивашская ВЭС | ТП | ВЭУ №64 Сивашская ВЭС (Nordex 3,9) | ВЭУ №64 Сивашская ВЭС (Nordex 3,9) | 10 (10.5) | 2025-09-25 | 2025-09-26
ПАО «Россети Центр» | Ярэнерго | Тутаевский РЭС | ТП | ТП 108 (Пустово-1) | ТП 108 (Пустово-1) | 6 (6.3) | 2025-09-25 | 2025-09-25
ПАО «Россети Центр» | Смоленскэнерго |  | ПС | ВВ-10кВ ВЛ-1004 | ВВ-10кВ ВЛ-1004 | 10 (10.5) | 2025-09-25 | 2025-09-25
ПАО «Россети Центр» | Костромаэнерго | Вохомский РЭС | ВЛ | ВЛ-0,4кВ ктп № 4/250 Осипино Ф-2 |  | 0.38 | 2025-09-25 | 2025-09-25
ПАО «Россети Центр» | Смоленскэнерго |  | ПС | ВВ-10кВ ВЛ-1006 | ВВ-10кВ ВЛ-1006 | 10 (10.5) | 2025-09-25 | 2025-09-25
ПАО «Россети Центр» | Смоленскэнерго |  | ПС | ВВ-10кВ ВЛ-1007 | ВВ-10кВ ВЛ-1007 | 10 (10.5) | 2025-09-25 | 2025-09-25
ПАО «Россети Центр» | Смоленскэнерго |  | ПС | ВВ-10кВ ВЛ-1008 | ВВ-10кВ ВЛ-1008 | 10 (10.5) | 2025-09-25 | 2025-09-25
ПАО «Россети Центр» | Смоленскэнерго |  | ПС | ВВ-10кВ ВЛ-1005 | ВВ-10кВ ВЛ-1005 | 10 (10.5) | 2025-09-25 | 2025-09-25
ПАО «Россети Центр» | Смоленскэнерго |  | ПС | ВВ-10кВ ВЛ-1002 | ВВ-10кВ ВЛ-1002 | 10 (10.5) | 2025-09-25 | 2025-09-25
ПАО «Россети Центр» | Костромаэнерго | Островский РЭС | ВЛ | ВЛ-10 кВ ф.10-01 ПС Адищево (Марково) |  | 10 (10.5) | 2025-09-25 | 2025-09-26
ПАО «Россети Центр» | Смоленскэнерго |  | ПС | В 10кВ Т-1 | В 10кВ Т-1 | 10 (10.5) | 2025-09-25 | 2025-09-25
ПАО «Россети Центр» | Смоленскэнерго | Вяземский РЭС | ВЛ | ВЛ №1 ТП-Победа ВЛ-1004 Ризское |  | 0.38 | 2025-09-25 | 2025-09-25
ПАО «Россети Центр» | Ярэнерго | Тутаевский РЭС | ТП | ТП 108 (Пустово-1) | ТП 108 (Пустово-1) | 6 (6.3) | 2025-09-25 | 2025-09-25
ПАО «Россети Центр» | АО «ВГЭС» |  | КЛ | КЛ-6 РП-1 - ТП-714 |  | 6 (6.3) | 2025-09-25 | 2025-09-26
ПАО «Россети Центр» | Смоленскэнерго | Вяземский РЭС | ВЛ | ВЛ №1 КТП-Быково ВЛ1039 Вязьма-1 |  | 0.38 | 2025-09-25 | 2025-09-25
ПАО «Россети Центр» | Белгородэнерго | Алексеевский РЭС | ВЛ | ВЛ-0,4 №3 КТП-113 ПС Варваровка |  | 0.38 | 2025-09-25 | 2025-09-25
ПАО «Россети Центр» | Тверьэнерго | Ржевский РЭС | ВЛ | ВЛ-0,4кВ от ТП № 87 ул. Первомайская |  | 0.38 | 2025-09-25 | 2025-09-25
ПАО «Россети Центр» | Ярэнерго | Яргорэлектросеть | КЛ | КЛ 6кВ № 07 РП 12 |  | 6 (6.3) | 2025-09-25 | 2025-09-26
ПАО «Россети Центр» | Ярэнерго | Северо-Восточный РЭС | ВЛ | ВЛ 0,4кВ №3 КТП-60 Богатиново |  | 0.38 | 2025-09-25 | 2025-09-25
ПАО «Россети Центр» | АО «БрянскЭлектро» | Брянские электрические сети РЭС | КЛ | КЛ ф601 РП22 к ТП0216 |  | 6 (6.3) | 2025-09-25 | 2025-09-26
ПАО «Россети Центр» | Орелэнерго | Орловский РЭС | ТП | КТП-10кВ Кул-2-38 | КТП-10кВ Кул-2-38 | 10 (10.5) | 2025-09-25 | 2025-09-25
ПАО «Россети Центр» | Белгородэнерго | Белгородские ЭС | КЛ | КЛ 10кВ РП-70-ТП-944 каб. А ПС Северная |  | 10 (10.5) | 2025-09-25 | 2025-09-26
ПАО «Россети Центр» | АО «Свет» | Мирненская ВЭС-1 | ТП | ВЭУ №37 Мирненская ВЭС-1 (Vestas 4,2) | ВЭУ №37 Мирненская ВЭС-1 (Vestas 4,2) | 10 (10.5) | 2025-09-25 | 2025-09-26
ПАО «Россети Центр» | Тверьэнерго | Бежецкий РЭС | ВЛ | ВЛ 0,4кВ фид. №2 ТП 132 д. Раевское |  | 0.38 | 2025-09-25 | 2025-09-26
ПАО «Россети Центр» | Орелэнерго | Покровский РЭС | ВЛ | ВЛ-0,4 №1 КТП-8/К-21-100 Тимирязево |  | 0.38 | 2025-09-25 | 2025-09-25
ПАО «Россети Центр» | АО «Свет» | Сивашская ВЭС | ТП | ВЭУ №11 Сивашская ВЭС (Nordex 3,9) | ВЭУ №11 Сивашская ВЭС (Nordex 3,9) | 10 (10.5) | 2025-09-25 | 2025-09-26
ПАО «Россети Центр» | АО «Свет» | Сивашская ВЭС | ТП | ВЭУ №58 Сивашская ВЭС (Nordex 3,9) | ВЭУ №58 Сивашская ВЭС (Nordex 3,9) | 10 (10.5) | 2025-09-25 | 2025-09-26
ПАО «Россети Центр» | Ярэнерго | Северо-Восточный РЭС | ВЛ | ВЛ 10 кВ №3 Гужово ПС 35/10 кВ Горинская |  | 10 (10.5) | 2025-09-25 | 2025-09-25
ПАО «Россети Центр» | Тверьэнерго | ВышневолоцкийРЭС | ВЛ | ВЛ 10 кВ №08 от ПС 35/10 кВ Сороки |  | 10 (10.5) | 2025-09-25 | 2025-09-26
ПАО «Россети Центр» | Смоленскэнерго | Вяземский РЭС | ВЛ | ВЛИ-0,4кВ 9103 ГКТП91 1020 ПС М-т |  | 0.38 | 2025-09-25 | 2025-09-26
ПАО «Россети Центр» | Белгородэнерго | Алексеевский РЭС | ВЛ | ВЛ-10 №8 ПС Алексеевка |  | 10 (10.5) | 2025-09-25 | 2025-09-26
ПАО «Россети Центр» | Ярэнерго | Угличский РЭС | ВЛ | ВЛ 10кВ №175 ПС Алтыново |  | 10 (10.5) | 2025-09-25 | 2025-09-26
ПАО «Россети Центр» | Ярэнерго | Ярославский РЭС | ВЛ | ВЛ 10кВ № 307 Орлово ПС Ярцево |  | 10 (10.5) | 2025-09-25 | 2025-09-25
ПАО «Россети Центр» | АО «Свет» | Новоазовская ВЭС | ТП | ВЭУ №2 (FL-769) Новоазовская ВЭС (Fuhrla | ВЭУ №2 (FL-769) Новоазовская ВЭС (Fuhrla | 10 (10.5) | 2025-09-25 | 2025-09-26
ПАО «Россети Центр» | Белгородэнерго | Яковлевский РЭС | ТП | ЗТП-45 ПС Строитель | ЗТП-45 ПС Строитель | 6 (6.3) | 2025-09-25 | 2025-09-27
ПАО «Россети Центр» | Ярэнерго | Ростовский РЭС | ВЛ | ВЛ 10кВ № 05 ПС Чопорово |  | 10 (10.5) | 2025-09-26 | 2025-09-26
ПАО «Россети Центр» | Брянскэнерго | Севский РЭС | ВЛ | ВЛ Ф-3 КТП-108 Ф-1004 ПС Хвощевская |  | 0.38 | 2025-09-26 | 2025-09-26
ПАО «Россети Центр» | Тамбовэнерго | Тамбовский РЭС | ВЛ | ВЛ 6кВ № 38 ПС №5 |  | 6 (6.3) | 2025-09-26 | 2025-09-29
ПАО «Россети Центр» | Ярэнерго | Ярославский РЭС | ВЛ | ВЛ 10кВ № 307 Орлово ПС Ярцево |  | 10 (10.5) | 2025-09-26 | 2025-09-26
ПАО «Россети Центр» | Ярэнерго | Угличский РЭС | ВЛ | ВЛ 10кВ №175 ПС Алтыново |  | 10 (10.5) | 2025-09-26 | 2025-09-26
ПАО «Россети Центр» | Ярэнерго | Ярославский РЭС | ВЛ | ВЛ 10кВ № 307 Орлово ПС Ярцево |  | 10 (10.5) | 2025-09-26 | 2025-09-26
ПАО «Россети Центр» | Ярэнерго | Ярославский РЭС | ВЛ | ВЛ 10кВ № 307 Орлово ПС Ярцево |  | 10 (10.5) | 2025-09-26 | 2025-09-26
ПАО «Россети Центр» | Ярэнерго | Ярославский РЭС | ВЛ | ВЛ 10кВ № 307 Орлово ПС Ярцево |  | 10 (10.5) | 2025-09-26 | 2025-09-26
ПАО «Россети Центр» | Белгородэнерго | Прохоровский РЭС | ВЛ | ВЛ 10кВ №6 ПС Александровка |  | 10 (10.5) | 2025-09-26 | 2025-09-26
ПАО «Россети Центр» | Тамбовэнерго | Тамбовский РЭС | КЛ | КЛ 6кВ № 21 ПС №5 |  | 6 (6.3) | 2025-09-26 | 2025-09-26
ПАО «Россети Центр» | АО «ВГЭС» |  | КЛ | КЛ-10 РП-37 - ТП-946/943 |  | 10 (10.5) | 2025-09-26 | 2025-09-26
ПАО «Россети Центр» | АО «Свет» | Новоазовская ВЭС | ТП | ВЭУ №817 Новоазовская ВЭС (Fuhrlander 2, | ВЭУ №817 Новоазовская ВЭС (Fuhrlander 2, | 10 (10.5) | 2025-09-26 | 2025-09-26
ПАО «Россети Центр» | Ярэнерго | Ярославский РЭС | ВЛ | ВЛ 10кВ № 307 Орлово ПС Ярцево |  | 10 (10.5) | 2025-09-26 | 2025-09-26
ПАО «Россети Центр» | Белгородэнерго | Грайворонский РЭС | ВЛ | ВЛ 10 №5 ПС Гора Подол |  | 10 (10.5) | 2025-09-26 | 2025-09-26
ПАО «Россети Центр» | АО «Свет» | Приморская ВЭС-2 | ТП | ВЭУ №16 Приморская ВЭС-2 (GE 3,83) | ВЭУ №16 Приморская ВЭС-2 (GE 3,83) | 10 (10.5) | 2025-09-26 | 2025-09-26
ПАО «Россети Центр» | Тверьэнерго | Бежецкий РЭС | ВЛ | ВЛ-10кВ № 18 пс Сонково |  | 10 (10.5) | 2025-09-26 | 2025-09-26
ПАО «Россети Центр» | Брянскэнерго | Стародубский РЭС | ТП | КТП-212 ф.101 ПС Воронок ЛУЖКИ | КТП-212 ф.101 ПС Воронок ЛУЖКИ | 10 (10.5) | 2025-09-26 | 2025-09-26
ПАО «Россети Центр» | Ярэнерго | Борисоглебский РЭС | ВЛ | ВЛ 10кВ № 2 Сигорь ПС Раменье |  | 10 (10.5) | 2025-09-26 | 2025-09-26
ПАО «Россети Центр» | Белгородэнерго | Алексеевский РЭС | ВЛ | ВЛ-10 №4 ПС Кущино |  | 10 (10.5) | 2025-09-26 | 2025-09-26
ПАО «Россети Центр» | Белгородэнерго | Ивнянский РЭС | ВЛ | ВЛИ-0,4 кВ №2 КТП №415 ПС Ивня |  | 0.38 | 2025-09-26 | 2025-09-26
ПАО «Россети Центр» | Ярэнерго | Ростовский РЭС | ВЛ | ВЛ 0,4кВ №3 ТП 048 (ул.Северная) |  | 0.38 | 2025-09-26 | 2025-09-26
ПАО «Россети Центр» | Белгородэнерго | Ст.Оскольские ЭС | ВЛ | ВЛ 10кВ №3 ПС Архангельское |  | 10 (10.5) | 2025-09-26 | 2025-09-26
ПАО «Россети Центр» | Тверьэнерго | Удомельский РЭС | ВЛ | ВЛ 10 кВ №03 ПС Молдино |  | 10 (10.5) | 2025-09-26 | 2025-09-26
ПАО «Россети Центр» | Ярэнерго | Тутаевский РЭС | ВЛ | ВЛ 10кВ № 1 ПС Лом |  | 10 (10.5) | 2025-09-26 | 2025-09-26
ПАО «Россети Центр» | Белгородэнерго | Шебекинский РЭС | ВЛ | ВЛ-10 кВ №8 ПС Н.Таволжанка |  | 10 (10.5) | 2025-09-26 | 2025-10-08
ПАО «Россети Центр» | Тверьэнерго | Торопецкий РЭС | ВЛ | ВЛ-10кВ № 06 ПС Андреаполь (Курово) |  | 10 (10.5) | 2025-09-26 | 2025-09-26
ПАО «Россети Центр» | Тверьэнерго | ВышневолоцкийРЭС | ТП | КТП-10кВ Раменье ВЛ10кВ №03 ПС Козлово | КТП-10кВ Раменье ВЛ10кВ №03 ПС Козлово | 10 (10.5) | 2025-09-26 | 2025-09-26
ПАО «Россети Центр» | Тверьэнерго | Торопецкий РЭС | ВЛ | ВЛ 10кВ № 15 ПС Торопец |  | 10 (10.5) | 2025-09-26 | 2025-09-26
ПАО «Россети Центр» | Воронежэнерго | Хохольский РЭС | ВЛ | ВЛ-0,4кВ №1 ТП 1-19 ПС Хохол-2 |  | 0.38 | 2025-09-26 | 2025-09-26
ПАО «Россети Центр» | Воронежэнерго | Богучарский РЭС | ВЛ | ВЛ 0,4 кВ № 1 ТП 221 ПС Богучар |  | 0.38 | 2025-09-26 | 2025-09-26
ПАО «Россети Центр» | Воронежэнерго | Таловский РЭС | ТП | КТП 10/0,4 кВ-6-4 ПС Абрамовка | КТП 10/0,4 кВ-6-4 ПС Абрамовка | 10 (10.5) | 2025-09-26 | 2025-09-26
ПАО «Россети Центр» | Белгородэнерго | Ст.Оскольские ЭС | ВЛ | ВЛ 0,4кВ №1 КТП 7-01 ПС Промышленная |  | 0.38 | 2025-09-26 | 2025-09-26
ПАО «Россети Центр» | Воронежэнерго | Новохоперский РЭС | ВЛ | ВЛ 10-3 ПС Красное |  | 10 (10.5) | 2025-09-26 | 2025-09-26
ПАО «Россети Центр» | Ярэнерго | Яргорэлектросеть | КЛ | КЛ 6кВ № 15 ПС Филино |  | 6 (6.3) | 2025-09-26 | 2025-09-26
ПАО «Россети Центр» | Воронежэнерго | Павловский РЭС | ТП | ЗТП-10кВ № 26 ПС Павловск-2 | ЗТП-10кВ № 26 ПС Павловск-2 | 10 (10.5) | 2025-09-26 | 2025-09-26
ПАО «Россети Центр» | Тверьэнерго | Весьегонский РЭС | ТП | ТП 219 | ТП 219 | 10 (10.5) | 2025-09-26 | 2025-09-26
ПАО «Россети Центр» | Костромаэнерго | Мантуровский РЭС | ТП | ТП 040 КТП-100 с. Георгиевское, (РОВД) | ТП 040 КТП-100 с. Георгиевское, (РОВД) | 10 (10.5) | 2025-09-26 | 2025-09-26
ПАО «Россети Центр» | Воронежэнерго | Калачеевский РЭС | ВЛ | псКалач-1 ВЛ-10-10 |  | 10 (10.5) | 2025-09-26 | 2025-09-26
ПАО «Россети Центр» | Костромаэнерго | Буйский РЭС | ВЛ | ВЛ-10 кВ Ф10-01 ПС Сусанино 110/35/10 кВ |  | 10 (10.5) | 2025-09-26 | 2025-09-26
ПАО «Россети Центр» | Костромаэнерго | Вохомский РЭС | ТП | КТП-10кВ №152 Фурово база | КТП-10кВ №152 Фурово база | 10 (10.5) | 2025-09-26 | 2025-09-26
ПАО «Россети Центр» | Воронежэнерго | Петропавловский РЭС | ВЛ | ВЛ-0,4кВ ф.1 от КТП-311 ПС Петропавловка |  | 0.38 | 2025-09-26 | 2025-09-26
ПАО «Россети Центр» | АО «ТГЭС» |  | ТП | ТП 1363 | ТП 1363 | 6 (6.3) | 2025-09-26 | 2025-09-26
ПАО «Россети Центр» | Воронежэнерго | Новоусманский РЭС | ВЛ | ВЛ 0,4 кВ №4 от ТП №1-5 ПС Парусное |  | 0.38 | 2025-09-26 | 2025-09-26
ПАО «Россети Центр» | Белгородэнерго | Губкинский РЭС | ТП | КТП 63 ПС Восточная | КТП 63 ПС Восточная | 6 (6.3) | 2025-09-26 | 2025-09-26
ПАО «Россети Центр» | Липецкэнерго | Лебедянский РЭС | ВЛ | ВЛ-10кВ Загрядчино ПС Топки |  | 10 (10.5) | 2025-09-26 | 2025-09-26
ПАО «Россети Центр» | Воронежэнерго | Новоусманский РЭС | ВЛ | ВЛ-0,4кВ №1 от ТП 5-4 ПС Р-ХАВА |  | 0.38 | 2025-09-26 | 2025-09-26
ПАО «Россети Центр» | АО «Свет» | Лутугинская ВЭС | ТП | ВЭУ №26 Лутугинская ВЭС (Fuhrlander 2,5) | ВЭУ №26 Лутугинская ВЭС (Fuhrlander 2,5) | 10 (10.5) | 2025-09-26 | 2025-09-27
ПАО «Россети Центр» | АО «Свет» | Лутугинская ВЭС | ТП | ВЭУ №32 Лутугинская ВЭС (Fuhrlander 2,5) | ВЭУ №32 Лутугинская ВЭС (Fuhrlander 2,5) | 10 (10.5) | 2025-09-26 | 2025-09-26
ПАО «Россети Центр» | Тверьэнерго | Весьегонский РЭС | ВЛ | ВЛ-10кВ №01 ПС Любегощи |  | 10 (10.5) | 2025-09-26 | 2025-09-26
ПАО «Россети Центр» | Тверьэнерго | Лесной РЭС | ВЛ | ВЛ 0,4кВ №2 Ж/д ТП 149 Правление Михайл |  | 0.38 | 2025-09-26 | 2025-09-26
ПАО «Россети Центр» | Воронежэнерго | Аннинский РЭС | ВЛ | ВЛ-10-8 ПС Садовое |  | 10 (10.5) | 2025-09-26 | 2025-09-26
ПАО «Россети Центр» | Воронежэнерго | Бутурлиновский РЭС | ВЛ | ВЛ-0,4кВ Ф2 КТП-106 РП Пузево |  | 0.38 | 2025-09-26 | 2025-09-26
ПАО «Россети Центр» | Курскэнерго | Пристенский РЭС | ТП | ТП 217 | ТП 217 | 10 (10.5) | 2025-09-26 | 2025-09-26
ПАО «Россети Центр» | Воронежэнерго | Воробьевский РЭС | ВЛ | ВЛ-0,4кВ ф3 КТП-607 ПС Рудня |  | 0.38 | 2025-09-26 | 2025-09-26
ПАО «Россети Центр» | Воронежэнерго | Острогожский РЭС | ВЛ | ВЛ-0,4-1 ТП-3-30 Кр.Поляна |  | 0.38 | 2025-09-26 | 2025-09-26
ПАО «Россети Центр» | Брянскэнерго |  | ПС | В ф. 638 ООО "Пет.Рус" | В ф. 638 ООО "Пет.Рус" | 6 (6.3) | 2025-09-26 | 2025-09-26
ПАО «Россети Центр» | Ярэнерго | Ярославский РЭС | ВЛ | ВЛ 10кВ № 114 Сарафоново ПС Брагино |  | 10 (10.5) | 2025-09-26 | 2025-09-26
ПАО «Россети Центр» | Воронежэнерго | Терновский РЭС | ВЛ | ВЛ-0,4 кВ №3 ТП-2-2 ПС Народное |  | 0.38 | 2025-09-26 | 2025-09-26
ПАО «Россети Центр» | Ярэнерго | Ростовский РЭС | ТП | ТП 457 (Деболовское деревня) | ТП 457 (Деболовское деревня) | 10 (10.5) | 2025-09-26 | 2025-09-26
ПАО «Россети Центр» | Воронежэнерго | Поворинский РЭС | ВЛ | ВЛ-0,4кВ №1 от ТП 3-7 ПС Вихляевка |  | 0.38 | 2025-09-26 | 2025-09-26
ПАО «Россети Центр» | Белгородэнерго | Прохоровский РЭС | ВЛ | ВЛИ-0,4 №2 КТП 1402 РП 10 Прохоровка |  | 0.38 | 2025-09-26 | 2025-09-26
ПАО «Россети Центр» | Ярэнерго | Рыбинский РЭС | ВЛ | ВЛ 10кВ № 05 Свинокомплекс ПС Оптика |  | 10 (10.5) | 2025-09-26 | 2025-09-26
ПАО «Россети Центр» | Ярэнерго | Северо-Восточный РЭС | ТП | ТП 370 (Н.-Гора деревня) | ТП 370 (Н.-Гора деревня) | 10 (10.5) | 2025-09-26 | 2025-09-26
ПАО «Россети Центр» | Воронежэнерго | Россошанский РЭС | ВЛ | ВЛ-0,4-2 ТП-1-08 Райновская |  | 0.38 | 2025-09-26 | 2025-09-26
ПАО «Россети Центр» | Белгородэнерго | Прохоровский РЭС | ВЛ | ВЛ 0,4кВ №1 КТП 314 ПС Александровка |  | 0.38 | 2025-09-26 | 2025-09-26
ПАО «Россети Центр» | Воронежэнерго | Поворинский РЭС | ТП | КТП 5-16 ПС Пески | КТП 5-16 ПС Пески | 10 (10.5) | 2025-09-26 | 2025-09-26
ПАО «Россети Центр» | Брянскэнерго | Клетнянский РЭС | ВЛ | ВЛ Ф-4 КТП-7 Ф-Заводской ЗТП-25 |  | 0.38 | 2025-09-26 | 2025-09-26
ПАО «Россети Центр» | АО «ТГЭС» |  | ТП | ТП 787 | ТП 787 | 6 (6.3) | 2025-09-26 | 2025-09-26
ПАО «Россети Центр» | Костромаэнерго | Буйский РЭС | ВЛ | ВЛ-0,4 кВ от ТП-040 ф-2 |  | 0.38 | 2025-09-26 | 2025-09-26
ПАО «Россети Центр» | Ярэнерго | Рыбинский РЭС | ВЛ | ВЛ 10кВ № 02 Прогресс ПС Оптика |  | 10 (10.5) | 2025-09-26 | 2025-09-26
ПАО «Россети Центр» | Воронежэнерго | Репьевский РЭС | ВЛ | ВЛ-0,4кВ №3 от ТП 3-1 ПС Репьевка |  | 0.38 | 2025-09-26 | 2025-09-26
ПАО «Россети Центр» | АО «БрянскЭлектро» | Брянские электрические сети РЭС | КЛ | КЛ-6кВ ТП-1165 Ф625 РП28-2сш |  | 6 (6.3) | 2025-09-26 | 2025-09-26
ПАО «Россети Центр» | Ярэнерго | Ростовский РЭС | ВЛ | ВЛ 0,4кВ №13 ТП 034 (ул.Ленинская) |  | 0.38 | 2025-09-26 | 2025-09-26
ПАО «Россети Центр» | Воронежэнерго | Аннинский РЭС | ВЛ | ВЛ-0,4 -2 ТП 7-4 ПС Архангельское |  | 0.38 | 2025-09-26 | 2025-09-26
ПАО «Россети Центр» | Орелэнерго | Болховский РЭС | ВЛ | ВЛ-0,4 кВ Кишкино Ф1КТП№ 032 |  | 0.38 | 2025-09-26 | 2025-09-26
ПАО «Россети Центр» | Воронежэнерго | Аннинский РЭС | ВЛ | ВЛ-10-1 ПС В.Тойда |  | 10 (10.5) | 2025-09-26 | 2025-09-26
ПАО «Россети Центр» | Ярэнерго | Яргорэлектросеть | ВЛ | ВЛ 0,4кВ ТП 604 руб.2 |  | 0.38 | 2025-09-26 | 2025-09-26
ПАО «Россети Центр» | Тверьэнерго | Весьегонский РЭС | ВЛ | ВЛ-10кВ №13 ПС Любегощи |  | 10 (10.5) | 2025-09-26 | 2025-09-26
ПАО «Россети Центр» | Тверьэнерго | Весьегонский РЭС | ВЛ | ВЛ-10кВ №15 ПС Любегощи |  | 10 (10.5) | 2025-09-26 | 2025-09-26
ПАО «Россети Центр» | Тверьэнерго | Весьегонский РЭС | ВЛ | ВЛ-10кВ №11 ПС Любегощи |  | 10 (10.5) | 2025-09-26 | 2025-09-26
ПАО «Россети Центр» | Тверьэнерго | Весьегонский РЭС | ВЛ | ВЛ-10кВ №05 ПС Любегощи |  | 10 (10.5) | 2025-09-26 | 2025-09-26
ПАО «Россети Центр» | Ярэнерго | Угличский РЭС | ВЛ | ВЛ 10кВ №121 ПС Углич |  | 10 (10.5) | 2025-09-26 | 2025-09-26
ПАО «Россети Центр» | Костромаэнерго | Буйский РЭС | ВЛ | ВЛ-0,4кВ ТП №286 ф.Челюскинцев |  | 0.38 | 2025-09-26 | 2025-09-26
ПАО «Россети Центр» | Воронежэнерго | Хохольский РЭС | ВЛ | ВЛ-0,4кВ №1 ТП 3-6 ПС Яблочное |  | 0.38 | 2025-09-26 | 2025-09-26
ПАО «Россети Центр» | Белгородэнерго | Валуйский РЭС | ВЛ | ВЛ 0,4кВ №3 КТП 13 ПС Валуйки |  | 0.38 | 2025-09-26 | 2025-09-26
ПАО «Россети Центр» | Курскэнерго | Советский РЭС | ВЛ | ВЛ-10 кВ ф 4107 П С Грайворонка |  | 10 (10.5) | 2025-09-26 | 2025-09-26
ПАО «Россети Центр» | Ярэнерго | Ростовский РЭС | ВЛ | ВЛ 10кВ № 02 ПС Воржа |  | 10 (10.5) | 2025-09-26 | 2025-09-26
ПАО «Россети Центр» | Курскэнерго |  | ПС | МВ 35кВ ВЛ Белгородка | МВ 35кВ ВЛ Белгородка | 35 | 2025-09-26 | 2025-09-26
ПАО «Россети Центр» | АО «БрянскЭлектро» | Новозыбковский РЭС | ВЛ | ВЛ ф2 ТП-14 ф606 ПС Новозыбковская |  | 0.38 | 2025-09-26 | 2025-09-26
ПАО «Россети Центр» | Белгородэнерго | Прохоровский РЭС | ТП | КТП №205 ПС Подольхи | КТП №205 ПС Подольхи | 10 (10.5) | 2025-09-26 | 2025-09-26
ПАО «Россети Центр» | Орелэнерго | Кромской РЭС | ВЛ | ВЛ-10кВ №7 Кутафино |  | 10 (10.5) | 2025-09-26 | 2025-09-26
ПАО «Россети Центр» | Воронежэнерго | Эртильский РЭС | ВЛ | ВЛ 0,4 ф2 ТП II-37 ПС 35 Эртиль-город |  | 0.38 | 2025-09-26 | 2025-09-26
ПАО «Россети Центр» | Курскэнерго | Льговский РЭС | ТП | ТП 04 ул.Железнодорожная ф.1301 | ТП 04 ул.Железнодорожная ф.1301 | 10 (10.5) | 2025-09-26 | 2025-09-26
ПАО «Россети Центр» | Курскэнерго | Дмитриевский РЭС | ВЛ | ВЛ-0,4кВ от ТП-1.6.13-1/100 Ст Город Ф-2 |  | 0.38 | 2025-09-26 | 2025-09-26
ПАО «Россети Центр» | Курскэнерго | Дмитриевский РЭС | ТП | ТП 311 с.Ст.Город | ТП 311 с.Ст.Город | 10 (10.5) | 2025-09-26 | 2025-09-26
ПАО «Россети Центр» | Воронежэнерго | Острогожский РЭС | ВЛ | ВЛ-10-3 ПС Болдыревка |  | 10 (10.5) | 2025-09-26 | 2025-09-26
ПАО «Россети Центр» | Костромаэнерго | Галичский РЭС | ВЛ | ВЛ 10кВ ф.10-01 ПС Галич |  | 10 (10.5) | 2025-09-26 | 2025-09-26
ПАО «Россети Центр» | Тверьэнерго | Ржевский РЭС | ВЛ | ВЛ-10кВ № 13 ПС Степурино |  | 10 (10.5) | 2025-09-26 | 2025-09-26
ПАО «Россети Центр» | Воронежэнерго | Павловский РЭС | ВЛ | ВЛ-0,4кВ ф.2 от КТП-222 ПС Лосево |  | 0.38 | 2025-09-26 | 2025-09-26
ПАО «Россети Центр» | Курскэнерго | Солнцевский РЭС | ТП | МТП 225 | МТП 225 | 10 (10.5) | 2025-09-26 | 2025-09-26
ПАО «Россети Центр» | АО «ТГЭС» |  | ВЛ | ВЛ 0,4 кВ Сеть 1 ТП 343 |  | 0.38 | 2025-09-26 | 2025-09-26
ПАО «Россети Центр» | Ярэнерго | Большесельский РЭС | ТП | ТП 270 (Холкино) | ТП 270 (Холкино) | 10 (10.5) | 2025-09-26 | 2025-09-26
ПАО «Россети Центр» | Белгородэнерго | Шебекинский РЭС | ВЛ | ВЛ 10кВ №3 ПС Водохранилище |  | 10 (10.5) | 2025-09-26 | 2025-09-26
ПАО «Россети Центр» | Орелэнерго | Верховский РЭС | ВЛ | ВЛ-10кВ Ф-2 ПС Михайловка |  | 10 (10.5) | 2025-09-26 | 2025-09-26
ПАО «Россети Центр» | Ярэнерго | Северо-Восточный РЭС | ВЛ | ВЛ 0,4кВ №1 ТП 185 (Депутатская ПМК) |  | 0.38 | 2025-09-26 | 2025-09-26
ПАО «Россети Центр» | Орелэнерго | Глазуновский РЭС | ВЛ | ВЛ-0.4 кВ №1 от ТП Све-2-3 |  | 0.38 | 2025-09-26 | 2025-09-26
ПАО «Россети Центр» | Костромаэнерго | Нейский РЭС | ТП | ТП №090 ЗТП-250+180 "СХТ" | ТП №090 ЗТП-250+180 "СХТ" | 10 (10.5) | 2025-09-26 | 2025-09-26
ПАО «Россети Центр» | Ярэнерго | Брейтовский РЭС | ВЛ | ВЛ 0,4кВ №1 ТП 045 (Медухово деревня) |  | 0.38 | 2025-09-26 | 2025-09-26
ПАО «Россети Центр» | Воронежэнерго | Острогожский РЭС | ТП | КТП-10/0,4-3-5 ПС Болдыревка | КТП-10/0,4-3-5 ПС Болдыревка | 10 (10.5) | 2025-09-26 | 2025-09-26
ПАО «Россети Центр» | Воронежэнерго | Каменский РЭС | ВЛ | ВЛ-10-1 ПС Марки |  | 10 (10.5) | 2025-09-26 | 2025-09-26
ПАО «Россети Центр» | Белгородэнерго | Губкинский РЭС | ТП | КТП 4-02 ПС Кретово | КТП 4-02 ПС Кретово | 10 (10.5) | 2025-09-26 | 2025-09-26
ПАО «Россети Центр» | Курскэнерго | Черемисиновский РЭС | ВЛ | ВЛ 0,4кВ ТП 612 8/100 (ТП 018) № 1 |  | 0.38 | 2025-09-26 | 2025-09-26
ПАО «Россети Центр» | Орелэнерго | Верховский РЭС | ВЛ | ВЛ-10кВ Ф-20 ПС Верховье1 |  | 10 (10.5) | 2025-09-26 | 2025-09-26
ПАО «Россети Центр» | Воронежэнерго | Грибановский РЭС | ВЛ | ВЛ 10 кВ № 06 ПС Грибановка |  | 10 (10.5) | 2025-09-26 | 2025-09-26
ПАО «Россети Центр» | Курскэнерго | Пристенский РЭС | ТП | ТП 218 | ТП 218 | 10 (10.5) | 2025-09-26 | 2025-09-26
ПАО «Россети Центр» | Белгородэнерго | Яковлевский РЭС | ВЛ | ВЛ-10 кВ №7 ПС 35 Завидовка |  | 10 (10.5) | 2025-09-26 | 2025-09-26
ПАО «Россети Центр» | Ярэнерго | Ярославский РЭС | ВЛ | ВЛ 10кВ № 307 Орлово ПС Ярцево |  | 10 (10.5) | 2025-09-26 | 2025-09-26
ПАО «Россети Центр» | Белгородэнерго | Белгородский РЭС | ВЛ | ВЛ 10кВ № 09 ПС Таврово |  | 10 (10.5) | 2025-09-26 | 2025-09-26
ПАО «Россети Центр» | Белгородэнерго | Ивнянский РЭС | ТП | КТП 119 ПС Ивня | КТП 119 ПС Ивня | 10 (10.5) | 2025-09-26 | 2025-09-26
ПАО «Россети Центр» | Тверьэнерго | Бежецкий РЭС | ВЛ | ВЛ-10кВ Ф.01 ПС Морозово |  | 10 (10.5) | 2025-09-26 | 2025-09-26
ПАО «Россети Центр» | Костромаэнерго | Буйский РЭС | ТП | КТП-10кВ №306 АТП ф10-09 ЦРП-Буй | КТП-10кВ №306 АТП ф10-09 ЦРП-Буй | 10 (10.5) | 2025-09-26 | 2025-09-26
ПАО «Россети Центр» | Тамбовэнерго | Сосновский РЭС | ВЛ | ВЛ 10кВ №10 ПС Дегтянская |  | 10 (10.5) | 2025-09-26 | 2025-09-26
ПАО «Россети Центр» | Брянскэнерго | Дубровский РЭС | РП | Выключатель ф. Салынь | Выключатель ф. Салынь | 10 (10.5) | 2025-09-26 | 2025-09-26
ПАО «Россети Центр» | Смоленскэнерго | Гагаринский РЭС | ВЛ | ВЛ 10кВ №06 ПС 35/10кВ Карманово |  | 10 (10.5) | 2025-09-26 | 2025-09-26
ПАО «Россети Центр» | Смоленскэнерго | Починковский РЭС | ВЛ | ВЛ-1002 ПС Макшеево |  | 10 (10.5) | 2025-09-26 | 2025-09-26
ПАО «Россети Центр» | Курскэнерго | Железногорский РЭС | ПС | В 10кВ Т2 | В 10кВ Т2 | 10 (10.5) | 2025-09-26 | 2025-09-26
ПАО «Россети Центр» | Курскэнерго |  | ПС | Т2 | Т2 | 35 | 2025-09-26 | 2025-09-26
ПАО «Россети Центр» | Курскэнерго |  | ПС | ТСН2 | ТСН2 | 10 (10.5) | 2025-09-26 | 2025-09-26
ПАО «Россети Центр» | Белгородэнерго | Корочанский РЭС | ВЛ | ВЛ 10кВ №5 ПС Ивица |  | 10 (10.5) | 2025-09-26 | 2025-09-26
ПАО «Россети Центр» | Белгородэнерго | Н.Оскольский РЭС | ВЛ | ВЛ 0,4кВ №1 КТП 15-17 ПС Н.Оскол |  | 0.38 | 2025-09-26 | 2025-09-26
ПАО «Россети Центр» | Костромаэнерго | Шарьинский РЭС | ВЛ | ВЛ 0,4 кВ ЗТП № 28 Ударников ф-3 Кирова |  | 0.38 | 2025-09-26 | 2025-09-26
ПАО «Россети Центр» | Тверьэнерго | Кашинский РЭС | ВЛ | ВЛ 10кВ № 07 ПС Роща |  | 10 (10.5) | 2025-09-26 | 2025-09-26
ПАО «Россети Центр» | Воронежэнерго | Каширский РЭС | ВЛ | ВЛ-0,4кВ №2 от КТП 3-7 ПС Данково |  | 0.38 | 2025-09-26 | 2025-09-26
ПАО «Россети Центр» | Орелэнерго | Болховский РЭС | ВЛ | ВЛ-0,4кВ №1 ТП 098 Селихово МТФ |  | 0.38 | 2025-09-26 | 2025-09-26
ПАО «Россети Центр» | Белгородэнерго | Кр.Гвардейский РЭС | ВЛ | ВЛ 10кВ №2 ПС Красногвардейское |  | 10 (10.5) | 2025-09-26 | 2025-09-26
ПАО «Россети Центр» | Орелэнерго | Покровский РЭС | ВЛ | ВЛ 10 кВ №16 ПС Покровская |  | 10 (10.5) | 2025-09-26 | 2025-09-26
ПАО «Россети Центр» | Брянскэнерго | Клинцовский РЭС | ВЛ | ВЛ-0,4 ТП-340 Л2 Ф-108 ПС СМОЛЕВИЧИ |  | 0.38 | 2025-09-26 | 2025-09-26
ПАО «Россети Центр» | Белгородэнерго | Н.Оскольский РЭС | ТП | КТП 2-31 ПС В.Михайловка | КТП 2-31 ПС В.Михайловка | 10 (10.5) | 2025-09-26 | 2025-09-26
ПАО «Россети Центр» | Ярэнерго | Ростовский РЭС | ТП | ТП 651 (Осьминино) | ТП 651 (Осьминино) | 10 (10.5) | 2025-09-26 | 2025-09-26
ПАО «Россети Центр» | Воронежэнерго | Нижнедевицкий РЭС | ВЛ | ВЛ-10-1 ПС 35/10 С.Липяги |  | 10 (10.5) | 2025-09-26 | 2025-09-26
ПАО «Россети Центр» | Смоленскэнерго | Краснинский РЭС | ВЛ | ВЛ 1024 ПС Красный |  | 10 (10.5) | 2025-09-26 | 2025-09-26
ПАО «Россети Центр» | Смоленскэнерго | Демидовский РЭС | ВЛ | ВЛ 0,4кВ №1 КТП-69 ВЛ 1003 ПС Демидов |  | 0.38 | 2025-09-26 | 2025-09-26
ПАО «Россети Центр» | Воронежэнерго | Подгоренский РЭС | ВЛ | ВЛ-0,4-3 ТП-1-12 Колодежанская |  | 0.38 | 2025-09-26 | 2025-09-26
ПАО «Россети Центр» | Курскэнерго | Щигровский РЭС | ВЛ | ВЛ-10кВ Ф7.6.7 ПС Теребуж |  | 10 (10.5) | 2025-09-26 | 2025-09-26
ПАО «Россети Центр» | Белгородэнерго | Белгородский РЭС | ВЛ | ВЛ 10кВ № 10 ПС Северная |  | 10 (10.5) | 2025-09-26 | 2025-09-26
ПАО «Россети Центр» | Воронежэнерго | Аннинский РЭС | ВЛ | ВЛ-0,4 -1 ТП 7-1 ПС Архангельское |  | 0.38 | 2025-09-26 | 2025-09-26
ПАО «Россети Центр» | Брянскэнерго | Дубровский РЭС | РП | Выключатель ф. Пеклино | Выключатель ф. Пеклино | 10 (10.5) | 2025-09-26 | 2025-09-26
ПАО «Россети Центр» | Костромаэнерго | Красносельский РЭС | ВЛ | ВЛ-10 кВ ф.10-01 ПС Прискоково |  | 10 (10.5) | 2025-09-26 | 2025-09-26
ПАО «Россети Центр» | Костромаэнерго | Красносельский РЭС | ВЛ | ВЛ 0,4 кВ от ТП № 126 на д.Строково |  | 0.38 | 2025-09-26 | 2025-09-26
ПАО «Россети Центр» | Тверьэнерго | Бежецкий РЭС | ВЛ | ВЛ 0,4кВ ф-2 ТП 204 Кострецы |  | 0.38 | 2025-09-26 | 2025-09-26
ПАО «Россети Центр» | Брянскэнерго |  | ПС | В 10 ф.1004 | В 10 ф.1004 | 10 (10.5) | 2025-09-26 | 2025-09-26
ПАО «Россети Центр» | Воронежэнерго | Нижнедевицкий РЭС | ВЛ | ВЛ-0,4кВ№2 ТП-1-17 ВЛ-10-1 ПС С. Липяги |  | 0.38 | 2025-09-26 | 2025-09-26
ПАО «Россети Центр» | Смоленскэнерго |  | ВЛ | ВЛ-110 кВ №117 ДорТЭЦ-Азотная с отп. |  | 110 | 2025-09-26 | 2025-09-26
ПАО «Россети Центр» | Курскэнерго | Щигровский РЭС | ВЛ | ВЛ-10кВ Ф7.4.4 ПС Охочевка |  | 10 (10.5) | 2025-09-26 | 2025-09-26
ПАО «Россети Центр» | АО «ТГЭС» |  | ТП | ТП 392 | ТП 392 | 6 (6.3) | 2025-09-26 | 2025-09-26
ПАО «Россети Центр» | Брянскэнерго | Погарский РЭС | ВЛ | ВЛ-0,4 ТП-42 Л1 Ф-1005 ПС Погар |  | 0.38 | 2025-09-26 | 2025-09-26
ПАО «Россети Центр» | Орелэнерго | Орловский РЭС | ВЛ | ВЛ-10кВ №4 ПС Новоселово |  | 10 (10.5) | 2025-09-26 | 2025-09-26
ПАО «Россети Центр» | Орелэнерго | Орловский РЭС | ВЛ | ВЛ-10кВ №4 ПС Новоселово |  | 10 (10.5) | 2025-09-26 | 2025-09-26
ПАО «Россети Центр» | Брянскэнерго | Погарский РЭС | ТП | КТП-147 ф.1002 ПС Погарская Городище | КТП-147 ф.1002 ПС Погарская Городище | 10 (10.5) | 2025-09-26 | 2025-09-26
ПАО «Россети Центр» | Тверьэнерго | Кимрский РЭС | ВЛ | ВЛ-10кВ №15 ПС Ильинское |  | 10 (10.5) | 2025-09-26 | 2025-09-26
ПАО «Россети Центр» | Ярэнерго | Гаврилов- Ямский РЭС | ВЛ | ВЛ 10кВ №2 Поповка ПС 35/10кВ Селифонтов |  | 10 (10.5) | 2025-09-26 | 2025-09-26
ПАО «Россети Центр» | Ярэнерго | Гаврилов- Ямский РЭС | ВЛ | ВЛ 10кВ № 03 Горе-Грязь ПС Техникум |  | 10 (10.5) | 2025-09-26 | 2025-09-26
ПАО «Россети Центр» | Орелэнерго | Верховский РЭС | ТП | КТП 10кВ-№6/КрЗ-22-160 кВа | КТП 10кВ-№6/КрЗ-22-160 кВа | 10 (10.5) | 2025-09-26 | 2025-09-26
ПАО «Россети Центр» | АО «ТГЭС» |  | ТП | ТП 184 | ТП 184 | 10 (10.5) | 2025-09-26 | 2025-09-26
ПАО «Россети Центр» | Воронежэнерго | Борисоглебский РЭС | ВЛ | ВЛ-10 № 5 ПС Чигорак 35/10 |  | 10 (10.5) | 2025-09-26 | 2025-09-26
ПАО «Россети Центр» | Смоленскэнерго | Починковский РЭС | ВЛ | ВЛ 0,4кВ №1 ТП 043 (Церковь) |  | 0.38 | 2025-09-26 | 2025-09-26
ПАО «Россети Центр» | Брянскэнерго | Клинцовский РЭС | ВЛ | ВЛ-0,4 ТП-18 Л1 Ф-105 ПС КИВАИ |  | 0.38 | 2025-09-26 | 2025-09-26
ПАО «Россети Центр» | Тверьэнерго | Ржевский РЭС | ВЛ | ВЛ-0,4кВ Житново ВЛ-10 №09 Кн.Горы |  | 0.38 | 2025-09-26 | 2025-09-26
ПАО «Россети Центр» | Тверьэнерго | Конаковский РЭС | ВЛ | ВЛ-6кВ ф.33 п/с №9 |  | 6 (6.3) | 2025-09-26 | 2025-09-26
ПАО «Россети Центр» | Воронежэнерго | Грибановский РЭС | ВЛ | ВЛ-0,4-1 ТП-202 В Карачан/ |  | 0.38 | 2025-09-26 | 2025-09-26
ПАО «Россети Центр» | Ярэнерго | Яргорэлектросеть | КЛ | КЛ 6кВ № 06 РП 3 |  | 6 (6.3) | 2025-09-26 | 2025-10-03
ПАО «Россети Центр» | Тверьэнерго | ВышневолоцкийРЭС | ВЛ | ВЛ 10 кВ №06 от ПС 35/10 кВ Княщины |  | 10 (10.5) | 2025-09-26 | 2025-09-26
ПАО «Россети Центр» | Смоленскэнерго |  | ПС | В ВЛ-1002 | В ВЛ-1002 | 10 (10.5) | 2025-09-26 | 2025-09-26
ПАО «Россети Центр» | Белгородэнерго | Ст.Оскольские ЭС | ВЛ | ВЛ 0,4кВ №1 КТП 3-01 ПС Архангельское |  | 0.38 | 2025-09-26 | 2025-09-26
ПАО «Россети Центр» | Курскэнерго | Железногорский РЭС | ВЛ | ВЛ 0,4кВ №1 ТП 074/100 ПС Троицкая №12 |  | 0.38 | 2025-09-26 | 2025-09-26
ПАО «Россети Центр» | Ярэнерго | Ярославский РЭС | ТП | ТП 061 (ЗТП-100 Интернат) Гр/6 | ТП 061 (ЗТП-100 Интернат) Гр/6 | 10 (10.5) | 2025-09-26 | 2025-09-26
ПАО «Россети Центр» | Тверьэнерго |  | ПС | В ВЛ 10кВ №01 | В ВЛ 10кВ №01 | 10 (10.5) | 2025-09-26 | 2025-09-26
ПАО «Россети Центр» | Тверьэнерго | Бежецкий РЭС | ТП | КТП10 №003 Захаровка-160 Ф.1112Морозово | КТП10 №003 Захаровка-160 Ф.1112Морозово | 10 (10.5) | 2025-09-26 | 2025-09-26
ПАО «Россети Центр» | Тверьэнерго | ВышневолоцкийРЭС | ВЛ | ВЛ 10 кВ №03 от ПС 35/10 кВ Кузнецово |  | 10 (10.5) | 2025-09-26 | 2025-09-26
ПАО «Россети Центр» | Смоленскэнерго | Угранский РЭС | ТП | МТП-250кВа Мытишино-1 ВЛ1005 ПС Мытишино | МТП-250кВа Мытишино-1 ВЛ1005 ПС Мытишино | 10 (10.5) | 2025-09-26 | 2025-09-26
ПАО «Россети Центр» | Смоленскэнерго | Демидовский РЭС | ВЛ | ВЛ 0,4кВ №3 КТП-327 ВЛ-1004 ПС Свистович |  | 0.38 | 2025-09-26 | 2025-09-26
ПАО «Россети Центр» | Ярэнерго | Рыбинский РЭС | ВЛ | ВЛ 10кВ № 02 Прогресс ПС Оптика |  | 10 (10.5) | 2025-09-26 | 2025-09-26
ПАО «Россети Центр» | Ярэнерго | Рыбинский РЭС | ВЛ | ВЛ 10кВ № 05 Свинокомплекс ПС Оптика |  | 10 (10.5) | 2025-09-26 | 2025-09-26
ПАО «Россети Центр» | Курскэнерго |  | ПС | 2 секция шин 10кВ | 2 секция шин 10кВ | 10 (10.5) | 2025-09-26 | 2025-09-26
ПАО «Россети Центр» | Тверьэнерго | Нелидовский РЭС | ВЛ | ВЛ 10кВ №31 ПС Половцово |  | 10 (10.5) | 2025-09-26 | 2025-09-26
ПАО «Россети Центр» | Ярэнерго | Переславский РЭС | ВЛ | ВЛ 10кВ № 01 ПС Нагорье |  | 10 (10.5) | 2025-09-26 | 2025-09-26
ПАО «Россети Центр» | Брянскэнерго |  | ПС | В ф. 638 ООО "Пет.Рус" | В ф. 638 ООО "Пет.Рус" | 6 (6.3) | 2025-09-26 | 2025-09-26
ПАО «Россети Центр» | Курскэнерго | Щигровский РЭС | ВЛ | ВЛ0,4 №1 от ТП128 (744.10 с.Охочевка) |  | 0.38 | 2025-09-26 | 2025-09-26
ПАО «Россети Центр» | Воронежэнерго | Каширский РЭС | ВЛ | ВЛ-0,4кВ №2 от КТП 5-19 ПС Запрудская |  | 0.38 | 2025-09-26 | 2025-09-26
ПАО «Россети Центр» | Смоленскэнерго | Вяземский РЭС | ВЛ | ВЛ-1001 ПС 110/10кВ Мещерская-Тяговая |  | 10 (10.5) | 2025-09-26 | 2025-09-26
ПАО «Россети Центр» | Воронежэнерго | Лискинский РЭС | ВЛ | ВЛ-10-1 ПС Добрино |  | 10 (10.5) | 2025-09-26 | 2025-09-26
ПАО «Россети Центр» | Воронежэнерго | Таловский РЭС | ТП | КТП-10/0,4 кВ-6-10 ПС Абрамовка | КТП-10/0,4 кВ-6-10 ПС Абрамовка | 10 (10.5) | 2025-09-26 | 2025-09-26
ПАО «Россети Центр» | Воронежэнерго | Россошанский РЭС | ТП | КТП-10/0,4-3-01 ПС Лизиновка | КТП-10/0,4-3-01 ПС Лизиновка | 10 (10.5) | 2025-09-26 | 2025-09-26
ПАО «Россети Центр» | Воронежэнерго | Россошанский РЭС | ТП | КТП-10/0,4-1-08 ПС Райновская | КТП-10/0,4-1-08 ПС Райновская | 10 (10.5) | 2025-09-26 | 2025-09-26
ПАО «Россети Центр» | Белгородэнерго | Корочанский РЭС | ВЛ | ВЛ-0,4 №2 КТП 306 ПС Шеино |  | 0.38 | 2025-09-26 | 2025-09-26
ПАО «Россети Центр» | Белгородэнерго | Прохоровский РЭС | ТП | КТП №213 ПС Подольхи | КТП №213 ПС Подольхи | 10 (10.5) | 2025-09-26 | 2025-09-26
ПАО «Россети Центр» | Воронежэнерго | Павловский РЭС | ВЛ | ВЛ-0,4кВ ф.1 от КТП-156 ПС Лосево |  | 0.38 | 2025-09-26 | 2025-09-26
ПАО «Россети Центр» | Белгородэнерго | Ивнянский РЭС | ВЛ | ВЛИ-0,4 кВ №3 КТП №119 ПС Ивня |  | 0.38 | 2025-09-26 | 2025-09-26
ПАО «Россети Центр» | Ярэнерго | Ярославский РЭС | ВЛ | ВЛ 10кВ № 307 Орлово ПС Ярцево |  | 10 (10.5) | 2025-09-26 | 2025-09-26
ПАО «Россети Центр» | Ярэнерго | Яргорэлектросеть | ВЛ | ВЛ 0,4кВ ТП 929 руб.7 |  | 0.38 | 2025-09-26 | 2025-09-26
ПАО «Россети Центр» | Тверьэнерго | Ржевский РЭС | ВЛ | ВЛ-10кВ ф № 12(2) ПС Мин Дворы |  | 10 (10.5) | 2025-09-26 | 2025-09-26
ПАО «Россети Центр» | Белгородэнерго | Н.Оскольский РЭС | ТП | КТП 1-13 ПС Ярское | КТП 1-13 ПС Ярское | 10 (10.5) | 2025-09-26 | 2025-09-26
ПАО «Россети Центр» | Костромаэнерго | Мантуровский РЭС | ВЛ | ВЛ 0,4 кВ от КТП-213д.Никитино ф.2 |  | 0.38 | 2025-09-26 | 2025-09-26
ПАО «Россети Центр» | Липецкэнерго | Елецкий РЭС | ВЛ | ВЛ 0,4 кB Е-284 Аргамач-Пальна Ф №1 |  | 0.38 | 2025-09-26 | 2025-09-26
ПАО «Россети Центр» | АО «БрянскЭлектро» | Дятьковский РЭС | ВЛ | ВЛ ф6 ТП-70 ф 603 ПС Дятьковская |  | 0.38 | 2025-09-26 | 2025-09-26
ПАО «Россети Центр» | Воронежэнерго | Россошанский РЭС | ТП | КТП-10/0,4-6-20 ПС Н.Калитва | КТП-10/0,4-6-20 ПС Н.Калитва | 10 (10.5) | 2025-09-26 | 2025-09-26
ПАО «Россети Центр» | АО «БрянскЭлектро» | Брянские электрические сети РЭС | ВЛ | ВЛ ф1.5 ТП0101 ф612 РП03 |  | 0.38 | 2025-09-26 | 2025-09-26
ПАО «Россети Центр» | Брянскэнерго | Брасовский РЭС | ВЛ | ВЛ-0,4 Ф-1 КТП-18 Ф-1002 ПС Глодневская |  | 0.38 | 2025-09-26 | 2025-09-26
ПАО «Россети Центр» | Брянскэнерго |  | ПС | ПС 110/35/6 кВ Юбилейная | ПС 110/35/6 кВ Юбилейная; В 110 Т1 | 110 | 2025-09-26 | 2025-09-26
ПАО «Россети Центр» | Брянскэнерго |  | ПС | ПС 110/10 кВ Шеломы | ПС 110/10 кВ Шеломы; Т-1 6,3 МВА | 110 | 2025-09-26 | 2025-09-26
ПАО «Россети Центр» | Брянскэнерго | Погарский РЭС | ВЛ | ВЛ-10кВ ф.1014 ПС Погарская |  | 10 (10.5) | 2025-09-26 | 2025-09-26
ПАО «Россети Центр» | АО «БрянскЭлектро» | Навлинский РЭС | КЛ | КЛ ф4 ТП4532 ф605 РП41 |  | 0.38 | 2025-09-26 | 2025-09-26
ПАО «Россети Центр» | Смоленскэнерго | Дорогобужский РЭС | ВЛ | ВЛ 0,4кВ №1 ТП 121 |  | 0.38 | 2025-09-26 | 2025-09-26
ПАО «Россети Центр» | Белгородэнерго | Чернянский РЭС | ВЛ | ВЛ 10кВ №8 ПС М.Троица |  | 10 (10.5) | 2025-09-26 | 2025-09-26
ПАО «Россети Центр» | АО «БрянскЭлектро» | Трубчевский РЭС | ВЛ | ВЛ 0,4кВ ф6 ТП-15 ф-607 ПС Белая Березка |  | 0.38 | 2025-09-26 | 2025-09-26
ПАО «Россети Центр» | АО «БрянскЭлектро» | Трубчевский РЭС | ВЛ | ВЛ 0,4кВ ф.1 ТП-2 ф.607 ПС Белая Березка |  | 0.38 | 2025-09-26 | 2025-09-26
ПАО «Россети Центр» | Орелэнерго | Новосильский РЭС | ВЛ | ВЛ 0,4кВ КТП 132 Ф2 п. Нижн. Вяжи |  | 0.38 | 2025-09-26 | 2025-09-26
ПАО «Россети Центр» | АО «БрянскЭлектро» | Трубчевский РЭС | ВЛ | ВЛ 0,4кВ ф1.2 от ТП-16 Ф-607 ПС Белая Берёзка. |  | 0.38 | 2025-09-26 | 2025-09-26
ПАО «Россети Центр» | Белгородэнерго |  | ПС | 1сек 10кВ | 1сек 10кВ | 10 (10.5) | 2025-09-26 | 2025-09-26
ПАО «Россети Центр» | Белгородэнерго | Белгородский РЭС | ВЛ | ВЛ 10кВ № 02 ПС Нечаевка |  | 10 (10.5) | 2025-09-26 | 2025-09-26
ПАО «Россети Центр» | Белгородэнерго | Белгородский РЭС | ВЛ | ВЛ 10кВ № 02 ПС Нечаевка |  | 10 (10.5) | 2025-09-26 | 2025-09-26
ПАО «Россети Центр» | Белгородэнерго | Ст.Оскольские ЭС | КЛ | КЛ 6кВ ПС Ст.Оскол-1(23)-РП 8(8) Л-1 |  | 6 (6.3) | 2025-09-26 | 2025-09-26
ПАО «Россети Центр» | АО «Свет» | Краснодонская ВЭС | ТП | ВЭУ №20 Краснодонская ВЭС (Fuhrlander 2, | ВЭУ №20 Краснодонская ВЭС (Fuhrlander 2, | 10 (10.5) | 2025-09-26 | 2025-09-26
ПАО «Россети Центр» | АО «Свет» | Новоазовская ВЭС | ТП | ВЭУ №1 (FL-768) Новоазовская ВЭС (Fuhrla | ВЭУ №1 (FL-768) Новоазовская ВЭС (Fuhrla | 10 (10.5) | 2025-09-26 | 2025-09-27
ПАО «Россети Центр» | АО «Свет» | Новоазовская ВЭС | ТП | ВЭУ №8 (FL-775) Новоазовская ВЭС (Fuhrla | ВЭУ №8 (FL-775) Новоазовская ВЭС (Fuhrla | 10 (10.5) | 2025-09-26 | 2025-09-28
ПАО «Россети Центр» | АО «БрянскЭлектро» | Трубчевский РЭС | ВЛ | ВЛ ф.4 ТП-9 ф.607 ПС Белая Березка |  | 0.38 | 2025-09-26 | 2025-09-26
ПАО «Россети Центр» | АО «БрянскЭлектро» | Брянские электрические сети РЭС | ТП | ТП2173 ф614 РП30 | ВН (LHICI 2-10) 10/630 к тр-ру | 6 (6.3) | 2025-09-26 | 2025-09-26
ПАО «Россети Центр» | Смоленскэнерго | Десногорский РЭС | КЛ | КЛ 10кВ ТП 1-10/8-ТП 1-13/8 ПС Десногорск |  | 10 (10.5) | 2025-09-26 | 2025-09-30
ПАО «Россети Центр» | Воронежэнерго | Семилукский РЭС | ВЛ | ВЛ 0,4кВ № 1 КТП 152 ПС Медвежье |  | 0.38 | 2025-09-26 | 2025-09-26
ПАО «Россети Центр» | АО «Свет» | Оверьяновская ВЭС | ТП | ВЭУ №19 Оверьяновская ВЭС (Vestas 3,65) | ВЭУ №19 Оверьяновская ВЭС (Vestas 3,65) | 10 (10.5) | 2025-09-26 | 2025-09-27
ПАО «Россети Центр» | АО «БрянскЭлектро» | Трубчевский РЭС | ВЛ | ВЛ 0,4кВ ф12 от ТП-7 Ф-607 ПС Белая Берёзка |  | 0.38 | 2025-09-26 | 2025-09-26
ПАО «Россети Центр» | Тверьэнерго | Бежецкий РЭС | ВЛ | ВЛ 0,4кВ фид. №1 ТП 109 д. Гостиница |  | 0.38 | 2025-09-26 | 2025-09-26
ПАО «Россети Центр» | Ярэнерго | Ярославский РЭС | ВЛ | ВЛ 0,4кВ №2 ТП 631 Суринский |  | 0.38 | 2025-09-26 | 2025-09-26
ПАО «Россети Центр» | Костромаэнерго | Мантуровский РЭС | ТП | КТП №609 Некрасова | КТП №609 Некрасова | 10 (10.5) | 2025-09-26 | 2025-09-26
ПАО «Россети Центр» | Брянскэнерго |  | ПС | ПС 110 кВ Ивотская Т-1 | Т-1 | 110 | 2025-09-26 | Работы не закончены
ПАО «Россети Центр» | Тверьэнерго | Весьегонский РЭС | ВЛ | ВЛ-0,4кВ №1 от ТП 056 д. Стрелица |  | 0.38 | 2025-09-26 | 2025-09-26
ПАО «Россети Центр» | Костромаэнерго | Нейский РЭС | ВЛ | ВЛ-10 кВ Ф 10-04 ПС Нея |  | 10 (10.5) | 2025-09-26 | 2025-09-26
ПАО «Россети Центр» | АО «Свет» | Краснодонская ВЭС | ТП | ВЭУ №20 Краснодонская ВЭС (Fuhrlander 2, | ВЭУ №20 Краснодонская ВЭС (Fuhrlander 2, | 10 (10.5) | 2025-09-26 | 2025-09-29
ПАО «Россети Центр» | Костромаэнерго | Нейский РЭС | ВЛ | ВЛ-0,4 от ТП №004 Музлесдрев ф.2 |  | 0.38 | 2025-09-26 | 2025-09-27
ПАО «Россети Центр» | АО «Свет» | Сивашская ВЭС | ТП | ВЭУ №11 Сивашская ВЭС (Nordex 3,9) | ВЭУ №11 Сивашская ВЭС (Nordex 3,9) | 10 (10.5) | 2025-09-26 | 2025-09-27
ПАО «Россети Центр» | АО «Свет» | Сивашская ВЭС | ТП | ВЭУ №30 Сивашская ВЭС (Nordex 3,9) | ВЭУ №30 Сивашская ВЭС (Nordex 3,9) | 10 (10.5) | 2025-09-26 | 2025-09-26
ПАО «Россети Центр» | АО «Свет» | Сивашская ВЭС | ТП | ВЭУ №60 Сивашская ВЭС (Nordex 3,9) | ВЭУ №60 Сивашская ВЭС (Nordex 3,9) | 10 (10.5) | 2025-09-26 | 2025-09-29
ПАО «Россети Центр» | АО «Свет» | Приморская ВЭС-2 | ТП | ВЭУ №16 Приморская ВЭС-2 (GE 3,83) | ВЭУ №16 Приморская ВЭС-2 (GE 3,83) | 10 (10.5) | 2025-09-26 | 2025-09-28
ПАО «Россети Центр» | АО «Свет» | Мирненская ВЭС-2 | ТП | ВЭУ №16 Мирненская ВЭС-2 (Vestas 4,2) | ВЭУ №16 Мирненская ВЭС-2 (Vestas 4,2) | 10 (10.5) | 2025-09-26 | 2025-09-28
ПАО «Россети Центр» | АО «Свет» | Новотроицкая ВЭС | ТП | ВЭУ №9 Новотроицкая ВЭС (Vestas 3,45) | ВЭУ №9 Новотроицкая ВЭС (Vestas 3,45) | 10 (10.5) | 2025-09-26 | 2025-09-27
ПАО «Россети Центр» | Брянскэнерго |  | ПС | ПС 35/10 кВ Косицы | Т-1 | 35 | 2025-09-27 | 2025-10-03
ПАО «Россети Центр» | Тверьэнерго | Калининский РЭС | ВЛ | ВЛ-0,4кВ №1 ТП 485 Чадово |  | 0.38 | 2025-09-27 | 2025-09-27
ПАО «Россети Центр» | Костромаэнерго | Костромской РЭС | КЛ | КЛ-10кВ РП-20 магис. 2001 |  | 10 (10.5) | 2025-09-27 | 2025-09-28
ПАО «Россети Центр» | Белгородэнерго | Ст.Оскольские ЭС | ВЛ | ВЛ 10кВ №8 ПС Роговатое |  | 10 (10.5) | 2025-09-27 | 2025-09-27
ПАО «Россети Центр» | АО «Свет» | Мирненская ВЭС-1 | ТП | ВЭУ №40 Мирненская ВЭС-1 (Vestas 4,2) | ВЭУ №40 Мирненская ВЭС-1 (Vestas 4,2) | 10 (10.5) | 2025-09-27 | 2025-09-29
ПАО «Россети Центр» | АО «Свет» | Приморская ВЭС-2 | ТП | ВЭУ №11 Приморская ВЭС-2 (GE 3,83) | ВЭУ №11 Приморская ВЭС-2 (GE 3,83) | 10 (10.5) | 2025-09-27 | 2025-09-29
ПАО «Россети Центр» | Воронежэнерго | Новоусманский РЭС | ВЛ | ВЛ-10-4 ПС №31 Воля |  | 10 (10.5) | 2025-09-27 | 2025-09-27
ПАО «Россети Центр» | Брянскэнерго | Севский РЭС | ТП | КТП-228 ф.1001 ПС Хвощевская | КТП-228 ф.1001 ПС Хвощевская | 10 (10.5) | 2025-09-27 | 2025-09-27
ПАО «Россети Центр» | Белгородэнерго | Шебекинский РЭС | КЛ | КЛ-0,4 кВ №4 КТП-14 ПС Шебекино |  | 0.38 | 2025-09-27 | 2025-09-27
ПАО «Россети Центр» | Курскэнерго | Фатежский РЭС | КЛ | КЛ-10кВ 3.1.32 ПС Фатеж |  | 10 (10.5) | 2025-09-27 | 2025-09-27
ПАО «Россети Центр» | Липецкэнерго |  | ВЛ | ВЛ 35 кВ Дружба |  | 35 | 2025-09-27 | 2025-09-27
ПАО «Россети Центр» | Костромаэнерго | Костромской РЭС | ТП | ЗТП-10кВ №667 | ЗТП-10кВ №667 | 10 (10.5) | 2025-09-27 | 2025-09-27
ПАО «Россети Центр» | Тверьэнерго | Кашинский РЭС | ВЛ | ВЛ10кВ №21 ПС Простор |  | 10 (10.5) | 2025-09-27 | 2025-09-27
ПАО «Россети Центр» | Белгородэнерго | Белгородский РЭС | ВЛ | ВЛ 0,4кВ № 6 ЗТП 703 ПС Новая Деревня |  | 0.38 | 2025-09-27 | 2025-09-27
ПАО «Россети Центр» | Белгородэнерго | Яковлевский РЭС | ВЛ | ВЛ-0,4 кВ №1 КТП-807 РП-10 Сажное |  | 0.38 | 2025-09-27 | 2025-09-27
ПАО «Россети Центр» | Ярэнерго | Гаврилов- Ямский РЭС | ТП | ТП 023 (Смалёво) | ТП 023 (Смалёво) | 10 (10.5) | 2025-09-27 | 2025-09-27
ПАО «Россети Центр» | Ярэнерго | Ростовский РЭС | ВЛ | ВЛ 0,4кВ №5 ТП 004 (ул.Ватутина) |  | 0.38 | 2025-09-27 | 2025-09-27
ПАО «Россети Центр» | Ярэнерго | Угличский РЭС | ТП | ТП 020 | ТП 020 | 6 (6.3) | 2025-09-27 | 2025-09-27
ПАО «Россети Центр» | Костромаэнерго | Шарьинский РЭС | ВЛ | ВЛ 0,4кВ №1 ТП 056 |  | 0.38 | 2025-09-27 | 2025-09-27
ПАО «Россети Центр» | Смоленскэнерго | Починковский РЭС | КЛ | КЛ-1016 ПС Починок |  | 10 (10.5) | 2025-09-27 | 2025-09-27
ПАО «Россети Центр» | Воронежэнерго | Рамонский РЭС | ВЛ | ВЛ-10-1 ПС Новоживотинное |  | 10 (10.5) | 2025-09-27 | 2025-09-27
ПАО «Россети Центр» | Воронежэнерго | Новоусманский РЭС | ВЛ | ВЛ 10кВ № 1 ПС Воля |  | 10 (10.5) | 2025-09-27 | 2025-09-27
ПАО «Россети Центр» | Воронежэнерго | Рамонский РЭС | ВЛ | ВЛ-10-5 ПС Новоживотинное |  | 10 (10.5) | 2025-09-27 | 2025-09-27
ПАО «Россети Центр» | Воронежэнерго | Рамонский РЭС | ВЛ | ВЛ-10-3 ПС Берёзовка |  | 10 (10.5) | 2025-09-27 | 2025-09-27
ПАО «Россети Центр» | АО «БрянскЭлектро» | Стародубский РЭС | ВЛ | ВЛ ф3 ТП30 ф106 ПС Путевая |  | 0.38 | 2025-09-27 | 2025-09-27
ПАО «Россети Центр» | Липецкэнерго | Липецкий городской РЭС | РП | РП-36 ОАО ЛМЗ Своб.Сокол | РП-36 ОАО ЛМЗ Своб.Сокол | 6 (6.3) | 2025-09-27 | 2025-09-27
ПАО «Россети Центр» | АО «БрянскЭлектро» | Почепский РЭС | ВЛ | ВЛ ф3 ТП-2 ф1025 ПС Поепская |  | 0.38 | 2025-09-27 | 2025-09-27
ПАО «Россети Центр» | Смоленскэнерго | Починковский РЭС | ВЛ | ВЛ-0,4кВ №3 от КТП-10-2 Горяны |  | 0.38 | 2025-09-27 | 2025-09-27
ПАО «Россети Центр» | Костромаэнерго | Шарьинский РЭС | ВЛ | ВЛ-6 кВ Ф. 618 ПС-Шарья(Р) |  | 6 (6.3) | 2025-09-27 | 2025-09-27
ПАО «Россети Центр» | Брянскэнерго | Клетнянский РЭС | ВЛ | ВЛ Ф-1 КТП-54 Ф-Прыща РП Мармазовка |  | 0.38 | 2025-09-27 | 2025-09-27
ПАО «Россети Центр» | Ярэнерго | Большесельский РЭС | ВЛ | ВЛ 10кВ № 8 Нестеровский ПС Большое Село |  | 10 (10.5) | 2025-09-27 | 2025-09-27
ПАО «Россети Центр» | АО «Свет» | Сивашская ВЭС | ТП | ВЭУ №25 Сивашская ВЭС (Nordex 3,9) | ВЭУ №25 Сивашская ВЭС (Nordex 3,9) | 10 (10.5) | 2025-09-27 | 2025-09-29
ПАО «Россети Центр» | Липецкэнерго | Елецкий РЭС | ВЛ | BЛ 0,4 кB № 1 КТП E 002 д.Кр.Октябрь |  | 0.38 | 2025-09-27 | 2025-09-27
ПАО «Россети Центр» | Липецкэнерго | Липецкий городской РЭС | РП | РП -25 ул.Студеновская (под мостом) | РП -25 ул.Студеновская (под мостом) | 6 (6.3) | 2025-09-27 | 2025-09-27
ПАО «Россети Центр» | Тверьэнерго | Бежецкий РЭС | ВЛ | ВЛ-10кВ фид. 07 ПС Зараменье |  | 10 (10.5) | 2025-09-27 | 2025-09-27
ПАО «Россети Центр» | АО «Свет» | Новоазовская ВЭС | ТП | ВЭУ №1 (FL-768) Новоазовская ВЭС (Fuhrla | ВЭУ №1 (FL-768) Новоазовская ВЭС (Fuhrla | 10 (10.5) | 2025-09-27 | 2025-09-28
ПАО «Россети Центр» | АО «Свет» | Новоазовская ВЭС | ТП | ВЭУ №3 (FL-770) Новоазовская ВЭС (Fuhrla | ВЭУ №3 (FL-770) Новоазовская ВЭС (Fuhrla | 10 (10.5) | 2025-09-27 | 2025-09-27
ПАО «Россети Центр» | Липецкэнерго | Липецкий городской РЭС | КЛ | КЛ-6кВ ПС Привокзальная яч.12 - ТП-90 |  | 6 (6.3) | 2025-09-27 | 2025-09-27
ПАО «Россети Центр» | Курскэнерго | Курский РЭС | ВЛ | ВЛ 0,4 кВ №1 ТП 636 438.09 |  | 0.38 | 2025-09-27 | 2025-09-27
ПАО «Россети Центр» | АО «Свет» | Сивашская ВЭС | ТП | ВЭУ №27 Сивашская ВЭС (Nordex 3,9) | ВЭУ №27 Сивашская ВЭС (Nordex 3,9) | 10 (10.5) | 2025-09-27 | 2025-09-28
ПАО «Россети Центр» | АО «Свет» | Сивашская ВЭС | ТП | ВЭУ №30 Сивашская ВЭС (Nordex 3,9) | ВЭУ №30 Сивашская ВЭС (Nordex 3,9) | 10 (10.5) | 2025-09-27 | 2025-09-27
ПАО «Россети Центр» | АО «БрянскЭлектро» | Стародубский РЭС | ВЛ | ВЛ ф2 КТП5 ф108 ПС Стародуб |  | 0.38 | 2025-09-27 | 2025-09-27
ПАО «Россети Центр» | Тверьэнерго | Торжокский РЭС | ВЛ | ВЛ-10кВ Ф-01 (3) РП Микшино |  | 10 (10.5) | 2025-09-27 | 2025-09-27
ПАО «Россети Центр» | Тверьэнерго | Бежецкий РЭС | ВЛ | ВЛ-0.4кВф.4Ж.Пос.ТПд.Заручье 03 Фралёво |  | 0.38 | 2025-09-27 | 2025-09-27
ПАО «Россети Центр» | Ярэнерго | Большесельский РЭС | ВЛ | ВЛ 10кВ № 5 (Байковский) ПС Большое Село |  | 10 (10.5) | 2025-09-27 | 2025-09-27
ПАО «Россети Центр» |  |  | КВЛ | Ф13 ПС Кировская |  | 6 (6.3) | 2025-09-27 | 2025-09-27
ПАО «Россети Центр» | Белгородэнерго |  | ПС | ПС 110/35/10 кВ Томаровка | 2 сш 35 кВ | 35 | 2025-09-27 | 2025-09-27
ПАО «Россети Центр» | Орелэнерго | Ливенский РЭС | ВЛ | ВЛ-0,4кВ Ф-1 от КТП-2/У-5-40кВА н.п. Н.З |  | 0.38 | 2025-09-27 | 2025-09-27
ПАО «Россети Центр» | Тверьэнерго | Калининский РЭС | ВЛ | ВЛ-0,4кВ №1 ТП 198 Лебедево |  | 0.38 | 2025-09-27 | 2025-09-27
ПАО «Россети Центр» | Тверьэнерго | Кашинский РЭС | КЛ | КЛ10кВ №15 ПС В.Троица |  | 10 (10.5) | 2025-09-27 | 2025-09-27
ПАО «Россети Центр» | АО «БрянскЭлектро» | Дятьковский РЭС | КЛ | КЛ ТП-65 к ТП-11 ф 612 ПС Дятьковская |  | 6 (6.3) | 2025-09-27 | 2025-09-27
ПАО «Россети Центр» | Курскэнерго | Курский РЭС | ВЛ | ВЛ-10 кВ 421.08 от ПС Моква |  | 10 (10.5) | 2025-09-27 | 2025-09-27
ПАО «Россети Центр» | Костромаэнерго | Буйский РЭС | КЛ | КЛ-0,4кВ ТП №325 ф.Некрасова д.40 (осн) |  | 0.38 | 2025-09-27 | 2025-09-27
ПАО «Россети Центр» | Курскэнерго | Горшеченский РЭС | ВЛ | ВЛ-10кВ ф175 ПС 35/10 Бараново |  | 10 (10.5) | 2025-09-27 | 2025-09-27
ПАО «Россети Центр» | Ярэнерго | Большесельский РЭС | ВЛ | ВЛ 10кВ № 5 Байковский ПС Большое Село |  | 10 (10.5) | 2025-09-27 | 2025-09-27
ПАО «Россети Центр» | Костромаэнерго | Красносельский РЭС | ВЛ | ВЛ-10 10-01 Красное от ОП до Косевское |  | 10 (10.5) | 2025-09-27 | 2025-09-27
ПАО «Россети Центр» | Тверьэнерго | Ржевский РЭС | ВЛ | ВЛ-0,4кВ-225 д. Митьково |  | 0.38 | 2025-09-27 | 2025-09-27
ПАО «Россети Центр» | Тверьэнерго | Весьегонский РЭС | ВЛ | ВЛ 10кВ №31 ПС Кр.Холм |  | 10 (10.5) | 2025-09-27 | 2025-09-27
ПАО «Россети Центр» | Костромаэнерго | Костромской РЭС | ВЛ | ВЛ-0,4кВ от ТП303 р-н пер.Осторожный |  | 0.38 | 2025-09-27 | 2025-09-27
ПАО «Россети Центр» | Брянскэнерго | Унечский РЭС | ТП | КТП-140 ф.1021 ПС Селищанская Дегтяново | КТП-140 ф.1021 ПС Селищанская Дегтяново | 10 (10.5) | 2025-09-27 | 2025-09-27
ПАО «Россети Центр» | Тверьэнерго | Торжокский РЭС | ВЛ | ВЛ-10кВ Ф-15 (10) РП Микшино |  | 10 (10.5) | 2025-09-27 | 2025-09-27
ПАО «Россети Центр» | АО «БрянскЭлектро» | Трубчевский РЭС | ВЛ | ВЛ ф3 ГКТП-18 ф-607 ПС Белая Березка |  | 0.38 | 2025-09-27 | 2025-09-27
ПАО «Россети Центр» | Смоленскэнерго | Духовщинский РЭС | ВЛ | ВЛ 0,4кВ №2 ТП 018 |  | 0.38 | 2025-09-27 | 2025-09-27
ПАО «Россети Центр» | Белгородэнерго | Яковлевский РЭС | ВЛ | ВЛ-0,4 кВ №2 КТП-542 ПС Гостищево |  | 0.38 | 2025-09-27 | 2025-09-27
ПАО «Россети Центр» | Тверьэнерго | Весьегонский РЭС | ВЛ | ВЛ 10 кВ №03 ПС Молоково |  | 10 (10.5) | 2025-09-27 | 2025-09-27
ПАО «Россети Центр» | Костромаэнерго | Буйский РЭС | ВЛ | ВЛ-0,4кВ ТП №269 ф.№1 Костиново |  | 0.38 | 2025-09-27 | 2025-09-27
ПАО «Россети Центр» | Ярэнерго | Угличский РЭС | ТП | ТП 025 | ТП 025 | 6 (6.3) | 2025-09-27 | 2025-09-27
ПАО «Россети Центр» | Ярэнерго | Угличский РЭС | ВЛ | ВЛ 0,4кВ №3 ТП 025 |  | 0.38 | 2025-09-27 | 2025-09-27
ПАО «Россети Центр» | Липецкэнерго | Липецкий РЭС | ВЛ | ВЛ 0,4 Ленино КТП 954 Ф1 |  | 0.38 | 2025-09-27 | 2025-09-27
ПАО «Россети Центр» | Тверьэнерго | Калининский РЭС | ВЛ | ВЛ-6кВ № 04 (12) ПС Даниловская |  | 6 (6.3) | 2025-09-27 | 2025-09-28
ПАО «Россети Центр» | АО «Свет» | Приморская ВЭС-1 | ТП | ВЭУ №75 Приморская ВЭС-1 (GE 3,83) | ВЭУ №75 Приморская ВЭС-1 (GE 3,83) | 10 (10.5) | 2025-09-27 | 2025-10-01
ПАО «Россети Центр» | АО «Свет» | Приморская ВЭС-1 | ТП | ВЭУ №85 Приморская ВЭС-1 (GE 3,83) | ВЭУ №85 Приморская ВЭС-1 (GE 3,83) | 10 (10.5) | 2025-09-27 | 2025-10-01
ПАО «Россети Центр» | АО «Свет» | Приморская ВЭС-2 | ТП | ВЭУ №2 Приморская ВЭС-2 (GE 3,83) | ВЭУ №2 Приморская ВЭС-2 (GE 3,83) | 10 (10.5) | 2025-09-27 | 2025-09-29
ПАО «Россети Центр» | АО «Свет» | Приморская ВЭС-2 | ТП | ВЭУ №17 Приморская ВЭС-2 (GE 3,83) | ВЭУ №17 Приморская ВЭС-2 (GE 3,83) | 10 (10.5) | 2025-09-27 | 2025-09-29
ПАО «Россети Центр» | АО «Свет» | Приморская ВЭС-2 | ТП | ВЭУ №18 Приморская ВЭС-2 (GE 3,83) | ВЭУ №18 Приморская ВЭС-2 (GE 3,83) | 10 (10.5) | 2025-09-27 | 2025-10-02
ПАО «Россети Центр» | АО «Свет» | Приморская ВЭС-2 | ТП | ВЭУ №20 Приморская ВЭС-2 (GE 3,83) | ВЭУ №20 Приморская ВЭС-2 (GE 3,83) | 10 (10.5) | 2025-09-27 | 2025-09-29
ПАО «Россети Центр» | Липецкэнерго | Липецкий городской РЭС | ВЛ | ВЛ 0,4кВ КТП-413 СТ Строитель |  | 0.38 | 2025-09-27 | 2025-09-27
ПАО «Россети Центр» | Курскэнерго | Горшеченский РЭС | ВЛ | ВЛ-0,4кВ №2 ТП 325 11/160 Никольское |  | 0.38 | 2025-09-27 | 2025-09-27
ПАО «Россети Центр» | АО «Свет» | Новоазовская ВЭС | ТП | ВЭУ №817 Новоазовская ВЭС (Fuhrlander 2, | ВЭУ №817 Новоазовская ВЭС (Fuhrlander 2, | 10 (10.5) | 2025-09-27 | 2025-09-28
ПАО «Россети Центр» | Костромаэнерго | Костромской РЭС | ВЛ | ВЛ-0,4кВ ТП-408 Спас ф.№1 |  | 0.38 | 2025-09-27 | 2025-09-27
ПАО «Россети Центр» | АО «Свет» | Оверьяновская ВЭС | ТП | ВЭУ №6 Оверьяновская ВЭС (Vestas 3,65) | ВЭУ №6 Оверьяновская ВЭС (Vestas 3,65) | 10 (10.5) | 2025-09-27 | 2025-09-28
ПАО «Россети Центр» | Ярэнерго | Угличский РЭС | ВЛ | ВЛ 6кВ №24 ПС Вега |  | 6 (6.3) | 2025-09-27 | 2025-09-27
ПАО «Россети Центр» | Ярэнерго | Угличский РЭС | КЛ | КЛ 6кВ №34 ПС Вега |  | 6 (6.3) | 2025-09-27 | 2025-09-27
ПАО «Россети Центр» | Смоленскэнерго | Починковский РЭС | ВЛ | ВЛ-10 кВ № 1001 ПС Белик |  | 10 (10.5) | 2025-09-28 | 2025-09-28
ПАО «Россети Центр» | АО «Свет» | Новоазовская ВЭС | ТП | ВЭУ №3 (FL-770) Новоазовская ВЭС (Fuhrla | ВЭУ №3 (FL-770) Новоазовская ВЭС (Fuhrla | 10 (10.5) | 2025-09-28 | 2025-09-28
ПАО «Россети Центр» | АО «Свет» | Новоазовская ВЭС | ТП | ВЭУ №6 (FL-773) Новоазовская ВЭС (Fuhrla | ВЭУ №6 (FL-773) Новоазовская ВЭС (Fuhrla | 10 (10.5) | 2025-09-28 | 2025-09-28
ПАО «Россети Центр» | Тверьэнерго | Ржевский РЭС | ВЛ | ВЛ-10кВ № 13 ПС Степурино |  | 10 (10.5) | 2025-09-28 | 2025-09-28
ПАО «Россети Центр» | АО «БрянскЭлектро» | Клинцовский РЭС | КВЛ | КВЛ Ф.606 ПС Кожаны |  | 6 (6.3) | 2025-09-28 | 2025-09-28
ПАО «Россети Центр» | АО «БрянскЭлектро» | Брянские электрические сети РЭС | ТП | ТП3358 ф605 ПС Бежицкая | ВНАз 10/630 к трансформатору | 6 (6.3) | 2025-09-28 | 2025-09-28
ПАО «Россети Центр» | Белгородэнерго | Валуйский РЭС | ВЛ | ВЛ 0,4кВ №1 КТП 41 ПС Валуйки |  | 0.38 | 2025-09-28 | 2025-09-28
ПАО «Россети Центр» | Липецкэнерго | Липецкий городской РЭС | КЛ | КЛ 10кВ ПС Юго-Западная яч10 - РП-39 яч2 |  | 10 (10.5) | 2025-09-28 | 2025-09-28
ПАО «Россети Центр» | Курскэнерго | Курский РЭС | ТП | КТП-422.14-1/250 Водокачка | КТП-422.14-1/250 Водокачка | 10 (10.5) | 2025-09-28 | 2025-09-28
ПАО «Россети Центр» | АО «Свет» | Лутугинская ВЭС | ТП | ВЭУ №32 Лутугинская ВЭС (Fuhrlander 2,5) | ВЭУ №32 Лутугинская ВЭС (Fuhrlander 2,5) | 10 (10.5) | 2025-09-28 | 2025-09-28
ПАО «Россети Центр» | Брянскэнерго | Севский РЭС | ВЛ | ВЛ-10кВ ф.1005 ПС Страчево |  | 10 (10.5) | 2025-09-28 | 2025-09-28
ПАО «Россети Центр» | Ярэнерго | Большесельский РЭС | ВЛ | ВЛ 10кВ № 3 Большесельский ПС Б.Село |  | 10 (10.5) | 2025-09-28 | 2025-09-28
ПАО «Россети Центр» | Воронежэнерго | Таловский РЭС | ВЛ | ВЛ-10 кВ № 11 ПС 110 кВ Докучаево |  | 10 (10.5) | 2025-09-28 | 2025-09-28
ПАО «Россети Центр» | АО «БрянскЭлектро» | Брянские электрические сети РЭС | КЛ | КЛ ф615 РП02 к ТП3079 |  | 6 (6.3) | 2025-09-28 | 2025-09-29
ПАО «Россети Центр» | Воронежэнерго | Хохольский РЭС | ВЛ | ВЛ 10кВ №20 ПС 110кВ Студенческая |  | 10 (10.5) | 2025-09-28 | 2025-09-28
ПАО «Россети Центр» | Брянскэнерго | Выгоничский РЭС | ВЛ | ВЛ-0,4 Л1 КТП-153 Ф-1026 ПС Новобрянская |  | 0.38 | 2025-09-28 | 2025-09-28
ПАО «Россети Центр» | АО «БрянскЭлектро» | Трубчевский РЭС | ВЛ | ВЛ ф2 КТП-12 Ф.1016 ПС Погарская |  | 0.38 | 2025-09-28 | 2025-09-28
ПАО «Россети Центр» | Орелэнерго | Болховский РЭС | ВЛ | ВЛ 10кВ №2 ПС Ильинская |  | 10 (10.5) | 2025-09-28 | 2025-09-28
ПАО «Россети Центр» | Смоленскэнерго | Починковский РЭС | ВЛ | ВЛ-0,4кВ №4 от ЗТП-2-7 Мурыгино |  | 0.38 | 2025-09-28 | 2025-09-28
ПАО «Россети Центр» | Воронежэнерго | Новоусманский РЭС | ВЛ | ВЛ-10 кВ №12 ПС Никольская |  | 10 (10.5) | 2025-09-28 | 2025-09-28
ПАО «Россети Центр» | Белгородэнерго | Шебекинский РЭС | ВЛ | ВЛ-10 кВ №1 РП-10 ЛПДС ПС Беловское |  | 10 (10.5) | 2025-09-28 | 2025-09-28
ПАО «Россети Центр» | АО «БрянскЭлектро» | Дубровский РЭС | ВЛ | ВЛ Ф1 ГКТП2 ф1006 ПС Дубровская |  | 0.38 | 2025-09-28 | 2025-09-28
ПАО «Россети Центр» | АО «ВГЭС» |  | РП | РП-7 (Ростелеком) | РП-7 (Ростелеком) | 6 (6.3) | 2025-09-28 | 2025-09-28
ПАО «Россети Центр» | АО «БрянскЭлектро» | Севский РЭС | ВЛ | ВЛ ф1 ТП11 ф1005 ПС Севская |  | 0.38 | 2025-09-28 | 2025-09-28
ПАО «Россети Центр» | Белгородэнерго | Ст.Оскольские ЭС | КЛ | КЛ 10кВ РП 3(8)-ЗТП 301(2) Л-1 |  | 10 (10.5) | 2025-09-28 | 2025-09-28
ПАО «Россети Центр» | Тверьэнерго | Кимрский РЭС | КЛ | КЛ-6кВ ф.№06 ПC Кимры |  | 6 (6.3) | 2025-09-28 | 2025-09-28
ПАО «Россети Центр» | Тамбовэнерго | Тамбовский РЭС | ВЛ | ВЛ 0,4кВ № 2 КТП 336 ВЛ №2 ПС Горельская |  | 0.38 | 2025-09-28 | 2025-09-28
ПАО «Россети Центр» | Курскэнерго | Мантуровский РЭС | ВЛ | ВЛ-10кВ ф. 3.2.13 ПС Ястребовка |  | 10 (10.5) | 2025-09-28 | 2025-09-28
ПАО «Россети Центр» | Тверьэнерго | Западнодвинский РЭС | ВЛ | ВЛ10кВ №10 ПС Западная Двина |  | 10 (10.5) | 2025-09-28 | 2025-09-28
ПАО «Россети Центр» | Курскэнерго | Горшеченский РЭС | ВЛ | ВЛ-10кВ №03 ПС 35/10 Н.Борки |  | 10 (10.5) | 2025-09-28 | 2025-09-28
ПАО «Россети Центр» | АО «БрянскЭлектро» | Клинцовский РЭС | ВЛ | ВЛ ф1 ТП7 ф108 ПС Красная Гора |  | 0.38 | 2025-09-28 | 2025-09-28
ПАО «Россети Центр» | Белгородэнерго | Белгородский РЭС | ВЛ | ВЛ 0,4кВ № 1 КТП 1323 РП Майская |  | 0.38 | 2025-09-28 | 2025-09-28
ПАО «Россети Центр» | Тверьэнерго | Кимрский РЭС | ВЛ | ВЛ 10 кВ №09 ПС Неклюдово (ф5) |  | 10 (10.5) | 2025-09-28 | 2025-09-28
ПАО «Россети Центр» | Орелэнерго | Покровский РЭС | ВЛ | ВЛ-0,4кВ Ф№1 ТП 32/П-17-250 д.Фёдоровка |  | 0.38 | 2025-09-28 | 2025-09-28
ПАО «Россети Центр» | Тверьэнерго | Калининский РЭС | ВЛ | ВЛ-10кВ № 16 ПС Медновский водозабор |  | 10 (10.5) | 2025-09-28 | 2025-09-28
ПАО «Россети Центр» | Белгородэнерго | Волоконовский РЭС | ВЛ | ВЛ-10 кВ №5 ПС Шаховка |  | 10 (10.5) | 2025-09-28 | 2025-09-29
ПАО «Россети Центр» | Воронежэнерго | Бутурлиновский РЭС | ВЛ | ВЛ-10-3 ПС Васильевка |  | 10 (10.5) | 2025-09-28 | 2025-09-28
ПАО «Россети Центр» | Брянскэнерго | Стародубский РЭС | ВЛ | ВЛ-10кВ ф.106 ПС Гриденки |  | 10 (10.5) | 2025-09-28 | 2025-09-28
ПАО «Россети Центр» | АО «БрянскЭлектро» | Почепский РЭС | ВЛ | ВЛ ф2 ТП0753 ф1027 ПС Жирятинская |  | 0.38 | 2025-09-28 | 2025-09-28
ПАО «Россети Центр» | АО «БрянскЭлектро» | Навлинский РЭС | ВЛ | ВЛ Р-4 к КТП-4 ф1004 ПС Алтуховская |  | 10 (10.5) | 2025-09-28 | 2025-09-28
ПАО «Россети Центр» | Курскэнерго | Курский РЭС | ВЛ | ВЛ 0,4 кВ №1 ТП 309 |  | 0.38 | 2025-09-28 | 2025-09-28
ПАО «Россети Центр» | Смоленскэнерго | Демидовский РЭС | ВЛ | ВЛ 1005 ПС Демидов |  | 10 (10.5) | 2025-09-28 | 2025-09-28
ПАО «Россети Центр» | Смоленскэнерго | Демидовский РЭС | ВЛ | ВЛ 0,4кВ №4 КТП-532 ВЛ-1005 ПС Демидов |  | 0.38 | 2025-09-28 | 2025-09-28
ПАО «Россети Центр» | АО «Свет» | ВЭС Ставки | ТП | ВЭУ №1 ВЭС Ставки (Vestas 3,075) | ВЭУ №1 ВЭС Ставки (Vestas 3,075) | 10 (10.5) | 2025-09-28 | 2025-09-28
ПАО «Россети Центр» | Курскэнерго | Курский РЭС | ВЛ | ВЛ 0,4кВ №1 т ТП 958 |  | 0.38 | 2025-09-28 | 2025-09-28
ПАО «Россети Центр» | Смоленскэнерго | Угранский РЭС | ВЛ | ВЛ 0,4кВ №2 ТП 081 1010 ПС Всходы |  | 0.38 | 2025-09-28 | 2025-09-28
ПАО «Россети Центр» | Орелэнерго | Новосильский РЭС | ВЛ | ВЛ 10кВ №01 ПС Варваринка |  | 10 (10.5) | 2025-09-28 | 2025-09-28
ПАО «Россети Центр» | АО «БрянскЭлектро» | Почепский РЭС | ВЛ | ВЛ Р756 к ТП0756 ф1027 ПС Жирятинская |  | 10 (10.5) | 2025-09-28 | 2025-09-28
ПАО «Россети Центр» | Белгородэнерго |  | ВЛ | ВЛ 35 кВ Черемошное - Никольское |  | 35 | 2025-09-28 | 2025-09-30
ПАО «Россети Центр» | Смоленскэнерго | Хиславичский РЭС | ВЛ | ВЛ-0,4кВ ф.2 ТП 088 МСО |  | 0.38 | 2025-09-28 | 2025-09-28
ПАО «Россети Центр» | Костромаэнерго | Буйский РЭС | ВЛ | ВЛ-0,4кВ ТП №146 ф.Овсянниково |  | 0.38 | 2025-09-28 | 2025-09-28
ПАО «Россети Центр» | АО «Свет» | Новотроицкая ВЭС | ТП | ВЭУ №10 Новотроицкая ВЭС (Vestas 3,45) | ВЭУ №10 Новотроицкая ВЭС (Vestas 3,45) | 10 (10.5) | 2025-09-28 | 2025-09-29
ПАО «Россети Центр» | Орелэнерго | Орловский РЭС | ВЛ | ВЛ 0,4кВ №2 от ТП-Рай-65-24 |  | 0.38 | 2025-09-28 | 2025-09-28
ПАО «Россети Центр» | Белгородэнерго | Алексеевский РЭС | ВЛ | ВЛ-0,4 №2 КТП-101 ПС Камышеватое |  | 0.38 | 2025-09-28 | 2025-09-28
ПАО «Россети Центр» | Смоленскэнерго | Починковский РЭС | ВЛ | ВЛ-0,4кВ №1 от КТП-3-13 Даньково |  | 0.38 | 2025-09-28 | 2025-09-28
ПАО «Россети Центр» | АО «Свет» | Лутугинская ВЭС | ТП | ВЭУ №29 Лутугинская ВЭС (Fuhrlander 2,5) | ВЭУ №29 Лутугинская ВЭС (Fuhrlander 2,5) | 10 (10.5) | 2025-09-28 | 2025-09-28
ПАО «Россети Центр» | Смоленскэнерго | Смоленский РЭС | ВЛ | ВЛ-0,4кВ №1 ТП-281 ВЛ1001ПСКатынь-2 |  | 0.38 | 2025-09-28 | 2025-09-28
ПАО «Россети Центр» | Смоленскэнерго | Гагаринский РЭС | ВЛ | ВЛ 0,4кВ №1 ТП 301 №02 РП С-Ивановское |  | 0.38 | 2025-09-28 | 2025-09-28
ПАО «Россети Центр» | Тверьэнерго | Осташковский РЭС | ВЛ | ВЛ-10кВ №20 ПС Селижарово (Возрождение) |  | 10 (10.5) | 2025-09-28 | 2025-09-28
ПАО «Россети Центр» | Воронежэнерго | Хохольский РЭС | ВЛ | ВЛ-0,4кВ №1 ТП 2-12 ПС Семидесятное |  | 0.38 | 2025-09-28 | 2025-09-28
ПАО «Россети Центр» | Костромаэнерго | Шарьинский РЭС | ВЛ | ВЛ 0,4 кВ КТП № 130 Пустошка Ф-2 |  | 0.38 | 2025-09-28 | 2025-09-28
ПАО «Россети Центр» | АО «Свет» | Новоазовская ВЭС | ТП | ВЭУ №2 (FL-769) Новоазовская ВЭС (Fuhrla | ВЭУ №2 (FL-769) Новоазовская ВЭС (Fuhrla | 10 (10.5) | 2025-09-28 | 2025-09-29
ПАО «Россети Центр» | АО «Свет» | Новоазовская ВЭС | ТП | ВЭУ №3 (FL-770) Новоазовская ВЭС (Fuhrla | ВЭУ №3 (FL-770) Новоазовская ВЭС (Fuhrla | 10 (10.5) | 2025-09-28 | 2025-09-29
ПАО «Россети Центр» | АО «Свет» | Сивашская ВЭС | ТП | ВЭУ №11 Сивашская ВЭС (Nordex 3,9) | ВЭУ №11 Сивашская ВЭС (Nordex 3,9) | 10 (10.5) | 2025-09-28 | 2025-09-28
ПАО «Россети Центр» | АО «ТГЭС» |  | КЛ | КЛ 10 кВ ТП-1331 - ПС 218, ф.23 |  | 10 (10.5) | 2025-09-28 | 2025-09-28
ПАО «Россети Центр» | Белгородэнерго |  | ВЛ | КВЛ 110 кВ Фрунзенская-БТЭЦ с отп Стрел. |  | 110 | 2025-09-28 | 2025-09-29
ПАО «Россети Центр» | Белгородэнерго |  | ВЛ | КВЛ-110 кВ Белгород-Белгородская ТЭЦ |  | 110 | 2025-09-28 | 2025-09-30
ПАО «Россети Центр» | Тверьэнерго | Калининский РЭС | ВЛ | ВЛ-0,4кВ №1 ТП 107 Дубровка |  | 0.38 | 2025-09-28 | 2025-09-28
ПАО «Россети Центр» | Смоленскэнерго | Вяземский РЭС | ВЛ | ВЛ-0,4кВ 2717 ТП27 1018 ПС Вязьма-2 |  | 0.38 | 2025-09-28 | 2025-09-28
ПАО «Россети Центр» | Белгородэнерго |  | СДТУ | Оборудование связи ТМ ЦУС | СДТУ | 110 | 2025-09-28 | 2025-09-28
ПАО «Россети Центр» | Ярэнерго | Ярославский РЭС | ВЛ | ВЛ 0,4кВ №2 ТП 1529 (п.Лес. поляна) ЛП/8 |  | 0.38 | 2025-09-28 | 2025-09-28
ПАО «Россети Центр» | Костромаэнерго | Буйский РЭС | ВЛ | ВЛ-0,4кВ ТП №128 ф.Яковлевское |  | 0.38 | 2025-09-28 | 2025-09-28
ПАО «Россети Центр» | Курскэнерго | Мантуровский РЭС | ТП | ТП 060 с. Репец | ТП 060 с. Репец | 10 (10.5) | 2025-09-28 | 2025-09-29
ПАО «Россети Центр» | Смоленскэнерго | Смоленский РЭС | ВЛ | ВЛ-0,4кВ №3 ТП-364 ВЛ-606 Колодня |  | 0.38 | 2025-09-28 | 2025-09-28
ПАО «Россети Центр» | АО «Свет» | Приморская ВЭС-2 | ТП | ВЭУ №9 Приморская ВЭС-2 (GE 3,83) | ВЭУ №9 Приморская ВЭС-2 (GE 3,83) | 10 (10.5) | 2025-09-28 | 2025-10-01
ПАО «Россети Центр» | Орелэнерго | Покровский РЭС | ВЛ | ВЛ-0,4кВ Ф№2 ТП 4/П-10-63 Водокачка |  | 0.38 | 2025-09-28 | 2025-09-28
ПАО «Россети Центр» | Липецкэнерго | Липецкий городской РЭС | КЛ | КЛ 6кВ РП-25 яч.6 - ТП-414 яч.1 |  | 6 (6.3) | 2025-09-28 | 2025-09-28
ПАО «Россети Центр» | Курскэнерго | Фатежский РЭС | ВЛ | ВЛ-0,4кВ №1 ТП 223 (Н.Любаж) |  | 0.38 | 2025-09-29 | 2025-09-29
ПАО «Россети Центр» | Тверьэнерго | Кашинский РЭС | КЛ | КЛ10кВ№06 ПС В.Троица |  | 10 (10.5) | 2025-09-29 | 2025-09-29
ПАО «Россети Центр» | АО «Свет» | Новоазовская ВЭС | ТП | ВЭУ №6 (FL-773) Новоазовская ВЭС (Fuhrla | ВЭУ №6 (FL-773) Новоазовская ВЭС (Fuhrla | 10 (10.5) | 2025-09-29 | 2025-09-29
ПАО «Россети Центр» | Смоленскэнерго | Велижский РЭС | ВЛ | ВЛ 1002 ПС Ст.Село |  | 10 (10.5) | 2025-09-29 | 2025-09-29
ПАО «Россети Центр» | Ярэнерго | Борисоглебский РЭС | ВЛ | ВЛ 10кВ № 7 Высоково ПС Щурово |  | 10 (10.5) | 2025-09-29 | 2025-09-29
ПАО «Россети Центр» | Смоленскэнерго | Велижский РЭС | ВЛ | ВЛ 1003 ПС Беляево |  | 10 (10.5) | 2025-09-29 | 2025-09-29
ПАО «Россети Центр» | Ярэнерго |  | ПС | Силовой трансформатор Т-2 | Силовой трансформатор Т-2 | 110 | 2025-09-29 | 2025-09-29
ПАО «Россети Центр» | Ярэнерго |  | ПС | 2 с.ш. 110 кВ | 2 с.ш. 110 кВ | 110 | 2025-09-29 | 2025-09-29
ПАО «Россети Центр» | АО «ВГЭС» |  | КЛ | КЛ-10-32 ПС-30 - РП-63 |  | 10 (10.5) | 2025-09-29 | 2025-09-29
ПАО «Россети Центр» | Тверьэнерго | Удомельский РЭС | ВЛ | ВЛ6кВ №18 ПС 110/35/6 Выползово |  | 6 (6.3) | 2025-09-29 | 2025-09-29
ПАО «Россети Центр» | Воронежэнерго | Бобровский РЭС | ВЛ | ВЛ-0,4-1 ТП-4-15 ПС Липовка |  | 0.38 | 2025-09-29 | 2025-10-01
ПАО «Россети Центр» | Воронежэнерго | Рамонский РЭС | ВЛ | ВЛ 0,4кВ №2 КТП 269 ПС Берёзовка |  | 0.38 | 2025-09-29 | 2025-09-29
ПАО «Россети Центр» | Брянскэнерго | Жуковский РЭС | ВЛ | ВЛ 0,4 ф.041 от ГКТП-7 Жуковка "Жилкомхоз" |  | 0.38 | 2025-09-29 | 2025-09-29
ПАО «Россети Центр» | Липецкэнерго | Липецкий РЭС | ВЛ | ВЛ 0,4 Хрущевка КТП 167 Ф2 |  | 0.38 | 2025-09-29 | 2025-09-29
ПАО «Россети Центр» | Тверьэнерго | Нелидовский РЭС | ВЛ | КВЛ 10кВ №11 (3) ПС 110/10 Мостовая |  | 10 (10.5) | 2025-09-29 | 2025-09-29
ПАО «Россети Центр» | Ярэнерго | Угличский РЭС | ВЛ | ВЛ 10кВ №121 ПС Углич |  | 10 (10.5) | 2025-09-29 | 2025-09-29
ПАО «Россети Центр» | Воронежэнерго | Бутурлиновский РЭС | ВЛ | ВЛ-10-6 ПС Филиппенково |  | 10 (10.5) | 2025-09-29 | 2025-09-29
ПАО «Россети Центр» | Тамбовэнерго | Уваровский РЭС | ВЛ | ВЛ 10кВ №14 ПС Шапкинская |  | 10 (10.5) | 2025-09-29 | 2025-09-29
ПАО «Россети Центр» | Тамбовэнерго | Уваровский РЭС | ВЛ | ВЛ 10кВ №14 ПС Шапкинская |  | 10 (10.5) | 2025-09-29 | 2025-09-29
ПАО «Россети Центр» | Воронежэнерго | Калачеевский РЭС | ВЛ | псН.Криуша КТП-611 ВЛ-0,4-1 |  | 0.38 | 2025-09-29 | 2025-09-29
ПАО «Россети Центр» | Костромаэнерго | Островский РЭС | ВЛ | ВЛ-0,4кВ№3 отТП №132 10-05ПС Островское |  | 0.38 | 2025-09-29 | 2025-09-29
ПАО «Россети Центр» | Воронежэнерго | Терновский РЭС | ВЛ | ВЛ 0,4 кВ №2 ТП 11-3 ПС Терновка |  | 0.38 | 2025-09-29 | 2025-09-29
ПАО «Россети Центр» | Воронежэнерго | Петропавловский РЭС | ВЛ | ВЛ-0,4кВ ф.2 от КТП-738 ПС Петропавловка |  | 0.38 | 2025-09-29 | 2025-09-29
ПАО «Россети Центр» | Воронежэнерго | Павловский РЭС | ВЛ | ВЛ-0,4кВ ф.3 от КТП-609 ПС Воронцовка |  | 0.38 | 2025-09-29 | 2025-09-29
ПАО «Россети Центр» | Белгородэнерго | Красненский РЭС | ВЛ | ВЛ-10 кВ №2 ПС Сетище |  | 10 (10.5) | 2025-09-29 | 2025-09-29
ПАО «Россети Центр» | Белгородэнерго | Волоконовский РЭС | ВЛ | ВЛ-0,4 кВ №3 ТП №1506 ПС Волоконовка |  | 0.38 | 2025-09-29 | 2025-09-29
ПАО «Россети Центр» | Белгородэнерго | Белгородский РЭС | ТП | КТП 1011 РП Ольшанец | КТП 1011 РП Ольшанец | 6 (6.3) | 2025-09-29 | 2025-09-29
ПАО «Россети Центр» | Белгородэнерго | Белгородский РЭС | ВЛ | ВЛ 10кВ № 06 РП Репное |  | 10 (10.5) | 2025-09-29 | 2025-09-29
ПАО «Россети Центр» | Липецкэнерго | Тербунский РЭС | ВЛ | ВЛ 10 кВ № 19 ПС Тербуны |  | 10 (10.5) | 2025-09-29 | 2025-09-29
ПАО «Россети Центр» | Белгородэнерго | Ст.Оскольские ЭС | ВЛ | ВЛ 10кВ №5 ПС Голофеевка |  | 10 (10.5) | 2025-09-29 | 2025-09-29
ПАО «Россети Центр» | Брянскэнерго |  | ПС | В ф. 631 Жур. ЛПХ | В ф. 631 Жур. ЛПХ | 6 (6.3) | 2025-09-29 | 2025-09-29
ПАО «Россети Центр» | Брянскэнерго |  | ПС | МВ-35кВ ВЛ Пальцо | МВ-35кВ ВЛ Пальцо | 35 | 2025-09-29 | 2025-09-29
ПАО «Россети Центр» | Ярэнерго | Ростовский РЭС | ВЛ | ВЛ 10кВ № 605 ПС Ростов |  | 10 (10.5) | 2025-09-29 | 2025-09-29
ПАО «Россети Центр» | Смоленскэнерго | Дорогобужский РЭС | ВЛ | ВЛ-10КВ 1008 П/С ДОРОГОБYЖ |  | 10 (10.5) | 2025-09-29 | 2025-09-29
ПАО «Россети Центр» | Воронежэнерго | Лискинский РЭС | ВЛ | ВЛ-0,4-1 ТП-4-20 Давыдовка |  | 0.38 | 2025-09-29 | 2025-09-29
ПАО «Россети Центр» | Тверьэнерго | Рамешковский РЭС | ВЛ | ВЛ-10кВ №10 ПС Рамешки 110/35/10 кВ |  | 10 (10.5) | 2025-09-29 | 2025-09-29
ПАО «Россети Центр» | Воронежэнерго | Репьевский РЭС | ВЛ | ВЛ-0,4кВ №1 от ТП 4-7 ПС Краснолипье |  | 0.38 | 2025-09-29 | 2025-09-29
ПАО «Россети Центр» | Ярэнерго | Ростовский РЭС | ВЛ | ВЛ 0,4кВ №9 ТП 036 (Добролюбова маг) |  | 0.38 | 2025-09-29 | 2025-09-29
ПАО «Россети Центр» | Смоленскэнерго | Дорогобужский РЭС | ВЛ | ВЛ-10КВ 1007 П/С ДОРОГОБYЖ |  | 10 (10.5) | 2025-09-29 | 2025-09-29
ПАО «Россети Центр» | Воронежэнерго | Аннинский РЭС | ВЛ | ВЛ-0,4-1 ТП 8-92 ПС Анна 2 |  | 0.38 | 2025-09-29 | 2025-09-29
ПАО «Россети Центр» | Воронежэнерго | В.Мамонский РЭС | ВЛ | ВЛ-0,4кВ ф1 от КТП-317 ПС В.Мамон |  | 0.38 | 2025-09-29 | 2025-09-29
ПАО «Россети Центр» | Костромаэнерго | Макарьевский РЭС | ВЛ | ВЛ 0,4 кВ ТП-183 Старово ф.№2 |  | 0.38 | 2025-09-29 | 2025-09-29
ПАО «Россети Центр» | Ярэнерго | Северо-Восточный РЭС | ТП | ТП 325 (База РЭС) | ТП 325 (База РЭС) | 10 (10.5) | 2025-09-29 | 2025-09-29
ПАО «Россети Центр» | Ярэнерго | Ростовский РЭС | ВЛ | ВЛ 0,4кВ №1 ТП 037 (Демьяны) |  | 0.38 | 2025-09-29 | 2025-09-29
ПАО «Россети Центр» | Курскэнерго | Солнцевский РЭС | ВЛ | ВЛ-0,4кВ от ТП-6413 11/250 ф-№2ул.Свобо |  | 0.38 | 2025-09-29 | 2025-09-29
ПАО «Россети Центр» | Костромаэнерго | Костромской РЭС | КЛ | КЛ-6кВ ф.606 ПС Центральная |  | 6 (6.3) | 2025-09-29 | 2025-09-29
ПАО «Россети Центр» | Тамбовэнерго | Мордовский РЭС | ВЛ | ВЛ 10кВ №01 ПС Н.Сергиевская |  | 10 (10.5) | 2025-09-29 | 2025-09-29
ПАО «Россети Центр» | Ярэнерго | Яргорэлектросеть | ТП | ТП 814 | ТП 814 | 6 (6.3) | 2025-09-29 | 2025-09-29
ПАО «Россети Центр» | Тверьэнерго | Весьегонский РЭС | ВЛ | ВЛ 10 кВ №03 ПС Молоково |  | 10 (10.5) | 2025-09-29 | 2025-09-29
ПАО «Россети Центр» | Ярэнерго | Ростовский РЭС | ТП | ТП 457 (Деболовское деревня) | ТП 457 (Деболовское деревня) | 10 (10.5) | 2025-09-29 | 2025-09-29
ПАО «Россети Центр» | Костромаэнерго | Мантуровский РЭС | ВЛ | ВЛ 10кВ ф.10-04 ПС Медведица |  | 10 (10.5) | 2025-09-29 | 2025-09-29
ПАО «Россети Центр» | Смоленскэнерго | Гагаринский РЭС | ВЛ | ВЛ 10кВ №26 ПС 110/35/10кВ Гагарин |  | 10 (10.5) | 2025-09-29 | 2025-09-29
ПАО «Россети Центр» | Смоленскэнерго | Ельнинский РЭС | ВЛ | ВЛ 0,4 кВ Л-3 от ТП-417 Ельня |  | 0.38 | 2025-09-29 | 2025-09-29
ПАО «Россети Центр» | Курскэнерго | Советский РЭС | ВЛ | ВЛ0,4 №1 от ТП 4118 4/160 |  | 0.38 | 2025-09-29 | 2025-09-29
ПАО «Россети Центр» | Воронежэнерго | Богучарский РЭС | ВЛ | ВЛ 0,4 кВ № 2 ТП 204 ПС Богучар |  | 0.38 | 2025-09-29 | 2025-09-29
ПАО «Россети Центр» | Орелэнерго | Покровский РЭС | ВЛ | ВЛ-0,4кВ Ф№3 ТП 6/П-20-100 д. Казинка |  | 0.38 | 2025-09-29 | 2025-09-29
ПАО «Россети Центр» | Воронежэнерго | Таловский РЭС | ТП | КТП 10кВ 4-5 ПС Орловка | КТП 10кВ 4-5 ПС Орловка | 10 (10.5) | 2025-09-29 | 2025-09-29
ПАО «Россети Центр» | Курскэнерго | Тимский РЭС | ВЛ | ВЛ0,4кВ №3 от ТП №023 Тим Росто |  | 0.38 | 2025-09-29 | 2025-09-29
ПАО «Россети Центр» | Воронежэнерго | Новохоперский РЭС | ВЛ | ВЛ 0,4 ф-1 от ТП 5-1 ПС Подгорное |  | 0.38 | 2025-09-29 | 2025-09-29
ПАО «Россети Центр» | Ярэнерго | Ярославский РЭС | ВЛ | ВЛ 10кВ № 08 Звероферма ПС Возрождение |  | 10 (10.5) | 2025-09-29 | 2025-09-29
ПАО «Россети Центр» | Орелэнерго | Кромской РЭС | ВЛ | ВЛ 0,4кВ №2 ТП 026 |  | 0.38 | 2025-09-29 | 2025-09-29
ПАО «Россети Центр» | Курскэнерго | Дмитриевский РЭС | ВЛ | ВЛ 0,4кВ №1 ТП 311 ст.Город |  | 0.38 | 2025-09-29 | 2025-09-29
ПАО «Россети Центр» | Орелэнерго | Орловский РЭС | ВЛ | ВЛ-10кВ №2 ПС Володарская |  | 10 (10.5) | 2025-09-29 | 2025-09-29
ПАО «Россети Центр» | Белгородэнерго | Валуйский РЭС | ВЛ | ВЛ 0,4кВ №2 ЗТП 9 ПС Валуйки |  | 0.38 | 2025-09-29 | 2025-09-29
ПАО «Россети Центр» | Ярэнерго | Яргорэлектросеть | ВЛ | ВЛ 0,4кВ ТП 201 руб.4 |  | 0.38 | 2025-09-29 | 2025-09-29
ПАО «Россети Центр» | Костромаэнерго | Нерехтский РЭС | ВЛ | ВЛ-6кВ ф.667 ПС Нерехта-1 |  | 6 (6.3) | 2025-09-29 | 2025-09-29
ПАО «Россети Центр» | Орелэнерго | Глазуновский РЭС | ВЛ | ВЛ 0,4кВ_№2 от ТП Л-10-12 |  | 0.38 | 2025-09-29 | 2025-09-29
ПАО «Россети Центр» | Ярэнерго | Тутаевский РЭС | ВЛ | ВЛ 0,4кВ №1 ТП 117 (Микляиха) |  | 0.38 | 2025-09-29 | 2025-09-29
ПАО «Россети Центр» | Белгородэнерго | Прохоровский РЭС | ТП | КТП №208 ПС Подольхи | КТП №208 ПС Подольхи | 10 (10.5) | 2025-09-29 | 2025-09-29
ПАО «Россети Центр» | Орелэнерго | Кромской РЭС | ВЛ | ВЛ 0,4кВ №1 КТП Д-11-26 Долбенкино |  | 0.38 | 2025-09-29 | 2025-09-29
ПАО «Россети Центр» | Воронежэнерго | Каменский РЭС | ВЛ | ВЛ-10-20 ПС Каменка |  | 10 (10.5) | 2025-09-29 | 2025-09-29
ПАО «Россети Центр» | Ярэнерго | Северо-Восточный РЭС | ТП | ТП 391 (Покров контора) | ТП 391 (Покров контора) | 10 (10.5) | 2025-09-29 | 2025-09-29
ПАО «Россети Центр» | Костромаэнерго | Буйский РЭС | ВЛ | ВЛ 10 кВ ПС Буй (С) Ф 10-03 |  | 10 (10.5) | 2025-09-29 | 2025-09-29
ПАО «Россети Центр» | Ярэнерго | Брейтовский РЭС | ТП | ТП 019 (РТП) | ТП 019 (РТП) | 10 (10.5) | 2025-09-29 | 2025-09-29
ПАО «Россети Центр» | Ярэнерго | Рыбинский РЭС | ВЛ | ВЛ 10кВ № 02 Прогресс ПС Оптика |  | 10 (10.5) | 2025-09-29 | 2025-09-29
ПАО «Россети Центр» | Ярэнерго | Ярославский РЭС | ВЛ | ВЛ 10кВ № 05 Дорожный ПС Урожай |  | 10 (10.5) | 2025-09-29 | 2025-09-29
ПАО «Россети Центр» | Курскэнерго | Черемисиновский РЭС | ВЛ | ВЛ 0,4кВ ТП 6112 1/100 (ТП 059) № 1 |  | 0.38 | 2025-09-29 | 2025-09-29
ПАО «Россети Центр» | Воронежэнерго | Воробьевский РЭС | ВЛ | ВЛ-0,4кВ ф1 СТП-707 ПС Лещаное |  | 0.38 | 2025-09-29 | 2025-09-29
ПАО «Россети Центр» | Тверьэнерго | Западнодвинский РЭС | ВЛ | ВЛ10кВ №10 ПС Ильино |  | 10 (10.5) | 2025-09-29 | 2025-09-29
ПАО «Россети Центр» | Воронежэнерго | Грибановский РЭС | ВЛ | ВЛ-0,4-1 ТП-202 В Карачан/ |  | 0.38 | 2025-09-29 | 2025-09-29
ПАО «Россети Центр» | Белгородэнерго | Кр.Гвардейский РЭС | ВЛ | ВЛ 0,4кВ №3 КТП 608 ПС Красногвардейское |  | 0.38 | 2025-09-29 | 2025-09-29
ПАО «Россети Центр» | Белгородэнерго | Кр.Гвардейский РЭС | ВЛ | ВЛ 0,4кВ №2 КТП 608 ПС Красногвардейское |  | 0.38 | 2025-09-29 | 2025-09-29
ПАО «Россети Центр» | Орелэнерго | Орловский РЭС | ВЛ | ВЛ-10кВ №2 ПС Стрелецкая |  | 10 (10.5) | 2025-09-29 | 2025-09-29
ПАО «Россети Центр» | Воронежэнерго | Аннинский РЭС | ВЛ | ВЛ-0,4-1 ТП 5-2 ПС Рубашевка |  | 0.38 | 2025-09-29 | 2025-09-29
ПАО «Россети Центр» | Белгородэнерго | Ст.Оскольские ЭС | ТП | КТП 5-08 ПС Голофеевка | КТП 5-08 ПС Голофеевка | 10 (10.5) | 2025-09-29 | 2025-09-29
ПАО «Россети Центр» | Белгородэнерго | Прохоровский РЭС | ВЛ | ВЛ 10кВ №6 ПС Александровка |  | 10 (10.5) | 2025-09-29 | 2025-09-29
ПАО «Россети Центр» | Ярэнерго |  | ВЛ | ВЛ 35кВ Сутка |  | 35 | 2025-09-29 | 2025-10-01
ПАО «Россети Центр» | Смоленскэнерго | Рославльский РЭС | ВЛ | ВЛ 0,4кВ №3 5-й пер.Мичурина от ТП-32 |  | 0.38 | 2025-09-29 | 2025-09-29
ПАО «Россети Центр» | Смоленскэнерго |  | ВЛ | ВЛ-35кВ Стегримово-Н. Михайловское |  | 35 | 2025-09-29 | 2025-09-30
ПАО «Россети Центр» | Орелэнерго | Болховский РЭС | ВЛ | ВЛ 0,4кВ №1 д. Шарапово от КТП№116 |  | 0.38 | 2025-09-29 | 2025-09-29
ПАО «Россети Центр» | Воронежэнерго | Хохольский РЭС | ВЛ | ВЛ-0,4кВ №2 ТП 1-9 ПС Дон |  | 0.38 | 2025-09-29 | 2025-09-29
ПАО «Россети Центр» | Тверьэнерго | Весьегонский РЭС | ВЛ | ВЛ 0,4кВ №2 д.Нефедьево от ТП№ 52 |  | 0.38 | 2025-09-29 | 2025-09-29
ПАО «Россети Центр» | Костромаэнерго | Шарьинский РЭС | ВЛ | ВЛ 0,4 кВ ЗТП № 28 Ударников ф-2 Шк.№4 |  | 0.38 | 2025-09-29 | 2025-09-29
ПАО «Россети Центр» | Орелэнерго | Кромской РЭС | ТП | КТП-10кВ Г-3-16 | КТП-10кВ Г-3-16 | 10 (10.5) | 2025-09-29 | 2025-09-29
ПАО «Россети Центр» | Смоленскэнерго | Шумячский РЭС | ВЛ | ВЛ 1005 ПС Шумячи |  | 10 (10.5) | 2025-09-29 | 2025-09-29
ПАО «Россети Центр» | Курскэнерго | Льговский РЭС | ВЛ | ВЛ 0,4кВ №2 ТП 64 |  | 0.38 | 2025-09-29 | 2025-09-29
ПАО «Россети Центр» | Воронежэнерго | Борисоглебский РЭС | ВЛ | ВЛ-0,4-2 КТП 10-11 Третьяки |  | 0.38 | 2025-09-29 | 2025-09-29
ПАО «Россети Центр» | Белгородэнерго | Ст.Оскольские ЭС | ВЛ | ВЛ 0,4кВ №2 КТП 5-11 ПС Голофеевка |  | 0.38 | 2025-09-29 | 2025-09-29
ПАО «Россети Центр» | Брянскэнерго | Клетнянский РЭС | ТП | КТП-15 ф.1028 ПС Клетнянская | КТП-15 ф.1028 ПС Клетнянская | 10 (10.5) | 2025-09-29 | 2025-09-29
ПАО «Россети Центр» | Смоленскэнерго | Хиславичский РЭС | ВЛ | ВЛ-0,4кВ ф.2 ТП 199 Шатиловка |  | 0.38 | 2025-09-29 | 2025-09-29
ПАО «Россети Центр» | Воронежэнерго | Подгоренский РЭС | ВЛ | ВЛ-0,4-3 ТП-6-1 Саприно |  | 0.38 | 2025-09-29 | 2025-09-29
ПАО «Россети Центр» | Смоленскэнерго | Темкинский РЭС | ВЛ | ВЛ 10кВ №1001 ПС Нарытка |  | 10 (10.5) | 2025-09-29 | 2025-09-29
ПАО «Россети Центр» | Ярэнерго | Рыбинский РЭС | ТП | КТП-25 Троицкое | КТП-25 Троицкое | 6 (6.3) | 2025-09-29 | 2025-09-29
ПАО «Россети Центр» | Тверьэнерго | Весьегонский РЭС | ВЛ | ВЛ 10 кВ №13 ПС Чамерово |  | 10 (10.5) | 2025-09-29 | 2025-09-29
ПАО «Россети Центр» | АО «БрянскЭлектро» | Севский РЭС | ВЛ | ВЛ Р-21 к ТП21 Ф1005 ПС Севская |  | 10 (10.5) | 2025-09-29 | 2025-09-29
ПАО «Россети Центр» | Брянскэнерго | Трубчевский РЭС | ВЛ | ВЛ-10кВ ф.1007 ПС Плюсково |  | 10 (10.5) | 2025-09-29 | 2025-09-29
ПАО «Россети Центр» | Орелэнерго | Верховский РЭС | ВЛ | Ф№1 от КТП№12/РБ-17-50 д.Корытинка |  | 0.38 | 2025-09-29 | 2025-09-29
ПАО «Россети Центр» | Костромаэнерго | Шарьинский РЭС | ВЛ | ВЛ 10 кВ ф10-01,ф.10-03 ПС Якшанга |  | 10 (10.5) | 2025-09-29 | 2025-09-29
ПАО «Россети Центр» | Липецкэнерго |  | ПС | Выключатель линейный В 10 Калабино | Выключатель линейный В 10 Калабино | 10 (10.5) | 2025-09-29 | 2025-09-29
ПАО «Россети Центр» | Липецкэнерго | Задонский РЭС | ВЛ | ВЛ 10кВ № 01 Калабино ПС Ольшанец |  | 10 (10.5) | 2025-09-29 | 2025-09-29
ПАО «Россети Центр» | Орелэнерго | Урицкий РЭС | ВЛ | ВЛ 0,4 кВ №2 от КТП С-1-9 |  | 0.38 | 2025-09-29 | 2025-09-29
ПАО «Россети Центр» | Воронежэнерго | Поворинский РЭС | ВЛ | ВЛ-0,4кВ №3 от ТП 2-13 ПС Ильмень |  | 0.38 | 2025-09-29 | 2025-09-29
ПАО «Россети Центр» | Брянскэнерго | Новозыбковский РЭС | ТП | ТП-334 ф.108 ПС Каташин Старый Кривец | ТП-334 ф.108 ПС Каташин Старый Кривец | 10 (10.5) | 2025-09-29 | 2025-09-29
ПАО «Россети Центр» | Белгородэнерго | Прохоровский РЭС | ТП | КТП №604 ПС Александровка | КТП №604 ПС Александровка | 10 (10.5) | 2025-09-29 | 2025-09-29
ПАО «Россети Центр» | Тверьэнерго | ВышневолоцкийРЭС | ВЛ | ВЛ-0,4кВ ф.№1 от КТП-10/04 Козленево-Буд |  | 0.38 | 2025-09-29 | 2025-09-29
ПАО «Россети Центр» | Воронежэнерго | Нижнедевицкий РЭС | ВЛ | ВЛ-10-1 ПС 35/10 С.Липяги |  | 10 (10.5) | 2025-09-29 | 2025-09-29
ПАО «Россети Центр» | Белгородэнерго | Ст.Оскольские ЭС | ВЛ | ВЛ 0,4кВ №2 КТП 1-01 ПС Привокзальная |  | 0.38 | 2025-09-29 | 2025-09-29
ПАО «Россети Центр» | Брянскэнерго | Клетнянский РЭС | ВЛ | ВЛ Ф-2 КТП-15 Ф-Лесной ЗТП-46 |  | 0.38 | 2025-09-29 | 2025-09-29
ПАО «Россети Центр» | Курскэнерго | Щигровский РЭС | ВЛ | ВЛ0,4 №1от ТП206 д.Н.Теребуж |  | 0.38 | 2025-09-29 | 2025-09-29
ПАО «Россети Центр» | Курскэнерго | Щигровский РЭС | ТП | КТП-10кВ № 206 (7.6.7 13/160) | КТП-10кВ № 206 (7.6.7 13/160) | 10 (10.5) | 2025-09-29 | 2025-09-29
ПАО «Россети Центр» | Белгородэнерго | Валуйский РЭС | ВЛ | ВЛ 0,4кВ №3 КТП 424 ПС Казинка |  | 0.38 | 2025-09-29 | 2025-09-29
ПАО «Россети Центр» | Белгородэнерго | Ивнянский РЭС | ВЛ | ВЛ-0,4 кВ №1 КТП №704 ПС Курасовка |  | 0.38 | 2025-09-29 | 2025-09-29
ПАО «Россети Центр» | Курскэнерго | Щигровский РЭС | ВЛ | ВЛ0,4 №1 от ТП128 (744.10 с.Охочевка) |  | 0.38 | 2025-09-29 | 2025-09-29
ПАО «Россети Центр» | Воронежэнерго | Хохольский РЭС | ВЛ | ВЛ 0,4кВ №1 ТП 378 ПС Студенческая |  | 0.38 | 2025-09-29 | 2025-09-29
ПАО «Россети Центр» | Орелэнерго | Ливенский РЭС | ВЛ | ВЛ-0,4кВ Ф-1 от КТПН-8/У-12-400кВА н.п. |  | 0.38 | 2025-09-29 | 2025-09-29
ПАО «Россети Центр» | Белгородэнерго | Н.Оскольский РЭС | ТП | КТП 8-22 ПС Слоновка | КТП 8-22 ПС Слоновка | 10 (10.5) | 2025-09-29 | 2025-09-29
ПАО «Россети Центр» | Ярэнерго | Ярославский РЭС | ТП | ТП 019 (Кошевники) Дор/5 | ТП 019 (Кошевники) Дор/5 | 10 (10.5) | 2025-09-29 | 2025-09-29
ПАО «Россети Центр» | Брянскэнерго |  | ПС | В 10 ф.1022 | В 10 ф.1022 | 10 (10.5) | 2025-09-29 | 2025-09-29
ПАО «Россети Центр» | Орелэнерго | Орловский РЭС | ВЛ | ВЛ 0,4кВ №2 от ТП-Стр-2-10 |  | 0.38 | 2025-09-29 | 2025-09-29
ПАО «Россети Центр» | Белгородэнерго | Шебекинский РЭС | ВЛ | ВЛ-10 кВ №10 ПС Б.Троица |  | 10 (10.5) | 2025-09-29 | 2025-09-29
ПАО «Россети Центр» | Смоленскэнерго | Рославльский РЭС | ВЛ | ВЛ 0,4кВ №3 ул. Каляева от ТП-63 |  | 0.38 | 2025-09-29 | 2025-09-29
ПАО «Россети Центр» | Воронежэнерго | Нижнедевицкий РЭС | ВЛ | ВЛ-0,4кВ №1 ТП-1-17 ВЛ-10-1 ПС С. Липяги |  | 0.38 | 2025-09-29 | 2025-09-29
ПАО «Россети Центр» | Ярэнерго | Ярославский РЭС | ВЛ | ВЛ 10кВ № 02 Козьмодемьян ПС Ярославская |  | 10 (10.5) | 2025-09-29 | 2025-09-29
ПАО «Россети Центр» | Курскэнерго | Курский РЭС | ТП | ТП 1207 Гуторово-толчек | ТП 1207 Гуторово-толчек | 10 (10.5) | 2025-09-29 | 2025-09-29
ПАО «Россети Центр» | Орелэнерго | Верховский РЭС | ВЛ | ВЛ-0,4кВ КТПН 2/М-2-250 Ф-1 н.п.Фроловка |  | 0.38 | 2025-09-29 | 2025-09-29
ПАО «Россети Центр» | Белгородэнерго | Красненский РЭС | ТП | КТП №232 ВЛ-10 кВ №2 ПС Сетище | КТП №232 ВЛ-10 кВ №2 ПС Сетище | 10 (10.5) | 2025-09-29 | 2025-09-29
ПАО «Россети Центр» | Костромаэнерго | Мантуровский РЭС | ВЛ | ВЛ-0,4кВ от ТП 510 Хмелевица ф.1 |  | 0.38 | 2025-09-29 | 2025-09-29
ПАО «Россети Центр» | Орелэнерго | Орловский РЭС | ВЛ | ВЛ-0,4кВ Л-1 Био 7-14 |  | 0.38 | 2025-09-29 | 2025-09-29
ПАО «Россети Центр» | Ярэнерго |  | ВЛ | ВЛ 110кВ Янтарная |  | 110 | 2025-09-29 | 2025-09-30
ПАО «Россети Центр» | Липецкэнерго |  | ПС | Выключатель линейный В 10 Д.сад | Выключатель линейный В 10 Д.сад | 10 (10.5) | 2025-09-29 | 2025-09-30
ПАО «Россети Центр» | Брянскэнерго | Трубчевский РЭС | ТП | ЗТП-325 ф.1003 ПС Трубчевская Прогресс | ЗТП-325 ф.1003 ПС Трубчевская Прогресс | 10 (10.5) | 2025-09-29 | 2025-09-29
ПАО «Россети Центр» | Липецкэнерго | Долгоруковский РЭС | ВЛ | ВЛ 10кВ №2 ПС Большая Боёвка |  | 10 (10.5) | 2025-09-29 | 2025-10-03
ПАО «Россети Центр» | Орелэнерго | Кромской РЭС | ТП | КТП 10кВ Д-11-26 Долбенькино | КТП 10кВ Д-11-26 Долбенькино | 10 (10.5) | 2025-09-29 | 2025-09-29
ПАО «Россети Центр» | Ярэнерго | Ярославский РЭС | ВЛ | ВЛ 10кВ № 307 Орлово ПС Ярцево |  | 10 (10.5) | 2025-09-29 | 2025-09-29
ПАО «Россети Центр» | Белгородэнерго | Валуйский РЭС | ТП | КТП-1301 ПС 330 кВ Валуйки | КТП-1301 ПС 330 кВ Валуйки | 10 (10.5) | 2025-09-29 | 2025-09-29
ПАО «Россети Центр» | Курскэнерго | Касторенский РЭС | ВЛ | ВЛ 10кВ ф 224 ПС Лачиново |  | 10 (10.5) | 2025-09-29 | 2025-09-29
ПАО «Россети Центр» | Воронежэнерго | Бутурлиновский РЭС | ВЛ | ВЛ-10-2 ПС В.Архангельская |  | 10 (10.5) | 2025-09-29 | 2025-09-29
ПАО «Россети Центр» | Воронежэнерго | Петропавловский РЭС | ВЛ | ВЛ-0,4кВ ф.2 от КТП-703 ПС Петропавловка |  | 0.38 | 2025-09-29 | 2025-09-29
ПАО «Россети Центр» | Белгородэнерго | Валуйский РЭС | ТП | КТП 195 ПС Валуйки | КТП 195 ПС Валуйки | 10 (10.5) | 2025-09-29 | 2025-09-29
ПАО «Россети Центр» | Ярэнерго | Ярославский РЭС | ВЛ | ВЛ 10кВ № 01 Прогресс ПС Моделово-2 |  | 10 (10.5) | 2025-09-29 | 2025-09-29
ПАО «Россети Центр» | Ярэнерго | Борисоглебский РЭС | ВЛ | ВЛ 10кВ № 1 Кр. Окрябрь ПС Борисоглеб |  | 10 (10.5) | 2025-09-29 | 2025-09-29
ПАО «Россети Центр» | Брянскэнерго | Клинцовский РЭС | ВЛ | ВЛ-0,4 ТП-198 Л2 Ф-104 ПС ЗАЛИHЕЙНАЯ |  | 0.38 | 2025-09-29 | 2025-09-29
ПАО «Россети Центр» | Смоленскэнерго | Демидовский РЭС | ВЛ | ВЛ 0,4кВ №1 КТП-69 ВЛ 1003 ПС Демидов |  | 0.38 | 2025-09-29 | 2025-09-29
ПАО «Россети Центр» | Тверьэнерго |  | ПС | Т1 ПС 35/10кВ Бахмутово | Т1 ПС 35/10кВ Бахмутово | 35 | 2025-09-29 | 2025-09-29
ПАО «Россети Центр» | Орелэнерго | Ливенский РЭС | ВЛ | ВЛ-0,4кВ ф-2 КТПН-13/Вве-7-160 |  | 0.38 | 2025-09-29 | 2025-09-29
ПАО «Россети Центр» | Смоленскэнерго | Смоленский РЭС | ВЛ | ВЛ-1001 ПС Катынь-2 |  | 10 (10.5) | 2025-09-29 | 2025-09-29
ПАО «Россети Центр» | Ярэнерго | Переславский РЭС | ВЛ | ВЛ 10кВ № 05 ПС Сараево |  | 10 (10.5) | 2025-09-29 | 2025-09-29
ПАО «Россети Центр» | Ярэнерго | Переславский РЭС | ВЛ | ВЛ 10кВ № 02 ПС Скоморохово |  | 10 (10.5) | 2025-09-29 | 2025-09-29
ПАО «Россети Центр» | Ярэнерго | Переславский РЭС | ВЛ | ВЛ 10кВ № 02 ПС Скоморохово |  | 10 (10.5) | 2025-09-29 | 2025-09-29
ПАО «Россети Центр» | Брянскэнерго |  | ПС | ОВ 110 | ОВ 110 | 110 | 2025-09-29 | 2025-10-04
ПАО «Россети Центр» | Брянскэнерго |  | ПС | ОВ 110 | ОВ 110 | 110 | 2025-09-29 | 2025-10-04
ПАО «Россети Центр» | Смоленскэнерго | Демидовский РЭС | ВЛ | ВЛ 0,4кВ №3 КТП-293 ВЛ-1005 ПС Диво |  | 0.38 | 2025-09-29 | 2025-09-29
ПАО «Россети Центр» | Орелэнерго | Ливенский РЭС | ВЛ | ВЛ-0,4кВ Ф-1 КТП-5/Мез-6-160 |  | 0.38 | 2025-09-29 | 2025-09-29
ПАО «Россети Центр» | Курскэнерго | Рыльский РЭС | ВЛ | ВЛ-10 кВ №21409 от п/ст Журятино |  | 10 (10.5) | 2025-09-29 | 2025-09-29
ПАО «Россети Центр» | Курскэнерго |  | ПС | 1Т | 1Т | 35 | 2025-09-29 | 2025-09-30
ПАО «Россети Центр» | Курскэнерго | Фатежский РЭС | ПС | ВВ-10 1Т | ВВ-10 1Т | 10 (10.5) | 2025-09-29 | 2025-09-30
ПАО «Россети Центр» | Брянскэнерго | Выгоничский РЭС | ВЛ | ВЛ-10кВ ф.1022 ПС Красный Рог |  | 10 (10.5) | 2025-09-29 | 2025-09-29
ПАО «Россети Центр» | Курскэнерго | Горшеченский РЭС | ВЛ | ВЛ-0,4кВ №2 ТП 284 Богатырево |  | 0.38 | 2025-09-29 | 2025-09-29
ПАО «Россети Центр» | Курскэнерго | Касторенский РЭС | ВЛ | ВЛ 10кВ ф 225 ПС Лачиново |  | 10 (10.5) | 2025-09-29 | 2025-09-29
ПАО «Россети Центр» | Курскэнерго | Медвенский РЭС | ВЛ | ВЛ 10 кВ №15 Восточная ПС Медвенка |  | 10 (10.5) | 2025-09-29 | 2025-09-29
ПАО «Россети Центр» | Орелэнерго | Новосильский РЭС | ВЛ | ВЛ-0,4кВ №2 КТП№124 с.Ломовое маст. |  | 0.38 | 2025-09-29 | 2025-09-29
ПАО «Россети Центр» | Брянскэнерго |  | ПС | СВ 10 | СВ 10 | 10 (10.5) | 2025-09-29 | 2025-09-29
ПАО «Россети Центр» | Смоленскэнерго | Духовщинский РЭС | ВЛ | ВЛ-0,4кВ Л-3 от ТП-96Спас-Углы |  | 0.38 | 2025-09-29 | 2025-09-29
ПАО «Россети Центр» | Тверьэнерго | Торопецкий РЭС | ВЛ | ВЛ 10кВ №03 ПС Плоскошь |  | 10 (10.5) | 2025-09-29 | 2025-09-29
ПАО «Россети Центр» | Белгородэнерго | Белгородские ЭС | КЛ | КЛ-0,4кВ ТП-840 Есенина 48 п.1 к.А |  | 0.38 | 2025-09-29 | 2025-09-29
ПАО «Россети Центр» | Липецкэнерго |  | ПС | Выключатель линейный В 10 Овцекомплекс | Выключатель линейный В 10 Овцекомплекс | 10 (10.5) | 2025-09-29 | 2025-09-29
ПАО «Россети Центр» | Липецкэнерго | Задонский РЭС | ВЛ | ВЛ 10кВ № 02 Овцекомплекс ПС Ольшанец |  | 10 (10.5) | 2025-09-29 | 2025-09-29
ПАО «Россети Центр» | Орелэнерго | Болховский РЭС | ВЛ | ВЛ-10кВ Ф№7 ПС 35/10 кВ Кр. Знаменка |  | 10 (10.5) | 2025-09-29 | 2025-09-29
ПАО «Россети Центр» | Курскэнерго | Фатежский РЭС | ВЛ | ВЛ-0,4кВ №1 ТП 183 |  | 0.38 | 2025-09-29 | 2025-09-29
ПАО «Россети Центр» | Курскэнерго |  | ПС | ПС 110/35/10кВ Рыльск | Т-2 | 110 | 2025-09-29 | 2025-09-29
ПАО «Россети Центр» | Липецкэнерго | Липецкий РЭС | ТП | КТП-6кВ № 575 ВЛ-6кВ Варваринка | КТП-6кВ № 575 ВЛ-6кВ Варваринка | 6 (6.3) | 2025-09-29 | 2025-09-29
ПАО «Россети Центр» | Ярэнерго | Ростовский РЭС | ВЛ | ВЛ 0,4кВ №2 ТП 404 (Воронино ферма) |  | 0.38 | 2025-09-29 | 2025-09-29
ПАО «Россети Центр» | Тверьэнерго | Ржевский РЭС | ВЛ | ВЛ-0,4кВ д.Бутово-1 №05 Заднее Поле |  | 0.38 | 2025-09-29 | 2025-09-29
ПАО «Россети Центр» | Ярэнерго |  | ПС | Силовой трансформатор Т-2 | Силовой трансформатор Т-2 | 110 | 2025-09-29 | 2025-10-01
ПАО «Россети Центр» | Курскэнерго | Золотухинский РЭС | ВЛ | ВЛ0,4 №1 от ТП 1153 |  | 0.38 | 2025-09-29 | 2025-09-29
ПАО «Россети Центр» | Ярэнерго | Переславский РЭС | ВЛ | ВЛ 10кВ № 02 ПС Скоморохово |  | 10 (10.5) | 2025-09-29 | 2025-09-29
ПАО «Россети Центр» | Курскэнерго | Курчатовский РЭС | ТП | ТП 154 | ТП 154 | 10 (10.5) | 2025-09-29 | 2025-09-29
ПАО «Россети Центр» | Брянскэнерго |  | ПС | В 10 ф.1001 | В 10 ф.1001 | 10 (10.5) | 2025-09-29 | 2025-09-29
ПАО «Россети Центр» | Орелэнерго | Новосильский РЭС | ТП | КТП 134 д. Спешнево Ф7С | КТП 134 д. Спешнево Ф7С | 10 (10.5) | 2025-09-29 | 2025-09-29
ПАО «Россети Центр» | Орелэнерго |  | ПС | В-10кВ ф.1 | В-10кВ ф.1 | 10 (10.5) | 2025-09-29 | 2025-09-29
ПАО «Россети Центр» | Смоленскэнерго | Темкинский РЭС | ВЛ | ВЛ 10кВ №1010 ПС Тёмкино |  | 10 (10.5) | 2025-09-29 | 2025-09-29
ПАО «Россети Центр» | Ярэнерго | Гаврилов- Ямский РЭС | ТП | ТП 011 (Поляна АВМ) | ТП 011 (Поляна АВМ) | 10 (10.5) | 2025-09-29 | 2025-09-29
ПАО «Россети Центр» | Орелэнерго | Ливенский РЭС | ТП | КТП-10кВ №10/Рс-1-160 Барково З\ток | КТП-10кВ №10/Рс-1-160 Барково З\ток | 10 (10.5) | 2025-09-29 | 2025-09-29
ПАО «Россети Центр» | Белгородэнерго | Прохоровский РЭС | ТП | КТП №209 ПС Подольхи | КТП №209 ПС Подольхи | 10 (10.5) | 2025-09-29 | 2025-09-29
ПАО «Россети Центр» | Тверьэнерго |  | ПС | В ВЛ 10кВ №05 (ф.4) | В ВЛ 10кВ №05 (ф.4) | 10 (10.5) | 2025-09-29 | 2025-09-29
ПАО «Россети Центр» | Смоленскэнерго | Рославльский РЭС | ВЛ | ВЛ 0,4кВ №9 Свердлова-Красноарм. ТП-39 |  | 0.38 | 2025-09-29 | 2025-09-29
ПАО «Россети Центр» | Воронежэнерго | Панинский РЭС | ВЛ | ВЛ-10-3 ПС Панино |  | 10 (10.5) | 2025-09-29 | 2025-09-29
ПАО «Россети Центр» | Белгородэнерго | Ст.Оскольские ЭС | ВЛ | ВЛ 0,4кВ №7 ЗТП 4 ПС Старый Оскол-2 |  | 0.38 | 2025-09-29 | 2025-09-29
ПАО «Россети Центр» | Белгородэнерго | Н.Оскольский РЭС | ВЛ | ВЛ-0,4кВ № 6 ЗТП 26-01 РП-2 ПС Н.Оскол |  | 0.38 | 2025-09-29 | 2025-09-29
ПАО «Россети Центр» | Ярэнерго | Ростовский РЭС | ВЛ | ВЛ 0,4кВ №7 ТП 080 (ул.Декабристов) |  | 0.38 | 2025-09-29 | 2025-09-29
ПАО «Россети Центр» | Воронежэнерго | Богучарский РЭС | ВЛ | ВЛ 0,4 кВ № 1 ТП 622 ПС Опорная |  | 0.38 | 2025-09-29 | 2025-09-29
ПАО «Россети Центр» | Орелэнерго | Орловский РЭС | ВЛ | ВЛ 0,4кВ №2 от ТП-Нов-2-1 |  | 0.38 | 2025-09-29 | 2025-09-29
ПАО «Россети Центр» | Смоленскэнерго | Рославльский РЭС | ВЛ | ВЛ 0,4кВ №4 ул. Братская ТП 047 |  | 0.38 | 2025-09-29 | 2025-09-29
ПАО «Россети Центр» | Липецкэнерго |  | ВЛ | ВЛ 35 кВ Талицкий Чамлык |  | 35 | 2025-09-29 | 2025-09-30
ПАО «Россети Центр» | Белгородэнерго | Ивнянский РЭС | ВЛ | ВЛ-0,4кВ №1 КТП 511 ПС Кочетовка |  | 0.38 | 2025-09-29 | 2025-09-29
ПАО «Россети Центр» | Тверьэнерго |  | ПС | В ВЛ 10кВ №11 (ф.3) | В ВЛ 10кВ №11 (ф.3) | 10 (10.5) | 2025-09-29 | 2025-09-29
ПАО «Россети Центр» | Курскэнерго | Щигровский РЭС | ВЛ | ВЛ 0,4 кВ №1 от ТП 239 7.7.8 5/160 |  | 0.38 | 2025-09-29 | 2025-09-29
ПАО «Россети Центр» | Белгородэнерго | Валуйский РЭС | ТП | КТП 502 ПС Принцевка | КТП 502 ПС Принцевка | 10 (10.5) | 2025-09-29 | 2025-09-29
ПАО «Россети Центр» | АО «БрянскЭлектро» | Навлинский РЭС | ТП | КТП-7 Ф-1032 ПС Центральная | РУ-0,4кВ, РУ-10кВ, Трансформатор | 10 (10.5) | 2025-09-29 | 2025-09-29
ПАО «Россети Центр» | Воронежэнерго | Новоусманский РЭС | ВЛ | ВЛ-10 кВ№ 2 ПС 110 кВ "Радуга" |  | 10 (10.5) | 2025-09-29 | 2025-09-29
ПАО «Россети Центр» | Тверьэнерго | ВышневолоцкийРЭС | ВЛ | ВЛ 10 кВ №13 от ПС 35/10 кВ Дятлово |  | 10 (10.5) | 2025-09-29 | 2025-09-29
ПАО «Россети Центр» | АО «БрянскЭлектро» | Трубчевский РЭС | ВЛ | ВЛ ВР-9 к КТП-9 ф1017 ПС Погарская |  | 10 (10.5) | 2025-09-29 | 2025-09-29
ПАО «Россети Центр» | Смоленскэнерго | Смоленский городской РЭС | КЛ | Л-1012 ПС Заводская |  | 10 (10.5) | 2025-09-29 | 2025-09-29
ПАО «Россети Центр» | Белгородэнерго | Белгородские ЭС | КЛ | КЛ 10кВ ПС Южная-ТП-671 Г20 |  | 10 (10.5) | 2025-09-29 | 2025-09-30
ПАО «Россети Центр» | Костромаэнерго | Костромской РЭС | КЛ | КЛ-0,4кВ ТП-183 ул.крупской 26,28-пр.дет |  | 0.38 | 2025-09-29 | 2025-09-29
ПАО «Россети Центр» | Воронежэнерго | Бобровский РЭС | ВЛ | ВЛ-10-5 ПС Хреновое |  | 10 (10.5) | 2025-09-29 | 2025-09-29
ПАО «Россети Центр» | Воронежэнерго | Бутурлиновский РЭС | ВЛ | ВЛ-10-8 ПС Клеповка |  | 10 (10.5) | 2025-09-29 | 2025-09-29
ПАО «Россети Центр» | Брянскэнерго | Клинцовский РЭС | ВЛ | ВЛ-10кВ ф.105 ПС Лотаки |  | 10 (10.5) | 2025-09-29 | 2025-09-29
ПАО «Россети Центр» | Брянскэнерго | Суражский РЭС | ВЛ | ВЛ-0,4 ТП-191 Л2 Ф-104 ПС СЛАВА |  | 0.38 | 2025-09-29 | 2025-09-29
ПАО «Россети Центр» | Тамбовэнерго | Пичаевский РЭС | ВЛ | ВЛ 10кВ №1 ПС Егоровская |  | 10 (10.5) | 2025-09-29 | 2025-09-29
ПАО «Россети Центр» | АО «БрянскЭлектро» | Дубровский РЭС | ВЛ | ВЛ ф2 ГКТП-2 ф1006 ПС Дубровская |  | 0.38 | 2025-09-29 | 2025-09-29
ПАО «Россети Центр» | Брянскэнерго | Клетнянский РЭС | ТП | КТП-132 ф.1002 ПС Клетнянская | КТП-132 ф.1002 ПС Клетнянская | 10 (10.5) | 2025-09-29 | 2025-09-29
ПАО «Россети Центр» | Липецкэнерго | Липецкий РЭС | ВЛ | ВЛ-10кВ Спецхоз-2 ПС 35/10 Борино |  | 10 (10.5) | 2025-09-29 | 2025-09-29
ПАО «Россети Центр» | Орелэнерго | Орловский РЭС | ВЛ | ВЛ 10кВ №37 ПС Володарская |  | 10 (10.5) | 2025-09-29 | 2025-09-29
ПАО «Россети Центр» | Липецкэнерго | Липецкий городской РЭС | КЛ | КЛ-6кВ ПС Привокзальная яч.12 - ТП-90 |  | 6 (6.3) | 2025-09-29 | 2025-09-29
ПАО «Россети Центр» | Липецкэнерго | Грязинский РЭС | ВЛ | ВЛ 10кВ № 01а ПС Песковатка |  | 10 (10.5) | 2025-09-29 | 2025-09-29
ПАО «Россети Центр» | Ярэнерго | Яргорэлектросеть | КЛ | КЛ 6кВ № 09 РП 5 |  | 6 (6.3) | 2025-09-29 | 2025-09-29
ПАО «Россети Центр» | Тверьэнерго |  | ПС | В ВЛ 10кВ №10 (ф.1) | В ВЛ 10кВ №10 (ф.1) | 10 (10.5) | 2025-09-29 | 2025-09-29
ПАО «Россети Центр» | Смоленскэнерго | Демидовский РЭС | ВЛ | ВЛ 0,4кВ №1 КТП-249 ВЛ-1005 ПСМихайловск |  | 0.38 | 2025-09-29 | 2025-09-29
ПАО «Россети Центр» | Смоленскэнерго | Демидовский РЭС | ВЛ | ВЛ 1006 ПС Заборье |  | 10 (10.5) | 2025-09-29 | 2025-09-29
ПАО «Россети Центр» | Тверьэнерго |  | ПС | В ВЛ 10кВ №18 (ф.4) | В ВЛ 10кВ №18 (ф.4) | 10 (10.5) | 2025-09-29 | 2025-09-29
ПАО «Россети Центр» | Брянскэнерго |  | ПС | В ВЛ110 Рославль | В ВЛ110 Рославль | 110 | 2025-09-29 | 2025-10-03
ПАО «Россети Центр» | АО «БрянскЭлектро» | Брянские электрические сети РЭС | ВЛ | ВЛ ф4 ТП1143 ф624 ПС Урицкая |  | 0.38 | 2025-09-29 | 2025-09-29
ПАО «Россети Центр» | Тверьэнерго | Конаковский РЭС | ВЛ | ВЛ-10кВ №24 ПС Дмитрова гора(быв.20) |  | 10 (10.5) | 2025-09-29 | 2025-09-29
ПАО «Россети Центр» | Смоленскэнерго | Вяземский РЭС | ВЛ | ВЛ №3 МТП-Комягино ВЛ1016 Мелькомбинат |  | 0.38 | 2025-09-29 | 2025-09-29
ПАО «Россети Центр» | Воронежэнерго | Хохольский РЭС | ВЛ | ВЛ-0,4кВ №3 ТП 6-27 ПС Хохол-1 |  | 0.38 | 2025-09-29 | 2025-09-29
ПАО «Россети Центр» | Белгородэнерго | Прохоровский РЭС | ВЛ | ВЛ 10кВ №28 ПС Крапивенская |  | 10 (10.5) | 2025-09-29 | 2025-09-29
ПАО «Россети Центр» | Белгородэнерго | Волоконовский РЭС | ВЛ | ВЛ-10 кВ №4 ПС Пятницкое |  | 10 (10.5) | 2025-09-29 | 2025-09-30
ПАО «Россети Центр» | АО «Свет» | Приморская ВЭС-1 | ТП | ВЭУ №67 Приморская ВЭС-1 (GE 3,83) | ВЭУ №67 Приморская ВЭС-1 (GE 3,83) | 10 (10.5) | 2025-09-29 | 2025-10-01
ПАО «Россети Центр» | Тверьэнерго | Калининский РЭС | КЛ | КЛ-0,4кВ №3 ТП 797 |  | 0.38 | 2025-09-29 | 2025-09-29
ПАО «Россети Центр» | Воронежэнерго | Россошанский РЭС | ВЛ | ВЛ 10 кВ № 18 РП 140 ПС РЭАЗ (РГЭС) |  | 10 (10.5) | 2025-09-29 | 2025-09-29
ПАО «Россети Центр» | Воронежэнерго | Павловский РЭС | ВЛ | ВЛ-10-3 ПС Воронцовка |  | 10 (10.5) | 2025-09-29 | 2025-09-29
ПАО «Россети Центр» | Белгородэнерго | Прохоровский РЭС | ТП | КТП №2801 ПС Крапивенская | КТП №2801 ПС Крапивенская | 10 (10.5) | 2025-09-29 | 2025-09-29
ПАО «Россети Центр» | Белгородэнерго |  | ПС | 2 сш 10 кВ ПС 110/10 кВ Шеино | 2 сш 10 кВ ПС 110/10 кВ Шеино | 10 (10.5) | 2025-09-29 | 2025-09-29
ПАО «Россети Центр» | Ярэнерго | Борисоглебский РЭС | ВЛ | ВЛ 0,4кВ №1 ТП 309 (Турово Деревня) |  | 0.38 | 2025-09-29 | 2025-09-29
ПАО «Россети Центр» | Воронежэнерго | Семилукский РЭС | ВЛ | ВЛ 10кВ № 03 ПС Ендовище |  | 10 (10.5) | 2025-09-29 | 2025-09-29
ПАО «Россети Центр» | АО «Свет» | Краснодонская ВЭС | ТП | ВЭУ №20 Краснодонская ВЭС (Fuhrlander 2, | ВЭУ №20 Краснодонская ВЭС (Fuhrlander 2, | 10 (10.5) | 2025-09-29 | 2025-09-29
ПАО «Россети Центр» | Белгородэнерго | Белгородский РЭС | ВЛ | ВЛ 6кВ № 02 ПС Восточная |  | 6 (6.3) | 2025-09-29 | 2025-09-29
ПАО «Россети Центр» | АО «БрянскЭлектро» | Брянские электрические сети РЭС | КЛ | КЛ ф606 РП23 к ТП3247 |  | 6 (6.3) | 2025-09-29 | 2025-09-30
ПАО «Россети Центр» | Орелэнерго | Болховский РЭС | ВЛ | ВЛ 0,4кВ №1 ТП И-6-3 |  | 0.38 | 2025-09-29 | 2025-09-29
ПАО «Россети Центр» | Белгородэнерго | Валуйский РЭС | ВЛ | ВЛ 0,4кВ №1 КТП 122 ПС Валуйки |  | 0.38 | 2025-09-29 | 2025-09-29
ПАО «Россети Центр» | Белгородэнерго | Корочанский РЭС | ВЛ | ВЛ 10кВ №3 ПС Яблоново |  | 10 (10.5) | 2025-09-29 | 2025-09-29
ПАО «Россети Центр» | Орелэнерго | Орловский РЭС | ВЛ | ВЛ-0,4кВ №3 ТП Стр-4-1 |  | 0.38 | 2025-09-29 | 2025-09-29
ПАО «Россети Центр» | Белгородэнерго | Шебекинский РЭС | ВЛ | ВЛ-10кВ Город-1 ПС Нежеголь |  | 10 (10.5) | 2025-09-29 | 2025-09-29
ПАО «Россети Центр» | Тверьэнерго | Бежецкий РЭС | ВЛ | ВЛ 0,4кВ фид. №1 ТП 322 д. Ямники |  | 0.38 | 2025-09-29 | 2025-09-29
ПАО «Россети Центр» | Смоленскэнерго | Вяземский РЭС | ВЛ | ВЛ №3 КТП-1 Кайдаково ВЛ-1015 Кайдаково |  | 0.38 | 2025-09-29 | 2025-09-29
ПАО «Россети Центр» | АО «Свет» | Сивашская ВЭС | ТП | ВЭУ №60 Сивашская ВЭС (Nordex 3,9) | ВЭУ №60 Сивашская ВЭС (Nordex 3,9) | 10 (10.5) | 2025-09-29 | 2025-09-30
ПАО «Россети Центр» | Липецкэнерго | Елецкий РЭС | ВЛ | ВЛИ 0,4кВ от КТП Е548 с.Казаки Ф.1 |  | 0.38 | 2025-09-29 | 2025-09-29
ПАО «Россети Центр» | Белгородэнерго | Алексеевский РЭС | ВЛ | ВЛи-0,4 №2 КТП-207 ПС Иловка |  | 0.38 | 2025-09-29 | 2025-09-29
ПАО «Россети Центр» | Костромаэнерго | Костромской РЭС | КЛ | КЛ-0,4кВ отТП234 2сш Никит.76,84,88-90 |  | 0.38 | 2025-09-29 | 2025-09-29
ПАО «Россети Центр» | АО «ВГЭС» |  | КЛ | КЛ-6 РП-34 - ТП-1322 |  | 6 (6.3) | 2025-09-29 | 2025-09-29
ПАО «Россети Центр» | Тверьэнерго | Нелидовский РЭС | ВЛ | ВЛ-10 кВ №15 ПС 35/10 Молодой Туд |  | 10 (10.5) | 2025-09-29 | 2025-09-30
ПАО «Россети Центр» | Белгородэнерго | Корочанский РЭС | ТП | КТП 304 ПС Яблоново | КТП 304 ПС Яблоново | 10 (10.5) | 2025-09-29 | 2025-09-29
ПАО «Россети Центр» | АО «БрянскЭлектро» | Унечский РЭС | КЛ | КЛ ТП-43 к ТП-66 ф.602 ПС Тембр |  | 6 (6.3) | 2025-09-29 | 2025-09-30
ПАО «Россети Центр» | Брянскэнерго | Севский РЭС | ВЛ | ВЛ-10кВ ф.1003 ПС Светово |  | 10 (10.5) | 2025-09-29 | 2025-09-29
ПАО «Россети Центр» | Орелэнерго | Покровский РЭС | ВЛ | ВЛ-0,4 №1 КТП-24/К-11-160 Маркино |  | 0.38 | 2025-09-29 | 2025-09-29
ПАО «Россети Центр» | Воронежэнерго | Бутурлиновский РЭС | ВЛ | ВЛ-10-1 ПС Васильевка |  | 10 (10.5) | 2025-09-29 | 2025-09-30
ПАО «Россети Центр» | Тверьэнерго | Конаковский РЭС | ВЛ | ВЛ-10кВ № 04 ПС Дмитрова Гора (б.10) |  | 10 (10.5) | 2025-09-29 | 2025-09-30
ПАО «Россети Центр» | Костромаэнерго | Вохомский РЭС | ВЛ | ВЛ-10 кВ Ф 10-03 ПС Никола |  | 10 (10.5) | 2025-09-30 | 2025-09-30
ПАО «Россети Центр» | Липецкэнерго | Становлянский РЭС | ВЛ | ВЛ 10кВ № 06 ПС Россия (Николаевка) |  | 10 (10.5) | 2025-09-30 | 2025-09-30
ПАО «Россети Центр» | Белгородэнерго | Яковлевский РЭС | ВЛ | ВЛ 10кВ №6 ПС Гостищево |  | 10 (10.5) | 2025-09-30 | 2025-09-30
ПАО «Россети Центр» | Тверьэнерго | Бежецкий РЭС | ВЛ | ВЛ-10кВ Ф.1125 ПС Кладово |  | 10 (10.5) | 2025-09-30 | 2025-09-30
ПАО «Россети Центр» | АО «Свет» | Приморская ВЭС-1 | ТП | ВЭУ №53 Приморская ВЭС-1 (GE 3,83) | ВЭУ №53 Приморская ВЭС-1 (GE 3,83) | 10 (10.5) | 2025-09-30 | 2025-09-30
ПАО «Россети Центр» | Ярэнерго | Тутаевский РЭС | ВЛ | ВЛ 6кВ № 6 ПС Чебаково |  | 6 (6.3) | 2025-09-30 | 2025-09-30
ПАО «Россети Центр» | Ярэнерго | Угличский РЭС | ВЛ | ВЛ 10кВ №118 ПС Углич |  | 10 (10.5) | 2025-09-30 | 2025-09-30
ПАО «Россети Центр» | Ярэнерго | Тутаевский РЭС | ВЛ | ВЛ 6кВ № 6 ПС Чебаково |  | 6 (6.3) | 2025-09-30 | 2025-09-30
ПАО «Россети Центр» | Ярэнерго | Северо-Восточный РЭС | ВЛ | ВЛ 10кВ №4 Пустынь ПС Коза |  | 10 (10.5) | 2025-09-30 | 2025-09-30
ПАО «Россети Центр» | АО «ВГЭС» |  | КЛ | КЛ-10-41 ПС-30 - РП-47 |  | 10 (10.5) | 2025-09-30 | 2025-09-30
ПАО «Россети Центр» | АО «ВГЭС» |  | КЛ | КЛ-10 РП-60 - ТП-1813 ф.7 |  | 6 (6.3) | 2025-09-30 | 2025-09-30
ПАО «Россети Центр» | Воронежэнерго | Кантемировский РЭС | ВЛ | ВЛ 10 кВ № 4 ПС 110 кВ Кантемировка |  | 10 (10.5) | 2025-09-30 | 2025-09-30
ПАО «Россети Центр» | Ярэнерго | Северо-Восточный РЭС | ВЛ | ВЛ 10кВ №4 Пустынь ПС Коза |  | 10 (10.5) | 2025-09-30 | 2025-09-30
ПАО «Россети Центр» | Ярэнерго | Ростовский РЭС | ВЛ | ВЛ 10кВ №613 ПС Ростов |  | 10 (10.5) | 2025-09-30 | 2025-09-30
ПАО «Россети Центр» | Воронежэнерго | Каширский РЭС | ВЛ | ВЛ-10-2 ПС Л-Россошь |  | 10 (10.5) | 2025-09-30 | 2025-09-30
ПАО «Россети Центр» | Орелэнерго | Кромской РЭС | ВЛ | ВЛ 0,4кВ №1 КТП Г-6-10 |  | 0.38 | 2025-09-30 | 2025-09-30
ПАО «Россети Центр» | АО «Свет» | Приморская ВЭС-2 | ТП | ВЭУ №4 Приморская ВЭС-2 (GE 3,83) | ВЭУ №4 Приморская ВЭС-2 (GE 3,83) | 10 (10.5) | 2025-09-30 | 2025-10-01
ПАО «Россети Центр» | АО «Свет» | Лутугинская ВЭС | ТП | ВЭУ №26 Лутугинская ВЭС (Fuhrlander 2,5) | ВЭУ №26 Лутугинская ВЭС (Fuhrlander 2,5) | 10 (10.5) | 2025-09-30 | 2025-09-30
ПАО «Россети Центр» | Брянскэнерго | Климовский РЭС | ВЛ | ВЛ-10кВ ф.102 ПС Истопки |  | 10 (10.5) | 2025-09-30 | 2025-09-30
ПАО «Россети Центр» | Белгородэнерго | Шебекинский РЭС | ТП | КТП 217 ВЛ 10кВ №2 ПС Ржевка | КТП 217 ВЛ 10кВ №2 ПС Ржевка | 10 (10.5) | 2025-09-30 | 2025-09-30
ПАО «Россети Центр» | Тамбовэнерго | Мордовский РЭС | ВЛ | ВЛ 10кВ №01 ПС Н.Сергиевская |  | 10 (10.5) | 2025-09-30 | 2025-09-30
ПАО «Россети Центр» | Тверьэнерго | Западнодвинский РЭС | ВЛ | ВЛ10кВ №03 ПС Ильино |  | 10 (10.5) | 2025-09-30 | 2025-09-30
ПАО «Россети Центр» | Белгородэнерго | Яковлевский РЭС | ТП | КТП-7 РП-10 Сретенский | КТП-7 РП-10 Сретенский | 10 (10.5) | 2025-09-30 | 2025-09-30
ПАО «Россети Центр» | Воронежэнерго | Воробьевский РЭС | ВЛ | ВЛ-0,4кВ ф2 КТП-302 ПС Краснополье |  | 0.38 | 2025-09-30 | 2025-09-30
ПАО «Россети Центр» | Воронежэнерго | Россошанский РЭС | ВЛ | ВЛ-10-6 ПС Александровка ЛУ |  | 10 (10.5) | 2025-09-30 | 2025-09-30
ПАО «Россети Центр» | Костромаэнерго | Макарьевский РЭС | ВЛ | ВЛ 10кВ ф.10-02 ПС Макарьев2 |  | 10 (10.5) | 2025-09-30 | 2025-09-30
ПАО «Россети Центр» | Воронежэнерго | Таловский РЭС | ВЛ | ВЛ-0,4кВ ф2 ТП 1-5 ПС Абрамовка |  | 0.38 | 2025-09-30 | 2025-09-30
ПАО «Россети Центр» | Костромаэнерго | Вохомский РЭС | ТП | КТП-10кВ №118 ул.Полевая | КТП-10кВ №118 ул.Полевая | 10 (10.5) | 2025-09-30 | 2025-09-30
ПАО «Россети Центр» | Воронежэнерго | Новоусманский РЭС | ВЛ | ВЛ 10кВ №7 ПС Новоусманская |  | 10 (10.5) | 2025-09-30 | 2025-09-30
ПАО «Россети Центр» | АО «ВГЭС» |  | КЛ | КЛ-6 РП-48 - ТП-652 |  | 6 (6.3) | 2025-09-30 | 2025-09-30
ПАО «Россети Центр» | АО «БрянскЭлектро» | Брянские электрические сети РЭС | КЛ | КЛ-6 кВ ТП3058 Ф608 РП14 |  | 6 (6.3) | 2025-09-30 | 2025-09-30
ПАО «Россети Центр» | Курскэнерго | Курский РЭС | КЛ | КЛ 10кВ яч.205 ПС Садовая, яч.8 РТП-2 |  | 10 (10.5) | 2025-09-30 | 2025-09-30
ПАО «Россети Центр» | Воронежэнерго | Павловский РЭС | ВЛ | ВЛ-10-1 ПС Казинка |  | 10 (10.5) | 2025-09-30 | 2025-09-30
ПАО «Россети Центр» | Воронежэнерго | Россошанский РЭС | ВЛ | ВЛ-10-7 ПС Россошь |  | 10 (10.5) | 2025-09-30 | 2025-09-30
ПАО «Россети Центр» | Воронежэнерго | Репьевский РЭС | ВЛ | ВЛ-0,4кВ №1 от ТП 4-29 ПС Краснолипье |  | 0.38 | 2025-09-30 | 2025-09-30
ПАО «Россети Центр» | Воронежэнерго | Петропавловский РЭС | ВЛ | ВЛ-0,4кВ ф.1 от КТП-216 ПС Петропавловка |  | 0.38 | 2025-09-30 | 2025-09-30
ПАО «Россети Центр» | Воронежэнерго | Новоусманский РЭС | ВЛ | ВЛ-0,4 кВ №2 от ТП 180 ПС Никольская |  | 0.38 | 2025-09-30 | 2025-09-30
ПАО «Россети Центр» | Костромаэнерго | Островский РЭС | ВЛ | ВЛ-0,4кВ№1отТП№319 10-06ПС Островское |  | 0.38 | 2025-09-30 | 2025-09-30
ПАО «Россети Центр» | Брянскэнерго |  | ПС | Т-1 | Т-1 | 110 | 2025-09-30 | 2025-09-30
ПАО «Россети Центр» | АО «БрянскЭлектро» | Брянские электрические сети РЭС | КЛ | КЛ-6кВ ТП-1044 Ф605 РП36-1сш |  | 6 (6.3) | 2025-09-30 | 2025-09-30
ПАО «Россети Центр» | АО «БрянскЭлектро» | Брянские электрические сети РЭС | КЛ | КЛ-0,4кВ 1С.Ш. ТП0544 - Ф624 РП-48 |  | 0.38 | 2025-09-30 | 2025-09-30
ПАО «Россети Центр» | АО «БрянскЭлектро» | Брянские электрические сети РЭС | КЛ | КЛ-0,4кВ 2С.Ш. ТП0544 - Ф603 РП48 |  | 0.38 | 2025-09-30 | 2025-09-30
ПАО «Россети Центр» | Воронежэнерго | Ольховатский РЭС | ВЛ | ВЛ-10-1 ПС Юрасовка |  | 10 (10.5) | 2025-09-30 | 2025-09-30
ПАО «Россети Центр» | Воронежэнерго | Воробьевский РЭС | ВЛ | ВЛ-10-7 ПС Лещаная |  | 10 (10.5) | 2025-09-30 | 2025-09-30
ПАО «Россети Центр» | Костромаэнерго | Нерехтский РЭС | ВЛ | ВЛ-0,4кВ от ТП№30(г) Ф.2 ул. Кутузова |  | 0.38 | 2025-09-30 | 2025-09-30
ПАО «Россети Центр» | Воронежэнерго | Россошанский РЭС | ТП | КТП-10/0,4-2-06 ПС Н.Калитва | КТП-10/0,4-2-06 ПС Н.Калитва | 10 (10.5) | 2025-09-30 | 2025-09-30
ПАО «Россети Центр» | Ярэнерго | Борисоглебский РЭС | ВЛ | ВЛ 10кВ № 3 Колос ПС Раменье |  | 10 (10.5) | 2025-09-30 | 2025-09-30
ПАО «Россети Центр» | Белгородэнерго | Белгородский РЭС | ВЛ | ВЛ 10 кВ № 01 РП Репное |  | 10 (10.5) | 2025-09-30 | 2025-09-30
ПАО «Россети Центр» | АО «БрянскЭлектро» | Брянские электрические сети РЭС | КВЛ | КВЛ-6кВ ТП-0119 - Ф620 РП50 |  | 6 (6.3) | 2025-09-30 | 2025-09-30
ПАО «Россети Центр» | Воронежэнерго | Аннинский РЭС | ВЛ | ВЛ 10 кВ № 03 ПС Садовое |  | 10 (10.5) | 2025-09-30 | 2025-09-30
ПАО «Россети Центр» | Орелэнерго | Глазуновский РЭС | ВЛ | ВЛ 0,4кВ_№3 от ТП К-7-9 |  | 0.38 | 2025-09-30 | 2025-09-30
ПАО «Россети Центр» | Белгородэнерго | Белгородский РЭС | ВЛ | ВЛ 0,4кВ № 3 КТП 802 ПС Таврово |  | 0.38 | 2025-09-30 | 2025-09-30
ПАО «Россети Центр» | Белгородэнерго | Белгородский РЭС | ВЛ | ВЛ 0,4кВ № 1 КТП 904 ПС Таврово |  | 0.38 | 2025-09-30 | 2025-09-30
ПАО «Россети Центр» | Костромаэнерго | Галичский РЭС | ТП | ЗТП-10кВ №733 ГАКЗ ф10-15 ПС Галич | ЗТП-10кВ №733 ГАКЗ ф10-15 ПС Галич | 10 (10.5) | 2025-09-30 | 2025-09-30
ПАО «Россети Центр» | Смоленскэнерго | Глинковский РЭС | ВЛ | ВЛ 0,4кВ №2 ТП 103 |  | 0.38 | 2025-09-30 | 2025-09-30
ПАО «Россети Центр» | АО «ТГЭС» |  | ТП | ТП 1364 | РУ 6-0.4 кВ | 0.38 | 2025-09-30 | 2025-09-30
ПАО «Россети Центр» | АО «БрянскЭлектро» | Брянские электрические сети РЭС | КЛ | КЛ-6кВ ТП4100 - Ф609 РП44 |  | 6 (6.3) | 2025-09-30 | 2025-09-30
ПАО «Россети Центр» | Липецкэнерго | Тербунский РЭС | ВЛ | ВЛ 10 кВ № 02 ПС 2-Тербуны |  | 10 (10.5) | 2025-09-30 | 2025-09-30
ПАО «Россети Центр» | Курскэнерго | Солнцевский РЭС | ВЛ | ВЛ-0,4кВ №1 ТП 236 |  | 0.38 | 2025-09-30 | 2025-09-30
ПАО «Россети Центр» | Брянскэнерго | Трубчевский РЭС | ТП | КТП-90 ф.1004 ПС Радутинская Острая Лука | КТП-90 ф.1004 ПС Радутинская Острая Лука | 10 (10.5) | 2025-09-30 | 2025-09-30
ПАО «Россети Центр» | Белгородэнерго | Валуйский РЭС | ВЛ | ВЛ 10кВ РЭС-2 ПС Валуйки |  | 10 (10.5) | 2025-09-30 | 2025-09-30
ПАО «Россети Центр» | Орелэнерго | Верховский РЭС | ВЛ | ВЛ-10кВ ф-9 ПС Р.Брод |  | 10 (10.5) | 2025-09-30 | 2025-09-30
ПАО «Россети Центр» | АО «БрянскЭлектро» | Брянские электрические сети РЭС | КВЛ | КВЛ-6кВ ТП-2191 ф.625 ПС Заречная |  | 6 (6.3) | 2025-09-30 | 2025-09-30
ПАО «Россети Центр» | Белгородэнерго | Ст.Оскольские ЭС | ВЛ | ВЛ 10кВ №5 ПС Голофеевка |  | 10 (10.5) | 2025-09-30 | 2025-09-30
ПАО «Россети Центр» | Воронежэнерго | В.Хавский РЭС | ВЛ | ВЛ-10-4 ПС Верный |  | 10 (10.5) | 2025-09-30 | 2025-09-30
ПАО «Россети Центр» | Смоленскэнерго | Велижский РЭС | ТП | ТП 105 В.Секачи ВЛ 1003 ПС Беляево | ТП 105 В.Секачи ВЛ 1003 ПС Беляево | 10 (10.5) | 2025-09-30 | 2025-09-30
ПАО «Россети Центр» | Костромаэнерго | Шарьинский РЭС | ВЛ | ВЛ 0,4кВ от КТП-88 Микрорайон № 2 |  | 0.38 | 2025-09-30 | 2025-09-30
ПАО «Россети Центр» | Воронежэнерго | Таловский РЭС | ТП | КТП 10/0,4 кВ-5-6 ПС Чигла | КТП 10/0,4 кВ-5-6 ПС Чигла | 10 (10.5) | 2025-09-30 | 2025-09-30
ПАО «Россети Центр» | Ярэнерго | Яргорэлектросеть | ТП | ТП 164 | ТП 164 | 6 (6.3) | 2025-09-30 | 2025-09-30
ПАО «Россети Центр» | Костромаэнерго | Буйский РЭС | ВЛ | ВЛ-10 кВ Ф10-09 ПС Сусанино 110/35/10 кВ |  | 10 (10.5) | 2025-09-30 | 2025-09-30
ПАО «Россети Центр» | Белгородэнерго | Ст.Оскольские ЭС | ВЛ | ВЛ 6кВ №22 ПС Очистные |  | 6 (6.3) | 2025-09-30 | 2025-09-30
ПАО «Россети Центр» | Липецкэнерго | Лебедянский РЭС | ВЛ | ВЛ 10кВ №4 Хлебокомбинат ПС Нива |  | 10 (10.5) | 2025-09-30 | 2025-09-30
ПАО «Россети Центр» | Тамбовэнерго | Уваровский РЭС | ВЛ | ВЛ 10кВ №03 ПС Шапкинская |  | 10 (10.5) | 2025-09-30 | 2025-09-30
ПАО «Россети Центр» | Тамбовэнерго | Уваровский РЭС | ВЛ | ВЛ 10кВ №15 ПС Шапкинская |  | 10 (10.5) | 2025-09-30 | 2025-09-30
ПАО «Россети Центр» | Белгородэнерго | Красненский РЭС | ВЛ | ВЛ-0,4 кВ №1 от ТП 232 ПС Сетище |  | 0.38 | 2025-09-30 | 2025-09-30
ПАО «Россети Центр» | Ярэнерго | Яргорэлектросеть | ВЛ | ВЛ 0,4кВ ТП 886 р.4 |  | 0.38 | 2025-09-30 | 2025-09-30
ПАО «Россети Центр» | Брянскэнерго | Клетнянский РЭС | ВЛ | ВЛ Ф-1 КТП-42 Ф-1001 ПС Клетнянская |  | 0.38 | 2025-09-30 | 2025-09-30
ПАО «Россети Центр» | Ярэнерго | Северо-Восточный РЭС | ТП | ТП 346 (Павловское деревня) | ТП 346 (Павловское деревня) | 10 (10.5) | 2025-09-30 | 2025-09-30
ПАО «Россети Центр» | Курскэнерго |  | ПС | 2 секция шин -10кВ | 2 секция шин -10кВ | 10 (10.5) | 2025-09-30 | 2025-09-30
ПАО «Россети Центр» | Курскэнерго |  | ПС | Выключатель МВ-35 кВ 2Т | Выключатель МВ-35 кВ 2Т | 35 | 2025-09-30 | 2025-09-30
ПАО «Россети Центр» | Ярэнерго | Тутаевский РЭС | ВЛ | ВЛ 10кВ № 2 ПС Залесье |  | 10 (10.5) | 2025-09-30 | 2025-09-30
ПАО «Россети Центр» | Ярэнерго | Ярославский РЭС | ВЛ | ВЛ 10кВ № 02 Козьмодемьян ПС Ярославская |  | 10 (10.5) | 2025-09-30 | 2025-09-30
ПАО «Россети Центр» | Курскэнерго | Советский РЭС | ВЛ | ВЛ0,4 №2 от ТП 444 16/200 |  | 0.38 | 2025-09-30 | 2025-09-30
ПАО «Россети Центр» | Белгородэнерго | Кр.Гвардейский РЭС | ТП | КТП 238 ПС Красногвардейское | КТП 238 ПС Красногвардейское | 10 (10.5) | 2025-09-30 | 2025-09-30
ПАО «Россети Центр» | Курскэнерго | Дмитриевский РЭС | ВЛ | ВЛ 0,4кВ №1 ТП 308 Ст.Город магазин |  | 0.38 | 2025-09-30 | 2025-09-30
ПАО «Россети Центр» | Тамбовэнерго | Сосновский РЭС | ВЛ | ВЛ 10кВ №10 ПС Кулеватовская |  | 10 (10.5) | 2025-09-30 | 2025-09-30
ПАО «Россети Центр» | Курскэнерго | Тимский РЭС | ВЛ | ВЛ0,4кВ №3 от ТП №023 Тим Росто |  | 0.38 | 2025-09-30 | 2025-09-30
ПАО «Россети Центр» | Курскэнерго | Фатежский РЭС | ТП | ТП 365 (Весёлая плота) | ТП 365 (Весёлая плота) | 10 (10.5) | 2025-09-30 | 2025-09-30
ПАО «Россети Центр» | Смоленскэнерго | Хиславичский РЭС | ВЛ | ВЛ-0,4кВ ф.1 КТП-30-5 Хиславичи |  | 0.38 | 2025-09-30 | 2025-09-30
ПАО «Россети Центр» | Брянскэнерго |  | ПС | CВ 110 | CВ 110 | 110 | 2025-09-30 | 2025-10-02
ПАО «Россети Центр» | Брянскэнерго |  | ПС | CВ 110 | CВ 110 | 110 | 2025-09-30 | 2025-10-02
ПАО «Россети Центр» | Брянскэнерго |  | ПС | 2 СКШ 110кВ ПС Дятьковская | 2 СКШ 110кВ ПС Дятьковская | 110 | 2025-09-30 | 2025-10-02
ПАО «Россети Центр» | Брянскэнерго |  | ПС | 2 СКШ 110кВ ПС Дятьковская | 2 СКШ 110кВ ПС Дятьковская | 110 | 2025-09-30 | 2025-10-02
ПАО «Россети Центр» | Ярэнерго | Гаврилов- Ямский РЭС | ВЛ | ВЛ 10кВ №5 Осенево ПС 35/10кВ Пружинино |  | 10 (10.5) | 2025-09-30 | 2025-09-30
ПАО «Россети Центр» | Орелэнерго | Урицкий РЭС | ТП | КТП 10 кВ Х-1-7 с.Хотьково | КТП 10 кВ Х-1-7 с.Хотьково | 10 (10.5) | 2025-09-30 | 2025-09-30
ПАО «Россети Центр» | Курскэнерго | Дмитриевский РЭС | ВЛ | ВЛ 0,4кВ №1 ТП 256 Береза школа |  | 0.38 | 2025-09-30 | 2025-09-30
ПАО «Россети Центр» | Ярэнерго | Яргорэлектросеть | ТП | ТП 061 | ТП 061 | 6 (6.3) | 2025-09-30 | 2025-09-30
ПАО «Россети Центр» | Брянскэнерго | Клинцовский РЭС | ВЛ | ВЛ-0,4кВ л-2 от КТП175Медве.ф102псЛотаки |  | 0.38 | 2025-09-30 | 2025-09-30
ПАО «Россети Центр» | Ярэнерго | Яргорэлектросеть | ТП | ТП 814 | ТП 814 | 6 (6.3) | 2025-09-30 | 2025-09-30
ПАО «Россети Центр» | АО «ТГЭС» |  | ТП | ТП 217 | 1 СкШ 0.4 кВ | 0.38 | 2025-09-30 | 2025-09-30
ПАО «Россети Центр» | Ярэнерго | Борисоглебский РЭС | ВЛ | ВЛ 10кВ № 8 Кирова ПС Щурово |  | 10 (10.5) | 2025-09-30 | 2025-09-30
ПАО «Россети Центр» | Ярэнерго | Переславский РЭС | ВЛ | ВЛ 0,4кВ №1 ТП 210 (Василево) |  | 0.38 | 2025-09-30 | 2025-09-30
ПАО «Россети Центр» | Ярэнерго | Тутаевский РЭС | ВЛ | ВЛ 0,4кВ №1 ТП 093 (Никульское поселок) |  | 0.38 | 2025-09-30 | 2025-09-30
ПАО «Россети Центр» | Курскэнерго | Черемисиновский РЭС | ВЛ | ВЛ 0,4кВ ТП 6113 12/160 (ТП 086) № 1 |  | 0.38 | 2025-09-30 | 2025-09-30
ПАО «Россети Центр» | Тверьэнерго | Ржевский РЭС | ВЛ | КВЛ-10кВ №05 ПС Заднее Поле |  | 10 (10.5) | 2025-09-30 | 2025-09-30
ПАО «Россети Центр» | Тверьэнерго | Весьегонский РЭС | ВЛ | ВЛ 0,4кВ №1 ТП 009 |  | 0.38 | 2025-09-30 | 2025-09-30
ПАО «Россети Центр» | Тверьэнерго | ВышневолоцкийРЭС | ВЛ | ВЛ 10кВ №07 ПС Фирово |  | 10 (10.5) | 2025-09-30 | 2025-09-30
ПАО «Россети Центр» | Смоленскэнерго | Рославльский РЭС | ВЛ | ВЛ 0,4кВ №1 от ТП 425 п.РДПМК |  | 0.38 | 2025-09-30 | 2025-09-30
ПАО «Россети Центр» | Тверьэнерго | Лесной РЭС | ВЛ | ВЛ 0,4кВ ТП 108 Угрюмая Гора ВЛ 10кВ №12 |  | 0.38 | 2025-09-30 | 2025-09-30
ПАО «Россети Центр» | Ярэнерго | Переславский РЭС | ВЛ | ВЛ 10кВ № 08 ПС Скоморохово |  | 10 (10.5) | 2025-09-30 | 2025-09-30
ПАО «Россети Центр» | Тверьэнерго | Весьегонский РЭС | ВЛ | ВЛ-10кВ Ф№11 ПС Ладожское |  | 10 (10.5) | 2025-09-30 | 2025-09-30
ПАО «Россети Центр» | Смоленскэнерго | Кардымовский РЭС | ТП | ЗТП-415 Школа ВЛ1001ПСКардымово | ЗТП-415 Школа ВЛ1001ПСКардымово | 10 (10.5) | 2025-09-30 | 2025-09-30
ПАО «Россети Центр» | Брянскэнерго | Новозыбковский РЭС | ВЛ | ВЛ-0,4 Л1 ТП-027 Ф-105 ПС Каташин |  | 0.38 | 2025-09-30 | 2025-09-30
ПАО «Россети Центр» | Воронежэнерго | Бутурлиновский РЭС | ВЛ | ВЛ-0,4кВ Ф3 КТП-317 пс Васильевка |  | 0.38 | 2025-09-30 | 2025-09-30
ПАО «Россети Центр» | Тамбовэнерго |  | ПС | Выключатель линейный ВВ-10кВ Ф№17 | Выключатель линейный ВВ-10кВ Ф№17 | 10 (10.5) | 2025-09-30 | 2025-09-30
ПАО «Россети Центр» | Ярэнерго | Брейтовский РЭС | ТП | ТП 038 (Черкасово) | ТП 038 (Черкасово) | 10 (10.5) | 2025-09-30 | 2025-09-30
ПАО «Россети Центр» | Ярэнерго | Гаврилов- Ямский РЭС | ТП | ТП 102 (РЭС) | ТП 102 (РЭС) | 10 (10.5) | 2025-09-30 | 2025-09-30
ПАО «Россети Центр» | Белгородэнерго | Кр.Гвардейский РЭС | ВЛ | ВЛ 0,4кВ №2 КТП 1155 ПС В.Покровка |  | 0.38 | 2025-09-30 | 2025-09-30
ПАО «Россети Центр» | Воронежэнерго | Борисоглебский РЭС | ВЛ | ВЛ-0,4-2 КТП 10-11 Третьяки |  | 0.38 | 2025-09-30 | 2025-09-30
ПАО «Россети Центр» | Ярэнерго | Северо-Восточный РЭС | ВЛ | ВЛ 10 кВ №25 Водозабор ПС 110/35/10 кВ Д |  | 10 (10.5) | 2025-09-30 | 2025-09-30
ПАО «Россети Центр» | Белгородэнерго | Ивнянский РЭС | ВЛ | ВЛ-0,4кВ №8 ЗТП 114 ПС Верхопенье |  | 0.38 | 2025-09-30 | 2025-09-30
ПАО «Россети Центр» | Белгородэнерго | Ивнянский РЭС | ВЛ | ВЛ-0,4кВ №7 ЗТП 114 ПС Верхопенье |  | 0.38 | 2025-09-30 | 2025-09-30
ПАО «Россети Центр» | Ярэнерго | Яргорэлектросеть | ВЛ | ВЛ 0,4 кВ № 13 ТП 1026 |  | 0.38 | 2025-09-30 | 2025-09-30
ПАО «Россети Центр» | АО «БрянскЭлектро» | Брянские электрические сети РЭС | КВЛ | КВЛ-0,4кВ Ф2.5 ТП-1073 Ф1013 РП-102 -2 СШ |  | 0.38 | 2025-09-30 | 2025-09-30
ПАО «Россети Центр» | Воронежэнерго | Поворинский РЭС | ТП | КТП 5-16 ПС Пески | КТП 5-16 ПС Пески | 10 (10.5) | 2025-09-30 | 2025-09-30
ПАО «Россети Центр» | Тверьэнерго | Бежецкий РЭС | ВЛ | ВЛ-10кВ № 18 пс Сонково |  | 10 (10.5) | 2025-09-30 | 2025-09-30
ПАО «Россети Центр» | Воронежэнерго | Богучарский РЭС | ВЛ | ВЛ 0,4 кВ № 1 ТП 201 ПС Криница |  | 0.38 | 2025-09-30 | 2025-09-30
ПАО «Россети Центр» | Ярэнерго | Северо-Восточный РЭС | ВЛ | ВЛ 10кВ №4 Воскресенское ПС Пречистое |  | 10 (10.5) | 2025-09-30 | 2025-09-30
ПАО «Россети Центр» | АО «БрянскЭлектро» | Комаричский РЭС | ВЛ | ВЛ Р-25 ТП25 ф1010 ПС Комаричская |  | 10 (10.5) | 2025-09-30 | 2025-09-30
ПАО «Россети Центр» | Костромаэнерго | Буйский РЭС | ВЛ | ВЛ-10 кВ Ф10-06 ПС Сусанино 110/35/10 кВ |  | 10 (10.5) | 2025-09-30 | 2025-09-30
ПАО «Россети Центр» | АО «ТГЭС» |  | ВЛ | ВЛ 6 кВ ТП 784 - Пс 24 ф.27 |  | 6 (6.3) | 2025-09-30 | 2025-09-30
ПАО «Россети Центр» | Курскэнерго | Щигровский РЭС | ТП | КТП-10кВ № 117 (7.4.4 2/63) | КТП-10кВ № 117 (7.4.4 2/63) | 10 (10.5) | 2025-09-30 | 2025-09-30
ПАО «Россети Центр» | Курскэнерго | Щигровский РЭС | ВЛ | ВЛ0,4 №1 от ТП117(744.2/63)Н.Медведок |  | 0.38 | 2025-09-30 | 2025-09-30
ПАО «Россети Центр» | Смоленскэнерго | Демидовский РЭС | ВЛ | ВЛ 1002 ПС Сапшо |  | 10 (10.5) | 2025-09-30 | 2025-09-30
ПАО «Россети Центр» | Костромаэнерго | Судиславский РЭС | ТП | ТП № 064 РРС Первушино ф10-11Воронье КТП | ТП № 064 РРС Первушино ф10-11Воронье КТП | 10 (10.5) | 2025-09-30 | 2025-09-30
ПАО «Россети Центр» | Воронежэнерго | Семилукский РЭС | ВЛ | ВЛ 0,4кВ № 1 КТП 267 ПС Н.Ведуга |  | 0.38 | 2025-09-30 | 2025-09-30
ПАО «Россети Центр» | Воронежэнерго | Грибановский РЭС | ВЛ | ВЛ-0,4-1 ТП-202 В Карачан/ |  | 0.38 | 2025-09-30 | 2025-09-30
ПАО «Россети Центр» | Смоленскэнерго | Духовщинский РЭС | ТП | ТП-129 Зимец ВЛ-1004 Зимец | ТП-129 Зимец ВЛ-1004 Зимец | 10 (10.5) | 2025-09-30 | 2025-09-30
ПАО «Россети Центр» | Брянскэнерго | Погарский РЭС | ВЛ | ВЛ-0,4 ТП-12 Л1 Ф-1043 ПС Погар |  | 0.38 | 2025-09-30 | 2025-09-30
ПАО «Россети Центр» | Ярэнерго | Переславский РЭС | ВЛ | ВЛ 10кВ № 01 ПС Нагорье |  | 10 (10.5) | 2025-09-30 | 2025-09-30
ПАО «Россети Центр» | Воронежэнерго | Эртильский РЭС | ВЛ | ВЛ-10-2 ПС 35 Майская |  | 10 (10.5) | 2025-09-30 | 2025-09-30
ПАО «Россети Центр» | Воронежэнерго | Эртильский РЭС | ВЛ | ВЛ-10-2 ПС 35 Майская |  | 10 (10.5) | 2025-09-30 | 2025-09-30
ПАО «Россети Центр» | АО «БрянскЭлектро» | Брянские электрические сети РЭС | ВЛ | ВЛИ-0,4кВ Ф8 ТП-0478 - Ф613 РП50 |  | 0.38 | 2025-09-30 | 2025-09-30
ПАО «Россети Центр» | Тверьэнерго | Ржевский РЭС | ТП | КТП-10кВ д.Погост-Черемушк №13 Степурино | КТП-10кВ д.Погост-Черемушк №13 Степурино | 10 (10.5) | 2025-09-30 | 2025-09-30
ПАО «Россети Центр» | Орелэнерго | Орловский РЭС | ВЛ | ВЛ 0,4кВ Л-2_СтКол-5-8 |  | 0.38 | 2025-09-30 | 2025-09-30
ПАО «Россети Центр» | Ярэнерго | Угличский РЭС | ВЛ | ВЛ 10кВ №121 ПС Углич |  | 10 (10.5) | 2025-09-30 | 2025-09-30
ПАО «Россети Центр» | Тверьэнерго | Весьегонский РЭС | ВЛ | ВЛ 0,4кВ д.Юрово КТП ФКРС д.Юрово |  | 0.38 | 2025-09-30 | 2025-09-30
ПАО «Россети Центр» | Смоленскэнерго | Вяземский РЭС | РП | Система шин 1 | Система шин 1 | 10 (10.5) | 2025-09-30 | 2025-09-30
ПАО «Россети Центр» | Смоленскэнерго | Дорогобужский РЭС | ВЛ | ВЛ 0,4кВ №3 ТП 322 |  | 0.38 | 2025-09-30 | 2025-09-30
ПАО «Россети Центр» | АО «ВГЭС» |  | КЛ | КЛ-6-110 ПС-6 - РП-48 |  | 6 (6.3) | 2025-09-30 | 2025-09-30
ПАО «Россети Центр» | Курскэнерго | Касторенский РЭС | ВЛ | ВЛ 10кВ № 07 ПС Восточная |  | 10 (10.5) | 2025-09-30 | 2025-09-30
ПАО «Россети Центр» | Тверьэнерго | Ржевский РЭС | ВЛ | ВЛ-0,4кВ Карамзино-4 ВЛ-10 №07 Карамзино |  | 0.38 | 2025-09-30 | 2025-09-30
ПАО «Россети Центр» | Воронежэнерго | Каменский РЭС | ВЛ | ВЛ-0,4-1 МТП-2-19 ПС Каменка |  | 0.38 | 2025-09-30 | 2025-09-30
ПАО «Россети Центр» | Тверьэнерго | Кашинский РЭС | ВЛ | ВЛ 10кВ № 19 ПС Роща |  | 10 (10.5) | 2025-09-30 | 2025-09-30
ПАО «Россети Центр» | Белгородэнерго |  | ПС | 1 СШ-10 кВ ПС-110 Ровеньки | 1 СШ-10 кВ ПС-110 Ровеньки | 10 (10.5) | 2025-09-30 | 2025-09-30
ПАО «Россети Центр» | Тверьэнерго | Бежецкий РЭС | ВЛ | ВЛ0,4кВ ф-1 ЗТП№16 Заводская Максатиха |  | 0.38 | 2025-09-30 | 2025-09-30
ПАО «Россети Центр» | Курскэнерго | Железногорский РЭС | ВЛ | ВЛ 0,4кВ №1 ТП 074/100 ПС Троицкая №12 |  | 0.38 | 2025-09-30 | 2025-09-30
ПАО «Россети Центр» | Воронежэнерго | Нижнедевицкий РЭС | ВЛ | ВЛ-10-1 ПС 35/10 С.Липяги |  | 10 (10.5) | 2025-09-30 | 2025-09-30
ПАО «Россети Центр» | Ярэнерго | Переславский РЭС | ВЛ | ВЛ 10кВ № 03 ПС Нагорье |  | 10 (10.5) | 2025-09-30 | 2025-09-30
ПАО «Россети Центр» | Брянскэнерго | Погарский РЭС | ВЛ | ВЛ-10кВ ф.1004 ПС Абаринки |  | 10 (10.5) | 2025-09-30 | 2025-09-30
ПАО «Россети Центр» | Липецкэнерго | Задонский РЭС | ВЛ | ВЛ-10 кВ №5 Вертячье ПС Курино |  | 10 (10.5) | 2025-09-30 | 2025-09-30
ПАО «Россети Центр» | Липецкэнерго | Данковский РЭС | ВЛ | ВЛ-10 кВ Кудрявщинский ПС Политово |  | 10 (10.5) | 2025-09-30 | 2025-09-30
ПАО «Россети Центр» | Липецкэнерго | Данковский РЭС | ВЛ | ВЛ-10 кВ Элеватор ПС Политово |  | 10 (10.5) | 2025-09-30 | 2025-09-30
ПАО «Россети Центр» | Липецкэнерго | Данковский РЭС | ВЛ | ВЛ-10 кВ Мирный ПС Политово |  | 10 (10.5) | 2025-09-30 | 2025-09-30
ПАО «Россети Центр» | Курскэнерго | Пристенский РЭС | ТП | ТП 180 | ТП 180 | 10 (10.5) | 2025-09-30 | 2025-09-30
ПАО «Россети Центр» | Воронежэнерго | Борисоглебский РЭС | ВЛ | ВЛ-0,4-3 КТП 4-11 Макашевка |  | 0.38 | 2025-09-30 | 2025-09-30
ПАО «Россети Центр» | Воронежэнерго | Хохольский РЭС | ВЛ | ВЛ-0,4кВ №2 ТП 2-10 ПС Семидесятное |  | 0.38 | 2025-09-30 | 2025-09-30
ПАО «Россети Центр» | Тверьэнерго | Весьегонский РЭС | ТП | КТП-10кВ №219 Кольцово | КТП-10кВ №219 Кольцово | 10 (10.5) | 2025-09-30 | 2025-09-30
ПАО «Россети Центр» | Ярэнерго | Ростовский РЭС | ТП | ТП 651 (Осьминино) | ТП 651 (Осьминино) | 10 (10.5) | 2025-09-30 | 2025-09-30
ПАО «Россети Центр» | Воронежэнерго | Семилукский РЭС | ТП | КТП 381 ПС Троицкая | КТП 381 ПС Троицкая | 10 (10.5) | 2025-09-30 | 2025-09-30
ПАО «Россети Центр» | Воронежэнерго | Каширский РЭС | ВЛ | ВЛИ-0,4кВ №1 от КТП 2-27 ПС Л.Россошь |  | 0.38 | 2025-09-30 | 2025-09-30
ПАО «Россети Центр» | Ярэнерго | Переславский РЭС | ВЛ | ВЛ 10кВ № 05 ПС Нагорье |  | 10 (10.5) | 2025-09-30 | 2025-09-30
ПАО «Россети Центр» | Белгородэнерго | Белгородский РЭС | ВЛ | ВЛ 10кВ № 08 РП Альпика |  | 10 (10.5) | 2025-09-30 | 2025-09-30
ПАО «Россети Центр» | Курскэнерго | Пристенский РЭС | ВЛ | ВЛ 0,4кВ №1 ТП 143 |  | 0.38 | 2025-09-30 | 2025-09-30
ПАО «Россети Центр» | Курскэнерго | Касторенский РЭС | ВЛ | ВЛ 10кВ №13 ПС Восточная |  | 10 (10.5) | 2025-09-30 | 2025-09-30
ПАО «Россети Центр» | Смоленскэнерго | Шумячский РЭС | ВЛ | ВЛ 1005 ПС Шумячи |  | 10 (10.5) | 2025-09-30 | 2025-09-30
ПАО «Россети Центр» | Липецкэнерго |  | ПС | Силовой Т-1ПС 35/10кВ Пиково | Силовой Т-1ПС 35/10кВ Пиково | 35 | 2025-09-30 | 2025-09-30
ПАО «Россети Центр» | Липецкэнерго |  | ПС | Система шин №1 Подстанция 35/10кВ Пиково | Система шин №1 Подстанция 35/10кВ Пиково | 35 | 2025-09-30 | 2025-09-30
ПАО «Россети Центр» | Липецкэнерго |  | ПС | Система шин №2 ПС 35/10кВ Пиково | Система шин №2 ПС 35/10кВ Пиково | 35 | 2025-09-30 | 2025-09-30
ПАО «Россети Центр» | Ярэнерго | Ярославский РЭС | ТП | ТП 382 (Соловарово) Ши/4 | ТП 382 (Соловарово) Ши/4 | 10 (10.5) | 2025-09-30 | 2025-09-30
ПАО «Россети Центр» | Ярэнерго | Тутаевский РЭС | ВЛ | ВЛ 10кВ № 2 ПС Залесье |  | 10 (10.5) | 2025-09-30 | 2025-09-30
ПАО «Россети Центр» | Воронежэнерго | Нижнедевицкий РЭС | ВЛ | ВЛ-0,4кВ №1 ТП-1-17 ВЛ-10-1 ПС С. Липяги |  | 0.38 | 2025-09-30 | 2025-09-30
ПАО «Россети Центр» | Ярэнерго | Переславский РЭС | ВЛ | ВЛ 10кВ № 07 ПС Нагорье |  | 10 (10.5) | 2025-09-30 | 2025-09-30
ПАО «Россети Центр» | АО «БрянскЭлектро» | Брянские электрические сети РЭС | КВЛ | КВЛ-0,4 кВ Ф2, Ф6 ТП3389 Ф607 РП05 |  | 0.38 | 2025-09-30 | 2025-09-30
ПАО «Россети Центр» | Ярэнерго | Ярославский РЭС | ТП | ТП 019 (Кошевники) Дор/5 | ТП 019 (Кошевники) Дор/5 | 10 (10.5) | 2025-09-30 | 2025-09-30
ПАО «Россети Центр» | Ярэнерго | Ярославский РЭС | ВЛ | ВЛ 10кВ № 05 Дорожный ПС Урожай |  | 10 (10.5) | 2025-09-30 | 2025-09-30
ПАО «Россети Центр» | Воронежэнерго | Россошанский РЭС | ВЛ | ВЛ-0,4-2 ТП-3-02 Н.Калитва |  | 0.38 | 2025-09-30 | 2025-09-30
ПАО «Россети Центр» | Ярэнерго | Ярославский РЭС | ВЛ | ВЛ 0,4кВ №1 ТП 408 (Аристово) Мо/4 |  | 0.38 | 2025-09-30 | 2025-09-30
ПАО «Россети Центр» | Смоленскэнерго | Руднянский РЭС | ВЛ | ВЛ 608 ПС Голынки |  | 6 (6.3) | 2025-09-30 | 2025-09-30
ПАО «Россети Центр» | Орелэнерго | Болховский РЭС | ТП | ТП Х-6-12 | ТП Х-6-12 | 10 (10.5) | 2025-09-30 | 2025-09-30
ПАО «Россети Центр» | Курскэнерго |  | ПС | Силовой Тр-р 2Т ПС Иванино | Силовой Тр-р 2Т ПС Иванино | 35 | 2025-09-30 | 2025-10-01
ПАО «Россети Центр» | Брянскэнерго |  | ПС | ПС 110/6 кВ Камвольная | ПС 110/6 кВ Камвольная; Т-2 | 110 | 2025-09-30 | 2025-09-30
ПАО «Россети Центр» | Тверьэнерго | Кимрский РЭС | ТП | КТП-10кВ 604 Шатрищи1 ф.15 ПС Ильинское | КТП-10кВ 604 Шатрищи1 ф.15 ПС Ильинское | 10 (10.5) | 2025-09-30 | 2025-09-30
ПАО «Россети Центр» | Смоленскэнерго |  | ПС | В ВЛ-1003 | В ВЛ-1003 | 10 (10.5) | 2025-09-30 | 2025-09-30
ПАО «Россети Центр» | Тверьэнерго | Бежецкий РЭС | ТП | КТП 10 №310 Костерино-10 Ф.1128Кладово | КТП 10 №310 Костерино-10 Ф.1128Кладово | 10 (10.5) | 2025-09-30 | 2025-09-30
ПАО «Россети Центр» | Смоленскэнерго | Гагаринский РЭС | ВЛ | Л-1008 ПС 35/10кВ Акатово |  | 10 (10.5) | 2025-09-30 | 2025-09-30
ПАО «Россети Центр» | Воронежэнерго | Хохольский РЭС | ВЛ | ВЛ-0,4кВ №3 ТП-1-14 ВЛ-6-1 ПС-8 |  | 0.38 | 2025-09-30 | 2025-09-30
ПАО «Россети Центр» | Орелэнерго | Орловский РЭС | ВЛ | ВЛ-10кВ №5 ПС СтановойКолодезь |  | 10 (10.5) | 2025-09-30 | 2025-09-30
ПАО «Россети Центр» | Орелэнерго | Кромской РЭС | ВЛ | ВЛ 0,4кВ Крс-2-28 Ф.1 |  | 0.38 | 2025-09-30 | 2025-09-30
ПАО «Россети Центр» | Воронежэнерго | Новоусманский РЭС | ВЛ | ВЛ-10 кВ № 1 ПС 35/10 Р.Хава |  | 10 (10.5) | 2025-09-30 | 2025-09-30
ПАО «Россети Центр» | Ярэнерго |  | ПС | 1 сек 10 кВ | 1 сек 10 кВ | 10 (10.5) | 2025-09-30 | 2025-09-30
ПАО «Россети Центр» | Ярэнерго | Некрасовский РЭС | ТП | ТП 138 (Школа) | ТП 138 (Школа) | 10 (10.5) | 2025-09-30 | 2025-09-30
ПАО «Россети Центр» | Ярэнерго | Ярославский РЭС | ТП | ТП 585 (Туношна-2) Ур/6 | ТП 585 (Туношна-2) Ур/6 | 10 (10.5) | 2025-09-30 | 2025-09-30
ПАО «Россети Центр» | Курскэнерго |  | ПС | 1 сек 10 кВ | 1 сек 10 кВ | 10 (10.5) | 2025-09-30 | 2025-09-30
ПАО «Россети Центр» | Курскэнерго |  | ПС | 1ТН-10 | 1ТН-10 | 10 (10.5) | 2025-09-30 | 2025-09-30
ПАО «Россети Центр» | Белгородэнерго | Чернянский РЭС | ВЛ | ВЛ 10кВ №18 ПС Чернянка |  | 10 (10.5) | 2025-09-30 | 2025-09-30
ПАО «Россети Центр» | Ярэнерго | Переславский РЭС | ВЛ | ВЛ 10кВ № 06 ПС Глебово |  | 10 (10.5) | 2025-09-30 | 2025-09-30
ПАО «Россети Центр» | Орелэнерго |  | ПС | В-10кВ Ф№3 | В-10кВ Ф№3 | 10 (10.5) | 2025-09-30 | 2025-09-30
ПАО «Россети Центр» | Курскэнерго |  | ПС | 1 секция 10 кВ | 1 секция 10 кВ | 10 (10.5) | 2025-09-30 | 2025-09-30
ПАО «Россети Центр» | Курскэнерго |  | ПС | 2 секция 10 кВ | 2 секция 10 кВ | 10 (10.5) | 2025-09-30 | 2025-09-30
ПАО «Россети Центр» | Курскэнерго |  | ПС | Т1 | Т1 | 110 | 2025-09-30 | 2025-10-02
ПАО «Россети Центр» | Курскэнерго | Железногорский РЭС | ВЛ | ВЛ 10кВ №13 ПС СТК |  | 10 (10.5) | 2025-09-30 | 2025-09-30
ПАО «Россети Центр» | Курскэнерго | Железногорский РЭС | ВЛ | ВЛ 10кВ №04 ПС СТК |  | 10 (10.5) | 2025-09-30 | 2025-09-30
ПАО «Россети Центр» | Курскэнерго | Железногорский РЭС | ВЛ | ВЛ 10кВ №16 ПС СТК |  | 10 (10.5) | 2025-09-30 | 2025-09-30
ПАО «Россети Центр» | Курскэнерго | Железногорский РЭС | ВЛ | ВЛ 10кВ №12 от ПС СТК |  | 10 (10.5) | 2025-09-30 | 2025-09-30
ПАО «Россети Центр» | Ярэнерго | Ярославский РЭС | ВЛ | ВЛ 10кВ № 06 Отд. Восход ПС Моделово-2 |  | 10 (10.5) | 2025-09-30 | 2025-09-30
ПАО «Россети Центр» | Ярэнерго | Переславский РЭС | ВЛ | ВЛ 0,4кВ №2 КТП Соловеново |  | 0.38 | 2025-09-30 | 2025-09-30
ПАО «Россети Центр» | Липецкэнерго | Задонский РЭС | ВЛ | ВЛ 10кВ № 04 Ольшанец ПС Ольшанец |  | 10 (10.5) | 2025-09-30 | 2025-09-30
ПАО «Россети Центр» | Воронежэнерго | Богучарский РЭС | ВЛ | ВЛ 0,4 кВ № 1 ТП 212 ПС Криница |  | 0.38 | 2025-09-30 | 2025-09-30
ПАО «Россети Центр» | АО «БрянскЭлектро» | Новозыбковский РЭС | ВЛ | ВЛ 0,4кВ Ф.1 ТП-37 Ф.117 ПС Климово |  | 0.38 | 2025-09-30 | 2025-09-30
ПАО «Россети Центр» | АО «БрянскЭлектро» | Комаричский РЭС | ТП | ТП-38 ф-1010 ПС Комаричи 110/35/10 кВ | РУ-10 кВ ТП-38 ф-1010 ПС Комаричи 110/35/10 кВ | 10 (10.5) | 2025-09-30 | 2025-09-30
ПАО «Россети Центр» | Костромаэнерго | Вохомский РЭС | ВЛ | ВЛ-10 кВ Ф 10-03 ПС Никола |  | 10 (10.5) | 2025-09-30 | 2025-09-30
ПАО «Россети Центр» | Смоленскэнерго | Велижский РЭС | ТП | ТП 107 Нивы ВЛ 1003 ПС Беляево | ТП 107 Нивы ВЛ 1003 ПС Беляево | 10 (10.5) | 2025-09-30 | 2025-09-30
ПАО «Россети Центр» | Тамбовэнерго | Тамбовский РЭС | КЛ | КЛ 6кВ № 19 ПС №3 |  | 6 (6.3) | 2025-09-30 | 2025-09-30
ПАО «Россети Центр» | Тамбовэнерго | Тамбовский РЭС | КЛ | КЛ 6кВ № 23 ПС №3 |  | 6 (6.3) | 2025-09-30 | 2025-09-30
ПАО «Россети Центр» | Тверьэнерго | Кашинский РЭС | ВЛ | КВЛ10кВ №13 ПС В.Троица |  | 10 (10.5) | 2025-09-30 | 2025-09-30
ПАО «Россети Центр» | АО «БрянскЭлектро» | Брянские электрические сети РЭС | КЛ | КЛ-6кВ ТП-1044 Ф625, Ф620 ПС Дормашевская-2сш |  | 6 (6.3) | 2025-09-30 | 2025-09-30
ПАО «Россети Центр» | Ярэнерго | Угличский РЭС | ВЛ | ВЛ 10кВ №152 ПС Заозерье |  | 10 (10.5) | 2025-09-30 | 2025-09-30
ПАО «Россети Центр» | Костромаэнерго | Галичский РЭС | ТП | ЗТП-10кВ №169 СПТУ-2 ф10-01ПС Галич | ЗТП-10кВ №169 СПТУ-2 ф10-01ПС Галич | 10 (10.5) | 2025-09-30 | 2025-09-30
ПАО «Россети Центр» | Ярэнерго | Ярославский РЭС | ВЛ | ВЛ 0,4 кВ №3 ТП 691 (Сельхозтех.) Бр/202 |  | 0.38 | 2025-09-30 | 2025-09-30
ПАО «Россети Центр» | Смоленскэнерго | Гагаринский РЭС | ВЛ | ВЛ 0,4кВ №1 ТП460 ВЛ 10кВ №23 ПС Гагарин |  | 0.38 | 2025-09-30 | 2025-09-30
ПАО «Россети Центр» | Воронежэнерго | Воробьевский РЭС | ВЛ | ВЛ-0,4кВ ф3 КТП-213 ПС Солонцы |  | 0.38 | 2025-09-30 | 2025-09-30
ПАО «Россети Центр» | Воронежэнерго |  | ПС | В ВЛ-10-1 ПС 35кВ Яблочное | В ВЛ-10-1 ПС 35кВ Яблочное | 10 (10.5) | 2025-09-30 | 2025-09-30
ПАО «Россети Центр» | Воронежэнерго |  | ПС | В ВЛ-10-2 ПС 35кВ Яблочное | В ВЛ-10-2 ПС 35кВ Яблочное | 10 (10.5) | 2025-09-30 | 2025-09-30
ПАО «Россети Центр» | Воронежэнерго |  | ПС | В ВЛ-10-3 ПС 35кВ Яблочное | В ВЛ-10-3 ПС 35кВ Яблочное | 10 (10.5) | 2025-09-30 | 2025-09-30
ПАО «Россети Центр» | Воронежэнерго |  | ПС | В ВЛ-10-4 ПС 35кВ Яблочное | В ВЛ-10-4 ПС 35кВ Яблочное | 10 (10.5) | 2025-09-30 | 2025-09-30
ПАО «Россети Центр» | Воронежэнерго |  | ПС | В КЛ-10-7 ПС 35кВ Яблочное | В КЛ-10-7 ПС 35кВ Яблочное | 10 (10.5) | 2025-09-30 | 2025-09-30
ПАО «Россети Центр» | Воронежэнерго | Хохольский РЭС | ВЛ | ВЛ-0,4кВ №1 ТП 7-19 ПС Хохол-1 |  | 0.38 | 2025-09-30 | 2025-09-30
ПАО «Россети Центр» | Ярэнерго | Ростовский РЭС | ВЛ | ВЛ 0,4кВ №4 ТП 046 (ул. Переславская) |  | 0.38 | 2025-09-30 | 2025-09-30
ПАО «Россети Центр» | Костромаэнерго | Нейский РЭС | ВЛ | ВЛ-10 кВ Ф 10-20 ПС Нея |  | 10 (10.5) | 2025-09-30 | 2025-09-30
ПАО «Россети Центр» | Липецкэнерго |  | ПС | Выключатель линейный В 10 Ольховец | Выключатель линейный В 10 Ольховец | 10 (10.5) | 2025-09-30 | 2025-09-30
ПАО «Россети Центр» | Смоленскэнерго | Десногорский РЭС | ВЛ | ВЛ 1004 ПС Савеево |  | 10 (10.5) | 2025-09-30 | 2025-09-30
ПАО «Россети Центр» | Белгородэнерго | Валуйский РЭС | ВЛ | ВЛ 0,4кВ №1 КТП 4А ЦРП ПС Валуйки |  | 0.38 | 2025-09-30 | 2025-09-30
ПАО «Россети Центр» | Смоленскэнерго |  | ПС | В ВЛ-1004 | В ВЛ-1004 | 10 (10.5) | 2025-09-30 | 2025-09-30
ПАО «Россети Центр» | Смоленскэнерго | Вяземский РЭС | ВЛ | ВЛ-0,4кВ 701 ТП7 1035 ПС Вязьма-1 |  | 0.38 | 2025-09-30 | 2025-09-30
ПАО «Россети Центр» | Костромаэнерго | Костромской РЭС | КЛ | КЛ-6кВ РП-11 магис.1102 |  | 6 (6.3) | 2025-09-30 | 2025-09-30
ПАО «Россети Центр» | Брянскэнерго |  | ПС | ШСВ 110 АВР | ШСВ 110 АВР | 110 | 2025-09-30 | 2025-09-30
ПАО «Россети Центр» | Ярэнерго | Ростовский РЭС | ВЛ | ВЛ 0,4кВ №1 ТП 001 (ул.Первомайская) |  | 0.38 | 2025-09-30 | 2025-09-30
ПАО «Россети Центр» | Тверьэнерго | Ржевский РЭС | ВЛ | ВЛ-10кВ № 13 ПС Степурино |  | 10 (10.5) | 2025-09-30 | 2025-09-30
ПАО «Россети Центр» | Ярэнерго | Переславский РЭС | ВЛ | ВЛ 6кВ № 03 Поселок ПС Батьки |  | 6 (6.3) | 2025-09-30 | 2025-09-30
ПАО «Россети Центр» | Ярэнерго | Тутаевский РЭС | ВЛ | ВЛ 10кВ № 1 ПС Лом |  | 10 (10.5) | 2025-09-30 | 2025-09-30
ПАО «Россети Центр» | Ярэнерго | Тутаевский РЭС | ВЛ | ВЛ 10кВ № 2 ПС Залесье |  | 10 (10.5) | 2025-09-30 | 2025-09-30
ПАО «Россети Центр» | Белгородэнерго | Ст.Оскольские ЭС | КЛ | КЛ 10кВ РП 18н(5)-КТП 1801н(3) |  | 10 (10.5) | 2025-09-30 | 2025-09-30
ПАО «Россети Центр» | Курскэнерго | Большесолдатский РЭС | ВЛ | ВЛ 0,4кВ № 2 СТП 280 |  | 0.38 | 2025-09-30 | 2025-09-30
ПАО «Россети Центр» | Орелэнерго | Орловский РЭС | ВЛ | ВЛ-0,4кВ №1 КТП Био-3-11 |  | 0.38 | 2025-09-30 | 2025-09-30
ПАО «Россети Центр» | АО «Свет» | Мирненская ВЭС-1 | ТП | ВЭУ №29 Мирненская ВЭС-1 (Vestas 4,2) | ВЭУ №29 Мирненская ВЭС-1 (Vestas 4,2) | 10 (10.5) | 2025-09-30 | 2025-10-01
ПАО «Россети Центр» | Ярэнерго | Рыбинский РЭС | ВЛ | ВЛ 0,4кВ №6 ЗТП-2*160 № 630 пОктябрьский |  | 0.38 | 2025-09-30 | 2025-09-30
ПАО «Россети Центр» | Воронежэнерго | Бутурлиновский РЭС | ВЛ | ВЛ-10-1 ПС Васильевка |  | 10 (10.5) | 2025-09-30 | 2025-09-30
ПАО «Россети Центр» | АО «Свет» | Оверьяновская ВЭС | ТП | ВЭУ №8 Оверьяновская ВЭС (Vestas 3,65) | ВЭУ №8 Оверьяновская ВЭС (Vestas 3,65) | 10 (10.5) | 2025-09-30 | 2025-10-01
ПАО «Россети Центр» | Воронежэнерго | Кантемировский РЭС | ВЛ | ВЛ 10 кВ № 3 ПС 35 кВ Талы |  | 10 (10.5) | 2025-09-30 | 2025-09-30
ПАО «Россети Центр» | АО «Свет» | Лутугинская ВЭС | ТП | ВЭУ №27 Лутугинская ВЭС (Fuhrlander 2,5) | ВЭУ №27 Лутугинская ВЭС (Fuhrlander 2,5) | 10 (10.5) | 2025-09-30 | 2025-10-01
ПАО «Россети Центр» | Белгородэнерго |  | ВЛ | ВЛ 35 кВ Черемошное - Нечаевка |  | 35 | 2025-09-30 | 2025-10-01
ПАО «Россети Центр» | Тверьэнерго | Ржевский РЭС | ВЛ | ВЛ-0,4кВ №1 Головково КЛ-10 №08 Зубцов |  | 0.38 | 2025-09-30 | 2025-09-30
ПАО «Россети Центр» | АО «Свет» | Береговая ВЭС | ТП | ВЭУ №1 Береговая ВЭС (Vestas 3,075) | ВЭУ №1 Береговая ВЭС (Vestas 3,075) | 10 (10.5) | 2025-09-30 | 2025-10-01
ПАО «Россети Центр» | АО «Свет» | Береговая ВЭС | ТП | ВЭУ №2 Береговая ВЭС (Vestas 3,075) | ВЭУ №2 Береговая ВЭС (Vestas 3,075) | 10 (10.5) | 2025-09-30 | 2025-10-01
ПАО «Россети Центр» | АО «Свет» | Береговая ВЭС | ТП | ВЭУ №3 Береговая ВЭС (Vestas 3,075) | ВЭУ №3 Береговая ВЭС (Vestas 3,075) | 10 (10.5) | 2025-09-30 | 2025-10-01
ПАО «Россети Центр» | Белгородэнерго | Валуйский РЭС | ВЛ | ВЛ 0,4кВ №1 КТП 33 ПС Валуйки |  | 0.38 | 2025-09-30 | 2025-09-30
ПАО «Россети Центр» | Ярэнерго | Ярославский РЭС | ВЛ | ВЛ 10кВ № 01 ДСК ПС Лесные Поляны |  | 10 (10.5) | 2025-09-30 | 2025-09-30
ПАО «Россети Центр» | АО «БрянскЭлектро» | Брянские электрические сети РЭС | ВЛ | ВЛ ф2 ТП3420 КЛ17 ПС Городищенская |  | 0.38 | 2025-09-30 | 2025-09-30
ПАО «Россети Центр» | АО «Свет» | Оверьяновская ВЭС | ТП | ВЭУ №10 Оверьяновская ВЭС (Vestas 3,65) | ВЭУ №10 Оверьяновская ВЭС (Vestas 3,65) | 10 (10.5) | 2025-09-30 | 2025-10-01
ПАО «Россети Центр» | АО «Свет» | Оверьяновская ВЭС | ТП | ВЭУ №13 Оверьяновская ВЭС (Vestas 3,65) | ВЭУ №13 Оверьяновская ВЭС (Vestas 3,65) | 10 (10.5) | 2025-09-30 | 2025-10-01
ПАО «Россети Центр» | АО «БрянскЭлектро» | Новозыбковский РЭС | ТП | ГКТП-41 ф106 ПС Индуктор | РВ к тр-ру | 10 (10.5) | 2025-09-30 | 2025-09-30
ПАО «Россети Центр» | Воронежэнерго | Хохольский РЭС | ВЛ | ВЛ-0,4кВ №1 ТП 5-14 ПС Рудкино |  | 0.38 | 2025-09-30 | 2025-09-30
ПАО «Россети Центр» | Воронежэнерго | Хохольский РЭС | ВЛ | ВЛ-0,4кВ №1 ТП 6-27 ПС Хохол-1 |  | 0.38 | 2025-09-30 | 2025-09-30
ПАО «Россети Центр» | Тамбовэнерго | Тамбовский РЭС | ВЛ | ВЛ 10кВ № 4 ПС Столовская |  | 10 (10.5) | 2025-09-30 | 2025-10-01
ПАО «Россети Центр» | Смоленскэнерго | Смоленский городской РЭС | КЛ | Л-1111 РП 11 |  | 6 (6.3) | 2025-09-30 | 2025-09-30
ПАО «Россети Центр» | Липецкэнерго | Липецкий РЭС | ВЛ | ВЛ 0,4 Боринское ул.Тимир КТП 846 Ф2 |  | 0.38 | 2025-09-30 | 2025-09-30
ПАО «Россети Центр» | Белгородэнерго | Корочанский РЭС | ВЛ | ВЛ 10кВ №6 ПС Шеино |  | 10 (10.5) | 2025-09-30 | 2025-09-30
ПАО «Россети Центр» | Орелэнерго | Орловский РЭС | ТП | КТП-10кВ Нов-3-4 | КТП-10кВ Нов-3-4 | 10 (10.5) | 2025-09-30 | 2025-09-30
ПАО «Россети Центр» | Курскэнерго | Беловский РЭС | ВЛ | ВЛ-10 кВ № 11 ПС Восход |  | 10 (10.5) | 2025-09-30 | 2025-10-01
ПАО «Россети Центр» | Костромаэнерго | Красносельский РЭС | ВЛ | ВЛ 0,4 кВ от ТП № 188 на д.Есюнино |  | 0.38 | 2025-09-30 | 2025-09-30
ПАО «Россети Центр» | Воронежэнерго | Поворинский РЭС | ВЛ | ВЛ-0,4кВ №2 от ТП 5-8 ПС имени Матвиенко |  | 0.38 | 2025-09-30 | 2025-09-30
ПАО «Россети Центр» | Брянскэнерго | Севский РЭС | ВЛ | ВЛ-10кВ ф.1004 ПС Светово |  | 10 (10.5) | 2025-09-30 | 2025-09-30
ПАО «Россети Центр» | Белгородэнерго | Яковлевский РЭС | ВЛ | ВЛ-0,4 кВ №1 КТП-1217 ПС Томаровка |  | 0.38 | 2025-09-30 | 2025-09-30
ПАО «Россети Центр» | Белгородэнерго | Грайворонский РЭС | ВЛ | ВЛ 10 №10 ПС Дорогощь |  | 10 (10.5) | 2025-09-30 | 2025-10-01
ПАО «Россети Центр» | Липецкэнерго | Липецкий городской РЭС | КЛ | КЛ 10кВ ПС Октябрьская яч48 - РП-49яч.25 |  | 10 (10.5) | 2025-09-30 | 2025-09-30
ПАО «Россети Центр» | Белгородэнерго | Белгородские ЭС | КЛ | КЛ 10кВ ПС Дубовое РП 69 Г-13 |  | 10 (10.5) | 2025-09-30 | 2025-10-01
ПАО «Россети Центр» | Ярэнерго | Некрасовский РЭС | ВЛ | ВЛ 10кВ № 05 ПС Никольское |  | 10 (10.5) | 2025-09-30 | 2025-09-30
ПАО «Россети Центр» | Белгородэнерго | Белгородские ЭС | КЛ | КЛ10кВ ПС Дубовое-РП-58 Г5 |  | 10 (10.5) | 2025-09-30 | 2025-10-01
ПАО «Россети Центр» | Ярэнерго | Ярославский РЭС | ВЛ | ВЛ 10кВ № 17 Рассвет ПС Тверицкая |  | 10 (10.5) | 2025-09-30 | 2025-09-30
ПАО «Россети Центр» | Ярэнерго | Ярославский РЭС | ВЛ | ВЛ 10кВ № 01 Прогресс ПС Моделово-2 |  | 10 (10.5) | 2025-09-30 | 2025-09-30
ПАО «Россети Центр» | АО «Свет» | Краснодонская ВЭС | ТП | ВЭУ №20 Краснодонская ВЭС (Fuhrlander 2, | ВЭУ №20 Краснодонская ВЭС (Fuhrlander 2, | 10 (10.5) | 2025-09-30 | 2025-10-01
ПАО «Россети Центр» | Тверьэнерго |  | ПС | В ВЛ 10кВ №04 | В ВЛ 10кВ №04 | 10 (10.5) | 2025-10-01 | 2025-10-01
ПАО «Россети Центр» | Брянскэнерго | Клетнянский РЭС | ВЛ | ВЛ Ф-2 ЗТП-21 Ф-1005 ПС Клетнянская |  | 0.38 | 2025-10-01 | 2025-10-01
ПАО «Россети Центр» | Смоленскэнерго | Починковский РЭС | КЛ | КЛ-1010 ПС Починок |  | 10 (10.5) | 2025-10-01 | 2025-10-01
ПАО «Россети Центр» | Орелэнерго | Глазуновский РЭС | ВЛ | КВЛ-10кВ №7 ПС 110/35/10 кВ Новополево |  | 10 (10.5) | 2025-10-01 | 2025-10-01
ПАО «Россети Центр» | Липецкэнерго | Становлянский РЭС | ВЛ | ВЛ 0,4кВ №1 ТП 1040 д.Лысовка |  | 0.38 | 2025-10-01 | 2025-10-01