## Центр_работы_сентябрь
Сведения о выводе в ремонт ЛЭП и оборудования за сентябрь 2026 года. ПАО "Россети Центр"
Вид работ: аварийные, плановые, неплановые, неотложные, потребительские
Организация (филиал, обособленное структурное подразделение) |  |  | Электросетевой объект: ЛЭП, ПС | Диспетчерское наименование | Диспетчерское наименование оборудования ПС | Напряжение сети | Дата начала работ | Дата окончания работ
ДЗО | Филиал | РЭС
1 | 2 | 3 | 4 | 5 | 6 | 7 | 8 | 9
ПАО «Россети Центр» | Белгородэнерго | Шебекинский РЭС | ВЛ | ВЛ-10 кВ №5 ПС Б.Троица |  | 10 (10.5) | 2026-09-01 | 2026-09-01
ПАО «Россети Центр» | Курскэнерго | Железногорский РЭС | КЛ | КЛ-6кВ ЦРП 7 яч.16 - ТП 2/5 яч.2 |  | 6 (6.3) | 2026-09-01 | 2026-09-01
ПАО «Россети Центр» | Курскэнерго | Курский РЭС | ВЛ | ВЛ0,4 №2 КТП №426 (427.1 11/160) Глебово |  | 0.38 | 2026-09-01 | 2026-09-01
ПАО «Россети Центр» | Ярэнерго | Переславский РЭС | ВЛ | ВЛ 10кВ № 04 ПС Кибернетик |  | 10 (10.5) | 2026-09-01 | 2026-09-01
ПАО «Россети Центр» | Ярэнерго | Переславский РЭС | ВЛ | ВЛ 10кВ № 10 ПС Соломидино |  | 10 (10.5) | 2026-09-01 | 2026-09-01
ПАО «Россети Центр» | Ярэнерго | Переславский РЭС | ВЛ | ВЛ 10кВ № 04 ПС Филимоново |  | 10 (10.5) | 2026-09-01 | 2026-09-01
ПАО «Россети Центр» | Белгородэнерго | Валуйский РЭС | ВЛ | ВЛ 10кВ №24 РП-2 ПС Валуйки |  | 10 (10.5) | 2026-09-01 | 2026-09-01
ПАО «Россети Центр» | Смоленскэнерго | Велижский РЭС | ВЛ | ВЛ 0,4кВ №3 ЗТП-457 ВЛ-1006 Велиж |  | 0.38 | 2026-09-01 | 2026-09-01
ПАО «Россети Центр» | Тверьэнерго | Нелидовский РЭС | ВЛ | ВЛ-10кВ №15(21) ПС Монино |  | 10 (10.5) | 2026-09-01 | 2026-09-01
ПАО «Россети Центр» | Тверьэнерго | Бежецкий РЭС | ВЛ | ВЛ-10кВ фид. 4 ПС Максатиха |  | 10 (10.5) | 2026-09-01 | 2026-09-01
ПАО «Россети Центр» | АО «БрянскЭлектро» | Трубчевский РЭС | ВЛ | ВЛ ф3 ГКТП-5 ф-603 ПС Белая Березка |  | 0.38 | 2026-09-01 | 2026-09-01
ПАО «Россети Центр» | Тверьэнерго | Нелидовский РЭС | ВЛ | КВЛ 10кВ №18 (4) ПС 110/35/10 Оленино |  | 10 (10.5) | 2026-09-01 | 2026-09-01
ПАО «Россети Центр» | Белгородэнерго | Белгородские ЭС | ТП | ЗТП-713 ПС Донец Г-2,Г-8 | ЗТП-713 ПС Донец Г-2,Г-8 | 6 (6.3) | 2026-09-01 | 2026-09-01
ПАО «Россети Центр» | Брянскэнерго | Севский РЭС | ТП | КТП-60 ф.1002 ПС Суземская | КТП-60 ф.1002 ПС Суземская | 10 (10.5) | 2026-09-01 | 2026-09-01
ПАО «Россети Центр» | Курскэнерго | Курский РЭС | ВЛ | ВЛ 10 кВ 423.16 ПС Безлесная |  | 10 (10.5) | 2026-09-01 | 2026-09-01
ПАО «Россети Центр» | Ярэнерго | Ярославский РЭС | ВЛ | ВЛ 0,4кВ №1 ТП 167 Дор/5 |  | 0.38 | 2026-09-01 | 2026-09-01
ПАО «Россети Центр» | Костромаэнерго | Вохомский РЭС | ВЛ | ВЛ-0,4кВ ктп № 269/250 Воробьевица-м Ф-1 |  | 0.38 | 2026-09-01 | 2026-09-01
ПАО «Россети Центр» | Тверьэнерго | Кашинский РЭС | ВЛ | ВЛ10кВ №15 ПС Простор |  | 10 (10.5) | 2026-09-01 | 2026-09-01
ПАО «Россети Центр» | Белгородэнерго | Шебекинский РЭС | ВЛ | ВЛ-10 кВ №2 ПС Ржевка |  | 10 (10.5) | 2026-09-01 | 2026-09-02
ПАО «Россети Центр» | Воронежэнерго | Поворинский РЭС | ВЛ | ВЛ-0,4кВ №1 от ТП 4-18 ПС Пески |  | 0.38 | 2026-09-01 | 2026-09-01
ПАО «Россети Центр» | Костромаэнерго | Макарьевский РЭС | ВЛ | ВЛ-0,4 кВ ТП-901Первомайка (гараж) ф.№2 |  | 0.38 | 2026-09-01 | 2026-09-01
ПАО «Россети Центр» | Ярэнерго | Ярославский РЭС | ВЛ | ВЛ 10кВ № 202 Горплодовощторг ПС Брагино |  | 10 (10.5) | 2026-09-01 | 2026-09-01
ПАО «Россети Центр» | Белгородэнерго | Волоконовский РЭС | ВЛ | ВЛ-10 кВ №4 ПС Афанасьевка |  | 10 (10.5) | 2026-09-01 | 2026-09-01
ПАО «Россети Центр» | АО «БрянскЭлектро» | Брянские электрические сети РЭС | КВЛ | КВЛ-6кВ ТП-4010 - Ф610 ТП4 БХЗ |  | 6 (6.3) | 2026-09-01 | 2026-09-01
ПАО «Россети Центр» | Воронежэнерго | Новоусманский РЭС | ВЛ | ВЛ 0,4 кВ № 1 ТП 1-3 ПС №31 Воля |  | 0.38 | 2026-09-01 | 2026-09-01
ПАО «Россети Центр» | Воронежэнерго | Аннинский РЭС | ВЛ | ВЛ-0,4 -1 ТП 2-8 ПС Хлебородное |  | 0.38 | 2026-09-01 | 2026-09-01
ПАО «Россети Центр» | Костромаэнерго | Буйский РЭС | ВЛ | ВЛ-0,4кВ ТП №292 ф.Олега Кошевого |  | 0.38 | 2026-09-01 | 2026-09-01
ПАО «Россети Центр» | Костромаэнерго | Островский РЭС | ВЛ | ВЛ-0,4кВ№4отТП№40 10-02ПС Кр.Поляна |  | 0.38 | 2026-09-01 | 2026-09-01
ПАО «Россети Центр» | Смоленскэнерго | Смоленский РЭС | ВЛ | ВЛ-0,4кВ №2 ТП-413 ВЛ-1007 ПС Рябцево |  | 0.38 | 2026-09-01 | 2026-09-01
ПАО «Россети Центр» | Тверьэнерго | Торопецкий РЭС | ВЛ | ВЛ 10кВ №09 ПС Понизовье |  | 10 (10.5) | 2026-09-01 | 2026-09-01
ПАО «Россети Центр» | Курскэнерго | Советский РЭС | ВЛ | ВЛ0,4 №1 от ТП 4121 6/160 |  | 0.38 | 2026-09-01 | 2026-09-01
ПАО «Россети Центр» | Орелэнерго | Глазуновский РЭС | ВЛ | ВЛ-0.4 кВ №1 от ТП Све-9-4 |  | 0.38 | 2026-09-01 | 2026-09-01
ПАО «Россети Центр» | Тамбовэнерго | Сосновский РЭС | ВЛ | ВЛ 0,4кВ №2 КТП 186 ВЛ №10 ПС Ламская |  | 0.38 | 2026-09-01 | 2026-09-01
ПАО «Россети Центр» | Воронежэнерго | Поворинский РЭС | ВЛ | ВЛ-0,4кВ №1 от ТП 2-3 ПС Рождество |  | 0.38 | 2026-09-01 | 2026-09-01
ПАО «Россети Центр» | Воронежэнерго | Новоусманский РЭС | ТП | ТП 2-6 ПС Юбилейная | ТП 2-6 ПС Юбилейная | 10 (10.5) | 2026-09-01 | 2026-09-01
ПАО «Россети Центр» | АО «БрянскЭлектро» | Брянские электрические сети РЭС | КЛ | КЛ-6кВ 2СШ ТП-1253 Ф622 РП52 |  | 6 (6.3) | 2026-09-01 | 2026-09-01
ПАО «Россети Центр» | Белгородэнерго | Валуйский РЭС | ВЛ | ВЛ 10кВ МЭЗ-2 ПС Валуйки |  | 10 (10.5) | 2026-09-01 | 2026-09-01
ПАО «Россети Центр» | Курскэнерго | Рыльский РЭС | ВЛ | ВЛ-10 кВ №2111 от п/ст Сухая |  | 10 (10.5) | 2026-09-01 | 2026-09-01
ПАО «Россети Центр» | Воронежэнерго | Богучарский РЭС | ВЛ | ВЛ 10 кВ № 01 ПС Россия |  | 10 (10.5) | 2026-09-01 | 2026-09-01
ПАО «Россети Центр» | Курскэнерго | Беловский РЭС | ВЛ | ВЛ0,4кВ № 2 ТП 155 (1316 5/250 №2) |  | 0.38 | 2026-09-01 | 2026-09-01
ПАО «Россети Центр» | Тверьэнерго | Бежецкий РЭС | ВЛ | ВЛ 10 кВ №13 ПС Беляницы |  | 10 (10.5) | 2026-09-01 | 2026-09-15
ПАО «Россети Центр» | Белгородэнерго | Чернянский РЭС | ВЛ | ВЛ-0,4кВ №2 МТП 524 ПС М.Троица |  | 0.38 | 2026-09-01 | 2026-09-01
ПАО «Россети Центр» | Воронежэнерго | Терновский РЭС | ВЛ | ВЛ-0,4 кВ №3 ТП-7-6 ПС Народное |  | 0.38 | 2026-09-01 | 2026-09-01
ПАО «Россети Центр» | Воронежэнерго | В.Хавский РЭС | ВЛ | ВЛ-0,4кВ-2 от КТП 1-18 ПС В.Хава |  | 0.38 | 2026-09-01 | 2026-09-01
ПАО «Россети Центр» | Тверьэнерго | Бежецкий РЭС | ВЛ | ВЛ-10кВ Ф. 11 ПС Сукромны |  | 10 (10.5) | 2026-09-01 | 2026-09-01
ПАО «Россети Центр» | Курскэнерго |  | ВЛ | ВЛ 110 кВ Золотухино – Возы |  | 110 | 2026-09-01 | 2026-09-02
ПАО «Россети Центр» | Воронежэнерго | Бутурлиновский РЭС | ВЛ | ВЛ-0,4кВ Ф1 КТП-311 ПС Клеповка |  | 0.38 | 2026-09-01 | 2026-09-01
ПАО «Россети Центр» | Тверьэнерго | Осташковский РЭС | ВЛ | ВЛ-10кВ №07 ПС Крапивня (Язово) |  | 10 (10.5) | 2026-09-01 | 2026-09-01
ПАО «Россети Центр» | Ярэнерго | Северо-Восточный РЭС | ВЛ | ВЛ 0,4кВ №2 КТП-160 Захарьино |  | 0.38 | 2026-09-01 | 2026-09-01
ПАО «Россети Центр» | Ярэнерго | Пошехонский РЭС | ВЛ | ВЛ 10кВ №2 Обновленское РП Кременево |  | 10 (10.5) | 2026-09-01 | 2026-09-01
ПАО «Россети Центр» | Воронежэнерго | В.Мамонский РЭС | ВЛ | ВЛ-0,4кВ ф.2 от КТП-513 ПС В.Мамон |  | 0.38 | 2026-09-01 | 2026-09-01
ПАО «Россети Центр» | Белгородэнерго | Губкинский РЭС | ВЛ | ВЛ 0,4кВ №4 НО ЗТП 197 ПС Журавлики-110 |  | 0.38 | 2026-09-01 | 2026-09-01
ПАО «Россети Центр» | Белгородэнерго |  | ВЛ | ВЛ 110кВ Красная Яруга - Ракитное |  | 110 | 2026-09-01 | 2026-09-03
ПАО «Россети Центр» | АО «БрянскЭлектро» | Брянские электрические сети РЭС | ВЛ | ВЛ-0,4 кВ Ф.4 ТП3165 Ф.Бежица-2 ЦРП АО УК БМЗ |  | 0.38 | 2026-09-01 | 2026-09-01
ПАО «Россети Центр» | Смоленскэнерго | Вяземский РЭС | ВЛ | ВЛ №1 ТП 936 КТП-Дубки ВЛ-1014 Хмелита |  | 0.38 | 2026-09-01 | 2026-09-01
ПАО «Россети Центр» | Белгородэнерго | Ст.Оскольские ЭС | ВЛ | ВЛ 0,4кВ №2 КТП 5-07 ПС Голофеевка |  | 0.38 | 2026-09-01 | 2026-09-01
ПАО «Россети Центр» | Ярэнерго | Яргорэлектросеть | ВЛ | ВЛ 0,4кВ ТП 749 р.4 |  | 0.38 | 2026-09-01 | 2026-09-01
ПАО «Россети Центр» | Курскэнерго |  | ВЛ | ВЛ 35 кВ Дмитриев – Первоавгустовка |  | 35 | 2026-09-01 | 2026-09-30
ПАО «Россети Центр» | Воронежэнерго | Панинский РЭС | ВЛ | ВЛ-0,4кВ от ТП 807 Кр. Лиман ф2 |  | 0.38 | 2026-09-01 | 2026-09-01
ПАО «Россети Центр» | Ярэнерго | Яргорэлектросеть | ТП | ТП 1804 | ТП 1804 | 6 (6.3) | 2026-09-01 | 2026-09-01
ПАО «Россети Центр» | Смоленскэнерго | Починковский РЭС | ВЛ | ВЛ 0,4кВ №1 ТП 517 (Ольговка) |  | 0.38 | 2026-09-01 | 2026-09-01
ПАО «Россети Центр» | Орелэнерго | Орловский РЭС | ВЛ | ВЛ-10кВ №6 ПС Биофабрика |  | 10 (10.5) | 2026-09-01 | 2026-09-01
ПАО «Россети Центр» | Белгородэнерго | Яковлевский РЭС | ВЛ | ВЛ-6 кВ №1 ПС 110 Строитель |  | 6 (6.3) | 2026-09-01 | 2026-09-01
ПАО «Россети Центр» | Смоленскэнерго | Краснинский РЭС | ВЛ | ВЛ 1008 ПС Белеи |  | 10 (10.5) | 2026-09-01 | 2026-09-01
ПАО «Россети Центр» | Курскэнерго | Касторенский РЭС | ВЛ | ВЛ 0,4кВ № 1 ТП 295 |  | 0.38 | 2026-09-01 | 2026-09-01
ПАО «Россети Центр» | Курскэнерго | Фатежский РЭС | ВЛ | ВЛ 0,4кВ №2 ТП 272 Дворики Ток |  | 0.38 | 2026-09-01 | 2026-09-01
ПАО «Россети Центр» | Смоленскэнерго | Темкинский РЭС | ВЛ | ВЛ 10кВ Л-1023 ПС Тёмкино |  | 10 (10.5) | 2026-09-01 | 2026-09-01
ПАО «Россети Центр» | Смоленскэнерго | Ельнинский РЭС | ВЛ | ВЛ-1006 ПС Ивано-Гудино |  | 10 (10.5) | 2026-09-01 | 2026-09-01
ПАО «Россети Центр» | АО «БрянскЭлектро» | Унечский РЭС | ВЛ | ВЛ-0,4кВ ул.Вокзальная от ЗТП-54 |  | 0.38 | 2026-09-01 | 2026-09-01
ПАО «Россети Центр» | Ярэнерго | Борисоглебский РЭС | ВЛ | ВЛ 10кВ № 8 Кирова ПС Щурово |  | 10 (10.5) | 2026-09-01 | 2026-09-01
ПАО «Россети Центр» | Тверьэнерго | ВышневолоцкийРЭС | ВЛ | ВЛ 10кВ Хриплы РП Ходуново |  | 10 (10.5) | 2026-09-01 | 2026-09-01
ПАО «Россети Центр» | Костромаэнерго | Солигаличский РЭС | ВЛ | ВЛ-10 кВ ф.10-01 ПС Калинино |  | 10 (10.5) | 2026-09-01 | 2026-09-01
ПАО «Россети Центр» | Ярэнерго | Северо-Восточный РЭС | ТП | ТП 181 (ХПУ) | ТП 181 (ХПУ) | 10 (10.5) | 2026-09-01 | 2026-09-01
ПАО «Россети Центр» | Брянскэнерго | Новозыбковский РЭС | ВЛ | ВЛ-0,4 Л1 ТП-061 Ф-608 ПС Новозыбков-2 |  | 0.38 | 2026-09-01 | 2026-09-01
ПАО «Россети Центр» | АО «БрянскЭлектро» | Брянские электрические сети РЭС | ВЛ | ВЛ-6кВ Ф604 РП47 к ТП-0154 |  | 6 (6.3) | 2026-09-01 | 2026-09-01
ПАО «Россети Центр» | АО «БрянскЭлектро» | Брянские электрические сети РЭС | КВЛ | КВЛ-6кВ Ф622 РП47 |  | 6 (6.3) | 2026-09-01 | 2026-09-01
ПАО «Россети Центр» | Ярэнерго | Рыбинский РЭС | ВЛ | ВЛ 0,4кВ №1 ТП 391 (Мологино) |  | 0.38 | 2026-09-01 | 2026-09-01
ПАО «Россети Центр» | Тверьэнерго | Весьегонский РЭС | ВЛ | ВЛ 10 кВ №23 ПС Кесьма |  | 10 (10.5) | 2026-09-01 | 2026-09-01
ПАО «Россети Центр» | Липецкэнерго | Чаплыгинский РЭС | ВЛ | ВЛ 10кВ Связь-1 ПС 110/35/10кВ Доброе |  | 10 (10.5) | 2026-09-01 | 2026-09-01
ПАО «Россети Центр» | Тверьэнерго |  | ВЛ | ВЛ 110кВ Торжок - КС-20 I цепь с отпайко |  | 110 | 2026-09-01 | 2026-09-02
ПАО «Россети Центр» | Воронежэнерго | Кантемировский РЭС | ТП | КТП 411 ПС Титаревка | КТП 411 ПС Титаревка | 10 (10.5) | 2026-09-01 | 2026-09-01
ПАО «Россети Центр» | Белгородэнерго | Корочанский РЭС | ВЛ | ВЛ 10кВ № 5 ПС Алексеевка |  | 10 (10.5) | 2026-09-01 | 2026-09-01
ПАО «Россети Центр» | Костромаэнерго | Шарьинский РЭС | ВЛ | ВЛ 0,4 кВ КТП № 37 ДСК Ф-612 (Р) |  | 0.38 | 2026-09-01 | 2026-09-01
ПАО «Россети Центр» | Тверьэнерго | Весьегонский РЭС | ВЛ | ВЛ 0,4кВ ж/зона д.Тухани от ТП №16 |  | 0.38 | 2026-09-01 | 2026-09-01
ПАО «Россети Центр» | Ярэнерго | Брейтовский РЭС | ТП | ТП 227 (Липовец деревня) | ТП 227 (Липовец деревня) | 10 (10.5) | 2026-09-01 | 2026-09-01
ПАО «Россети Центр» | Орелэнерго | Ливенский РЭС | ВЛ | ВЛ-0,4кВ ф-1 КТП-19а/Мез-18-100 |  | 0.38 | 2026-09-01 | 2026-09-01
ПАО «Россети Центр» | Костромаэнерго | Нерехтский РЭС | ВЛ | ВЛ 0,4кВ от ТП№154 Ф.4 ул. Советская |  | 0.38 | 2026-09-01 | 2026-09-01
ПАО «Россети Центр» | Костромаэнерго | Красносельский РЭС | ТП | КТП 10кВ № 017 п.Красное | КТП 10кВ № 017 п.Красное | 10 (10.5) | 2026-09-01 | 2026-09-01
ПАО «Россети Центр» | Белгородэнерго | Губкинский РЭС | ТП | КТП 3-11 ПС Восточная | КТП 3-11 ПС Восточная | 6 (6.3) | 2026-09-01 | 2026-09-01
ПАО «Россети Центр» | Тверьэнерго | Ржевский РЭС | ТП | ТП 890 Юркино | ТП 890 Юркино | 10 (10.5) | 2026-09-01 | 2026-09-01
ПАО «Россети Центр» | Ярэнерго | Некрасовский РЭС | ВЛ | ВЛ 0,4кВ №1 ТП 911 ул.Некрасова новая |  | 0.38 | 2026-09-01 | 2026-09-01
ПАО «Россети Центр» | Белгородэнерго | Белгородский РЭС | КЛ | КЛ 10кВ яч.03 - КТП 301 РП Альпика |  | 10 (10.5) | 2026-09-01 | 2026-09-01
ПАО «Россети Центр» | Белгородэнерго | Белгородский РЭС | ТП | КТП 201 РП Репное | КТП 201 РП Репное | 10 (10.5) | 2026-09-01 | 2026-09-01
ПАО «Россети Центр» | Ярэнерго |  | ПС | 1 с.ш. 10 кВ | 1 с.ш. 10 кВ | 10 (10.5) | 2026-09-01 | 2026-09-01
ПАО «Россети Центр» | Брянскэнерго | Клинцовский РЭС | ВЛ | ВЛ-0,4 ТП-273 Л4 Ф-122 ПС ЗАЛИНЕЙНАЯ |  | 0.38 | 2026-09-01 | 2026-09-01
ПАО «Россети Центр» | Орелэнерго | Болховский РЭС | ВЛ | ВЛ 10кВ № 02 ПС Коптево |  | 10 (10.5) | 2026-09-01 | 2026-09-01
ПАО «Россети Центр» | Воронежэнерго | Борисоглебский РЭС | ВЛ | ВЛ-0,4-3 КТП 10-8 Третьяки |  | 0.38 | 2026-09-01 | 2026-09-01
ПАО «Россети Центр» | Воронежэнерго | Подгоренский РЭС | ВЛ | ВЛ-0,4-1 ТП-2-3 Белогорье |  | 0.38 | 2026-09-01 | 2026-09-01
ПАО «Россети Центр» | Белгородэнерго | Белгородский РЭС | КЛ | КЛ 10кВ яч.4.7 - КТП 2005 ПС Северная |  | 10 (10.5) | 2026-09-01 | 2026-09-08
ПАО «Россети Центр» | Воронежэнерго | Новоусманский РЭС | ВЛ | ВЛ-0,4кВ №1 КТП 2-1 ПС Юбилейная |  | 0.38 | 2026-09-01 | 2026-09-01
ПАО «Россети Центр» | Брянскэнерго | Дубровский РЭС | ВЛ | ВЛ Ф-1 КТП-100 Ф-1003 ПС Федоровская |  | 0.38 | 2026-09-01 | 2026-09-01
ПАО «Россети Центр» | Смоленскэнерго | Починковский РЭС | ВЛ | ВЛ 0,4кВ №7 ЗТП-9-2 Лучеса |  | 0.38 | 2026-09-01 | 2026-09-01
ПАО «Россети Центр» | Тверьэнерго | Удомельский РЭС | ВЛ | ВЛ10кВ ф.№6 Рютино ПС 110/10 Алешинка |  | 10 (10.5) | 2026-09-01 | 2026-09-01
ПАО «Россети Центр» | Орелэнерго | Ливенский РЭС | ВЛ | ВЛ-0,4кВ ф-1 КТП-15/В.Д-15-100 |  | 0.38 | 2026-09-01 | 2026-09-01
ПАО «Россети Центр» | Ярэнерго | Рыбинский РЭС | ВЛ | ВЛ 10кВ № 07 Н-Тропский ПС Арефино |  | 10 (10.5) | 2026-09-01 | 2026-09-01
ПАО «Россети Центр» | Белгородэнерго | Н.Оскольский РЭС | ВЛ | ВЛ 0,4кВ №1 КТП 7-04 ПС Глинное |  | 0.38 | 2026-09-01 | 2026-09-01
ПАО «Россети Центр» | Курскэнерго | Дмитриевский РЭС | ВЛ | ВЛ 10кВ 1.16.17 ПС Генеральшино |  | 10 (10.5) | 2026-09-01 | 2026-09-01
ПАО «Россети Центр» | Смоленскэнерго | Руднянский РЭС | ТП | ТП-755 Рудня ВЛ 1008 Рудня | ТП-755 Рудня ВЛ 1008 Рудня | 10 (10.5) | 2026-09-01 | 2026-09-01
ПАО «Россети Центр» | Костромаэнерго | Галичский РЭС | ТП | КТП-10кВ №080 Абабково ф10-02 РП Челсма | КТП-10кВ №080 Абабково ф10-02 РП Челсма | 10 (10.5) | 2026-09-01 | 2026-09-01
ПАО «Россети Центр» | Смоленскэнерго | Сычевский РЭС | ВЛ | ВЛ 0,4кВ №2 ТП 123 |  | 0.38 | 2026-09-01 | 2026-09-01
ПАО «Россети Центр» | Ярэнерго | Рыбинский РЭС | ВЛ | ВЛ 10кВ № 10 Водоочистная ПС Залесье |  | 10 (10.5) | 2026-09-01 | 2026-09-01
ПАО «Россети Центр» | Ярэнерго | Ростовский РЭС | ТП | ТП 513 (Краснораменье) | ТП 513 (Краснораменье) | 10 (10.5) | 2026-09-01 | 2026-09-01
ПАО «Россети Центр» | Ярэнерго | Угличский РЭС | ВЛ | ВЛ 10кВ №144 ПС Ильинское |  | 10 (10.5) | 2026-09-01 | 2026-09-01
ПАО «Россети Центр» | Белгородэнерго | Корочанский РЭС | ТП | КТП 220 ПС Алексеевка | КТП 220 ПС Алексеевка | 10 (10.5) | 2026-09-01 | 2026-09-01
ПАО «Россети Центр» | Тверьэнерго | Весьегонский РЭС | ВЛ | ВЛ-0,4кВ №3 от ТП 057 д. Перемут |  | 0.38 | 2026-09-01 | 2026-09-01
ПАО «Россети Центр» | Белгородэнерго | Яковлевский РЭС | ВЛ | ВЛ-0,4 кВ №2 КТП-513 РП-10 Сажное |  | 0.38 | 2026-09-01 | 2026-09-01
ПАО «Россети Центр» | Воронежэнерго | Семилукский РЭС | ТП | КТП 343 ПС Ст. Ведуга | КТП 343 ПС Ст. Ведуга | 10 (10.5) | 2026-09-01 | 2026-09-01
ПАО «Россети Центр» | Воронежэнерго | Семилукский РЭС | ВЛ | ВЛ 0,4кВ № 1 КТП 343 ПС Ст.Ведуга |  | 0.38 | 2026-09-01 | 2026-09-01
ПАО «Россети Центр» | Курскэнерго | Льговский РЭС | ВЛ | ВЛ 0,4кВ №1 ТП 1109-07/60 |  | 0.38 | 2026-09-01 | 2026-09-01
ПАО «Россети Центр» | Курскэнерго | Пристенский РЭС | ВЛ | ВЛИ 0,4кВ №4 ТП 157 |  | 0.38 | 2026-09-01 | 2026-09-01
ПАО «Россети Центр» | Белгородэнерго | Борисовский РЭС | ТП | ЗТП 1117 ПС Борисовка | ЗТП 1117 ПС Борисовка | 10 (10.5) | 2026-09-01 | 2026-09-01
ПАО «Россети Центр» | Ярэнерго | Большесельский РЭС | ВЛ | ВЛ 0,4кВ №3 ТП 163 (Приречье) |  | 0.38 | 2026-09-01 | 2026-09-01
ПАО «Россети Центр» | Тверьэнерго | Нелидовский РЭС | ВЛ | ВЛ 0,4кВ №1 ТП 802 |  | 0.38 | 2026-09-01 | 2026-09-01
ПАО «Россети Центр» | Белгородэнерго | Н.Оскольский РЭС | ВЛ | ВЛ-0,4кВ № 1 КТП 20-05 РП-2 пс Н.Оскол |  | 0.38 | 2026-09-01 | 2026-09-01
ПАО «Россети Центр» | Тверьэнерго | Кашинский РЭС | ВЛ | ВЛ 10кВ № 16 ПС Роща |  | 10 (10.5) | 2026-09-01 | 2026-09-01
ПАО «Россети Центр» | Курскэнерго | Золотухинский РЭС | ВЛ | ВЛ 0,4кВ №1 ТП 168 (332.21)1-я Гусиновка |  | 0.38 | 2026-09-01 | 2026-09-01
ПАО «Россети Центр» | Курскэнерго | Золотухинский РЭС | ВЛ | ВЛ 0,4кВ №2 ТП 168 (332.21)1-я Гусиновка |  | 0.38 | 2026-09-01 | 2026-09-01
ПАО «Россети Центр» | Костромаэнерго | Судиславский РЭС | ВЛ | ВЛ 0,4 кВ от ТП № 168 на д.Покотское |  | 0.38 | 2026-09-01 | 2026-09-01
ПАО «Россети Центр» | Орелэнерго | Верховский РЭС | ВЛ | ВЛ-0,4кВ КТП 7/С-1-100 Ф-1 н.п.Глебово |  | 0.38 | 2026-09-01 | 2026-09-01
ПАО «Россети Центр» | Орелэнерго | Мценский РЭС | ВЛ | ВЛ 10кВ № 02 ПС Мценск |  | 10 (10.5) | 2026-09-01 | 2026-09-01
ПАО «Россети Центр» | Орелэнерго | Болховский РЭС | ВЛ | ВЛ-10кВ Ф№12 ПС 35/10 кВ Вязовое |  | 10 (10.5) | 2026-09-01 | 2026-09-01
ПАО «Россети Центр» | Орелэнерго | Новосильский РЭС | ВЛ | ВЛ 0,4кВ КТП 047 Ф2 п. Измайлово |  | 0.38 | 2026-09-01 | 2026-09-01
ПАО «Россети Центр» | Тверьэнерго | Ржевский РЭС | ВЛ | КВЛ-10кВ №19(14) ПС Старица |  | 10 (10.5) | 2026-09-01 | 2026-09-01
ПАО «Россети Центр» | Белгородэнерго | Валуйский РЭС | ВЛ | ВЛ 10кВ №2 ПС Уразово |  | 10 (10.5) | 2026-09-01 | 2026-09-01
ПАО «Россети Центр» | Смоленскэнерго | Велижский РЭС | ВЛ | ВЛ-1006 ПС Велиж |  | 10 (10.5) | 2026-09-01 | 2026-09-01
ПАО «Россети Центр» | Ярэнерго |  | ПС | В 10 кВ . № 7 | В 10 кВ . № 7 | 10 (10.5) | 2026-09-01 | 2026-09-01
ПАО «Россети Центр» | Орелэнерго | Орловский РЭС | ВЛ | ВЛ-04 кВ №1 СТП Прб-6-60 |  | 0.38 | 2026-09-01 | 2026-09-01
ПАО «Россети Центр» | Орелэнерго | Верховский РЭС | ВЛ | ВЛ 0,4кВ №1 ТП 3/К-17 |  | 0.38 | 2026-09-01 | 2026-09-01
ПАО «Россети Центр» | Белгородэнерго | Валуйский РЭС | ТП | КТП №204 ВЛ-10кВ№2 ПС Уразово | КТП №204 ВЛ-10кВ№2 ПС Уразово | 10 (10.5) | 2026-09-01 | 2026-09-01
ПАО «Россети Центр» | Костромаэнерго | Островский РЭС | ВЛ | ВЛ-0,4кВ№1отТП№312 10-14ПС Кр.Поляна |  | 0.38 | 2026-09-01 | 2026-09-01
ПАО «Россети Центр» | Белгородэнерго | Ст.Оскольские ЭС | КЛ | КЛ 10кВ ПС Центральная(2.5)-РП 13н(16)Л1 |  | 10 (10.5) | 2026-09-01 | 2026-09-01
ПАО «Россети Центр» | Тверьэнерго | ВышневолоцкийРЭС | ТП | ТП 10кВ 074 Гараж | ТП 10кВ 074 Гараж | 10 (10.5) | 2026-09-01 | 2026-09-01
ПАО «Россети Центр» | Орелэнерго | Ливенский РЭС | ВЛ | ВЛ-10кВ №24 ПС 110/35/10кВ Долгое |  | 10 (10.5) | 2026-09-01 | 2026-09-01
ПАО «Россети Центр» | Тверьэнерго | Конаковский РЭС | ВЛ | ВЛ 0,4кВ №1 ТП ФПИ № 42 ПС №9 |  | 0.38 | 2026-09-01 | 2026-09-01
ПАО «Россети Центр» | Белгородэнерго | Ст.Оскольские ЭС | КЛ | КЛ 10кВ РП 13н(10)-ЗТП 1303н(4) |  | 10 (10.5) | 2026-09-01 | 2026-09-01
ПАО «Россети Центр» | Липецкэнерго | Елецкий РЭС | ВЛ | ВЛ 10 кВ ПТФ яч.1 ПС Солидарность |  | 10 (10.5) | 2026-09-01 | 2026-09-01
ПАО «Россети Центр» | Воронежэнерго | Новоусманский РЭС | ВЛ | ВЛ-10-4 ПС №31 Воля |  | 10 (10.5) | 2026-09-01 | 2026-09-01
ПАО «Россети Центр» | Воронежэнерго | Калачеевский РЭС | ВЛ | псКалач-2 ВЛ-10-13 |  | 10 (10.5) | 2026-09-01 | 2026-09-01
ПАО «Россети Центр» | Воронежэнерго | Эртильский РЭС | ВЛ | ВЛ 0,4 ф1 ТП V-14 ПС 110 Эртиль |  | 0.38 | 2026-09-01 | 2026-09-01
ПАО «Россети Центр» | Курскэнерго |  | ВЛ | ВЛ 35 кВ Ольховка - Калиновка |  | 35 | 2026-09-01 | 2026-09-01
ПАО «Россети Центр» | АО «БрянскЭлектро» | Клинцовский РЭС | ВЛ | ВЛ Ф5 ТП202 ф608 ПС Западная |  | 0.38 | 2026-09-01 | 2026-09-01
ПАО «Россети Центр» | Белгородэнерго | Яковлевский РЭС | ВЛ | ВЛ-0,4 кВ №2 КТП-102 РП-10 Сажное |  | 0.38 | 2026-09-01 | 2026-09-01
ПАО «Россети Центр» | Белгородэнерго | Яковлевский РЭС | ВЛ | ВЛ 0,4кВ 4 КТП 5 РП Сретенский |  | 0.38 | 2026-09-01 | 2026-09-01
ПАО «Россети Центр» | Воронежэнерго | Воробьевский РЭС | ВЛ | ВЛ-0,4кВ ф2 КТП-102ПС Никольская |  | 0.38 | 2026-09-01 | 2026-09-01
ПАО «Россети Центр» | Орелэнерго | Орловский РЭС | ВЛ | ВЛ-10кВ №1 ПС Шепино |  | 10 (10.5) | 2026-09-01 | 2026-09-01
ПАО «Россети Центр» | Смоленскэнерго | Дорогобужский РЭС | КЛ | КЛ-624 ПС Егорьево |  | 6 (6.3) | 2026-09-01 | 2026-09-02
ПАО «Россети Центр» | АО «БрянскЭлектро» | Новозыбковский РЭС | ВЛ | Вл 0,4кВ Ф.2 ТП-77 Ф.106 ПС Индуктор |  | 0.38 | 2026-09-01 | 2026-09-01
ПАО «Россети Центр» | Воронежэнерго | Россошанский РЭС | ВЛ | ВЛ-0,4-1 ТП-4-14 Шапошниковка |  | 0.38 | 2026-09-01 | 2026-09-01
ПАО «Россети Центр» | Белгородэнерго | Грайворонский РЭС | ВЛ | ВЛ 10 №1 ПС Грайворон |  | 10 (10.5) | 2026-09-01 | 2026-09-02
ПАО «Россети Центр» | Орелэнерго | Мценский РЭС | ВЛ | ВЛ 10кВ № 16 ПС Воин-1 |  | 10 (10.5) | 2026-09-01 | 2026-09-01
ПАО «Россети Центр» | Тверьэнерго | Торжокский РЭС | ВЛ | ВЛ-10кВ №19 ПС Б.Вишенье (Пятница Плот) |  | 10 (10.5) | 2026-09-01 | 2026-09-01
ПАО «Россети Центр» | Воронежэнерго | В.Хавский РЭС | ВЛ | ВЛ-10-1 ПС Шукавка |  | 10 (10.5) | 2026-09-01 | 2026-09-01
ПАО «Россети Центр» | Тверьэнерго | Конаковский РЭС | ВЛ | ВЛ-10кВ ф.13 п/с Мокшино |  | 10 (10.5) | 2026-09-01 | 2026-09-01
ПАО «Россети Центр» | Воронежэнерго | В.Хавский РЭС | ВЛ | ВЛ-10-6 ПС Шукавка |  | 10 (10.5) | 2026-09-01 | 2026-09-01
ПАО «Россети Центр» | Липецкэнерго | Елецкий РЭС | ВЛ | ВЛ 10кВ Казинка яч.2 ПС Солидарность |  | 10 (10.5) | 2026-09-01 | 2026-09-01
ПАО «Россети Центр» | Смоленскэнерго | Демидовский РЭС | ВЛ | ВЛ 1002 ПС Демидов |  | 10 (10.5) | 2026-09-01 | 2026-09-01
ПАО «Россети Центр» | Белгородэнерго | Губкинский РЭС | КЛ | КЛ 6кВ №14 ПС Западная - ЗТП 200 яч.3 |  | 6 (6.3) | 2026-09-01 | 2026-09-02
ПАО «Россети Центр» | Воронежэнерго | Россошанский РЭС | ВЛ | ВЛ-0,4-1 ТП-3-12 Александровка |  | 0.38 | 2026-09-01 | 2026-09-01
ПАО «Россети Центр» | Курскэнерго |  | ВЛ | ВЛ 35 кВ Ястребовка – Ефросимовка |  | 35 | 2026-09-01 | 2026-09-04
ПАО «Россети Центр» | Курскэнерго |  | ПС | 1ТН-110кВ | 1ТН-110кВ | 110 | 2026-09-01 | 2026-09-02
ПАО «Россети Центр» | Белгородэнерго | Белгородские ЭС | ВЛ | ВЛ 0,4кВ №2 ТП 270 ПС Донец |  | 0.38 | 2026-09-01 | 2026-09-01
ПАО «Россети Центр» | Воронежэнерго | Россошанский РЭС | ВЛ | ВЛ-0,4-2 ТП-4-14 Шапошниковка |  | 0.38 | 2026-09-01 | 2026-09-01
ПАО «Россети Центр» | АО «БрянскЭлектро» | Стародубский РЭС | ВЛ | ВЛ КТП5 ф1 Ф108 ПС Стародуб |  | 0.38 | 2026-09-01 | 2026-09-01
ПАО «Россети Центр» | Белгородэнерго | Белгородский РЭС | ВЛ | ВЛ 10кВ № 22 ПС Октябрьская |  | 10 (10.5) | 2026-09-01 | 2026-09-02
ПАО «Россети Центр» | Белгородэнерго | Шебекинский РЭС | ВЛ | ВЛ-10 кВ №4 ПС Белянка |  | 10 (10.5) | 2026-09-01 | 2026-09-03
ПАО «Россети Центр» | АО «БрянскЭлектро» | Почепский РЭС | ВЛ | ВЛ Р-49 к ТП-49 ф.1013 ЦРП-4 |  | 10 (10.5) | 2026-09-01 | 2026-09-01
ПАО «Россети Центр» | АО «БрянскЭлектро» | Дятьковский РЭС | ВЛ | ВЛ 6кВ ф.632 ПС Цементная |  | 6 (6.3) | 2026-09-01 | 2026-09-01
ПАО «Россети Центр» | Смоленскэнерго | Починковский РЭС | ВЛ | ВЛ-10 кВ № 1001 ПС Белик |  | 10 (10.5) | 2026-09-01 | 2026-09-01
ПАО «Россети Центр» | Воронежэнерго | Воробьевский РЭС | ВЛ | ВЛ-0,4кВ ф2 КТП-106ПС Никольская |  | 0.38 | 2026-09-01 | 2026-09-01
ПАО «Россети Центр» | АО «БрянскЭлектро» | Брянские электрические сети РЭС | ВЛ | ВЛ ф6 ТП4027 ф609 РП44 |  | 0.38 | 2026-09-01 | 2026-09-01
ПАО «Россети Центр» | Смоленскэнерго | Темкинский РЭС | ВЛ | ВЛ 10кВ №1002 ПС Кикино |  | 10 (10.5) | 2026-09-01 | 2026-09-01
ПАО «Россети Центр» | Тверьэнерго | Ржевский РЭС | ВЛ | ВЛ-10кВ № 11 ПС Степурино |  | 10 (10.5) | 2026-09-01 | 2026-09-01
ПАО «Россети Центр» | Курскэнерго |  | ВЛ | ВЛ 35 кВ Ястребовка – Белгородка |  | 35 | 2026-09-01 | 2026-09-04
ПАО «Россети Центр» | Ярэнерго | Борисоглебский РЭС | ВЛ | ВЛ 10кВ № 7 Высоково ПС Щурово |  | 10 (10.5) | 2026-09-01 | 2026-09-01
ПАО «Россети Центр» | Тверьэнерго | Кашинский РЭС | ВЛ | КВЛ10кВ №18 ПС Простор |  | 10 (10.5) | 2026-09-01 | 2026-09-01
ПАО «Россети Центр» | Белгородэнерго | Белгородский РЭС | ВЛ | ВЛ 10кВ № 11 ПС Октябрьская |  | 10 (10.5) | 2026-09-01 | 2026-09-03
ПАО «Россети Центр» | Тамбовэнерго | Тамбовский РЭС | КЛ | КЛ 6кВ № 40 ПС №3 |  | 6 (6.3) | 2026-09-01 | 2026-09-01
ПАО «Россети Центр» | Белгородэнерго | Яковлевский РЭС | ВЛ | ВЛ-6 кВ №3 ПС 110 Рудник |  | 6 (6.3) | 2026-09-01 | 2026-09-02
ПАО «Россети Центр» | Белгородэнерго | Шебекинский РЭС | ВЛ | ВЛ-10 кВ №2 ПС Максимовка |  | 10 (10.5) | 2026-09-01 | 2026-09-01
ПАО «Россети Центр» | Ярэнерго | Борисоглебский РЭС | ВЛ | ВЛ 10кВ № 7 Высоково ПС Щурово |  | 10 (10.5) | 2026-09-01 | 2026-09-01
ПАО «Россети Центр» | Курскэнерго | Золотухинский РЭС | ВЛ | ВЛ 0,4кВ №2 ТП332.16 №1 хоз.Свобода |  | 0.38 | 2026-09-01 | 2026-09-01
ПАО «Россети Центр» | Брянскэнерго | Новозыбковский РЭС | ТП | ТП-071 ф.118 ПС Индуктор Замишево | ТП-071 ф.118 ПС Индуктор Замишево | 10 (10.5) | 2026-09-01 | 2026-09-01
ПАО «Россети Центр» | Белгородэнерго | Белгородский РЭС | ВЛ | ВЛ 10кВ № 13 ПС Бессоновка |  | 10 (10.5) | 2026-09-01 | 2026-09-05
ПАО «Россети Центр» | Брянскэнерго | Карачевский РЭС | ВЛ | ВЛ КТП-173 Л1 Ф-601 ПС Дроново |  | 0.38 | 2026-09-01 | 2026-09-01
ПАО «Россети Центр» | АО «БрянскЭлектро» | Брянские электрические сети РЭС | КЛ | КЛ ф602 РП52 к ТП1216 |  | 6 (6.3) | 2026-09-01 | 2026-09-02
ПАО «Россети Центр» | Брянскэнерго | Стародубский РЭС | ВЛ | ВЛ-10кВ ф.101 ПС Воронок |  | 10 (10.5) | 2026-09-01 | 2026-09-01
ПАО «Россети Центр» | Брянскэнерго | Жуковский РЭС | ТП | КТП-104 ф.1021 ПС Молотинская | КТП-104 ф.1021 ПС Молотинская | 10 (10.5) | 2026-09-01 | 2026-09-01
ПАО «Россети Центр» | Костромаэнерго | Галичский РЭС | ВЛ | ВЛ 0,4кВ КТПП № 065 Ул Гладышева |  | 0.38 | 2026-09-01 | 2026-09-01
ПАО «Россети Центр» | Смоленскэнерго | Духовщинский РЭС | ВЛ | Л 10кВ №13 ПС Озерный |  | 10 (10.5) | 2026-09-01 | 2026-09-01
ПАО «Россети Центр» | Смоленскэнерго | Сычевский РЭС | ВЛ | ВЛ 0,4кВ №1 ТП 127 |  | 0.38 | 2026-09-01 | 2026-09-01
ПАО «Россети Центр» | Ярэнерго | Яргорэлектросеть | ТП | ТП 962 | ТП 962 | 6 (6.3) | 2026-09-01 | 2026-09-01
ПАО «Россети Центр» | Курскэнерго | Курский РЭС | КЛ | КЛ-10кВ 61.18 ПС 110 Счетмаш |  | 10 (10.5) | 2026-09-01 | 2026-09-01
ПАО «Россети Центр» | АО «БрянскЭлектро» | Дятьковский РЭС | КЛ | КЛ МВ-276 ЦРП-2 к ТП-26 |  | 6 (6.3) | 2026-09-01 | 2026-09-03
ПАО «Россети Центр» | Тверьэнерго | Ржевский РЭС | ВЛ | КВЛ-10кВ №19(14) ПС Старица |  | 10 (10.5) | 2026-09-01 | 2026-09-01
ПАО «Россети Центр» | Ярэнерго | Брейтовский РЭС | ВЛ | ВЛ 10кВ №2 ПС Сутка |  | 10 (10.5) | 2026-09-01 | 2026-09-01
ПАО «Россети Центр» | Тверьэнерго | Ржевский РЭС | ВЛ | КВЛ-10кВ №19(14) ПС Старица |  | 10 (10.5) | 2026-09-01 | 2026-09-01
ПАО «Россети Центр» | Белгородэнерго | Белгородский РЭС | ВЛ | ВЛ 6кВ № 07 ПС Восточная |  | 6 (6.3) | 2026-09-02 | 2026-09-02
ПАО «Россети Центр» | Смоленскэнерго | Ельнинский РЭС | ВЛ | ВЛ-1005 ПС Ельня |  | 10 (10.5) | 2026-09-02 | 2026-09-02
ПАО «Россети Центр» | Ярэнерго | Ростовский РЭС | ВЛ | ВЛ 10кВ № 11 ПС Шурскол |  | 10 (10.5) | 2026-09-02 | 2026-09-02
ПАО «Россети Центр» | Ярэнерго |  | СДТУ | Подстанция 110/10кВ Дружба | СДТУ ПС-110/10кВ Дружба | 110 | 2026-09-02 | 2026-09-02
ПАО «Россети Центр» | Тверьэнерго | Бежецкий РЭС | ВЛ | ВЛ-10кВ фид. 08(10) ПС ДВП |  | 10 (10.5) | 2026-09-02 | 2026-09-02
ПАО «Россети Центр» | Тверьэнерго | Нелидовский РЭС | ВЛ | КВЛ 10кВ №08 (5) ПС 110/35/10 Оленино |  | 10 (10.5) | 2026-09-02 | 2026-09-02
ПАО «Россети Центр» | Ярэнерго | Ярославский РЭС | ВЛ | ВЛ 10кВ № 04 Мордвиново ПС Ширинье |  | 10 (10.5) | 2026-09-02 | 2026-09-02
ПАО «Россети Центр» | Ярэнерго | Ростовский РЭС | ВЛ | ВЛ 10кВ № 11 ПС Шурскол |  | 10 (10.5) | 2026-09-02 | 2026-09-02
ПАО «Россети Центр» | Смоленскэнерго | Ельнинский РЭС | ВЛ | ВЛ-1003 ПС Коробец |  | 10 (10.5) | 2026-09-02 | 2026-09-02
ПАО «Россети Центр» | Белгородэнерго | Ровенской РЭС | ВЛ | ВЛ-10 кВ №1 ПС Новоалександровка |  | 10 (10.5) | 2026-09-02 | 2026-09-02
ПАО «Россети Центр» | Брянскэнерго | Погарский РЭС | ВЛ | ВЛ-10кВ ф.104 ПС Андрейковичи |  | 10 (10.5) | 2026-09-02 | 2026-09-02
ПАО «Россети Центр» | Ярэнерго | Ярославский РЭС | КЛ | КЛ 10 кВ № 05 ПС ТРК |  | 10 (10.5) | 2026-09-02 | 2026-09-02
ПАО «Россети Центр» | Тверьэнерго | Удомельский РЭС | ВЛ | ВЛ 10 кВ №01 ПС Порожки |  | 10 (10.5) | 2026-09-02 | 2026-09-02
ПАО «Россети Центр» | Курскэнерго | Беловский РЭС | ВЛ | ВЛ 0,4 кВ №1 ТП 273 |  | 0.38 | 2026-09-02 | 2026-09-02
ПАО «Россети Центр» | Белгородэнерго | Белгородские ЭС | КЛ | КЛ-6 кВ РП-25-ТП-674 |  | 6 (6.3) | 2026-09-02 | 2026-09-03
ПАО «Россети Центр» | Тверьэнерго | Ржевский РЭС | ВЛ | ВЛ-10кВ фид. № 13 (3) ПС П. Городище |  | 10 (10.5) | 2026-09-02 | 2026-09-02
ПАО «Россети Центр» | Белгородэнерго |  | ВЛ | ВЛ 110 кВ Вейделевка - Айдар |  | 110 | 2026-09-02 | 2026-09-02
ПАО «Россети Центр» | Белгородэнерго | Корочанский РЭС | ВЛ | ВЛ 10кВ №24 ПС Короча |  | 10 (10.5) | 2026-09-02 | 2026-09-02
ПАО «Россети Центр» | Белгородэнерго | Н.Оскольский РЭС | ВЛ | ВЛ 10кВ №1 ПС Б.Ивановка |  | 10 (10.5) | 2026-09-02 | 2026-09-02
ПАО «Россети Центр» | Белгородэнерго | Валуйский РЭС | ВЛ | ВЛ 10кВ №2 ПС Уразово |  | 10 (10.5) | 2026-09-02 | 2026-09-02
ПАО «Россети Центр» | Ярэнерго | Рыбинский РЭС | ВЛ | ВЛ 10кВ № 01 Михайловский ПС Красная Гор |  | 10 (10.5) | 2026-09-02 | 2026-09-02
ПАО «Россети Центр» | Тверьэнерго | Бежецкий РЭС | ВЛ | ВЛ-10кВ фид. 2 ПС Максатиха |  | 10 (10.5) | 2026-09-02 | 2026-09-02
ПАО «Россети Центр» | Костромаэнерго | Костромской РЭС | ВЛ | ВЛ 10 кВ Ф 10-01 п/с Коркино |  | 10 (10.5) | 2026-09-02 | 2026-09-02
ПАО «Россети Центр» | Воронежэнерго | Поворинский РЭС | ВЛ | ВЛ-10кВ №2 ПС 110 кВ Рождество |  | 10 (10.5) | 2026-09-02 | 2026-09-02
ПАО «Россети Центр» | Тверьэнерго | Удомельский РЭС | ВЛ | ВЛ10кВ №15 ПС 35/10 Тимково |  | 10 (10.5) | 2026-09-02 | 2026-09-02
ПАО «Россети Центр» | Курскэнерго | Фатежский РЭС | ВЛ | ВЛ-10кВ 3.1.5 ПС Фатеж |  | 10 (10.5) | 2026-09-02 | 2026-09-02
ПАО «Россети Центр» | Костромаэнерго | Вохомский РЭС | ВЛ | ВЛ-0,4кВ ктп № 070/100 Бельково Ф-2 |  | 0.38 | 2026-09-02 | 2026-09-02
ПАО «Россети Центр» | Костромаэнерго | Мантуровский РЭС | ВЛ | ВЛ 0,4 кВ от ЗТП-455 Микрорайон-1 ф.1 |  | 0.38 | 2026-09-02 | 2026-09-02
ПАО «Россети Центр» | Воронежэнерго | Новохоперский РЭС | ВЛ | ВЛ 0,4 ф2 ТП 6-4 ПС Михайловка-1 |  | 0.38 | 2026-09-02 | 2026-09-02
ПАО «Россети Центр» | Белгородэнерго | Прохоровский РЭС | ВЛ | ВЛ 0,4кВ №1 КТП 1001 ПС Прелестное |  | 0.38 | 2026-09-02 | 2026-09-02
ПАО «Россети Центр» | Курскэнерго | Советский РЭС | ВЛ | ВЛ-10 кВ Ф 441 П С Н Гурово |  | 10 (10.5) | 2026-09-02 | 2026-09-02
ПАО «Россети Центр» | Воронежэнерго |  | ПС | Т1, 6,3 МВА ПC 110кВ Рождество | Т1, 6,3 МВА ПC 110кВ Рождество | 110 | 2026-09-02 | 2026-09-02
ПАО «Россети Центр» | Воронежэнерго | Калачеевский РЭС | ВЛ | псМанино ВЛ-10-2 |  | 10 (10.5) | 2026-09-02 | 2026-09-02
ПАО «Россети Центр» | АО «ТГЭС» |  | ТП | ТП 297 | ТП 297 | 6 (6.3) | 2026-09-02 | 2026-09-02
ПАО «Россети Центр» | Ярэнерго | Некрасовский РЭС | ВЛ | ВЛ 10кВ № 03 ПС Профилакторий |  | 10 (10.5) | 2026-09-02 | 2026-09-02
ПАО «Россети Центр» | Ярэнерго | Некрасовский РЭС | ВЛ | ВЛ 10кВ № 04 ПС Некрасово |  | 10 (10.5) | 2026-09-02 | 2026-09-02
ПАО «Россети Центр» | Белгородэнерго | Белгородский РЭС | ВЛ | ВЛ 0,4кВ № 2 КТП 427 ПС Северная |  | 0.38 | 2026-09-02 | 2026-09-02
ПАО «Россети Центр» | Белгородэнерго | Волоконовский РЭС | ТП | КТП 901 ПС Волоконовка | КТП 901 ПС Волоконовка | 10 (10.5) | 2026-09-02 | 2026-09-02
ПАО «Россети Центр» | Ярэнерго | Рыбинский РЭС | ВЛ | ВЛ 10кВ № 01 Михайловский ПС Красная Гор |  | 10 (10.5) | 2026-09-02 | 2026-09-02
ПАО «Россети Центр» | Белгородэнерго | Белгородский РЭС | ВЛ | ВЛ 0,4кВ № 1 КТП 410 РП Ольшанец |  | 0.38 | 2026-09-02 | 2026-09-02
ПАО «Россети Центр» | Орелэнерго |  | ПС | СВ 35 | СВ 35 | 35 | 2026-09-02 | 2026-09-02
ПАО «Россети Центр» | Воронежэнерго | Петропавловский РЭС | ТП | КТП 607 ПС Старая Криуша | КТП 607 ПС Старая Криуша | 10 (10.5) | 2026-09-02 | 2026-09-02
ПАО «Россети Центр» | Тамбовэнерго | Ржаксинский РЭС | ВЛ | ВЛ 10кВ №2 ПС Ржаксинская |  | 10 (10.5) | 2026-09-02 | 2026-09-02
ПАО «Россети Центр» | Ярэнерго | Большесельский РЭС | ВЛ | ВЛ 10кВ № 4 ПС Лом |  | 10 (10.5) | 2026-09-02 | 2026-09-02
ПАО «Россети Центр» | Смоленскэнерго | Хиславичский РЭС | ВЛ | ВЛ-1002 ПС Черепово |  | 10 (10.5) | 2026-09-02 | 2026-09-02
ПАО «Россети Центр» | АО «БрянскЭлектро» | Брянские электрические сети РЭС | КЛ | КЛ-6кВ к ТП3255 Ф615 РП24 2СШ |  | 0.38 | 2026-09-02 | 2026-09-02
ПАО «Россети Центр» | Белгородэнерго | Белгородские ЭС | ВЛ | ВЛ 0,4кВ №2 КТП 802 ПС Западная |  | 0.38 | 2026-09-02 | 2026-09-02
ПАО «Россети Центр» | АО «ТГЭС» |  | ТП | ТП 276 | ТП 276 | 6 (6.3) | 2026-09-02 | 2026-09-02
ПАО «Россети Центр» | Белгородэнерго | Белгородские ЭС | ВЛ | ВЛ-0,4кВ №1 ТП-591 ПС Южная |  | 0.38 | 2026-09-02 | 2026-09-02
ПАО «Россети Центр» | АО «БрянскЭлектро» | Брянские электрические сети РЭС | ВЛ | ВЛ ф1 ТП1200 ф1015 РП102 |  | 0.38 | 2026-09-02 | 2026-09-02
ПАО «Россети Центр» | Белгородэнерго | Белгородский РЭС | ВЛ | ВЛ 0,4кВ № 1 КТП 322 ПС Шишино |  | 0.38 | 2026-09-02 | 2026-09-02
ПАО «Россети Центр» | Ярэнерго | Угличский РЭС | ВЛ | ВЛ 0,4кВ №2 ТП 035 |  | 0.38 | 2026-09-02 | 2026-09-02
ПАО «Россети Центр» | Липецкэнерго | Лебедянский РЭС | ВЛ | ВЛ-10 7-е отделение ПС Агроном |  | 10 (10.5) | 2026-09-02 | 2026-09-02
ПАО «Россети Центр» | Ярэнерго | Брейтовский РЭС | ВЛ | ВЛ 10кВ №1 ПС Горелово |  | 10 (10.5) | 2026-09-02 | 2026-09-02
ПАО «Россети Центр» | Воронежэнерго | Новоусманский РЭС | ВЛ | ВЛ-0,4кВ №1 ТП 1-5 ВОЛЯ |  | 0.38 | 2026-09-02 | 2026-09-02
ПАО «Россети Центр» | Тверьэнерго | Нелидовский РЭС | ВЛ | КВЛ 10кВ № 11 ПС Оленино |  | 10 (10.5) | 2026-09-02 | 2026-09-02
ПАО «Россети Центр» | Воронежэнерго | Острогожский РЭС | ВЛ | ВЛ-0,4-2 ТП-2-7 Шубное |  | 0.38 | 2026-09-02 | 2026-09-02
ПАО «Россети Центр» | Орелэнерго | Глазуновский РЭС | ВЛ | ВЛ 0,4кВ_№2 от ТП М-1-6 |  | 0.38 | 2026-09-02 | 2026-09-02
ПАО «Россети Центр» | Брянскэнерго | Клетнянский РЭС | ВЛ | ВЛ-10кВ ф.1001 ПС Клетнянская |  | 10 (10.5) | 2026-09-02 | 2026-09-02
ПАО «Россети Центр» | Воронежэнерго | Острогожский РЭС | ТП | КТП 10/0,4 кВ 2-20 ПС Урыв | КТП 10/0,4 кВ 2-20 ПС Урыв | 10 (10.5) | 2026-09-02 | 2026-09-02
ПАО «Россети Центр» | Курскэнерго | Черемисиновский РЭС | ВЛ | ВЛ 0,4кВ ТП 623 1/250 (ТП 171) № 1 |  | 0.38 | 2026-09-02 | 2026-09-02
ПАО «Россети Центр» | Воронежэнерго | Бутурлиновский РЭС | ВЛ | ВЛ-0,4кВ Ф2 КТП-713 пс Н.Кисляй |  | 0.38 | 2026-09-02 | 2026-09-02
ПАО «Россети Центр» | Воронежэнерго | Таловский РЭС | ТП | КТП 10/0,4 кВ-4-4 ПС Авангард | КТП 10/0,4 кВ-4-4 ПС Авангард | 10 (10.5) | 2026-09-02 | 2026-09-02
ПАО «Россети Центр» | Воронежэнерго | Семилукский РЭС | ВЛ | ВЛ 0,4кВ № 1 КТП 343 ПС Ст.Ведуга |  | 0.38 | 2026-09-02 | 2026-09-02
ПАО «Россети Центр» | Воронежэнерго | Семилукский РЭС | ТП | КТП 343 ПС Ст. Ведуга | КТП 343 ПС Ст. Ведуга | 10 (10.5) | 2026-09-02 | 2026-09-02
ПАО «Россети Центр» | Курскэнерго | Хомутовский РЭС | ВЛ | ВЛ-0,4 КТП 433-07/100 ф.3 с. Ольховка |  | 0.38 | 2026-09-02 | 2026-09-02
ПАО «Россети Центр» | Ярэнерго | Яргорэлектросеть | КЛ | КЛ 0,4кВ ТП 194 руб 4 |  | 0.38 | 2026-09-02 | 2026-09-02
ПАО «Россети Центр» | Орелэнерго | Орловский РЭС | ВЛ | ВЛ-10кВ №3 ПС Шепино |  | 10 (10.5) | 2026-09-02 | 2026-09-02
ПАО «Россети Центр» | Воронежэнерго | Таловский РЭС | ТП | КТП 10/0,4 кВ-6-3 ПС Таловая-р. | КТП 10/0,4 кВ-6-3 ПС Таловая-р. | 10 (10.5) | 2026-09-02 | 2026-09-02
ПАО «Россети Центр» | Воронежэнерго | Бутурлиновский РЭС | ВЛ | ВЛ-10-2 ПС Н.Кисляй |  | 10 (10.5) | 2026-09-02 | 2026-09-02
ПАО «Россети Центр» | Белгородэнерго | Прохоровский РЭС | ТП | КТП 311 ПС Подольхи | КТП 311 ПС Подольхи | 10 (10.5) | 2026-09-02 | 2026-09-02
ПАО «Россети Центр» | Воронежэнерго | Аннинский РЭС | ТП | КТП 12-2 ПС Анна | КТП 12-2 ПС Анна | 10 (10.5) | 2026-09-02 | 2026-09-02
ПАО «Россети Центр» | Воронежэнерго | Терновский РЭС | ВЛ | ВЛ-10-5 ПС Есипово |  | 10 (10.5) | 2026-09-02 | 2026-09-02
ПАО «Россети Центр» | Костромаэнерго | Судиславский РЭС | ВЛ | ВЛ 0,4 кВ от ТП № 152 на д.Жвалово |  | 0.38 | 2026-09-02 | 2026-09-02
ПАО «Россети Центр» | Воронежэнерго | Новоусманский РЭС | ВЛ | КВЛ 10-28 ПС "Новоусманская". |  | 10 (10.5) | 2026-09-02 | 2026-09-02
ПАО «Россети Центр» | Воронежэнерго | Таловский РЭС | ВЛ | ВЛ-0,4кВ ф-1 СТП 718 ПС Докучаево |  | 0.38 | 2026-09-02 | 2026-09-02
ПАО «Россети Центр» | Ярэнерго | Ростовский РЭС | ВЛ | ВЛ 0,4кВ №1 ТП 536 (Муравейка) |  | 0.38 | 2026-09-02 | 2026-09-02
ПАО «Россети Центр» | АО «БрянскЭлектро» | Дубровский РЭС | ВЛ | ВЛ ф.5 ГКТП25 ф.1010 ПС Дубровская |  | 0.38 | 2026-09-02 | 2026-09-02
ПАО «Россети Центр» | АО «БрянскЭлектро» | Дятьковский РЭС | ВЛ | ВЛ ф.2 КТП-9 ф.612 ПС Дятьковская |  | 0.38 | 2026-09-02 | 2026-09-02
ПАО «Россети Центр» | Костромаэнерго | Буйский РЭС | ТП | КТП-10кВ №239 Ликурга д.с ф10-03 ПСЛикур | КТП-10кВ №239 Ликурга д.с ф10-03 ПСЛикур | 10 (10.5) | 2026-09-02 | 2026-09-02
ПАО «Россети Центр» | Тверьэнерго | Осташковский РЭС | ВЛ | ВЛ-10кВ №11 ПС Селище (Колобово) |  | 10 (10.5) | 2026-09-02 | 2026-09-02
ПАО «Россети Центр» | Воронежэнерго | Богучарский РЭС | ВЛ | ВЛ 10 кВ № 07 ПС Богучар |  | 10 (10.5) | 2026-09-02 | 2026-09-02
ПАО «Россети Центр» | Белгородэнерго | Валуйский РЭС | ВЛ | ВЛ 10кВ Город-1 ПС Валуйки |  | 10 (10.5) | 2026-09-02 | 2026-09-02
ПАО «Россети Центр» | Тверьэнерго | Рамешковский РЭС | ВЛ | ВЛ 10кВ № 18 ПС Рамешки |  | 10 (10.5) | 2026-09-02 | 2026-09-02
ПАО «Россети Центр» | Воронежэнерго | Новохоперский РЭС | ВЛ | ВЛ 0,4 ф-1 от ТП 2-17 ПС Е-Колено |  | 0.38 | 2026-09-02 | 2026-09-02
ПАО «Россети Центр» | Воронежэнерго | Панинский РЭС | ВЛ | ВЛ-0,4кВ от ТП 807 Кр. Лиман ф2 |  | 0.38 | 2026-09-02 | 2026-09-02
ПАО «Россети Центр» | Орелэнерго | Кромской РЭС | ВЛ | ВЛ 0,4кВ Гос-5-10 Ф.3 |  | 0.38 | 2026-09-02 | 2026-09-02
ПАО «Россети Центр» | Ярэнерго | Пошехонский РЭС | ВЛ | ВЛ 10кВ №1 Тимино ПС Белое |  | 10 (10.5) | 2026-09-02 | 2026-09-02
ПАО «Россети Центр» | Смоленскэнерго | Руднянский РЭС | ВЛ | ВЛ 1001 ПС Рокот |  | 10 (10.5) | 2026-09-02 | 2026-09-02
ПАО «Россети Центр» | Тверьэнерго | Торопецкий РЭС | ВЛ | ВЛ 10кВ №11 ПС Воробьи |  | 10 (10.5) | 2026-09-02 | 2026-09-02
ПАО «Россети Центр» | Костромаэнерго | Красносельский РЭС | ВЛ | ВЛ-10 кВ ф.10-11 ПС Исаево |  | 10 (10.5) | 2026-09-02 | 2026-09-02
ПАО «Россети Центр» | Костромаэнерго | Солигаличский РЭС | ВЛ | ВЛ-10 кВ ф.10-01 ПС Калинино |  | 10 (10.5) | 2026-09-02 | 2026-09-02
ПАО «Россети Центр» | Белгородэнерго | Белгородский РЭС | ВЛ | ВЛ 6кВ № 05 РП Ольшанец |  | 6 (6.3) | 2026-09-02 | 2026-09-02
ПАО «Россети Центр» | Ярэнерго | Яргорэлектросеть | ВЛ | ВЛ 0,4кВ ТП 632 р.4 |  | 0.38 | 2026-09-02 | 2026-09-02
ПАО «Россети Центр» | Тверьэнерго | Ржевский РЭС | ВЛ | ВЛ-0,4кВ №2 от ТП-4 ВЛ-10 №04 П.Городище |  | 0.38 | 2026-09-02 | 2026-09-02
ПАО «Россети Центр» | Белгородэнерго | Красненский РЭС | ВЛ | ВЛ-10 кВ №4 ПС Камызино |  | 10 (10.5) | 2026-09-02 | 2026-09-02
ПАО «Россети Центр» | Курскэнерго |  | ПС | 2 сек 10кВ | 2 сек 10кВ | 10 (10.5) | 2026-09-02 | 2026-09-02
ПАО «Россети Центр» | Смоленскэнерго | Велижский РЭС | ВЛ | ВЛ 0,4кВ №1 КТП 21 ВЛ-1010 Велиж |  | 0.38 | 2026-09-02 | 2026-09-02
ПАО «Россети Центр» | Костромаэнерго | Красносельский РЭС | ТП | КТП 10кВ № 302 ул.П.Вяземского | КТП 10кВ № 302 ул.П.Вяземского | 10 (10.5) | 2026-09-02 | 2026-09-02
ПАО «Россети Центр» | Воронежэнерго | Хохольский РЭС | ТП | КТП 1-25 ПС Хохол-2 | КТП 1-25 ПС Хохол-2 | 10 (10.5) | 2026-09-02 | 2026-09-02
ПАО «Россети Центр» | Курскэнерго | Дмитриевский РЭС | ТП | ТП 207 | ТП 207 | 10 (10.5) | 2026-09-02 | 2026-09-02
ПАО «Россети Центр» | АО «БрянскЭлектро» | Навлинский РЭС | ВЛ | ВЛ ф1 КТП-7 ф1032 ПС Центральная |  | 0.38 | 2026-09-02 | 2026-09-02
ПАО «Россети Центр» | Тверьэнерго | Конаковский РЭС | ВЛ | ВЛ 10кВ № 16 ПС Мокшино |  | 10 (10.5) | 2026-09-02 | 2026-09-02
ПАО «Россети Центр» | Воронежэнерго | Богучарский РЭС | ВЛ | ВЛ 0,4 кВ № 1 ТП 124 ПС Россия |  | 0.38 | 2026-09-02 | 2026-09-02
ПАО «Россети Центр» | Смоленскэнерго | Починковский РЭС | ВЛ | ВЛ 0,4кВ №2 ТП 413 (Печкуры) |  | 0.38 | 2026-09-02 | 2026-09-02
ПАО «Россети Центр» | Белгородэнерго | Валуйский РЭС | ВЛ | ВЛ 0,4кВ № 3 КТП 18 ПС Валуйки |  | 0.38 | 2026-09-02 | 2026-09-02
ПАО «Россети Центр» | Белгородэнерго | Прохоровский РЭС | ТП | КТП №1001 ПС Прелестное | КТП №1001 ПС Прелестное | 10 (10.5) | 2026-09-02 | 2026-09-02
ПАО «Россети Центр» | Тверьэнерго | Кашинский РЭС | ТП | ТП 360 | ТП 360 | 10 (10.5) | 2026-09-02 | 2026-09-02
ПАО «Россети Центр» | Белгородэнерго | Яковлевский РЭС | ТП | КТП 1208 ПС Томаровка | КТП 1208 ПС Томаровка | 10 (10.5) | 2026-09-02 | 2026-09-02
ПАО «Россети Центр» | АО «ТГЭС» |  | ВЛ | ВЛ 0,4 кВ ТП 343 С.2 |  | 0.38 | 2026-09-02 | 2026-09-02
ПАО «Россети Центр» | Белгородэнерго | Белгородский РЭС | ВЛ | ВЛ 0,4кВ № 2 КТП 318 РП Разумное |  | 0.38 | 2026-09-02 | 2026-09-02
ПАО «Россети Центр» | Костромаэнерго | Нерехтский РЭС | ВЛ | ВЛ-10кВ ф.10-04 ПС Клементьево |  | 10 (10.5) | 2026-09-02 | 2026-09-02
ПАО «Россети Центр» | Воронежэнерго | Лискинский РЭС | ВЛ | ВЛ-10-4 ПС Петровское |  | 10 (10.5) | 2026-09-02 | 2026-09-02
ПАО «Россети Центр» | Костромаэнерго | Кадыйский РЭС | ВЛ | ВЛ-10кВ ф.10-01 ПС Кадый 110/35/10 кВ |  | 10 (10.5) | 2026-09-02 | 2026-09-02
ПАО «Россети Центр» | Воронежэнерго | Лискинский РЭС | ВЛ | ВЛ-10-6 ПС Давыдовка |  | 10 (10.5) | 2026-09-02 | 2026-09-02
ПАО «Россети Центр» | Смоленскэнерго | Хиславичский РЭС | ВЛ | ВЛ-1005 ПС Городище |  | 10 (10.5) | 2026-09-02 | 2026-09-02
ПАО «Россети Центр» | Курскэнерго | Курский РЭС | ВЛ | ВЛ-0,4кВ №1 КТП 431 д.Чаплыгино |  | 0.38 | 2026-09-02 | 2026-09-02
ПАО «Россети Центр» | Ярэнерго | Рыбинский РЭС | ВЛ | ВЛ 0,4кВ №2 ТП 529 (Якушево) |  | 0.38 | 2026-09-02 | 2026-09-02
ПАО «Россети Центр» | Тверьэнерго | Кашинский РЭС | ВЛ | ВЛ 10кВ № 17 ПС Роща |  | 10 (10.5) | 2026-09-02 | 2026-09-02
ПАО «Россети Центр» | Воронежэнерго | Подгоренский РЭС | ТП | КТП 2-2 ПС Белогорье | КТП 2-2 ПС Белогорье | 10 (10.5) | 2026-09-02 | 2026-09-02
ПАО «Россети Центр» | Ярэнерго |  | ПС | В 6 кВ яч. №5 | В 6 кВ яч. №5 | 6 (6.3) | 2026-09-02 | 2026-09-02
ПАО «Россети Центр» | Ярэнерго | Ростовский РЭС | ВЛ | ВЛ 10кВ №10 ПС Шурскол |  | 10 (10.5) | 2026-09-02 | 2026-09-02
ПАО «Россети Центр» | Воронежэнерго | Хохольский РЭС | ВЛ | ВЛ-10 -3 ПС Хохол-2 |  | 10 (10.5) | 2026-09-02 | 2026-09-02
ПАО «Россети Центр» | Липецкэнерго | Становлянский РЭС | ВЛ | ВЛ 10кВ № 16 Михайловка ПС Бабарыкино |  | 10 (10.5) | 2026-09-02 | 2026-09-02
ПАО «Россети Центр» | Воронежэнерго | Калачеевский РЭС | ВЛ | псБольшевик ВЛ-10-6 |  | 10 (10.5) | 2026-09-02 | 2026-09-02
ПАО «Россети Центр» | Белгородэнерго | Чернянский РЭС | ВЛ | ВЛ 10кВ №3 ПС Прилепы |  | 10 (10.5) | 2026-09-02 | 2026-09-02
ПАО «Россети Центр» | Орелэнерго | Орловский РЭС | ВЛ | ВЛ 0,4кВ Л-2 Звяг-9-1 |  | 0.38 | 2026-09-02 | 2026-09-02
ПАО «Россети Центр» | Воронежэнерго | Нижнедевицкий РЭС | ВЛ | ВЛ-0,4кВ№1 ТП5-9 ВЛ-10-5 ПС Вязноватовка |  | 0.38 | 2026-09-02 | 2026-09-02
ПАО «Россети Центр» | Белгородэнерго | Ивнянский РЭС | ВЛ | ВЛ-0,4 кВ №2 КТП №101 ПС Новенькое |  | 0.38 | 2026-09-02 | 2026-09-02
ПАО «Россети Центр» | Брянскэнерго |  | ПС | В ф. 622 Водозабор | В ф. 622 Водозабор | 6 (6.3) | 2026-09-02 | 2026-09-02
ПАО «Россети Центр» | Ярэнерго | Ростовский РЭС | ВЛ | ВЛ 0,4кВ №2 ТП 305 (ул.Ленинская левая) |  | 0.38 | 2026-09-02 | 2026-09-02
ПАО «Россети Центр» | Белгородэнерго | Белгородский РЭС | ВЛ | ВЛ 10кВ № 17 РП Майская |  | 10 (10.5) | 2026-09-02 | 2026-09-02
ПАО «Россети Центр» | Смоленскэнерго | Краснинский РЭС | ВЛ | ВЛ 1007 ПС Крюково |  | 10 (10.5) | 2026-09-02 | 2026-09-02
ПАО «Россети Центр» | Белгородэнерго | Ст.Оскольские ЭС | ВЛ | ВЛ 0,4кВ №2 КТП 5-07 ПС Голофеевка |  | 0.38 | 2026-09-02 | 2026-09-02
ПАО «Россети Центр» | Смоленскэнерго | Руднянский РЭС | ВЛ | ВЛ 0,4кВ №1 ТП-452 ОБУРОГ ВЛ 606 ГОЛЫНКИ |  | 0.38 | 2026-09-02 | 2026-09-02
ПАО «Россети Центр» | АО «БрянскЭлектро» | Унечский РЭС | ВЛ | ВЛ-0,4кВ 1-пер.Ленина от КТП-48 |  | 0.38 | 2026-09-02 | 2026-09-02
ПАО «Россети Центр» | Белгородэнерго | Кр.Гвардейский РЭС | ВЛ | ВЛ 0,4кВ №1 ЗТП 616 ПС Красногвардейское |  | 0.38 | 2026-09-02 | 2026-09-02
ПАО «Россети Центр» | Белгородэнерго | Борисовский РЭС | ТП | ЗТП 1117 ПС Борисовка | ЗТП 1117 ПС Борисовка | 10 (10.5) | 2026-09-02 | 2026-09-02
ПАО «Россети Центр» | Курскэнерго | Щигровский РЭС | ВЛ | ВЛ 0,4 кВ №2 ТП 011 (7.1.22 9/63) |  | 0.38 | 2026-09-02 | 2026-09-02
ПАО «Россети Центр» | Белгородэнерго | Ст.Оскольские ЭС | ТП | КТП 12-34 ПС Федосеевка | КТП 12-34 ПС Федосеевка | 6 (6.3) | 2026-09-02 | 2026-09-02
ПАО «Россети Центр» | Липецкэнерго | Елецкий РЭС | ВЛ | ВЛ 10 кВ Буевка яч.4 ПС Солидарность |  | 10 (10.5) | 2026-09-02 | 2026-09-02
ПАО «Россети Центр» | Белгородэнерго | Н.Оскольский РЭС | ВЛ | ВЛ 10кВ №4 ПС В.Михайловка |  | 10 (10.5) | 2026-09-02 | 2026-09-02
ПАО «Россети Центр» | Липецкэнерго | Задонский РЭС | ВЛ | ВЛ-10 кВ №5 МТФ ПС Речная |  | 10 (10.5) | 2026-09-02 | 2026-09-02
ПАО «Россети Центр» | Ярэнерго | Северо-Восточный РЭС | ВЛ | ВЛ 10 кВ №4 Чурьяково ПС 35/10 кВ Середа |  | 10 (10.5) | 2026-09-02 | 2026-09-02
ПАО «Россети Центр» | Брянскэнерго | Новозыбковский РЭС | ВЛ | ВЛ-0,4 Л2 ТП-060 Ф-118 ПС Индуктор |  | 0.38 | 2026-09-02 | 2026-09-02
ПАО «Россети Центр» | Брянскэнерго | Новозыбковский РЭС | ВЛ | ВЛ-0,4 Л1 ТП-060 Ф-118 ПС Индуктор |  | 0.38 | 2026-09-02 | 2026-09-02
ПАО «Россети Центр» | Воронежэнерго |  | ПС | В-35 Т-2 ПС 110кВ № 11 Краснолесное | В-35 Т-2 ПС 110кВ № 11 Краснолесное | 35 | 2026-09-02 | 2026-09-02
ПАО «Россети Центр» | Курскэнерго |  | ПС | В 110 Курская | В 110 Курская | 110 | 2026-09-02 | 2026-09-03
ПАО «Россети Центр» | Воронежэнерго | Лискинский РЭС | ТП | КТП 10/0,4 кВ 6-12 ПС Давыдовка | КТП 10/0,4 кВ 6-12 ПС Давыдовка | 10 (10.5) | 2026-09-02 | 2026-09-02
ПАО «Россети Центр» | Белгородэнерго | Валуйский РЭС | ВЛ | ВЛ 10кВ МЭЗ-2 ПС Валуйки |  | 10 (10.5) | 2026-09-02 | 2026-09-02
ПАО «Россети Центр» | Курскэнерго | Фатежский РЭС | ВЛ | ВЛ-10кВ №09 ПС В.Любаж |  | 10 (10.5) | 2026-09-02 | 2026-09-02
ПАО «Россети Центр» | Смоленскэнерго | Смоленский РЭС | ТП | ТП-837~ВЛ 1001 ПС Заводская | ТП-837~ВЛ 1001 ПС Заводская | 10 (10.5) | 2026-09-02 | 2026-09-02
ПАО «Россети Центр» | Тверьэнерго | Калининский РЭС | ВЛ | ВЛ-10кВ № 17 (0) ПС Юрьево-Девичье |  | 10 (10.5) | 2026-09-02 | 2026-09-02
ПАО «Россети Центр» | АО «БрянскЭлектро» | Дятьковский РЭС | ВЛ | КТП-31 ф608 ПС Дятьковская |  | 6 (6.3) | 2026-09-02 | 2026-09-02
ПАО «Россети Центр» | Воронежэнерго | Лискинский РЭС | ТП | КТП 10/0,4 кВ 4-23 ПС Петровское | КТП 10/0,4 кВ 4-23 ПС Петровское | 10 (10.5) | 2026-09-02 | 2026-09-02
ПАО «Россети Центр» | Тверьэнерго | Весьегонский РЭС | ВЛ | ВЛ 0,4кВ Поселок ЗТП №2Пос.Неледино |  | 0.38 | 2026-09-02 | 2026-09-02
ПАО «Россети Центр» | Белгородэнерго | Корочанский РЭС | ТП | КТП 529 ПС Шеино | КТП 529 ПС Шеино | 10 (10.5) | 2026-09-02 | 2026-09-02
ПАО «Россети Центр» | Смоленскэнерго | Починковский РЭС | ВЛ | ВЛ-1007 ПС Сож |  | 10 (10.5) | 2026-09-02 | 2026-09-02
ПАО «Россети Центр» | Липецкэнерго | Елецкий РЭС | КЛ | КЛ-6кВ ТЭЦ яч.2 - РП-3 яч.2 |  | 6 (6.3) | 2026-09-02 | 2026-09-02
ПАО «Россети Центр» | Ярэнерго | Яргорэлектросеть | ВЛ | ВЛ 0,4кВ №7 ТП 888 |  | 0.38 | 2026-09-02 | 2026-09-02
ПАО «Россети Центр» | Орелэнерго | Болховский РЭС | ВЛ | ВЛ-10кВ Ф№3 ПС 110/10 Б. Чернь |  | 10 (10.5) | 2026-09-02 | 2026-09-02
ПАО «Россети Центр» | Ярэнерго | Ростовский РЭС | ТП | ТП 251 (Сулость село) | ТП 251 (Сулость село) | 10 (10.5) | 2026-09-02 | 2026-09-02
ПАО «Россети Центр» | Воронежэнерго |  | ПС | В КЛ 6кВ №15 ПС 110кВ № 15 Семилуки | В КЛ 6кВ №15 ПС 110кВ № 15 Семилуки | 6 (6.3) | 2026-09-02 | 2026-09-02
ПАО «Россети Центр» | Воронежэнерго |  | ПС | В КЛ 6кВ №11 ПС 110кВ № 15 Семилуки | В КЛ 6кВ №11 ПС 110кВ № 15 Семилуки | 6 (6.3) | 2026-09-02 | 2026-09-02
ПАО «Россети Центр» | АО «БрянскЭлектро» | Стародубский РЭС | ВЛ | ВЛ ф2 КТП76 ф107 ПС Стародуб |  | 0.38 | 2026-09-02 | 2026-09-02
ПАО «Россети Центр» | Ярэнерго | Рыбинский РЭС | ВЛ | ВЛ 10кВ № 01 Каботово ПС Глебово |  | 10 (10.5) | 2026-09-02 | 2026-09-02
ПАО «Россети Центр» | Тверьэнерго | ВышневолоцкийРЭС | ВЛ | ВЛ 10 кВ №01 от ПС 35/10 кВ Кузнецово |  | 10 (10.5) | 2026-09-02 | 2026-09-02
ПАО «Россети Центр» | Смоленскэнерго | Шумячский РЭС | ВЛ | ВЛ-1002 ПС Надейковичи |  | 10 (10.5) | 2026-09-02 | 2026-09-02
ПАО «Россети Центр» | Костромаэнерго | Чухломский РЭС | ВЛ | ВЛ-0,4кВ ТП 025 фид Носово |  | 0.38 | 2026-09-02 | 2026-09-02
ПАО «Россети Центр» | Ярэнерго | Большесельский РЭС | ТП | ТП 106 (Прокшино) | ТП 106 (Прокшино) | 10 (10.5) | 2026-09-02 | 2026-09-02
ПАО «Россети Центр» | Ярэнерго | Большесельский РЭС | ВЛ | ВЛ 10кВ № 6 Миглинский ПС Большое Село |  | 10 (10.5) | 2026-09-02 | 2026-09-02
ПАО «Россети Центр» | Ярэнерго | Переславский РЭС | ВЛ | ВЛ 0,4кВ №1 ТП 804 (Григорово дачная) |  | 0.38 | 2026-09-02 | 2026-09-02
ПАО «Россети Центр» | Костромаэнерго | Чухломский РЭС | ВЛ | ВЛ-0,4кВ ТП 069 фид Цилимово |  | 0.38 | 2026-09-02 | 2026-09-02
ПАО «Россети Центр» | Белгородэнерго | Белгородские ЭС | КЛ | КЛ-10кВ ПС Майская Г-14 -ТП-1340 |  | 10 (10.5) | 2026-09-02 | 2026-09-03
ПАО «Россети Центр» | Белгородэнерго | Корочанский РЭС | ТП | ЗТП 104 ПС Поповка | ЗТП 104 ПС Поповка | 10 (10.5) | 2026-09-02 | 2026-09-02
ПАО «Россети Центр» | Белгородэнерго | Корочанский РЭС | ВЛ | ВЛ 10кВ №1 ПС Поповка |  | 10 (10.5) | 2026-09-02 | 2026-09-02
ПАО «Россети Центр» | Ярэнерго | Переславский РЭС | ВЛ | ВЛ 10кВ № 07 ПС Глебово |  | 10 (10.5) | 2026-09-02 | 2026-09-02
ПАО «Россети Центр» | Тамбовэнерго | Тамбовский РЭС | ВЛ | ВЛ 10кВ № 18 ПС Тимирязевская |  | 10 (10.5) | 2026-09-02 | 2026-09-02
ПАО «Россети Центр» | Орелэнерго | Новосильский РЭС | ТП | КТП 225 п. Лосиноостровский Ф10О | КТП 225 п. Лосиноостровский Ф10О | 10 (10.5) | 2026-09-02 | 2026-09-02
ПАО «Россети Центр» | Белгородэнерго | Белгородский РЭС | КЛ | КЛ 10кВ яч.4.7 КТП 1702 ПС Северная |  | 10 (10.5) | 2026-09-02 | 2026-10-02
ПАО «Россети Центр» | АО «БрянскЭлектро» | Новозыбковский РЭС | ТП | КТП-39 ф129 ПС Индуктор | РНЛД - 10кВ к ТП-39 | 10 (10.5) | 2026-09-02 | 2026-09-02
ПАО «Россети Центр» | Курскэнерго | Рыльский РЭС | ТП | КТП 2232-03/100 | КТП 2232-03/100 | 10 (10.5) | 2026-09-02 | 2026-09-03
ПАО «Россети Центр» | Воронежэнерго | Борисоглебский РЭС | ВЛ | ВЛ-0,4-1 КТП 7-4 Миролюбие |  | 0.38 | 2026-09-02 | 2026-09-02
ПАО «Россети Центр» | Курскэнерго | Касторенский РЭС | КЛ | КВЛ-10кВ от яч. №5 (213) Касторное Потребитель |  | 10 (10.5) | 2026-09-02 | 2026-09-02
ПАО «Россети Центр» | Воронежэнерго | Богучарский РЭС | ВЛ | ВЛ 0,4 кВ № 1 ТП 133 ПС Россия |  | 0.38 | 2026-09-02 | 2026-09-02
ПАО «Россети Центр» | Смоленскэнерго | Рославльский РЭС | ВЛ | ВЛ-10кВ № 1002 ПС Липовка |  | 10 (10.5) | 2026-09-02 | 2026-09-02
ПАО «Россети Центр» | Смоленскэнерго | Рославльский РЭС | ВЛ | ВЛ-10кВ №1001 ПС Липовка |  | 10 (10.5) | 2026-09-02 | 2026-09-02
ПАО «Россети Центр» | АО «БрянскЭлектро» | Новозыбковский РЭС | ВЛ | ВЛ 6кВ РЕК-15 Сп. Тр-31 |  | 6 (6.3) | 2026-09-02 | 2026-09-02
ПАО «Россети Центр» | Смоленскэнерго | Руднянский РЭС | ВЛ | ВЛ 1004 ПС Рудня |  | 10 (10.5) | 2026-09-02 | 2026-09-02
ПАО «Россети Центр» | Смоленскэнерго | Руднянский РЭС | ВЛ | ВЛ 1001 ПС Рудня |  | 10 (10.5) | 2026-09-02 | 2026-09-02
ПАО «Россети Центр» | Смоленскэнерго | Руднянский РЭС | ВЛ | ВЛ 1015 ПС Рудня |  | 10 (10.5) | 2026-09-02 | 2026-09-02
ПАО «Россети Центр» | Орелэнерго |  | ПС | В-10кВ Ф№11 | В-10кВ Ф№11 | 10 (10.5) | 2026-09-02 | 2026-09-02
ПАО «Россети Центр» | Тверьэнерго | Ржевский РЭС | ВЛ | ВЛ-10кВ № 10 ПС Степурино |  | 10 (10.5) | 2026-09-02 | 2026-09-02
ПАО «Россети Центр» | Ярэнерго | Большесельский РЭС | ТП | ТП 106 (Прокшино) | ТП 106 (Прокшино) | 10 (10.5) | 2026-09-02 | 2026-09-02
ПАО «Россети Центр» | Липецкэнерго | Елецкий РЭС | ВЛ | ВЛ 6 кВ Зерноток яч 14 ПС Голиково |  | 6 (6.3) | 2026-09-02 | 2026-09-02
ПАО «Россети Центр» | Смоленскэнерго | Сычевский РЭС | ВЛ | ВЛ 0,4кВ №1 ТП 212 |  | 0.38 | 2026-09-02 | 2026-09-02
ПАО «Россети Центр» | Белгородэнерго | Валуйский РЭС | ВЛ | ВЛ 0,4кВ № 3 КТП 127 ПС Колосково |  | 0.38 | 2026-09-02 | 2026-09-02
ПАО «Россети Центр» | АО «БрянскЭлектро» | Брянские электрические сети РЭС | КВЛ | КВЛ-6кВ ТП-2004 ф.601 РП-07 |  | 6 (6.3) | 2026-09-02 | 2026-09-02
ПАО «Россети Центр» | Белгородэнерго | Белгородский РЭС | ВЛ | ВЛ 0,4кВ № 1 КТП 1301 РП Новосадовый |  | 0.38 | 2026-09-02 | 2026-09-02
ПАО «Россети Центр» | Ярэнерго | Некрасовский РЭС | ВЛ | ВЛ 10кВ № 06 ПС Никольское |  | 10 (10.5) | 2026-09-02 | 2026-09-02
ПАО «Россети Центр» | Белгородэнерго | Белгородские ЭС | ВЛ | ВЛ-0,4кВ от РП-69 НО ПС Дубовое |  | 0.38 | 2026-09-02 | 2026-09-02
ПАО «Россети Центр» | Белгородэнерго | Белгородские ЭС | ВЛ | ВЛ 0,4кВ №2 РП 69 ПС Дубовое |  | 0.38 | 2026-09-02 | 2026-09-02
ПАО «Россети Центр» | Тверьэнерго | Кимрский РЭС | ВЛ | КВЛ 10кВ №14 ПС Микрорайонная |  | 10 (10.5) | 2026-09-02 | 2026-09-02
ПАО «Россети Центр» | Смоленскэнерго | Дорогобужский РЭС | КЛ | КЛ 620 ПС Егорьево |  | 6 (6.3) | 2026-09-02 | 2026-09-03
ПАО «Россети Центр» | Курскэнерго |  | ПС | МВ 35 кВ ВЛ "Ефросимовка" | МВ 35 кВ ВЛ "Ефросимовка" | 35 | 2026-09-02 | 2026-09-04
ПАО «Россети Центр» | Курскэнерго |  | ПС | МВ 35 кВ ВЛ "Белгородка" | МВ 35 кВ ВЛ "Белгородка" | 35 | 2026-09-02 | 2026-09-04
ПАО «Россети Центр» | Курскэнерго |  | ПС | Система шин 35 кВ №2 | Система шин 35 кВ №2 | 35 | 2026-09-02 | 2026-09-24
ПАО «Россети Центр» | Брянскэнерго | Дубровский РЭС | ВЛ | ВЛ-10кВ ф.1001 ПС Алешинская |  | 10 (10.5) | 2026-09-02 | 2026-09-02
ПАО «Россети Центр» | АО «БрянскЭлектро» | Брянские электрические сети РЭС | КВЛ | КВЛ-0,4кВ ТП-4089 - Ф627 РП-40 |  | 0.38 | 2026-09-02 | 2026-09-02
ПАО «Россети Центр» | Смоленскэнерго | Починковский РЭС | ВЛ | ВЛ-1005 ПС Сож |  | 10 (10.5) | 2026-09-02 | 2026-09-03
ПАО «Россети Центр» | Тверьэнерго | Нелидовский РЭС | ТП | ТП 515 | ТП 515 | 6 (6.3) | 2026-09-02 | 2026-09-02
ПАО «Россети Центр» | Костромаэнерго | Островский РЭС | ВЛ | ВЛ-0,4кВ№1отТП№49 10-02ПС Кр.Поляна |  | 0.38 | 2026-09-02 | 2026-09-02
ПАО «Россети Центр» | Ярэнерго | Ростовский РЭС | ВЛ | ВЛ 10кВ № 11 ПС Шурскол |  | 10 (10.5) | 2026-09-02 | 2026-09-02
ПАО «Россети Центр» | АО «БрянскЭлектро» | Почепский РЭС | ВЛ | ВЛ-10кВ Ф1025 ПС Почепская от Р-11 до Р-12 |  | 10 (10.5) | 2026-09-02 | 2026-09-02
ПАО «Россети Центр» | Брянскэнерго | Новозыбковский РЭС | ВЛ | ВЛ-6 кВ ф.604 ПС 110/6 кВ Новозыбков |  | 6 (6.3) | 2026-09-02 | 2026-09-02
ПАО «Россети Центр» | Белгородэнерго | Прохоровский РЭС | ВЛ | ВЛ-0,4 №3 КТП 1201 ПС Прелестное |  | 0.38 | 2026-09-02 | 2026-09-02
ПАО «Россети Центр» | Орелэнерго | Орловский РЭС | ВЛ | ВЛ-0,4 кВ №1 Южн-20-13 |  | 0.38 | 2026-09-02 | 2026-09-02
ПАО «Россети Центр» | Воронежэнерго | Новоусманский РЭС | ВЛ | КВЛ 10кВ №7 РП 10 кВ "Дубрава" |  | 10 (10.5) | 2026-09-02 | 2026-09-02
ПАО «Россети Центр» | Ярэнерго | Яргорэлектросеть | ВЛ | ВЛ 0,4 кВ ТП 959 руб 6 |  | 0.38 | 2026-09-02 | 2026-09-02
ПАО «Россети Центр» | АО «БрянскЭлектро» | Почепский РЭС | ВЛ | ВЛ-0,4кВ ф.1 ТП0715 Ф1029 РП103 |  | 0.38 | 2026-09-02 | 2026-09-02
ПАО «Россети Центр» | Белгородэнерго | Грайворонский РЭС | ВЛ | ВЛ 10 №5 ПС Грайворон |  | 10 (10.5) | 2026-09-02 | 2026-09-02
ПАО «Россети Центр» | Ярэнерго | Ярославский РЭС | ВЛ | ВЛ 10кВ № 06 Конюково ПС Ширинье |  | 10 (10.5) | 2026-09-02 | 2026-09-02
ПАО «Россети Центр» | Смоленскэнерго | Угранский РЭС | ВЛ | ВЛ 0,4кВ №1 КТП-5 Знамен. 1006ПС Знаме |  | 0.38 | 2026-09-02 | 2026-09-02
ПАО «Россети Центр» | Смоленскэнерго | Смоленский городской РЭС | КЛ | Л-636 ПС Смоленск-1 |  | 6 (6.3) | 2026-09-02 | 2026-09-02
ПАО «Россети Центр» | Смоленскэнерго | Смоленский городской РЭС | КЛ | Л-625 ПС Смоленск-1 |  | 6 (6.3) | 2026-09-02 | 2026-09-02
ПАО «Россети Центр» | Воронежэнерго | «ВГЭС» РЭС | КЛ | КЛ-6-110 ПС-6 - РП-48 |  | 6 (6.3) | 2026-09-02 | 2026-09-02
ПАО «Россети Центр» | Костромаэнерго | Костромской РЭС | ВЛ | ВЛ-10 кВ Ф 10-05 п/с Ильинское |  | 10 (10.5) | 2026-09-02 | 2026-09-02
ПАО «Россети Центр» | Тверьэнерго | Торопецкий РЭС | ВЛ | ВЛ 10кВ №07 ПС Торопец |  | 10 (10.5) | 2026-09-02 | 2026-09-02
ПАО «Россети Центр» | Тверьэнерго | Рамешковский РЭС | ВЛ | ВЛ-10кВ №17 ПС Рамешки 110/35/10 кВ |  | 10 (10.5) | 2026-09-02 | 2026-09-02
ПАО «Россети Центр» | Ярэнерго | Ярославский РЭС | ВЛ | ВЛ 10кВ № 09 Софряково ПС Лютово-тяговая |  | 10 (10.5) | 2026-09-02 | 2026-09-02
ПАО «Россети Центр» | Белгородэнерго | Грайворонский РЭС | ТП | КТП 512 ПС Грайворон | КТП 512 ПС Грайворон | 10 (10.5) | 2026-09-02 | 2026-09-04
ПАО «Россети Центр» | АО «БрянскЭлектро» | Унечский РЭС | ВЛ | ВЛ 0,4кВ ф.8 ТП-3 Ф.602 ПС Тембр |  | 0.38 | 2026-09-02 | 2026-09-02
ПАО «Россети Центр» | Ярэнерго | Переславский РЭС | ВЛ | ВЛ 0,4кВ №1 КТП Починки быт |  | 0.38 | 2026-09-02 | 2026-09-02
ПАО «Россети Центр» | Тверьэнерго | Осташковский РЭС | ВЛ | ВЛ-10кВ №17 ПС Пено (Пеновский) |  | 10 (10.5) | 2026-09-02 | 2026-09-02
ПАО «Россети Центр» | Смоленскэнерго | Смоленский городской РЭС | КЛ | Л-618 ПС Диффузион |  | 6 (6.3) | 2026-09-02 | 2026-09-02
ПАО «Россети Центр» | Белгородэнерго |  | СДТУ | ПС 110/35/10 кВ Ракитное | СДТУ ПС-110/35/10кВ Ракитное | до 1 (вторичные цепи) | 2026-09-02 | 2026-09-02
ПАО «Россети Центр» | Тверьэнерго | Удомельский РЭС | ВЛ | ВЛ6кВ №15 ПС 35/6 Макарово |  | 6 (6.3) | 2026-09-02 | 2026-09-02
ПАО «Россети Центр» | Костромаэнерго | Нерехтский РЭС | ВЛ | ВЛ-10кВ ф.10-06 ПС Нерехта-1 |  | 10 (10.5) | 2026-09-02 | 2026-09-02
ПАО «Россети Центр» | Смоленскэнерго | Сычевский РЭС | ВЛ | ВЛ 0,4кВ №2 ТП 163 |  | 0.38 | 2026-09-02 | 2026-09-02
ПАО «Россети Центр» | Курскэнерго |  | ВЛ | ВЛ 110 кВ Беседино – Фосфоритная |  | 110 | 2026-09-02 | 2026-09-08
ПАО «Россети Центр» | Костромаэнерго | Костромской РЭС | ВЛ | ВЛ-0,4кВ от ТП-259 |  | 0.38 | 2026-09-02 | 2026-09-02
ПАО «Россети Центр» | Тверьэнерго | Торопецкий РЭС | ВЛ | ВЛ 10кВ №15 ПС Торопец |  | 10 (10.5) | 2026-09-02 | 2026-09-02
ПАО «Россети Центр» | Ярэнерго | Переславский РЭС | ВЛ | ВЛ 0,4кВ №1 КТП Починки быт |  | 0.38 | 2026-09-02 | 2026-09-03
ПАО «Россети Центр» | Костромаэнерго | Нерехтский РЭС | ВЛ | ВЛ 0,4кВ от ТП№136 Ф.1 д. Микшино |  | 0.38 | 2026-09-02 | 2026-09-02
ПАО «Россети Центр» | Курскэнерго | Щигровский РЭС | ВЛ | ВЛ-10кВ Ф №03 ПС Комбикормовая (7.10.2) |  | 10 (10.5) | 2026-09-02 | 2026-09-02
ПАО «Россети Центр» | Брянскэнерго | Севский РЭС | ВЛ | ВЛ-0,4 Ф-1 КТП-252 Ф-1003 ПС Светово |  | 0.38 | 2026-09-02 | 2026-09-02
ПАО «Россети Центр» | Белгородэнерго |  | СДТУ | ПС 110/35/10 кВ Ивня | СДТУ ПС 110/35/10кВ Ивня | до 1 (вторичные цепи) | 2026-09-02 | 2026-09-02
ПАО «Россети Центр» | Смоленскэнерго | Смоленский РЭС | ВЛ | ВЛ 0,4кВ№1 от ТП 154 ВЛ-1002 ПС Одинцово |  | 0.38 | 2026-09-02 | 2026-09-02
ПАО «Россети Центр» | Костромаэнерго | Нерехтский РЭС | ВЛ | ВЛ-10кВ ф.10-01 ПС Рудино |  | 10 (10.5) | 2026-09-02 | 2026-09-02
ПАО «Россети Центр» | Брянскэнерго | Новозыбковский РЭС | КЛ | КЛ-0,4 Л1 ЗТП-16 Ф-105 ПС Вышков |  | 0.38 | 2026-09-02 | 2026-09-02
ПАО «Россети Центр» | Тверьэнерго | Весьегонский РЭС | ВЛ | ВЛ-10кВ Ф №17 ПС Ст.Сандово |  | 10 (10.5) | 2026-09-02 | 2026-09-02
ПАО «Россети Центр» | Ярэнерго | Некрасовский РЭС | ВЛ | ВЛ 10кВ № 09 ПС Некрасово |  | 10 (10.5) | 2026-09-02 | 2026-09-02
ПАО «Россети Центр» | Орелэнерго | Орловский РЭС | ВЛ | ВЛ-0,4кВ Л-4 Био-2-11 |  | 0.38 | 2026-09-02 | 2026-09-02
ПАО «Россети Центр» | Тверьэнерго | Калининский РЭС | ВЛ | ВЛ-10кВ № 05 ПС Медное |  | 10 (10.5) | 2026-09-02 | 2026-09-03
ПАО «Россети Центр» | Костромаэнерго | Нерехтский РЭС | ВЛ | ВЛ 0,4кВ от ТП№71 д.Иголкино |  | 0.38 | 2026-09-02 | 2026-09-02
ПАО «Россети Центр» | Ярэнерго | Большесельский РЭС | ВЛ | ВЛ 10кВ № 7 Райцентр ПС Большое Село |  | 10 (10.5) | 2026-09-02 | 2026-09-02
ПАО «Россети Центр» | Белгородэнерго | Грайворонский РЭС | ВЛ | ВЛ 10 №1 ПС Грайворон |  | 10 (10.5) | 2026-09-02 | 2026-09-03
ПАО «Россети Центр» | Ярэнерго | Ярославский РЭС | ВЛ | ВЛ 10кВ № 05 Дорожный ПС Урожай |  | 10 (10.5) | 2026-09-02 | 2026-09-03
ПАО «Россети Центр» | Ярэнерго | Северо-Восточный РЭС | ВЛ | ВЛ 0,4кВ №4 ТП 296 (Заправка) |  | 0.38 | 2026-09-02 | 2026-09-03
ПАО «Россети Центр» | Ярэнерго | Ярославский РЭС | ВЛ | ВЛ 10кВ № 04 Мордвиново ПС Ширинье |  | 10 (10.5) | 2026-09-02 | 2026-09-02
ПАО «Россети Центр» | Ярэнерго | Большесельский РЭС | ВЛ | ВЛ 10кВ № 7 Райцентр ПС Большое Село |  | 10 (10.5) | 2026-09-02 | 2026-09-03
ПАО «Россети Центр» | Смоленскэнерго | Смоленский городской РЭС | ТП | ТП 510 | ТП 510 | 6 (6.3) | 2026-09-03 | 2026-09-03
ПАО «Россети Центр» | Курскэнерго | Дмитриевский РЭС | ВЛ | ВЛ 10кВ 1.16.17 ПС Генеральшино |  | 10 (10.5) | 2026-09-03 | 2026-09-03
ПАО «Россети Центр» | Смоленскэнерго | Смоленский городской РЭС | ТП | ТП 512 | ТП 512 | 6 (6.3) | 2026-09-03 | 2026-09-03
ПАО «Россети Центр» | Смоленскэнерго | Смоленский городской РЭС | ТП | ТП 511 | ТП 511 | 6 (6.3) | 2026-09-03 | 2026-09-03
ПАО «Россети Центр» | Воронежэнерго | Кантемировский РЭС | ВЛ | ВЛ 10 кВ № 3 ПС Журавка-тяговая |  | 10 (10.5) | 2026-09-03 | 2026-09-03
ПАО «Россети Центр» | Ярэнерго | Большесельский РЭС | ВЛ | ВЛ 10кВ № 5 (Байковский) ПС Большое Село |  | 10 (10.5) | 2026-09-03 | 2026-09-03
ПАО «Россети Центр» | Воронежэнерго | Кантемировский РЭС | ВЛ | ВЛ 10 кВ № 6 ПС 35 кВ Дружба |  | 10 (10.5) | 2026-09-03 | 2026-09-03
ПАО «Россети Центр» | Ярэнерго | Ярославский РЭС | ВЛ | ВЛ 10кВ № 05 Дорожный ПС Урожай |  | 10 (10.5) | 2026-09-03 | 2026-09-03
ПАО «Россети Центр» | Воронежэнерго | Семилукский РЭС | ВЛ | ВЛ 0,4кВ №1 ТП 830 (ТП39) ПС Стрелица |  | 0.38 | 2026-09-03 | 2026-09-03
ПАО «Россети Центр» | Ярэнерго | Большесельский РЭС | ВЛ | ВЛ 10кВ № 5 Байковский ПС Большое Село |  | 10 (10.5) | 2026-09-03 | 2026-09-03
ПАО «Россети Центр» | Ярэнерго | Тутаевский РЭС | ВЛ | ВЛ 6кВ № 7 ПС Чебаково |  | 6 (6.3) | 2026-09-03 | 2026-09-03
ПАО «Россети Центр» | Брянскэнерго | Климовский РЭС | ВЛ | ВЛ-0,4 ТП-5121 Л1 Ф-101 ПС Чуровичи |  | 0.38 | 2026-09-03 | 2026-09-03
ПАО «Россети Центр» | Брянскэнерго | Стародубский РЭС | ВЛ | ВЛ-10кВ ф.105 ПС Воронок |  | 10 (10.5) | 2026-09-03 | 2026-09-03
ПАО «Россети Центр» | Брянскэнерго | Стародубский РЭС | ВЛ | ВЛ-10кВ ф.106 ПС Воронок |  | 10 (10.5) | 2026-09-03 | 2026-09-03
ПАО «Россети Центр» | Воронежэнерго | Эртильский РЭС | ВЛ | ВЛ-10-5 ПС 35 Эртиль-город |  | 10 (10.5) | 2026-09-03 | 2026-09-04
ПАО «Россети Центр» | Курскэнерго | Горшеченский РЭС | ВЛ | ВЛ 0,4 кВ №1 ТП 395 |  | 0.38 | 2026-09-03 | 2026-09-03
ПАО «Россети Центр» | Воронежэнерго | Нижнедевицкий РЭС | ВЛ | ВЛ-0,4кВ№2 ТП-632 ВЛ-10-6 ПС Н-Ольшанка |  | 0.38 | 2026-09-03 | 2026-09-03
ПАО «Россети Центр» | Белгородэнерго | Белгородские ЭС | КЛ | КЛ-6кВ РП-20-ТП-4 каб.Б |  | 6 (6.3) | 2026-09-03 | 2026-09-04
ПАО «Россети Центр» | Белгородэнерго | Белгородские ЭС | КЛ | КЛ6кВ РП-11-ТП-446 |  | 6 (6.3) | 2026-09-03 | 2026-09-04
ПАО «Россети Центр» | Тверьэнерго | Весьегонский РЭС | ВЛ | ВЛ-10кВ №01 ПС Высокуша |  | 10 (10.5) | 2026-09-03 | 2026-09-03
ПАО «Россети Центр» | Тверьэнерго | Калязинский РЭС | ВЛ | ВЛ-10 кВ №06 ПС Вега (ф.4) |  | 10 (10.5) | 2026-09-03 | 2026-09-03
ПАО «Россети Центр» | Брянскэнерго |  | ПС | ПС 110/10 кВ Трубчевская | 2 СШ 10 кВ | 10 (10.5) | 2026-09-03 | 2026-09-03
ПАО «Россети Центр» | Костромаэнерго | Красносельский РЭС | ВЛ | ВЛ-10 кВ ф.10-02 ПС Красное Здем-Подольс |  | 10 (10.5) | 2026-09-03 | 2026-09-03
ПАО «Россети Центр» | Смоленскэнерго | Шумячский РЭС | ВЛ | ВЛ-1005 ПС Шумячи |  | 10 (10.5) | 2026-09-03 | 2026-09-03
ПАО «Россети Центр» | Воронежэнерго |  | ПС | В ВЛ-10-1 ПС 110кВ Прогресс | В ВЛ-10-1 ПС 110кВ Прогресс | 10 (10.5) | 2026-09-03 | 2026-09-03
ПАО «Россети Центр» | Воронежэнерго | Ольховатский РЭС | ВЛ | ВЛ-0,4-2 ТП-5-08 Ольховатка |  | 0.38 | 2026-09-03 | 2026-09-03
ПАО «Россети Центр» | Костромаэнерго | Кадыйский РЭС | ВЛ | ВЛ-0,4 кВ ТП-087 Чернышево-школа ф.5 |  | 0.38 | 2026-09-03 | 2026-09-03
ПАО «Россети Центр» | Ярэнерго | Ярославский РЭС | ВЛ | ВЛ 0,4кВ №1 ТП 256 (Тарантаево) Ват/6 |  | 0.38 | 2026-09-03 | 2026-09-03
ПАО «Россети Центр» | Ярэнерго | Мышкинский РЭС | ВЛ | ВЛ 10кВ № 1 Масловский ПС Рождествено |  | 10 (10.5) | 2026-09-03 | 2026-09-03
ПАО «Россети Центр» | АО «ТГЭС» |  | ВЛ | ВЛ 0,4 кВ ТП 1250 - сеть 3 |  | 0.38 | 2026-09-03 | 2026-09-03
ПАО «Россети Центр» | АО «ТГЭС» |  | ТП | ТП 276 | ТП 276 РУ 6/0,4 кВ 2 СкШ, Т-2 | 6 (6.3) | 2026-09-03 | 2026-09-03
ПАО «Россети Центр» | АО «ТГЭС» |  | ТП | ТП 209 | ТП 209 РУ 6\0,4 кВ 2 СкШ, Т-2 | 6 (6.3) | 2026-09-03 | 2026-09-03
ПАО «Россети Центр» | АО «ТГЭС» |  | ВЛ | ВЛ 0,4 кВ ТП 277 - сеть |  | 0.38 | 2026-09-03 | 2026-09-03
ПАО «Россети Центр» | Ярэнерго | Большесельский РЭС | ВЛ | ВЛ 10кВ № 5 Байковский ПС Большое Село |  | 10 (10.5) | 2026-09-03 | 2026-09-03
ПАО «Россети Центр» | АО «БрянскЭлектро» | Унечский РЭС | ТП | ЗТП-26 | РУ-0,4кВ | 6 (6.3) | 2026-09-03 | 2026-09-03
ПАО «Россети Центр» | Костромаэнерго | Судиславский РЭС | ВЛ | ВЛ 0,4 кВ от ТП № 135 на д.Лазарево |  | 0.38 | 2026-09-03 | 2026-09-03
ПАО «Россети Центр» | Белгородэнерго | Белгородский РЭС | ВЛ | ВЛ 0,4кВ № 5 КТП 601 ПС Таврово |  | 0.38 | 2026-09-03 | 2026-09-03
ПАО «Россети Центр» | Белгородэнерго | Белгородский РЭС | ВЛ | ВЛ 0,4кВ № 3 КТП 215 ПС Стрелецкое |  | 0.38 | 2026-09-03 | 2026-09-03
ПАО «Россети Центр» | Воронежэнерго | Поворинский РЭС | ВЛ | ВЛ-0,4кВ №1 от ТП 8-3 ПС Пески |  | 0.38 | 2026-09-03 | 2026-09-03
ПАО «Россети Центр» | Воронежэнерго |  | ПС | В ВЛ-10-2 ПС 110кВ Прогресс | В ВЛ-10-2 ПС 110кВ Прогресс | 10 (10.5) | 2026-09-03 | 2026-09-03
ПАО «Россети Центр» | Костромаэнерго | Нейский РЭС | ВЛ | ВЛ-0,4 от ТП №124 "Абросимово Южная" ф.2 |  | 0.38 | 2026-09-03 | 2026-09-03
ПАО «Россети Центр» | Ярэнерго | Северо-Восточный РЭС | ВЛ | ВЛ 10кВ №2 Центр ПС Пречистое |  | 10 (10.5) | 2026-09-03 | 2026-09-03
ПАО «Россети Центр» | Воронежэнерго | Терновский РЭС | ВЛ | ВЛ-0,4 кВ №1 ТП-2-3 ПС Народное |  | 0.38 | 2026-09-03 | 2026-09-03
ПАО «Россети Центр» | Тверьэнерго |  | ПС | В КВЛ 10кВ №11(10) ПС Оленино | В КВЛ 10кВ №11(10) ПС Оленино | 10 (10.5) | 2026-09-03 | 2026-09-03
ПАО «Россети Центр» | Воронежэнерго | Эртильский РЭС | ВЛ | ВЛ-10-5 ПС 35 Эртиль-город |  | 10 (10.5) | 2026-09-03 | 2026-09-03
ПАО «Россети Центр» | Воронежэнерго | Эртильский РЭС | ВЛ | ВЛ-10-10 ПС 110 Эртиль |  | 10 (10.5) | 2026-09-03 | 2026-09-03
ПАО «Россети Центр» | Воронежэнерго | Лискинский РЭС | ТП | КТП 10/0,4 кВ 4-27 ПС Давыдовка | КТП 10/0,4 кВ 4-27 ПС Давыдовка | 10 (10.5) | 2026-09-03 | 2026-09-03
ПАО «Россети Центр» | Воронежэнерго | Новоусманский РЭС | ВЛ | ВЛ 10 кВ № 07 ПС 110 кВ "Радуга" |  | 10 (10.5) | 2026-09-03 | 2026-09-03
ПАО «Россети Центр» | Орелэнерго | Глазуновский РЭС | ВЛ | ВЛ 0,4кВ_№2 от ТП 127 (К-1-5) ц.у.Хитро |  | 0.38 | 2026-09-03 | 2026-09-03
ПАО «Россети Центр» | Орелэнерго | Кромской РЭС | ТП | ТП 067 | ТП 067 | 10 (10.5) | 2026-09-03 | 2026-09-03
ПАО «Россети Центр» | Смоленскэнерго | Духовщинский РЭС | ВЛ | ВЛ-1005 ПС Булгаково |  | 10 (10.5) | 2026-09-03 | 2026-09-03
ПАО «Россети Центр» | Воронежэнерго |  | ПС | В ВЛ-10-3 ПС 110кВ Прогресс | В ВЛ-10-3 ПС 110кВ Прогресс | 10 (10.5) | 2026-09-03 | 2026-09-03
ПАО «Россети Центр» | АО «БрянскЭлектро» | Навлинский РЭС | ТП | ТП-4532 | РУ-6/0,4кВ | 6 (6.3) | 2026-09-03 | 2026-09-03
ПАО «Россети Центр» | Брянскэнерго | Клетнянский РЭС | ВЛ | ВЛЗ Ф-Заводской от ЗТП-25 ф.1022 ПС Клет |  | 10 (10.5) | 2026-09-03 | 2026-09-03
ПАО «Россети Центр» | Смоленскэнерго | Краснинский РЭС | ВЛ | ВЛ 0,4кВ №8 ТП-531 ВЛ-1014 Красный |  | 0.38 | 2026-09-03 | 2026-09-03
ПАО «Россети Центр» | Белгородэнерго | Белгородский РЭС | ВЛ | ВЛ 6кВ № 10 РП Ольшанец |  | 6 (6.3) | 2026-09-03 | 2026-09-03
ПАО «Россети Центр» | Воронежэнерго | Петропавловский РЭС | ВЛ | ВЛ-0,4кВ ф.2 от КТП-407 ПС Старая Криуша |  | 0.38 | 2026-09-03 | 2026-09-03
ПАО «Россети Центр» | Ярэнерго | Переславский РЭС | ВЛ | ВЛ 10кВ № 02 ПС Соломидино |  | 10 (10.5) | 2026-09-03 | 2026-09-03
ПАО «Россети Центр» | Костромаэнерго | Островский РЭС | ВЛ | ВЛ-10 кВ ф.10-06 ПС Александрово |  | 10 (10.5) | 2026-09-03 | 2026-09-03
ПАО «Россети Центр» | Костромаэнерго | Шарьинский РЭС | ВЛ | ВЛ 0,4кВ ТП 029 №2 |  | 0.38 | 2026-09-03 | 2026-09-03
ПАО «Россети Центр» | Воронежэнерго | Калачеевский РЭС | ВЛ | псБольшевик ТП-607 ВЛ-0,4-3 |  | 0.38 | 2026-09-03 | 2026-09-03
ПАО «Россети Центр» | Смоленскэнерго | Ельнинский РЭС | ВЛ | ВЛ 0,4 кВ Л-2 ТП-401 Ельня |  | 0.38 | 2026-09-03 | 2026-09-03
ПАО «Россети Центр» | Белгородэнерго | Кр.Гвардейский РЭС | ВЛ | ВЛ 0,4кВ №2 КТП 317 ПС Красногвардейское |  | 0.38 | 2026-09-03 | 2026-09-03
ПАО «Россети Центр» | Белгородэнерго |  | ВЛ | ВЛ 35 кВ Волоконовка - Шаховка |  | 35 | 2026-09-03 | 2026-09-04
ПАО «Россети Центр» | Ярэнерго | Яргорэлектросеть | ВЛ | ВЛ 0,4кВ ТП 066 руб 8 |  | 0.38 | 2026-09-03 | 2026-09-03
ПАО «Россети Центр» | Воронежэнерго | Павловский РЭС | ВЛ | ВЛ-0,4кВ ф.3 от КТП-312 ПС Воронцовка |  | 0.38 | 2026-09-03 | 2026-09-03
ПАО «Россети Центр» | Смоленскэнерго | Руднянский РЭС | ВЛ | ВЛ 1009 ПС Понизовье |  | 10 (10.5) | 2026-09-03 | 2026-09-03
ПАО «Россети Центр» | Тверьэнерго | Весьегонский РЭС | ВЛ | ВЛ 10 кВ №03 ПС Иваново |  | 10 (10.5) | 2026-09-03 | 2026-09-03
ПАО «Россети Центр» | Воронежэнерго | Таловский РЭС | ТП | КТП 1-5 ПС Докучаево | КТП 1-5 ПС Докучаево | 10 (10.5) | 2026-09-03 | 2026-09-03
ПАО «Россети Центр» | Орелэнерго | Урицкий РЭС | ВЛ | ВЛ 0,4кВ №1 от ТП 051 |  | 0.38 | 2026-09-03 | 2026-09-03
ПАО «Россети Центр» | Костромаэнерго | Мантуровский РЭС | ВЛ | ВЛ 10кВ ф.10-09 ПС Мантурово |  | 10 (10.5) | 2026-09-03 | 2026-09-03
ПАО «Россети Центр» | АО «БрянскЭлектро» | Стародубский РЭС | ВЛ | ВЛ ЛР-146 к КТП-47 Ф-107 ПС Стародуб |  | 10 (10.5) | 2026-09-03 | 2026-09-03
ПАО «Россети Центр» | Белгородэнерго | Белгородский РЭС | ТП | КТП 1304 ПС Таврово | КТП 1304 ПС Таврово | 10 (10.5) | 2026-09-03 | 2026-09-03
ПАО «Россети Центр» | Костромаэнерго | Вохомский РЭС | ВЛ | ВЛ 0,4кВ КТП № 084 Б.Завраг ф1 |  | 0.38 | 2026-09-03 | 2026-09-03
ПАО «Россети Центр» | Белгородэнерго | Белгородский РЭС | ВЛ | ВЛ 0,4кВ № 3 КТП 410 РП Ольшанец |  | 0.38 | 2026-09-03 | 2026-09-03
ПАО «Россети Центр» | Воронежэнерго | В.Хавский РЭС | ВЛ | ВЛ-0,4кВ-3 от КТП 4-10 ПС Углянец |  | 0.38 | 2026-09-03 | 2026-09-03
ПАО «Россети Центр» | Воронежэнерго | Семилукский РЭС | ВЛ | ВЛ 0,4 кВ № 2 ТП 779(РП1) ПС № 4 |  | 0.38 | 2026-09-03 | 2026-09-03
ПАО «Россети Центр» | Ярэнерго | Ярославский РЭС | ВЛ | ВЛ 10кВ № 03 Гончарово ПС Дубки, Отпайка 4 на КТП-2х630 кВа Рассадник |  | 10 (10.5) | 2026-09-03 | 2026-09-03
ПАО «Россети Центр» | Воронежэнерго | Таловский РЭС | ТП | КТП 10/0,4 кВ-8-12 ПС Т.-Тяговая | КТП 10/0,4 кВ-8-12 ПС Т.-Тяговая | 10 (10.5) | 2026-09-03 | 2026-09-03
ПАО «Россети Центр» | Воронежэнерго | Богучарский РЭС | ВЛ | ВЛ 0,4 кВ № 2 ТП 207 ПС Красногоровка |  | 0.38 | 2026-09-03 | 2026-09-03
ПАО «Россети Центр» | Воронежэнерго | Бутурлиновский РЭС | ВЛ | ВЛ-0,4кВ Ф2 КТП-614 пс В.Октябрь |  | 0.38 | 2026-09-03 | 2026-09-03
ПАО «Россети Центр» | Курскэнерго | Хомутовский РЭС | ВЛ | ВЛ 10кВ 41501 |  | 10 (10.5) | 2026-09-03 | 2026-09-03
ПАО «Россети Центр» | Белгородэнерго | Валуйский РЭС | ВЛ | ВЛ 0,4кВ №1 КТП 676 ПС Оросительная |  | 0.38 | 2026-09-03 | 2026-09-03
ПАО «Россети Центр» | Орелэнерго | Ливенский РЭС | ВЛ | ВЛ-0,4кВ ф-1 ТП 046 |  | 0.38 | 2026-09-03 | 2026-09-03
ПАО «Россети Центр» | Белгородэнерго | Борисовский РЭС | ВЛ | ВЛ-0,4 кВ №4 КТП №305 ПС Зозули |  | 0.38 | 2026-09-03 | 2026-09-03
ПАО «Россети Центр» | Воронежэнерго | Аннинский РЭС | ВЛ | ВЛ-0,4 -1 ТП 5-6 ПС Архангельское |  | 0.38 | 2026-09-03 | 2026-09-03
ПАО «Россети Центр» | Воронежэнерго | Россошанский РЭС | ВЛ | ВЛ-0,4-1 ТП-7-02 Н.Калитва |  | 0.38 | 2026-09-03 | 2026-09-03
ПАО «Россети Центр» | Орелэнерго | Мценский РЭС | ВЛ | ВЛ 10кВ № 05 ПС Лыково |  | 10 (10.5) | 2026-09-03 | 2026-09-03
ПАО «Россети Центр» | Курскэнерго | Советский РЭС | ВЛ | ВЛ0,4 №2 от ТП4110 26/250 |  | 0.38 | 2026-09-03 | 2026-09-03
ПАО «Россети Центр» | Костромаэнерго | Буйский РЭС | ВЛ | ВЛ 10 кВ РП Галкино Ф 10-01 |  | 10 (10.5) | 2026-09-03 | 2026-09-03
ПАО «Россети Центр» | Костромаэнерго | Нейский РЭС | РП | Система шин 1 РП 005 | Система шин 1 РП 005 | 10 (10.5) | 2026-09-03 | 2026-09-03
ПАО «Россети Центр» | Костромаэнерго | Нейский РЭС | ВЛ | ВЛ-10 кВ Ф 10-20 ПС Нея |  | 10 (10.5) | 2026-09-03 | 2026-09-03
ПАО «Россети Центр» | Воронежэнерго | Бобровский РЭС | ВЛ | ВЛ-10-4 ПС Азовка |  | 10 (10.5) | 2026-09-03 | 2026-09-03
ПАО «Россети Центр» | Ярэнерго | Ростовский РЭС | ВЛ | ВЛ 10кВ № 07 ПС Береговая |  | 10 (10.5) | 2026-09-03 | 2026-09-03
ПАО «Россети Центр» | Воронежэнерго | Богучарский РЭС | ВЛ | ВЛ 10 кВ № 01 ПС Россия |  | 10 (10.5) | 2026-09-03 | 2026-09-03
ПАО «Россети Центр» | Орелэнерго | Кромской РЭС | ВЛ | ВЛ 0,4кВ Крс-7-41 Ф.2 |  | 0.38 | 2026-09-03 | 2026-09-03
ПАО «Россети Центр» | Белгородэнерго | Ст.Оскольские ЭС | ВЛ | ВЛ 0,4кВ №3 ЗТП 79 ПС Очистные |  | 0.38 | 2026-09-03 | 2026-09-03
ПАО «Россети Центр» | Костромаэнерго | Костромской РЭС | ВЛ | ВЛИ-0,4кВ от КТП-831 НСТ Волжанка |  | 0.38 | 2026-09-03 | 2026-09-03
ПАО «Россети Центр» | Воронежэнерго | Борисоглебский РЭС | ВЛ | ВЛ-0,4-2 ТП 4-4 Чигорак |  | 0.38 | 2026-09-03 | 2026-09-03
ПАО «Россети Центр» | Костромаэнерго | Островский РЭС | ТП | ЗТП-10кВ №186 ф. 10-03 ПС Клеванцово | ЗТП-10кВ №186 ф. 10-03 ПС Клеванцово | 10 (10.5) | 2026-09-03 | 2026-09-03
ПАО «Россети Центр» | Воронежэнерго | Семилукский РЭС | ВЛ | ВЛ 0,4кВ № 1 КТП 193 ПС Лосево |  | 0.38 | 2026-09-03 | 2026-09-03
ПАО «Россети Центр» | Воронежэнерго | Аннинский РЭС | ВЛ | ВЛ-0,4-2 ЗТП 8-75 ПС Анна |  | 0.38 | 2026-09-03 | 2026-09-03
ПАО «Россети Центр» | Ярэнерго | Мышкинский РЭС | ТП | ТП 041 (Коптево ферма) | ТП 041 (Коптево ферма) | 10 (10.5) | 2026-09-03 | 2026-09-03
ПАО «Россети Центр» | Костромаэнерго | Галичский РЭС | ТП | КТП-10кВ №051 Михайловское ф10-03 ПСГал | КТП-10кВ №051 Михайловское ф10-03 ПСГал | 10 (10.5) | 2026-09-03 | 2026-09-03
ПАО «Россети Центр» | Ярэнерго | Некоузский РЭС | ВЛ | ВЛ 10кВ № 04 ПС Лацкое |  | 10 (10.5) | 2026-09-03 | 2026-09-03
ПАО «Россети Центр» | Ярэнерго | Ярославский РЭС | ВЛ | ВЛ 10кВ № 03 ПС Ватолино |  | 10 (10.5) | 2026-09-03 | 2026-09-03
ПАО «Россети Центр» | Ярэнерго | Рыбинский РЭС | ВЛ | ВЛ 10кВ № 03 Коприно ПС Глебово |  | 10 (10.5) | 2026-09-03 | 2026-09-03
ПАО «Россети Центр» | Белгородэнерго | Чернянский РЭС | ВЛ | ВЛ-0,4кВ №1 КТП 306 ПС Прилепы |  | 0.38 | 2026-09-03 | 2026-09-03
ПАО «Россети Центр» | Брянскэнерго | Дубровский РЭС | ТП | КТП-257 ф.1011 ПС Мареевская столовая | КТП-257 ф.1011 ПС Мареевская столовая | 10 (10.5) | 2026-09-03 | 2026-09-03
ПАО «Россети Центр» | Тамбовэнерго | Сосновский РЭС | ТП | КТП 287 ВЛ №08 ПС Кулеватовская | КТП 287 ВЛ №08 ПС Кулеватовская | 10 (10.5) | 2026-09-03 | 2026-09-03
ПАО «Россети Центр» | Костромаэнерго | Костромской РЭС | ТП | СТП-776 НСТ Кубанка ф10-01 ПС Коркино | СТП-776 НСТ Кубанка ф10-01 ПС Коркино | 10 (10.5) | 2026-09-03 | 2026-09-03
ПАО «Россети Центр» | Ярэнерго | Ярославский РЭС | ВЛ | ВЛ 0,4кВ №1 ТП 1201 (Солн. бор) ЯЗДА/2 |  | 0.38 | 2026-09-03 | 2026-09-03
ПАО «Россети Центр» | Тверьэнерго |  | ПС | В КВЛ 10кВ №13(1) ПС Оленино | В КВЛ 10кВ №13(1) ПС Оленино | 10 (10.5) | 2026-09-03 | 2026-09-03
ПАО «Россети Центр» | Тверьэнерго | Бежецкий РЭС | ВЛ | ВЛ 0,4кВ №1 ТП 095 д.Лаврово |  | 0.38 | 2026-09-03 | 2026-09-03
ПАО «Россети Центр» | Костромаэнерго |  | ПС | В 10 Ф-1002 | В 10 Ф-1002 | 10 (10.5) | 2026-09-03 | 2026-09-03
ПАО «Россети Центр» | Тверьэнерго | Ржевский РЭС | ВЛ | ВЛ 10кВ № 03 ПС Княжьи Горы |  | 10 (10.5) | 2026-09-03 | 2026-09-03
ПАО «Россети Центр» | Орелэнерго | Ливенский РЭС | ТП | КТПН-10/Т-1-63кВА д. Кр-Плота | КТПН-10/Т-1-63кВА д. Кр-Плота | 10 (10.5) | 2026-09-03 | 2026-09-03
ПАО «Россети Центр» | Курскэнерго | Горшеченский РЭС | ВЛ | ВЛ-10кВ №13 ПС 110/35/10 Горшечное |  | 10 (10.5) | 2026-09-03 | 2026-09-03
ПАО «Россети Центр» | Белгородэнерго | Валуйский РЭС | ВЛ | ВЛ-0,4 кВ №2 ЗТП №32 ПС Валуйки |  | 0.38 | 2026-09-03 | 2026-09-03
ПАО «Россети Центр» | Ярэнерго | Ярославский РЭС | ТП | ТП 631 (Суринский) Бр/202 | ТП 631 (Суринский) Бр/202 | 10 (10.5) | 2026-09-03 | 2026-09-03
ПАО «Россети Центр» | Костромаэнерго | Чухломский РЭС | ВЛ | ВЛ-10 кВ ПС Панкратово ф. 10-03 |  | 10 (10.5) | 2026-09-03 | 2026-09-03
ПАО «Россети Центр» | Тверьэнерго | ВышневолоцкийРЭС | ВЛ | ВЛ-10кВ № 13 от ПС 35/10 Выдропужск |  | 10 (10.5) | 2026-09-03 | 2026-09-03
ПАО «Россети Центр» | Воронежэнерго | Новохоперский РЭС | ВЛ | ВЛ 10-3 ПС Большевик |  | 10 (10.5) | 2026-09-03 | 2026-09-03
ПАО «Россети Центр» | Орелэнерго | Новосильский РЭС | ВЛ | ВЛ-10кВ №7 ПС 110/35/10кВ Залегощь |  | 10 (10.5) | 2026-09-03 | 2026-09-03
ПАО «Россети Центр» | Смоленскэнерго | Монастырщинский РЭС | ВЛ | ВЛ-0,4кВ КТП-1-2 ПМК ф-3 |  | 0.38 | 2026-09-03 | 2026-09-03
ПАО «Россети Центр» | Смоленскэнерго | Темкинский РЭС | ВЛ | ВЛ 10кВ Л-1011 ПС Кикино |  | 10 (10.5) | 2026-09-03 | 2026-09-03
ПАО «Россети Центр» | Ярэнерго | Ярославский РЭС | ВЛ | ВЛ 0,4кВ №1 ТП 414 (Браташино) Мо/1 |  | 0.38 | 2026-09-03 | 2026-09-03
ПАО «Россети Центр» | Курскэнерго | Горшеченский РЭС | ТП | ТП 035 Горшечное | ТП 035 Горшечное | 10 (10.5) | 2026-09-03 | 2026-09-03
ПАО «Россети Центр» | Ярэнерго | Угличский РЭС | ВЛ | ВЛ 10кВ №154 ПС Заозерье |  | 10 (10.5) | 2026-09-03 | 2026-09-03
ПАО «Россети Центр» | Курскэнерго | Пристенский РЭС | ТП | ТП 048 | ТП 048 | 10 (10.5) | 2026-09-03 | 2026-09-03
ПАО «Россети Центр» | Белгородэнерго | Ст.Оскольские ЭС | ВЛ | ВЛ 10кВ №12 ПС Обуховская |  | 10 (10.5) | 2026-09-03 | 2026-09-03
ПАО «Россети Центр» | Орелэнерго | Болховский РЭС | ВЛ | ВЛ-0,4 кВ Кр.Знам.(правление)Ф1КТП№235 |  | 0.38 | 2026-09-03 | 2026-09-03
ПАО «Россети Центр» | Воронежэнерго | Грибановский РЭС | ВЛ | ВЛ-0,4-1 ТП-202 В Карачан/ |  | 0.38 | 2026-09-03 | 2026-09-03
ПАО «Россети Центр» | Ярэнерго | Ростовский РЭС | ВЛ | ВЛ 0,4кВ №2 ТП 517 (Новотроицкое село) |  | 0.38 | 2026-09-03 | 2026-09-03
ПАО «Россети Центр» | Белгородэнерго | Прохоровский РЭС | ВЛ | ВЛ-0,4 №3 КТП 506 ПС Холодное |  | 0.38 | 2026-09-03 | 2026-09-03
ПАО «Россети Центр» | Смоленскэнерго | Демидовский РЭС | ВЛ | ВЛ 0,4кВ №9 ЗТП-104 ВЛ-1013 ПС Демидов |  | 0.38 | 2026-09-03 | 2026-09-03
ПАО «Россети Центр» | Белгородэнерго | Прохоровский РЭС | ВЛ | ВЛИ-0,4кВ №5 от КТП №506 ПС Холодное |  | 0.38 | 2026-09-03 | 2026-09-03
ПАО «Россети Центр» | Ярэнерго | Брейтовский РЭС | ТП | ТП 227 (Липовец деревня) | ТП 227 (Липовец деревня) | 10 (10.5) | 2026-09-03 | 2026-09-03
ПАО «Россети Центр» | Тверьэнерго | Торопецкий РЭС | ВЛ | ВЛ 10кВ № 15 ПС Торопец |  | 10 (10.5) | 2026-09-03 | 2026-09-03
ПАО «Россети Центр» | Белгородэнерго | Корочанский РЭС | ТП | КТП 901 ПС Короча | КТП 901 ПС Короча | 10 (10.5) | 2026-09-03 | 2026-09-03
ПАО «Россети Центр» | Белгородэнерго | Красненский РЭС | ВЛ | ВЛ-0,4 кВ №2 от ТП 464 ПС Сетище |  | 0.38 | 2026-09-03 | 2026-09-03
ПАО «Россети Центр» | Воронежэнерго | Острогожский РЭС | ВЛ | ВЛ-10-2 ПС Победа |  | 10 (10.5) | 2026-09-03 | 2026-09-03
ПАО «Россети Центр» | Тверьэнерго | ВышневолоцкийРЭС | ТП | ТП 10кВ 097 Горня | ТП 10кВ 097 Горня | 10 (10.5) | 2026-09-03 | 2026-09-03
ПАО «Россети Центр» | Курскэнерго | Железногорский РЭС | ВЛ | ВЛ 10кВ №14 ПС Михайловка |  | 10 (10.5) | 2026-09-03 | 2026-09-03
ПАО «Россети Центр» | Ярэнерго | Пошехонский РЭС | ВЛ | ВЛ 10кВ №6 Ветхи ПС Пошехонье |  | 10 (10.5) | 2026-09-03 | 2026-09-03
ПАО «Россети Центр» | Ярэнерго | Некрасовский РЭС | ВЛ | ВЛ 10кВ № 09 ПС Некрасово |  | 10 (10.5) | 2026-09-03 | 2026-09-03
ПАО «Россети Центр» | Тверьэнерго | Весьегонский РЭС | ВЛ | ВЛ-0,4кВ №1 от ТП 292 д. Попово |  | 0.38 | 2026-09-03 | 2026-09-03
ПАО «Россети Центр» | Белгородэнерго | Яковлевский РЭС | ТП | КТП 518 ПС Гостищево | КТП 518 ПС Гостищево | 10 (10.5) | 2026-09-03 | 2026-09-03
ПАО «Россети Центр» | Тверьэнерго | Бежецкий РЭС | ВЛ | ВЛ-10кВ Ф.2 Дорохово |  | 10 (10.5) | 2026-09-03 | 2026-09-03
ПАО «Россети Центр» | Белгородэнерго | Чернянский РЭС | ТП | КТП 1705 ПС Чернянка | КТП 1705 ПС Чернянка | 10 (10.5) | 2026-09-03 | 2026-09-03
ПАО «Россети Центр» | Курскэнерго | Золотухинский РЭС | ВЛ | ВЛ-10кВ 332.21 ПС 35кВ Свобода-сельская |  | 10 (10.5) | 2026-09-03 | 2026-09-03
ПАО «Россети Центр» | Курскэнерго | Тимский РЭС | ВЛ | ВЛ-10кВ №14 ПС 110кВ Тим (5116) |  | 10 (10.5) | 2026-09-03 | 2026-09-03
ПАО «Россети Центр» | Тверьэнерго | Конаковский РЭС | ВЛ | ВЛ 0,4кВ №1 ТП Свободы № 36 ПС №9 |  | 0.38 | 2026-09-03 | 2026-09-03
ПАО «Россети Центр» | Курскэнерго | Черемисиновский РЭС | ТП | ТП 662 9/250 (ТП 263) | ТП 662 9/250 (ТП 263) | 10 (10.5) | 2026-09-03 | 2026-09-03
ПАО «Россети Центр» | Белгородэнерго | Яковлевский РЭС | ВЛ | ВЛ-0,4 кВ №1 ТП-225 ПС Гостищево |  | 0.38 | 2026-09-03 | 2026-09-03
ПАО «Россети Центр» | Липецкэнерго | Чаплыгинский РЭС | ВЛ | ВЛ 10кВ АБЗ ПС 110/35/10кВ Доброе |  | 10 (10.5) | 2026-09-03 | 2026-09-03
ПАО «Россети Центр» | Тверьэнерго | Калининский РЭС | ВЛ | ВЛ-6кВ № 26(18) ПС Затверецкая |  | 6 (6.3) | 2026-09-03 | 2026-09-03
ПАО «Россети Центр» | Смоленскэнерго | Починковский РЭС | ВЛ | ВЛ-1004 ПС Сож |  | 10 (10.5) | 2026-09-03 | 2026-09-03
ПАО «Россети Центр» | Белгородэнерго | Губкинский РЭС | ВЛ | ВЛ 10кВ №4 ПС Лопухинка |  | 10 (10.5) | 2026-09-03 | 2026-09-03
ПАО «Россети Центр» | Воронежэнерго | Бутурлиновский РЭС | ВЛ | ВЛ-10-4 ПС Бутурлиновка 2 |  | 10 (10.5) | 2026-09-03 | 2026-09-03
ПАО «Россети Центр» | Тверьэнерго |  | ПС | В КЛ 10кВ №18 | В КЛ 10кВ №18 | 10 (10.5) | 2026-09-03 | 2026-09-03
ПАО «Россети Центр» | Курскэнерго | Щигровский РЭС | ВЛ | ВЛ 10кВ ф. 7.10.2 ПС Комбикормовая |  | 10 (10.5) | 2026-09-03 | 2026-09-03
ПАО «Россети Центр» | Ярэнерго | Угличский РЭС | ТП | ТП 175 (Баушовка) | ТП 175 (Баушовка) | 10 (10.5) | 2026-09-03 | 2026-09-03
ПАО «Россети Центр» | Смоленскэнерго | Вяземский РЭС | ТП | ТП 753 | ТП 753 | 10 (10.5) | 2026-09-03 | 2026-09-03
ПАО «Россети Центр» | Тверьэнерго |  | ПС | В 10кВ ВЛ №10 (Гарусово) | В 10кВ ВЛ №10 (Гарусово) | 10 (10.5) | 2026-09-03 | 2026-09-03
ПАО «Россети Центр» | Смоленскэнерго | Хиславичский РЭС | ТП | ТП 100 Замошье | ТП 100 Замошье | 10 (10.5) | 2026-09-03 | 2026-09-03
ПАО «Россети Центр» | Тверьэнерго | Весьегонский РЭС | ВЛ | ВЛ-10кВ Ф №17 ПС Ст.Сандово |  | 10 (10.5) | 2026-09-03 | 2026-09-03
ПАО «Россети Центр» | Тверьэнерго | Ржевский РЭС | ТП | КТП-10кВ д.Нестерово-2 №05 Заднее Поле | КТП-10кВ д.Нестерово-2 №05 Заднее Поле | 10 (10.5) | 2026-09-03 | 2026-09-03
ПАО «Россети Центр» | Белгородэнерго | Валуйский РЭС | ТП | КТП 309 ПС Принцевка | КТП 309 ПС Принцевка | 10 (10.5) | 2026-09-03 | 2026-09-03
ПАО «Россети Центр» | Курскэнерго | Фатежский РЭС | ТП | КТП-10кВ 3.9.7 5/160 Хлынино | КТП-10кВ 3.9.7 5/160 Хлынино | 10 (10.5) | 2026-09-03 | 2026-09-03
ПАО «Россети Центр» | Курскэнерго | Золотухинский РЭС | ВЛ | ВЛ0,4 №2 от ТП 1103 |  | 0.38 | 2026-09-03 | 2026-09-03
ПАО «Россети Центр» | Белгородэнерго | Корочанский РЭС | ВЛ | ВЛ 0,4кВ № 3 КТП 307 ПС Шеино |  | 0.38 | 2026-09-03 | 2026-09-03
ПАО «Россети Центр» | Белгородэнерго | Н.Оскольский РЭС | ВЛ | ВЛ 0,4кВ №1 КТП 5-01 ПС Б.Ивановка |  | 0.38 | 2026-09-03 | 2026-09-03
ПАО «Россети Центр» | Липецкэнерго | Липецкий РЭС | ТП | КТП-10кВ №805 ВЛ-10кВ Больница | КТП-10кВ №805 ВЛ-10кВ Больница | 10 (10.5) | 2026-09-03 | 2026-09-03
ПАО «Россети Центр» | Воронежэнерго | Эртильский РЭС | ВЛ | ВЛ 0,4 ф1 ТП III-13 ПС 35 Майская |  | 0.38 | 2026-09-03 | 2026-09-03
ПАО «Россети Центр» | Липецкэнерго | Елецкий РЭС | ВЛ | ВЛ 10кВ Чибисовка яч.7 ПС Солидарность |  | 10 (10.5) | 2026-09-03 | 2026-09-03
ПАО «Россети Центр» | Белгородэнерго | Ст.Оскольские ЭС | ТП | КТП 12-02 ПС Обуховская | КТП 12-02 ПС Обуховская | 10 (10.5) | 2026-09-03 | 2026-09-03
ПАО «Россети Центр» | Ярэнерго | Переславский РЭС | ВЛ | ВЛ 10кВ № 04 ПС Сараево |  | 10 (10.5) | 2026-09-03 | 2026-09-03
ПАО «Россети Центр» | Смоленскэнерго | Смоленский РЭС | ВЛ | ВЛ-0,4кВ №2 ТП-108 ВЛ-604 ПС Гнездово |  | 0.38 | 2026-09-03 | 2026-09-03
ПАО «Россети Центр» | Ярэнерго | Переславский РЭС | ВЛ | ВЛ 10кВ № 02 ПС Сараево |  | 10 (10.5) | 2026-09-03 | 2026-09-03
ПАО «Россети Центр» | Курскэнерго | Щигровский РЭС | ВЛ | ВЛ 0,4 кВ №1 ТП 188 (7.6.2 3/63) |  | 0.38 | 2026-09-03 | 2026-09-03
ПАО «Россети Центр» | Смоленскэнерго | Рославльский РЭС | ВЛ | ВЛ 0,4кВ №1 от ТП 656 (Пригорье) |  | 0.38 | 2026-09-03 | 2026-09-03
ПАО «Россети Центр» | Костромаэнерго | Макарьевский РЭС | ВЛ | ВЛ 10кВ ф.10-07 ПС Горчуха |  | 10 (10.5) | 2026-09-03 | 2026-09-03
ПАО «Россети Центр» | Воронежэнерго | Рамонский РЭС | ВЛ | ВЛ-10-1 ПС Землянск |  | 10 (10.5) | 2026-09-03 | 2026-09-03
ПАО «Россети Центр» | Воронежэнерго | Рамонский РЭС | ВЛ | ВЛ-10-1 ПС Землянск |  | 10 (10.5) | 2026-09-03 | 2026-09-03
ПАО «Россети Центр» | Смоленскэнерго |  | ПС | МВ Л-1011 Мальцево | МВ Л-1011 Мальцево | 10 (10.5) | 2026-09-03 | 2026-09-03
ПАО «Россети Центр» | Смоленскэнерго |  | ПС | МВ Л-1009 Мальцево | МВ Л-1009 Мальцево | 10 (10.5) | 2026-09-03 | 2026-09-03
ПАО «Россети Центр» | Белгородэнерго | Валуйский РЭС | ТП | КТП 502 ПС Принцевка | КТП 502 ПС Принцевка | 10 (10.5) | 2026-09-03 | 2026-09-03
ПАО «Россети Центр» | Ярэнерго |  | ПС | 1 сек 10 кВ | 1 сек 10 кВ | 10 (10.5) | 2026-09-03 | 2026-09-03
ПАО «Россети Центр» | Курскэнерго | Курский РЭС | ВЛ | ВЛ-0,4кВ №2 КТП 431 д. Чаплыгино |  | 0.38 | 2026-09-03 | 2026-09-03
ПАО «Россети Центр» | Ярэнерго | Переславский РЭС | ВЛ | ВЛ 10кВ № 01 ПС Берендеево |  | 10 (10.5) | 2026-09-03 | 2026-09-03
ПАО «Россети Центр» | Белгородэнерго | Прохоровский РЭС | ВЛ | ВЛ-0,4 №2 КТП 108 ПС Радьковка |  | 0.38 | 2026-09-03 | 2026-09-03
ПАО «Россети Центр» | Ярэнерго | Переславский РЭС | ВЛ | ВЛ 10кВ № 07 ПС Глебово |  | 10 (10.5) | 2026-09-03 | 2026-09-03
ПАО «Россети Центр» | Смоленскэнерго | Десногорский РЭС | ВЛ | ВЛ-1004 ПС Коханы |  | 10 (10.5) | 2026-09-03 | 2026-09-03
ПАО «Россети Центр» | Смоленскэнерго | Десногорский РЭС | РП | Система шин 1 | Система шин 1 | 10 (10.5) | 2026-09-03 | 2026-09-03
ПАО «Россети Центр» | Воронежэнерго | Семилукский РЭС | ВЛ | ВЛ 10 кВ № 04 ПС Медвежье |  | 10 (10.5) | 2026-09-03 | 2026-09-03
ПАО «Россети Центр» | Смоленскэнерго | Велижский РЭС | ТП | ТП 290 ВЛ-1001 ПС Беляево | ТП 290 ВЛ-1001 ПС Беляево | 10 (10.5) | 2026-09-03 | 2026-09-03
ПАО «Россети Центр» | Ярэнерго |  | ПС | 2 сек 10 кВ | 2 сек 10 кВ | 10 (10.5) | 2026-09-03 | 2026-09-03
ПАО «Россети Центр» | Воронежэнерго | Семилукский РЭС | ТП | КТП 343 ПС Ст. Ведуга | КТП 343 ПС Ст. Ведуга | 10 (10.5) | 2026-09-03 | 2026-09-03
ПАО «Россети Центр» | Воронежэнерго | Нижнедевицкий РЭС | ВЛ | ВЛ-0,4кВ№1 ТП5-9 ВЛ-10-5 ПС Вязноватовка |  | 0.38 | 2026-09-03 | 2026-09-03
ПАО «Россети Центр» | Брянскэнерго | Новозыбковский РЭС | ВЛ | ВЛ-6 кВ ф. 608 ПС Новозыбков-2 |  | 6 (6.3) | 2026-09-03 | 2026-09-03
ПАО «Россети Центр» | Ярэнерго |  | ПС | 2 с.ш. 10 кВ | 2 с.ш. 10 кВ | 10 (10.5) | 2026-09-03 | 2026-09-03
ПАО «Россети Центр» | Белгородэнерго | Н.Оскольский РЭС | ВЛ | ВЛ 10кВ №13 РП-1 ПС Н.Оскол |  | 10 (10.5) | 2026-09-03 | 2026-09-03
ПАО «Россети Центр» | Тверьэнерго | Нелидовский РЭС | ВЛ | КВЛ 10кВ №08 (5) ПС 110/35/10 Оленино |  | 10 (10.5) | 2026-09-03 | 2026-09-03
ПАО «Россети Центр» | Курскэнерго | Железногорский РЭС | ВЛ | ВЛ 10кВ № 04 ПС Мартовская |  | 10 (10.5) | 2026-09-03 | 2026-09-03
ПАО «Россети Центр» | Курскэнерго | Железногорский РЭС | ВЛ | ВЛ 10кВ №17 ПС Михайловка |  | 10 (10.5) | 2026-09-03 | 2026-09-03
ПАО «Россети Центр» | Орелэнерго | Верховский РЭС | ВЛ | Ф№2 от КТП№2/П-11-160 н.п.Строкино |  | 0.38 | 2026-09-03 | 2026-09-03
ПАО «Россети Центр» | Орелэнерго | Новосильский РЭС | ВЛ | ВЛ 0,4кВ КТП 237 Ф2 д. Селезнёво |  | 0.38 | 2026-09-03 | 2026-09-03
ПАО «Россети Центр» | Брянскэнерго | Почепский РЭС | ВЛ | ВЛ-0,4 КТП-676 Л2 Ф-Школа РП Стригово |  | 0.38 | 2026-09-03 | 2026-09-03
ПАО «Россети Центр» | Воронежэнерго | Россошанский РЭС | ВЛ | ВЛ-10-5 ПС Александровка ЛУ |  | 10 (10.5) | 2026-09-03 | 2026-09-03
ПАО «Россети Центр» | Воронежэнерго | Богучарский РЭС | ВЛ | ВЛ 0,4 кВ № 3 ТП 202 ПС Дьяченково |  | 0.38 | 2026-09-03 | 2026-09-03
ПАО «Россети Центр» | Тверьэнерго | Весьегонский РЭС | ВЛ | ВЛ-10кВ №13 (фид.№254 ПС Григорово) |  | 10 (10.5) | 2026-09-03 | 2026-09-03
ПАО «Россети Центр» | Липецкэнерго | Липецкий РЭС | ВЛ | ВЛ-10кВ Питомник ПС 220/27,5/10 Чириково |  | 10 (10.5) | 2026-09-03 | 2026-09-03
ПАО «Россети Центр» | Белгородэнерго | Ровенской РЭС | ВЛ | ВЛ-10 кВ №6 ПС Новоалександровка |  | 10 (10.5) | 2026-09-03 | 2026-09-03
ПАО «Россети Центр» | Ярэнерго | Ярославский РЭС | КЛ | КЛ 0,4кВ №15 ТП 1840 (Жил. квартал) Ду/1 |  | 0.38 | 2026-09-03 | 2026-09-03
ПАО «Россети Центр» | Ярэнерго | Переславский РЭС | ВЛ | ВЛ 10кВ № 06 ПС Горки |  | 10 (10.5) | 2026-09-03 | 2026-09-03
ПАО «Россети Центр» | Тверьэнерго |  | ПС | 1 сек 10кВ ПС 35/10кВ Алексейково | 1 сек 10кВ ПС 35/10кВ Алексейково | 10 (10.5) | 2026-09-03 | 2026-09-03
ПАО «Россети Центр» | АО «ТГЭС» |  | КЛ | КЛ 6 кВ РП-65 - ПС 202, ф.8 |  | 6 (6.3) | 2026-09-03 | 2026-09-03
ПАО «Россети Центр» | Белгородэнерго | Яковлевский РЭС | ВЛ | ВЛ-0,4кВ №1 КТП 538 ПС Гостищево |  | 0.38 | 2026-09-03 | 2026-09-03
ПАО «Россети Центр» | Воронежэнерго | Хохольский РЭС | ВЛ | ВЛ 0,4кВ №1 ТП 382 ПС 110кВ №18 Туббольн |  | 0.38 | 2026-09-03 | 2026-09-03
ПАО «Россети Центр» | Белгородэнерго | Шебекинский РЭС | ТП | КТП №1004 ВЛ-10кВ №10 ПС Ржевка | КТП №1004 ВЛ-10кВ №10 ПС Ржевка | 10 (10.5) | 2026-09-03 | 2026-09-03
ПАО «Россети Центр» | АО «БрянскЭлектро» | Брянские электрические сети РЭС | КЛ | КЛ ф601 РП08 к ТП0231 |  | 6 (6.3) | 2026-09-03 | 2026-09-04
ПАО «Россети Центр» | Ярэнерго | Переславский РЭС | ВЛ | ВЛ 10кВ № 01 ПС Берендеево |  | 10 (10.5) | 2026-09-03 | 2026-09-03
ПАО «Россети Центр» | Костромаэнерго | Кологривский РЭС | ВЛ | ВЛ-10 кВ ф.10-03 ПС Кологрив новый |  | 10 (10.5) | 2026-09-03 | 2026-09-03
ПАО «Россети Центр» | Курскэнерго | Курский РЭС | ТП | ТП 030 Клуб от ПТФ ф 6 | ТП 030 Клуб от ПТФ ф 6 | 10 (10.5) | 2026-09-03 | 2026-09-03
ПАО «Россети Центр» | Ярэнерго | Переславский РЭС | ВЛ | ВЛ 10кВ № 03 ПС Берендеево |  | 10 (10.5) | 2026-09-03 | 2026-09-03
ПАО «Россети Центр» | Ярэнерго | Переславский РЭС | ВЛ | ВЛ 10кВ № 05 ПС Берендеево |  | 10 (10.5) | 2026-09-03 | 2026-09-03
ПАО «Россети Центр» | Смоленскэнерго | Сафоновский РЭС | КЛ | КЛ-0,4кВ Л-7 от ТП-14 ВЛ-623Э |  | 0.38 | 2026-09-03 | 2026-09-03
ПАО «Россети Центр» | Смоленскэнерго | Починковский РЭС | ВЛ | ВЛ-1003 ПС Сож |  | 10 (10.5) | 2026-09-03 | 2026-09-03
ПАО «Россети Центр» | Белгородэнерго | Валуйский РЭС | ВЛ | ВЛ-0,4 кВ № 1 КТП 402 ПС Принцевка |  | 0.38 | 2026-09-03 | 2026-09-03
ПАО «Россети Центр» | Ярэнерго | Яргорэлектросеть | КЛ | КЛ 6кВ №11 РП 67 |  | 6 (6.3) | 2026-09-03 | 2026-09-10
ПАО «Россети Центр» | Тверьэнерго | Торопецкий РЭС | ВЛ | ВЛ 10кВ № 15 ПС Торопец |  | 10 (10.5) | 2026-09-03 | 2026-09-03
ПАО «Россети Центр» | Липецкэнерго | Липецкий городской РЭС | КЛ | КЛ 6кВ РП-25 яч.2-РП-36 Своб.сокол яч.12 |  | 6 (6.3) | 2026-09-03 | 2026-09-03
ПАО «Россети Центр» | Воронежэнерго | Острогожский РЭС | ВЛ | ВЛ-10-3 ПС Гумны |  | 10 (10.5) | 2026-09-03 | 2026-09-03
ПАО «Россети Центр» | Белгородэнерго | Яковлевский РЭС | ВЛ | ВЛ-0,4кВ №1 КТП 7 РП-10 Сретенск |  | 0.38 | 2026-09-03 | 2026-09-03
ПАО «Россети Центр» | Ярэнерго | Рыбинский РЭС | ВЛ | ВЛ 10кВ № 03 Аксёновский ПС Луговая |  | 10 (10.5) | 2026-09-03 | 2026-09-03
ПАО «Россети Центр» | Белгородэнерго | Шебекинский РЭС | ВЛ | ВЛ-10 кВ №1 ПС Стариково |  | 10 (10.5) | 2026-09-03 | 2026-09-08
ПАО «Россети Центр» | Воронежэнерго | Панинский РЭС | КЛ | КЛ-0,4кВ от КТП 505 ПС Панино ф2 |  | 0.38 | 2026-09-03 | 2026-09-03
ПАО «Россети Центр» | Ярэнерго | Угличский РЭС | ВЛ | ВЛ 10кВ №163 ПС Клементьево |  | 10 (10.5) | 2026-09-03 | 2026-09-03
ПАО «Россети Центр» | Белгородэнерго | Белгородские ЭС | КЛ | КЛ-0,4кВ РП-55-Гостенская 2а в1 каб. А |  | 0.38 | 2026-09-03 | 2026-09-04
ПАО «Россети Центр» | Ярэнерго | Ростовский РЭС | ТП | ТП 119 (Шурскол финский луковник) | ТП 119 (Шурскол финский луковник) | 10 (10.5) | 2026-09-03 | 2026-09-03
ПАО «Россети Центр» | Воронежэнерго | Репьевский РЭС | ВЛ | ВЛ 10 кВ № 1 ПС Краснолипье |  | 10 (10.5) | 2026-09-03 | 2026-09-03
ПАО «Россети Центр» | Ярэнерго | Ярославский РЭС | ТП | ТП 1848 (КНС Школьная) Ду/5 | ТП 1848 (КНС Школьная) Ду/5 | 10 (10.5) | 2026-09-03 | 2026-09-03
ПАО «Россети Центр» | Ярэнерго | Ярославский РЭС | ВЛ | ВЛ 10кВ № 113 Бекренёво ПС Брагино |  | 10 (10.5) | 2026-09-03 | 2026-09-03
ПАО «Россети Центр» | Ярэнерго | Ярославский РЭС | ВЛ | ВЛ 0,4кВ №1 ТП 256 (Тарантаево) Ват/6 |  | 0.38 | 2026-09-03 | 2026-09-03
ПАО «Россети Центр» | Воронежэнерго | «ВГЭС» РЭС | КЛ | РП-10 ТП-851 ВГЭС |  | 6 (6.3) | 2026-09-03 | 2026-09-03
ПАО «Россети Центр» | АО «БрянскЭлектро» | Севский РЭС | ВЛ | ВЛ ф3 ТП30 ф1005 ПС Севская |  | 0.38 | 2026-09-03 | 2026-09-03
ПАО «Россети Центр» | АО «БрянскЭлектро» | Клинцовский РЭС | ВЛ | ВЛ ф.3 ТП16 ф609 ПС Западная |  | 0.38 | 2026-09-03 | 2026-09-03
ПАО «Россети Центр» | АО «БрянскЭлектро» | Унечский РЭС | ВЛ | ВЛ ф2 ТП-1 Ф.609 ПС Юбилейная |  | 0.38 | 2026-09-03 | 2026-09-03
ПАО «Россети Центр» | Костромаэнерго | Нерехтский РЭС | КЛ | КЛ 6 кВ Ф 625 п/с СУ ГРЭС |  | 6 (6.3) | 2026-09-03 | 2026-09-03
ПАО «Россети Центр» | Воронежэнерго | В.Хавский РЭС | ВЛ | ВЛ-10-6 ПС Шукавка |  | 10 (10.5) | 2026-09-03 | 2026-09-03
ПАО «Россети Центр» | Воронежэнерго | В.Хавский РЭС | ВЛ | ВЛ-10-1 ПС Шукавка |  | 10 (10.5) | 2026-09-03 | 2026-09-03
ПАО «Россети Центр» | Воронежэнерго | В.Хавский РЭС | ВЛ | ВЛ-10-5 ПС Шукавка |  | 10 (10.5) | 2026-09-03 | 2026-09-03
ПАО «Россети Центр» | Смоленскэнерго | Починковский РЭС | ВЛ | ВЛ-1003 ПС Васьково |  | 10 (10.5) | 2026-09-03 | 2026-09-03
ПАО «Россети Центр» | Тамбовэнерго | Тамбовский РЭС | КЛ | КЛ 6кВ № 20 ПС №5 |  | 6 (6.3) | 2026-09-03 | 2026-09-03
ПАО «Россети Центр» | Воронежэнерго | Грибановский РЭС | ТП | КТП 418 ПС В Карачан110/35/10 | КТП 418 ПС В Карачан110/35/10 | 10 (10.5) | 2026-09-03 | 2026-09-03
ПАО «Россети Центр» | Ярэнерго | Рыбинский РЭС | ВЛ | ВЛ 10кВ № 03 Коприно ПС Глебово |  | 10 (10.5) | 2026-09-03 | 2026-09-03
ПАО «Россети Центр» | Смоленскэнерго | Смоленский городской РЭС | КЛ | Л-908 РП 09 |  | 6 (6.3) | 2026-09-03 | 2026-09-03
ПАО «Россети Центр» | Белгородэнерго | Белгородские ЭС | КЛ | КЛ-10кВ ПС Западная Г-8-РП-83 |  | 10 (10.5) | 2026-09-03 | 2026-09-04
ПАО «Россети Центр» | Ярэнерго | Угличский РЭС | ВЛ | ВЛ 10кВ №163 ПС Клементьево |  | 10 (10.5) | 2026-09-03 | 2026-09-03
ПАО «Россети Центр» | Ярэнерго | Рыбинский РЭС | ВЛ | ВЛ 10кВ № 03 Аксёновский ПС Луговая |  | 10 (10.5) | 2026-09-03 | 2026-09-03
ПАО «Россети Центр» | Смоленскэнерго | Демидовский РЭС | ВЛ | ВЛ 1002 ПС Демидов |  | 10 (10.5) | 2026-09-03 | 2026-09-03
ПАО «Россети Центр» | Липецкэнерго | Липецкий городской РЭС | КЛ | КЛ-6кВ ГПП-2 яч.9 - ТП-737 яч.6 |  | 6 (6.3) | 2026-09-03 | 2026-09-03
ПАО «Россети Центр» | АО «БрянскЭлектро» | Навлинский РЭС | ВЛ | ВЛ ЛР-81 к КТП-7 ф.1032 ПС Центральная |  | 10 (10.5) | 2026-09-03 | 2026-09-03
ПАО «Россети Центр» | Ярэнерго | Ярославский РЭС | ВЛ | ВЛ 10кВ № 03 Гончарово ПС Дубки |  | 10 (10.5) | 2026-09-03 | 2026-09-03
ПАО «Россети Центр» | Ярэнерго | Переславский РЭС | ВЛ | ВЛ 0,4кВ №2 ЗТПП ПМК посёлок |  | 0.38 | 2026-09-03 | 2026-09-03
ПАО «Россети Центр» | Орелэнерго | Глазуновский РЭС | ВЛ | ВЛ-0.4 кВ №1 от ТП Коз-4-9 |  | 0.38 | 2026-09-03 | 2026-09-03
ПАО «Россети Центр» | Воронежэнерго |  | ВЛ | ВЛ 110 кВ Южная-ДСК № 10 с отпайками |  | 110 | 2026-09-03 | 2026-09-03
ПАО «Россети Центр» | Ярэнерго | Ярославский РЭС | ВЛ | ВЛ 10кВ № 07 Черелисино ПС Дубки |  | 10 (10.5) | 2026-09-03 | 2026-09-03
ПАО «Россети Центр» | Курскэнерго | Железногорский РЭС | ВЛ | ВЛ 10кВ №03 ПС Михайловка |  | 10 (10.5) | 2026-09-03 | 2026-09-03
ПАО «Россети Центр» | Липецкэнерго | Липецкий городской РЭС | КЛ | КЛ 10кВ ПС ЦРП-75 яч.4 - ТП-114а яч.3 |  | 10 (10.5) | 2026-09-03 | 2026-09-03
ПАО «Россети Центр» | Белгородэнерго | Чернянский РЭС | ВЛ | ВЛ-0,4 №1 КТП №8-05 ПС М.Троица |  | 0.38 | 2026-09-03 | 2026-09-03
ПАО «Россети Центр» | Воронежэнерго | Бутурлиновский РЭС | ВЛ | ВЛ-10-8 ПС Бутурлиновка 2 |  | 10 (10.5) | 2026-09-03 | 2026-09-03
ПАО «Россети Центр» | Ярэнерго | Ярославский РЭС | ВЛ | ВЛ 10кВ № 03 Гончарово ПС Дубки, Отпайка 4 на КТП-2х630 кВа Рассадник |  | 10 (10.5) | 2026-09-03 | 2026-09-03
ПАО «Россети Центр» | Ярэнерго | Переславский РЭС | ВЛ | ВЛ 0,4кВ №2 ЗТПП ПМК посёлок |  | 0.38 | 2026-09-03 | 2026-09-03
ПАО «Россети Центр» | Смоленскэнерго | Демидовский РЭС | ВЛ | ВЛ 1002 ПС Демидов |  | 10 (10.5) | 2026-09-03 | 2026-09-03
ПАО «Россети Центр» | Ярэнерго | Ярославский РЭС | ВЛ | ВЛ 10кВ № 07 Черелисино ПС Дубки |  | 10 (10.5) | 2026-09-03 | 2026-09-04
ПАО «Россети Центр» | Воронежэнерго | Калачеевский РЭС | ВЛ | ВЛ-10-3 ПС 110 кВ Калач-2 |  | 10 (10.5) | 2026-09-03 | 2026-09-03
ПАО «Россети Центр» | Костромаэнерго | Шарьинский РЭС | ВЛ | ВЛ 0,4 кВ КТП № 39 Лесопристань Ф-613 Р |  | 0.38 | 2026-09-03 | 2026-09-03
ПАО «Россети Центр» | Ярэнерго | Большесельский РЭС | ВЛ | ВЛ 10кВ № 8 Нестеровский ПС Большое Село |  | 10 (10.5) | 2026-09-03 | 2026-09-03
ПАО «Россети Центр» | Белгородэнерго | Алексеевский РЭС | ТП | КТП-802 ЦРП-1 (КЛ-10 №8) | КТП-802 ЦРП-1 (КЛ-10 №8) | 10 (10.5) | 2026-09-03 | 2026-09-04
ПАО «Россети Центр» | Тверьэнерго | Конаковский РЭС | ВЛ | ВЛ-6кВ №13 п/с Красный Луч (б.4) |  | 6 (6.3) | 2026-09-03 | 2026-09-04
ПАО «Россети Центр» | Воронежэнерго | Рамонский РЭС | ВЛ | ВЛ 0,4кВ №3 КТП 811 ПС Чертовицы |  | 0.38 | 2026-09-03 | 2026-09-03
ПАО «Россети Центр» | Ярэнерго | Большесельский РЭС | ВЛ | ВЛ 10кВ № 8 Нестеровский ПС Большое Село |  | 10 (10.5) | 2026-09-03 | 2026-09-03
ПАО «Россети Центр» | Тверьэнерго | Калининский РЭС | ВЛ | ВЛ-10кВ № 13 ПС Кулицкая |  | 10 (10.5) | 2026-09-03 | 2026-09-04
ПАО «Россети Центр» | Ярэнерго | Северо-Восточный РЭС | ВЛ | ВЛ 10 кВ №3 Гужово ПС 35/10 кВ Горинская |  | 10 (10.5) | 2026-09-03 | 2026-09-03
ПАО «Россети Центр» | Ярэнерго | Переславский РЭС | ВЛ | ВЛ 10кВ № 06 ПС Рязанцево |  | 10 (10.5) | 2026-09-03 | 2026-09-03
ПАО «Россети Центр» | Белгородэнерго | Грайворонский РЭС | ВЛ | ВЛ 10 №4 ПС Дорогощь |  | 10 (10.5) | 2026-09-03 | 2026-09-04
ПАО «Россети Центр» | Белгородэнерго |  | ВЛ | ВЛ-35кВ Грайворон-Дорогощь |  | 35 | 2026-09-03 | 2026-09-04
ПАО «Россети Центр» | Ярэнерго | Переславский РЭС | ВЛ | ВЛ 10кВ № 05 ПС Рязанцево |  | 10 (10.5) | 2026-09-03 | 2026-09-03
ПАО «Россети Центр» | Ярэнерго | Переславский РЭС | ВЛ | ВЛ 10кВ № 06 ПС Горки |  | 10 (10.5) | 2026-09-03 | 2026-09-04
ПАО «Россети Центр» | Курскэнерго | Железногорский РЭС | ВЛ | ВЛ 0,4кВ №1 ТП 248/100 Ратманово |  | 0.38 | 2026-09-03 | 2026-09-04
ПАО «Россети Центр» | Ярэнерго | Большесельский РЭС | ВЛ | ВЛ 10кВ № 8 Нестеровский ПС Большое Село |  | 10 (10.5) | 2026-09-03 | 2026-09-04
ПАО «Россети Центр» | Тверьэнерго | Весьегонский РЭС | ВЛ | ВЛ 10кВ №50 ПС Кр.Холм |  | 10 (10.5) | 2026-09-04 | 2026-09-04
ПАО «Россети Центр» | Орелэнерго | Верховский РЭС | ВЛ | ВЛ-10кВ Ф-10 ПС Верховье 1 |  | 10 (10.5) | 2026-09-04 | 2026-09-04
ПАО «Россети Центр» | Ярэнерго | Тутаевский РЭС | ВЛ | ВЛ 10кВ № 2 ПС Залесье |  | 10 (10.5) | 2026-09-04 | 2026-09-04
ПАО «Россети Центр» | Белгородэнерго | Ракитянский РЭС | ВЛ | ВЛ-10 №2 ПС Кировская |  | 10 (10.5) | 2026-09-04 | 2026-09-04
ПАО «Россети Центр» | Ярэнерго | Тутаевский РЭС | ВЛ | ВЛ 10кВ № 2 ПС Залесье |  | 10 (10.5) | 2026-09-04 | 2026-09-04
ПАО «Россети Центр» | Костромаэнерго | Костромской РЭС | КЛ | КЛ-10кВ ф. 10-07 ПС Восточная-2 |  | 10 (10.5) | 2026-09-04 | 2026-09-06
ПАО «Россети Центр» | Орелэнерго | Болховский РЭС | ВЛ | ВЛ 10кВ №4 ПС Ильинская |  | 10 (10.5) | 2026-09-04 | 2026-09-04
ПАО «Россети Центр» | Тверьэнерго | Ржевский РЭС | ВЛ | ВЛ-10кВ ф № 15(23) ПС Ржев |  | 10 (10.5) | 2026-09-04 | 2026-09-04
ПАО «Россети Центр» | Брянскэнерго | Стародубский РЭС | ВЛ | ВЛ-0,4 ТП-51 Ф-105 ПС Воронок |  | 0.38 | 2026-09-04 | 2026-09-08
ПАО «Россети Центр» | Белгородэнерго |  | ВЛ | ВЛ-35кВВолоконовка-Сах.завод сотп.на МКК |  | 35 | 2026-09-04 | 2026-09-05
ПАО «Россети Центр» | Белгородэнерго | Корочанский РЭС | ВЛ | ВЛ 10кВ №1 ПС Ивица |  | 10 (10.5) | 2026-09-04 | 2026-09-04
ПАО «Россети Центр» | Белгородэнерго | Волоконовский РЭС | ВЛ | ВЛ-10 кВ №3 ПС Пятницкое |  | 10 (10.5) | 2026-09-04 | 2026-09-04
ПАО «Россети Центр» | Белгородэнерго | Корочанский РЭС | ВЛ | ВЛ 10кВ №3 ПС Ивица |  | 10 (10.5) | 2026-09-04 | 2026-09-04
ПАО «Россети Центр» | АО «БрянскЭлектро» | Трубчевский РЭС | ВЛ | ВЛ ф-3 КТП-17 ф.607 ПС Белая Березка |  | 0.38 | 2026-09-04 | 2026-09-04
ПАО «Россети Центр» | Липецкэнерго | Липецкий РЭС | ВЛ | ВЛ-10кВ Новая ПС 35/10 Пружинки |  | 10 (10.5) | 2026-09-04 | 2026-09-04
ПАО «Россети Центр» | Липецкэнерго | Липецкий городской РЭС | ВЛ | ВЛ 10кВ ГПП Центролит яч.14 - ТП653 яч.2 |  | 10 (10.5) | 2026-09-04 | 2026-09-04
ПАО «Россети Центр» | Брянскэнерго | Севский РЭС | ВЛ | ВЛ-0,4 Ф-2 КТП-13 Ф-1005 ПС Страчёво |  | 0.38 | 2026-09-04 | 2026-09-04
ПАО «Россети Центр» | Белгородэнерго | Грайворонский РЭС | ВЛ | ВЛ 10 Город 2 ПС Грайворон |  | 10 (10.5) | 2026-09-04 | 2026-09-04
ПАО «Россети Центр» | Смоленскэнерго | Гагаринский РЭС | ВЛ | Л-1014 ПС 35/10кВ Родоманово |  | 10 (10.5) | 2026-09-04 | 2026-09-04
ПАО «Россети Центр» | Белгородэнерго |  | ПС | 1 сек 10кВ ПС 110кВ Верхняя Покровка | 1 сек 10кВ ПС 110кВ Верхняя Покровка | 10 (10.5) | 2026-09-04 | 2026-09-04
ПАО «Россети Центр» | Белгородэнерго | Кр.Гвардейский РЭС | ВЛ | ВЛ 10кВ №7 ПС Уточка |  | 10 (10.5) | 2026-09-04 | 2026-09-04
ПАО «Россети Центр» | Воронежэнерго |  | ПС | ПС 110кВ № 15 Семилуки | Т-3 | 110 | 2026-09-04 | работа не завершена
ПАО «Россети Центр» | Ярэнерго | Ярославский РЭС | ВЛ | ВЛ 0,4кВ №2 ТП 083 (Медведково-1) До/5 |  | 0.38 | 2026-09-04 | 2026-09-04
ПАО «Россети Центр» | Воронежэнерго | Бобровский РЭС | ВЛ | ВЛ-0,4-1 ТП-1-4 ПС Хреновое |  | 0.38 | 2026-09-04 | 2026-09-04
ПАО «Россети Центр» | Белгородэнерго | Кр.Гвардейский РЭС | ВЛ | ВЛ 10кВ №11 ПС В.Покровка |  | 10 (10.5) | 2026-09-04 | 2026-09-04
ПАО «Россети Центр» | Костромаэнерго | Вохомский РЭС | ТП | КТП-10кВ №259 Питер-д.сад | КТП-10кВ №259 Питер-д.сад | 10 (10.5) | 2026-09-04 | 2026-09-04
ПАО «Россети Центр» | Костромаэнерго | Вохомский РЭС | ТП | КТП-10кВ №270 Воробьевица-Школьная | КТП-10кВ №270 Воробьевица-Школьная | 10 (10.5) | 2026-09-04 | 2026-09-04
ПАО «Россети Центр» | Костромаэнерго | Вохомский РЭС | ВЛ | ВЛ-0,4кВ ктп № 224/160 Бельково |  | 0.38 | 2026-09-04 | 2026-09-04
ПАО «Россети Центр» | Тамбовэнерго |  | ПС | 1сек 10кВ | 1сек 10кВ | 10 (10.5) | 2026-09-04 | 2026-09-04
ПАО «Россети Центр» | Воронежэнерго | Таловский РЭС | ВЛ | ВЛ-10 кВ № 1 ПС 35 кВ Абрамовка |  | 10 (10.5) | 2026-09-04 | 2026-09-04
ПАО «Россети Центр» | Воронежэнерго | Новоусманский РЭС | ВЛ | КВЛ 10-28 ПС "Новоусманская". |  | 10 (10.5) | 2026-09-04 | 2026-09-04
ПАО «Россети Центр» | Воронежэнерго | Павловский РЭС | ВЛ | ВЛ-10-2 ПС Казинка |  | 10 (10.5) | 2026-09-04 | 2026-09-04
ПАО «Россети Центр» | Смоленскэнерго | Смоленский РЭС | ВЛ | ВЛ-0,4кВ №1 ТП-1088 ВЛ-1005 ПС Лоино |  | 0.38 | 2026-09-04 | 2026-09-04
ПАО «Россети Центр» | Воронежэнерго | Новохоперский РЭС | ВЛ | ВЛ 10-4 ПС Михайловка-1 |  | 10 (10.5) | 2026-09-04 | 2026-09-04
ПАО «Россети Центр» | Орелэнерго | Орловский РЭС | ВЛ | ВЛ-10кВ №2 ПС Володарская |  | 10 (10.5) | 2026-09-04 | 2026-09-04
ПАО «Россети Центр» | Курскэнерго | Дмитриевский РЭС | ВЛ | ВЛ-10кВ № 13 ПС 110кВ Киликино (1.10.22) |  | 10 (10.5) | 2026-09-04 | 2026-09-04
ПАО «Россети Центр» | Белгородэнерго |  | ПС | 2 с.ш. 10 кВ ПС-35 Варваровка | 2 с.ш. 10 кВ ПС-35 Варваровка | 10 (10.5) | 2026-09-04 | 2026-09-04
ПАО «Россети Центр» | Ярэнерго | Тутаевский РЭС | ВЛ | ВЛ 10кВ № 2 ПС Залесье |  | 10 (10.5) | 2026-09-04 | 2026-09-04
ПАО «Россети Центр» | Белгородэнерго | Кр.Гвардейский РЭС | ВЛ | ВЛ 10кВ №9 ПС Никитовка |  | 10 (10.5) | 2026-09-04 | 2026-09-04
ПАО «Россети Центр» | Брянскэнерго | Климовский РЭС | ВЛ | ВЛ-10кВ ф.116 ПС Климово |  | 10 (10.5) | 2026-09-04 | 2026-09-04
ПАО «Россети Центр» | АО «БрянскЭлектро» | Почепский РЭС | ВЛ | ВЛ-10кВ Ф1025 ПС Почепская от Р-5 к ТП-31 |  | 10 (10.5) | 2026-09-04 | 2026-09-04
ПАО «Россети Центр» | Ярэнерго | Ростовский РЭС | ВЛ | ВЛ 10кВ № 07 ПС Береговая |  | 10 (10.5) | 2026-09-04 | 2026-09-04
ПАО «Россети Центр» | Воронежэнерго | Новоусманский РЭС | ВЛ | ВЛ-0,4кВ №1 от ТП 14-26 ПС "Радуга" |  | 0.38 | 2026-09-04 | 2026-09-04
ПАО «Россети Центр» | Курскэнерго | Фатежский РЭС | ВЛ | ВЛ-10кВ 3.1.25 ПС "Фатеж" |  | 10 (10.5) | 2026-09-04 | 2026-09-04
ПАО «Россети Центр» | Липецкэнерго | Данковский РЭС | ВЛ | ВЛ-10 кВ с/х им.Ленина РП Баловнево |  | 10 (10.5) | 2026-09-04 | 2026-09-04
ПАО «Россети Центр» | Белгородэнерго | Ст.Оскольские ЭС | ТП | КТП 78 ПС Промышленная | КТП 78 ПС Промышленная | 10 (10.5) | 2026-09-04 | 2026-09-04
ПАО «Россети Центр» | Белгородэнерго | Красненский РЭС | ВЛ | ВЛ-0,4 кВ №2 от ТП 509 ПС Сетище |  | 0.38 | 2026-09-04 | 2026-09-04
ПАО «Россети Центр» | Воронежэнерго | Россошанский РЭС | ВЛ | ВЛ-0,4-1 ТП-5-16 Райновская |  | 0.38 | 2026-09-04 | 2026-09-04
ПАО «Россети Центр» | Воронежэнерго | Аннинский РЭС | ВЛ | ВЛ-0,4кВ-5 от ТП 2-2 от ПС Садовое |  | 0.38 | 2026-09-04 | 2026-09-04
ПАО «Россети Центр» | Костромаэнерго | Мантуровский РЭС | ВЛ | ВЛ-0,4кВ от ЗТП-485 Юрьевецкая ф.2 |  | 0.38 | 2026-09-04 | 2026-09-04
ПАО «Россети Центр» | Воронежэнерго | Острогожский РЭС | ВЛ | ВЛ-0,4-1 ТП-3-13 Гумны |  | 0.38 | 2026-09-04 | 2026-09-04
ПАО «Россети Центр» | Орелэнерго | Болховский РЭС | ВЛ | ВЛ 0,4кВ №1 с. Ждимир,мас-ие от ГКТП№62 |  | 0.38 | 2026-09-04 | 2026-09-04
ПАО «Россети Центр» | Ярэнерго | Яргорэлектросеть | ТП | ТП 238 | ТП 238 | 6 (6.3) | 2026-09-04 | 2026-09-04
ПАО «Россети Центр» | Курскэнерго | Советский РЭС | ТП | КТП 10кВ ф 412 16а/160,,, | КТП 10кВ ф 412 16а/160,,, | 10 (10.5) | 2026-09-04 | 2026-09-04
ПАО «Россети Центр» | Воронежэнерго | Новоусманский РЭС | ВЛ | ВЛ-0,4 кВ №1 ТП №087 ПС Новоусманская |  | 0.38 | 2026-09-04 | 2026-09-04
ПАО «Россети Центр» | АО «БрянскЭлектро» | Брянские электрические сети РЭС | ВЛ | ВЛ-0,4кВ ТП-4068 - Ф627 РП40 |  | 0.38 | 2026-09-04 | 2026-09-04
ПАО «Россети Центр» | Воронежэнерго | Терновский РЭС | ТП | КТП 10-0,4-5-8 ПС Есипово | КТП 10-0,4-5-8 ПС Есипово | 10 (10.5) | 2026-09-04 | 2026-09-04
ПАО «Россети Центр» | Воронежэнерго | Семилукский РЭС | ВЛ | ВЛ 0,4 кВ № 2 ТП 779(РП1) ПС № 4 |  | 0.38 | 2026-09-04 | 2026-09-04
ПАО «Россети Центр» | Курскэнерго | Хомутовский РЭС | ВЛ | ВЛ 0,4 ТП 168 ф.1 с.Гламаздино |  | 0.38 | 2026-09-04 | 2026-09-04
ПАО «Россети Центр» | Ярэнерго | Ростовский РЭС | ВЛ | ВЛ 0,4кВ №1 ТП 536 (Муравейка) |  | 0.38 | 2026-09-04 | 2026-09-04
ПАО «Россети Центр» | Орелэнерго | Кромской РЭС | ВЛ | ВЛ 0,4кВ Тро-3-3 Ф.1 |  | 0.38 | 2026-09-04 | 2026-09-04
ПАО «Россети Центр» | Курскэнерго | Мантуровский РЭС | ВЛ | ВЛ 0,4кВ №14 ТП 331 1/2х400 |  | 0.38 | 2026-09-04 | 2026-09-04
ПАО «Россети Центр» | Костромаэнерго | Судиславский РЭС | ВЛ | ВЛ 0,4 кВ от ТП № 100 на д.Новино |  | 0.38 | 2026-09-04 | 2026-09-04
ПАО «Россети Центр» | Воронежэнерго | В.Мамонский РЭС | ВЛ | ВЛ-0,4кВ ф.1 КТП-320 ПС Н.Мамон |  | 0.38 | 2026-09-04 | 2026-09-04
ПАО «Россети Центр» | Курскэнерго | Мантуровский РЭС | ВЛ | ВЛ 0,4кВ №13 ТП 331 1/2х400кВА |  | 0.38 | 2026-09-04 | 2026-09-04
ПАО «Россети Центр» | Воронежэнерго | Подгоренский РЭС | ВЛ | ВЛ-10-2 ПС Белогорье |  | 10 (10.5) | 2026-09-04 | 2026-09-04
ПАО «Россети Центр» | Воронежэнерго | Терновский РЭС | ТП | КТП 10/0,4 кВ 5-1 ПС Есипово | КТП 10/0,4 кВ 5-1 ПС Есипово | 10 (10.5) | 2026-09-04 | 2026-09-04
ПАО «Россети Центр» | Воронежэнерго | Богучарский РЭС | ВЛ | ВЛ 10 кВ № 01 ПС Радченская |  | 10 (10.5) | 2026-09-04 | 2026-09-04
ПАО «Россети Центр» | Орелэнерго | Ливенский РЭС | ВЛ | ВЛ-0,4кВ ф-1 ТП 046 |  | 0.38 | 2026-09-04 | 2026-09-04
ПАО «Россети Центр» | Орелэнерго | Глазуновский РЭС | ВЛ | ВЛ-0.4 кВ №1 от ТП Нов-3-11 |  | 0.38 | 2026-09-04 | 2026-09-04
ПАО «Россети Центр» | Смоленскэнерго | Краснинский РЭС | ВЛ | ВЛ 0,4кВ №1 ТП-93 ВЛ-1015 Красный |  | 0.38 | 2026-09-04 | 2026-09-04
ПАО «Россети Центр» | Воронежэнерго | Бутурлиновский РЭС | ВЛ | ВЛ-0,4кВ Ф1 КТП-705 ПС Козловка |  | 0.38 | 2026-09-04 | 2026-09-04
ПАО «Россети Центр» | Белгородэнерго | Белгородский РЭС | ВЛ | ВЛ 10кВ № 01 ПС Шишино |  | 10 (10.5) | 2026-09-04 | 2026-09-04
ПАО «Россети Центр» | Ярэнерго | Северо-Восточный РЭС | ТП | ТП 356 (Старово) | ТП 356 (Старово) | 10 (10.5) | 2026-09-04 | 2026-09-04
ПАО «Россети Центр» | Костромаэнерго | Буйский РЭС | ТП | КТП-10кВ №256 Комсом-ая ф10-03 ПС Б-Сель | КТП-10кВ №256 Комсом-ая ф10-03 ПС Б-Сель | 10 (10.5) | 2026-09-04 | 2026-09-04
ПАО «Россети Центр» | Костромаэнерго | Солигаличский РЭС | ВЛ | ВЛ-10 кВ ф.10-01 ПС Калинино |  | 10 (10.5) | 2026-09-04 | 2026-09-04
ПАО «Россети Центр» | Курскэнерго | Дмитриевский РЭС | ТП | ТП 441 с. Ново-Пальцево | ТП 441 с. Ново-Пальцево | 10 (10.5) | 2026-09-04 | 2026-09-04
ПАО «Россети Центр» | Тверьэнерго | Калязинский РЭС | ВЛ | ВЛ-10кВ №14 ПС Плутково (ф.6) |  | 10 (10.5) | 2026-09-04 | 2026-09-04
ПАО «Россети Центр» | АО «ТГЭС» |  | ТП | ТП 584 | ТП 584 | 6 (6.3) | 2026-09-04 | 2026-09-04
ПАО «Россети Центр» | Ярэнерго | Яргорэлектросеть | ВЛ | ВЛ 0,4кВ ТП 606 руб.2 |  | 0.38 | 2026-09-04 | 2026-09-04
ПАО «Россети Центр» | Воронежэнерго | Новоусманский РЭС | ВЛ | ВЛ 0,4 кВ №2 от ТП №6-3 ПС P-Хава |  | 0.38 | 2026-09-04 | 2026-09-04
ПАО «Россети Центр» | Тверьэнерго | Торжокский РЭС | ВЛ | ВЛ-10кВ №21 ПС Полиграфкраски (Хотиново) |  | 10 (10.5) | 2026-09-04 | 2026-09-04
ПАО «Россети Центр» | Белгородэнерго | Белгородский РЭС | ВЛ | ВЛ 0,4кВ № 2 КТП 711 ПС Восточная |  | 0.38 | 2026-09-04 | 2026-09-04
ПАО «Россети Центр» | Белгородэнерго | Белгородский РЭС | ВЛ | ВЛ 0,4кВ № 1 КТП 1005 РП Ольшанец |  | 0.38 | 2026-09-04 | 2026-09-04
ПАО «Россети Центр» | Брянскэнерго | Клетнянский РЭС | ВЛ | ВЛ-10кВ ф.1001 ПС Клетнянская |  | 10 (10.5) | 2026-09-04 | 2026-09-04
ПАО «Россети Центр» | Орелэнерго | Глазуновский РЭС | ВЛ | ВЛ-0.4 кВ №1 от ТП Коз-4-9 |  | 0.38 | 2026-09-04 | 2026-09-04
ПАО «Россети Центр» | Смоленскэнерго | Руднянский РЭС | ВЛ | ВЛ 601 ПС Голынки |  | 6 (6.3) | 2026-09-04 | 2026-09-04
ПАО «Россети Центр» | Смоленскэнерго | Руднянский РЭС | ВЛ | ВЛ 608 ПС Голынки |  | 6 (6.3) | 2026-09-04 | 2026-09-04
ПАО «Россети Центр» | Курскэнерго | Черемисиновский РЭС | ВЛ | ВЛ 10кВ № 662 ПС Русаново |  | 10 (10.5) | 2026-09-04 | 2026-09-04
ПАО «Россети Центр» | Воронежэнерго | Россошанский РЭС | ВЛ | ВЛ-0,4-1 ТП-7-02 Н.Калитва |  | 0.38 | 2026-09-04 | 2026-09-04
ПАО «Россети Центр» | Ярэнерго | Северо-Восточный РЭС | ВЛ | ВЛ 0,4кВ №1 КТП-25 Кузовлево ф1 Л |  | 0.38 | 2026-09-04 | 2026-09-04
ПАО «Россети Центр» | Тверьэнерго |  | ПС | В 10кВ ВЛ №14 (Плотично) | В 10кВ ВЛ №14 (Плотично) | 10 (10.5) | 2026-09-04 | 2026-09-04
ПАО «Россети Центр» | Орелэнерго | Кромской РЭС | ВЛ | ВЛ 0,4кВ Тро-8-11 Ф.1 |  | 0.38 | 2026-09-04 | 2026-09-04
ПАО «Россети Центр» | Орелэнерго | Ливенский РЭС | ВЛ | ВЛ-0,4кВ Ф-2 от КТП-5/У-10-100кВА н.п. Б |  | 0.38 | 2026-09-04 | 2026-09-04
ПАО «Россети Центр» | Воронежэнерго | Эртильский РЭС | ТП | КТП 6-15 ПС Ростоши | КТП 6-15 ПС Ростоши | 10 (10.5) | 2026-09-04 | 2026-09-04
ПАО «Россети Центр» | Ярэнерго | Ярославский РЭС | ВЛ | ВЛ 10кВ № 02 Подолино ПС Ананьино |  | 10 (10.5) | 2026-09-04 | 2026-09-04
ПАО «Россети Центр» | Курскэнерго | Пристенский РЭС | ВЛ | ВЛ 0,4кВ №1 ТП 008 |  | 0.38 | 2026-09-04 | 2026-09-04
ПАО «Россети Центр» | Ярэнерго | Переславский РЭС | ВЛ | ВЛ 10кВ № 05 ПС Берендеево |  | 10 (10.5) | 2026-09-04 | 2026-09-04
ПАО «Россети Центр» | Ярэнерго | Переславский РЭС | ВЛ | ВЛ 10кВ № 07 ПС Глебово |  | 10 (10.5) | 2026-09-04 | 2026-09-04
ПАО «Россети Центр» | Брянскэнерго | Клинцовский РЭС | ВЛ | ВЛ-10кВ ф.102 ПС Красная Гора |  | 10 (10.5) | 2026-09-04 | 2026-09-04
ПАО «Россети Центр» | Смоленскэнерго | Смоленский РЭС | ТП | ТП-786 ВЛ 1002 Одинцово | ТП-786 ВЛ 1002 Одинцово | 10 (10.5) | 2026-09-04 | 2026-09-04
ПАО «Россети Центр» | Белгородэнерго | Белгородский РЭС | КЛ | КЛ 0,4кВ № 6 ЗТП 801 РП Альпика |  | 0.38 | 2026-09-04 | 2026-09-04
ПАО «Россети Центр» | Белгородэнерго | Белгородский РЭС | ВЛ | ВЛ 0,4кВ № 1 КТП 114 РП Альпика |  | 0.38 | 2026-09-04 | 2026-09-04
ПАО «Россети Центр» | Белгородэнерго | Белгородский РЭС | ВЛ | ВЛ 0,4кВ № 1 КТП 201 ПС Стрелецкое |  | 0.38 | 2026-09-04 | 2026-09-04
ПАО «Россети Центр» | Белгородэнерго | Н.Оскольский РЭС | ВЛ | ВЛ 0,4кВ №2 КТП 4-68 ПС Слоновка |  | 0.38 | 2026-09-04 | 2026-09-04
ПАО «Россети Центр» | Брянскэнерго | Клетнянский РЭС | ВЛ | ВЛ-10кВ ф.1004 ПС Бульшево |  | 10 (10.5) | 2026-09-04 | 2026-09-04
ПАО «Россети Центр» | Ярэнерго | Угличский РЭС | ВЛ | ВЛ 10кВ №179 ПС Алтыново |  | 10 (10.5) | 2026-09-04 | 2026-09-04
ПАО «Россети Центр» | Белгородэнерго | Вейделевский РЭС | ВЛ | ВЛ-10 кВ №1 ПС110/35/10 Вейделевка |  | 10 (10.5) | 2026-09-04 | 2026-09-04
ПАО «Россети Центр» | Ярэнерго | Некрасовский РЭС | ВЛ | ВЛ 10кВ № 07 ПС Некрасово |  | 10 (10.5) | 2026-09-04 | 2026-09-04
ПАО «Россети Центр» | Костромаэнерго | Буйский РЭС | ВЛ | ВЛ-0,4кВ ТП №075 ф.Княгинино |  | 0.38 | 2026-09-04 | 2026-09-04
ПАО «Россети Центр» | Тверьэнерго | Весьегонский РЭС | ВЛ | ВЛ 10 кВ №11 ПС Иваново |  | 10 (10.5) | 2026-09-04 | 2026-09-04
ПАО «Россети Центр» | Ярэнерго | Пошехонский РЭС | ВЛ | ВЛ 0,4кВ №3 ТП 309 (Никулино) |  | 0.38 | 2026-09-04 | 2026-09-04
ПАО «Россети Центр» | Ярэнерго | Северо-Восточный РЭС | ВЛ | ВЛ 10 кВ №4 Чурьяково ПС 35/10 кВ Середа |  | 10 (10.5) | 2026-09-04 | 2026-09-04
ПАО «Россети Центр» | Тверьэнерго | Торопецкий РЭС | ВЛ | ВЛ-10кВ № 15 ПС Бологово (Сосновец) |  | 10 (10.5) | 2026-09-04 | 2026-09-04
ПАО «Россети Центр» | Ярэнерго | Мышкинский РЭС | ТП | ТП 140 (Аристово) | ТП 140 (Аристово) | 10 (10.5) | 2026-09-04 | 2026-09-04
ПАО «Россети Центр» | Воронежэнерго | Аннинский РЭС | ВЛ | ВЛ-10-4 ПС Хлебородное |  | 10 (10.5) | 2026-09-04 | 2026-09-04
ПАО «Россети Центр» | Курскэнерго | Льговский РЭС | ВЛ | ВЛ 0,4кВ №2 ТП 1301-02/160 |  | 0.38 | 2026-09-04 | 2026-09-04
ПАО «Россети Центр» | Ярэнерго | Мышкинский РЭС | ВЛ | ВЛ 0,4кВ №1 ТП 069 (Иваново) |  | 0.38 | 2026-09-04 | 2026-09-04
ПАО «Россети Центр» | Орелэнерго | Верховский РЭС | ТП | КТП-10кВ №7/РБ-17-100 д.Сидоровка | КТП-10кВ №7/РБ-17-100 д.Сидоровка | 10 (10.5) | 2026-09-04 | 2026-09-04
ПАО «Россети Центр» | Белгородэнерго | Валуйский РЭС | ВЛ | ВЛ 0,4кВ №3 КТП 122 ПС Валуйки |  | 0.38 | 2026-09-04 | 2026-09-04
ПАО «Россети Центр» | Орелэнерго | Новосильский РЭС | ВЛ | ВЛ-0,4кВ №1 ТП№103 ул.Ямская |  | 0.38 | 2026-09-04 | 2026-09-04
ПАО «Россети Центр» | Воронежэнерго | В.Хавский РЭС | ВЛ | ВЛ-0,4кВ-2 от КТП 4-15 ПС Углянец |  | 0.38 | 2026-09-04 | 2026-09-04
ПАО «Россети Центр» | Воронежэнерго | Семилукский РЭС | ТП | КТП 298 ПС Ст. Ведуга | КТП 298 ПС Ст. Ведуга | 10 (10.5) | 2026-09-04 | 2026-09-04
ПАО «Россети Центр» | Воронежэнерго | Рамонский РЭС | ВЛ | КВЛ 10кВ №01 ПС Чертовицы |  | 10 (10.5) | 2026-09-04 | 2026-09-04
ПАО «Россети Центр» | Воронежэнерго | Грибановский РЭС | ВЛ | ВЛ-10-7 ПС Н Карачан35/10 |  | 10 (10.5) | 2026-09-04 | 2026-09-04
ПАО «Россети Центр» | Белгородэнерго | Н.Оскольский РЭС | ВЛ | ВЛ 0,4кВ №2 КТП 4-93 ПС Слоновка |  | 0.38 | 2026-09-04 | 2026-09-04
ПАО «Россети Центр» | Смоленскэнерго | Монастырщинский РЭС | ВЛ | ВЛ-1008 ПС Монастырщина |  | 10 (10.5) | 2026-09-04 | 2026-09-04
ПАО «Россети Центр» | Ярэнерго | Ярославский РЭС | ВЛ | ВЛ 10кВ № 06 Нестерово ПС Ватолино |  | 10 (10.5) | 2026-09-04 | 2026-09-04
ПАО «Россети Центр» | Липецкэнерго | Становлянский РЭС | ВЛ | ВЛ 10кВ № 07 ПС Россия (Рассвет) |  | 10 (10.5) | 2026-09-04 | 2026-09-04
ПАО «Россети Центр» | Белгородэнерго | Белгородский РЭС | ВЛ | ВЛ 0,4кВ № 1 КТП 503 РП Ближняя Игуменка |  | 0.38 | 2026-09-04 | 2026-09-04
ПАО «Россети Центр» | Костромаэнерго | Чухломский РЭС | ТП | ТП 041 Тимофеевское | ТП 041 Тимофеевское | 10 (10.5) | 2026-09-04 | 2026-09-04
ПАО «Россети Центр» | Курскэнерго | Черемисиновский РЭС | ТП | ТП 616 9/100 (ТП 034) | ТП 616 9/100 (ТП 034) | 10 (10.5) | 2026-09-04 | 2026-09-04
ПАО «Россети Центр» | Воронежэнерго | Воробьевский РЭС | ВЛ | ВЛ-0,4кВ ф1 КТП-505 ПС Мужичье |  | 0.38 | 2026-09-04 | 2026-09-04
ПАО «Россети Центр» | Тверьэнерго | Нелидовский РЭС | ВЛ | ВЛ 10кВ № 11 ПС Белый |  | 10 (10.5) | 2026-09-04 | 2026-09-04
ПАО «Россети Центр» | Смоленскэнерго | Смоленский городской РЭС | ВЛ | ВЛ 0,4кВ №2 ТП 060 |  | 0.38 | 2026-09-04 | 2026-09-04
ПАО «Россети Центр» | Воронежэнерго | Борисоглебский РЭС | ВЛ | ВЛ-10 №3 ПС Танцырей 35/10 |  | 10 (10.5) | 2026-09-04 | 2026-09-04
ПАО «Россети Центр» | Белгородэнерго | Яковлевский РЭС | ВЛ | ВЛ 0,4 кВ № 4 КТП 2219 ПС Крапивенская |  | 0.38 | 2026-09-04 | 2026-09-04
ПАО «Россети Центр» | Ярэнерго | Ростовский РЭС | ВЛ | ВЛ 10кВ № 06 ПС Дмитрианово |  | 10 (10.5) | 2026-09-04 | 2026-09-04
ПАО «Россети Центр» | Липецкэнерго | Становлянский РЭС | ВЛ | ВЛ 10кВ № 09 ПС Россия (Дегтевое) |  | 10 (10.5) | 2026-09-04 | 2026-09-04
ПАО «Россети Центр» | Воронежэнерго | Нижнедевицкий РЭС | ВЛ | ВЛ 10 кВ № 3 ПС Родина |  | 10 (10.5) | 2026-09-04 | 2026-09-04
ПАО «Россети Центр» | Липецкэнерго | Елецкий РЭС | ВЛ | ВЛ 10кВ Откорм Компл яч.12 ПС Солидарн |  | 10 (10.5) | 2026-09-04 | 2026-09-04
ПАО «Россети Центр» | Белгородэнерго | Шебекинский РЭС | ВЛ | ВЛ-0,4 №1 КТП №402 ПС Стариково |  | 0.38 | 2026-09-04 | 2026-09-04
ПАО «Россети Центр» | Брянскэнерго | Почепский РЭС | ВЛ | ВЛ-0,4 КТП-432 Л1 Ф-1023 ПС Валуецкая |  | 0.38 | 2026-09-04 | 2026-09-04
ПАО «Россети Центр» | Ярэнерго |  | ПС | В 10кВ яч. №6 | В 10кВ яч. №6 | 10 (10.5) | 2026-09-04 | 2026-09-04
ПАО «Россети Центр» | Тверьэнерго | Нелидовский РЭС | ТП | ТП 081 | ТП 081 | 10 (10.5) | 2026-09-04 | 2026-09-04
ПАО «Россети Центр» | Костромаэнерго | Нерехтский РЭС | ТП | ТП-326 с.Аминево | ТП-326 с.Аминево | 10 (10.5) | 2026-09-04 | 2026-09-04
ПАО «Россети Центр» | АО «БрянскЭлектро» | Севский РЭС | ВЛ | ВЛ 10 кВ Р-32 к ТП32 ф1014 ПС 100/35/10 Суземская. |  | 10 (10.5) | 2026-09-04 | 2026-09-04
ПАО «Россети Центр» | Курскэнерго | Фатежский РЭС | ВЛ | ВЛ 0,4кВ №2 ТП 139 (Дачи) |  | 0.38 | 2026-09-04 | 2026-09-04
ПАО «Россети Центр» | Ярэнерго | Рыбинский РЭС | ВЛ | ВЛ 0,4кВ №5 ТП 335 (Назарово посёлок) |  | 0.38 | 2026-09-04 | 2026-09-04
ПАО «Россети Центр» | Смоленскэнерго | Десногорский РЭС | РП | Система шин 2 | Система шин 2 | 10 (10.5) | 2026-09-04 | 2026-09-04
ПАО «Россети Центр» | Костромаэнерго | Буйский РЭС | ТП | КТПП №159 Хорзино скважина Ф 10-03 ПС Ан | КТПП №159 Хорзино скважина Ф 10-03 ПС Ан | 10 (10.5) | 2026-09-04 | 2026-09-04
ПАО «Россети Центр» | Белгородэнерго | Ст.Оскольские ЭС | ТП | КТП 1-34 ПС Котово | КТП 1-34 ПС Котово | 10 (10.5) | 2026-09-04 | 2026-09-04
ПАО «Россети Центр» | Белгородэнерго | Н.Оскольский РЭС | ВЛ | ВЛ 0,4кВ №1 КТП 4-93 ПС Слоновка |  | 0.38 | 2026-09-04 | 2026-09-04
ПАО «Россети Центр» | Белгородэнерго | Белгородский РЭС | ВЛ | ВЛ 10кВ № 08 РП Альпика |  | 10 (10.5) | 2026-09-04 | 2026-09-04
ПАО «Россети Центр» | Орелэнерго | Верховский РЭС | ВЛ | ВЛ-0,4кВ КТПН 3/Ш-6-250 Ф-1 н.п.Кулеши |  | 0.38 | 2026-09-04 | 2026-09-04
ПАО «Россети Центр» | Белгородэнерго | Валуйский РЭС | ВЛ | ВЛ 0,4кВ ф.2 КТП №131 ПС Валуйки |  | 0.38 | 2026-09-04 | 2026-09-04
ПАО «Россети Центр» | Белгородэнерго | Белгородский РЭС | ТП | КТП 509 ПС Стрелецкое | КТП 509 ПС Стрелецкое | 10 (10.5) | 2026-09-04 | 2026-09-04
ПАО «Россети Центр» | Ярэнерго | Угличский РЭС | ВЛ | ВЛ 10кВ №126 ПС Углич |  | 10 (10.5) | 2026-09-04 | 2026-09-04
ПАО «Россети Центр» | Белгородэнерго | Белгородский РЭС | ВЛ | ВЛ 10кВ № 06 ПС Беловское |  | 10 (10.5) | 2026-09-04 | 2026-09-04
ПАО «Россети Центр» | Тверьэнерго | Конаковский РЭС | ВЛ | ВЛ-6кВ № 15 ПС Мелково (б.1) |  | 6 (6.3) | 2026-09-04 | 2026-09-04
ПАО «Россети Центр» | Брянскэнерго | Жуковский РЭС | ТП | КТП-185 ф.1021 ПС Молотинская | КТП-185 ф.1021 ПС Молотинская | 10 (10.5) | 2026-09-04 | 2026-09-04
ПАО «Россети Центр» | Ярэнерго | Рыбинский РЭС | ВЛ | ВЛ 10кВ № 10 Водоочистная ПС Залесье |  | 10 (10.5) | 2026-09-04 | 2026-09-04
ПАО «Россети Центр» | Тамбовэнерго | Сосновский РЭС | ВЛ | ВЛИ 0,4кВ №4 ТП 175 ВЛ №11 ПС Ламская |  | 0.38 | 2026-09-04 | 2026-09-04
ПАО «Россети Центр» | Курскэнерго | Щигровский РЭС | ВЛ | ВЛ 10кВ ф. 7.6.2 ПС Нижний Теребуж |  | 10 (10.5) | 2026-09-04 | 2026-09-04
ПАО «Россети Центр» | Ярэнерго | Рыбинский РЭС | ТП | ТП 100 (Подольское) | ТП 100 (Подольское) | 10 (10.5) | 2026-09-04 | 2026-09-04
ПАО «Россети Центр» | Воронежэнерго | В.Мамонский РЭС | ВЛ | ВЛ-0,4кВ ф. 2 КТП-108 ПС Н.Мамон |  | 0.38 | 2026-09-04 | 2026-09-04
ПАО «Россети Центр» | Брянскэнерго | Почепский РЭС | ВЛ | ВЛ-10кВ ф.1023 ПС Красный Рог |  | 10 (10.5) | 2026-09-04 | 2026-09-04
ПАО «Россети Центр» | Брянскэнерго | Почепский РЭС | ВЛ | ВЛ-10кВ ф.1024 ПС Красный Рог |  | 10 (10.5) | 2026-09-04 | 2026-09-04
ПАО «Россети Центр» | Брянскэнерго | Почепский РЭС | ТП | КТП-88 ф.1005 ПС Почепская Доманичи | КТП-88 ф.1005 ПС Почепская Доманичи | 10 (10.5) | 2026-09-04 | 2026-09-04
ПАО «Россети Центр» | Воронежэнерго | Ольховатский РЭС | ВЛ | ВЛ-0,4-1 ТП-2-04 Ольховатка |  | 0.38 | 2026-09-04 | 2026-09-04
ПАО «Россети Центр» | Воронежэнерго | Россошанский РЭС | ВЛ | ВЛ-0,4-1 ТП-5-13 Райновская |  | 0.38 | 2026-09-04 | 2026-09-04
ПАО «Россети Центр» | Орелэнерго | Болховский РЭС | ВЛ | ВЛ 0,4кВ № 1 ТП № 088 Павловские хутора |  | 0.38 | 2026-09-04 | 2026-09-04
ПАО «Россети Центр» | Тверьэнерго | ВышневолоцкийРЭС | ТП | ТП 119 | ТП 119 | 6 (6.3) | 2026-09-04 | 2026-09-04
ПАО «Россети Центр» | Тверьэнерго | ВышневолоцкийРЭС | ВЛ | ВЛ 0,4кВ №1 от КТП Язвище |  | 0.38 | 2026-09-04 | 2026-09-04
ПАО «Россети Центр» | Курскэнерго | Кореневский РЭС | ТП | КТП 10кВ 62203 01/160 | КТП 10кВ 62203 01/160 | 10 (10.5) | 2026-09-04 | 2026-09-04
ПАО «Россети Центр» | Белгородэнерго | Шебекинский РЭС | ВЛ | ВЛ 0,4кВ №3 ТП 306 ПС Б.Троица |  | 0.38 | 2026-09-04 | 2026-09-04
ПАО «Россети Центр» | АО «БрянскЭлектро» | Дубровский РЭС | ТП | ГКТП-23 Ф.1010 ПС Дубровская | ГКТП-23 Ф.1010 ПС Дубровская | 0.38 | 2026-09-04 | 2026-09-04
ПАО «Россети Центр» | Смоленскэнерго | Починковский РЭС | ВЛ | ВЛ-1002 ПС Сож |  | 10 (10.5) | 2026-09-04 | 2026-09-04
ПАО «Россети Центр» | Смоленскэнерго | Починковский РЭС | ВЛ | ВЛ-1002 ПС Сож |  | 10 (10.5) | 2026-09-04 | 2026-09-04
ПАО «Россети Центр» | АО «БрянскЭлектро» | Комаричский РЭС | ВЛ | ВЛ ф4 ТП23 ф1016 ПС Комаричская |  | 0.38 | 2026-09-04 | 2026-09-04
ПАО «Россети Центр» | Смоленскэнерго | Смоленский РЭС | ТП | ТП 1542 ВЛ-1002 ПС Одинцово | ТП 1542 ВЛ-1002 ПС Одинцово | 10 (10.5) | 2026-09-04 | 2026-09-04
ПАО «Россети Центр» | Курскэнерго | Золотухинский РЭС | ВЛ | ВЛ0,4 №2 от ТП 1116 |  | 0.38 | 2026-09-04 | 2026-09-04
ПАО «Россети Центр» | Орелэнерго | Ливенский РЭС | ВЛ | ВЛ-6кВ ф-4 ПС Пластмасс |  | 6 (6.3) | 2026-09-04 | 2026-09-04
ПАО «Россети Центр» | Курскэнерго | Щигровский РЭС | ВЛ | ВЛ 0,4 кВ №1 ТП 436 (7.4.3) |  | 0.38 | 2026-09-04 | 2026-09-04
ПАО «Россети Центр» | Белгородэнерго | Кр.Яружский РЭС | ВЛ | ВЛ-10 кВ №2 ПС Красная Яруга |  | 10 (10.5) | 2026-09-04 | 2026-09-04
ПАО «Россети Центр» | Смоленскэнерго |  | ПС | МВ Л-1014 Мальцево | МВ Л-1014 Мальцево | 10 (10.5) | 2026-09-04 | 2026-09-04
ПАО «Россети Центр» | Воронежэнерго | Богучарский РЭС | ВЛ | ВЛ 0,4 кВ № 1 ТП 407 ПС Россия |  | 0.38 | 2026-09-04 | 2026-09-04
ПАО «Россети Центр» | Ярэнерго | Большесельский РЭС | ВЛ | ВЛ 0,4кВ №1 ТП 219 |  | 0.38 | 2026-09-04 | 2026-09-04
ПАО «Россети Центр» | Костромаэнерго | Галичский РЭС | ТП | КТП-10кВ №170 Кооперативная ф10-01ЦРПГал | КТП-10кВ №170 Кооперативная ф10-01ЦРПГал | 10 (10.5) | 2026-09-04 | 2026-09-04
ПАО «Россети Центр» | Липецкэнерго | Липецкий РЭС | ВЛ | ВЛ 0,4 Сенцово КТП 415 Ф3 |  | 0.38 | 2026-09-04 | 2026-09-04
ПАО «Россети Центр» | Белгородэнерго | Чернянский РЭС | ВЛ | ВЛ 10кВ №3 ПС Прилепы |  | 10 (10.5) | 2026-09-04 | 2026-09-04
ПАО «Россети Центр» | Брянскэнерго | Новозыбковский РЭС | ВЛ | ВЛ-0,4 Л1 КТП-6 Ф-101 ПС Вышков |  | 0.38 | 2026-09-04 | 2026-09-04
ПАО «Россети Центр» | АО «БрянскЭлектро» | Брянские электрические сети РЭС | ТП | РП16 ф620 ПС СТалелитейная | ВМП-630/10 ПП-67 | 6 (6.3) | 2026-09-04 | 2026-09-04
ПАО «Россети Центр» | Курскэнерго |  | ПС | ПС 110кВ Беседино | СВ 110 кВ | до 1 (вторичные цепи) | 2026-09-04 | 2026-09-11
ПАО «Россети Центр» | Ярэнерго | Яргорэлектросеть | КЛ | КЛ 6кВ № 14 РП 61 |  | 6 (6.3) | 2026-09-04 | 2026-09-05
ПАО «Россети Центр» | Белгородэнерго | Белгородский РЭС | ВЛ | ВЛ 0,4кВ № 1 КТП 2001 ПС Октябрьское |  | 0.38 | 2026-09-04 | 2026-09-04
ПАО «Россети Центр» | Белгородэнерго | Белгородский РЭС | ВЛ | ВЛ 0,4кВ № 1 КТП 2514 ПС Октябрьское |  | 0.38 | 2026-09-04 | 2026-09-04
ПАО «Россети Центр» | Смоленскэнерго | Рославльский РЭС | ВЛ | ВЛ-10кВ № 1005 ПС Перенка |  | 10 (10.5) | 2026-09-04 | 2026-09-04
ПАО «Россети Центр» | Белгородэнерго |  | ПС | ПС 110/35/10 кВ Малиновка | 2Т | 110 | 2026-09-04 | 2026-09-04
ПАО «Россети Центр» | Ярэнерго | Большесельский РЭС | ВЛ | ВЛ 10кВ №134 Высоковский ПС Новое Село |  | 10 (10.5) | 2026-09-04 | 2026-09-04
ПАО «Россети Центр» | Воронежэнерго | Россошанский РЭС | ВЛ | ВЛ-10-9 ПС Никоноровка |  | 10 (10.5) | 2026-09-04 | 2026-09-04
ПАО «Россети Центр» | Брянскэнерго | Унечский РЭС | ТП | КТП 156 Крым ф.601 ПС КТЭЦ | КТП 156 Крым ф.601 ПС КТЭЦ | 6 (6.3) | 2026-09-04 | 2026-09-04
ПАО «Россети Центр» | Смоленскэнерго | Духовщинский РЭС | ТП | ТП 302 ВЛ 10кВ №07 ПС Духовщина | ТП 302 ВЛ 10кВ №07 ПС Духовщина | 10 (10.5) | 2026-09-04 | 2026-09-04
ПАО «Россети Центр» | Тверьэнерго | Ржевский РЭС | ВЛ | ВЛ-10кВ ф № 11(8) ПС Мин Дворы |  | 10 (10.5) | 2026-09-04 | 2026-09-04
ПАО «Россети Центр» | Ярэнерго | Переславский РЭС | ВЛ | ВЛ 10кВ № 06 ПС Сараево |  | 10 (10.5) | 2026-09-04 | 2026-09-04
ПАО «Россети Центр» | Смоленскэнерго | Угранский РЭС | ВЛ | ВЛ 10кВ №1006 ПС Знаменка |  | 10 (10.5) | 2026-09-04 | 2026-09-04
ПАО «Россети Центр» | Ярэнерго | Большесельский РЭС | ВЛ | ВЛИ 0,4кВ №2 ТП 106 (Прокшино) |  | 0.38 | 2026-09-04 | 2026-09-04
ПАО «Россети Центр» | Тверьэнерго | Осташковский РЭС | ВЛ | ВЛ-10кВ №16 ПС Осташков (Луч Свободы) |  | 10 (10.5) | 2026-09-04 | 2026-09-04
ПАО «Россети Центр» | Воронежэнерго | Россошанский РЭС | ВЛ | ВЛ-0,4-2 ТП-5-17 Райновская |  | 0.38 | 2026-09-04 | 2026-09-04
ПАО «Россети Центр» | Воронежэнерго | В.Хавский РЭС | ВЛ | ВЛ-10-4 ПС Шукавка |  | 10 (10.5) | 2026-09-04 | 2026-09-04
ПАО «Россети Центр» | Белгородэнерго | Кр.Яружский РЭС | ВЛ | ВЛ 10 кВ №10 ПС Красная Яруга |  | 10 (10.5) | 2026-09-04 | 2026-09-04
ПАО «Россети Центр» | Ярэнерго | Ростовский РЭС | ВЛ | ВЛ 10кВ №11 РП 2 |  | 10 (10.5) | 2026-09-04 | 2026-09-04
ПАО «Россети Центр» | Костромаэнерго |  | ПС | ПС 110кВ Нея | ОМВ 110кВ | 110 | 2026-09-04 | 2026-09-05
ПАО «Россети Центр» | Орелэнерго | Глазуновский РЭС | ВЛ | ВЛ-10кВ №5 Новопетровская |  | 10 (10.5) | 2026-09-04 | 2026-09-04
ПАО «Россети Центр» | Белгородэнерго | Ракитянский РЭС | ВЛ | ВЛ-10 №6 ПС Готня |  | 10 (10.5) | 2026-09-04 | 2026-09-04
ПАО «Россети Центр» | АО «БрянскЭлектро» | Унечский РЭС | ВЛ | ВЛ Ф2 ТП-8 Ф.609 ПС Юбилейная |  | 0.38 | 2026-09-04 | 2026-09-04
ПАО «Россети Центр» | АО «БрянскЭлектро» | Стародубский РЭС | ВЛ | ВЛ ф1 КТП76 ф107 ПС Стародуб |  | 0.38 | 2026-09-04 | 2026-09-04
ПАО «Россети Центр» | Курскэнерго |  | ВЛ | ВЛ 35 кВ Гахово - Должёнково |  | 35 | 2026-09-04 | 2026-09-08
ПАО «Россети Центр» | АО «БрянскЭлектро» | Брянские электрические сети РЭС | ВЛ | ф5 ТП1076 Ф602 ПС Мамоновская |  | 0.38 | 2026-09-04 | 2026-09-04
ПАО «Россети Центр» | Брянскэнерго | Выгоничский РЭС | ВЛ | ВЛ-10кВ ф.1028 ПС Новобрянская |  | 10 (10.5) | 2026-09-04 | 2026-09-04
ПАО «Россети Центр» | Смоленскэнерго | Вяземский РЭС | КЛ | КЛ 10кВ №1000 ПС Вязьма-2 |  | 10 (10.5) | 2026-09-04 | 2026-09-10
ПАО «Россети Центр» | Смоленскэнерго | Смоленский РЭС | ВЛ | ВЛ 0,4кВ№2 от ТП 296 ВЛ-613 ПС Западная |  | 0.38 | 2026-09-04 | 2026-09-04
ПАО «Россети Центр» | Брянскэнерго |  | ВЛ | ВЛ 35 кВ Сураж - Лопазна |  | 35 | 2026-09-04 | 2026-09-05
ПАО «Россети Центр» | Костромаэнерго | Солигаличский РЭС | ВЛ | ВЛ-0,4 кВ от ТП №288 В.Березовец ф1 |  | 0.38 | 2026-09-04 | 2026-09-04
ПАО «Россети Центр» | Тверьэнерго | Осташковский РЭС | ВЛ | ВЛ-10кВ №08 ПС Н.Рожок (Сокол-2) |  | 10 (10.5) | 2026-09-04 | 2026-09-04
ПАО «Россети Центр» | Орелэнерго | Новосильский РЭС | ВЛ | ВЛ-10кВ №3 ПС Залегощь потребительская |  | 10 (10.5) | 2026-09-04 | 2026-09-04
ПАО «Россети Центр» | Белгородэнерго | Яковлевский РЭС | ВЛ | ВЛ-6 кВ №2 ПС Строитель |  | 6 (6.3) | 2026-09-04 | 2026-09-04
ПАО «Россети Центр» | Воронежэнерго | В.Мамонский РЭС | ВЛ | ВЛ-10-1 ПС Лозовое |  | 10 (10.5) | 2026-09-04 | 2026-09-04
ПАО «Россети Центр» | Белгородэнерго | Белгородский РЭС | ВЛ | ВЛ 0,4кВ № 1 КТП 1204 ПС Октябрьское |  | 0.38 | 2026-09-04 | 2026-09-09
ПАО «Россети Центр» | Белгородэнерго | Белгородский РЭС | ВЛ | ВЛ 0,4кВ № 1 КТП 506 ПС Никольское |  | 0.38 | 2026-09-04 | 2026-09-06
ПАО «Россети Центр» | Белгородэнерго | Белгородский РЭС | ВЛ | ВЛ 10кВ № 02 ПС Черемошное |  | 10 (10.5) | 2026-09-04 | 2026-09-05
ПАО «Россети Центр» | Тверьэнерго | Торопецкий РЭС | ВЛ | ВЛ 10кВ №14 ПС Дашково |  | 10 (10.5) | 2026-09-04 | 2026-09-04
ПАО «Россети Центр» | Курскэнерго |  | ВЛ | ВЛ 35 кВ Артюховка - Лобазовка |  | 35 | 2026-09-04 | 2026-09-05
ПАО «Россети Центр» | Ярэнерго | Северо-Восточный РЭС | ВЛ | ВЛ 10 кВ №3 Гужово ПС 35/10 кВ Горинская |  | 10 (10.5) | 2026-09-04 | 2026-09-04
ПАО «Россети Центр» | Смоленскэнерго | Смоленский РЭС | ВЛ | ВЛ-0,4кВ №4 ТП-360 ВЛ-608 ПС Колодня |  | 0.38 | 2026-09-04 | 2026-09-04
ПАО «Россети Центр» | Белгородэнерго |  | ПС | ПС 110/35/10 кВ Волоконовка | 2Т | 110 | 2026-09-04 | работа не завершена
ПАО «Россети Центр» | Белгородэнерго | Валуйский РЭС | ВЛ | ВЛ 10кВ №1 ПС Оросительная |  | 10 (10.5) | 2026-09-04 | 2026-09-05
ПАО «Россети Центр» | АО «ТГЭС» |  | КЛ | КЛ 10 кВ ТП-631 - РП-19 |  | 10 (10.5) | 2026-09-05 | 2026-09-05
ПАО «Россети Центр» | АО «ТГЭС» |  | КЛ | КЛ 10 кВ ТП-631 - ПС 370,ф.39 |  | 10 (10.5) | 2026-09-05 | 2026-09-05
ПАО «Россети Центр» | Белгородэнерго | Валуйский РЭС | ВЛ | ВЛ-10 кВ №22 от РП-1 за КРУН-1 |  | 10 (10.5) | 2026-09-05 | 2026-09-05
ПАО «Россети Центр» | Белгородэнерго | Грайворонский РЭС | ВЛ | ВЛ 10 №1 ПС Грайворон |  | 10 (10.5) | 2026-09-05 | 2026-09-05
ПАО «Россети Центр» | Белгородэнерго |  | ПС | ПС 35/10кВ Принцевка | 2Т | 35 | 2026-09-05 | 2026-09-21
ПАО «Россети Центр» | Тверьэнерго | Лесной РЭС | ВЛ | ВЛ 10кВ № 09 ПС Михайловское (№31) |  | 10 (10.5) | 2026-09-05 | 2026-09-05
ПАО «Россети Центр» | Смоленскэнерго | Починковский РЭС | ВЛ | ВЛ-1005 ПС Починок |  | 10 (10.5) | 2026-09-05 | 2026-09-05
ПАО «Россети Центр» | Смоленскэнерго | Смоленский РЭС | ВЛ | ВЛ 1002 ПС Тычинино |  | 10 (10.5) | 2026-09-05 | 2026-09-05
ПАО «Россети Центр» | Смоленскэнерго | Смоленский РЭС | ВЛ | ВЛ-611 ПС Гнездово |  | 6 (6.3) | 2026-09-05 | 2026-09-05
ПАО «Россети Центр» | Воронежэнерго | «ВГЭС» РЭС | КЛ | КЛ-6 РП-67 - ТП-1822 |  | 6 (6.3) | 2026-09-05 | 2026-09-05
ПАО «Россети Центр» | Смоленскэнерго | Сафоновский РЭС | ВЛ | ВЛ-628 ПС Сафоново |  | 6 (6.3) | 2026-09-05 | 2026-09-05
ПАО «Россети Центр» | Смоленскэнерго | Сафоновский РЭС | ВЛ | ВЛ-631 ПС Горная |  | 6 (6.3) | 2026-09-05 | 2026-09-05
ПАО «Россети Центр» | Смоленскэнерго | Сафоновский РЭС | ВЛ | ВЛ-623 ПС Горная |  | 6 (6.3) | 2026-09-05 | 2026-09-05
ПАО «Россети Центр» | Тверьэнерго | Ржевский РЭС | ВЛ | ВЛ-10кВ ф № 10 (2) ПС РМК |  | 10 (10.5) | 2026-09-05 | 2026-09-05
ПАО «Россети Центр» | Ярэнерго | Переславский РЭС | ВЛ | ВЛ 10кВ № 01 ПС Красное |  | 10 (10.5) | 2026-09-05 | 2026-09-05
ПАО «Россети Центр» | Смоленскэнерго | Кардымовский РЭС | ВЛ | ВЛ-1003 ПС Каменка |  | 10 (10.5) | 2026-09-05 | 2026-09-05
ПАО «Россети Центр» | Ярэнерго | Некрасовский РЭС | ВЛ | ВЛ 10кВ № 06 ПС Никольское |  | 10 (10.5) | 2026-09-05 | 2026-09-05
ПАО «Россети Центр» | Белгородэнерго | Валуйский РЭС | ВЛ | ВЛ 0,4кВ №1 КТП 353 ПС Казинка |  | 0.38 | 2026-09-05 | 2026-09-05
ПАО «Россети Центр» | Белгородэнерго | Валуйский РЭС | ВЛ | ВЛ 0,4кВ №1 КТП 353 ПС Казинка |  | 0.38 | 2026-09-05 | 2026-09-05
ПАО «Россети Центр» | АО «БрянскЭлектро» | Трубчевский РЭС | ВЛ | ВЛ-0,4 кВ ф-4 КТП-17 Ф 607 ПС 110/6 Белая Берёзка |  | 0.38 | 2026-09-05 | 2026-09-05
ПАО «Россети Центр» | Смоленскэнерго | Десногорский РЭС | ВЛ | ВЛ 1005 ПС Коханы |  | 10 (10.5) | 2026-09-05 | 2026-09-05
ПАО «Россети Центр» | Смоленскэнерго | Смоленский городской РЭС | КЛ | Л-608 РП 06 |  | 6 (6.3) | 2026-09-05 | 2026-09-05
ПАО «Россети Центр» | Белгородэнерго | Грайворонский РЭС | ТП | КТП 115 ПС Грайворон | КТП 115 ПС Грайворон | 10 (10.5) | 2026-09-05 | 2026-09-05
ПАО «Россети Центр» | Смоленскэнерго | Кардымовский РЭС | ВЛ | ВЛ-1001 ПС Каменка |  | 10 (10.5) | 2026-09-05 | 2026-09-05
ПАО «Россети Центр» | Тверьэнерго |  | ВЛ | ВЛ 110кВ Бологое-Поплавинец |  | 110 | 2026-09-05 | 2026-09-05
ПАО «Россети Центр» | Тверьэнерго | Кашинский РЭС | ВЛ | ВЛ 10кВ № 08 ПС Роща |  | 10 (10.5) | 2026-09-05 | 2026-09-05
ПАО «Россети Центр» | Воронежэнерго | Калачеевский РЭС | ВЛ | псПопасное ВЛ-10-2 |  | 10 (10.5) | 2026-09-05 | 2026-09-05
ПАО «Россети Центр» | Воронежэнерго | Калачеевский РЭС | ВЛ | псПопасное ВЛ-10-1 |  | 10 (10.5) | 2026-09-05 | 2026-09-05
ПАО «Россети Центр» | Воронежэнерго | Калачеевский РЭС | ВЛ | псН.Меловатка ВЛ-10-6 |  | 10 (10.5) | 2026-09-05 | 2026-09-05
ПАО «Россети Центр» | Костромаэнерго | Костромской РЭС | ВЛ | ВЛ-10кВ ф. 10-09 п/с Кузнецово |  | 10 (10.5) | 2026-09-05 | 2026-09-05
ПАО «Россети Центр» | Смоленскэнерго | Смоленский городской РЭС | ВЛ | Л-622 ПС Смоленск-1 |  | 6 (6.3) | 2026-09-05 | 2026-09-05
ПАО «Россети Центр» | Смоленскэнерго | Духовщинский РЭС | ВЛ | ВЛ-1005 ПС Булгаково |  | 10 (10.5) | 2026-09-05 | 2026-09-05
ПАО «Россети Центр» | Тверьэнерго | Лесной РЭС | ВЛ | ВЛ 10кВ № 10 ПС Лесное (1) |  | 10 (10.5) | 2026-09-05 | 2026-09-05
ПАО «Россети Центр» | Тверьэнерго | Кашинский РЭС | ВЛ | ВЛ 10кВ № 04 ПС Роща |  | 10 (10.5) | 2026-09-05 | 2026-09-05
ПАО «Россети Центр» | Тверьэнерго | Удомельский РЭС | ВЛ | ВЛ10кВ №15 ПС 35/10 Заозёрная |  | 10 (10.5) | 2026-09-05 | 2026-09-05
ПАО «Россети Центр» | Смоленскэнерго | Сафоновский РЭС | ВЛ | ВЛ-1008 ПС Богдановщина |  | 10 (10.5) | 2026-09-05 | 2026-09-05
ПАО «Россети Центр» | Липецкэнерго | Липецкий городской РЭС | КЛ | КЛ 10кВ ЦРП Город яч.17 - ТП-830а яч.3 |  | 10 (10.5) | 2026-09-05 | 2026-09-05
ПАО «Россети Центр» | Липецкэнерго | Липецкий городской РЭС | КЛ | КЛ 6кВ ЦРП Город яч.13 - ТП 4 яч.5 |  | 6 (6.3) | 2026-09-05 | 2026-09-05
ПАО «Россети Центр» | Ярэнерго | Переславский РЭС | ВЛ | ВЛ 10кВ № 01 ПС Красное |  | 10 (10.5) | 2026-09-05 | 2026-09-05
ПАО «Россети Центр» | Костромаэнерго | Красносельский РЭС | ВЛ | ВЛ 0,4 кВ от ТП № 162 на поселок |  | 0.38 | 2026-09-05 | 2026-09-05
ПАО «Россети Центр» | Тверьэнерго | Западнодвинский РЭС | ВЛ | ВЛ10кВ №13 ПС Старая Торопа |  | 10 (10.5) | 2026-09-05 | 2026-09-05
ПАО «Россети Центр» | Белгородэнерго | Яковлевский РЭС | ВЛ | ВЛ-10 кВ №4 ПС 35 Драгунка |  | 10 (10.5) | 2026-09-05 | 2026-09-05
ПАО «Россети Центр» | АО «БрянскЭлектро» | Клинцовский РЭС | КЛ | КЛ ф103 ПС Заводская к ТП12 |  | 10 (10.5) | 2026-09-05 | 2026-09-05
ПАО «Россети Центр» | Тверьэнерго | Нелидовский РЭС | ВЛ | ВЛ-10кВ Фид. № 11(7) ПС Белый |  | 10 (10.5) | 2026-09-05 | 2026-09-05
ПАО «Россети Центр» | Костромаэнерго | Красносельский РЭС | ВЛ | ВЛ-10 10-02 Красное ОП Здем.- Подольское |  | 10 (10.5) | 2026-09-05 | 2026-09-05
ПАО «Россети Центр» | Ярэнерго | Большесельский РЭС | ВЛ | ВЛ 10кВ № 103 ПС Варегово |  | 10 (10.5) | 2026-09-05 | 2026-09-05
ПАО «Россети Центр» | Тверьэнерго | Весьегонский РЭС | ВЛ | ВЛ-0,4кВ фид.1 ул.Мясникова (ЗТПП №24) |  | 0.38 | 2026-09-05 | 2026-09-05
ПАО «Россети Центр» | Смоленскэнерго | Ельнинский РЭС | ВЛ | ВЛ-1008 ПС Коробец |  | 10 (10.5) | 2026-09-05 | 2026-09-05
ПАО «Россети Центр» | АО «БрянскЭлектро» | Клинцовский РЭС | КВЛ | КВЛ Ф.606 ПС Кожаны |  | 6 (6.3) | 2026-09-05 | 2026-09-05
ПАО «Россети Центр» | Ярэнерго | Переславский РЭС | ВЛ | ВЛ 0,4кВ №1 ТП 199 (Савельево) |  | 0.38 | 2026-09-05 | 2026-09-05
ПАО «Россети Центр» | Воронежэнерго | Эртильский РЭС | ВЛ | ВЛ 0,4 ф1 ТП 6-3 ПС 110 Эртиль |  | 0.38 | 2026-09-05 | 2026-09-05
ПАО «Россети Центр» | Воронежэнерго | Грибановский РЭС | ВЛ | ВЛ-0,4-1 КТП 17-20 Грибанановка |  | 0.38 | 2026-09-05 | 2026-09-05
ПАО «Россети Центр» | Курскэнерго | Курский РЭС | ВЛ | ВЛ-0,4кВ №1 ТП-092 (414.1 14/100)Чер.бок |  | 0.38 | 2026-09-05 | 2026-09-05
ПАО «Россети Центр» | Тверьэнерго | Нелидовский РЭС | ВЛ | ВЛ-6кВ №602 ПС Нелидово |  | 6 (6.3) | 2026-09-05 | 2026-09-05
ПАО «Россети Центр» | Смоленскэнерго | Ельнинский РЭС | ВЛ | ВЛ-1014 ПС Ельня |  | 10 (10.5) | 2026-09-05 | 2026-09-05
ПАО «Россети Центр» | Тверьэнерго | Бежецкий РЭС | ВЛ | ВЛ 10кВ № 2 ПС Максатиха |  | 10 (10.5) | 2026-09-05 | 2026-09-05
ПАО «Россети Центр» | Орелэнерго | Мценский РЭС | ВЛ | ВЛ 0,4кВ № 2 ТП 154 Д.Вода (стол) |  | 0.38 | 2026-09-05 | 2026-09-05
ПАО «Россети Центр» | Смоленскэнерго | Ельнинский РЭС | ВЛ | ВЛ-1011 ПС Ельня |  | 10 (10.5) | 2026-09-05 | 2026-09-05
ПАО «Россети Центр» | Ярэнерго | Борисоглебский РЭС | ВЛ | ВЛ 10кВ № 8 Варусово ПС Борисоглеб |  | 10 (10.5) | 2026-09-05 | 2026-09-05
ПАО «Россети Центр» | Смоленскэнерго | Смоленский городской РЭС | ВЛ | ВЛ 0,4кВ №1 ТП 110 |  | 0.38 | 2026-09-05 | 2026-09-05
ПАО «Россети Центр» | Смоленскэнерго | Духовщинский РЭС | ВЛ | ВЛ-0,4кВ Л-2 от ТП-122Митяево |  | 0.38 | 2026-09-05 | 2026-09-05
ПАО «Россети Центр» | Смоленскэнерго | Дорогобужский РЭС | ВЛ | ВЛ 0,4кВ №3 ТП-43 Княщина |  | 0.38 | 2026-09-05 | 2026-09-05
ПАО «Россети Центр» | Смоленскэнерго | Дорогобужский РЭС | ВЛ | ВЛ 0,4кВ №3 ТП 046 |  | 0.38 | 2026-09-05 | 2026-09-05
ПАО «Россети Центр» | Тверьэнерго | Конаковский РЭС | ВЛ | ВЛ-10кВ фид №07 ПС Селихово |  | 10 (10.5) | 2026-09-05 | 2026-09-05
ПАО «Россети Центр» | Смоленскэнерго | Дорогобужский РЭС | ВЛ | ВЛ 0,4кВ №1 ТП 313 |  | 0.38 | 2026-09-05 | 2026-09-05
ПАО «Россети Центр» | Смоленскэнерго | Гагаринский РЭС | ВЛ | ВЛ 10кВ №20 РП Серго-Ивановское |  | 10 (10.5) | 2026-09-05 | 2026-09-05
ПАО «Россети Центр» | Воронежэнерго | Бутурлиновский РЭС | КЛ | КЛ-10-14 ПС Бутурлиновка-1 ГЭС |  | 10 (10.5) | 2026-09-05 | 2026-09-05
ПАО «Россети Центр» | Смоленскэнерго | Дорогобужский РЭС | КЛ | КЛ 0,4кВ №2 ТП 439 |  | 0.38 | 2026-09-05 | 2026-09-05
ПАО «Россети Центр» | Воронежэнерго | Лискинский РЭС | ВЛ | ВЛ-10-7 ПС Ср.Икорец |  | 10 (10.5) | 2026-09-05 | 2026-09-05
ПАО «Россети Центр» | Тверьэнерго |  | ПС | ПC 35/10кВ Сонково | Т2 | 35 | 2026-09-05 | 2026-09-05
ПАО «Россети Центр» | Ярэнерго | Переславский РЭС | ВЛ | ВЛ 0,4кВ №1 КТП Новое зерноток |  | 0.38 | 2026-09-05 | 2026-09-06
ПАО «Россети Центр» | Тверьэнерго | Ржевский РЭС | КЛ | КЛ-10кВ ф.№ 13 ПС ЦДТ |  | 10 (10.5) | 2026-09-05 | 2026-09-05
ПАО «Россети Центр» | Смоленскэнерго | Гагаринский РЭС | ВЛ | ВЛ 10кВ №02 ПС 35/10кВ Клушино |  | 10 (10.5) | 2026-09-05 | 2026-09-05
ПАО «Россети Центр» | Белгородэнерго | Ивнянский РЭС | ВЛ | ВЛ-0,4 кВ №1 КТП №319 ПС Верхопенье |  | 0.38 | 2026-09-05 | 2026-09-05
ПАО «Россети Центр» | Брянскэнерго | Жуковский РЭС | КЛ | КЛ 0,4 ф.0412 от ЗТП-13 Жуковка "Жилкомхоз" |  | 0.38 | 2026-09-05 | 2026-09-05
ПАО «Россети Центр» | Ярэнерго | Переславский РЭС | ВЛ | ВЛ 10кВ № 04 ПС Кулаково |  | 10 (10.5) | 2026-09-05 | 2026-09-05
ПАО «Россети Центр» | АО «БрянскЭлектро» | Новозыбковский РЭС | ВЛ | ВЛ ф3 КТП-42 ф117 ПС Климово |  | 0.38 | 2026-09-05 | 2026-09-05
ПАО «Россети Центр» | АО «БрянскЭлектро» | Почепский РЭС | ВЛ | ВЛ ф.3 ТП0718 Ф1022 ПС НОВО-БРЯНСКАЯ |  | 0.38 | 2026-09-05 | 2026-09-05
ПАО «Россети Центр» | Белгородэнерго | Шебекинский РЭС | ВЛ | ВЛ-10 кВ №3 ПС Артельное |  | 10 (10.5) | 2026-09-05 | 2026-09-05
ПАО «Россети Центр» | Смоленскэнерго | Темкинский РЭС | ВЛ | ВЛ 10кВ №1001 ПС Бекрино |  | 10 (10.5) | 2026-09-05 | 2026-09-05
ПАО «Россети Центр» | Ярэнерго | Ярославский РЭС | ВЛ | ВЛ 0,4кВ №8 ТП 317 (Зерноток) Ку/6 |  | 0.38 | 2026-09-05 | 2026-09-06
ПАО «Россети Центр» | Смоленскэнерго | Дорогобужский РЭС | ВЛ | ВЛ 0,4кВ №2 ТП 118 |  | 0.38 | 2026-09-05 | 2026-09-05
ПАО «Россети Центр» | Белгородэнерго | Шебекинский РЭС | ВЛ | ВЛ-10 кВ №9 ПС Ржевка |  | 10 (10.5) | 2026-09-05 | 2026-09-05
ПАО «Россети Центр» | Орелэнерго | Новосильский РЭС | ВЛ | ВЛ 0,4кВ КТП 216 Ф1 д. ШенскийМост Ф12Н |  | 0.38 | 2026-09-05 | 2026-09-05
ПАО «Россети Центр» | Ярэнерго | Переславский РЭС | ВЛ | ВЛ 10кВ № 02 ПС Соломидино |  | 10 (10.5) | 2026-09-05 | 2026-09-05
ПАО «Россети Центр» | Смоленскэнерго | Смоленский городской РЭС | ВЛ | ВЛ 0,4кВ №1 ТП 261 |  | 0.38 | 2026-09-05 | 2026-09-05
ПАО «Россети Центр» | АО «БрянскЭлектро» | Брянские электрические сети РЭС | КЛ | КЛ ф651 РП01 к ТП0381 |  | 6 (6.3) | 2026-09-05 | 2026-09-07
ПАО «Россети Центр» | Смоленскэнерго | Дорогобужский РЭС | ВЛ | ВЛ-1007 ПС Дорогобуж-1 |  | 10 (10.5) | 2026-09-05 | 2026-09-05
ПАО «Россети Центр» | Ярэнерго | Большесельский РЭС | ВЛ | ВЛ 10кВ № 103 ПС Варегово |  | 10 (10.5) | 2026-09-05 | 2026-09-06
ПАО «Россети Центр» | Орелэнерго | Орловский РЭС | ВЛ | ВЛ 10кВ №4 ПС Шепино |  | 10 (10.5) | 2026-09-05 | 2026-09-05
ПАО «Россети Центр» | Брянскэнерго | Почепский РЭС | ВЛ | ВЛ 10кВ ф.1005 ПС Почепская |  | 10 (10.5) | 2026-09-05 | 2026-09-05
ПАО «Россети Центр» | Ярэнерго | Переславский РЭС | ВЛ | ВЛ 0,4кВ №1 ТП 199 (Савельево) |  | 0.38 | 2026-09-05 | 2026-09-05
ПАО «Россети Центр» | Ярэнерго | Переславский РЭС | ВЛ | ВЛ 0,4кВ №2 КТП Твердилково деревня |  | 0.38 | 2026-09-05 | 2026-09-06
ПАО «Россети Центр» | Смоленскэнерго | Дорогобужский РЭС | ВЛ | ВЛ-1003 ПС Ушаково |  | 10 (10.5) | 2026-09-05 | 2026-09-05
ПАО «Россети Центр» | Тверьэнерго | Кимрский РЭС | КЛ | КВЛ-10кВ №24 ПС Радуга |  | 10 (10.5) | 2026-09-05 | 2026-09-05
ПАО «Россети Центр» | Воронежэнерго | Калачеевский РЭС | ВЛ | псСеменовка ВЛ-10-5 |  | 10 (10.5) | 2026-09-05 | 2026-09-05
ПАО «Россети Центр» | Воронежэнерго | Калачеевский РЭС | ВЛ | псСеменовка ВЛ-10-4 |  | 10 (10.5) | 2026-09-05 | 2026-09-05
ПАО «Россети Центр» | Воронежэнерго | Калачеевский РЭС | ВЛ | псН.Меловатка ВЛ-10-3 |  | 10 (10.5) | 2026-09-05 | 2026-09-05
ПАО «Россети Центр» | Тверьэнерго | Кашинский РЭС | ВЛ | КВЛ 10кВ № 14 ПС Роща |  | 10 (10.5) | 2026-09-05 | 2026-09-05
ПАО «Россети Центр» | Ярэнерго | Рыбинский РЭС | ВЛ | ВЛ 10кВ № 05 Орловский ПС Заполье |  | 10 (10.5) | 2026-09-05 | 2026-09-05
ПАО «Россети Центр» | Ярэнерго | Большесельский РЭС | ВЛ | ВЛ 10кВ № 101 ПС Варегово |  | 10 (10.5) | 2026-09-05 | 2026-09-05
ПАО «Россети Центр» | Ярэнерго | Ростовский РЭС | КЛ | КЛ 10кВ №17 РП 3 |  | 10 (10.5) | 2026-09-05 | 2026-09-05
ПАО «Россети Центр» | Смоленскэнерго | Смоленский городской РЭС | ВЛ | ВЛ 0,4кВ №1 ТП 564 |  | 0.38 | 2026-09-05 | 2026-09-05
ПАО «Россети Центр» | Ярэнерго | Борисоглебский РЭС | ВЛ | ВЛ 10кВ № 2 Вощажниково ПС Вощажниково |  | 10 (10.5) | 2026-09-05 | 2026-09-05
ПАО «Россети Центр» | Ярэнерго | Рыбинский РЭС | ВЛ | ВЛ 10кВ № 04 Шестовский ПС Шашково |  | 10 (10.5) | 2026-09-05 | 2026-09-05
ПАО «Россети Центр» | Смоленскэнерго | Смоленский городской РЭС | ВЛ | ВЛ 0,4кВ №3 ТП 573 |  | 0.38 | 2026-09-05 | 2026-09-05
ПАО «Россети Центр» | Ярэнерго | Переславский РЭС | ВЛ | ВЛ 10кВ № 08 ПС Шушково |  | 10 (10.5) | 2026-09-05 | 2026-09-05
ПАО «Россети Центр» | Воронежэнерго | Хохольский РЭС | ВЛ | ВЛ-0,4кВ №1 ТП 4-1 ПС Хохол-1 |  | 0.38 | 2026-09-05 | 2026-09-05
ПАО «Россети Центр» | Воронежэнерго | Новоусманский РЭС | ВЛ | ВЛ-0,4 кВ №1 от КТП-575 ПС Радуга |  | 0.38 | 2026-09-05 | 2026-09-05
ПАО «Россети Центр» | Смоленскэнерго | Вяземский РЭС | ВЛ | ВЛИ-0,4кВ 9103 ГКТП91 1020 ПС М-т |  | 0.38 | 2026-09-05 | 2026-09-05
ПАО «Россети Центр» | Смоленскэнерго | Вяземский РЭС | ВЛ | ВЛ-0,4кВ 3703 ТП37 1018 ПС Вязьма-2 |  | 0.38 | 2026-09-05 | 2026-09-05
ПАО «Россети Центр» | Тверьэнерго | Ржевский РЭС | ВЛ | ВЛ-10кВ №29(4) ПС Старица |  | 10 (10.5) | 2026-09-05 | 2026-09-05
ПАО «Россети Центр» | Тверьэнерго | Кашинский РЭС | ВЛ | ВЛ10кВ №14 ПС Барыково |  | 10 (10.5) | 2026-09-05 | 2026-09-05
ПАО «Россети Центр» | Белгородэнерго | Чернянский РЭС | ВЛ | ВЛ-0,4 №1 КТП №288 ПС Орлик |  | 0.38 | 2026-09-05 | 2026-09-05
ПАО «Россети Центр» | Воронежэнерго | Новоусманский РЭС | ВЛ | ВЛ-6кВ №1 ПС №24 Плотина |  | 6 (6.3) | 2026-09-05 | 2026-09-05
ПАО «Россети Центр» | Ярэнерго | Борисоглебский РЭС | ВЛ | ВЛ 10кВ № 5 Козино ПС Щурово |  | 10 (10.5) | 2026-09-05 | 2026-09-05
ПАО «Россети Центр» | Курскэнерго | Курский РЭС | ВЛ | ВЛ-10 кВ 427.01 от ПС Сапогово |  | 10 (10.5) | 2026-09-05 | 2026-09-05
ПАО «Россети Центр» | Ярэнерго | Яргорэлектросеть | ВЛ | ВЛ 0,4кВ ТП 750 р.3 |  | 0.38 | 2026-09-05 | 2026-09-05
ПАО «Россети Центр» | Орелэнерго | Новосильский РЭС | ВЛ | ВЛ 0,4кВ КТП 035 Ф3 д. Тростниково |  | 0.38 | 2026-09-05 | 2026-09-05
ПАО «Россети Центр» | Ярэнерго | Рыбинский РЭС | ВЛ | ВЛ 10кВ № 02 Мархачёвский ПС Глебово |  | 10 (10.5) | 2026-09-05 | 2026-09-06
ПАО «Россети Центр» | Смоленскэнерго |  | ВЛ | ВЛ-35кВ Гагарин-Акатово |  | 35 | 2026-09-05 | 2026-09-05
ПАО «Россети Центр» | Смоленскэнерго |  | ПС | В Л 10кВ №11 Семлево | В Л 10кВ №11 Семлево | 10 (10.5) | 2026-09-05 | 2026-09-05
ПАО «Россети Центр» | Воронежэнерго | Калачеевский РЭС | ВЛ | псН.Меловатка ВЛ-10-3 |  | 10 (10.5) | 2026-09-05 | 2026-09-05
ПАО «Россети Центр» | Смоленскэнерго |  | ПС | ВВ Л-1017 Семлево | ВВ Л-1017 Семлево | 10 (10.5) | 2026-09-05 | 2026-09-05
ПАО «Россети Центр» | Белгородэнерго | Белгородский РЭС | ВЛ | ВЛ 10кВ № 09 ПС Октябрьская |  | 10 (10.5) | 2026-09-05 | 2026-09-05
ПАО «Россети Центр» | Смоленскэнерго | Сафоновский РЭС | ВЛ | ВЛ-0,4кВ Л-1 от ТП-120 Вадино |  | 0.38 | 2026-09-05 | 2026-09-05
ПАО «Россети Центр» | АО «ТГЭС» |  | КЛ | КЛ 6 кВ ТП-938 - ПС 5, ф.137 |  | 6 (6.3) | 2026-09-05 | 2026-09-05
ПАО «Россети Центр» | Брянскэнерго | Дятьковский РЭС | ВЛ | ВЛ-6кВ ф.647 ПС Цементная |  | 6 (6.3) | 2026-09-05 | 2026-09-05
ПАО «Россети Центр» | Ярэнерго | Ростовский РЭС | ВЛ | ВЛ 10кВ № 06 ПС Дмитрианово |  | 10 (10.5) | 2026-09-05 | 2026-09-05
ПАО «Россети Центр» | АО «БрянскЭлектро» | Севский РЭС | ВЛ | ВЛ ф1 ТП17 Ф1004 ПС Севская |  | 0.38 | 2026-09-05 | 2026-09-05
ПАО «Россети Центр» | Костромаэнерго | Нерехтский РЭС | ВЛ | ВЛ-10кВ ф.10-06 ПС Нерехта-1 |  | 10 (10.5) | 2026-09-05 | 2026-09-05
ПАО «Россети Центр» | Ярэнерго | Переславский РЭС | ВЛ | ВЛ 0,4кВ №1 КТП Рождествено |  | 0.38 | 2026-09-05 | 2026-09-06
ПАО «Россети Центр» | Смоленскэнерго | Рославльский РЭС | ВЛ | ВЛ-1001 Астапковичи |  | 10 (10.5) | 2026-09-05 | 2026-09-05
ПАО «Россети Центр» | Смоленскэнерго | Дорогобужский РЭС | ВЛ | ВЛ 0,4кВ №1 ТП-44 Бражино |  | 0.38 | 2026-09-05 | 2026-09-05
ПАО «Россети Центр» | Смоленскэнерго | Дорогобужский РЭС | ВЛ | ВЛ-1001 ПС Ушаково |  | 10 (10.5) | 2026-09-05 | 2026-09-05
ПАО «Россети Центр» | Смоленскэнерго | Дорогобужский РЭС | ВЛ | ВЛ-1005 ПС Ушаково |  | 10 (10.5) | 2026-09-05 | 2026-09-05
ПАО «Россети Центр» | Тверьэнерго | Ржевский РЭС | ВЛ | КЛ 10кВ фид. № 05 (12) ПС Зубцов |  | 10 (10.5) | 2026-09-05 | 2026-09-05
ПАО «Россети Центр» | Ярэнерго | Ярославский РЭС | ВЛ | ВЛ 10кВ № 02 Подолино ПС Ананьино |  | 10 (10.5) | 2026-09-05 | 2026-09-05
ПАО «Россети Центр» | Ярэнерго | Переславский РЭС | ВЛ | ВЛ 10кВ № 02 ПС Соломидино |  | 10 (10.5) | 2026-09-05 | 2026-09-05
ПАО «Россети Центр» | Белгородэнерго | Вейделевский РЭС | ВЛ | ВЛ-10 кВ №8 ПС 110/35/10 Вейделевка |  | 10 (10.5) | 2026-09-05 | 2026-09-05
ПАО «Россети Центр» | Белгородэнерго | Н.Оскольский РЭС | ВЛ | ВЛ 10кВ №7 ПС Серебрянка |  | 10 (10.5) | 2026-09-05 | 2026-09-05
ПАО «Россети Центр» | Курскэнерго | Железногорский РЭС | ВЛ | ВЛ 10кВ № 05 ПС Разветье |  | 10 (10.5) | 2026-09-05 | 2026-09-05
ПАО «Россети Центр» | Белгородэнерго | Ст.Оскольские ЭС | КЛ | КЛ 6кВ РП 6(14)-ЗТП 68(2) каб. А |  | 6 (6.3) | 2026-09-05 | 2026-09-06
ПАО «Россети Центр» | Смоленскэнерго | Сычевский РЭС | ТП | ТП 026 Л-1020 ПС Сычевка | ТП 026 Л-1020 ПС Сычевка | 10 (10.5) | 2026-09-05 | 2026-09-05
ПАО «Россети Центр» | Ярэнерго | Ярославский РЭС | ВЛ | ВЛ 10кВ № 16 Толбухино ПС Уткино |  | 10 (10.5) | 2026-09-05 | 2026-09-05
ПАО «Россети Центр» | Белгородэнерго | Алексеевский РЭС | ВЛ | ВЛ-0,4 №3 КТП-702 ПС Камышеватое |  | 0.38 | 2026-09-05 | 2026-09-05
ПАО «Россети Центр» | Ярэнерго | Ярославский РЭС | ВЛ | ВЛ 0,4кВ № 1 ТП 012 (Бекренево) Бр/113 |  | 0.38 | 2026-09-05 | 2026-09-06
ПАО «Россети Центр» | Воронежэнерго | Бобровский РЭС | ВЛ | ВЛ 0,4кВ №5 ТП 2 ПС Хреновое БобГЭС |  | 0.38 | 2026-09-05 | 2026-09-05
ПАО «Россети Центр» | Курскэнерго | Курский РЭС | ВЛ | ВЛ0,4 №2 от ТП176.118№ 1167 д. Клюква |  | 0.38 | 2026-09-05 | 2026-09-05
ПАО «Россети Центр» | АО «БрянскЭлектро» | Дятьковский РЭС | ВЛ | ВЛ ф3 КТП19 ф 606 ПС Бытошская |  | 0.38 | 2026-09-05 | 2026-09-05
ПАО «Россети Центр» | Смоленскэнерго |  | ПС | ВВ Л-1010 Семлево | ВВ Л-1010 Семлево | 10 (10.5) | 2026-09-05 | 2026-09-05
ПАО «Россети Центр» | Смоленскэнерго |  | ПС | ВВ Л-1013 Семлево | ВВ Л-1013 Семлево | 10 (10.5) | 2026-09-05 | 2026-09-05
ПАО «Россети Центр» | Ярэнерго | Рыбинский РЭС | ВЛ | ВЛ 10кВ № 05 Орловский ПС Заполье |  | 10 (10.5) | 2026-09-05 | 2026-09-05
ПАО «Россети Центр» | Белгородэнерго | Ракитянский РЭС | ВЛ | ВЛ-0,4 №3 ЗТП №801 ПС Готня |  | 0.38 | 2026-09-05 | 2026-09-05
ПАО «Россети Центр» | Смоленскэнерго | Вяземский РЭС | ВЛ | ВЛ-1014 ПС 35/10кВ Семлево |  | 10 (10.5) | 2026-09-05 | 2026-09-05
ПАО «Россети Центр» | Воронежэнерго | Грибановский РЭС | ВЛ | ВЛ-10-17 ПС Грибановка110/10 |  | 10 (10.5) | 2026-09-05 | 2026-09-05
ПАО «Россети Центр» | Костромаэнерго | Буйский РЭС | ВЛ | ВЛ-0,4кВ ТП №249 ф.Красной Армии |  | 0.38 | 2026-09-05 | 2026-09-05
ПАО «Россети Центр» | Смоленскэнерго | Вяземский РЭС | ВЛ | ВЛ-1001 ПС 110/10кВ Мещерская-Тяговая |  | 10 (10.5) | 2026-09-05 | 2026-09-05
ПАО «Россети Центр» | Белгородэнерго | Яковлевский РЭС | ВЛ | ВЛ-10 кВ №13 ПС 110 Томаровка |  | 10 (10.5) | 2026-09-05 | 2026-09-05
ПАО «Россети Центр» | Воронежэнерго | Семилукский РЭС | ВЛ | ВЛ 0,4 кВ № 01 ТП 779 ПС № 4 |  | 0.38 | 2026-09-05 | 2026-09-05
ПАО «Россети Центр» | Костромаэнерго | Буйский РЭС | ВЛ | ВЛ-0,4кВ ТП №286 ф.Обороны |  | 0.38 | 2026-09-05 | 2026-09-05
ПАО «Россети Центр» | Ярэнерго | Гаврилов- Ямский РЭС | ВЛ | ВЛ 10кВ №4 Заячий-Холм ПС Техникум |  | 10 (10.5) | 2026-09-05 | 2026-09-06
ПАО «Россети Центр» | Воронежэнерго | Новоусманский РЭС | ВЛ | ВЛ-10 кВ №1 ПС Никольская |  | 10 (10.5) | 2026-09-05 | 2026-09-05
ПАО «Россети Центр» | Ярэнерго | Борисоглебский РЭС | ВЛ | ВЛ 10кВ № 2 Вощажниково ПС Вощажниково |  | 10 (10.5) | 2026-09-05 | 2026-09-05
ПАО «Россети Центр» | Ярэнерго | Переславский РЭС | ВЛ | ВЛ 10кВ № 08 ПС Шушково |  | 10 (10.5) | 2026-09-05 | 2026-09-05
ПАО «Россети Центр» | Ярэнерго | Ярославский РЭС | ВЛ | ВЛ 10кВ № 307 Орлово ПС Ярцево |  | 10 (10.5) | 2026-09-05 | 2026-09-05
ПАО «Россети Центр» | АО «БрянскЭлектро» | Брянские электрические сети РЭС | ВЛ | ВЛ ф1.4 ТП3024 ф605 РП05 |  | 0.38 | 2026-09-05 | 2026-09-05
ПАО «Россети Центр» | Тверьэнерго | Нелидовский РЭС | ВЛ | КВЛ 10кВ №22 (9) ПС 110/10 Мостовая |  | 10 (10.5) | 2026-09-05 | 2026-09-05
ПАО «Россети Центр» | Ярэнерго | Переславский РЭС | ВЛ | ВЛ 10кВ № 06 ПС Глебово |  | 10 (10.5) | 2026-09-05 | 2026-09-05
ПАО «Россети Центр» | Ярэнерго | Борисоглебский РЭС | ВЛ | ВЛ 10кВ № 5 Козино ПС Щурово |  | 10 (10.5) | 2026-09-05 | 2026-09-05
ПАО «Россети Центр» | Белгородэнерго | Губкинский РЭС | ВЛ | ВЛ 0,4кВ №1 РП 2 ПС Северная |  | 0.38 | 2026-09-05 | 2026-09-05
ПАО «Россети Центр» | Воронежэнерго | Лискинский РЭС | ВЛ | ВЛ-0,4-1 ТП-1-12 Залужное |  | 0.38 | 2026-09-05 | 2026-09-05
ПАО «Россети Центр» | Ярэнерго | Некрасовский РЭС | ВЛ | ВЛ 10кВ № 06 ПС Никольское |  | 10 (10.5) | 2026-09-05 | 2026-09-05
ПАО «Россети Центр» | Костромаэнерго | Красносельский РЭС | ВЛ | ВЛ-10 кВ ф.10-13 ПС Чернево |  | 10 (10.5) | 2026-09-05 | 2026-09-05
ПАО «Россети Центр» | Ярэнерго | Переславский РЭС | ВЛ | ВЛ 10кВ № 04 ПС Горки |  | 10 (10.5) | 2026-09-05 | 2026-09-05
ПАО «Россети Центр» | Белгородэнерго |  | ВЛ | ВЛ-35 Беловское-Стариково |  | 35 | 2026-09-05 | 2026-09-05
ПАО «Россети Центр» | Смоленскэнерго | Дорогобужский РЭС | ВЛ | ВЛ-1004 ПС Васино |  | 10 (10.5) | 2026-09-05 | 2026-09-05
ПАО «Россети Центр» | Ярэнерго | Северо-Восточный РЭС | ВЛ | ВЛ 0,4кВ №1 ТП 289 (Любимская) |  | 0.38 | 2026-09-05 | 2026-09-05
ПАО «Россети Центр» | Воронежэнерго | Рамонский РЭС | ВЛ | ВЛ-10-3 ПС Землянск |  | 10 (10.5) | 2026-09-05 | 2026-09-05
ПАО «Россети Центр» | Ярэнерго | Переславский РЭС | ВЛ | ВЛ 10кВ № 06 ПС Нагорье |  | 10 (10.5) | 2026-09-05 | 2026-09-05
ПАО «Россети Центр» | Белгородэнерго | Валуйский РЭС | ВЛ | ВЛ 0,4кВ №1 КТП 312 ПС Принцевка |  | 0.38 | 2026-09-05 | 2026-09-05
ПАО «Россети Центр» | Белгородэнерго | Яковлевский РЭС | ВЛ | ВЛ-10 кВ №7 ПС 35 Завидовка |  | 10 (10.5) | 2026-09-05 | 2026-09-05
ПАО «Россети Центр» | Костромаэнерго | Костромской РЭС | ВЛ | ВЛ-0,4(ф-1) от ТП58 на Маяковского |  | 0.38 | 2026-09-05 | 2026-09-05
ПАО «Россети Центр» | Тверьэнерго | Калязинский РЭС | ВЛ | ВЛ-10 кВ №06 ПС Вега (ф.4) |  | 10 (10.5) | 2026-09-05 | 2026-09-05
ПАО «Россети Центр» | Смоленскэнерго | Дорогобужский РЭС | ВЛ | ВЛ 0,4кВ №2 ТП 120 |  | 0.38 | 2026-09-05 | 2026-09-05
ПАО «Россети Центр» | Ярэнерго | Ярославский РЭС | ВЛ | ВЛ 10кВ № 02 Подолино ПС Ананьино |  | 10 (10.5) | 2026-09-05 | 2026-09-05
ПАО «Россети Центр» | Смоленскэнерго | Дорогобужский РЭС | ВЛ | ВЛ-1005 ПС Усвятье |  | 10 (10.5) | 2026-09-05 | 2026-09-05
ПАО «Россети Центр» | Ярэнерго | Угличский РЭС | ВЛ | ВЛ 10кВ №141 ПС Ильинское |  | 10 (10.5) | 2026-09-05 | 2026-09-05
ПАО «Россети Центр» | Белгородэнерго |  | ВЛ | ВЛ-35 Беловское-Стариково |  | 35 | 2026-09-05 | 2026-09-05
ПАО «Россети Центр» | Смоленскэнерго | Десногорский РЭС | ВЛ | ВЛ-1002 ПС Савеево |  | 10 (10.5) | 2026-09-05 | 2026-09-05
ПАО «Россети Центр» | Тверьэнерго |  | ПС | ПС 110/35/10кВ Борки | 2 сек 10кВ ПС 110/35/10кВ Борки | 10 (10.5) | 2026-09-05 | 2026-09-05
ПАО «Россети Центр» | Воронежэнерго | Хохольский РЭС | ВЛ | ВЛ-0,4кВ №1 ТП 4-12 ПС Староникольское |  | 0.38 | 2026-09-05 | 2026-09-05
ПАО «Россети Центр» | Ярэнерго | Яргорэлектросеть | ВЛ | ВЛ 0,4кВ ТП 760 р.19 |  | 0.38 | 2026-09-05 | 2026-09-05
ПАО «Россети Центр» | Ярэнерго | Угличский РЭС | ВЛ | ВЛ 10кВ №122 ПС Углич |  | 10 (10.5) | 2026-09-05 | 2026-09-05
ПАО «Россети Центр» | Воронежэнерго | Хохольский РЭС | ВЛ | ВЛ-0,4кВ №2 ТП 3-3 Хохол-2 |  | 0.38 | 2026-09-05 | 2026-09-05
ПАО «Россети Центр» | Орелэнерго | Ливенский РЭС | ВЛ | ВЛ-0.4кВ Ф-1 ЗТП-11/В.Д-9-630 |  | 0.38 | 2026-09-05 | 2026-09-05
ПАО «Россети Центр» | Липецкэнерго | Липецкий РЭС | ВЛ | ВЛ 0,4кВ № 2 ТП 183 с. Хрущевка |  | 0.38 | 2026-09-05 | 2026-09-05
ПАО «Россети Центр» | Ярэнерго | Ростовский РЭС | ВЛ | ВЛ 10кВ № 03 ПС Дмитрианово |  | 10 (10.5) | 2026-09-05 | 2026-09-05
ПАО «Россети Центр» | Ярэнерго | Ростовский РЭС | ВЛ | ВЛ 10кВ № 11 ПС Шурскол |  | 10 (10.5) | 2026-09-05 | 2026-09-05
ПАО «Россети Центр» | Орелэнерго | Орловский РЭС | ВЛ | ВЛ-10кВ №5 ПС Путимец |  | 10 (10.5) | 2026-09-05 | 2026-09-05
ПАО «Россети Центр» | Ярэнерго | Ярославский РЭС | ВЛ | ВЛ 10кВ № 16 Толбухино ПС Уткино |  | 10 (10.5) | 2026-09-05 | 2026-09-05
ПАО «Россети Центр» | Ярэнерго | Ростовский РЭС | ВЛ | ВЛ 10кВ № 04 ПС Юрьевская Слобода |  | 10 (10.5) | 2026-09-05 | 2026-09-05
ПАО «Россети Центр» | Смоленскэнерго | Дорогобужский РЭС | ВЛ | ВЛ 0,4кВ №2 ТП 314 |  | 0.38 | 2026-09-05 | 2026-09-05
ПАО «Россети Центр» | Смоленскэнерго | Гагаринский РЭС | ВЛ | ВЛ 10кВ №06 ПС 35/10кВ Карманово |  | 10 (10.5) | 2026-09-05 | 2026-09-05
ПАО «Россети Центр» | Ярэнерго | Угличский РЭС | КЛ | КЛ 6кВ №22 ПС Вега |  | 6 (6.3) | 2026-09-05 | 2026-09-05
ПАО «Россети Центр» | Ярэнерго | Северо-Восточный РЭС | ВЛ | ВЛ 10кВ №7 Качалка ПС Пречистое |  | 10 (10.5) | 2026-09-05 | 2026-09-05
ПАО «Россети Центр» | Ярэнерго | Ростовский РЭС | ВЛ | ВЛ 10кВ № 05 ПС Чопорово |  | 10 (10.5) | 2026-09-05 | 2026-09-05
ПАО «Россети Центр» | Брянскэнерго | Выгоничский РЭС | ВЛ | ВЛ-10кВ ф.1005 ПС Новобрянская |  | 10 (10.5) | 2026-09-05 | 2026-09-05
ПАО «Россети Центр» | Смоленскэнерго | Сычевский РЭС | ВЛ | ВЛ 0,4кВ №2 ТП 199 |  | 0.38 | 2026-09-05 | 2026-09-05
ПАО «Россети Центр» | Ярэнерго | Переславский РЭС | ВЛ | ВЛ 0,4кВ №1 КТП Шапошницы |  | 0.38 | 2026-09-05 | 2026-09-06
ПАО «Россети Центр» | Костромаэнерго | Кологривский РЭС | ВЛ | ВЛ-10 кВ ф.10-22 ПС Кологрив |  | 10 (10.5) | 2026-09-05 | 2026-09-05
ПАО «Россети Центр» | Смоленскэнерго |  | ПС | ВВ Л-1005 Семлево | ВВ Л-1005 Семлево | 10 (10.5) | 2026-09-05 | 2026-09-05
ПАО «Россети Центр» | Ярэнерго | Северо-Восточный РЭС | ВЛ | ВЛ 10 кВ №1 Соть ПС Любим |  | 10 (10.5) | 2026-09-05 | 2026-09-05
ПАО «Россети Центр» | Ярэнерго | Северо-Восточный РЭС | ВЛ | ВЛ 10 кВ №3 Раслово ПС Любим |  | 10 (10.5) | 2026-09-05 | 2026-09-06
ПАО «Россети Центр» | Ярэнерго | Некрасовский РЭС | ВЛ | ВЛ 10кВ № 06 ПС Никольское |  | 10 (10.5) | 2026-09-05 | 2026-09-05
ПАО «Россети Центр» | Ярэнерго | Некрасовский РЭС | ВЛ | ВЛ 10кВ № 04 ПС Гузицино |  | 10 (10.5) | 2026-09-05 | 2026-09-05
ПАО «Россети Центр» | Тверьэнерго | Осташковский РЭС | ВЛ | ВЛ-10кВ №06 ПС Осташков (Зехново) |  | 10 (10.5) | 2026-09-05 | 2026-09-05
ПАО «Россети Центр» | Ярэнерго | Переславский РЭС | ВЛ | ВЛ 10кВ № 23 Перелески ПС Беклемишево |  | 10 (10.5) | 2026-09-05 | 2026-09-05
ПАО «Россети Центр» | Орелэнерго | Урицкий РЭС | ВЛ | ВЛ 0,4кВ №1 от КТП Арханг-16-5 |  | 0.38 | 2026-09-05 | 2026-09-05
ПАО «Россети Центр» | Смоленскэнерго | Сычевский РЭС | ВЛ | ВЛ 0,4кВ №1 ТП 097 |  | 0.38 | 2026-09-05 | 2026-09-05
ПАО «Россети Центр» | Липецкэнерго | Грязинский РЭС | ВЛ | ВЛ 0,4кВ №4 ТП 28 Л г.Грязи |  | 0.38 | 2026-09-05 | 2026-09-05
ПАО «Россети Центр» | Ярэнерго | Ярославский РЭС | ВЛ | ВЛ 10кВ № 307 Орлово ПС Ярцево |  | 10 (10.5) | 2026-09-05 | 2026-09-06
ПАО «Россети Центр» | Ярэнерго | Переславский РЭС | ВЛ | ВЛ 10кВ № 06 ПС Глебово |  | 10 (10.5) | 2026-09-05 | 2026-09-05
ПАО «Россети Центр» | Орелэнерго | Покровский РЭС | ВЛ | ВЛ-0,4 №1 КТП-2/Я-2-100 Ярище |  | 0.38 | 2026-09-05 | 2026-09-05
ПАО «Россети Центр» | Курскэнерго | Золотухинский РЭС | ВЛ | ВЛ-10 кВ №13 ПС 35кВ Ольховатка |  | 10 (10.5) | 2026-09-05 | 2026-09-05
ПАО «Россети Центр» | Костромаэнерго | Красносельский РЭС | ВЛ | ВЛ-10 кВ ф.10-15 ПС Исаево |  | 10 (10.5) | 2026-09-05 | 2026-09-05
ПАО «Россети Центр» | Ярэнерго | Переславский РЭС | ВЛ | ВЛ 0,4кВ №1 КТП Колокарево заправка |  | 0.38 | 2026-09-05 | 2026-09-06
ПАО «Россети Центр» | Ярэнерго | Рыбинский РЭС | ВЛ | ВЛ 10кВ № 04 Шестовский ПС Шашково |  | 10 (10.5) | 2026-09-05 | 2026-09-05
ПАО «Россети Центр» | Тверьэнерго | Калининский РЭС | ВЛ | ВЛ-10кВ № 05 (7) ПС Эммаус |  | 10 (10.5) | 2026-09-05 | 2026-09-05
ПАО «Россети Центр» | Ярэнерго | Ростовский РЭС | ВЛ | ВЛ 10кВ № 09 ПС Петровск |  | 10 (10.5) | 2026-09-05 | 2026-09-05
ПАО «Россети Центр» | Смоленскэнерго | Дорогобужский РЭС | ВЛ | ВЛ-1008 ПС Дорогобуж-1 |  | 10 (10.5) | 2026-09-05 | 2026-09-05
ПАО «Россети Центр» | Ярэнерго | Переславский РЭС | ВЛ | ВЛ 10кВ № 04 ПС Горки |  | 10 (10.5) | 2026-09-05 | 2026-09-06
ПАО «Россети Центр» | Ярэнерго | Ярославский РЭС | ВЛ | ВЛ 0,4кВ №4 ЗТП Клуб Яр/2 |  | 0.38 | 2026-09-05 | 2026-09-06
ПАО «Россети Центр» | Воронежэнерго | Павловский РЭС | ТП | КТП-10/0,4кВ №306 ВЛ-10-3 ПС Лосево | КТП-10/0,4кВ №306 ВЛ-10-3 ПС Лосево | 10 (10.5) | 2026-09-05 | 2026-09-05
ПАО «Россети Центр» | Смоленскэнерго | Дорогобужский РЭС | ВЛ | ВЛ 0,4кВ №3 ТП-89 Алексино |  | 0.38 | 2026-09-05 | 2026-09-05
ПАО «Россети Центр» | Смоленскэнерго | Руднянский РЭС | ВЛ | ВЛ 1008 ПС Любавичи |  | 10 (10.5) | 2026-09-05 | 2026-09-05
ПАО «Россети Центр» | Ярэнерго | Переславский РЭС | ВЛ | ВЛ 10кВ № 06 ПС Нагорье |  | 10 (10.5) | 2026-09-05 | 2026-09-05
ПАО «Россети Центр» | Ярэнерго | Ярославский РЭС | ВЛ | ВЛ 0,4кВ №1 ТП 684 Ду/4 |  | 0.38 | 2026-09-05 | 2026-09-06
ПАО «Россети Центр» | Ярэнерго | Ярославский РЭС | ВЛ | ВЛ 0,4кВ №3 ТП 440 (Мостец) ЯГЭС/75 |  | 0.38 | 2026-09-05 | 2026-09-05
ПАО «Россети Центр» | Белгородэнерго | Ракитянский РЭС | ВЛ | ВЛ-0,4кВ №1 КТП 314 ПС Ракитное |  | 0.38 | 2026-09-05 | 2026-09-05
ПАО «Россети Центр» | Ярэнерго | Ярославский РЭС | ВЛ | ВЛ 0,4кВ №6 ТП 1033 (Лесная) КТ/5 |  | 0.38 | 2026-09-05 | 2026-09-06
ПАО «Россети Центр» | Ярэнерго | Яргорэлектросеть | ВЛ | ВЛ 0,4кВ ТП 007 руб.15 |  | 0.38 | 2026-09-05 | 2026-09-05
ПАО «Россети Центр» | Ярэнерго | Переславский РЭС | ВЛ | ВЛ 0,4кВ №1 КТП Шушково |  | 0.38 | 2026-09-05 | 2026-09-06
ПАО «Россети Центр» | Ярэнерго | Большесельский РЭС | ВЛ | ВЛ 10кВ № 101 ПС Варегово |  | 10 (10.5) | 2026-09-05 | 2026-09-05
ПАО «Россети Центр» | Ярэнерго | Северо-Восточный РЭС | ВЛ | ВЛ 10 кВ №30 Торопово ПС 110/10 кВ Дружб |  | 10 (10.5) | 2026-09-05 | 2026-09-05
ПАО «Россети Центр» | Ярэнерго | Ярославский РЭС | ВЛ | ВЛ 10кВ № 10 Ярославка ПС Ватолино |  | 10 (10.5) | 2026-09-05 | 2026-09-05
ПАО «Россети Центр» | Белгородэнерго | Кр.Яружский РЭС | ВЛ | ВЛ-10 кВ №4 ПС Красная Яруга |  | 10 (10.5) | 2026-09-05 | 2026-09-05
ПАО «Россети Центр» | Ярэнерго | Ростовский РЭС | ВЛ | ВЛ 10кВ № 11 ПС Шурскол |  | 10 (10.5) | 2026-09-05 | 2026-09-05
ПАО «Россети Центр» | Ярэнерго | Ростовский РЭС | ВЛ | ВЛ 10кВ № 03 ПС Дмитрианово |  | 10 (10.5) | 2026-09-05 | 2026-09-05
ПАО «Россети Центр» | Ярэнерго | Ростовский РЭС | ВЛ | ВЛ 10кВ № 11 ПС Шурскол |  | 10 (10.5) | 2026-09-05 | 2026-09-05
ПАО «Россети Центр» | Орелэнерго | Ливенский РЭС | ВЛ | ВЛ-0,4кВ Ф-1 от КТП-18/ВО-10-100кВА н.п. |  | 0.38 | 2026-09-05 | 2026-09-05
ПАО «Россети Центр» | Ярэнерго | Рыбинский РЭС | ВЛ | ВЛ 10кВ № 01 Михайловский ПС Красная Гор |  | 10 (10.5) | 2026-09-05 | 2026-09-05
ПАО «Россети Центр» | Белгородэнерго | Алексеевский РЭС | ВЛ | ВЛ-0,4 №2 КТП-307 ПС Иловка |  | 0.38 | 2026-09-05 | 2026-09-05
ПАО «Россети Центр» | Костромаэнерго | Красносельский РЭС | ВЛ | ВЛ-10 10-01 Красное от ОП до Косевское |  | 10 (10.5) | 2026-09-05 | 2026-09-05
ПАО «Россети Центр» | Ярэнерго | Яргорэлектросеть | ВЛ | ВЛ 0,4кВ ТП 1048 руб.12 |  | 0.38 | 2026-09-05 | 2026-09-05
ПАО «Россети Центр» | Ярэнерго | Переславский РЭС | ВЛ | ВЛ 10кВ № 04 ПС Кулаково |  | 10 (10.5) | 2026-09-05 | 2026-09-05
ПАО «Россети Центр» | Костромаэнерго | Нерехтский РЭС | ВЛ | ВЛ-0,4кВ от ТП№297(г) Ф.1 пер.Строительн |  | 0.38 | 2026-09-05 | 2026-09-05
ПАО «Россети Центр» | Костромаэнерго | Парфеньевский РЭС | ВЛ | ВЛ 10кВ Ф.10-04 ПС Н.Полома |  | 10 (10.5) | 2026-09-05 | 2026-09-05
ПАО «Россети Центр» | Костромаэнерго | Костромской РЭС | КЛ | КЛ-0,4кВ от ТП-205 р-н ул.Советская,117 |  | 0.38 | 2026-09-05 | 2026-09-05
ПАО «Россети Центр» | Смоленскэнерго | Дорогобужский РЭС | ВЛ | ВЛ 0,4кВ №1 ТП-151 Соколово-Катерово |  | 0.38 | 2026-09-05 | 2026-09-05
ПАО «Россети Центр» | Смоленскэнерго | Гагаринский РЭС | ВЛ | Л-1021 ПС 110/35/10кВ Гагарин |  | 10 (10.5) | 2026-09-05 | 2026-09-05
ПАО «Россети Центр» | Тверьэнерго | Кимрский РЭС | ВЛ | ВЛ 6кВ №13 ПС Б.Городок |  | 6 (6.3) | 2026-09-05 | 2026-09-05
ПАО «Россети Центр» | Орелэнерго | Урицкий РЭС | ВЛ | ВЛ 0,4кВ №2от KTП Нар-2-2__ |  | 0.38 | 2026-09-05 | 2026-09-05
ПАО «Россети Центр» | Тверьэнерго | Кимрский РЭС | ВЛ | КВЛ-10кВ №315 ПС Микрорайонная |  | 10 (10.5) | 2026-09-05 | 2026-09-06
ПАО «Россети Центр» | Костромаэнерго | Буйский РЭС | ВЛ | ВЛ 10 кВ ПС Буй (Р) Ф 10-21 |  | 10 (10.5) | 2026-09-05 | 2026-09-06
ПАО «Россети Центр» | Тверьэнерго | Ржевский РЭС | ВЛ | ВЛ-10кВ ф № 01(1) ПС Бахмутово |  | 10 (10.5) | 2026-09-05 | 2026-09-05
ПАО «Россети Центр» | Ярэнерго | Переславский РЭС | ВЛ | ВЛ 10кВ № 23 Перелески ПС Беклемишево |  | 10 (10.5) | 2026-09-05 | 2026-09-06
ПАО «Россети Центр» | Смоленскэнерго |  | ПС | ВВ Л-1014 Семлево | ВВ Л-1014 Семлево | 10 (10.5) | 2026-09-05 | 2026-09-05
ПАО «Россети Центр» | Ярэнерго | Яргорэлектросеть | ТП | ТП 007 | ТП 007 | 6 (6.3) | 2026-09-05 | 2026-09-06
ПАО «Россети Центр» | Белгородэнерго | Ивнянский РЭС | ВЛ | ВЛ-0,4 кВ №2 КТП 512 ПС Кочетовка |  | 0.38 | 2026-09-05 | 2026-09-06
ПАО «Россети Центр» | Воронежэнерго | Грибановский РЭС | ТП | КТП-10/0,4-17-19 ПС 110 кВ Грибановка | КТП-10/0,4-17-19 ПС 110 кВ Грибановка | 10 (10.5) | 2026-09-05 | 2026-09-05
ПАО «Россети Центр» | Костромаэнерго | Костромской РЭС | ВЛ | ВЛ-0,4кВ от ТП188,на р-н.ул.Московск |  | 0.38 | 2026-09-05 | 2026-09-05
ПАО «Россети Центр» | Костромаэнерго | Мантуровский РЭС | ВЛ | ВЛ 0,4 кВ от КТП-214Афанасьево ф.1 |  | 0.38 | 2026-09-05 | 2026-09-05
ПАО «Россети Центр» | Ярэнерго | Большесельский РЭС | ВЛ | ВЛ 10кВ № 101 ПС Варегово |  | 10 (10.5) | 2026-09-05 | 2026-09-05
ПАО «Россети Центр» | Тверьэнерго | Ржевский РЭС | ВЛ | ВЛ-10кВ ф № 10 (2) ПС РМК |  | 10 (10.5) | 2026-09-05 | 2026-09-05
ПАО «Россети Центр» | Смоленскэнерго | Дорогобужский РЭС | ВЛ | ВЛ 0,4кВ №1 ТП 059 |  | 0.38 | 2026-09-05 | 2026-09-05
ПАО «Россети Центр» | Воронежэнерго | Лискинский РЭС | ВЛ | ВЛ-0,4-2 ТП-7-11 Петровская |  | 0.38 | 2026-09-05 | 2026-09-05
ПАО «Россети Центр» | Тверьэнерго | Калининский РЭС | ВЛ | ВЛ-10кВ № 13(1) ПС Стеклозавод |  | 10 (10.5) | 2026-09-05 | 2026-09-05
ПАО «Россети Центр» | Белгородэнерго |  | ВЛ | ВЛ-35кВ Грайворон-Дорогощь |  | 35 | 2026-09-05 | 2026-09-06
ПАО «Россети Центр» | Ярэнерго | Яргорэлектросеть | ВЛ | ВЛ 0,4кВ ТП 007 руб.15 |  | 0.38 | 2026-09-05 | 2026-09-06
ПАО «Россети Центр» | Курскэнерго | Мантуровский РЭС | ВЛ | ВЛ 0,4кВ №2 ТП 365 5/160 с.Пузачи |  | 0.38 | 2026-09-05 | 2026-09-05
ПАО «Россети Центр» | Ярэнерго | Ярославский РЭС | ВЛ | ВЛ 10кВ № 10 Ярославка ПС Ватолино |  | 10 (10.5) | 2026-09-05 | 2026-09-05
ПАО «Россети Центр» | Ярэнерго | Гаврилов- Ямский РЭС | ВЛ | ВЛ 10кВ №23 Щекотово ПС Коромыслово |  | 10 (10.5) | 2026-09-05 | 2026-09-06
ПАО «Россети Центр» | Белгородэнерго | Ракитянский РЭС | ВЛ | ВЛ-10 №3 ПС Готня |  | 10 (10.5) | 2026-09-05 | 2026-09-05
ПАО «Россети Центр» | Смоленскэнерго | Духовщинский РЭС | ВЛ | ВЛ 0,4кВ №1 ТП 019 |  | 0.38 | 2026-09-05 | 2026-09-05
ПАО «Россети Центр» | Курскэнерго | Горшеченский РЭС | ВЛ | ВЛ-0,4кВ №1 от ТП 309 Горшечное |  | 0.38 | 2026-09-05 | 2026-09-05
ПАО «Россети Центр» | Ярэнерго | Рыбинский РЭС | ВЛ | ВЛ 10кВ № 01 Михайловский ПС Красная Гор |  | 10 (10.5) | 2026-09-05 | 2026-09-06
ПАО «Россети Центр» | Костромаэнерго | Мантуровский РЭС | ВЛ | ВЛ 0,4 кВ от КТП-222 д.Мослово ф.2 |  | 0.38 | 2026-09-05 | 2026-09-05
ПАО «Россети Центр» | Ярэнерго | Переславский РЭС | ВЛ | ВЛ 10кВ № 04 ПС Кулаково |  | 10 (10.5) | 2026-09-05 | 2026-09-06
ПАО «Россети Центр» | Тверьэнерго | Бежецкий РЭС | ВЛ | ВЛ-10кВ фид. 01 (531) ПС Малышево |  | 10 (10.5) | 2026-09-05 | 2026-09-06
ПАО «Россети Центр» | Орелэнерго | Орловский РЭС | ВЛ | ВЛ 0,4кВ №2 от ТП-Стр-5-6 |  | 0.38 | 2026-09-05 | 2026-09-05
ПАО «Россети Центр» | Белгородэнерго | Волоконовский РЭС | ВЛ | ВЛ-0,4 кВ №1 ТП №111 ПС Афанасьевка |  | 0.38 | 2026-09-05 | 2026-09-06
ПАО «Россети Центр» | Смоленскэнерго | Сычевский РЭС | ВЛ | ВЛ 0,4кВ №14 ТП 003 |  | 0.38 | 2026-09-05 | 2026-09-05
ПАО «Россети Центр» | Воронежэнерго | Семилукский РЭС | ВЛ | ВЛ 0,4кВ № 1 КТП 188 ПС Лосево |  | 0.38 | 2026-09-05 | 2026-09-05
ПАО «Россети Центр» | Воронежэнерго | В.Хавский РЭС | ВЛ | ВЛ-10-5 ПС Углянец |  | 10 (10.5) | 2026-09-05 | 2026-09-05
ПАО «Россети Центр» | Белгородэнерго | Белгородский РЭС | ВЛ | ВЛ 10кВ № 04 ПС Октябрьская |  | 10 (10.5) | 2026-09-05 | 2026-09-07
ПАО «Россети Центр» | Орелэнерго | Ливенский РЭС | ВЛ | ВЛ-0,4кВ ф-1 КТП-5/Мез-13-100 |  | 0.38 | 2026-09-05 | 2026-09-06
ПАО «Россети Центр» | Воронежэнерго | Новоусманский РЭС | ВЛ | ВЛ-0,4кВ №1 от ТП 2-45 ПС Р-ХАВА |  | 0.38 | 2026-09-05 | 2026-09-05
ПАО «Россети Центр» | Курскэнерго | Курский РЭС | КЛ | КЛ-10кВ 63.7 ПС Котельная |  | 10 (10.5) | 2026-09-05 | 2026-09-05
ПАО «Россети Центр» | Смоленскэнерго | Дорогобужский РЭС | ВЛ | ВЛ-0,4кВ Л-1 от ТП-188 Озерище |  | 0.38 | 2026-09-05 | 2026-09-05
ПАО «Россети Центр» | Костромаэнерго | Шарьинский РЭС | ВЛ | ВЛ 0,4 кВ КТП № 81 Радищева ф-Сосновая |  | 0.38 | 2026-09-05 | 2026-09-05
ПАО «Россети Центр» | АО «БрянскЭлектро» | Брянские электрические сети РЭС | ТП | ТП3402 ф604 РП37 | Р-3402 | 6 (6.3) | 2026-09-05 | 2026-09-05
ПАО «Россети Центр» | Смоленскэнерго | Сычевский РЭС | ВЛ | ВЛ 0,4кВ №3 ТП 163 |  | 0.38 | 2026-09-05 | 2026-09-05
ПАО «Россети Центр» | Белгородэнерго | Алексеевский РЭС | ВЛ | ВЛ-0,4 №1 КТП-115 ПС Иловка |  | 0.38 | 2026-09-05 | 2026-09-05
ПАО «Россети Центр» | Белгородэнерго | Яковлевский РЭС | ВЛ | ВЛ-0,4 кВ №1 КТП-519 ПС Гостищево |  | 0.38 | 2026-09-05 | 2026-09-05
ПАО «Россети Центр» | Белгородэнерго | Шебекинский РЭС | ВЛ | ВЛ-10 кВ №5 ПС Ржевка |  | 10 (10.5) | 2026-09-05 | 2026-09-06
ПАО «Россети Центр» | Костромаэнерго | Нерехтский РЭС | ВЛ | ВЛ-0,4кВ от ТП№82(г) Ф.5 ул. Ломоносова |  | 0.38 | 2026-09-05 | 2026-09-05
ПАО «Россети Центр» | Смоленскэнерго | Ершичский РЭС | ВЛ | ВЛ 1006 ПС Ершичи |  | 10 (10.5) | 2026-09-05 | 2026-09-07
ПАО «Россети Центр» | Орелэнерго | Ливенский РЭС | ВЛ | ВЛ-10кВ ф-2 ПС Совхозная |  | 10 (10.5) | 2026-09-05 | 2026-09-06
ПАО «Россети Центр» | Костромаэнерго | Костромской РЭС | ТП | КТП-711 ф.10-01 ПС Ильинское | КТП-711 ф.10-01 ПС Ильинское | 10 (10.5) | 2026-09-05 | 2026-09-05
ПАО «Россети Центр» | Белгородэнерго | Шебекинский РЭС | ВЛ | ВЛ-10 кВ №2 ПС Ржевка |  | 10 (10.5) | 2026-09-05 | 2026-09-06
ПАО «Россети Центр» | Липецкэнерго | Липецкий городской РЭС | КЛ | КЛ 10кВ ПС Юго-Западная яч.7 - РП-30 яч6 |  | 10 (10.5) | 2026-09-05 | 2026-09-05
ПАО «Россети Центр» | Смоленскэнерго | Смоленский РЭС | ВЛ | ВЛ-0,4кВ №1 ТП 533 ВЛ1008 ПС Трудилово |  | 0.38 | 2026-09-05 | 2026-09-05
ПАО «Россети Центр» | Белгородэнерго | Шебекинский РЭС | ВЛ | ВЛ-10кВ Город-1 ПС Нежеголь |  | 10 (10.5) | 2026-09-05 | 2026-09-06
ПАО «Россети Центр» | Ярэнерго | Борисоглебский РЭС | ВЛ | ВЛ 0,4кВ №2 ТП 151 (Сущево Ферма) |  | 0.38 | 2026-09-05 | 2026-09-05
ПАО «Россети Центр» | Липецкэнерго | Липецкий городской РЭС | ВЛ | ВЛ 10кВ ПС Юго-Западная яч.5 - РП-34 яч5 |  | 10 (10.5) | 2026-09-05 | 2026-09-05
ПАО «Россети Центр» | Тверьэнерго |  | ПС | 1 сек 10кВ ПС 35 кВ Старая Торопа | 1 сек 10кВ ПС 35 кВ Старая Торопа | 10 (10.5) | 2026-09-05 | 2026-09-05
ПАО «Россети Центр» | Орелэнерго | Кромской РЭС | ВЛ | ВЛ 0,4кВ №1 КТП Ку-8-6 |  | 0.38 | 2026-09-05 | 2026-09-05
ПАО «Россети Центр» | Воронежэнерго | Грибановский РЭС | ВЛ | ВЛ-10-6 ПС Б Алабухи 35/10 |  | 10 (10.5) | 2026-09-05 | 2026-09-06
ПАО «Россети Центр» | Тверьэнерго | Западнодвинский РЭС | ВЛ | ВЛ10кВ №19 ПС Старая Торопа |  | 10 (10.5) | 2026-09-05 | 2026-09-06
ПАО «Россети Центр» | Брянскэнерго | Новозыбковский РЭС | ТП | ТП-084 ф.105 ПС 110/10 кВ Бобовичи н.п. Старый Вышков | ТП-084 ф.105 ПС 110/10 кВ Бобовичи н.п. Старый Вышков | 10 (10.5) | 2026-09-05 | 2026-09-05
ПАО «Россети Центр» | Белгородэнерго |  | ПС | ПС 110/35/10 кВ Волоконовка | 1Т | 110 | 2026-09-05 | 2026-09-06
ПАО «Россети Центр» | Костромаэнерго | Костромской РЭС | ВЛ | ВЛ-0 4 от ТП-26 1с.ш. конец Моск.26 баня |  | 0.38 | 2026-09-05 | 2026-09-05
ПАО «Россети Центр» | Белгородэнерго | Шебекинский РЭС | ВЛ | ВЛ-10 кВ №4 ПС Водохранилище |  | 10 (10.5) | 2026-09-05 | 2026-09-06
ПАО «Россети Центр» | Белгородэнерго | Н.Оскольский РЭС | ВЛ | ВЛ 10кВ №4 ПС Слоновка |  | 10 (10.5) | 2026-09-05 | 2026-09-06
ПАО «Россети Центр» | Брянскэнерго | Дубровский РЭС | ВЛ | ВЛ-10кВ ф.1008 ПС Рогнединская |  | 10 (10.5) | 2026-09-05 | 2026-09-05
ПАО «Россети Центр» | Курскэнерго | Железногорский РЭС | ВЛ | ВЛ 0,4кВ №3 ТП 433 н.п.Молодежный |  | 0.38 | 2026-09-05 | 2026-09-05
ПАО «Россети Центр» | Ярэнерго | Ярославский РЭС | ВЛ | ВЛ 10кВ № 10 Ярославка ПС Ватолино |  | 10 (10.5) | 2026-09-05 | 2026-09-06
ПАО «Россети Центр» | Белгородэнерго | Волоконовский РЭС | ВЛ | ВЛ-10 кВ №3 ПС Фощеватово |  | 10 (10.5) | 2026-09-05 | 2026-09-06
ПАО «Россети Центр» | Белгородэнерго | Волоконовский РЭС | ВЛ | ВЛ-10 кВ №2 ПС Афанасьевка |  | 10 (10.5) | 2026-09-05 | 2026-09-09
ПАО «Россети Центр» | Ярэнерго | Угличский РЭС | ВЛ | ВЛ 10кВ №152 ПС Заозерье |  | 10 (10.5) | 2026-09-05 | 2026-09-05
ПАО «Россети Центр» | Ярэнерго | Борисоглебский РЭС | ВЛ | ВЛ 0,4кВ №1 ТП 323 (Георгиевское) |  | 0.38 | 2026-09-05 | 2026-09-05
ПАО «Россети Центр» | Белгородэнерго | Валуйский РЭС | ВЛ | ВЛ 10кВ №2 ПС Казинка |  | 10 (10.5) | 2026-09-05 | 2026-09-06
ПАО «Россети Центр» | Белгородэнерго | Валуйский РЭС | ВЛ | ВЛ 10кВ №5 ПС 35/10кВ Казинка |  | 10 (10.5) | 2026-09-05 | 2026-09-06
ПАО «Россети Центр» | Смоленскэнерго | Монастырщинский РЭС | ВЛ | ВЛ 1003 ПС Монастырщина |  | 10 (10.5) | 2026-09-05 | 2026-09-06
ПАО «Россети Центр» | Воронежэнерго | Новоусманский РЭС | ВЛ | ВЛ 10кВ №-2 ПС Рогачёвка |  | 10 (10.5) | 2026-09-05 | 2026-09-05
ПАО «Россети Центр» | Костромаэнерго | Шарьинский РЭС | ВЛ | ВЛ 0,4 кВ КТП № 10 Микрорайон-1 Ф-2 ЦРП |  | 0.38 | 2026-09-05 | 2026-09-05
ПАО «Россети Центр» | Костромаэнерго | Костромской РЭС | ВЛ | ВЛИ-0,4кВ от СТП-752 Автодром ф.1 |  | 0.38 | 2026-09-05 | 2026-09-06
ПАО «Россети Центр» | АО «БрянскЭлектро» | Трубчевский РЭС | ВЛ | ВЛ ВР-12 к КТП-12 ф.1016 ПС Погарская |  | 10 (10.5) | 2026-09-05 | 2026-09-06
ПАО «Россети Центр» | Ярэнерго | Пошехонский РЭС | ВЛ | ВЛ 10кВ №2 Обновленское РП Кременево |  | 10 (10.5) | 2026-09-05 | 2026-09-06
ПАО «Россети Центр» | Костромаэнерго | Нейский РЭС | ВЛ | ВЛ-0,4 от ТП №088 Вожерово контора ф.2 |  | 0.38 | 2026-09-05 | 2026-09-06
ПАО «Россети Центр» | Костромаэнерго | Шарьинский РЭС | ВЛ | ВЛ 0,4 кВ КТП № 53 Чкалова Ф-Победы |  | 0.38 | 2026-09-05 | 2026-09-06
ПАО «Россети Центр» | Костромаэнерго | Нерехтский РЭС | ВЛ | ВЛ 0,4кВ от ТП№244 д.Миснево |  | 0.38 | 2026-09-05 | 2026-09-06
ПАО «Россети Центр» | Орелэнерго | Ливенский РЭС | ВЛ | ВЛ-0,4кВ Ф-1 от КТП-2/Т-1-63 кВА н.п. Зя |  | 0.38 | 2026-09-06 | 2026-09-06
ПАО «Россети Центр» | Белгородэнерго | Валуйский РЭС | ВЛ | ВЛ 10кВ №1 ПС Оросительная |  | 10 (10.5) | 2026-09-06 | 2026-09-06
ПАО «Россети Центр» | Ярэнерго | Некрасовский РЭС | ВЛ | ВЛ 10кВ № 06 ПС Аббакумцево |  | 10 (10.5) | 2026-09-06 | 2026-09-06
ПАО «Россети Центр» | Ярэнерго | Северо-Восточный РЭС | ВЛ | ВЛ 10 кВ №16 Глуховки ПС 110/35/10 кВ Пу |  | 10 (10.5) | 2026-09-06 | 2026-09-06
ПАО «Россети Центр» | Белгородэнерго | Алексеевский РЭС | ВЛ | ВЛ-0,4 №1 КТП-501 ПС М-Удеровка |  | 0.38 | 2026-09-06 | 2026-09-06
ПАО «Россети Центр» | Тверьэнерго | Удомельский РЭС | ВЛ | ВЛ 10 кВ №13 ПС Молдино |  | 10 (10.5) | 2026-09-06 | 2026-09-06
ПАО «Россети Центр» | Белгородэнерго | Кр.Гвардейский РЭС | ВЛ | ВЛ 10кВ №6 ПС Раздорное |  | 10 (10.5) | 2026-09-06 | 2026-09-06
ПАО «Россети Центр» | Смоленскэнерго | Смоленский РЭС | ВЛ | ВЛ-0,4 №2 ТП-41 ВЛ-605 ПС Водозабор |  | 0.38 | 2026-09-06 | 2026-09-06
ПАО «Россети Центр» | Липецкэнерго | Усманский РЭС | ВЛ | ВЛ 10кВ Школа ПС Пашково яч.№ 16 |  | 10 (10.5) | 2026-09-06 | 2026-09-06
ПАО «Россети Центр» | Ярэнерго | Пошехонский РЭС | ВЛ | ВЛ 10кВ №2 Обновленское РП Кременево |  | 10 (10.5) | 2026-09-06 | 2026-09-06
ПАО «Россети Центр» | Тверьэнерго | Калининский РЭС | ВЛ | ВЛ-0,4кВ №1 ТП 994 |  | 0.38 | 2026-09-06 | 2026-09-06
ПАО «Россети Центр» | Смоленскэнерго | Смоленский РЭС | ВЛ | ВЛ-0,4кВ №3 ТП-860 ВЛ-1008 ПС Лубня |  | 0.38 | 2026-09-06 | 2026-09-06
ПАО «Россети Центр» | Ярэнерго | Северо-Восточный РЭС | ВЛ | ВЛ 10 кВ №16 Глуховки ПС 110/35/10 кВ Пу |  | 10 (10.5) | 2026-09-06 | 2026-09-06
ПАО «Россети Центр» | Воронежэнерго | Лискинский РЭС | ВЛ | ВЛ-10-2 ПС Петровская |  | 10 (10.5) | 2026-09-06 | 2026-09-06
ПАО «Россети Центр» | Курскэнерго |  | ВЛ | ВЛ 110 кВ Лесная-Кировская II цепь с отп |  | 110 | 2026-09-06 | 2026-09-06
ПАО «Россети Центр» | Ярэнерго | Борисоглебский РЭС | ВЛ | ВЛ 10кВ № 4 Зачатье ПС Щурово |  | 10 (10.5) | 2026-09-06 | 2026-09-06
ПАО «Россети Центр» | Ярэнерго | Борисоглебский РЭС | ВЛ | ВЛ 0,4кВ №1 ТП 545 (Яковцево Школа) |  | 0.38 | 2026-09-06 | 2026-09-06
ПАО «Россети Центр» | Костромаэнерго | Буйский РЭС | ВЛ | ВЛ-0,4кВ ТП №090 ф.Захарово |  | 0.38 | 2026-09-06 | 2026-09-06
ПАО «Россети Центр» | Тверьэнерго | Ржевский РЭС | ВЛ | ВЛ-10кВ №08 ПС Максимово |  | 10 (10.5) | 2026-09-06 | 2026-09-06
ПАО «Россети Центр» | Липецкэнерго | Усманский РЭС | ВЛ | ВЛ 0,4 кВ Байгора КТП №562 Ф.2 |  | 0.38 | 2026-09-06 | 2026-09-06
ПАО «Россети Центр» | Воронежэнерго | Россошанский РЭС | ВЛ | ВЛ-10-7 ПС Ст.Калитва |  | 10 (10.5) | 2026-09-06 | 2026-09-06
ПАО «Россети Центр» | Тамбовэнерго |  | ВЛ | ВЛ 110кВ Нащёкинская-Соседка с отпайкой |  | 110 | 2026-09-06 | 2026-09-07
ПАО «Россети Центр» | Тверьэнерго | ВышневолоцкийРЭС | ВЛ | ВЛ 10 кВ №01 от ПС 35/10 кВ Кузнецово |  | 10 (10.5) | 2026-09-06 | 2026-09-06
ПАО «Россети Центр» | Воронежэнерго | Богучарский РЭС | ВЛ | ВЛ 10 кВ № 02 ПС Дьяченково |  | 10 (10.5) | 2026-09-06 | 2026-09-06
ПАО «Россети Центр» | Костромаэнерго | Нейский РЭС | ВЛ | ВЛ-10 кВ Ф 10-06 ПС Дьяконово |  | 10 (10.5) | 2026-09-06 | 2026-09-06
ПАО «Россети Центр» | Белгородэнерго |  | СДТУ | ПС 110/35/10 кВ Волоконовка | СДТУ ПС 110 кВ Волоконовка | 110 | 2026-09-06 | 2026-09-06
ПАО «Россети Центр» | Смоленскэнерго | Монастырщинский РЭС | ВЛ | ВЛ 1001 ПС Стегримово |  | 10 (10.5) | 2026-09-06 | 2026-09-06
ПАО «Россети Центр» | Смоленскэнерго | Гагаринский РЭС | ВЛ | ВЛ 0,4кВ №1ТПТрубино1021ПСГагарин |  | 0.38 | 2026-09-06 | 2026-09-06
ПАО «Россети Центр» | Смоленскэнерго | Гагаринский РЭС | ВЛ | ВЛ 0,4кВ №1 ТП 644 ВЛ 10кВ №03 Карманов |  | 0.38 | 2026-09-06 | 2026-09-06
ПАО «Россети Центр» | Смоленскэнерго | Гагаринский РЭС | ВЛ | ВЛ 0,4кВ №1 ТП 405 Л 1012 ПС Мишино |  | 0.38 | 2026-09-06 | 2026-09-06
ПАО «Россети Центр» | Смоленскэнерго | Гагаринский РЭС | ВЛ | ВЛ 0,4кВ №1 ТП 139 №01 Родоманово |  | 0.38 | 2026-09-06 | 2026-09-06
ПАО «Россети Центр» | Смоленскэнерго | Гагаринский РЭС | ВЛ | ВЛ 0,4кВ№1 ТП 292 №02 РП С-Ивановское |  | 0.38 | 2026-09-06 | 2026-09-06
ПАО «Россети Центр» | Смоленскэнерго | Гагаринский РЭС | ВЛ | ВЛ 0,4кВ №4 ТП 628 ВЛ 10кВ №01 ПС Карма |  | 0.38 | 2026-09-06 | 2026-09-06
ПАО «Россети Центр» | Воронежэнерго | Богучарский РЭС | ТП | КТП 206 ПС Дьяченково | КТП 206 ПС Дьяченково | 10 (10.5) | 2026-09-06 | 2026-09-06
ПАО «Россети Центр» | Ярэнерго | Ярославский РЭС | ВЛ | ВЛ 0,4кВ №2 ТП 428 Котел.Пестрецово Мо/4 |  | 0.38 | 2026-09-06 | 2026-09-06
ПАО «Россети Центр» | Белгородэнерго |  | ПС | 3 сш 10 кВ ПС 110 кВ Томаровка | 3 сш 10 кВ ПС 110 кВ Томаровка | 10 (10.5) | 2026-09-06 | 2026-09-06
ПАО «Россети Центр» | Тверьэнерго | Рамешковский РЭС | ВЛ | ВЛ-10кВ №17 ПС Рамешки 110/35/10 кВ |  | 10 (10.5) | 2026-09-06 | 2026-09-06
ПАО «Россети Центр» | Воронежэнерго | Россошанский РЭС | ВЛ | ВЛ-0,4-2 ТП-4-12 Н.Калитва |  | 0.38 | 2026-09-06 | 2026-09-06
ПАО «Россети Центр» | Ярэнерго | Рыбинский РЭС | ВЛ | ВЛ 10кВ № 03 Коприно ПС Глебово |  | 10 (10.5) | 2026-09-06 | 2026-09-06
ПАО «Россети Центр» | Липецкэнерго | Усманский РЭС | ВЛ | ВЛ 0,4 кВ Байгора КТП №661 Ф.1 |  | 0.38 | 2026-09-06 | 2026-09-06
ПАО «Россети Центр» | Белгородэнерго | Алексеевский РЭС | ВЛ | ВЛ-0,4 №2 КТП-311 ПС Иловка |  | 0.38 | 2026-09-06 | 2026-09-06
ПАО «Россети Центр» | Ярэнерго | Ярославский РЭС | ВЛ | ВЛ 0,4кВ №1 ТП 507 (Высоцкое) Лю/9 |  | 0.38 | 2026-09-06 | 2026-09-06
ПАО «Россети Центр» | Курскэнерго | Курский РЭС | ВЛ | ВЛ-10 кВ 128.17 (Южная) ЦРП Полевая |  | 10 (10.5) | 2026-09-06 | 2026-09-07
ПАО «Россети Центр» | Смоленскэнерго | Хиславичский РЭС | ВЛ | ВЛ 1003 ПС Хиславичи |  | 10 (10.5) | 2026-09-06 | 2026-09-08
ПАО «Россети Центр» | Смоленскэнерго | Угранский РЭС | ВЛ | ВЛ 0,4кВ №1 ТП 019 |  | 0.38 | 2026-09-06 | 2026-09-06
ПАО «Россети Центр» | Белгородэнерго | Шебекинский РЭС | ВЛ | ВЛ-0,4 №2 КТП-52 ПС Химзавод |  | 0.38 | 2026-09-06 | 2026-09-06
ПАО «Россети Центр» | Тверьэнерго | Удомельский РЭС | ВЛ | ВЛ10кВ №04 РП 10 Кемцы |  | 10 (10.5) | 2026-09-06 | 2026-09-06
ПАО «Россети Центр» | Ярэнерго | Переславский РЭС | ВЛ | ВЛ 0,4кВ №1 КТП Рождествено |  | 0.38 | 2026-09-06 | 2026-09-06
ПАО «Россети Центр» | Белгородэнерго | Ст.Оскольские ЭС | ВЛ | ВЛ 0,4кВ №2 МТП 6-16 ПС Шаталовка |  | 0.38 | 2026-09-06 | 2026-09-06
ПАО «Россети Центр» | Ярэнерго | Ростовский РЭС | ВЛ | ВЛ 0,4кВ №1 ТП 025 (Согило) |  | 0.38 | 2026-09-06 | 2026-09-06
ПАО «Россети Центр» | Воронежэнерго | Богучарский РЭС | ТП | КТП 403 ПС Россия | КТП 403 ПС Россия | 10 (10.5) | 2026-09-06 | 2026-09-06
ПАО «Россети Центр» | Ярэнерго | Северо-Восточный РЭС | ВЛ | ВЛ 10кВ №7 Качалка ПС Пречистое |  | 10 (10.5) | 2026-09-06 | 2026-09-06
ПАО «Россети Центр» | Смоленскэнерго | Ершичский РЭС | ВЛ | ВЛ-1006 ПС Ершичи |  | 10 (10.5) | 2026-09-06 | 2026-09-06
ПАО «Россети Центр» | Воронежэнерго | Калачеевский РЭС | ВЛ | псН.Меловатка ВЛ-10-3 |  | 10 (10.5) | 2026-09-06 | 2026-09-06
ПАО «Россети Центр» | Воронежэнерго | Калачеевский РЭС | ВЛ | псСеменовка ВЛ-10-1 |  | 10 (10.5) | 2026-09-06 | 2026-09-06
ПАО «Россети Центр» | Воронежэнерго | Калачеевский РЭС | ВЛ | псСеменовка ВЛ-10-5 |  | 10 (10.5) | 2026-09-06 | 2026-09-06
ПАО «Россети Центр» | Воронежэнерго | Калачеевский РЭС | ВЛ | псСеменовка ВЛ-10-6 |  | 10 (10.5) | 2026-09-06 | 2026-09-06
ПАО «Россети Центр» | Костромаэнерго | Шарьинский РЭС | ВЛ | ВЛ 0,4 кВ КТП № 10 Микрорайон-1 Ф-2 ЦРП |  | 0.38 | 2026-09-06 | 2026-09-06
ПАО «Россети Центр» | Смоленскэнерго | Хиславичский РЭС | ВЛ | ВЛ-1005 ПС Городище |  | 10 (10.5) | 2026-09-06 | 2026-09-06
ПАО «Россети Центр» | Костромаэнерго | Костромской РЭС | ВЛ | ВЛ-0,4кВ ТП-184 Спас-Бураки ф.№1 |  | 0.38 | 2026-09-06 | 2026-09-06
ПАО «Россети Центр» | Смоленскэнерго | Сычевский РЭС | ВЛ | ВЛ 0,4кВ №1 ТП 127 |  | 0.38 | 2026-09-06 | 2026-09-06
ПАО «Россети Центр» | Белгородэнерго | Алексеевский РЭС | ВЛ | ВЛ-0,4 №1 КТП-112 ПС Иловка |  | 0.38 | 2026-09-06 | 2026-09-06
ПАО «Россети Центр» | Костромаэнерго | Костромской РЭС | ВЛ | ВЛ-0,4кВ ТП-020д.Заречье ф№1 |  | 0.38 | 2026-09-06 | 2026-09-06
ПАО «Россети Центр» | Ярэнерго | Яргорэлектросеть | ВЛ | ВЛ 0,4кВ ТП 695 р.2 |  | 0.38 | 2026-09-06 | 2026-09-06
ПАО «Россети Центр» | Курскэнерго | Рыльский РЭС | ВЛ | ВЛ-10 кВ №2008 от п/ст Любава |  | 10 (10.5) | 2026-09-06 | 2026-09-06
ПАО «Россети Центр» | Курскэнерго | Тимский РЭС | ВЛ | ВЛ-10кВ №542 ПС 35кВ Волобуевка |  | 10 (10.5) | 2026-09-06 | 2026-09-06
ПАО «Россети Центр» | Костромаэнерго | Нерехтский РЭС | ВЛ | ВЛ 0,4кВ от ТП№85 Ф.4 ул.Комсомольская |  | 0.38 | 2026-09-06 | 2026-09-06
ПАО «Россети Центр» | Тверьэнерго | Кимрский РЭС | КЛ | КЛ-10кВ ф.№10 ПС Борки |  | 10 (10.5) | 2026-09-06 | 2026-09-06
ПАО «Россети Центр» | Смоленскэнерго | Духовщинский РЭС | ВЛ | ВЛ-0,4кВ Л-2 от ТП-200Судники |  | 0.38 | 2026-09-06 | 2026-09-06
ПАО «Россети Центр» | Ярэнерго | Рыбинский РЭС | ВЛ | ВЛ 10кВ № 03 Коприно ПС Глебово |  | 10 (10.5) | 2026-09-06 | 2026-09-06
ПАО «Россети Центр» | Смоленскэнерго | Починковский РЭС | ВЛ | ВЛ-1007 ПС Починок |  | 10 (10.5) | 2026-09-06 | 2026-09-06
ПАО «Россети Центр» | АО «БрянскЭлектро» | Почепский РЭС | ВЛ | ВЛ ф2 ТП-119 ф1013 ЦРП-4 |  | 0.38 | 2026-09-06 | 2026-09-06
ПАО «Россети Центр» | АО «БрянскЭлектро» | Унечский РЭС | ВЛ | ВЛ ф2 ТП-51 Ф.603 ПС Тембр |  | 0.38 | 2026-09-06 | 2026-09-06
ПАО «Россети Центр» | Смоленскэнерго | Сычевский РЭС | ВЛ | ВЛ 0,4 кВ №1 ТП 227 ВЛ 10кВ №01 ПС Аврора |  | 0.38 | 2026-09-06 | 2026-09-06
ПАО «Россети Центр» | Смоленскэнерго | Хиславичский РЭС | ВЛ | ВЛ 1003 ПС Хиславичи |  | 10 (10.5) | 2026-09-06 | 2026-09-06
ПАО «Россети Центр» | Тверьэнерго | Калининский РЭС | ВЛ | ВЛ-0,4кВ №1 ТП 1118 |  | 0.38 | 2026-09-06 | 2026-09-06
ПАО «Россети Центр» | Костромаэнерго | Костромской РЭС | ВЛ | ВЛИ-0,4кВ от ТП-922 Дорожник ф.1 |  | 0.38 | 2026-09-06 | 2026-09-06
ПАО «Россети Центр» | Воронежэнерго | В.Хавский РЭС | ВЛ | ВЛ-10-4 ПС Семёновка |  | 10 (10.5) | 2026-09-06 | 2026-09-06
ПАО «Россети Центр» | Тверьэнерго | Ржевский РЭС | ВЛ | ВЛ-0,4кВ №6 Коробино-5 КЛ-10 №08 Зубцов |  | 0.38 | 2026-09-06 | 2026-09-06
ПАО «Россети Центр» | Смоленскэнерго | Вяземский РЭС | ТП | ТП 850 | ТП 850 | 10 (10.5) | 2026-09-06 | 2026-09-06
ПАО «Россети Центр» | Тверьэнерго | Калининский РЭС | ВЛ | ВЛ-0,4кВ №1 ТП 977 |  | 0.38 | 2026-09-06 | 2026-09-06
ПАО «Россети Центр» | Липецкэнерго | Добринский РЭС | ВЛ | ВЛ 0,4кВ №3 ТП 405 с.Чамлык Никольский |  | 0.38 | 2026-09-06 | 2026-09-06
ПАО «Россети Центр» | Воронежэнерго | Павловский РЭС | ВЛ | ВЛ-10-3 ПС Лосево |  | 10 (10.5) | 2026-09-06 | 2026-09-06
ПАО «Россети Центр» | Орелэнерго | Новосильский РЭС | ВЛ | ВЛ 0,4кВ КТП 132 Ф1 п. Нижн. Вяжи |  | 0.38 | 2026-09-06 | 2026-09-06
ПАО «Россети Центр» | Смоленскэнерго | Вяземский РЭС | ВЛ | ВЛ 0,4кВ №1 ТП 850 (ЗТП-1 Андрейково) |  | 0.38 | 2026-09-06 | 2026-09-06
ПАО «Россети Центр» | Белгородэнерго | Алексеевский РЭС | ВЛ | ВЛ-0,4 №2 КТП-108 ЦРП-1 |  | 0.38 | 2026-09-06 | 2026-09-06
ПАО «Россети Центр» | Ярэнерго | Переславский РЭС | ВЛ | ВЛ 0,4кВ №1 КТП Рождествено |  | 0.38 | 2026-09-06 | 2026-09-06
ПАО «Россети Центр» | Белгородэнерго | Белгородский РЭС | ВЛ | ВЛ 0,4кВ № 4 КТП 401 ПС Октябрьское |  | 0.38 | 2026-09-06 | 2026-09-07
ПАО «Россети Центр» | Ярэнерго | Ярославский РЭС | ВЛ | ВЛ 0,4кВ №8 ТП 317 (Зерноток) Ку/6 |  | 0.38 | 2026-09-06 | 2026-09-06
ПАО «Россети Центр» | Костромаэнерго | Нерехтский РЭС | ВЛ | ВЛ 0,4кВ от ТП№244 д.Миснево |  | 0.38 | 2026-09-06 | 2026-09-06
ПАО «Россети Центр» | Тверьэнерго | Ржевский РЭС | ВЛ | ВЛ-0,4кВ Коньково ВЛ-10 №17 Кн.Горы |  | 0.38 | 2026-09-06 | 2026-09-06
ПАО «Россети Центр» | Костромаэнерго | Нерехтский РЭС | ВЛ | ВЛ 0,4кВ от ТП№178 Ф.2 МТФ |  | 0.38 | 2026-09-06 | 2026-09-06
ПАО «Россети Центр» | Смоленскэнерго | Вяземский РЭС | ВЛ | ВЛ №1 ТП-1 Ежевицы ВЛ1016 Лосьмино |  | 0.38 | 2026-09-06 | 2026-09-06
ПАО «Россети Центр» | Воронежэнерго | Семилукский РЭС | ВЛ | ВЛ 0,4кВ № 2 КТП 213 ПС Лосево |  | 0.38 | 2026-09-06 | 2026-09-06
ПАО «Россети Центр» | Смоленскэнерго | Сычевский РЭС | ВЛ | ВЛ 0,4кВ №1 ТП 081 |  | 0.38 | 2026-09-06 | 2026-09-06
ПАО «Россети Центр» | Курскэнерго |  | ПС | ПС 35/10кВ Кирилловка | Т2 | 35 | 2026-09-06 | 2026-09-06
ПАО «Россети Центр» | Тверьэнерго | Ржевский РЭС | ВЛ | ВЛ-0,4кВ Брычево-6 КЛ-10 №17 Зубцов |  | 0.38 | 2026-09-06 | 2026-09-06
ПАО «Россети Центр» | Курскэнерго | Золотухинский РЭС | ВЛ | ВЛ 0,4кВ №2 ТП 183 (333.1) |  | 0.38 | 2026-09-06 | 2026-09-06
ПАО «Россети Центр» | Смоленскэнерго | Хиславичский РЭС | ВЛ | ВЛ-1001 ПС Комаровка |  | 10 (10.5) | 2026-09-06 | 2026-09-06
ПАО «Россети Центр» | Белгородэнерго | Алексеевский РЭС | ВЛ | ВЛ-0,4 №2 МТП №404 ПС Камышеватое |  | 0.38 | 2026-09-06 | 2026-09-06
ПАО «Россети Центр» | Смоленскэнерго | Ершичский РЭС | ВЛ | ВЛ 0,4кВ № 2 ТП 152 ВЛ 1004 Кузьмичи |  | 0.38 | 2026-09-06 | 2026-09-06
ПАО «Россети Центр» | Ярэнерго | Угличский РЭС | ВЛ | ВЛ 10кВ №126 ПС Углич |  | 10 (10.5) | 2026-09-06 | 2026-09-06
ПАО «Россети Центр» | Ярэнерго | Ярославский РЭС | ТП | ТП 574 (Сопелки) Ярц/307 | ТП 574 (Сопелки) Ярц/307 | 10 (10.5) | 2026-09-06 | 2026-09-06
ПАО «Россети Центр» | Тверьэнерго | Кашинский РЭС | ВЛ | ВЛ10кВ №07 РП Скорнево |  | 10 (10.5) | 2026-09-06 | 2026-09-06
ПАО «Россети Центр» | Тверьэнерго | Ржевский РЭС | ВЛ | ВЛ-0,4кВ №1 Орловка-1 ВЛ №13 П.Городище |  | 0.38 | 2026-09-06 | 2026-09-06
ПАО «Россети Центр» | Смоленскэнерго | Сычевский РЭС | ВЛ | ВЛ 0,4кВ №2 ТП 035 |  | 0.38 | 2026-09-06 | 2026-09-06
ПАО «Россети Центр» | Костромаэнерго | Парфеньевский РЭС | ТП | ТП-014 М/район | ТП-014 М/район | 10 (10.5) | 2026-09-06 | 2026-09-06
ПАО «Россети Центр» | Тверьэнерго | Ржевский РЭС | ВЛ | ВЛ-0,4кВ Исаково-1 ВЛ-10 №24 Зубцов |  | 0.38 | 2026-09-06 | 2026-09-06
ПАО «Россети Центр» | Липецкэнерго | Липецкий городской РЭС | КЛ | КЛ 10кВ ПС Южная яч.17 - РП-32 яч.7 |  | 10 (10.5) | 2026-09-06 | 2026-09-06
ПАО «Россети Центр» | Смоленскэнерго | Угранский РЭС | ВЛ | ВЛ 0,4кВ №1 КТП-1 Красн.1012 ПС Знаменка |  | 0.38 | 2026-09-06 | 2026-09-06
ПАО «Россети Центр» | Воронежэнерго | Калачеевский РЭС | ВЛ | псН.Меловатка ВЛ-10-5 |  | 10 (10.5) | 2026-09-06 | 2026-09-06
ПАО «Россети Центр» | Воронежэнерго | Калачеевский РЭС | ВЛ | псКалач-1 ВЛ-10-4 |  | 10 (10.5) | 2026-09-06 | 2026-09-06
ПАО «Россети Центр» | Воронежэнерго | Калачеевский РЭС | ВЛ | псКалач-1 ВЛ-10-5 |  | 10 (10.5) | 2026-09-06 | 2026-09-06
ПАО «Россети Центр» | Воронежэнерго | Калачеевский РЭС | ВЛ | псКалач-2 ВЛ-10-7 |  | 10 (10.5) | 2026-09-06 | 2026-09-06
ПАО «Россети Центр» | Воронежэнерго | Россошанский РЭС | ВЛ | ВЛ 0,4кВ№13 ТП-37 ПС Россош |  | 0.38 | 2026-09-06 | 2026-09-06
ПАО «Россети Центр» | Ярэнерго | Ярославский РЭС | ВЛ | ВЛ 0,4кВ № 1 ТП 012 (Бекренево) Бр/113 |  | 0.38 | 2026-09-06 | 2026-09-06
ПАО «Россети Центр» | Ярэнерго | Переславский РЭС | ВЛ | ВЛ 10кВ № 04 ПС Горки |  | 10 (10.5) | 2026-09-06 | 2026-09-06
ПАО «Россети Центр» | Смоленскэнерго | Холм-Жирковский РЭС | ВЛ | ВЛ 0,4кВ №4 ТП 305 |  | 0.38 | 2026-09-06 | 2026-09-06
ПАО «Россети Центр» | Орелэнерго | Глазуновский РЭС | ВЛ | ВЛ 0,4кВ №1 КТП М-1-8 Драгуновка |  | 0.38 | 2026-09-06 | 2026-09-06
ПАО «Россети Центр» | Воронежэнерго | Нижнедевицкий РЭС | ВЛ | ВЛ-0,4кВ№1 ТП2-28 ВЛ-10-2 ПС Турово-1 |  | 0.38 | 2026-09-06 | 2026-09-06
ПАО «Россети Центр» | Ярэнерго | Ярославский РЭС | ТП | ТП 948 (ДНП Березка) Ярц/307 | ТП 948 (ДНП Березка) Ярц/307 | 10 (10.5) | 2026-09-06 | 2026-09-06
ПАО «Россети Центр» | Тверьэнерго | Нелидовский РЭС | ВЛ | КВЛ 10кВ №11 (10) ПС 110/35/10 Оленино |  | 10 (10.5) | 2026-09-06 | 2026-09-06
ПАО «Россети Центр» | Орелэнерго | Глазуновский РЭС | ВЛ | ВЛ-0.4 кВ №2 от ТП Коз-4-9 |  | 0.38 | 2026-09-06 | 2026-09-06
ПАО «Россети Центр» | Белгородэнерго | Ивнянский РЭС | ВЛ | ВЛ-10кВ №1 ПС Курасовка |  | 10 (10.5) | 2026-09-06 | 2026-09-06
ПАО «Россети Центр» | Ярэнерго | Угличский РЭС | ВЛ | ВЛ 10кВ №126 ПС Углич |  | 10 (10.5) | 2026-09-06 | 2026-09-06
ПАО «Россети Центр» | Тверьэнерго | Нелидовский РЭС | ВЛ | КВЛ 10кВ №07 (9) ПС 110/35/10 Оленино |  | 10 (10.5) | 2026-09-06 | 2026-09-06
ПАО «Россети Центр» | Тверьэнерго | Калязинский РЭС | ВЛ | ВЛ-0.4 кВ №1 КТП 058 (д.Андреевское) |  | 0.38 | 2026-09-06 | 2026-09-06
ПАО «Россети Центр» | Смоленскэнерго | Сычевский РЭС | ВЛ | ВЛ 10кВ №10 ПС Караваево |  | 10 (10.5) | 2026-09-06 | 2026-09-06
ПАО «Россети Центр» | Смоленскэнерго | Демидовский РЭС | ВЛ | ВЛ 0,4кВ №14 ЗТП-530 ВЛ1012 ПС Демидов |  | 0.38 | 2026-09-06 | 2026-09-06
ПАО «Россети Центр» | Смоленскэнерго | Вяземский РЭС | ВЛ | ВЛ №3 КТПП-1 Успенское ВЛ1009 Успенское |  | 0.38 | 2026-09-06 | 2026-09-06
ПАО «Россети Центр» | Тверьэнерго | Ржевский РЭС | ВЛ | ВЛ-0,4кВ Гарманово КЛ-10 №25 Зубцов |  | 0.38 | 2026-09-06 | 2026-09-06
ПАО «Россети Центр» | Воронежэнерго | Острогожский РЭС | ВЛ | ВЛ-10-22 ЦРП 10 кВ Покровка |  | 10 (10.5) | 2026-09-06 | 2026-09-06
ПАО «Россети Центр» | АО «БрянскЭлектро» | Брянские электрические сети РЭС | КВЛ | КВЛ ф625 в ТП2159 к ПС Заречная |  | 6 (6.3) | 2026-09-06 | 2026-09-07
ПАО «Россети Центр» | Воронежэнерго | Россошанский РЭС | ВЛ | ВЛ-10-8 ПС Александровка |  | 10 (10.5) | 2026-09-06 | 2026-09-06
ПАО «Россети Центр» | Белгородэнерго | Белгородский РЭС | ВЛ | ВЛ 0,4кВ № 2 КТП 1008 ПС Северная |  | 0.38 | 2026-09-06 | 2026-09-06
ПАО «Россети Центр» | АО «БрянскЭлектро» | Трубчевский РЭС | ВЛ | ВЛ ф4 КТП-13 Ф.1018 ПС Погарская |  | 0.38 | 2026-09-06 | 2026-09-06
ПАО «Россети Центр» | Белгородэнерго | Шебекинский РЭС | ТП | КТП №219 ВЛ-10 кВ №2 ПС 35 кВ Ржевка | КТП №219 ВЛ-10 кВ №2 ПС 35 кВ Ржевка | 10 (10.5) | 2026-09-06 | 2026-09-07
ПАО «Россети Центр» | Ярэнерго | Переславский РЭС | ВЛ | ВЛ 10кВ № 02 ПС Соломидино |  | 10 (10.5) | 2026-09-06 | 2026-09-06
ПАО «Россети Центр» | Тверьэнерго | Конаковский РЭС | ВЛ | ВЛ-6кВ № 15 ПС Карачарово (б 4) |  | 6 (6.3) | 2026-09-06 | 2026-09-06
ПАО «Россети Центр» | АО «БрянскЭлектро» | Навлинский РЭС | ВЛ | ВЛ ф5 ТП-8 ф.1015 ПС Нерусса |  | 0.38 | 2026-09-06 | 2026-09-06
ПАО «Россети Центр» | Смоленскэнерго | Сафоновский РЭС | ВЛ | ВЛ 0,4кВ №1 ТП 207 ВЛ-623 Электромашины |  | 0.38 | 2026-09-06 | 2026-09-06
ПАО «Россети Центр» | Курскэнерго | Рыльский РЭС | ТП | КТП-10 кВ №22805-03/160 | КТП-10 кВ №22805-03/160 | 10 (10.5) | 2026-09-06 | 2026-09-27
ПАО «Россети Центр» | Белгородэнерго | Шебекинский РЭС | ТП | КТП-257 ПС Нежеголь ВЛ-10кВ Город-1 ПС Нежеголь | КТП-257 ПС Нежеголь ВЛ-10кВ Город-1 ПС Нежеголь | 10 (10.5) | 2026-09-06 | 2026-09-09
ПАО «Россети Центр» | Белгородэнерго | Чернянский РЭС | ВЛ | ВЛ 10кВ №2 ПС Орлик |  | 10 (10.5) | 2026-09-06 | 2026-09-06
ПАО «Россети Центр» | Белгородэнерго | Шебекинский РЭС | ВЛ | ВЛ-10 кВ №5 ПС Водохранилище |  | 10 (10.5) | 2026-09-06 | 2026-09-07
ПАО «Россети Центр» | Смоленскэнерго | Вяземский РЭС | ВЛ | ВЛ №1 КТП-Степаньково ВЛ1004 Ризское |  | 0.38 | 2026-09-06 | 2026-09-06
ПАО «Россети Центр» | Тверьэнерго | Калининский РЭС | ВЛ | ВЛ-0,4кВ №1 ТП 1220 Маслово-2 |  | 0.38 | 2026-09-06 | 2026-09-06
ПАО «Россети Центр» | Белгородэнерго | Валуйский РЭС | ВЛ | ВЛ 10кВ №4 ПС Казинка |  | 10 (10.5) | 2026-09-06 | 2026-09-07
ПАО «Россети Центр» | Тверьэнерго | Ржевский РЭС | ВЛ | ВЛ-0,4кВ д.Орлово-2 ВЛ №01 Родня |  | 0.38 | 2026-09-06 | 2026-09-06
ПАО «Россети Центр» | Белгородэнерго | Валуйский РЭС | ВЛ | ВЛ 10кВ №9 ПС Казинка |  | 10 (10.5) | 2026-09-06 | 2026-09-09
ПАО «Россети Центр» | Тверьэнерго | Ржевский РЭС | ВЛ | ВЛ-0,4кВ №2 Ульяново-5 ВЛ №13 П.Городище |  | 0.38 | 2026-09-06 | 2026-09-06
ПАО «Россети Центр» | Костромаэнерго | Костромской РЭС | ВЛ | ВЛ-0,4 кВ ф №2 от ТП-497 школа |  | 0.38 | 2026-09-06 | 2026-09-06
ПАО «Россети Центр» | Тверьэнерго | Ржевский РЭС | ВЛ | ВЛ-0,4кВ д.Дворики №10 Степурино |  | 0.38 | 2026-09-06 | 2026-09-06
ПАО «Россети Центр» | Костромаэнерго | Костромской РЭС | ВЛ | ВЛ-0,4кВ ТП-756 д.Гридино ф.1 |  | 0.38 | 2026-09-06 | 2026-09-06
ПАО «Россети Центр» | Тверьэнерго | ВышневолоцкийРЭС | ВЛ | ВЛ 10кВ №13 ПС Фирово |  | 10 (10.5) | 2026-09-06 | 2026-09-06
ПАО «Россети Центр» | Белгородэнерго | Шебекинский РЭС | ВЛ | ВЛ-10кВ Город-4 ПС Нежеголь |  | 10 (10.5) | 2026-09-06 | 2026-09-07
ПАО «Россети Центр» | Курскэнерго | Конышевский РЭС | ВЛ | ВЛ-10кВ 7409 от ПС 35/10 Матвеевка |  | 10 (10.5) | 2026-09-06 | 2026-09-07
ПАО «Россети Центр» | Тверьэнерго | Ржевский РЭС | ВЛ | ВЛ-0,4кВ-178 фид. № 3 Домашино |  | 0.38 | 2026-09-06 | 2026-09-07
ПАО «Россети Центр» | Тверьэнерго | Осташковский РЭС | ВЛ | ВЛ-10кВ фид. Ц.У.Сорога РП-10 Сорога |  | 10 (10.5) | 2026-09-06 | 2026-09-06
ПАО «Россети Центр» | Курскэнерго | Курчатовский РЭС | ВЛ | ВЛ 0,4кВ № 1 ТП 199 |  | 0.38 | 2026-09-06 | 2026-09-06
ПАО «Россети Центр» | Воронежэнерго | Бутурлиновский РЭС | ВЛ | ВЛ-10-1 ПС В.Октябрь |  | 10 (10.5) | 2026-09-06 | 2026-09-06
ПАО «Россети Центр» | Орелэнерго | Новосильский РЭС | ВЛ | ВЛ-0,4кВ №2 ТП№74 Березовец-2 |  | 0.38 | 2026-09-06 | 2026-09-06
ПАО «Россети Центр» | Воронежэнерго | Новоусманский РЭС | ВЛ | ВЛ-0,4кВ №2 ТП 3-2 ПС Юбилейная |  | 0.38 | 2026-09-06 | 2026-09-06
ПАО «Россети Центр» | Тверьэнерго | Ржевский РЭС | ВЛ | ВЛ-0,4кВ д.Льгово ВЛ №29 Старица |  | 0.38 | 2026-09-06 | 2026-09-06
ПАО «Россети Центр» | Ярэнерго | Борисоглебский РЭС | ВЛ | ВЛ 10кВ № 3 Колос ПС Раменье |  | 10 (10.5) | 2026-09-06 | 2026-09-06
ПАО «Россети Центр» | Белгородэнерго | Кр.Гвардейский РЭС | ВЛ | ВЛ 10кВ №12 ПС Красногвардейское |  | 10 (10.5) | 2026-09-06 | 2026-09-07
ПАО «Россети Центр» | Тверьэнерго | Ржевский РЭС | ВЛ | ВЛ-0,4кВ №2 Матюково КЛ-10 №17 Зубцов |  | 0.38 | 2026-09-06 | 2026-09-06
ПАО «Россети Центр» | Брянскэнерго | Дубровский РЭС | ТП | КТП-50 ф.1007 ПС Рогнединская | КТП-50 ф.1007 ПС Рогнединская | 10 (10.5) | 2026-09-06 | 2026-09-06
ПАО «Россети Центр» | Тверьэнерго | Осташковский РЭС | ВЛ | ВЛ-10кВ №26 ПС Селижарово (Мичурина) |  | 10 (10.5) | 2026-09-06 | 2026-09-07
ПАО «Россети Центр» | Курскэнерго | Щигровский РЭС | ВЛ | ВЛ0,4 №1 от ТП 248 (781.12 д.Зюзинка) |  | 0.38 | 2026-09-06 | 2026-09-06
ПАО «Россети Центр» | Белгородэнерго | Ровенской РЭС | ВЛ | ВЛ-10 кВ №4 ПС Айдар |  | 10 (10.5) | 2026-09-06 | 2026-09-07
ПАО «Россети Центр» | Ярэнерго | Большесельский РЭС | ВЛ | ВЛ 10кВ № 1 Ёлоховский ПС Большое село |  | 10 (10.5) | 2026-09-06 | 2026-09-06
ПАО «Россети Центр» | Тверьэнерго | Бежецкий РЭС | ВЛ | ВЛ-10кВ Ф.05 Сулежский Борок (199) |  | 10 (10.5) | 2026-09-06 | 2026-09-06
ПАО «Россети Центр» | Тверьэнерго | Ржевский РЭС | ВЛ | ВЛ-0,4кВ №2 Игнатово-2 ВЛ №01 Карамзино |  | 0.38 | 2026-09-06 | 2026-09-06
ПАО «Россети Центр» | Белгородэнерго |  | ВЛ | ВЛ-35кВ Грайворон-Дорогощь |  | 35 | 2026-09-06 | 2026-09-07
ПАО «Россети Центр» | Белгородэнерго | Белгородский РЭС | ТП | КТП 301 РП Альпика | КТП 301 РП Альпика | 10 (10.5) | 2026-09-06 | 2026-09-07
ПАО «Россети Центр» | Воронежэнерго | Воробьевский РЭС | ВЛ | ВЛ-0,4кВ ф1 КТП-206 ПС Солонцы |  | 0.38 | 2026-09-06 | 2026-09-07
ПАО «Россети Центр» | Смоленскэнерго | Дорогобужский РЭС | ВЛ | ВЛ-1003 ПС Дорогобуж-1 |  | 10 (10.5) | 2026-09-06 | 2026-09-07
ПАО «Россети Центр» | Костромаэнерго | Костромской РЭС | ВЛ | ВЛ-0,4кВ от ТП52 на ул.Лавр.иМ.Новикова |  | 0.38 | 2026-09-06 | 2026-09-07
ПАО «Россети Центр» | Тверьэнерго | Ржевский РЭС | ВЛ | ВЛ-0,4кВ ф.1 д.Заречье-1 №15 Берново |  | 0.38 | 2026-09-06 | 2026-09-06
ПАО «Россети Центр» | Брянскэнерго | Суражский РЭС | ВЛ | ВЛ-0,4 ТП-155 Л2 Ф-107 ПС H ДРОКОВ |  | 0.38 | 2026-09-07 | 2026-09-07
ПАО «Россети Центр» | Костромаэнерго | Шарьинский РЭС | ВЛ | ВЛ 0,4 кВ ЗТП № 29 Щербакова Ф-Ст.Разина |  | 0.38 | 2026-09-07 | 2026-09-07
ПАО «Россети Центр» | Ярэнерго | Большесельский РЭС | ВЛ | ВЛ 10кВ № 3 Большесельский ПС Б.Село |  | 10 (10.5) | 2026-09-07 | 2026-09-07
ПАО «Россети Центр» | Белгородэнерго | Шебекинский РЭС | КЛ | КЛ-10кВ №17 ПС Нежеголь |  | 10 (10.5) | 2026-09-07 | 2026-09-15
ПАО «Россети Центр» | Воронежэнерго | «ВГЭС» РЭС | КЛ | КЛ-10кВ РП-70 ТП-1271 ВГЭС |  | 10 (10.5) | 2026-09-07 | 2026-09-07
ПАО «Россети Центр» | Белгородэнерго | Красненский РЭС | ВЛ | ВЛ-10 кВ №2 ПС Свистовка |  | 10 (10.5) | 2026-09-07 | 2026-09-07
ПАО «Россети Центр» | Белгородэнерго |  | ПС | ПС 110/6 кВ Белгород | Т4 | 110 | 2026-09-07 | 2026-09-09
ПАО «Россети Центр» | АО «БрянскЭлектро» | Трубчевский РЭС | КВЛ | КВЛ-6 кВ ТП-3 к ТП-9 Ф 607 ПС 110/6 Белая Берёзка |  | 6 (6.3) | 2026-09-07 | 2026-09-07
ПАО «Россети Центр» | Ярэнерго | Переславский РЭС | ВЛ | ВЛ 10кВ № 04 ПС Кибернетик |  | 10 (10.5) | 2026-09-07 | 2026-09-07
ПАО «Россети Центр» | Ярэнерго | Переславский РЭС | ВЛ | ВЛ 10кВ № 10 ПС Соломидино |  | 10 (10.5) | 2026-09-07 | 2026-09-07
ПАО «Россети Центр» | Белгородэнерго | Красненский РЭС | ВЛ | ВЛ-0,4 кВ №3 от ТП 209 ПС Свистовка |  | 0.38 | 2026-09-07 | 2026-09-07
ПАО «Россети Центр» | Смоленскэнерго | Смоленский городской РЭС | ВЛ | Л-603 ПС Красный Бор |  | 6 (6.3) | 2026-09-07 | 2026-09-07
ПАО «Россети Центр» | Белгородэнерго | Алексеевский РЭС | ВЛ | ВЛ-0,4 №2 КТП-217 ПС Варваровка |  | 0.38 | 2026-09-07 | 2026-09-07
ПАО «Россети Центр» | АО «ТГЭС» |  | ТП | ТП 910 | ТП 910 | 6 (6.3) | 2026-09-07 | 2026-09-07
ПАО «Россети Центр» | Белгородэнерго | Н.Оскольский РЭС | ВЛ | ВЛ 10кВ №14 РП-1 ПС Н.Оскол |  | 10 (10.5) | 2026-09-07 | 2026-09-07
ПАО «Россети Центр» | Липецкэнерго | Елецкий РЭС | ТП | КТП-204 г.Елец ул.Ролина,6 | КТП-204 г.Елец ул.Ролина,6 | 6 (6.3) | 2026-09-07 | 2026-09-07
ПАО «Россети Центр» | Костромаэнерго | Костромской РЭС | ВЛ | ВЛ-10кВ ф.10-08 ПС Борщино |  | 10 (10.5) | 2026-09-07 | 2026-09-07
ПАО «Россети Центр» | Ярэнерго | Северо-Восточный РЭС | ВЛ | ВЛ 10 кВ №3 Руновский ПС 35/10 кВ Велико |  | 10 (10.5) | 2026-09-07 | 2026-09-07
ПАО «Россети Центр» | Воронежэнерго | Петропавловский РЭС | ВЛ | ВЛ-10-5 ПС Петропавловка |  | 10 (10.5) | 2026-09-07 | 2026-09-07
ПАО «Россети Центр» | Воронежэнерго | Павловский РЭС | ВЛ | ВЛ-10-2 ПС Казинка |  | 10 (10.5) | 2026-09-07 | 2026-09-07
ПАО «Россети Центр» | Воронежэнерго | Поворинский РЭС | ВЛ | ВЛ-0,4кВ №1 от ТП 3-6 ПС Вихляевка |  | 0.38 | 2026-09-07 | 2026-09-07
ПАО «Россети Центр» | Воронежэнерго | Бобровский РЭС | ВЛ | ВЛ-10-4 ПС Мечётка |  | 10 (10.5) | 2026-09-07 | 2026-09-07
ПАО «Россети Центр» | Белгородэнерго | Шебекинский РЭС | ВЛ | ВЛ-6 кВ Город-4 ПС Химзавод |  | 6 (6.3) | 2026-09-07 | 2026-09-07
ПАО «Россети Центр» | Орелэнерго | Глазуновский РЭС | ВЛ | ВЛ 0,4кВ_№3 от ТП М-1-8 |  | 0.38 | 2026-09-07 | 2026-09-07
ПАО «Россети Центр» | Белгородэнерго | Прохоровский РЭС | ВЛ | ВЛ 10кВ №2 ПС Прелестное |  | 10 (10.5) | 2026-09-07 | 2026-09-07
ПАО «Россети Центр» | Смоленскэнерго | Угранский РЭС | ВЛ | ВЛ 10кВ №1006 ПС Знаменка |  | 10 (10.5) | 2026-09-07 | 2026-09-07
ПАО «Россети Центр» | Брянскэнерго | Клетнянский РЭС | ВЛ | ВЛ-10кВ ф.1007 ПС Клетнянская |  | 10 (10.5) | 2026-09-07 | 2026-09-07
ПАО «Россети Центр» | Тверьэнерго |  | ВЛ | ВЛ 110кВ Нелидово-Бибирево |  | 110 | 2026-09-07 | 2026-09-11
ПАО «Россети Центр» | Брянскэнерго | Клинцовский РЭС | ВЛ | ВЛ-10кВ ф.104 ПС Красная Гора |  | 10 (10.5) | 2026-09-07 | 2026-09-07
ПАО «Россети Центр» | Ярэнерго | Ярославский РЭС | ВЛ | ВЛ 10кВ № 05 Водозабор ПС Дубки |  | 10 (10.5) | 2026-09-07 | 2026-09-07
ПАО «Россети Центр» | Ярэнерго | Большесельский РЭС | ВЛ | ВЛ 10кВ № 11 ПС Большое Село |  | 10 (10.5) | 2026-09-07 | 2026-09-07
ПАО «Россети Центр» | Воронежэнерго | Калачеевский РЭС | ВЛ | псН.Меловатка ВЛ-10-3 |  | 10 (10.5) | 2026-09-07 | 2026-09-07
ПАО «Россети Центр» | Орелэнерго | Мценский РЭС | ВЛ | ВЛ 10кВ № 19 ПС Коммаш |  | 10 (10.5) | 2026-09-07 | 2026-09-07
ПАО «Россети Центр» | Воронежэнерго | Аннинский РЭС | ВЛ | ВЛ-0,4 -2 ТП 5-6 ПС Архангельское |  | 0.38 | 2026-09-07 | 2026-09-07
ПАО «Россети Центр» | Курскэнерго | Советский РЭС | ВЛ | ВЛ-10 кВ Ф 465 П С Родина |  | 10 (10.5) | 2026-09-07 | 2026-09-07
ПАО «Россети Центр» | Костромаэнерго | Вохомский РЭС | ВЛ | ВЛ-10 кВ Ф 10-03 ПС Талица |  | 10 (10.5) | 2026-09-07 | 2026-09-07
ПАО «Россети Центр» | Орелэнерго | Кромской РЭС | ВЛ | ВЛ 0,4кВ Крс-7-2 Ф.1 |  | 0.38 | 2026-09-07 | 2026-09-07
ПАО «Россети Центр» | Воронежэнерго | Новохоперский РЭС | ВЛ | ВЛ 0,4 ф-1 от ТП 8-16 ПС Е-Колено |  | 0.38 | 2026-09-07 | 2026-09-07
ПАО «Россети Центр» | АО «БрянскЭлектро» | Брянские электрические сети РЭС | КЛ | КЛ-6кВ к ТП3255 Ф615 РП24 2СШ |  | 0.38 | 2026-09-07 | 2026-09-07
ПАО «Россети Центр» | Смоленскэнерго | Сычевский РЭС | ВЛ | ВЛ 0,4кВ №1 ТП 100 |  | 0.38 | 2026-09-07 | 2026-09-07
ПАО «Россети Центр» | Ярэнерго | Мышкинский РЭС | ВЛ | ВЛ 0,4кВ №3 ТП 033 (Галачевская деревня) |  | 0.38 | 2026-09-07 | 2026-09-07
ПАО «Россети Центр» | Воронежэнерго | Богучарский РЭС | ВЛ | ВЛ 10 кВ № 07 ПС Богучар |  | 10 (10.5) | 2026-09-07 | 2026-09-07
ПАО «Россети Центр» | Белгородэнерго | Белгородский РЭС | ТП | КТП 935 ПС Таврово | КТП 935 ПС Таврово | 10 (10.5) | 2026-09-07 | 2026-09-07
ПАО «Россети Центр» | Белгородэнерго | Белгородский РЭС | ВЛ | ВЛ 0,4кВ № 3 КТП 410 РП Ольшанец |  | 0.38 | 2026-09-07 | 2026-09-07
ПАО «Россети Центр» | Белгородэнерго | Белгородский РЭС | ВЛ | ВЛ 0,4кВ № 2 КТП 427 ПС Северная |  | 0.38 | 2026-09-07 | 2026-09-07
ПАО «Россети Центр» | Липецкэнерго | Тербунский РЭС | ВЛ | ВЛ 10 кВ № 3 ПС Тербуны |  | 10 (10.5) | 2026-09-07 | 2026-09-07
ПАО «Россети Центр» | Ярэнерго | Ростовский РЭС | ВЛ | ВЛ 10кВ № 05 ПС Юрьевская Слобода |  | 10 (10.5) | 2026-09-07 | 2026-09-07
ПАО «Россети Центр» | Воронежэнерго | Панинский РЭС | ВЛ | ВЛ-0,4кВ от КТП 402 ПС Панино ф2 |  | 0.38 | 2026-09-07 | 2026-09-07
ПАО «Россети Центр» | Костромаэнерго | Нейский РЭС | ТП | ТП №173 КТП-100 "Еленский Смолокурка" | ТП №173 КТП-100 "Еленский Смолокурка" | 10 (10.5) | 2026-09-07 | 2026-09-07
ПАО «Россети Центр» | Костромаэнерго | Кадыйский РЭС | ВЛ | ВЛ-10кВ ф.10-02 ПС Кадый 110/35/10 кВ |  | 10 (10.5) | 2026-09-07 | 2026-09-07
ПАО «Россети Центр» | Брянскэнерго | Погарский РЭС | ВЛ | ВЛ-10кВ ф.1002 ПС Погарская |  | 10 (10.5) | 2026-09-07 | 2026-09-07
ПАО «Россети Центр» | Курскэнерго | Касторенский РЭС | ВЛ | ВЛ 0,4кВ № 3 ТП 297 |  | 0.38 | 2026-09-07 | 2026-09-07
ПАО «Россети Центр» | Белгородэнерго | Губкинский РЭС | ВЛ | ВЛ 0,4кВ №3 КТП 6-06 ПС Истобное |  | 0.38 | 2026-09-07 | 2026-09-07
ПАО «Россети Центр» | Курскэнерго | Советский РЭС | ВЛ | ВЛ-10 кВ Ф 467 П С Родина |  | 10 (10.5) | 2026-09-07 | 2026-09-07
ПАО «Россети Центр» | Ярэнерго | Ростовский РЭС | ВЛ | ВЛ 10кВ № 04 ПС Чопорово |  | 10 (10.5) | 2026-09-07 | 2026-09-07
ПАО «Россети Центр» | Курскэнерго | Советский РЭС | ВЛ | ВЛ-10 кВ Ф 465 П С Родина |  | 10 (10.5) | 2026-09-07 | 2026-09-07
ПАО «Россети Центр» | Воронежэнерго | Таловский РЭС | ВЛ | ВЛ-10-7 ПС Докучаево |  | 10 (10.5) | 2026-09-07 | 2026-09-07
ПАО «Россети Центр» | Курскэнерго | Черемисиновский РЭС | ВЛ | ВЛ 0,4кВ ТП 612 1/250 (ТП 011) № 2 |  | 0.38 | 2026-09-07 | 2026-09-07
ПАО «Россети Центр» | Воронежэнерго | Хохольский РЭС | ВЛ | ВЛ-0,4кВ №1 ТП 3-3 ПС Яблочное |  | 0.38 | 2026-09-07 | 2026-09-07
ПАО «Россети Центр» | Ярэнерго | Большесельский РЭС | ВЛ | ВЛ 10кВ № 10 ПС Большое Село |  | 10 (10.5) | 2026-09-07 | 2026-09-07
ПАО «Россети Центр» | Курскэнерго | Тимский РЭС | ВЛ | ВЛ 0,4кВ №1 от ТП 018 п.Тим ул.Куйбышева |  | 0.38 | 2026-09-07 | 2026-09-07
ПАО «Россети Центр» | АО «БрянскЭлектро» | Брянские электрические сети РЭС | КВЛ | КВЛ-6 кВ ф.606 РП-16 ЛР-40 |  | 6 (6.3) | 2026-09-07 | 2026-09-07
ПАО «Россети Центр» | Костромаэнерго | Красносельский РЭС | ВЛ | ВЛ 0,4 кВ от ТП № 085 ул.Юбилейная |  | 0.38 | 2026-09-07 | 2026-09-07
ПАО «Россети Центр» | Костромаэнерго | Шарьинский РЭС | ВЛ | ВЛ 0,4кВ ТП 029 №2 |  | 0.38 | 2026-09-07 | 2026-09-07
ПАО «Россети Центр» | Тверьэнерго | Весьегонский РЭС | ВЛ | ВЛ 10кВ № 13 ПС Молоково |  | 10 (10.5) | 2026-09-07 | 2026-09-07
ПАО «Россети Центр» | Смоленскэнерго | Починковский РЭС | ТП | ТП 413 ВЛ-1007 ПС Стодолище | ТП 413 ВЛ-1007 ПС Стодолище | 10 (10.5) | 2026-09-07 | 2026-09-07
ПАО «Россети Центр» | Воронежэнерго | Эртильский РЭС | ТП | КТП 2-13 ПС Ростоши | КТП 2-13 ПС Ростоши | 10 (10.5) | 2026-09-07 | 2026-09-07
ПАО «Россети Центр» | Ярэнерго | Мышкинский РЭС | ВЛ | ВЛ 10кВ № 1 Марьинский ПС Мышкин |  | 10 (10.5) | 2026-09-07 | 2026-09-07
ПАО «Россети Центр» | Тверьэнерго | Рамешковский РЭС | ВЛ | ВЛ 0,4кВ № 1 ТП 346 Славное ДК |  | 0.38 | 2026-09-07 | 2026-09-07
ПАО «Россети Центр» | Орелэнерго | Урицкий РЭС | ВЛ | ВЛ 10кВ №06 ПС 110/35/10кВ Шаблыкино |  | 10 (10.5) | 2026-09-07 | 2026-09-07
ПАО «Россети Центр» | Воронежэнерго | Бутурлиновский РЭС | ВЛ | ВЛ-10-1 РП Пузево |  | 10 (10.5) | 2026-09-07 | 2026-09-07
ПАО «Россети Центр» | Курскэнерго | Черемисиновский РЭС | ТП | ТП 662 6/160 (ТП 260) | ТП 662 6/160 (ТП 260) | 10 (10.5) | 2026-09-07 | 2026-09-07
ПАО «Россети Центр» | Тамбовэнерго | Сосновский РЭС | ВЛ | ВЛ 0,4кВ №1 СТП 373 ВЛ №08 ПС Подлесная |  | 0.38 | 2026-09-07 | 2026-09-07
ПАО «Россети Центр» | Тверьэнерго | Бежецкий РЭС | ВЛ | ВЛ 0,4кВ фид. №1 ЗТП №54 Овчарня Максати |  | 0.38 | 2026-09-07 | 2026-09-07
ПАО «Россети Центр» | Смоленскэнерго | Смоленский РЭС | ВЛ | ВЛ-0,4кВ №2 ТП-1008 ВЛ-1001 ПС Каспля |  | 0.38 | 2026-09-07 | 2026-09-07
ПАО «Россети Центр» | Смоленскэнерго | Смоленский городской РЭС | ВЛ | ВЛ 0,4кВ №2 ТП 026 |  | 0.38 | 2026-09-07 | 2026-09-07
ПАО «Россети Центр» | Курскэнерго | Фатежский РЭС | ВЛ | ВЛ-0,4кВ №2 КТП 3.7.1 9/60 Б.Анненково |  | 0.38 | 2026-09-07 | 2026-09-07
ПАО «Россети Центр» | Тамбовэнерго | Сосновский РЭС | ВЛ | ВЛ 10кВ №08 ПС Кулеватовская |  | 10 (10.5) | 2026-09-07 | 2026-09-07
ПАО «Россети Центр» | АО «ТГЭС» |  | ТП | ТП 219 н | ТП 219 н | 0.38 | 2026-09-07 | 2026-09-07
ПАО «Россети Центр» | АО «ТГЭС» |  | ВЛ | ВЛ 0,4 кВ Сеть нечетная сторона РП 3 |  | 0.38 | 2026-09-07 | 2026-09-07
ПАО «Россети Центр» | Костромаэнерго | Костромской РЭС | ВЛ | ВЛ-6кВ ф.606 п/с Никольское |  | 6 (6.3) | 2026-09-07 | 2026-09-07
ПАО «Россети Центр» | Воронежэнерго | Лискинский РЭС | ВЛ | ВЛ-10-4 ПС Петровское |  | 10 (10.5) | 2026-09-07 | 2026-09-07
ПАО «Россети Центр» | Курскэнерго | Фатежский РЭС | ВЛ | ВЛ-0,4кВ №1 КТП 2.12.8 3/60 Любимовка |  | 0.38 | 2026-09-07 | 2026-09-07
ПАО «Россети Центр» | Курскэнерго | Хомутовский РЭС | ВЛ | ВЛ 0,4 ТП 227 ф.1 Шатуновка |  | 0.38 | 2026-09-07 | 2026-09-07
ПАО «Россети Центр» | Липецкэнерго | Елецкий РЭС | ВЛ | ВЛ10кВ МТФ Солидарн.яч18 ПС Солидарност |  | 10 (10.5) | 2026-09-07 | 2026-09-07
ПАО «Россети Центр» | Белгородэнерго | Валуйский РЭС | ВЛ | ВЛ 0,4кВ №1 КТП 553 ПС Валуйки |  | 0.38 | 2026-09-07 | 2026-09-07
ПАО «Россети Центр» | Воронежэнерго | Подгоренский РЭС | ВЛ | ВЛ-0,4-1 ТП-2-2 Белогорье |  | 0.38 | 2026-09-07 | 2026-09-07
ПАО «Россети Центр» | Белгородэнерго | Яковлевский РЭС | ВЛ | ВЛ-0,4кВ №1 КТП 81 ПС Строитель |  | 0.38 | 2026-09-07 | 2026-09-07
ПАО «Россети Центр» | Костромаэнерго | Нерехтский РЭС | ВЛ | ВЛ-10кВ ф.10-04 ПС Клементьево |  | 10 (10.5) | 2026-09-07 | 2026-09-07
ПАО «Россети Центр» | Белгородэнерго | Яковлевский РЭС | ТП | КТП 81 ПС Строитель | КТП 81 ПС Строитель | 6 (6.3) | 2026-09-07 | 2026-09-07
ПАО «Россети Центр» | Ярэнерго | Рыбинский РЭС | ВЛ | ВЛ 10кВ № 02 Еремейцево ПС Николо-Корма |  | 10 (10.5) | 2026-09-07 | 2026-09-07
ПАО «Россети Центр» | Костромаэнерго | Буйский РЭС | ВЛ | ВЛ-10 кВ Ф10-03 ПС Калининская 35/10 кВ |  | 10 (10.5) | 2026-09-07 | 2026-09-07
ПАО «Россети Центр» | Тверьэнерго | Торопецкий РЭС | ВЛ | ВЛ 10кВ №07 ПС Воробьи |  | 10 (10.5) | 2026-09-07 | 2026-09-07
ПАО «Россети Центр» | Белгородэнерго | Кр.Яружский РЭС | ВЛ | ВЛ 0,4кВ №1 ТП 425 ПС Красная Яруга |  | 0.38 | 2026-09-07 | 2026-09-07
ПАО «Россети Центр» | Ярэнерго | Тутаевский РЭС | ТП | ТП 066 (Галкино) | ТП 066 (Галкино) | 6 (6.3) | 2026-09-07 | 2026-09-07
ПАО «Россети Центр» | Воронежэнерго |  | ПС | В ВЛ-10-1 ПС 110кВ Парижская Коммуна | В ВЛ-10-1 ПС 110кВ Парижская Коммуна | 10 (10.5) | 2026-09-07 | 2026-09-07
ПАО «Россети Центр» | Воронежэнерго | В.Хавский РЭС | ВЛ | ВЛ-10-1 ПС П.Коммуна |  | 10 (10.5) | 2026-09-07 | 2026-09-07
ПАО «Россети Центр» | Смоленскэнерго |  | ПС | Блок питания (тр-р ОСМ 100/220) Мальцево | Блок питания (тр-р ОСМ 100/220) Мальцево | 35 | 2026-09-07 | 2026-09-11
ПАО «Россети Центр» | Смоленскэнерго |  | ПС | Блок пит-я (тр-р ОСМ 380/220) Мальцево | Блок пит-я (тр-р ОСМ 380/220) Мальцево | 35 | 2026-09-07 | 2026-09-11
ПАО «Россети Центр» | Брянскэнерго | Новозыбковский РЭС | ВЛ | ВЛ-0,4 Л1 ТП-017 Ф-104 ПС Вышков |  | 0.38 | 2026-09-07 | 2026-09-07
ПАО «Россети Центр» | Смоленскэнерго | Рославльский РЭС | ВЛ | ВЛ 0,4кВ №2 от ЗТП-7-6 Жарынь |  | 0.38 | 2026-09-07 | 2026-09-07
ПАО «Россети Центр» | Курскэнерго | Железногорский РЭС | ВЛ | ВЛ 10кВ №17 ПС Михайловка |  | 10 (10.5) | 2026-09-07 | 2026-09-07
ПАО «Россети Центр» | Белгородэнерго | Н.Оскольский РЭС | ВЛ | ВЛ 0,4кВ №2 КТП 14-02 РП-1 ПС Н.Оскол |  | 0.38 | 2026-09-07 | 2026-09-07
ПАО «Россети Центр» | Брянскэнерго | Дубровский РЭС | ВЛ | ВЛ-10кВ ф.1007 ПС Дубровская |  | 10 (10.5) | 2026-09-07 | 2026-09-07
ПАО «Россети Центр» | Ярэнерго | Угличский РЭС | ВЛ | ВЛ 10кВ №126 ПС Углич |  | 10 (10.5) | 2026-09-07 | 2026-09-07
ПАО «Россети Центр» | Орелэнерго | Болховский РЭС | ВЛ | ВЛ 10кВ №4 ПС Ильинская |  | 10 (10.5) | 2026-09-07 | 2026-09-07
ПАО «Россети Центр» | Курскэнерго | Фатежский РЭС | ТП | ТП 174 (Скрипеевка) | ТП 174 (Скрипеевка) | 10 (10.5) | 2026-09-07 | 2026-09-07
ПАО «Россети Центр» | Белгородэнерго | Ст.Оскольские ЭС | ВЛ | ВЛ 0,4кВ №4 ЗТП 15 ПС Привокзальная |  | 0.38 | 2026-09-07 | 2026-09-07
ПАО «Россети Центр» | Воронежэнерго | Грибановский РЭС | ВЛ | ВЛ-10-7 ПС Н Карачан35/10 |  | 10 (10.5) | 2026-09-07 | 2026-09-07
ПАО «Россети Центр» | Курскэнерго | Дмитриевский РЭС | ВЛ | ВЛ 0,4кВ № 3 ТП 171 |  | 0.38 | 2026-09-07 | 2026-09-07
ПАО «Россети Центр» | Курскэнерго | Щигровский РЭС | ВЛ | ВЛ 0,4 кВ №3 ТП 007 (7.1.20 6/250) |  | 0.38 | 2026-09-07 | 2026-09-07
ПАО «Россети Центр» | Ярэнерго | Большесельский РЭС | ВЛ | ВЛ 10кВ № 2 Глодневский ПС Большое Село |  | 10 (10.5) | 2026-09-07 | 2026-09-07
ПАО «Россети Центр» | Ярэнерго | Северо-Восточный РЭС | ТП | ТП 240 (Кузмищево-2) | ТП 240 (Кузмищево-2) | 10 (10.5) | 2026-09-07 | 2026-09-07
ПАО «Россети Центр» | Белгородэнерго | Губкинский РЭС | КЛ | КЛ 6кВ ЗТП 56 яч.1 - ЗТП 42 яч.3 |  | 6 (6.3) | 2026-09-07 | 2026-09-07
ПАО «Россети Центр» | Орелэнерго | Ливенский РЭС | ВЛ | ВЛ-0,4кВ ф-2 КТП-20/Мез-18-60 |  | 0.38 | 2026-09-07 | 2026-09-07
ПАО «Россети Центр» | Воронежэнерго | Нижнедевицкий РЭС | ВЛ | ВЛ 10 кВ № 3 ПС Н.Ольшанка |  | 10 (10.5) | 2026-09-07 | 2026-09-07
ПАО «Россети Центр» | Воронежэнерго | Таловский РЭС | ТП | ТП 10/0,4 кВ-2-13 ПС Абрамовка | ТП 10/0,4 кВ-2-13 ПС Абрамовка | 10 (10.5) | 2026-09-07 | 2026-09-07
ПАО «Россети Центр» | Брянскэнерго | Клинцовский РЭС | ВЛ | ВЛ-0,4 ТП-79 Л 3 Ф-108 ПС КИВАИ ДУШКИHО |  | 0.38 | 2026-09-07 | 2026-09-07
ПАО «Россети Центр» | Белгородэнерго |  | ПС | ПС 110/35/10 кВ Ракитное | 1Т | 110 | 2026-09-07 | 2026-09-08
ПАО «Россети Центр» | Курскэнерго | Золотухинский РЭС | ТП | ТП331.5 3/100 Боево | ТП331.5 3/100 Боево | 10 (10.5) | 2026-09-07 | 2026-09-07
ПАО «Россети Центр» | Брянскэнерго | Погарский РЭС | ВЛ | ВЛ-0,4 ТП-21 Л1 Ф-1003 ПС Абаринки |  | 0.38 | 2026-09-07 | 2026-09-07
ПАО «Россети Центр» | Брянскэнерго | Клинцовский РЭС | ВЛ | ВЛ-0,4 ТП-100 Л1 Ф-603 ПС УЩЕРПЬЕ |  | 0.38 | 2026-09-07 | 2026-09-07
ПАО «Россети Центр» | Орелэнерго | Новосильский РЭС | ВЛ | ВЛ 0,4кВ КТП 129 Ф3 д. Мужиково |  | 0.38 | 2026-09-07 | 2026-09-07
ПАО «Россети Центр» | Воронежэнерго | Борисоглебский РЭС | ВЛ | ВЛ-0,4-2 ТП 4-4 Чигорак |  | 0.38 | 2026-09-07 | 2026-09-07
ПАО «Россети Центр» | Ярэнерго | Переславский РЭС | ВЛ | ВЛ 10кВ № 08 ПС Шушково |  | 10 (10.5) | 2026-09-07 | 2026-09-07
ПАО «Россети Центр» | Курскэнерго | Золотухинский РЭС | ВЛ | ВЛ0,4 №2 от ТП 1155 |  | 0.38 | 2026-09-07 | 2026-09-07
ПАО «Россети Центр» | Ярэнерго | Гаврилов- Ямский РЭС | ВЛ | ВЛ 10кВ №7 Прошенино ПС 35/10кВ Ставотин |  | 10 (10.5) | 2026-09-07 | 2026-09-07
ПАО «Россети Центр» | Воронежэнерго | Хохольский РЭС | ВЛ | ВЛ-10 -1 ПС Староникольская |  | 10 (10.5) | 2026-09-07 | 2026-09-07
ПАО «Россети Центр» | Воронежэнерго | Россошанский РЭС | ВЛ | ВЛ-0,4-2 ТП-6-08 Н.Калитва |  | 0.38 | 2026-09-07 | 2026-09-07
ПАО «Россети Центр» | Ярэнерго | Переславский РЭС | ТП | КТП Фонинское деревня ф 1 ПС Нагорье | КТП Фонинское деревня ф 1 ПС Нагорье | 10 (10.5) | 2026-09-07 | 2026-09-07
ПАО «Россети Центр» | Белгородэнерго | Корочанский РЭС | ТП | КТП 616 ПС Шеино | КТП 616 ПС Шеино | 10 (10.5) | 2026-09-07 | 2026-09-07
ПАО «Россети Центр» | Орелэнерго |  | ПС | 1 сек 10кВ | 1 сек 10кВ | 10 (10.5) | 2026-09-07 | 2026-09-07
ПАО «Россети Центр» | Воронежэнерго | Каширский РЭС | ВЛ | ВЛ-10-6 ПС МОБ |  | 10 (10.5) | 2026-09-07 | 2026-09-07
ПАО «Россети Центр» | Курскэнерго |  | ПС | 1ТСН-10кВ | 1ТСН-10кВ | 10 (10.5) | 2026-09-07 | 2026-09-07
ПАО «Россети Центр» | Ярэнерго | Ростовский РЭС | ВЛ | ВЛ 0,4кВ №13 ТП 064 (ул.Спартаковская) |  | 0.38 | 2026-09-07 | 2026-09-07
ПАО «Россети Центр» | Липецкэнерго | Становлянский РЭС | ВЛ | ВЛ 10кВ № 04 ПС Россия (Морево) |  | 10 (10.5) | 2026-09-07 | 2026-09-07
ПАО «Россети Центр» | Костромаэнерго | Островский РЭС | ВЛ | ВЛ-0,4кВ№2отТП№253 10-03ПС Островское |  | 0.38 | 2026-09-07 | 2026-09-07
ПАО «Россети Центр» | Костромаэнерго | Островский РЭС | ВЛ | ВЛ-0,4кВ№1отТП№253 10-03ПС Островское |  | 0.38 | 2026-09-07 | 2026-09-07
ПАО «Россети Центр» | Курскэнерго | Щигровский РЭС | ТП | ТП 384 (7.15.3 2/160 Красное) | ТП 384 (7.15.3 2/160 Красное) | 10 (10.5) | 2026-09-07 | 2026-09-07
ПАО «Россети Центр» | Воронежэнерго |  | ПС | В ВЛ-10-2 ПС 110кВ Парижская Коммуна | В ВЛ-10-2 ПС 110кВ Парижская Коммуна | 10 (10.5) | 2026-09-07 | 2026-09-07
ПАО «Россети Центр» | Воронежэнерго |  | ПС | В ВЛ-10-4 ПС 110кВ Парижская Коммуна | В ВЛ-10-4 ПС 110кВ Парижская Коммуна | 10 (10.5) | 2026-09-07 | 2026-09-07
ПАО «Россети Центр» | Ярэнерго | Большесельский РЭС | ВЛ | ВЛ 10кВ № 4 Максимовский ПС Большое Село |  | 10 (10.5) | 2026-09-07 | 2026-09-07
ПАО «Россети Центр» | АО «БрянскЭлектро» | Клинцовский РЭС | ВЛ | ВЛ РЛНД-10 к ТП31 ф 108 ПС Красная гора |  | 10 (10.5) | 2026-09-07 | 2026-09-07
ПАО «Россети Центр» | Тверьэнерго |  | ПС | 2 сек 10кВ ПС 35кВ Волга | 2 сек 10кВ ПС 35кВ Волга | 10 (10.5) | 2026-09-07 | 2026-09-07
ПАО «Россети Центр» | Тверьэнерго | Весьегонский РЭС | ВЛ | ВЛ-10кВ Ф №17 ПС Топалки |  | 10 (10.5) | 2026-09-07 | 2026-09-07
ПАО «Россети Центр» | Орелэнерго | Болховский РЭС | ВЛ | ВЛ-10кВ Ф№2 ПС 35/10 кВ Фатнево |  | 10 (10.5) | 2026-09-07 | 2026-09-07
ПАО «Россети Центр» | Белгородэнерго | Борисовский РЭС | ТП | ЗТП 1117 ПС Борисовка | ЗТП 1117 ПС Борисовка | 10 (10.5) | 2026-09-07 | 2026-09-07
ПАО «Россети Центр» | Воронежэнерго | Семилукский РЭС | ВЛ | ВЛ 10 кВ № 04 ПС М.Покровка |  | 10 (10.5) | 2026-09-07 | 2026-09-07
ПАО «Россети Центр» | Воронежэнерго | Нижнедевицкий РЭС | ВЛ | ВЛ 10 кВ № 6 ПС С.Липяги |  | 10 (10.5) | 2026-09-07 | 2026-09-07
ПАО «Россети Центр» | Воронежэнерго | Нижнедевицкий РЭС | ВЛ | ВЛ 10 кВ № 7 ПС С.Липяги |  | 10 (10.5) | 2026-09-07 | 2026-09-07
ПАО «Россети Центр» | Воронежэнерго | Нижнедевицкий РЭС | ВЛ | ВЛ 10 кВ № 3 ПС С.Липяги |  | 10 (10.5) | 2026-09-07 | 2026-09-07
ПАО «Россети Центр» | Тверьэнерго | Весьегонский РЭС | ТП | КТП-10кВ №96 Пожарье | КТП-10кВ №96 Пожарье | 10 (10.5) | 2026-09-07 | 2026-09-07
ПАО «Россети Центр» | Костромаэнерго | Нерехтский РЭС | ВЛ | ВЛ-0,4кВ от КТП 59 д.Красные пожни ф.2 |  | 0.38 | 2026-09-07 | 2026-09-07
ПАО «Россети Центр» | Воронежэнерго | Хохольский РЭС | ВЛ | ВЛ 0,4кВ №1 ТП-1-11 ВЛ 6-1 ПС-8 |  | 0.38 | 2026-09-07 | 2026-09-07
ПАО «Россети Центр» | Воронежэнерго | Богучарский РЭС | ВЛ | ВЛ 0,4 кВ № 1 ТП 104 ПС Радченская |  | 0.38 | 2026-09-07 | 2026-09-07
ПАО «Россети Центр» | Воронежэнерго | Хохольский РЭС | ВЛ | ВЛ 10кВ №14 ПС 110кВ Студенческая |  | 10 (10.5) | 2026-09-07 | 2026-09-07
ПАО «Россети Центр» | Ярэнерго | Большесельский РЭС | ТП | ТП 317 (Ваньково) | ТП 317 (Ваньково) | 10 (10.5) | 2026-09-07 | 2026-09-07
ПАО «Россети Центр» | Белгородэнерго | Ст.Оскольские ЭС | ТП | КТП 5-14 ПС Городище | КТП 5-14 ПС Городище | 10 (10.5) | 2026-09-07 | 2026-09-07
ПАО «Россети Центр» | Ярэнерго | Ростовский РЭС | КЛ | КЛ 10кВ №11 ПС Петровск-Тяговая |  | 10 (10.5) | 2026-09-07 | 2026-09-08
ПАО «Россети Центр» | Белгородэнерго | Шебекинский РЭС | ВЛ | ВЛ-0,4 кВ №3 КТП-235 ПС Лизины |  | 0.38 | 2026-09-07 | 2026-09-08
ПАО «Россети Центр» | Липецкэнерго |  | ПС | Выключатель В 10 Девица | Выключатель В 10 Девица | 10 (10.5) | 2026-09-07 | 2026-09-07
ПАО «Россети Центр» | Тверьэнерго | Ржевский РЭС | ВЛ | ВЛ-0,4кВ ф.1 д.Городище №05 Заднее Поле |  | 0.38 | 2026-09-07 | 2026-09-07
ПАО «Россети Центр» | Курскэнерго | Фатежский РЭС | ВЛ | ВЛ-10кВ 3.1.26 ПС Фатеж |  | 10 (10.5) | 2026-09-07 | 2026-09-07
ПАО «Россети Центр» | АО «БрянскЭлектро» | Брянские электрические сети РЭС | ВЛ | КВЛ-0,4кВ Ф1.7 ТП-0192 - Ф604 РП17 |  | 0.38 | 2026-09-07 | 2026-09-07
ПАО «Россети Центр» | Белгородэнерго |  | ПС | ПС 110/35/10 кВ Ивня | СВ-110 | 110 | 2026-09-07 | 2026-09-07
ПАО «Россети Центр» | Смоленскэнерго | Сычевский РЭС | ВЛ | ВЛ 0,4кВ №1 ТП 178 |  | 0.38 | 2026-09-07 | 2026-09-07
ПАО «Россети Центр» | Тверьэнерго | Торжокский РЭС | ВЛ | ВЛ 10кВ Новоторжский ПС Алунд |  | 10 (10.5) | 2026-09-07 | 2026-09-07
ПАО «Россети Центр» | Курскэнерго | Железногорский РЭС | ВЛ | ВЛ 10кВ №14 ПС Михайловка |  | 10 (10.5) | 2026-09-07 | 2026-09-07
ПАО «Россети Центр» | Тверьэнерго |  | ПС | 1 сек 35кВ ПС 35/10кВ Гостиница | 1 сек 35кВ ПС 35/10кВ Гостиница | 35 | 2026-09-07 | 2026-09-07
ПАО «Россети Центр» | Липецкэнерго | Становлянский РЭС | ВЛ | ВЛ 10кВ № 13 ПС Россия (Гудаловка) |  | 10 (10.5) | 2026-09-07 | 2026-09-07
ПАО «Россети Центр» | Смоленскэнерго | Демидовский РЭС | ВЛ | ВЛ 1002 ПС Закрутье |  | 10 (10.5) | 2026-09-07 | 2026-09-07
ПАО «Россети Центр» | Смоленскэнерго | Демидовский РЭС | ВЛ | ВЛ 1004 ПС Закрутье |  | 10 (10.5) | 2026-09-07 | 2026-09-07
ПАО «Россети Центр» | Ярэнерго | Борисоглебский РЭС | ВЛ | ВЛ 10кВ № 4 Зачатье ПС Щурово |  | 10 (10.5) | 2026-09-07 | 2026-09-07
ПАО «Россети Центр» | Ярэнерго | Рыбинский РЭС | ТП | ТП 130 (Подомарицы) | ТП 130 (Подомарицы) | 10 (10.5) | 2026-09-07 | 2026-09-07
ПАО «Россети Центр» | Орелэнерго |  | ПС | 2 сек 10 кВ | 2 сек 10 кВ | 10 (10.5) | 2026-09-07 | 2026-09-07
ПАО «Россети Центр» | Белгородэнерго | Шебекинский РЭС | ВЛ | ВЛ-10 кВ №5 ПС Ржевка |  | 10 (10.5) | 2026-09-07 | 2026-09-07
ПАО «Россети Центр» | Тверьэнерго |  | ПС | В ВЛ 10кВ №03 (ф.6) | В ВЛ 10кВ №03 (ф.6) | 10 (10.5) | 2026-09-07 | 2026-09-07
ПАО «Россети Центр» | Ярэнерго | Переславский РЭС | КЛ | Ф-105 ПС 110/6 кВ «Киноплёнка», АО ЯрЭСК |  | 6 (6.3) | 2026-09-07 | 2026-09-08
ПАО «Россети Центр» | Ярэнерго | Ярославский РЭС | ВЛ | ВЛ 0,4кВ №2 ТП 853 Барское Ку/3 |  | 0.38 | 2026-09-07 | 2026-09-07
ПАО «Россети Центр» | АО «БрянскЭлектро» | Новозыбковский РЭС | ВЛ | КВЛ ф.124 ПС Индуктор |  | 10 (10.5) | 2026-09-07 | 2026-09-07
ПАО «Россети Центр» | Костромаэнерго | Костромской РЭС | ВЛ | ВЛ-0,4кВ от ТП52 на ул.Лавр.иМ.Новикова |  | 0.38 | 2026-09-07 | 2026-09-07
ПАО «Россети Центр» | Орелэнерго | Верховский РЭС | ТП | КТП-10кВ №12/Ш-3-100 н.п.Гаи | КТП-10кВ №12/Ш-3-100 н.п.Гаи | 10 (10.5) | 2026-09-07 | 2026-09-07
ПАО «Россети Центр» | Воронежэнерго | Эртильский РЭС | ТП | КТП 2-8 ПС Ростоши | КТП 2-8 ПС Ростоши | 10 (10.5) | 2026-09-07 | 2026-09-07
ПАО «Россети Центр» | Воронежэнерго | Аннинский РЭС | ВЛ | ВЛ 10 кВ № 02 ПС Архангельское |  | 10 (10.5) | 2026-09-07 | 2026-09-07
ПАО «Россети Центр» | Белгородэнерго | Ст.Оскольские ЭС | ТП | КТП 4-12 ПС Городище | КТП 4-12 ПС Городище | 10 (10.5) | 2026-09-07 | 2026-09-07
ПАО «Россети Центр» | Воронежэнерго | Эртильский РЭС | ТП | КТП 1-4 ПС Гнилуша | КТП 1-4 ПС Гнилуша | 10 (10.5) | 2026-09-07 | 2026-09-07
ПАО «Россети Центр» | Брянскэнерго | Клинцовский РЭС | ВЛ | ВЛ-0,4 ТП-88 Л3 Ф-602 ПС УЩЕРПЬЕ |  | 0.38 | 2026-09-07 | 2026-09-07
ПАО «Россети Центр» | Курскэнерго |  | ВЛ | ВЛ 35 кВ Расховец – Шатиловка |  | 35 | 2026-09-07 | 2026-09-12
ПАО «Россети Центр» | Орелэнерго | Ливенский РЭС | ВЛ | ВЛ-0,4кВ Ф.3от ЗТП-1/В.Д-4-2/400 оп 1-15 |  | 0.38 | 2026-09-07 | 2026-09-07
ПАО «Россети Центр» | Воронежэнерго | «ВГЭС» РЭС | КЛ | КЛ-10 РП-60 - ТП-1813 ф.43 |  | 6 (6.3) | 2026-09-07 | 2026-09-07
ПАО «Россети Центр» | Ярэнерго | Ростовский РЭС | КЛ | КЛ 10кВ №11 ПС Петровск-Тяговая |  | 10 (10.5) | 2026-09-07 | 2026-09-07
ПАО «Россети Центр» | Ярэнерго | Ростовский РЭС | ТП | КТПП-315 Ново-Никольское ферма | КТПП-315 Ново-Никольское ферма | 10 (10.5) | 2026-09-07 | 2026-09-07
ПАО «Россети Центр» | Смоленскэнерго |  | ПС | ВВ Л-1014 Хмелита | ВВ Л-1014 Хмелита | 10 (10.5) | 2026-09-07 | 2026-09-07
ПАО «Россети Центр» | АО «БрянскЭлектро» | Почепский РЭС | ВЛ | ВЛ-0,4кВ ф.5 ТП-48 Ф1002 ПС Почепская |  | 0.38 | 2026-09-07 | 2026-09-07
ПАО «Россети Центр» | Воронежэнерго | Репьевский РЭС | ТП | КТП 1-20 ПС Ульяновка | КТП 1-20 ПС Ульяновка | 10 (10.5) | 2026-09-07 | 2026-09-07
ПАО «Россети Центр» | АО «БрянскЭлектро» | Брянские электрические сети РЭС | КВЛ | КВЛ-0,4кВ 2СШ Ф2.4, Ф2.6 ТП-1081 Ф601 РП28 |  | 0.38 | 2026-09-07 | 2026-09-07
ПАО «Россети Центр» | Костромаэнерго | Мантуровский РЭС | ВЛ | ВЛ-0,4кВ от ЗТП-482 19-й партсъезд ф.1 |  | 0.38 | 2026-09-07 | 2026-09-07
ПАО «Россети Центр» | Ярэнерго |  | ПС | 1 сек 10 кВ | 1 сек 10 кВ | 10 (10.5) | 2026-09-07 | 2026-09-07
ПАО «Россети Центр» | Тверьэнерго | Торжокский РЭС | ВЛ | ВЛ 10кВ Кочерово от ПС Алунд |  | 10 (10.5) | 2026-09-07 | 2026-09-07
ПАО «Россети Центр» | Липецкэнерго |  | ПС | В 6 "ТП-105 яч.5" | В 6 "ТП-105 яч.5" | 6 (6.3) | 2026-09-07 | 2026-09-07
ПАО «Россети Центр» | Курскэнерго |  | ПС | СМВ 35 кВ | СМВ 35 кВ | 35 | 2026-09-07 | 2026-10-01
ПАО «Россети Центр» | Тверьэнерго | ВышневолоцкийРЭС | ВЛ | ВЛ 10кВ №13 от ПС35/10 Городок |  | 10 (10.5) | 2026-09-07 | 2026-09-07
ПАО «Россети Центр» | Орелэнерго | Мценский РЭС | ВЛ | ВЛ 0,4кВ № 1 ТП 313 Тросное |  | 0.38 | 2026-09-07 | 2026-09-07
ПАО «Россети Центр» | Ярэнерго | Ярославский РЭС | ВЛ | ВЛ 0,4кВ №3 ТП 440 (Мостец) ЯЗДА/2 |  | 0.38 | 2026-09-07 | 2026-09-07
ПАО «Россети Центр» | Курскэнерго |  | ПС | 1-я секция шин 35 кВ | 1-я секция шин 35 кВ | 35 | 2026-09-07 | 2026-10-01
ПАО «Россети Центр» | Смоленскэнерго |  | ПС | В Л 10кВ №03 Хмелита | В Л 10кВ №03 Хмелита | 10 (10.5) | 2026-09-07 | 2026-09-07
ПАО «Россети Центр» | Смоленскэнерго |  | ПС | В Л 10кВ №13 Хмелита | В Л 10кВ №13 Хмелита | 10 (10.5) | 2026-09-07 | 2026-09-07
ПАО «Россети Центр» | Смоленскэнерго |  | ПС | ВВ Л-1008 Хмелита | ВВ Л-1008 Хмелита | 10 (10.5) | 2026-09-07 | 2026-09-07
ПАО «Россети Центр» | Смоленскэнерго |  | ПС | ВВ Л-1002 Хмелита | ВВ Л-1002 Хмелита | 10 (10.5) | 2026-09-07 | 2026-09-07
ПАО «Россети Центр» | Смоленскэнерго |  | ПС | ВВ Л-1001 Хмелита | ВВ Л-1001 Хмелита | 10 (10.5) | 2026-09-07 | 2026-09-07
ПАО «Россети Центр» | Ярэнерго | Ярославский РЭС | ВЛ | ВЛ 10кВ № 08 Звероферма ПС Возрождение |  | 10 (10.5) | 2026-09-07 | 2026-09-07
ПАО «Россети Центр» | Тверьэнерго | Бежецкий РЭС | ВЛ | ВЛ-10кВ фид. 09 (533) ПС Малышево |  | 10 (10.5) | 2026-09-07 | 2026-09-07
ПАО «Россети Центр» | Костромаэнерго | Костромской РЭС | КЛ | КЛ-6кВ РП-12 магис.1206 абон. |  | 6 (6.3) | 2026-09-07 | 2026-09-09
ПАО «Россети Центр» | Ярэнерго | Северо-Восточный РЭС | ВЛ | ВЛ 10 кВ №3 Раслово ПС Любим |  | 10 (10.5) | 2026-09-07 | 2026-09-07
ПАО «Россети Центр» | Орелэнерго | Кромской РЭС | ВЛ | ВЛ 0,4кВ №2 ТП 030 |  | 0.38 | 2026-09-07 | 2026-09-07
ПАО «Россети Центр» | АО «БрянскЭлектро» | Почепский РЭС | ВЛ | ВЛ-0,4кВ ф.1,ф.2 ТП0763 Ф1023 ПС Жирятинская |  | 0.38 | 2026-09-07 | 2026-09-07
ПАО «Россети Центр» | АО «БрянскЭлектро» | Новозыбковский РЭС | ВЛ | ВЛ ф2 ЗТП-4 ф102 ПС Климово |  | 0.38 | 2026-09-07 | 2026-09-07
ПАО «Россети Центр» | Липецкэнерго | Елецкий РЭС | ВЛ | ВЛ 10кВ Солидарность яч.17 ПС Солидарн |  | 10 (10.5) | 2026-09-07 | 2026-09-07
ПАО «Россети Центр» | Ярэнерго | Некоузский РЭС | ВЛ | ВЛ 10кВ № 02 ПС Станилово |  | 10 (10.5) | 2026-09-07 | 2026-09-07
ПАО «Россети Центр» | Ярэнерго | Гаврилов- Ямский РЭС | ВЛ | ВЛ 0,4кВ №2 ТП 154 (Митино деревня) |  | 0.38 | 2026-09-07 | 2026-09-07
ПАО «Россети Центр» | АО «БрянскЭлектро» | Севский РЭС | ВЛ | ВЛ ф4 ТП4 ф1004 ПС Севская |  | 0.38 | 2026-09-07 | 2026-09-07
ПАО «Россети Центр» | Ярэнерго | Переславский РЭС | ВЛ | ВЛ 10кВ № 09 ПС Соломидино |  | 10 (10.5) | 2026-09-07 | 2026-09-07
ПАО «Россети Центр» | Ярэнерго | Переславский РЭС | ВЛ | ВЛ 10кВ № 02 ПС Соломидино |  | 10 (10.5) | 2026-09-07 | 2026-09-07
ПАО «Россети Центр» | АО «БрянскЭлектро» | Клинцовский РЭС | ВЛ | ВЛ ф2 ТП2 ф107 ПС Красная Гора |  | 0.38 | 2026-09-07 | 2026-09-07
ПАО «Россети Центр» | Воронежэнерго | Лискинский РЭС | ВЛ | ВЛ-0,4-3 ТП-7-10 Петровское |  | 0.38 | 2026-09-07 | 2026-09-07
ПАО «Россети Центр» | Костромаэнерго | Красносельский РЭС | ВЛ | ВЛ 0,4 кВ от ТП № 100 на д. Корнахино |  | 0.38 | 2026-09-07 | 2026-09-07
ПАО «Россети Центр» | Воронежэнерго | Хохольский РЭС | ВЛ | ВЛ-0,4кВ №2 ТП-3-4 РП 10кВ № 1 Град |  | 0.38 | 2026-09-07 | 2026-09-07
ПАО «Россети Центр» | Смоленскэнерго | Дорогобужский РЭС | ВЛ | ВЛ 0,4кВ №1 ТП-44 Бражино |  | 0.38 | 2026-09-07 | 2026-09-07
ПАО «Россети Центр» | Белгородэнерго | Белгородский РЭС | ВЛ | ВЛ 0,4кВ № 1 КТП 407 ПС Шишино |  | 0.38 | 2026-09-07 | 2026-09-07
ПАО «Россети Центр» | Белгородэнерго | Белгородский РЭС | ВЛ | ВЛ 0,4кВ № 6 КТП 435 ПС Северная |  | 0.38 | 2026-09-07 | 2026-09-07
ПАО «Россети Центр» | Белгородэнерго | Белгородский РЭС | ВЛ | ВЛ 0,4кВ № 1 КТП 433 ПС Стрелецкое |  | 0.38 | 2026-09-07 | 2026-09-07
ПАО «Россети Центр» | Белгородэнерго | Белгородский РЭС | ВЛ | ВЛ 0,4кВ № 2 КТП 840 РП Ближняя Игуменка |  | 0.38 | 2026-09-07 | 2026-09-07
ПАО «Россети Центр» | Орелэнерго | Новосильский РЭС | ВЛ | ВЛ-0,4кВ №2 ТП№74 Березовец-2 |  | 0.38 | 2026-09-07 | 2026-09-07
ПАО «Россети Центр» | Тверьэнерго | Кашинский РЭС | ВЛ | КВЛ 10кВ № 14 ПС Роща |  | 10 (10.5) | 2026-09-07 | 2026-09-07
ПАО «Россети Центр» | Ярэнерго | Гаврилов- Ямский РЭС | ВЛ | ВЛ 10кВ №7 Прошенино ПС 35/10кВ Ставотин |  | 10 (10.5) | 2026-09-07 | 2026-09-07
ПАО «Россети Центр» | АО «БрянскЭлектро» | Севский РЭС | ВЛ | ВЛ КРУН-2 ф1005 ПС Марицкая |  | 10 (10.5) | 2026-09-07 | 2026-09-07
ПАО «Россети Центр» | Ярэнерго | Угличский РЭС | ВЛ | ВЛ 10кВ №126 ПС Углич |  | 10 (10.5) | 2026-09-07 | 2026-09-07
ПАО «Россети Центр» | Липецкэнерго | Липецкий РЭС | ВЛ | ВЛ 0,4 Боринское КТП 832 Ф2 |  | 0.38 | 2026-09-07 | 2026-09-07
ПАО «Россети Центр» | Тверьэнерго | Кашинский РЭС | ВЛ | ВЛ 10кВ № 08 ПС Роща |  | 10 (10.5) | 2026-09-07 | 2026-09-07
ПАО «Россети Центр» | Костромаэнерго | Костромской РЭС | КЛ | КЛ-6кВ ф.с-35 ПС Северная |  | 6 (6.3) | 2026-09-07 | 2026-09-09
ПАО «Россети Центр» | Смоленскэнерго | Вяземский РЭС | ВЛ | ВЛ 0,4кВ №1 ТП 214 (КТП Рыжково) |  | 0.38 | 2026-09-07 | 2026-09-07
ПАО «Россети Центр» | Тверьэнерго | Торопецкий РЭС | ВЛ | ВЛ 10кВ №05 ПС Озерец |  | 10 (10.5) | 2026-09-07 | 2026-09-07
ПАО «Россети Центр» | АО «БрянскЭлектро» | Брянские электрические сети РЭС | ВЛ | ВЛ ф1 ТП0091 Ф612 РП03 |  | 0.38 | 2026-09-07 | 2026-09-07
ПАО «Россети Центр» | Курскэнерго | Советский РЭС | ВЛ | ВЛ0,4 №2 от ТП 4121 12/63 |  | 0.38 | 2026-09-07 | 2026-09-07
ПАО «Россети Центр» | Воронежэнерго | Петропавловский РЭС | ВЛ | ВЛ-10-3 ПС Березняги |  | 10 (10.5) | 2026-09-07 | 2026-09-07
ПАО «Россети Центр» | Костромаэнерго | Костромской РЭС | ВЛ | ВЛ-10 кВ Ф 10-80 п/с Мотор-деталь |  | 10 (10.5) | 2026-09-07 | 2026-09-07
ПАО «Россети Центр» | Смоленскэнерго | Дорогобужский РЭС | ВЛ | ВЛ 0,4кВ №3 ТП 046 |  | 0.38 | 2026-09-07 | 2026-09-07
ПАО «Россети Центр» | Костромаэнерго | Мантуровский РЭС | ВЛ | ВЛ 0,4 кВ от ТП 057 д. Гущино ф.1 |  | 0.38 | 2026-09-07 | 2026-09-07
ПАО «Россети Центр» | Тверьэнерго | Осташковский РЭС | ВЛ | ВЛ-10кВ №11 ПС Селище (Колобово) |  | 10 (10.5) | 2026-09-07 | 2026-09-07
ПАО «Россети Центр» | Смоленскэнерго | Вяземский РЭС | ВЛ | ВЛ 0,4кВ №3 ТП 850 (ЗТП-1 Андрейково) |  | 0.38 | 2026-09-07 | 2026-09-07
ПАО «Россети Центр» | Белгородэнерго | Кр.Яружский РЭС | ТП | КТП 504 ПС Красная Яруга | КТП 504 ПС Красная Яруга | 10 (10.5) | 2026-09-07 | 2026-09-08
ПАО «Россети Центр» | Воронежэнерго | Семилукский РЭС | ВЛ | ВЛ 0,4кВ № 1 КТП 175 ПС Бл.Ляпино |  | 0.38 | 2026-09-07 | 2026-09-07
ПАО «Россети Центр» | Курскэнерго | Беловский РЭС | ВЛ | ВЛ-10 кВ №15 ПС Белая |  | 10 (10.5) | 2026-09-07 | 2026-09-07
ПАО «Россети Центр» | Белгородэнерго |  | ПС | ПС 110/35/10 кВ Грайворон | Т4 | 35 | 2026-09-07 | 2026-09-07
ПАО «Россети Центр» | Тверьэнерго | Ржевский РЭС | ВЛ | ВЛ-0,4кВ №2 Митино ВЛ-10 №13 Салино |  | 0.38 | 2026-09-07 | 2026-09-07
ПАО «Россети Центр» | Воронежэнерго | «ВГЭС» РЭС | КЛ | КЛ-10 РП-60 - ТП-1813 ф.7 |  | 6 (6.3) | 2026-09-07 | 2026-09-07
ПАО «Россети Центр» | Белгородэнерго | Грайворонский РЭС | ВЛ | ВЛ 10 Город 2 ПС Грайворон |  | 10 (10.5) | 2026-09-07 | 2026-09-08
ПАО «Россети Центр» | Ярэнерго | Рыбинский РЭС | ВЛ | ВЛ 10кВ № 04 Глебово ПС Глебово |  | 10 (10.5) | 2026-09-07 | 2026-09-08
ПАО «Россети Центр» | Тверьэнерго | Рамешковский РЭС | ВЛ | ВЛ 0,4кВ №1 от КТП Славное ДК |  | 0.38 | 2026-09-07 | 2026-09-07
ПАО «Россети Центр» | Ярэнерго | Рыбинский РЭС | ВЛ | ВЛ 10кВ № 02 Мархачёвский ПС Глебово |  | 10 (10.5) | 2026-09-07 | 2026-09-07
ПАО «Россети Центр» | Белгородэнерго | Грайворонский РЭС | ВЛ | ВЛ 10 Город 3 ПС Грайворон |  | 10 (10.5) | 2026-09-07 | 2026-09-08
ПАО «Россети Центр» | Курскэнерго |  | ВЛ | ВЛ 35 кВ Марьино-Селекционная |  | 35 | 2026-09-07 | 2026-09-10
ПАО «Россети Центр» | Ярэнерго | Ярославский РЭС | ВЛ | ВЛ 10кВ № 16 Толбухино ПС Уткино |  | 10 (10.5) | 2026-09-07 | 2026-09-07
ПАО «Россети Центр» | Ярэнерго | Переславский РЭС | ВЛ | ВЛ 10кВ № 04 ПС Кибернетик |  | 10 (10.5) | 2026-09-07 | 2026-09-07
ПАО «Россети Центр» | Ярэнерго | Переславский РЭС | ВЛ | ВЛ 10кВ № 10 ПС Соломидино |  | 10 (10.5) | 2026-09-07 | 2026-09-07
ПАО «Россети Центр» | Костромаэнерго | Нейский РЭС | ВЛ | ВЛ-0,4 от ТП №129 Пролетарская ф.1 |  | 0.38 | 2026-09-07 | 2026-09-07
ПАО «Россети Центр» | Ярэнерго | Рыбинский РЭС | ВЛ | ВЛ 10кВ № 02 Мархачёвский ПС Глебово |  | 10 (10.5) | 2026-09-07 | 2026-09-08
ПАО «Россети Центр» | Ярэнерго | Некрасовский РЭС | ВЛ | ВЛ 10кВ №8 п. Бурмакино ПС Бурмакино-1 |  | 10 (10.5) | 2026-09-07 | 2026-09-08
ПАО «Россети Центр» | Белгородэнерго | Ракитянский РЭС | ВЛ | ВЛ-10 №4 ПС Малиновка |  | 10 (10.5) | 2026-09-07 | 2026-09-08
ПАО «Россети Центр» | Ярэнерго | Большесельский РЭС | ВЛ | ВЛ 10кВ № 3 Большесельский ПС Б.Село |  | 10 (10.5) | 2026-09-07 | 2026-09-08
ПАО «Россети Центр» | Курскэнерго | Железногорский РЭС | КЛ | КЛ-10 кВ №01а ПС Разветье 35/10 |  | 10 (10.5) | 2026-09-08 | 2026-09-08
ПАО «Россети Центр» | Смоленскэнерго | Рославльский РЭС | ВЛ | ВЛ 0,4кВ №2 от ЗТП-7-6 Жарынь |  | 0.38 | 2026-09-08 | 2026-09-08
ПАО «Россети Центр» | Орелэнерго | Ливенский РЭС | ВЛ | ВЛ-0,4кВ ф-2 КТП-3/Мез-19-160 |  | 0.38 | 2026-09-08 | 2026-09-08
ПАО «Россети Центр» | Ярэнерго | Большесельский РЭС | ВЛ | ВЛ 10кВ № 1 Ёлоховский ПС Большое село |  | 10 (10.5) | 2026-09-08 | 2026-09-08
ПАО «Россети Центр» | Тверьэнерго | Калининский РЭС | КЛ | КЛ-10кВ № 07 (8) ПС Пролетарская |  | 10 (10.5) | 2026-09-08 | 2026-09-08
ПАО «Россети Центр» | Тверьэнерго | Осташковский РЭС | ВЛ | ВЛ-10кВ №17 ПС Пено (Пеновский) |  | 10 (10.5) | 2026-09-08 | 2026-09-08
ПАО «Россети Центр» | Белгородэнерго | Белгородские ЭС | КЛ | КЛ10кВ ПС Дубовое-РП-58 Г5 |  | 10 (10.5) | 2026-09-08 | 2026-09-08
ПАО «Россети Центр» | Белгородэнерго |  | ПС | ПС 110/35/10 кВ Грайворон | Т4 | 35 | 2026-09-08 | 2026-09-08
ПАО «Россети Центр» | Ярэнерго | Ростовский РЭС | КЛ | КЛ 10кВ №10 РП 2 |  | 10 (10.5) | 2026-09-08 | 2026-09-08
ПАО «Россети Центр» | Белгородэнерго | Шебекинский РЭС | КЛ | КЛ-10кВ № 2 ПС Нежеголь |  | 10 (10.5) | 2026-09-08 | 2026-09-08
ПАО «Россети Центр» | Белгородэнерго | Кр.Яружский РЭС | ТП | КТП 327 ПС Красная Яруга | КТП 327 ПС Красная Яруга | 10 (10.5) | 2026-09-08 | 2026-09-08
ПАО «Россети Центр» | Ярэнерго | Рыбинский РЭС | КЛ | КЛ 0,4кВ №1 ТП 590 |  | 0.38 | 2026-09-08 | 2026-09-08
ПАО «Россети Центр» | Ярэнерго | Рыбинский РЭС | ВЛ | ВЛ 0,4кВ №1 ТП 319 (Огарково деревня) |  | 0.38 | 2026-09-08 | 2026-09-08
ПАО «Россети Центр» | Белгородэнерго | Шебекинский РЭС | ТП | КТП-9 ПС Нежеголь | КТП-9 ПС Нежеголь | 10 (10.5) | 2026-09-08 | 2026-09-10
ПАО «Россети Центр» | Белгородэнерго | Яковлевский РЭС | ВЛ | ВЛ-6 кВ №6 ПС 110 Рудник |  | 6 (6.3) | 2026-09-08 | 2026-09-08
ПАО «Россети Центр» | Брянскэнерго | Севский РЭС | ВЛ | ВЛ-0,4 Ф-2 КТП-7 Ф-1002 ПС Суземская |  | 0.38 | 2026-09-08 | 2026-09-08
ПАО «Россети Центр» | Брянскэнерго | Севский РЭС | ВЛ | ВЛ-0,4 Ф-1 КТП-7 Ф-1002 ПС Суземская |  | 0.38 | 2026-09-08 | 2026-09-08
ПАО «Россети Центр» | Белгородэнерго | Грайворонский РЭС | ВЛ | ВЛ 10 Город 1 ПС Грайворон |  | 10 (10.5) | 2026-09-08 | 2026-09-08
ПАО «Россети Центр» | Белгородэнерго | Грайворонский РЭС | ВЛ | ВЛ 10 №11 ПС Грайворон |  | 10 (10.5) | 2026-09-08 | 2026-09-08
ПАО «Россети Центр» | Воронежэнерго | Новоусманский РЭС | ВЛ | ВЛ-10 кВ № 6 ПС 35/10 Масловская |  | 10 (10.5) | 2026-09-08 | 2026-09-08
ПАО «Россети Центр» | Воронежэнерго | Новоусманский РЭС | ВЛ | ВЛ 10-11 ПС Новоусманская |  | 10 (10.5) | 2026-09-08 | 2026-09-08
ПАО «Россети Центр» | Воронежэнерго | Калачеевский РЭС | ВЛ | псКалач-2 ВЛ-10-3 |  | 10 (10.5) | 2026-09-08 | 2026-09-08
ПАО «Россети Центр» | Воронежэнерго | Поворинский РЭС | ВЛ | ВЛ-10кВ №9 ПС имени Матвиенко |  | 10 (10.5) | 2026-09-08 | 2026-09-08
ПАО «Россети Центр» | Воронежэнерго | Таловский РЭС | ВЛ | ВЛ 10 кВ № 3 ПС 35 кВ Александровка БУ |  | 10 (10.5) | 2026-09-08 | 2026-09-08
ПАО «Россети Центр» | Ярэнерго | Яргорэлектросеть | ТП | ТП 819 | ТП 819 | 6 (6.3) | 2026-09-08 | 2026-09-08
ПАО «Россети Центр» | Курскэнерго | Рыльский РЭС | ВЛ | ВЛ 0,4 кВ №2 от ТП 2195.2 СПК Сейм д.Семен |  | 0.38 | 2026-09-08 | 2026-09-08
ПАО «Россети Центр» | АО «ТГЭС» |  | ВЛ | ВЛ 0,4 кВ ТП 343 - сеть 1 |  | 0.38 | 2026-09-08 | 2026-09-08
ПАО «Россети Центр» | Ярэнерго | Переславский РЭС | ВЛ | ВЛ 10кВ № 02 ПС Соломидино |  | 10 (10.5) | 2026-09-08 | 2026-09-08
ПАО «Россети Центр» | Воронежэнерго | Острогожский РЭС | ВЛ | ВЛ-0,4-1 ТП-3-21 Гумны |  | 0.38 | 2026-09-08 | 2026-09-08
ПАО «Россети Центр» | Курскэнерго | Беловский РЭС | ВЛ | ВЛ0,4 от ТП1318 4/60 №1 |  | 0.38 | 2026-09-08 | 2026-09-08
ПАО «Россети Центр» | Белгородэнерго | Белгородский РЭС | ВЛ | ВЛ 0,4кВ № 3 КТП 408 ПС Комсомолец |  | 0.38 | 2026-09-08 | 2026-09-08
ПАО «Россети Центр» | Белгородэнерго | Белгородский РЭС | ВЛ | ВЛ 0,4кВ № 2 ЗТП 404 РП Ольшанец |  | 0.38 | 2026-09-08 | 2026-09-08
ПАО «Россети Центр» | Белгородэнерго | Белгородский РЭС | ВЛ | ВЛ 0,4кВ № 6 КТП 1602 РП Тихая |  | 0.38 | 2026-09-08 | 2026-09-08
ПАО «Россети Центр» | Белгородэнерго | Белгородский РЭС | ВЛ | ВЛ 0,4кВ № 3 КТП 408 ПС Комсомолец |  | 0.38 | 2026-09-08 | 2026-09-08
ПАО «Россети Центр» | Белгородэнерго | Белгородский РЭС | ВЛ | ВЛ 0,4кВ № 2 КТП 313 ПС Беловское |  | 0.38 | 2026-09-08 | 2026-09-08
ПАО «Россети Центр» | Белгородэнерго | Губкинский РЭС | ВЛ | ВЛ 0,4кВ №3 КТП 6-06 ПС Истобное |  | 0.38 | 2026-09-08 | 2026-09-08
ПАО «Россети Центр» | Смоленскэнерго | Гагаринский РЭС | КЛ | Л 10кВ №34 ПС 110/10кВ Трубная |  | 10 (10.5) | 2026-09-08 | 2026-09-08
ПАО «Россети Центр» | Воронежэнерго | Эртильский РЭС | ТП | КТП 2-9 ПС Ростоши | КТП 2-9 ПС Ростоши | 10 (10.5) | 2026-09-08 | 2026-09-08
ПАО «Россети Центр» | Орелэнерго | Болховский РЭС | ВЛ | ВЛ 10кВ №12 ПС Знаменское |  | 10 (10.5) | 2026-09-08 | 2026-09-08
ПАО «Россети Центр» | Ярэнерго | Некрасовский РЭС | ВЛ | ВЛ 10кВ № 04 ПС Некрасово |  | 10 (10.5) | 2026-09-08 | 2026-09-08
ПАО «Россети Центр» | Брянскэнерго | Дубровский РЭС | ВЛ | ВЛ-10кВ ф.1009 ПС Дубровская |  | 10 (10.5) | 2026-09-08 | 2026-09-08
ПАО «Россети Центр» | АО «БрянскЭлектро» | Почепский РЭС | ВЛ | ВЛ-0,4кВ ф.2 ТП-6 Ф1026 ПС Почепская |  | 0.38 | 2026-09-08 | 2026-09-08
ПАО «Россети Центр» | Ярэнерго | Яргорэлектросеть | ТП | ТП 225 | ТП 225 | 6 (6.3) | 2026-09-08 | 2026-09-08
ПАО «Россети Центр» | Костромаэнерго | Вохомский РЭС | ВЛ | ВЛ-10 кВ Ф 10-03 ПС Талица |  | 10 (10.5) | 2026-09-08 | 2026-09-08
ПАО «Россети Центр» | Ярэнерго | Ростовский РЭС | ВЛ | ВЛ 0,4кВ №1 ТП 033 (Львы) |  | 0.38 | 2026-09-08 | 2026-09-08
ПАО «Россети Центр» | Белгородэнерго | Прохоровский РЭС | ВЛ | ВЛ 10кВ №1 ПС Александровка |  | 10 (10.5) | 2026-09-08 | 2026-09-08
ПАО «Россети Центр» | Воронежэнерго | Таловский РЭС | ТП | КТП 10/0,4 кВ-4-4 ПС Авангард | КТП 10/0,4 кВ-4-4 ПС Авангард | 10 (10.5) | 2026-09-08 | 2026-09-08
ПАО «Россети Центр» | Белгородэнерго | Белгородские ЭС | КЛ | КЛ 0,4кВ ТП 454 ул.Горького 69/3 к.1 |  | 0.38 | 2026-09-08 | 2026-09-08
ПАО «Россети Центр» | Воронежэнерго | Терновский РЭС | ТП | КТП 10/0,4 кВ 2-8 ПС Народное | КТП 10/0,4 кВ 2-8 ПС Народное | 10 (10.5) | 2026-09-08 | 2026-09-08
ПАО «Россети Центр» | Ярэнерго | Ростовский РЭС | ВЛ | ВЛ 0,4кВ №2 ТП 033 (Львы) |  | 0.38 | 2026-09-08 | 2026-09-08
ПАО «Россети Центр» | Брянскэнерго | Клетнянский РЭС | ВЛ | ВЛ Ф-1 КТП-37 Ф-Заводской ЗТП-25 |  | 0.38 | 2026-09-08 | 2026-09-08
ПАО «Россети Центр» | Воронежэнерго | Бутурлиновский РЭС | ВЛ | ВЛ-0,4кВ Ф1 КТП-513 ПС В.Октябрь |  | 0.38 | 2026-09-08 | 2026-09-08
ПАО «Россети Центр» | Белгородэнерго | Кр.Гвардейский РЭС | ВЛ | ВЛ 10кВ №2 ПС Красногвардейское |  | 10 (10.5) | 2026-09-08 | 2026-09-08
ПАО «Россети Центр» | Костромаэнерго | Нейский РЭС | ТП | ТП №101 ЗТП-250 "ПМК-123" | ТП №101 ЗТП-250 "ПМК-123" | 10 (10.5) | 2026-09-08 | 2026-09-08
ПАО «Россети Центр» | Воронежэнерго | Лискинский РЭС | ВЛ | ВЛ-0,4-2 ТП-7-11 Петровская |  | 0.38 | 2026-09-08 | 2026-09-08
ПАО «Россети Центр» | Орелэнерго | Глазуновский РЭС | ВЛ | ВЛ 0,4кВ №1 Н.Сл-1-7 |  | 0.38 | 2026-09-08 | 2026-09-08
ПАО «Россети Центр» | Белгородэнерго | Кр.Яружский РЭС | ВЛ | ВЛ-10 кВ №9 ПС Красная Яруга |  | 10 (10.5) | 2026-09-08 | 2026-09-08
ПАО «Россети Центр» | Белгородэнерго | Белгородские ЭС | ВЛ | ВЛ 0,4кВ №2 ТП 330 ПС Пищепром |  | 0.38 | 2026-09-08 | 2026-09-08
ПАО «Россети Центр» |  |  | КВЛ | ф.19 РП ФТТ |  | 6 (6.3) | 2026-09-08 | 2026-09-08
ПАО «Россети Центр» | Ярэнерго | Ростовский РЭС | ТП | ТП 556 (Дарцово дачи) | ТП 556 (Дарцово дачи) | 10 (10.5) | 2026-09-08 | 2026-09-08
ПАО «Россети Центр» | Курскэнерго | Советский РЭС | ВЛ | ВЛ0,4 №2 от ТП457 6/400 |  | 0.38 | 2026-09-08 | 2026-09-08
ПАО «Россети Центр» | АО «БрянскЭлектро» | Почепский РЭС | ВЛ | ВЛ-0,4кВ ф.8 ТП0708 Ф1001 РП103 |  | 0.38 | 2026-09-08 | 2026-09-08
ПАО «Россети Центр» | Воронежэнерго | Репьевский РЭС | ВЛ | ВЛ-0,4кВ №1 от ТП 1-16 ПС Ульяновка |  | 0.38 | 2026-09-08 | 2026-09-08
ПАО «Россети Центр» | Курскэнерго | Хомутовский РЭС | ВЛ | ВЛ-0,4 КТП 4313-05/100 ф.1 |  | 0.38 | 2026-09-08 | 2026-09-08
ПАО «Россети Центр» | Ярэнерго | Ростовский РЭС | ВЛ | ВЛ 0,4кВ №7 ТП 080 (ул.Декабристов) |  | 0.38 | 2026-09-08 | 2026-09-08
ПАО «Россети Центр» | Тверьэнерго | Рамешковский РЭС | ВЛ | ВЛ-10кВ №19 ПС Рамешки 110/35/10 кВ |  | 10 (10.5) | 2026-09-08 | 2026-09-08
ПАО «Россети Центр» | Орелэнерго | Кромской РЭС | ВЛ | ВЛ 0,4кВ №2 ТП 039 |  | 0.38 | 2026-09-08 | 2026-09-08
ПАО «Россети Центр» | Смоленскэнерго | Десногорский РЭС | ВЛ | ВЛ-305 ЦРП-3 |  | 10 (10.5) | 2026-09-08 | 2026-09-08
ПАО «Россети Центр» | Воронежэнерго | Подгоренский РЭС | ВЛ | ВЛ-10-1 ПС Белогорье |  | 10 (10.5) | 2026-09-08 | 2026-09-08
ПАО «Россети Центр» | Орелэнерго | Новосильский РЭС | ВЛ | ВЛ 0,4кВ КТП 021 Ф3 д. Шейное |  | 0.38 | 2026-09-08 | 2026-09-08
ПАО «Россети Центр» | АО «БрянскЭлектро» | Новозыбковский РЭС | ВЛ | Вл 0,4кВ Ф.2 ТП-77 Ф.106 ПС Индуктор |  | 0.38 | 2026-09-08 | 2026-09-08
ПАО «Россети Центр» | Ярэнерго | Северо-Восточный РЭС | ВЛ | ВЛ 10 кВ №4 Комплекс ПС 110/10 кВ Туфано |  | 10 (10.5) | 2026-09-08 | 2026-09-08
ПАО «Россети Центр» | Тверьэнерго | Удомельский РЭС | ВЛ | ВЛ10кВ №17 ПС 35/10 Тимково |  | 10 (10.5) | 2026-09-08 | 2026-09-08
ПАО «Россети Центр» | Смоленскэнерго | Руднянский РЭС | ВЛ | ВЛ 0,4кВ №17 ТП-717 ВЛ 1003 Рудня |  | 0.38 | 2026-09-08 | 2026-09-08
ПАО «Россети Центр» | Тамбовэнерго | Ржаксинский РЭС | ВЛ | ВЛ 10кВ №2 ПС Ржаксинская |  | 10 (10.5) | 2026-09-08 | 2026-09-08
ПАО «Россети Центр» | Курскэнерго | Пристенский РЭС | ВЛ | ВЛ 0,4кВ №3 ТП 042 |  | 0.38 | 2026-09-08 | 2026-09-08
ПАО «Россети Центр» | Смоленскэнерго | Темкинский РЭС | ВЛ | ВЛ 10кВ Л-1001 ПС Тёмкино |  | 10 (10.5) | 2026-09-08 | 2026-09-08
ПАО «Россети Центр» | Белгородэнерго | Чернянский РЭС | ВЛ | ВЛ-0,4кВ №1 КТП 414 ПС Лубяное |  | 0.38 | 2026-09-08 | 2026-09-08
ПАО «Россети Центр» | Белгородэнерго | Ст.Оскольские ЭС | ВЛ | ВЛ 6кВ №3 ЗТП 104 ПС Казацкие Бугры |  | 6 (6.3) | 2026-09-08 | 2026-09-08
ПАО «Россети Центр» | Белгородэнерго | Белгородский РЭС | ВЛ | ВЛ 10кВ № 06 РП Репное |  | 10 (10.5) | 2026-09-08 | 2026-09-08
ПАО «Россети Центр» | Тверьэнерго | Ржевский РЭС | ВЛ | ВЛ-0,4кВ №2 Митино ВЛ-10 №13 Салино |  | 0.38 | 2026-09-08 | 2026-09-08
ПАО «Россети Центр» | Смоленскэнерго | Ельнинский РЭС | ВЛ | ВЛ 0,4 кВ Л-6 ТП-383 Ельня |  | 0.38 | 2026-09-08 | 2026-09-08
ПАО «Россети Центр» | Ярэнерго | Тутаевский РЭС | ТП | ТП 066 (Галкино) | ТП 066 (Галкино) | 6 (6.3) | 2026-09-08 | 2026-09-08
ПАО «Россети Центр» | Белгородэнерго | Белгородский РЭС | ВЛ | ВЛ 10кВ № 01 ПС Шишино |  | 10 (10.5) | 2026-09-08 | 2026-09-08
ПАО «Россети Центр» | Смоленскэнерго | Демидовский РЭС | ВЛ | ВЛ 1007 ПС Жичицы |  | 10 (10.5) | 2026-09-08 | 2026-09-08
ПАО «Россети Центр» | Воронежэнерго | Аннинский РЭС | ВЛ | ВЛ-10-12 ПС Анна |  | 10 (10.5) | 2026-09-08 | 2026-09-08
ПАО «Россети Центр» | Белгородэнерго | Губкинский РЭС | ВЛ | ВЛ 10кВ №4 ПС Лопухинка |  | 10 (10.5) | 2026-09-08 | 2026-09-08
ПАО «Россети Центр» | Белгородэнерго | Чернянский РЭС | ВЛ | ВЛИ-0,4кВ №2 КТП 414 ПС Лубяное |  | 0.38 | 2026-09-08 | 2026-09-08
ПАО «Россети Центр» | Воронежэнерго | Терновский РЭС | ВЛ | ВЛ-10-2 ПС Народное |  | 10 (10.5) | 2026-09-08 | 2026-09-08
ПАО «Россети Центр» | Смоленскэнерго | Починковский РЭС | ВЛ | ВЛ 0,4кВ №2 ТП 413 (Печкуры) |  | 0.38 | 2026-09-08 | 2026-09-08
ПАО «Россети Центр» | Ярэнерго | Рыбинский РЭС | ВЛ | ВЛ 10кВ № 04 Глебово ПС Глебово |  | 10 (10.5) | 2026-09-08 | 2026-09-08
ПАО «Россети Центр» | Воронежэнерго | В.Мамонский РЭС | ВЛ | ВЛ-0,4кВ ф.2 от КТП-1005 ПС В.Мамон |  | 0.38 | 2026-09-08 | 2026-09-08
ПАО «Россети Центр» | Ярэнерго | Северо-Восточный РЭС | ТП | ТП 563 (Толбухино село) | ТП 563 (Толбухино село) | 10 (10.5) | 2026-09-08 | 2026-09-08
ПАО «Россети Центр» | Костромаэнерго | Мантуровский РЭС | ВЛ | ВЛ 10кВ ф.10-26 ПС Мантурово |  | 10 (10.5) | 2026-09-08 | 2026-09-08
ПАО «Россети Центр» | Костромаэнерго | Солигаличский РЭС | ВЛ | ВЛ-0,4 кВ от ТП № 45 Комсом-ая ф2 Первом |  | 0.38 | 2026-09-08 | 2026-09-08
ПАО «Россети Центр» | Белгородэнерго | Яковлевский РЭС | ТП | ЗТП-58 ПС Строитель | ЗТП-58 ПС Строитель | 6 (6.3) | 2026-09-08 | 2026-09-08
ПАО «Россети Центр» | Воронежэнерго | Богучарский РЭС | ВЛ | ВЛ 0,4 кВ № 3 ТП 125 ПС Богучар |  | 0.38 | 2026-09-08 | 2026-09-08
ПАО «Россети Центр» | Воронежэнерго | Богучарский РЭС | ВЛ | ВЛ 0,4 кВ № 2 ТП 125 ПС Богучар |  | 0.38 | 2026-09-08 | 2026-09-08
ПАО «Россети Центр» | Воронежэнерго | Богучарский РЭС | ВЛ | ВЛ 0,4 кВ № 1 ТП 125 ПС Богучар |  | 0.38 | 2026-09-08 | 2026-09-08
ПАО «Россети Центр» | Ярэнерго | Борисоглебский РЭС | ВЛ | ВЛ 10кВ № 8 Варусово ПС Борисоглеб |  | 10 (10.5) | 2026-09-08 | 2026-09-08
ПАО «Россети Центр» | Смоленскэнерго | Смоленский городской РЭС | ВЛ | ВЛ 0,4кВ №1 ТП 486 |  | 0.38 | 2026-09-08 | 2026-09-08
ПАО «Россети Центр» | Липецкэнерго | Елецкий РЭС | ВЛ | ВЛ 6кВ Центр усадьба яч.20 ПС Восточная |  | 6 (6.3) | 2026-09-08 | 2026-09-08
ПАО «Россети Центр» | Тверьэнерго | Кашинский РЭС | ВЛ | ВЛ 10кВ № 04 ПС Фенево |  | 10 (10.5) | 2026-09-08 | 2026-09-08
ПАО «Россети Центр» | Белгородэнерго | Борисовский РЭС | ТП | КТП 1116 ПС Борисовка | КТП 1116 ПС Борисовка | 10 (10.5) | 2026-09-08 | 2026-09-08
ПАО «Россети Центр» | Смоленскэнерго | Смоленский городской РЭС | ВЛ | ВЛ 0,4кВ №5 ТП 657 |  | 0.38 | 2026-09-08 | 2026-09-08
ПАО «Россети Центр» | Белгородэнерго | Ивнянский РЭС | ВЛ | ВЛ-0,4 кВ №1 КТП №401 ПС Ивня |  | 0.38 | 2026-09-08 | 2026-09-08
ПАО «Россети Центр» | Смоленскэнерго | Смоленский РЭС | ВЛ | ВЛ-0,4кВ №1 ТП-1003 ВЛ-1002 ПС Каспля |  | 0.38 | 2026-09-08 | 2026-09-08
ПАО «Россети Центр» | Белгородэнерго | Кр.Гвардейский РЭС | ТП | ЗТП-513 ВЛ-10 №5 ПС Красногвардейское | ЗТП-513 ВЛ-10 №5 ПС Красногвардейское | 10 (10.5) | 2026-09-08 | 2026-09-08
ПАО «Россети Центр» | Орелэнерго | Ливенский РЭС | ВЛ | ВЛ-0,4кВ ф-1 КТПН-7/Мез-3-160оп(1-33) |  | 0.38 | 2026-09-08 | 2026-09-08
ПАО «Россети Центр» | Ярэнерго | Северо-Восточный РЭС | ВЛ | ВЛ 0,4кВ №3 КТП-160 Починок мастерские |  | 0.38 | 2026-09-08 | 2026-09-08
ПАО «Россети Центр» | Тверьэнерго | Весьегонский РЭС | ВЛ | ВЛ 10кВ № 01 ПС Григорово |  | 10 (10.5) | 2026-09-08 | 2026-09-08
ПАО «Россети Центр» | Белгородэнерго | Красненский РЭС | ВЛ | ВЛ-10 кВ №4 ПС Камызино |  | 10 (10.5) | 2026-09-08 | 2026-09-08
ПАО «Россети Центр» | АО «БрянскЭлектро» | Дубровский РЭС | ВЛ | ВЛ ф2 ГКТП13 ф1002 ПС Рогнединская |  | 0.38 | 2026-09-08 | 2026-09-08
ПАО «Россети Центр» | Белгородэнерго | Валуйский РЭС | ВЛ | ВЛ 10 кВ № 5 ПС Валуйки |  | 10 (10.5) | 2026-09-08 | 2026-09-08
ПАО «Россети Центр» | Смоленскэнерго | Краснинский РЭС | ВЛ | ВЛ 0,4кВ №4 ТП-503 ВЛ-1014 Красный |  | 0.38 | 2026-09-08 | 2026-09-08
ПАО «Россети Центр» | Курскэнерго | Дмитриевский РЭС | ВЛ | ВЛ 0,4кВ № 1 ТП 171 |  | 0.38 | 2026-09-08 | 2026-09-08
ПАО «Россети Центр» | Тверьэнерго | Весьегонский РЭС | ВЛ | ВЛ 0,4 кВ №2 ТП 063 |  | 0.38 | 2026-09-08 | 2026-09-08
ПАО «Россети Центр» | Воронежэнерго | Новоусманский РЭС | ВЛ | ВЛ-0,4кВ №1 КТП 2-1 ПС Юбилейная |  | 0.38 | 2026-09-08 | 2026-09-08
ПАО «Россети Центр» | Ярэнерго | Ярославский РЭС | ВЛ | ВЛ 10кВ № 16 Толбухино ПС Уткино |  | 10 (10.5) | 2026-09-08 | 2026-09-08
ПАО «Россети Центр» | Костромаэнерго | Нерехтский РЭС | ВЛ | ВЛ 0,4 кВ от ТП №94 д.Кузьминки Интернат |  | 0.38 | 2026-09-08 | 2026-09-08
ПАО «Россети Центр» | Липецкэнерго | Тербунский РЭС | ВЛ | ВЛ 10кВ №2 Кириллово ПС Васильевка |  | 10 (10.5) | 2026-09-08 | 2026-09-08
ПАО «Россети Центр» | Липецкэнерго | Тербунский РЭС | ВЛ | ВЛ 10кВ №5 МТФ Димитрово ПС Васильевка |  | 10 (10.5) | 2026-09-08 | 2026-09-08
ПАО «Россети Центр» | Белгородэнерго | Валуйский РЭС | ВЛ | ВЛ 0,4 кВ №1 КТП 19 ПС Валуйки |  | 0.38 | 2026-09-08 | 2026-09-08
ПАО «Россети Центр» | Белгородэнерго | Валуйский РЭС | ВЛ | ВЛ 0,4кВ №3 КТП 19 ПС Валуйки |  | 0.38 | 2026-09-08 | 2026-09-08
ПАО «Россети Центр» | АО «БрянскЭлектро» | Брянские электрические сети РЭС | КВЛ | КВЛ-0,4 кВ Ф4 ТП3125 Ф604 РП37 |  | 0.38 | 2026-09-08 | 2026-09-08
ПАО «Россети Центр» | АО «БрянскЭлектро» | Унечский РЭС | ВЛ | ВЛ-0,4кВ ул.Буденного от ЗТП-39 |  | 0.38 | 2026-09-08 | 2026-09-08
ПАО «Россети Центр» | Белгородэнерго | Кр.Гвардейский РЭС | ВЛ | ВЛ 10кВ №6 ПС Раздорное |  | 10 (10.5) | 2026-09-08 | 2026-09-08
ПАО «Россети Центр» | Ярэнерго |  | ПС | 1 с.ш. 6 кВ | 1 с.ш. 6 кВ | 6 (6.3) | 2026-09-08 | 2026-09-08
ПАО «Россети Центр» | Ярэнерго | Ярославский РЭС | ВЛ | ВЛ 10кВ № 03 ПС Ватолино |  | 10 (10.5) | 2026-09-08 | 2026-09-08
ПАО «Россети Центр» | Тверьэнерго | Кашинский РЭС | ВЛ | ВЛ10кВ №04 ПС К.Демьяновская |  | 10 (10.5) | 2026-09-08 | 2026-09-08
ПАО «Россети Центр» | Воронежэнерго | Острогожский РЭС | ВЛ | ВЛ-0,4-3 ТП-6-3 Урыв |  | 0.38 | 2026-09-08 | 2026-09-08
ПАО «Россети Центр» | Белгородэнерго | Валуйский РЭС | ВЛ | ВЛ 0,4кВ № 1 КТП 130 ПС Валуйки |  | 0.38 | 2026-09-08 | 2026-09-08
ПАО «Россети Центр» | Белгородэнерго | Корочанский РЭС | ВЛ | ВЛ 10кВ №5 ПС Шеино |  | 10 (10.5) | 2026-09-08 | 2026-09-08
ПАО «Россети Центр» | Белгородэнерго | Прохоровский РЭС | ВЛ | ВЛ-0,4 №2 КТП 204 ПС Радьковка |  | 0.38 | 2026-09-08 | 2026-09-08
ПАО «Россети Центр» | Брянскэнерго | Погарский РЭС | ВЛ | ВЛ-0,4 ТП-4 Л2 Ф-1007 ПС Абаринки |  | 0.38 | 2026-09-08 | 2026-09-08
ПАО «Россети Центр» | Курскэнерго | Пристенский РЭС | ТП | ТП 157 | ТП 157 | 10 (10.5) | 2026-09-08 | 2026-09-08
ПАО «Россети Центр» | Ярэнерго | Брейтовский РЭС | ВЛ | ВЛ 10кВ №3 ПС Брейтово |  | 10 (10.5) | 2026-09-08 | 2026-09-08
ПАО «Россети Центр» | Смоленскэнерго | Вяземский РЭС | ВЛ | ВЛ-0,4кВ 807 ТП8 1000 ПС Вязьма 2 у/о |  | 0.38 | 2026-09-08 | 2026-09-08
ПАО «Россети Центр» | Воронежэнерго | Борисоглебский РЭС | ВЛ | ВЛ-0,4-1 КТП 3-12 Танцырей |  | 0.38 | 2026-09-08 | 2026-09-08
ПАО «Россети Центр» | Воронежэнерго | Россошанский РЭС | ВЛ | ВЛ-0,4-1 ТП-1-03 Сотницкая |  | 0.38 | 2026-09-08 | 2026-09-08
ПАО «Россети Центр» | Тверьэнерго | Кашинский РЭС | ВЛ | ВЛ 10кВ № 13 ПС Фенево |  | 10 (10.5) | 2026-09-08 | 2026-09-08
ПАО «Россети Центр» | Смоленскэнерго | Демидовский РЭС | ВЛ | ВЛ 0,4кВ №1 КТП-621 ВЛ1001 ПС Сапшо |  | 0.38 | 2026-09-08 | 2026-09-08
ПАО «Россети Центр» | Курскэнерго | Мантуровский РЭС | ВЛ | ВЛ 0,4кВ №14 ТП 331 1/2х400 |  | 0.38 | 2026-09-08 | 2026-09-08
ПАО «Россети Центр» | Курскэнерго | Мантуровский РЭС | ВЛ | ВЛ 0,4кВ №13 ТП 331 1/2х400кВА |  | 0.38 | 2026-09-08 | 2026-09-08
ПАО «Россети Центр» | Костромаэнерго | Нерехтский РЭС | ТП | ТП-136 д.Микшино | ТП-136 д.Микшино | 10 (10.5) | 2026-09-08 | 2026-09-08
ПАО «Россети Центр» | Брянскэнерго | Погарский РЭС | ВЛ | ВЛ-0,4 ТП-58 Л1 Ф-1010 ПС Погар |  | 0.38 | 2026-09-08 | 2026-09-08
ПАО «Россети Центр» | Воронежэнерго | Воробьевский РЭС | ТП | КТП 222 ПС Солонцы | КТП 222 ПС Солонцы | 10 (10.5) | 2026-09-08 | 2026-09-08
ПАО «Россети Центр» | Орелэнерго | Ливенский РЭС | ТП | КТП-8/Д-24-63кВА н.п. Тридцатка | КТП-8/Д-24-63кВА н.п. Тридцатка | 10 (10.5) | 2026-09-08 | 2026-09-08
ПАО «Россети Центр» | Белгородэнерго | Валуйский РЭС | ТП | КТП 130 ПС Валуйки | КТП 130 ПС Валуйки | 10 (10.5) | 2026-09-08 | 2026-09-08
ПАО «Россети Центр» | Курскэнерго | Дмитриевский РЭС | ТП | ТП 441 с. Ново-Пальцево | ТП 441 с. Ново-Пальцево | 10 (10.5) | 2026-09-08 | 2026-09-08
ПАО «Россети Центр» | Тверьэнерго | Торжокский РЭС | ВЛ | ВЛ-10кВ №11 ПС Страшевичи (Мякинницы) |  | 10 (10.5) | 2026-09-08 | 2026-09-08
ПАО «Россети Центр» | Белгородэнерго | Яковлевский РЭС | ВЛ | ВЛ-0,4 кВ №1 КТП-604 ПС Гостищево |  | 0.38 | 2026-09-08 | 2026-09-08
ПАО «Россети Центр» | Ярэнерго | Большесельский РЭС | ВЛ | ВЛ 10кВ № 101 ПС Варегово |  | 10 (10.5) | 2026-09-08 | 2026-09-08
ПАО «Россети Центр» | Воронежэнерго | Эртильский РЭС | ВЛ | ВЛ 0,4 ф1 ТП III-13 ПС 35 Майская |  | 0.38 | 2026-09-08 | 2026-09-08
ПАО «Россети Центр» | Ярэнерго | Угличский РЭС | ВЛ | ВЛ 10кВ №154 ПС Заозерье |  | 10 (10.5) | 2026-09-08 | 2026-09-08
ПАО «Россети Центр» | Воронежэнерго | Грибановский РЭС | ВЛ | ВЛ-0,4-1 ТП-202 В Карачан/ |  | 0.38 | 2026-09-08 | 2026-09-08
ПАО «Россети Центр» | Курскэнерго | Фатежский РЭС | ВЛ | ВЛ-10кВ 2.12.8 ПС "Жданово" |  | 10 (10.5) | 2026-09-08 | 2026-09-08
ПАО «Россети Центр» | Тверьэнерго | ВышневолоцкийРЭС | ВЛ | ВЛ 10кВ №13 от ПС35/10 Городок |  | 10 (10.5) | 2026-09-08 | 2026-09-08
ПАО «Россети Центр» | Курскэнерго | Золотухинский РЭС | ВЛ | ВЛ 0,4кВ №1 ТП331.05 №5 хоз.Заpечье |  | 0.38 | 2026-09-08 | 2026-09-08
ПАО «Россети Центр» | Курскэнерго | Золотухинский РЭС | ТП | ТП331.5 5/63 Боево | ТП331.5 5/63 Боево | 10 (10.5) | 2026-09-08 | 2026-09-08
ПАО «Россети Центр» | Белгородэнерго | Яковлевский РЭС | ТП | КТП 802 ПС Гостищево | КТП 802 ПС Гостищево | 10 (10.5) | 2026-09-08 | 2026-09-08
ПАО «Россети Центр» | Курскэнерго | Дмитриевский РЭС | ВЛ | ВЛ-10кВ № 13 ПС 110кВ Киликино (1.10.22) |  | 10 (10.5) | 2026-09-08 | 2026-09-08
ПАО «Россети Центр» | Белгородэнерго | Валуйский РЭС | ВЛ | ВЛ 0,4кВ КТП 174 Ф1 ПС Валуйки |  | 0.38 | 2026-09-08 | 2026-09-08
ПАО «Россети Центр» | АО «ТГЭС» |  | ТП | ТП 938 | ТП 938 1 СкШ 0,4 кВ, Т-1 | 6 (6.3) | 2026-09-08 | 2026-09-08
ПАО «Россети Центр» | Брянскэнерго | Почепский РЭС | ВЛ | ВЛ-10кВ ф.1003 ПС Валуецкая |  | 10 (10.5) | 2026-09-08 | 2026-09-08
ПАО «Россети Центр» | Ярэнерго | Гаврилов- Ямский РЭС | ВЛ | ВЛ 0,4кВ №6 ТП 083 (Шопша ж/зона) |  | 0.38 | 2026-09-08 | 2026-09-08
ПАО «Россети Центр» | Курскэнерго | Щигровский РЭС | ВЛ | ВЛ 0,4 кВ №1 ТП 218 (7.7.5 1/250) |  | 0.38 | 2026-09-08 | 2026-09-08
ПАО «Россети Центр» | Липецкэнерго | Липецкий РЭС | ВЛ | ВЛ-10кВ Боринское ПС 35/10 Борино |  | 10 (10.5) | 2026-09-08 | 2026-09-08
ПАО «Россети Центр» | Белгородэнерго | Яковлевский РЭС | ВЛ | ВЛ 0,4 кВ №2 КТП 802 ПС Гостищево |  | 0.38 | 2026-09-08 | 2026-09-08
ПАО «Россети Центр» | Курскэнерго | Черемисиновский РЭС | ТП | ТП 662 11/160 (ТП 264) | ТП 662 11/160 (ТП 264) | 10 (10.5) | 2026-09-08 | 2026-09-08
ПАО «Россети Центр» | Смоленскэнерго | Смоленский РЭС | ВЛ | ВЛ-0,4кВ №2 ТП-492 ВЛ-1005 ПС Трудилово |  | 0.38 | 2026-09-08 | 2026-09-08
ПАО «Россети Центр» | Костромаэнерго | Островский РЭС | ВЛ | ВЛ-0,4 кВ №2 от КТП№111 10-01 ПС Игодово |  | 0.38 | 2026-09-08 | 2026-09-08
ПАО «Россети Центр» | Тверьэнерго | ВышневолоцкийРЭС | ВЛ | ВЛ 10кВ №13 от ПС 35/10 кВ Пролетарий |  | 10 (10.5) | 2026-09-08 | 2026-09-08
ПАО «Россети Центр» | Тверьэнерго | ВышневолоцкийРЭС | ВЛ | ВЛ 0,4кВ №2 ТП 019 |  | 0.38 | 2026-09-08 | 2026-09-08
ПАО «Россети Центр» | Тверьэнерго | ВышневолоцкийРЭС | ВЛ | ВЛ 0,4кВ №1 ТП 019 |  | 0.38 | 2026-09-08 | 2026-09-08
ПАО «Россети Центр» | Курскэнерго | Фатежский РЭС | ТП | КТП-10кВ 3.7.1 9/60 Б.Анненково | КТП-10кВ 3.7.1 9/60 Б.Анненково | 10 (10.5) | 2026-09-08 | 2026-09-08
ПАО «Россети Центр» | Орелэнерго | Кромской РЭС | ВЛ | ВЛ 0,4кВ №2 КТП Ку-6-55 |  | 0.38 | 2026-09-08 | 2026-09-08
ПАО «Россети Центр» | Курскэнерго | Обоянский РЭС | ВЛ | ВЛ-10кВ №469 Северный |  | 10 (10.5) | 2026-09-08 | 2026-09-08
ПАО «Россети Центр» | Тверьэнерго | Конаковский РЭС | ВЛ | ВЛ 0,4кВ №1 ТП Высоково №04 ПС Дмит.Гора |  | 0.38 | 2026-09-08 | 2026-09-08
ПАО «Россети Центр» | Ярэнерго | Ростовский РЭС | КЛ | КЛ 10кВ №11 ПС Петровск-Тяговая |  | 10 (10.5) | 2026-09-08 | 2026-09-08
ПАО «Россети Центр» | Орелэнерго | Новосильский РЭС | ВЛ | ВЛ-10кВ №21 ПС 110/35/10кВ Залегощь |  | 10 (10.5) | 2026-09-08 | 2026-09-08
ПАО «Россети Центр» | Курскэнерго | Касторенский РЭС | ВЛ | ВЛ 0,4кВ № 1 ТП 295 |  | 0.38 | 2026-09-08 | 2026-09-08
ПАО «Россети Центр» | Орелэнерго | Новосильский РЭС | ВЛ | ВЛ-10кВ №13 ПС 110/35/10кВ Залегощь |  | 10 (10.5) | 2026-09-08 | 2026-09-08
ПАО «Россети Центр» | Смоленскэнерго | Монастырщинский РЭС | ВЛ | ВЛ-1001 ПС Стегримово |  | 10 (10.5) | 2026-09-08 | 2026-09-08
ПАО «Россети Центр» | Ярэнерго | Брейтовский РЭС | ВЛ | ВЛ 10кВ №6 ПС Брейтово |  | 10 (10.5) | 2026-09-08 | 2026-09-08
ПАО «Россети Центр» | Курскэнерго | Рыльский РЭС | ТП | ТП 262 (22805-01/60) | ТП 262 (22805-01/60) | 10 (10.5) | 2026-09-08 | 2026-09-27
ПАО «Россети Центр» | Воронежэнерго | Хохольский РЭС | ВЛ | ВЛ 10кВ №20 ПС 110кВ Студенческая |  | 10 (10.5) | 2026-09-08 | 2026-09-08
ПАО «Россети Центр» | Воронежэнерго | Хохольский РЭС | ВЛ | ВЛ 10кВ №20 ПС 110кВ Студенческая |  | 10 (10.5) | 2026-09-08 | 2026-09-08
ПАО «Россети Центр» | Орелэнерго | Верховский РЭС | ВЛ | ВЛ-0,4кВ КТПН 3/Ш-6-250 Ф-2 н.п.Кулеши |  | 0.38 | 2026-09-08 | 2026-09-08
ПАО «Россети Центр» | Липецкэнерго | Данковский РЭС | ВЛ | ВЛ 0,4 кВ №3 ТП 1823 Реневка |  | 0.38 | 2026-09-08 | 2026-09-08
ПАО «Россети Центр» | Орелэнерго | Покровский РЭС | ВЛ | ВЛ-0,4кВ Ф№1 ТП 15/П-21-250 АВМ |  | 0.38 | 2026-09-08 | 2026-09-08
ПАО «Россети Центр» | Курскэнерго | Железногорский РЭС | ВЛ | ВЛ 10кВ №14 ПС Студенок |  | 10 (10.5) | 2026-09-08 | 2026-09-08
ПАО «Россети Центр» | Липецкэнерго | Становлянский РЭС | ВЛ | ВЛ 10кВ № 06 ПС Россия (Николаевка) |  | 10 (10.5) | 2026-09-08 | 2026-09-08
ПАО «Россети Центр» | Ярэнерго | Тутаевский РЭС | ВЛ | ВЛ 6кВ № 613 ПС Константиново |  | 6 (6.3) | 2026-09-08 | 2026-09-08
ПАО «Россети Центр» | Липецкэнерго | Становлянский РЭС | ВЛ | ВЛ 10кВ № 08 ПС Россия (СХТ) |  | 10 (10.5) | 2026-09-08 | 2026-09-08
ПАО «Россети Центр» | Ярэнерго | Северо-Восточный РЭС | ВЛ | ВЛ 10 кВ №3 Раслово ПС Любим |  | 10 (10.5) | 2026-09-08 | 2026-09-08
ПАО «Россети Центр» | Костромаэнерго | Судиславский РЭС | ВЛ | ВЛ 0,4 кВ от ТП № 135 на д.Лазарево |  | 0.38 | 2026-09-08 | 2026-09-08
ПАО «Россети Центр» | Ярэнерго | Рыбинский РЭС | ВЛ | ВЛ 10кВ № 10 Водоочистная ПС Залесье |  | 10 (10.5) | 2026-09-08 | 2026-09-08
ПАО «Россети Центр» | Тверьэнерго | Весьегонский РЭС | ВЛ | ВЛ 10кВ № 09 ПС Григорово |  | 10 (10.5) | 2026-09-08 | 2026-09-08
ПАО «Россети Центр» | Воронежэнерго | Хохольский РЭС | ВЛ | ВЛ 0,4кВ №2 ТП-20-5 ПС Студенческая |  | 0.38 | 2026-09-08 | 2026-09-08
ПАО «Россети Центр» | Смоленскэнерго |  | ПС | В Л 10кВ №04 Семлево | В Л 10кВ №04 Семлево | 10 (10.5) | 2026-09-08 | 2026-09-08
ПАО «Россети Центр» | Ярэнерго | Угличский РЭС | ВЛ | ВЛ 10кВ №195 ПС Плоски |  | 10 (10.5) | 2026-09-08 | 2026-09-08
ПАО «Россети Центр» | Смоленскэнерго |  | ПС | В Л 10кВ №07 Семлево | В Л 10кВ №07 Семлево | 10 (10.5) | 2026-09-08 | 2026-09-08
ПАО «Россети Центр» | Белгородэнерго | Кр.Яружский РЭС | ВЛ | ВЛ-10 кВ №2 ПС Красная Яруга |  | 10 (10.5) | 2026-09-08 | 2026-09-08
ПАО «Россети Центр» | Воронежэнерго | Семилукский РЭС | ВЛ | ВЛ 0,4 кВ № 1 ТП 792(2) ПС Стрелица |  | 0.38 | 2026-09-08 | 2026-09-08
ПАО «Россети Центр» | АО «БрянскЭлектро» | Дятьковский РЭС | ВЛ | ВЛ ф3 ГКТП-4 ф606 ПС Бытошская |  | 0.38 | 2026-09-08 | 2026-09-08
ПАО «Россети Центр» | Ярэнерго | Угличский РЭС | ВЛ | ВЛ 10кВ №151 ПС Заозерье |  | 10 (10.5) | 2026-09-08 | 2026-09-08
ПАО «Россети Центр» | Воронежэнерго | Терновский РЭС | ТП | КТП 10/0,4 кВ 3-2 ПС Терновка | КТП 10/0,4 кВ 3-2 ПС Терновка | 10 (10.5) | 2026-09-08 | 2026-09-08
ПАО «Россети Центр» | Воронежэнерго | Бутурлиновский РЭС | ТП | КТП 420 ПС Бутурлиновка-2 | КТП 420 ПС Бутурлиновка-2 | 10 (10.5) | 2026-09-08 | 2026-09-08
ПАО «Россети Центр» | Белгородэнерго | Н.Оскольский РЭС | ВЛ | ВЛ 0,4кВ №1 КТП 5-01 ПС Б.Ивановка |  | 0.38 | 2026-09-08 | 2026-09-08
ПАО «Россети Центр» | Орелэнерго | Болховский РЭС | ТП | МТП-10кВ № 012(Лутавинова) Ф№5Болхов | МТП-10кВ № 012(Лутавинова) Ф№5Болхов | 10 (10.5) | 2026-09-08 | 2026-09-08
ПАО «Россети Центр» | Тверьэнерго | Ржевский РЭС | ВЛ | ВЛ-10кВ №08 ПС Максимово |  | 10 (10.5) | 2026-09-08 | 2026-09-08
ПАО «Россети Центр» | Костромаэнерго | Костромской РЭС | КЛ | КЛ-6кВ РП-16 магис.1604 |  | 6 (6.3) | 2026-09-08 | 2026-09-08
ПАО «Россети Центр» | Брянскэнерго | Унечский РЭС | ВЛ | ВЛ-10кВ ф.102 ПС Ивайтенки |  | 10 (10.5) | 2026-09-08 | 2026-09-08
ПАО «Россети Центр» | Орелэнерго |  | ПС | 1сек 10кВ | 1сек 10кВ | 10 (10.5) | 2026-09-08 | 2026-09-08
ПАО «Россети Центр» | Воронежэнерго | Павловский РЭС | ВЛ | ВЛ-10-4 ПС Павловск-2 (Потребитель) |  | 10 (10.5) | 2026-09-08 | 2026-09-08
ПАО «Россети Центр» | Воронежэнерго | Нижнедевицкий РЭС | ВЛ | ВЛ-0,4кВ №1 СТП-2-8 ВЛ-10-2 ПС Турово-1 |  | 0.38 | 2026-09-08 | 2026-09-08
ПАО «Россети Центр» | Воронежэнерго | Хохольский РЭС | ВЛ | ВЛ 0,4кВ №1 ТП 365 ПС 110кВ Студенческая |  | 0.38 | 2026-09-08 | 2026-09-08
ПАО «Россети Центр» | Ярэнерго | Брейтовский РЭС | ВЛ | ВЛ 10кВ №6 ПС Брейтово |  | 10 (10.5) | 2026-09-08 | 2026-09-08
ПАО «Россети Центр» | Белгородэнерго | Кр.Яружский РЭС | ТП | КТП 202 ПС Красная Яруга | КТП 202 ПС Красная Яруга | 10 (10.5) | 2026-09-08 | 2026-09-09
ПАО «Россети Центр» | Тверьэнерго | Конаковский РЭС | ВЛ | ВЛ-10кВ ф.09 п/с №9 |  | 10 (10.5) | 2026-09-08 | 2026-09-08
ПАО «Россети Центр» | Белгородэнерго | Грайворонский РЭС | ТП | КТП 26 ПС Грайворон | КТП 26 ПС Грайворон | 10 (10.5) | 2026-09-08 | 2026-09-11
ПАО «Россети Центр» | Тверьэнерго | Конаковский РЭС | ВЛ | ВЛ-10кВ ф.05 п/с №9 |  | 10 (10.5) | 2026-09-08 | 2026-09-08
ПАО «Россети Центр» | Орелэнерго | Верховский РЭС | ВЛ | Ф№2 от КТП№6/НЖ-15-250 н.п.Н.Жерновец |  | 0.38 | 2026-09-08 | 2026-09-08
ПАО «Россети Центр» | АО «БрянскЭлектро» | Почепский РЭС | ВЛ | ВЛ-0,4кВ ф.5 ТП0715 Ф1029 РП103 |  | 0.38 | 2026-09-08 | 2026-09-08
ПАО «Россети Центр» | Тверьэнерго | Кимрский РЭС | ВЛ | КВЛ 10кВ № 10 ПС Горицы |  | 10 (10.5) | 2026-09-08 | 2026-09-08
ПАО «Россети Центр» | Брянскэнерго | Почепский РЭС | ВЛ | ВЛ-0,4 КТП-68 Л1 Ф-1004 ПС Почепская В |  | 0.38 | 2026-09-08 | 2026-09-08
ПАО «Россети Центр» | Ярэнерго | Тутаевский РЭС | ВЛ | ВЛ 6кВ № 613 ПС Константиново |  | 6 (6.3) | 2026-09-08 | 2026-09-08
ПАО «Россети Центр» | Курскэнерго |  | ВЛ | ВЛ 35 кВ Марьино-Кремяное |  | 35 | 2026-09-08 | 2026-09-11
ПАО «Россети Центр» | Воронежэнерго | Эртильский РЭС | ТП | КТП 2-1 ПС Ростоши | КТП 2-1 ПС Ростоши | 10 (10.5) | 2026-09-08 | 2026-09-08
ПАО «Россети Центр» | Курскэнерго | Курский РЭС | ВЛ | ВЛ-10 кВ 421.08 от ПС Моква |  | 10 (10.5) | 2026-09-08 | 2026-09-08
ПАО «Россети Центр» | Воронежэнерго | Бобровский РЭС | ВЛ | ВЛ-10-5 ПС Хреновое |  | 10 (10.5) | 2026-09-08 | 2026-09-08
ПАО «Россети Центр» | Белгородэнерго | Кр.Яружский РЭС | ВЛ | ВЛ-10 кВ №12 ПС Красная Яруга |  | 10 (10.5) | 2026-09-08 | 2026-09-08
ПАО «Россети Центр» | Курскэнерго | Курский РЭС | ТП | КТП-421.08-11/63 д.Хардиково (скважина) | КТП-421.08-11/63 д.Хардиково (скважина) | 10 (10.5) | 2026-09-08 | 2026-09-08
ПАО «Россети Центр» | Ярэнерго | Северо-Восточный РЭС | ВЛ | ВЛ 10 кВ №3 Руновский ПС 35/10 кВ Велико |  | 10 (10.5) | 2026-09-08 | 2026-09-08
ПАО «Россети Центр» | Белгородэнерго | Валуйский РЭС | ВЛ | ВЛ 0,4кВ №3 КТП 163 ПС Валуйки |  | 0.38 | 2026-09-08 | 2026-09-08
ПАО «Россети Центр» | АО «БрянскЭлектро» | Унечский РЭС | ВЛ | ВЛ-0,4кВ ул.Кирова от КТП-5 |  | 0.38 | 2026-09-08 | 2026-09-08
ПАО «Россети Центр» | Воронежэнерго | Павловский РЭС | ВЛ | ВЛ-10-3 ПС Павловск-2 |  | 10 (10.5) | 2026-09-08 | 2026-09-08
ПАО «Россети Центр» | Воронежэнерго | Воробьевский РЭС | ВЛ | ВЛ-0,4кВ ф1 КТП-306 ПС Солонцы |  | 0.38 | 2026-09-08 | 2026-09-08
ПАО «Россети Центр» | Смоленскэнерго | Демидовский РЭС | ВЛ | ВЛ 0,4кВ №1 КТП-614 ВЛ1002 ПС Сапшо |  | 0.38 | 2026-09-08 | 2026-09-08
ПАО «Россети Центр» | Белгородэнерго | Валуйский РЭС | ВЛ | ВЛ 0,4кВ № 2 КТП 309 ПС Валуйки |  | 0.38 | 2026-09-08 | 2026-09-08
ПАО «Россети Центр» | Воронежэнерго | В.Хавский РЭС | ВЛ | ВЛ-10-5 ПС Шукавка |  | 10 (10.5) | 2026-09-08 | 2026-09-08
ПАО «Россети Центр» | Воронежэнерго | В.Хавский РЭС | ВЛ | ВЛ-10-6 ПС Шукавка |  | 10 (10.5) | 2026-09-08 | 2026-09-08
ПАО «Россети Центр» | Смоленскэнерго | Ярцевский РЭС | РП | МВ 10кВ КЛ-1015 РП 013 | МВ 10кВ КЛ-1015 РП 013 | 10 (10.5) | 2026-09-08 | 2026-09-08
ПАО «Россети Центр» | Костромаэнерго | Нейский РЭС | ТП | ТП №032 КТП-63 "д. Дементьево" | ТП №032 КТП-63 "д. Дементьево" | 10 (10.5) | 2026-09-08 | 2026-09-08
ПАО «Россети Центр» | Тамбовэнерго | Рассказовский РЭС | ВЛ | ВЛ 10кВ № 04 ПС Ярославская |  | 10 (10.5) | 2026-09-08 | 2026-09-08
ПАО «Россети Центр» | Ярэнерго | Большесельский РЭС | ВЛ | ВЛ 10кВ №134 Высоковский ПС Новое Село |  | 10 (10.5) | 2026-09-08 | 2026-09-08
ПАО «Россети Центр» | Белгородэнерго | Шебекинский РЭС | ВЛ | ВЛ-10 кВ №1 ПС Стариково |  | 10 (10.5) | 2026-09-08 | 2026-09-08
ПАО «Россети Центр» | Тверьэнерго | Кашинский РЭС | ВЛ | ВЛ0,4кВ №1 КТП Селихово |  | 0.38 | 2026-09-08 | 2026-09-08
ПАО «Россети Центр» | Воронежэнерго | В.Хавский РЭС | ВЛ | ВЛ-0,4кВ-2 от МТП 5-20 ПС Верный |  | 0.38 | 2026-09-08 | 2026-09-08
ПАО «Россети Центр» | АО «БрянскЭлектро» | Трубчевский РЭС | ВЛ | ВЛ ф9 ТП-54 Ф-1005 ПС Трубчевская |  | 0.38 | 2026-09-08 | 2026-09-08
ПАО «Россети Центр» | Костромаэнерго | Костромской РЭС | КЛ | КЛ-6кВ РП-5 магис. 529 |  | 6 (6.3) | 2026-09-08 | 2026-09-08
ПАО «Россети Центр» | Воронежэнерго | Бутурлиновский РЭС | ВЛ | ВЛ-0,4кВ Ф2 КТП-407 ПС Бутурлиновка 2 |  | 0.38 | 2026-09-08 | 2026-09-08
ПАО «Россети Центр» | Воронежэнерго | Россошанский РЭС | ВЛ | ВЛ-10-5 ПС Россошь |  | 10 (10.5) | 2026-09-08 | 2026-09-08
ПАО «Россети Центр» | Костромаэнерго | Буйский РЭС | ВЛ | ВЛ 10 кВ РП Кренево Ф 10-02 |  | 10 (10.5) | 2026-09-08 | 2026-09-08
ПАО «Россети Центр» | Тверьэнерго |  | ВЛ | ВЛ 110 кВ Старица - Победа |  | 110 | 2026-09-08 | 2026-09-08
ПАО «Россети Центр» | Брянскэнерго | Унечский РЭС | ТП | КТП-136 ф.101 ПС Ивайтёнки Жудилово | КТП-136 ф.101 ПС Ивайтёнки Жудилово | 10 (10.5) | 2026-09-08 | 2026-09-08
ПАО «Россети Центр» | Ярэнерго | Ярославский РЭС | ВЛ | ВЛ 10кВ № 08 ПС Лесные Поляны |  | 10 (10.5) | 2026-09-08 | 2026-09-08
ПАО «Россети Центр» | Белгородэнерго | Белгородский РЭС | ВЛ | ВЛ 10кВ № 04 ПС Церковная |  | 10 (10.5) | 2026-09-08 | 2026-09-08
ПАО «Россети Центр» | Белгородэнерго | Белгородский РЭС | ВЛ | ВЛ 0,4кВ № 1 КТП 401 ПС Церковная |  | 0.38 | 2026-09-08 | 2026-09-08
ПАО «Россети Центр» | Белгородэнерго | Белгородский РЭС | ВЛ | ВЛ 0,4кВ № 1 СТП 1312 ПС Церковная |  | 0.38 | 2026-09-08 | 2026-09-08
ПАО «Россети Центр» | Воронежэнерго | Семилукский РЭС | ВЛ | ВЛ 10 кВ № 03 ПС М.Покровка |  | 10 (10.5) | 2026-09-08 | 2026-09-08
ПАО «Россети Центр» | Ярэнерго | Большесельский РЭС | ВЛ | ВЛ 10кВ №134 Высоковский ПС Новое Село |  | 10 (10.5) | 2026-09-08 | 2026-09-08
ПАО «Россети Центр» | Курскэнерго | Рыльский РЭС | ТП | КТП 132 (2195-07-60) | КТП 132 (2195-07-60) | 10 (10.5) | 2026-09-08 | 2026-09-08
ПАО «Россети Центр» | Воронежэнерго | Семилукский РЭС | ТП | КТП 406 ПС М.Покровка | КТП 406 ПС М.Покровка | 10 (10.5) | 2026-09-08 | 2026-09-08
ПАО «Россети Центр» | Белгородэнерго | Грайворонский РЭС | ТП | КТП 514 ПС Дорогощь | КТП 514 ПС Дорогощь | 10 (10.5) | 2026-09-08 | 2026-09-09
ПАО «Россети Центр» | Воронежэнерго | «ВГЭС» РЭС | КЛ | КЛ-6-21 ПС-9 - РП-12 |  | 6 (6.3) | 2026-09-08 | 2026-09-08
ПАО «Россети Центр» | АО «БрянскЭлектро» | Брянские электрические сети РЭС | ВЛ | ВЛ ф9 ТП3006 Ф626 РП02 |  | 0.38 | 2026-09-08 | 2026-09-08
ПАО «Россети Центр» | Ярэнерго | Рыбинский РЭС | ТП | ТП 078 (Семино) | ТП 078 (Семино) | 10 (10.5) | 2026-09-08 | 2026-09-08
ПАО «Россети Центр» | Воронежэнерго | Нижнедевицкий РЭС | ВЛ | ВЛ-0,4кВ№2 ТП5-2 ВЛ-10-5 ПС Турово-1 |  | 0.38 | 2026-09-08 | 2026-09-08
ПАО «Россети Центр» | Орелэнерго | Новосильский РЭС | ВЛ | ВЛ 0,4кВ КТП 132 Ф1 п. Нижн. Вяжи |  | 0.38 | 2026-09-08 | 2026-09-08
ПАО «Россети Центр» | Белгородэнерго | Корочанский РЭС | ВЛ | ВЛ 10кВ №6 ПС Шеино |  | 10 (10.5) | 2026-09-08 | 2026-09-08
ПАО «Россети Центр» | Брянскэнерго | Погарский РЭС | ВЛ | ВЛ-10кВ ф.1003 ПС Борщевская |  | 10 (10.5) | 2026-09-08 | 2026-09-08
ПАО «Россети Центр» | Ярэнерго | Ярославский РЭС | ВЛ | ВЛ 0,4кВ №1 ТП 083 (Медведково-1) До/5 |  | 0.38 | 2026-09-08 | 2026-09-09
ПАО «Россети Центр» | Костромаэнерго | Костромской РЭС | ВЛ | ВЛ-0,4 кВ от ТП154 ул.Костромск (лев) |  | 0.38 | 2026-09-08 | 2026-09-08
ПАО «Россети Центр» | Смоленскэнерго | Сафоновский РЭС | ВЛ | ВЛ-0,4кВ Л-1 от ТП-201 Заворово |  | 0.38 | 2026-09-08 | 2026-09-08
ПАО «Россети Центр» | Ярэнерго | Брейтовский РЭС | ВЛ | ВЛ 10кВ №4 ПС Сить |  | 10 (10.5) | 2026-09-08 | 2026-09-08
ПАО «Россети Центр» | Ярэнерго | Ярославский РЭС | ВЛ | ВЛ 10кВ № 113 Бекренёво ПС Брагино |  | 10 (10.5) | 2026-09-08 | 2026-09-08
ПАО «Россети Центр» | Ярэнерго | Ярославский РЭС | ВЛ | ВЛ 0,4кВ №6 ТП 1031 (Пожарная) КТ/5 |  | 0.38 | 2026-09-08 | 2026-09-09
ПАО «Россети Центр» | Ярэнерго | Ярославский РЭС | ВЛ | ВЛ 0,4кВ №4 ЗТП Клуб Яр/2 |  | 0.38 | 2026-09-08 | 2026-09-09
ПАО «Россети Центр» | Воронежэнерго | Калачеевский РЭС | ВЛ | псМанино КТП-105 ВЛ-0,4-1 |  | 0.38 | 2026-09-08 | 2026-09-08
ПАО «Россети Центр» | Брянскэнерго | Почепский РЭС | ВЛ | ВЛ-0,4 КТП-328 Л1 Ф-Казаново РП Глазово |  | 0.38 | 2026-09-08 | 2026-09-08
ПАО «Россети Центр» | Ярэнерго | Ярославский РЭС | ВЛ | ВЛ 10кВ № 16 Толбухино ПС Уткино |  | 10 (10.5) | 2026-09-08 | 2026-09-08
ПАО «Россети Центр» | Ярэнерго | Ярославский РЭС | ВЛ | ВЛ 10кВ № 113 Бекренёво ПС Брагино |  | 10 (10.5) | 2026-09-08 | 2026-09-08
ПАО «Россети Центр» | АО «БрянскЭлектро» | Дятьковский РЭС | ТП | ГКТП-18 ф.601 ПС Бытошская | РВ к Тр-ру | 6 (6.3) | 2026-09-08 | 2026-09-09
ПАО «Россети Центр» | Ярэнерго | Тутаевский РЭС | ВЛ | ВЛ 10кВ №7 Никольский ПС Тутаев |  | 10 (10.5) | 2026-09-08 | 2026-09-09
ПАО «Россети Центр» | Ярэнерго | Ярославский РЭС | ВЛ | ВЛ 0,4кВ №1 ТП 083 (Медведково-1) До/5 |  | 0.38 | 2026-09-09 | 2026-09-09
ПАО «Россети Центр» | Белгородэнерго | Яковлевский РЭС | ВЛ | ВЛ-0,4 кВ №1 КТП-604 ПС Гостищево |  | 0.38 | 2026-09-09 | 2026-09-09
ПАО «Россети Центр» | Ярэнерго | Ярославский РЭС | ВЛ | ВЛ 10кВ № 113 Бекренёво ПС Брагино |  | 10 (10.5) | 2026-09-09 | 2026-09-09
ПАО «Россети Центр» | Ярэнерго | Ярославский РЭС | ВЛ | ВЛ 0,4кВ №6 ТП 1031 (Пожарная) КТ/5 |  | 0.38 | 2026-09-09 | 2026-09-09
ПАО «Россети Центр» | Ярэнерго | Ярославский РЭС | ВЛ | ВЛ 0,4кВ №4 ТП 327 Клуб Яр/2 |  | 0.38 | 2026-09-09 | 2026-09-09
ПАО «Россети Центр» | Ярэнерго | Ярославский РЭС | ВЛ | ВЛ 10кВ № 113 Бекренёво ПС Брагино |  | 10 (10.5) | 2026-09-09 | 2026-09-09
ПАО «Россети Центр» | Белгородэнерго |  | ПС | ПС 35/10 кВ Казинка | Т1 | 35 | 2026-09-09 | работа не завершена
ПАО «Россети Центр» | Ярэнерго | Ярославский РЭС | ВЛ | ВЛ 10кВ № 02 Подолино ПС Ананьино |  | 10 (10.5) | 2026-09-09 | 2026-09-09
ПАО «Россети Центр» | Белгородэнерго | Корочанский РЭС | ВЛ | ВЛ 10кВ №5 ПС Шеино |  | 10 (10.5) | 2026-09-09 | 2026-09-10
ПАО «Россети Центр» | Брянскэнерго | Погарский РЭС | ВЛ | ВЛ-10кВ ф.1002 ПС Борщевская |  | 10 (10.5) | 2026-09-09 | 2026-09-09
ПАО «Россети Центр» | Воронежэнерго | «ВГЭС» РЭС | КЛ | КЛ-6 РП-106 - ТП-199 |  | 6 (6.3) | 2026-09-09 | 2026-09-09
ПАО «Россети Центр» | Ярэнерго | Ростовский РЭС | КЛ | КЛ 10кВ №16 РП 3 |  | 10 (10.5) | 2026-09-09 | 2026-09-09
ПАО «Россети Центр» | Брянскэнерго | Стародубский РЭС | ВЛ | ВЛ-0,4 ТП-502 Л2 Ф-105 ПС ВОРОHОК С.П |  | 0.38 | 2026-09-09 | 2026-09-09
ПАО «Россети Центр» | Тверьэнерго | Осташковский РЭС | ВЛ | ВЛ-10кВ №17 ПС Пено (Пеновский) |  | 10 (10.5) | 2026-09-09 | 2026-09-09
ПАО «Россети Центр» | АО «БрянскЭлектро» | Стародубский РЭС | ВЛ | ВЛ-0,4кВ ф3 ТП30 ф106 ПС Путевая 35/10 |  | 0.38 | 2026-09-09 | 2026-09-09
ПАО «Россети Центр» | АО «БрянскЭлектро» | Унечский РЭС | ВЛ | ВЛ ф7 ТП-4 ф.607 ПС Тембр |  | 0.38 | 2026-09-09 | 2026-09-09
ПАО «Россети Центр» | Тверьэнерго | Удомельский РЭС | ВЛ | ВЛ 10кВ № 07 ПС Манихино |  | 10 (10.5) | 2026-09-09 | 2026-09-09
ПАО «Россети Центр» | Воронежэнерго | Ольховатский РЭС | ТП | КТП-10/0,4-5-12 ПС Ольховатка | КТП-10/0,4-5-12 ПС Ольховатка | 10 (10.5) | 2026-09-09 | 2026-09-09
ПАО «Россети Центр» | Ярэнерго | Ярославский РЭС | КВЛ | КВЛ 6кВ № 21 ПС Тормозная |  | 6 (6.3) | 2026-09-09 | 2026-09-09
ПАО «Россети Центр» | Брянскэнерго | Новозыбковский РЭС | ВЛ | ВЛ-0,4 Л4 ТП-022 Ф-102 ПС Бобовичи |  | 0.38 | 2026-09-09 | 2026-09-09
ПАО «Россети Центр» | АО «БрянскЭлектро» | Почепский РЭС | ВЛ | ВЛ ф3 ТП5 ф1025 ПС Почепская |  | 0.38 | 2026-09-09 | 2026-09-09
ПАО «Россети Центр» | Белгородэнерго | Белгородский РЭС | ВЛ | ВЛ 10кВ № 09 ПС Октябрьская |  | 10 (10.5) | 2026-09-09 | 2026-09-09
ПАО «Россети Центр» | Брянскэнерго | Клинцовский РЭС | ВЛ | ВЛ 10 кВ ф.122 ПС Залинейная |  | 10 (10.5) | 2026-09-09 | 2026-09-09
ПАО «Россети Центр» | Ярэнерго | Северо-Восточный РЭС | ВЛ | ВЛ 10 кВ № 01 Тимино ПС Халдеево |  | 10 (10.5) | 2026-09-09 | 2026-09-09
ПАО «Россети Центр» | АО «БрянскЭлектро» | Новозыбковский РЭС | ВЛ | ВЛ ф3 ГКТП-65 ф124 ПС Индуктор |  | 0.38 | 2026-09-09 | 2026-09-09
ПАО «Россети Центр» | Тверьэнерго | Кимрский РЭС | КЛ | КЛ-6кВ ф.№02 ПС Кимры |  | 6 (6.3) | 2026-09-09 | 2026-09-09
ПАО «Россети Центр» | Костромаэнерго | Пыщугский РЭС | ВЛ | ВЛ 10кВ ф. 10-03 ПС Пыщуг |  | 10 (10.5) | 2026-09-09 | 2026-09-09
ПАО «Россети Центр» | АО «БрянскЭлектро» | Унечский РЭС | ВЛ | ВЛ-0,4кВ Ленина 1-й пер. от КТП-48 |  | 0.38 | 2026-09-09 | 2026-09-09
ПАО «Россети Центр» | АО «БрянскЭлектро» | Унечский РЭС | ВЛ | ВЛ-0,4кВ ул.Дачная от ТП-90 |  | 0.38 | 2026-09-09 | 2026-09-09
ПАО «Россети Центр» | Костромаэнерго | Красносельский РЭС | ТП | КТП № 051 | КТП № 051 | 10 (10.5) | 2026-09-09 | 2026-09-09
ПАО «Россети Центр» | Костромаэнерго | Красносельский РЭС | ВЛ | ВЛ-10 кВ ф.10-06 ПС Красное |  | 10 (10.5) | 2026-09-09 | 2026-09-09
ПАО «Россети Центр» | Костромаэнерго | Красносельский РЭС | ВЛ | ВЛ-10 кВ ф.10-06 ПС Красное |  | 10 (10.5) | 2026-09-09 | 2026-09-09
ПАО «Россети Центр» | Ярэнерго | Северо-Восточный РЭС | ВЛ | ВЛ 0,4кВ №6 ЗТПП-1*400+1*315 Теплицы |  | 0.38 | 2026-09-09 | 2026-09-09
ПАО «Россети Центр» | Орелэнерго | Кромской РЭС | ВЛ | ВЛ-10кВ №1 ПС Тросна 110 |  | 10 (10.5) | 2026-09-09 | 2026-09-09
ПАО «Россети Центр» | Костромаэнерго | Кадыйский РЭС | ВЛ | ВЛ-10кВ ф.10-04 ПС Кадый 110/35/10 кВ |  | 10 (10.5) | 2026-09-09 | 2026-09-09
ПАО «Россети Центр» | Воронежэнерго | Новоусманский РЭС | ВЛ | ВЛ-10 кВ №11 ПС "Радуга" |  | 10 (10.5) | 2026-09-09 | 2026-09-09
ПАО «Россети Центр» | Воронежэнерго | Павловский РЭС | ВЛ | ВЛ-0,4кВ ф.1 от КТП-207 ПС Воронцовка |  | 0.38 | 2026-09-09 | 2026-09-09
ПАО «Россети Центр» | Воронежэнерго | Терновский РЭС | ВЛ | ВЛ-0,4 кВ №2 ТП-4-3 ПС Козловка |  | 0.38 | 2026-09-09 | 2026-09-09
ПАО «Россети Центр» | Липецкэнерго | Елецкий РЭС | ВЛ | ВЛ 10 кВ №12 Зыбинка ПС Хитрово |  | 10 (10.5) | 2026-09-09 | 2026-09-09
ПАО «Россети Центр» | Тверьэнерго | Кашинский РЭС | ВЛ | ВЛ 10кВ № 17 ПС Роща |  | 10 (10.5) | 2026-09-09 | 2026-09-09
ПАО «Россети Центр» | Костромаэнерго | Вохомский РЭС | ВЛ | ВЛ-10 кВ Ф 10-05 ПС Вохма |  | 10 (10.5) | 2026-09-09 | 2026-09-09
ПАО «Россети Центр» | Костромаэнерго | Вохомский РЭС | ВЛ | ВЛ-10 кВ Ф 10-05 ПС Вохма |  | 10 (10.5) | 2026-09-09 | 2026-09-09
ПАО «Россети Центр» | Липецкэнерго | Лебедянский РЭС | ВЛ | ВЛ-10 7-е отделение ПС Агроном |  | 10 (10.5) | 2026-09-09 | 2026-09-09
ПАО «Россети Центр» | Курскэнерго | Советский РЭС | ВЛ | ВЛ0,4 №2 от ТП 465 3/160 |  | 0.38 | 2026-09-09 | 2026-09-09
ПАО «Россети Центр» | Курскэнерго | Золотухинский РЭС | ВЛ | ВЛ-10кВ 332.16 ПС 35кВ Свобода-сельская |  | 10 (10.5) | 2026-09-09 | 2026-09-09
ПАО «Россети Центр» | Ярэнерго | Ярославский РЭС | ВЛ | ВЛ 10кВ № 04 Еремеевское ПС Ананьино |  | 10 (10.5) | 2026-09-09 | 2026-09-09
ПАО «Россети Центр» | Ярэнерго | Ярославский РЭС | ВЛ | ВЛ 10кВ № 02 Подолино ПС Ананьино |  | 10 (10.5) | 2026-09-09 | 2026-09-09
ПАО «Россети Центр» | Ярэнерго | Ярославский РЭС | ВЛ | ВЛ 10кВ № 06 Мальгино ПС Ананьино |  | 10 (10.5) | 2026-09-09 | 2026-09-09
ПАО «Россети Центр» | Ярэнерго | Ростовский РЭС | ВЛ | ВЛ 10кВ № 07 ПС Береговая |  | 10 (10.5) | 2026-09-09 | 2026-09-09
ПАО «Россети Центр» | Липецкэнерго | Тербунский РЭС | ВЛ | ВЛ 10 кВ № 3 ПС Тербуны |  | 10 (10.5) | 2026-09-09 | 2026-09-09
ПАО «Россети Центр» | Воронежэнерго | Острогожский РЭС | ВЛ | ВЛ-0,4-1 ТП-6-16 Шубное |  | 0.38 | 2026-09-09 | 2026-09-09
ПАО «Россети Центр» | Воронежэнерго | В.Хавский РЭС | ВЛ | ВЛ-0,4кВ-3 от КТП-22-2 РП Больница |  | 0.38 | 2026-09-09 | 2026-09-09
ПАО «Россети Центр» | Воронежэнерго | Поворинский РЭС | ВЛ | ВЛ-0,4кВ №2 от ТП 9-2 ПС 110 Поворино-Т |  | 0.38 | 2026-09-09 | 2026-09-09
ПАО «Россети Центр» | Воронежэнерго | Поворинский РЭС | ВЛ | ВЛ-0,4кВ №1 от ТП 2-3 ПС Октябрьское |  | 0.38 | 2026-09-09 | 2026-09-09
ПАО «Россети Центр» | Костромаэнерго | Вохомский РЭС | ТП | КТП-10кВ №259 Питер-д.сад | КТП-10кВ №259 Питер-д.сад | 10 (10.5) | 2026-09-09 | 2026-09-09
ПАО «Россети Центр» | Воронежэнерго | Панинский РЭС | ВЛ | ВЛ-10-7 ПС Панино |  | 10 (10.5) | 2026-09-09 | 2026-09-09
ПАО «Россети Центр» | Ярэнерго | Северо-Восточный РЭС | ВЛ | ВЛ 0,4кВ №1 ТП 153 (Лесная) |  | 0.38 | 2026-09-09 | 2026-09-09
ПАО «Россети Центр» | Белгородэнерго | Шебекинский РЭС | ВЛ | ВЛ-10 кВ №4 ПС Водохранилище |  | 10 (10.5) | 2026-09-09 | 2026-09-10
ПАО «Россети Центр» | Курскэнерго | Тимский РЭС | ВЛ | ВЛ-10кВ №5514 ПС 35кВ Рождественка |  | 10 (10.5) | 2026-09-09 | 2026-09-09
ПАО «Россети Центр» | Воронежэнерго | Хохольский РЭС | ВЛ | ВЛ-10 -1 ПС Староникольская |  | 10 (10.5) | 2026-09-09 | 2026-09-09
ПАО «Россети Центр» | Орелэнерго | Кромской РЭС | ВЛ | ВЛ-10кВ №1 Дмитровская |  | 10 (10.5) | 2026-09-09 | 2026-09-09
ПАО «Россети Центр» | Воронежэнерго | Богучарский РЭС | ВЛ | ВЛ 0,4 кВ № 2 ТП 611 ПС Богучар |  | 0.38 | 2026-09-09 | 2026-09-09
ПАО «Россети Центр» | Воронежэнерго | В.Мамонский РЭС | ВЛ | ВЛ-0,4кВ ф.3 от КТП-1005 ПС В.Мамон |  | 0.38 | 2026-09-09 | 2026-09-09
ПАО «Россети Центр» | Воронежэнерго | Подгоренский РЭС | ВЛ | ВЛ-10-2 ПС Белогорье |  | 10 (10.5) | 2026-09-09 | 2026-09-09
ПАО «Россети Центр» | Курскэнерго | Хомутовский РЭС | ВЛ | ВЛ-0,4 КТП 463-09/250 ф.1 |  | 0.38 | 2026-09-09 | 2026-09-09
ПАО «Россети Центр» | Воронежэнерго | Борисоглебский РЭС | ВЛ | ВЛ-0,4-2 ТП 4-4 Чигорак |  | 0.38 | 2026-09-09 | 2026-09-09
ПАО «Россети Центр» | Тверьэнерго | Западнодвинский РЭС | ВЛ | ВЛ 10кВ № 10 ПС Западная Двина |  | 10 (10.5) | 2026-09-09 | 2026-09-09
ПАО «Россети Центр» | Тверьэнерго | Торжокский РЭС | ВЛ | ВЛ-10кВ Ф-23 ПС Лихославль |  | 10 (10.5) | 2026-09-09 | 2026-09-09
ПАО «Россети Центр» | Орелэнерго | Болховский РЭС | ВЛ | ВЛ 0,4кВ №2 ТП И-6-1 |  | 0.38 | 2026-09-09 | 2026-09-09
ПАО «Россети Центр» | Тамбовэнерго | Ржаксинский РЭС | ВЛ | ВЛ 10кВ №7 ПС Богдановская |  | 10 (10.5) | 2026-09-09 | 2026-09-09
ПАО «Россети Центр» | Тамбовэнерго | Ржаксинский РЭС | ВЛ | ВЛ 10кВ №7 ПС Богдановская |  | 10 (10.5) | 2026-09-09 | 2026-09-09
ПАО «Россети Центр» | Белгородэнерго | Борисовский РЭС | ВЛ | ВЛ-10 кВ №4 ПС Борисовка |  | 10 (10.5) | 2026-09-09 | 2026-09-09
ПАО «Россети Центр» | Орелэнерго | Орловский РЭС | ВЛ | ВЛ 0,4кВ Л-2 Звяг-9-1 |  | 0.38 | 2026-09-09 | 2026-09-09
ПАО «Россети Центр» | Смоленскэнерго | Краснинский РЭС | ВЛ | ВЛ 0,4кВ №2 ТП-225 ВЛ-1003 Миганово |  | 0.38 | 2026-09-09 | 2026-09-09
ПАО «Россети Центр» | Ярэнерго | Яргорэлектросеть | ВЛ | ВЛ 0,4кВ ТП 624 р.2 |  | 0.38 | 2026-09-09 | 2026-09-09
ПАО «Россети Центр» | Ярэнерго |  | ПС | 2 с.ш. 10 кВ | 2 с.ш. 10 кВ | 10 (10.5) | 2026-09-09 | 2026-09-10
ПАО «Россети Центр» | Ярэнерго | Тутаевский РЭС | ТП | ТП 099 (Безмино) | ТП 099 (Безмино) | 6 (6.3) | 2026-09-09 | 2026-09-09
ПАО «Россети Центр» | Воронежэнерго | Аннинский РЭС | ВЛ | ВЛ 10 кВ № 02 ПС Архангельское |  | 10 (10.5) | 2026-09-09 | 2026-09-09
ПАО «Россети Центр» | Смоленскэнерго | Руднянский РЭС | ВЛ | ВЛ 0,4кВ №1 ТП-220 Переволочье ВЛ 1008 Ж |  | 0.38 | 2026-09-09 | 2026-09-09
ПАО «Россети Центр» | Орелэнерго | Новосильский РЭС | ВЛ | ВЛ-0,4кВ №2 КТП№14 д.Сетуха магазин |  | 0.38 | 2026-09-09 | 2026-09-09
ПАО «Россети Центр» | Костромаэнерго | Судиславский РЭС | ВЛ | ВЛ 0,4 кВ от ТП № 135 на д.Лазарево |  | 0.38 | 2026-09-09 | 2026-09-09
ПАО «Россети Центр» | Брянскэнерго | Клинцовский РЭС | ВЛ | ВЛ-0,4 ТП-184 Л3 Ф-617 ПС Западная |  | 0.38 | 2026-09-09 | 2026-09-09
ПАО «Россети Центр» | Ярэнерго | Брейтовский РЭС | ВЛ | ВЛ 10кВ №3 ПС Брейтово |  | 10 (10.5) | 2026-09-09 | 2026-09-09
ПАО «Россети Центр» | Брянскэнерго | Дубровский РЭС | ВЛ | ВЛ Ф-3 КТП-152 Ф-1007 ПС Дубровская |  | 0.38 | 2026-09-09 | 2026-09-09
ПАО «Россети Центр» | Тверьэнерго | Весьегонский РЭС | ВЛ | ВЛ-10кВ №01 ПС Чамерово (265) |  | 10 (10.5) | 2026-09-09 | 2026-09-09
ПАО «Россети Центр» | Орелэнерго | Орловский РЭС | ВЛ | ВЛ 10кВ №4 ПС Шепино |  | 10 (10.5) | 2026-09-09 | 2026-09-09
ПАО «Россети Центр» | Воронежэнерго | Калачеевский РЭС | ВЛ | псКалач-2 ТП-106 ВЛ-0,4-1 |  | 0.38 | 2026-09-09 | 2026-09-09
ПАО «Россети Центр» | Орелэнерго | Ливенский РЭС | ВЛ | ВЛ-0,4кВ Ф-1 от КТП-6/Д-19-100кВА н.п.Ал |  | 0.38 | 2026-09-09 | 2026-09-09
ПАО «Россети Центр» | АО «БрянскЭлектро» | Навлинский РЭС | ТП | ТП-4512 | РУ-6/0,4кВ | 6 (6.3) | 2026-09-09 | 2026-09-09
ПАО «Россети Центр» | Смоленскэнерго | Смоленский РЭС | ВЛ | ВЛ-0,4кВ №2 ТП-1008 ВЛ-1001 ПС Каспля |  | 0.38 | 2026-09-09 | 2026-09-09
ПАО «Россети Центр» | Смоленскэнерго | Смоленский городской РЭС | ТП | ТП 518 | ТП 518 | 6 (6.3) | 2026-09-09 | 2026-09-09
ПАО «Россети Центр» | Смоленскэнерго | Демидовский РЭС | ВЛ | ВЛ 0,4кВ №3 КТП-536 ВЛ-1005 ПС Демидов |  | 0.38 | 2026-09-09 | 2026-09-09
ПАО «Россети Центр» | Ярэнерго | Переславский РЭС | ТП | КТП Фонинское деревня ф 1 ПС Нагорье | КТП Фонинское деревня ф 1 ПС Нагорье | 10 (10.5) | 2026-09-09 | 2026-09-09
ПАО «Россети Центр» | Воронежэнерго | Подгоренский РЭС | ВЛ | ВЛ-0,4-1 ТП-5-4 Белогорье |  | 0.38 | 2026-09-09 | 2026-09-09
ПАО «Россети Центр» | Липецкэнерго | Долгоруковский РЭС | ВЛ | ВЛ 10кВ №1 Маслозавод ПС Чернава |  | 10 (10.5) | 2026-09-09 | 2026-09-09
ПАО «Россети Центр» | Ярэнерго | Ростовский РЭС | ВЛ | ВЛ 10кВ № 05 ПС Чопорово |  | 10 (10.5) | 2026-09-09 | 2026-09-09
ПАО «Россети Центр» | Воронежэнерго | Лискинский РЭС | ВЛ | ВЛ-0,4-2 ТП-3-40 Давыдовка |  | 0.38 | 2026-09-09 | 2026-09-09
ПАО «Россети Центр» | Костромаэнерго | Шарьинский РЭС | ВЛ | ВЛ 0,4кВ №2 ТП 056 |  | 0.38 | 2026-09-09 | 2026-09-09
ПАО «Россети Центр» | Ярэнерго | Яргорэлектросеть | ТП | ТП 796 | ТП 796 | 6 (6.3) | 2026-09-09 | 2026-09-09
ПАО «Россети Центр» | Воронежэнерго | Лискинский РЭС | ВЛ | ВЛ-0,4-3 ТП-3-40 Давыдовка |  | 0.38 | 2026-09-09 | 2026-09-09
ПАО «Россети Центр» | Воронежэнерго | Острогожский РЭС | ВЛ | ВЛ-0,4-1 ТП-4-2 Урыв |  | 0.38 | 2026-09-09 | 2026-09-09
ПАО «Россети Центр» | Ярэнерго | Ростовский РЭС | ВЛ | ВЛ 0,4кВ №2 ТП 028 (Пужбол село) |  | 0.38 | 2026-09-09 | 2026-09-09
ПАО «Россети Центр» | Воронежэнерго | Лискинский РЭС | ВЛ | ВЛ-0,4-3 ТП-5-4 Ср.Икорец |  | 0.38 | 2026-09-09 | 2026-09-09
ПАО «Россети Центр» | Воронежэнерго | Бутурлиновский РЭС | ВЛ | ВЛ-10-1 РП Пузево |  | 10 (10.5) | 2026-09-09 | 2026-09-09
ПАО «Россети Центр» | АО «БрянскЭлектро» | Почепский РЭС | ВЛ | ВЛ-0,4кВ ф.2 ТП-11 Ф1003 ПС Почепская |  | 0.38 | 2026-09-09 | 2026-09-09
ПАО «Россети Центр» | Воронежэнерго | Каменский РЭС | ВЛ | ВЛ-10-1 ПС "Каменка" |  | 10 (10.5) | 2026-09-09 | 2026-09-09
ПАО «Россети Центр» | Воронежэнерго | Грибановский РЭС | ВЛ | ВЛ-0,4-1 ТП-202 В Карачан/ |  | 0.38 | 2026-09-09 | 2026-09-09
ПАО «Россети Центр» | Тверьэнерго | Весьегонский РЭС | ВЛ | ВЛ 10кВ № 03 ПС Молоково |  | 10 (10.5) | 2026-09-09 | 2026-09-09
ПАО «Россети Центр» | Воронежэнерго |  | РП | РП 10кВ Дубрава | РП 10кВ Дубрава | 10 (10.5) | 2026-09-09 | 2026-09-13
ПАО «Россети Центр» | Костромаэнерго | Галичский РЭС | ТП | КТП-10кВ №428 Унорож к-б ф10-03 ПСОрехов | КТП-10кВ №428 Унорож к-б ф10-03 ПСОрехов | 10 (10.5) | 2026-09-09 | 2026-09-09
ПАО «Россети Центр» | Ярэнерго | Переславский РЭС | ВЛ | ВЛ 10кВ № 07 ПС Глебово |  | 10 (10.5) | 2026-09-09 | 2026-09-09
ПАО «Россети Центр» | Воронежэнерго |  | РП | РП 10кВ Дубрава | РП 10кВ Дубрава | 10 (10.5) | 2026-09-09 | 2026-09-13
ПАО «Россети Центр» | Тамбовэнерго | Ржаксинский РЭС | ВЛ | ВЛ 10кВ №3 ПС Моздокская |  | 10 (10.5) | 2026-09-09 | 2026-09-09
ПАО «Россети Центр» | Ярэнерго | Борисоглебский РЭС | ВЛ | ВЛ 0,4кВ №1 ТП 132 (Опальнево Деревня) |  | 0.38 | 2026-09-09 | 2026-09-09
ПАО «Россети Центр» | Ярэнерго | Рыбинский РЭС | ВЛ | ВЛ 10кВ № 04 Глебово ПС Глебово |  | 10 (10.5) | 2026-09-09 | 2026-09-09
ПАО «Россети Центр» | Брянскэнерго | Погарский РЭС | ВЛ | ВЛ-0,4 ТП-172 Л2 Ф-1010 ПС Погар |  | 0.38 | 2026-09-09 | 2026-09-09
ПАО «Россети Центр» | Липецкэнерго | Становлянский РЭС | ВЛ | ВЛ 10кВ № 05 ПС Россия (Лимовое) |  | 10 (10.5) | 2026-09-09 | 2026-09-09
ПАО «Россети Центр» | Орелэнерго | Урицкий РЭС | ВЛ | ВЛ-10кВ №12 ПС 35/10 Архангельская |  | 10 (10.5) | 2026-09-09 | 2026-09-09
ПАО «Россети Центр» | Воронежэнерго | Бутурлиновский РЭС | ТП | КТП 311 ПС Козловка | КТП 311 ПС Козловка | 10 (10.5) | 2026-09-09 | 2026-09-09
ПАО «Россети Центр» | Костромаэнерго | Вохомский РЭС | ВЛ | ВЛ-0,4 кВ КТП № 293 д. Лодыгинцы |  | 0.38 | 2026-09-09 | 2026-09-09
ПАО «Россети Центр» | Костромаэнерго | Мантуровский РЭС | ВЛ | ВЛ 0,4 кВ от КТП№116 Подв-ха Шк ф.1 |  | 0.38 | 2026-09-09 | 2026-09-09
ПАО «Россети Центр» | Смоленскэнерго | Вяземский РЭС | ВЛ | ВЛ 0,4кВ Л-7004 ТП 070 |  | 0.38 | 2026-09-09 | 2026-09-09
ПАО «Россети Центр» | Липецкэнерго | Задонский РЭС | ВЛ | ВЛ-10 кВ №11 Средняя-Долина ПС Негачевка |  | 10 (10.5) | 2026-09-09 | 2026-09-09
ПАО «Россети Центр» | Воронежэнерго | Новохоперский РЭС | ВЛ | ВЛ 0,4 ф-2 от ТП 1-3 ПС Большевик |  | 0.38 | 2026-09-09 | 2026-09-09
ПАО «Россети Центр» | Воронежэнерго | Таловский РЭС | ТП | КТП 1-5 ПС Докучаево | КТП 1-5 ПС Докучаево | 10 (10.5) | 2026-09-09 | 2026-09-09
ПАО «Россети Центр» | Ярэнерго | Большесельский РЭС | ТП | ТП 343 (Сынково ферма) | ТП 343 (Сынково ферма) | 10 (10.5) | 2026-09-09 | 2026-09-09
ПАО «Россети Центр» | Смоленскэнерго | Демидовский РЭС | ТП | КТП 413 ВЛ 1005 ПС Михайловская | КТП 413 ВЛ 1005 ПС Михайловская | 10 (10.5) | 2026-09-09 | 2026-09-09
ПАО «Россети Центр» | Брянскэнерго | Погарский РЭС | ВЛ | ВЛ-0,4 ТП-87 Л1 Ф-1046 ПС Погар |  | 0.38 | 2026-09-09 | 2026-09-09
ПАО «Россети Центр» | Костромаэнерго | Солигаличский РЭС | ВЛ | ВЛ-10 кВ ф.10-01 ПС Калинино |  | 10 (10.5) | 2026-09-09 | 2026-09-09
ПАО «Россети Центр» | Смоленскэнерго | Демидовский РЭС | ВЛ | ВЛ 0,4кВ №1 КТП-435 ВЛ-1005 ПС Жичицы |  | 0.38 | 2026-09-09 | 2026-09-09
ПАО «Россети Центр» | Воронежэнерго | Эртильский РЭС | ВЛ | ВЛ 0,4 ф1 ТП VI-17 ПС 35 Ростоши |  | 0.38 | 2026-09-09 | 2026-09-09
ПАО «Россети Центр» | Смоленскэнерго | Хиславичский РЭС | ТП | ТП 104 Канарщина | ТП 104 Канарщина | 10 (10.5) | 2026-09-09 | 2026-09-09
ПАО «Россети Центр» | Воронежэнерго | Аннинский РЭС | ВЛ | ВЛ 10 кВ № 05 ПС Рубашевка |  | 10 (10.5) | 2026-09-09 | 2026-09-09
ПАО «Россети Центр» | Воронежэнерго | Аннинский РЭС | ВЛ | ВЛ 10 кВ № 06 ПС Рубашевка |  | 10 (10.5) | 2026-09-09 | 2026-09-09
ПАО «Россети Центр» | Тверьэнерго | ВышневолоцкийРЭС | ВЛ | ВЛ 10кВ №15 РП 10 кВ Дуброво |  | 10 (10.5) | 2026-09-09 | 2026-09-09
ПАО «Россети Центр» | Ярэнерго | Угличский РЭС | ВЛ | ВЛ 10кВ №123 ПС Углич |  | 10 (10.5) | 2026-09-09 | 2026-09-09
ПАО «Россети Центр» | Ярэнерго | Гаврилов- Ямский РЭС | ВЛ | ВЛ 0,4кВ №6 ТП 083 (Шопша ж/зона) |  | 0.38 | 2026-09-09 | 2026-09-09
ПАО «Россети Центр» | Воронежэнерго | Новоусманский РЭС | ВЛ | ВЛ-0,4кВ №1 от ТП 5-4 ПС Р-ХАВА |  | 0.38 | 2026-09-09 | 2026-09-09
ПАО «Россети Центр» | Ярэнерго | Мышкинский РЭС | ТП | ТП 157 (Рождествено клуб) | ТП 157 (Рождествено клуб) | 10 (10.5) | 2026-09-09 | 2026-09-09
ПАО «Россети Центр» | Орелэнерго | Ливенский РЭС | ВЛ | ВЛ-0,4кВ ф-2 КТП-3/Мез-19-160 |  | 0.38 | 2026-09-09 | 2026-09-09
ПАО «Россети Центр» | Ярэнерго | Северо-Восточный РЭС | ВЛ | ВЛ 10 кВ №1 Тимино ПС Халдеево |  | 10 (10.5) | 2026-09-09 | 2026-09-09
ПАО «Россети Центр» | Воронежэнерго | Кантемировский РЭС | ВЛ | ВЛ 10 кВ № 4 ПС 110 кВ Кантемировка |  | 10 (10.5) | 2026-09-09 | 2026-09-09
ПАО «Россети Центр» | Смоленскэнерго | Угранский РЭС | ВЛ | ВЛ 10кВ №1004 ПС Екимцево |  | 10 (10.5) | 2026-09-09 | 2026-09-09
ПАО «Россети Центр» | Тверьэнерго | Ржевский РЭС | ВЛ | КВЛ-10кВ №07 ПС Заднее Поле |  | 10 (10.5) | 2026-09-09 | 2026-09-09
ПАО «Россети Центр» | Орелэнерго | Орловский РЭС | ВЛ | ВЛ 0,4кВ №1 от ТП-Бак-5-5 |  | 0.38 | 2026-09-09 | 2026-09-09
ПАО «Россети Центр» | Тверьэнерго |  | ПС | 1 сек 10кВ ПС 35/10кВ Лисицкий бор | 1 сек 10кВ ПС 35/10кВ Лисицкий бор | 10 (10.5) | 2026-09-09 | 2026-09-09
ПАО «Россети Центр» | Тверьэнерго | Бежецкий РЭС | ТП | ТП 499 д.Шульгино | ТП 499 д.Шульгино | 10 (10.5) | 2026-09-09 | 2026-09-09
ПАО «Россети Центр» | Костромаэнерго | Нейский РЭС | ВЛ | ВЛ-0,4 от ТП №088 "Вожерово контора" ф.2 |  | 0.38 | 2026-09-09 | 2026-09-09
ПАО «Россети Центр» | Орелэнерго | Болховский РЭС | ВЛ | ВЛ-0,4 кВ КТП№314 Ф№4 Александровка |  | 0.38 | 2026-09-09 | 2026-09-09
ПАО «Россети Центр» | Тверьэнерго | Нелидовский РЭС | ВЛ | КВЛ 10кВ № 22 ПС Мостовая |  | 10 (10.5) | 2026-09-09 | 2026-09-09
ПАО «Россети Центр» | Липецкэнерго |  | ПС | ПС 110/10 кВ Рождество | Т1 | 110 | 2026-09-09 | 2026-09-09
ПАО «Россети Центр» | Брянскэнерго | Новозыбковский РЭС | ВЛ | ВЛ-10 кВ ф. 130 ПС Индуктор |  | 10 (10.5) | 2026-09-09 | 2026-09-09
ПАО «Россети Центр» | Орелэнерго | Урицкий РЭС | ВЛ | ВЛ 0,4кВ №1 от ТП 158 |  | 0.38 | 2026-09-09 | 2026-09-09
ПАО «Россети Центр» | Тверьэнерго | ВышневолоцкийРЭС | ВЛ | ВЛ 10кВ №07 от ПС 35/10кВ Выдропужск |  | 10 (10.5) | 2026-09-09 | 2026-09-09
ПАО «Россети Центр» | Смоленскэнерго | Вяземский РЭС | ВЛ | ВЛ-1004 ПС Касня |  | 10 (10.5) | 2026-09-09 | 2026-09-09
ПАО «Россети Центр» | Смоленскэнерго | Гагаринский РЭС | ВЛ | ВЛ 0,4кВ №1 ТП 263 ВЛ №02 ПС Клушино |  | 0.38 | 2026-09-09 | 2026-09-09
ПАО «Россети Центр» | Смоленскэнерго | Духовщинский РЭС | ТП | ТП 016 ВЛ 10кВ №01 ПС Духовщина | ТП 016 ВЛ 10кВ №01 ПС Духовщина | 10 (10.5) | 2026-09-09 | 2026-09-09
ПАО «Россети Центр» | Воронежэнерго | Острогожский РЭС | ВЛ | ВЛ-10-2 ПС Болдыревка |  | 10 (10.5) | 2026-09-09 | 2026-09-09
ПАО «Россети Центр» | Воронежэнерго | Новоусманский РЭС | ВЛ | ВЛ-0,4кВ №1 от ТП 3-2 ПС Юбилейная |  | 0.38 | 2026-09-09 | 2026-09-09
ПАО «Россети Центр» | Тверьэнерго | Весьегонский РЭС | ВЛ | ВЛ 10 кВ №23 ПС Кесьма |  | 10 (10.5) | 2026-09-09 | 2026-09-09
ПАО «Россети Центр» | Брянскэнерго | Почепский РЭС | ТП | КТП-88 ф.1005 ПС Почепская Доманичи | КТП-88 ф.1005 ПС Почепская Доманичи | 10 (10.5) | 2026-09-09 | 2026-09-09
ПАО «Россети Центр» | Ярэнерго | Гаврилов- Ямский РЭС | ТП | ТП 118 (Стогинское ферма) | ТП 118 (Стогинское ферма) | 10 (10.5) | 2026-09-09 | 2026-09-09
ПАО «Россети Центр» | Липецкэнерго | Липецкий городской РЭС | КЛ | КЛ 6кВ РП-19 яч.10 - ТП 186 яч.4 |  | 6 (6.3) | 2026-09-09 | 2026-09-09
ПАО «Россети Центр» | Воронежэнерго | Семилукский РЭС | ВЛ | ВЛ 10 кВ № 03 ПС Ст.Ведуга |  | 10 (10.5) | 2026-09-09 | 2026-09-09
ПАО «Россети Центр» | Ярэнерго | Ярославский РЭС | ВЛ | ВЛ 10кВ № 04 Мордвиново ПС Ширинье |  | 10 (10.5) | 2026-09-09 | 2026-09-09
ПАО «Россети Центр» | Тверьэнерго | Калининский РЭС | ВЛ | ВЛ 10кВ № 04 ПС Тургиново |  | 10 (10.5) | 2026-09-09 | 2026-09-09
ПАО «Россети Центр» | Тверьэнерго | Калининский РЭС | ТП | ТП 1018 Быково | ТП 1018 Быково | 10 (10.5) | 2026-09-09 | 2026-09-09
ПАО «Россети Центр» | Ярэнерго | Северо-Восточный РЭС | ВЛ | ВЛ 0,4кВ №1 ТП 293 (Льносемстанция) |  | 0.38 | 2026-09-09 | 2026-09-09
ПАО «Россети Центр» | Смоленскэнерго | Ельнинский РЭС | ВЛ | ВЛ 0,4 кВ Л-2 ТП-414 Ельня |  | 0.38 | 2026-09-09 | 2026-09-09
ПАО «Россети Центр» | Воронежэнерго | Рамонский РЭС | ВЛ | ВЛ-10-1 ПС Рамонь-2 |  | 10 (10.5) | 2026-09-09 | 2026-09-09
ПАО «Россети Центр» | Смоленскэнерго | Ярцевский РЭС | РП | МВ 10кВ КЛ 10кВ №17 РП 013 | МВ 10кВ КЛ 10кВ №17 РП 013 | 10 (10.5) | 2026-09-09 | 2026-09-09
ПАО «Россети Центр» | Тверьэнерго | Торопецкий РЭС | ТП | ТП 150 (Паново) | ТП 150 (Паново) | 10 (10.5) | 2026-09-09 | 2026-09-09
ПАО «Россети Центр» | Брянскэнерго | Почепский РЭС | ВЛ | ВЛ-10кВ ф.1005 ПС Валуецкая |  | 10 (10.5) | 2026-09-09 | 2026-09-09
ПАО «Россети Центр» | Брянскэнерго | Почепский РЭС | ВЛ | ВЛ-0,4 КТП-473 Л2 Ф-1005 ПС Валуецкая |  | 0.38 | 2026-09-09 | 2026-09-09
ПАО «Россети Центр» | Воронежэнерго | «ВГЭС» РЭС | КЛ | КЛ-6-5 ПС Электроприбор - ТП-1500 |  | 6 (6.3) | 2026-09-09 | 2026-09-09
ПАО «Россети Центр» | АО «БрянскЭлектро» | Почепский РЭС | ВЛ | ВЛ-0,4кВ ф.3 ТП0719 Ф1001 РП103 |  | 0.38 | 2026-09-09 | 2026-09-09
ПАО «Россети Центр» | Тверьэнерго | Ржевский РЭС | ВЛ | ВЛ-0,4кВ с.Емельяново-6 №09 Заднее Поле |  | 0.38 | 2026-09-09 | 2026-09-09
ПАО «Россети Центр» | Ярэнерго | Яргорэлектросеть | ВЛ | ВЛ 0,4кВ ТП 829 р.1 |  | 0.38 | 2026-09-09 | 2026-09-09
ПАО «Россети Центр» | Белгородэнерго | Белгородский РЭС | ВЛ | ВЛ 0,4кВ № 1 ЗТП 2101 ПС Северная |  | 0.38 | 2026-09-09 | 2026-09-09
ПАО «Россети Центр» | Тамбовэнерго | Ржаксинский РЭС | ВЛ | ВЛ 10кВ №2 ПС Ржаксинская |  | 10 (10.5) | 2026-09-09 | 2026-09-09
ПАО «Россети Центр» | Тверьэнерго | Ржевский РЭС | ВЛ | ВЛ-0,4кВ-461 д. Сморщево ф. 2 |  | 0.38 | 2026-09-09 | 2026-09-09
ПАО «Россети Центр» | Ярэнерго | Угличский РЭС | ВЛ | ВЛ 10кВ №122 ПС Углич |  | 10 (10.5) | 2026-09-09 | 2026-09-09
ПАО «Россети Центр» | АО «БрянскЭлектро» | Брянские электрические сети РЭС | КВЛ | КВЛ-6 кВ Ф630 ПС Фасонолитейная |  | 6 (6.3) | 2026-09-09 | 2026-09-09
ПАО «Россети Центр» | Воронежэнерго | Хохольский РЭС | ВЛ | ВЛ-0,4кВ №2 ТП-4-6 ВЛ-10-4 ПС-18 |  | 0.38 | 2026-09-09 | 2026-09-09
ПАО «Россети Центр» | Тверьэнерго | Ржевский РЭС | ВЛ | ВЛ-0,4кВ Головино ВЛ-10 №15 Салино |  | 0.38 | 2026-09-09 | 2026-09-09
ПАО «Россети Центр» | Ярэнерго | Рыбинский РЭС | ВЛ | ВЛ 10кВ № 01 Каботово ПС Глебово |  | 10 (10.5) | 2026-09-09 | 2026-09-09
ПАО «Россети Центр» | Смоленскэнерго |  | ПС | В-10 Л-1001 Лосьмино | В-10 Л-1001 Лосьмино | 10 (10.5) | 2026-09-09 | 2026-09-09
ПАО «Россети Центр» | Смоленскэнерго |  | ПС | В-10 Л-1016 Лосьмино | В-10 Л-1016 Лосьмино | 10 (10.5) | 2026-09-09 | 2026-09-09
ПАО «Россети Центр» | Смоленскэнерго |  | ПС | В-10 Л-1002 Лосьмино | В-10 Л-1002 Лосьмино | 10 (10.5) | 2026-09-09 | 2026-09-09
ПАО «Россети Центр» | Белгородэнерго | Ивнянский РЭС | ВЛ | ВЛ-0,4кВ №1 КТП 206 ПС Курасовка |  | 0.38 | 2026-09-09 | 2026-09-09
ПАО «Россети Центр» | Тверьэнерго | Калязинский РЭС | ВЛ | КВЛ-10кВ №12 ПС КАЛЯЗИН (ф.15) |  | 10 (10.5) | 2026-09-09 | 2026-09-09
ПАО «Россети Центр» | Смоленскэнерго |  | ПС | В-10 Л-1003 Лосьмино | В-10 Л-1003 Лосьмино | 10 (10.5) | 2026-09-09 | 2026-09-09
ПАО «Россети Центр» | Ярэнерго | Ярославский РЭС | ВЛ | ВЛ 0,4кВ №2 ТП 234 Филисово |  | 0.38 | 2026-09-09 | 2026-09-09
ПАО «Россети Центр» | Смоленскэнерго |  | ПС | В-10 Л-1015 Лосьмино | В-10 Л-1015 Лосьмино | 10 (10.5) | 2026-09-09 | 2026-09-09
ПАО «Россети Центр» | Белгородэнерго | Кр.Яружский РЭС | ВЛ | ВЛ-10 кВ №14 ПС Красная Яруга |  | 10 (10.5) | 2026-09-09 | 2026-09-16
ПАО «Россети Центр» | Брянскэнерго | Почепский РЭС | ВЛ | ВЛ 10 кВ ф.1023 ПС Валуецкая |  | 10 (10.5) | 2026-09-09 | 2026-09-09
ПАО «Россети Центр» | Ярэнерго | Северо-Восточный РЭС | ВЛ | ВЛ 10 кВ №3 Закобякино ПС Дыбино |  | 10 (10.5) | 2026-09-09 | 2026-09-09
ПАО «Россети Центр» | Воронежэнерго | Бутурлиновский РЭС | ВЛ | ВЛ-10-4 ПС Клеповка |  | 10 (10.5) | 2026-09-09 | 2026-09-09
ПАО «Россети Центр» | Тверьэнерго | Нелидовский РЭС | ВЛ | ВЛ-10кВ №17(7) ПС Монино |  | 10 (10.5) | 2026-09-09 | 2026-09-09
ПАО «Россети Центр» | Брянскэнерго | Комаричский РЭС | ТП | КТП-19 ф.1003 ПС Усожа | КТП-19 ф.1003 ПС Усожа | 10 (10.5) | 2026-09-09 | 2026-09-09
ПАО «Россети Центр» | Белгородэнерго | Ивнянский РЭС | ВЛ | ВЛ-10кВ №4 ПС Новенькое |  | 10 (10.5) | 2026-09-09 | 2026-09-09
ПАО «Россети Центр» | Ярэнерго | Рыбинский РЭС | ТП | ЗТП-2*400 п.Кстово | ЗТП-2*400 п.Кстово | 10 (10.5) | 2026-09-09 | 2026-09-09
ПАО «Россети Центр» | Курскэнерго | Беловский РЭС | ВЛ | ВЛ0,4 от ТП1310 5/250 №1 |  | 0.38 | 2026-09-09 | 2026-09-09
ПАО «Россети Центр» | Орелэнерго |  | ПС | В-10кВ ф2 | В-10кВ ф2 | 10 (10.5) | 2026-09-09 | 2026-09-09
ПАО «Россети Центр» | Воронежэнерго | Павловский РЭС | ВЛ | ВЛ-0,4кВ ф.1 от КТП-623 ПС Воронцовка |  | 0.38 | 2026-09-09 | 2026-09-09
ПАО «Россети Центр» | Воронежэнерго | Богучарский РЭС | ВЛ | ВЛ 0,4 кВ № 2 ТП 218 ПС Богучар |  | 0.38 | 2026-09-09 | 2026-09-09
ПАО «Россети Центр» | Белгородэнерго | Грайворонский РЭС | ВЛ | ВЛ 10 №11 ПС Грайворон |  | 10 (10.5) | 2026-09-09 | 2026-09-09
ПАО «Россети Центр» | Ярэнерго | Угличский РЭС | ВЛ | ВЛ 10кВ №121 ПС Углич |  | 10 (10.5) | 2026-09-09 | 2026-09-09
ПАО «Россети Центр» | Ярэнерго | Большесельский РЭС | ВЛ | ВЛ 10кВ № 9 ПС Большое Село |  | 10 (10.5) | 2026-09-09 | 2026-09-09
ПАО «Россети Центр» | Ярэнерго | Ростовский РЭС | ВЛ | ВЛ 0,4кВ №2 ТП 030 (Пужбол луковник) |  | 0.38 | 2026-09-09 | 2026-09-09
ПАО «Россети Центр» | Орелэнерго |  | ПС | В-10кВ ф.9 | В-10кВ ф.9 | 10 (10.5) | 2026-09-09 | 2026-09-09
ПАО «Россети Центр» | Ярэнерго | Ростовский РЭС | РП | Система шин 2 | Система шин 2 | 10 (10.5) | 2026-09-09 | 2026-09-09
ПАО «Россети Центр» | Орелэнерго | Кромской РЭС | ВЛ | ВЛ 0,4кВ №2 ТП 054 |  | 0.38 | 2026-09-09 | 2026-09-09
ПАО «Россети Центр» | Воронежэнерго | Грибановский РЭС | ВЛ | ВЛ-0,4-1 КТП 1107 Грибан. |  | 0.38 | 2026-09-09 | 2026-09-09
ПАО «Россети Центр» | Костромаэнерго | Мантуровский РЭС | ВЛ | ВЛ 0,4 кВ от КТП-442 д.В.Село ф.1 |  | 0.38 | 2026-09-09 | 2026-09-09
ПАО «Россети Центр» | Липецкэнерго | Липецкий городской РЭС | КЛ | КЛ 10кВ ГПП-11 ЖБИ яч. 19 - РП-58 яч.7 |  | 10 (10.5) | 2026-09-09 | 2026-09-09
ПАО «Россети Центр» | Орелэнерго | Кромской РЭС | ВЛ | ВЛ 0,4кВ №1 КТП Д-1-6 Белочь |  | 0.38 | 2026-09-09 | 2026-09-09
ПАО «Россети Центр» | АО «БрянскЭлектро» | Почепский РЭС | ВЛ | ВЛ-0,4кВ ф.4 ТП-9 Ф1003 ПС Почепская |  | 0.38 | 2026-09-09 | 2026-09-09
ПАО «Россети Центр» | Курскэнерго | Железногорский РЭС | ВЛ | ВЛ0,4 №4 ТП 294/250 ПС Михайловка №15 |  | 0.38 | 2026-09-09 | 2026-09-09
ПАО «Россети Центр» | Брянскэнерго | Трубчевский РЭС | ВЛ | ВЛ-10кВ ф.1001 ПС Трубчевская |  | 10 (10.5) | 2026-09-09 | 2026-09-09
ПАО «Россети Центр» | Смоленскэнерго | Смоленский РЭС | ВЛ | ВЛ-0,4кВ №2 ТП-074 ВЛ-606 Колодня |  | 0.38 | 2026-09-09 | 2026-09-09
ПАО «Россети Центр» | Белгородэнерго | Корочанский РЭС | ВЛ | ВЛ 10кВ №23 ПС Короча |  | 10 (10.5) | 2026-09-09 | 2026-09-09
ПАО «Россети Центр» | Ярэнерго | Переславский РЭС | ВЛ | ВЛ 10кВ № 04 ПС Кулаково |  | 10 (10.5) | 2026-09-09 | 2026-09-09
ПАО «Россети Центр» | Орелэнерго | Урицкий РЭС | ВЛ | ВЛ 10кВ №7 ПС Нарышкино |  | 10 (10.5) | 2026-09-09 | 2026-09-09
ПАО «Россети Центр» | Липецкэнерго | Липецкий городской РЭС | КЛ | КЛ 10кВ ГПП-1 КРУ №2 яч.27 - РП-9 яч.5 |  | 10 (10.5) | 2026-09-09 | 2026-09-09
ПАО «Россети Центр» | Воронежэнерго | Новоусманский РЭС | ВЛ | ВЛ 10кВ №1 ПС Парусное |  | 10 (10.5) | 2026-09-09 | 2026-09-09
ПАО «Россети Центр» | Смоленскэнерго | Демидовский РЭС | ТП | КТП 469 Клубное ВЛ 1004 ПС Михайловская | КТП 469 Клубное ВЛ 1004 ПС Михайловская | 10 (10.5) | 2026-09-09 | 2026-09-09
ПАО «Россети Центр» | Орелэнерго | Ливенский РЭС | ВЛ | ВЛ-10кВ ф-13 ПС Мезенцево |  | 10 (10.5) | 2026-09-09 | 2026-09-09
ПАО «Россети Центр» | Ярэнерго | Ярославский РЭС | ТП | ТП 1847 (Ярспорт) Гр/6 | ТП 1847 (Ярспорт) Гр/6 | 10 (10.5) | 2026-09-09 | 2026-09-09
ПАО «Россети Центр» | Курскэнерго | Рыльский РЭС | ТП | ТП 10кВ №112 (2258-05/100) | ТП 10кВ №112 (2258-05/100) | 10 (10.5) | 2026-09-09 | 2026-09-10
ПАО «Россети Центр» | Курскэнерго | Рыльский РЭС | ТП | ТП 10кВ №113 (2258-06/100) | ТП 10кВ №113 (2258-06/100) | 10 (10.5) | 2026-09-09 | 2026-09-10
ПАО «Россети Центр» | Воронежэнерго | Репьевский РЭС | ВЛ | ВЛ 10 кВ № 5 ПС Репьевка |  | 10 (10.5) | 2026-09-09 | 2026-09-09
ПАО «Россети Центр» | АО «БрянскЭлектро» | Комаричский РЭС | ВЛ | ВЛ ф1 ТП10 Ф1010 ПС Комаричская |  | 0.38 | 2026-09-09 | 2026-09-09
ПАО «Россети Центр» | АО «БрянскЭлектро» | Дубровский РЭС | ТП | ЗТП-18 Ф.1006 ПС Дубровская | ЗТП-18 Ф.1006 ПС Дубровская | 0.38 | 2026-09-09 | 2026-09-09
ПАО «Россети Центр» | Ярэнерго | Переславский РЭС | ВЛ | ВЛ 10кВ № 04 ПС Сараево |  | 10 (10.5) | 2026-09-09 | 2026-09-09
ПАО «Россети Центр» | Белгородэнерго | Грайворонский РЭС | ТП | КТП 1121 ПС Грайворон | КТП 1121 ПС Грайворон | 10 (10.5) | 2026-09-09 | 2026-09-10
ПАО «Россети Центр» | Воронежэнерго | В.Хавский РЭС | ВЛ | ВЛ-10-1 ПС В.Хава |  | 10 (10.5) | 2026-09-09 | 2026-09-09
ПАО «Россети Центр» | АО «БрянскЭлектро» | Навлинский РЭС | КЛ | КЛ РП41 ф604 к ТП4530 |  | 6 (6.3) | 2026-09-09 | 2026-09-10
ПАО «Россети Центр» | АО «БрянскЭлектро» | Новозыбковский РЭС | ТП | ГКТП-79 ф129 ПС Индуктор | РВ | 10 (10.5) | 2026-09-09 | 2026-09-09
ПАО «Россети Центр» | Орелэнерго | Орловский РЭС | ВЛ | ВЛ-10 кВ ПС Стрелецкая Ф8 потр. |  | 10 (10.5) | 2026-09-09 | 2026-09-09
ПАО «Россети Центр» | Липецкэнерго | Липецкий городской РЭС | КЛ | КЛ-6кВ РП-26 яч.9 - ТП-183 яч.1 |  | 6 (6.3) | 2026-09-09 | 2026-09-09
ПАО «Россети Центр» | Костромаэнерго | Галичский РЭС | ВЛ | ВЛ 0,4кВ КТП № 411 Сплав |  | 0.38 | 2026-09-09 | 2026-09-09
ПАО «Россети Центр» | Тверьэнерго | Ржевский РЭС | КЛ | КЛ-10кВ ф№ 12(13) ПС 35/10 РМК |  | 10 (10.5) | 2026-09-09 | 2026-09-09
ПАО «Россети Центр» | Тверьэнерго | ВышневолоцкийРЭС | ВЛ | ВЛ 10 кВ №01 от ПС 35/10 кВ Сороки |  | 10 (10.5) | 2026-09-09 | 2026-09-09
ПАО «Россети Центр» | Ярэнерго | Переславский РЭС | ВЛ | ВЛ 10кВ № 04 ПС Сараево |  | 10 (10.5) | 2026-09-09 | 2026-09-09
ПАО «Россети Центр» | Воронежэнерго | Семилукский РЭС | ВЛ | ВЛ 0,4кВ № 1 КТП 120 ПС Медвежье |  | 0.38 | 2026-09-09 | 2026-09-09
ПАО «Россети Центр» | Воронежэнерго | Хохольский РЭС | ВЛ | ВЛ 0,4 кВ №1 ТП 840 ПС 35кВ Дон |  | 0.38 | 2026-09-09 | 2026-09-09
ПАО «Россети Центр» | Тверьэнерго | Весьегонский РЭС | ВЛ | ВЛ 10кВ №42 ПС Кр.Холм |  | 10 (10.5) | 2026-09-09 | 2026-09-09
ПАО «Россети Центр» | Белгородэнерго | Шебекинский РЭС | ВЛ | ВЛ-10 кВ №2 ПС Ржевка |  | 10 (10.5) | 2026-09-09 | 2026-09-11
ПАО «Россети Центр» | Белгородэнерго | Белгородский РЭС | ВЛ | ВЛ 0,4кВ № 1 КТП 410 ПС Октябрьское |  | 0.38 | 2026-09-09 | 2026-09-09
ПАО «Россети Центр» | Белгородэнерго | Белгородский РЭС | ВЛ | ВЛ 0,4кВ № 2 КТП 2509 ПС Октябрьское |  | 0.38 | 2026-09-09 | 2026-09-09
ПАО «Россети Центр» | АО «БрянскЭлектро» | Брянские электрические сети РЭС | ТП | ТП3068 ф.602 РП54 | РВ к тр-ру | 6 (6.3) | 2026-09-09 | 2026-09-09
ПАО «Россети Центр» | Брянскэнерго | Новозыбковский РЭС | ВЛ | ВЛ-10 кВ ф.100 ПС 35/10 кВ Щербиничи |  | 10 (10.5) | 2026-09-09 | 2026-09-09
ПАО «Россети Центр» | Белгородэнерго | Грайворонский РЭС | ВЛ | ВЛ 10 Город 3 ПС Грайворон |  | 10 (10.5) | 2026-09-09 | 2026-09-09
ПАО «Россети Центр» | Орелэнерго | Покровский РЭС | ВЛ | ВЛ-0,4 №1 КТП-11/М-7-100 Луговое |  | 0.38 | 2026-09-09 | 2026-09-09
ПАО «Россети Центр» | Белгородэнерго | Корочанский РЭС | ТП | КТП 507 ПС Ивица | КТП 507 ПС Ивица | 10 (10.5) | 2026-09-09 | 2026-09-10
ПАО «Россети Центр» | Смоленскэнерго | Вяземский РЭС | КЛ | КЛ 10кВ №1021 ПС Вязьма-1 |  | 10 (10.5) | 2026-09-09 | 2026-09-11
ПАО «Россети Центр» | Белгородэнерго |  | ВЛ | ВЛ-35 кВ Пятницкое - Принцевка |  | 35 | 2026-09-09 | 2026-09-09
ПАО «Россети Центр» | Белгородэнерго | Валуйский РЭС | ВЛ | ВЛ 10кВ №1 ПС 35/10кВ Принцевка |  | 10 (10.5) | 2026-09-09 | 2026-09-09
ПАО «Россети Центр» | Белгородэнерго |  | ВЛ | ВЛ-35 Оросительная-Казинка с отп.Валуйки |  | 35 | 2026-09-09 | 2026-09-10
ПАО «Россети Центр» | АО «БрянскЭлектро» | Брянские электрические сети РЭС | ТП | ТП2136 ф.616 РП31 | РВ к тр-ру | 6 (6.3) | 2026-09-09 | 2026-09-10
ПАО «Россети Центр» | Ярэнерго | Ярославский РЭС | ВЛ | ВЛ 10кВ № 16 Толбухино ПС Уткино |  | 10 (10.5) | 2026-09-09 | 2026-09-09
ПАО «Россети Центр» | Тверьэнерго | ВышневолоцкийРЭС | КЛ | КЛ 10кВ №15 (Индустрия-1) от ПС 110кВ Спирово |  | 10 (10.5) | 2026-09-09 | 2026-09-10
ПАО «Россети Центр» | Воронежэнерго | «ВГЭС» РЭС | КЛ | КЛ-10 РП-37 - ТП-796 |  | 10 (10.5) | 2026-09-09 | 2026-09-10
ПАО «Россети Центр» | Ярэнерго | Рыбинский РЭС | ВЛ | ВЛ 10кВ № 05 Свинокомплекс ПС Оптика |  | 10 (10.5) | 2026-09-09 | 2026-09-10
ПАО «Россети Центр» | Ярэнерго | Тутаевский РЭС | ВЛ | ВЛ 10кВ № 2 ПС Залесье |  | 10 (10.5) | 2026-09-09 | 2026-09-10
ПАО «Россети Центр» | Ярэнерго | Ярославский РЭС | ВЛ | ВЛ 10кВ № 02 Спасское ПС Дорожаево |  | 10 (10.5) | 2026-09-09 | 2026-09-10
ПАО «Россети Центр» | Курскэнерго | Мантуровский РЭС | ВЛ | ВЛ 10кВ № 346 ПС 35кВ СОМ |  | 10 (10.5) | 2026-09-10 | 2026-09-10
ПАО «Россети Центр» | Смоленскэнерго | Краснинский РЭС | ВЛ | ВЛ 1009 ПС Белеи |  | 10 (10.5) | 2026-09-10 | 2026-09-10
ПАО «Россети Центр» | Белгородэнерго | Валуйский РЭС | ВЛ | ВЛ 10кВ №5 ПС 35/10кВ Казинка |  | 10 (10.5) | 2026-09-10 | 2026-09-10
ПАО «Россети Центр» | Ярэнерго | Тутаевский РЭС | ВЛ | ВЛ 10кВ № 2 ПС Залесье |  | 10 (10.5) | 2026-09-10 | 2026-09-10
ПАО «Россети Центр» | Ярэнерго | Рыбинский РЭС | ВЛ | ВЛ 10кВ № 05 Свинокомплекс ПС Оптика |  | 10 (10.5) | 2026-09-10 | 2026-09-10
ПАО «Россети Центр» | Белгородэнерго | Белгородский РЭС | ТП | КТП 109 ПС Шишино | КТП 109 ПС Шишино | 10 (10.5) | 2026-09-10 | 2026-09-10
ПАО «Россети Центр» | Белгородэнерго | Ракитянский РЭС | ВЛ | ВЛ-10 №1 ПС Венгеровка |  | 10 (10.5) | 2026-09-10 | 2026-09-10
ПАО «Россети Центр» | Брянскэнерго | Погарский РЭС | ВЛ | ВЛ-0,4 ТП-80 Л1 Ф-103 ПС Андрейков |  | 0.38 | 2026-09-10 | 2026-09-10
ПАО «Россети Центр» | Брянскэнерго | Жуковский РЭС | ТП | ГКТП-16 ф.1026 РП-2 ф.1001 ПС Жуковская | ГКТП-16 ф.1026 РП-2 ф.1001 ПС Жуковская | 10 (10.5) | 2026-09-10 | 2026-09-10
ПАО «Россети Центр» | Брянскэнерго | Карачевский РЭС | ВЛ | ВЛ КТП-86 Л1 Ф-621 ПС Карачевская |  | 0.38 | 2026-09-10 | 2026-09-10
ПАО «Россети Центр» | Костромаэнерго | Красносельский РЭС | ВЛ | ВЛ-10 кВ ф.10-12 ПС Чернево |  | 10 (10.5) | 2026-09-10 | 2026-09-10
ПАО «Россети Центр» | Липецкэнерго | Липецкий РЭС | ВЛ | ВЛ-10кВ Автодор ПС 35/10 Троицкая |  | 10 (10.5) | 2026-09-10 | 2026-09-10
ПАО «Россети Центр» | Воронежэнерго | Борисоглебский РЭС | КЛ | КЛ-6кВ№8 ПС Восточная 35/6 |  | 6 (6.3) | 2026-09-10 | 2026-09-10
ПАО «Россети Центр» | Воронежэнерго | Борисоглебский РЭС | КЛ | КЛ-6кВ№ 12 ПС Восточная 110/35/6 |  | 6 (6.3) | 2026-09-10 | 2026-09-10
ПАО «Россети Центр» | Белгородэнерго |  | ПС | 1 сш 10кВ ПС 35кВ Колосково | 1 сш 10кВ ПС 35кВ Колосково | 10 (10.5) | 2026-09-10 | 2026-09-10
ПАО «Россети Центр» | Белгородэнерго | Белгородский РЭС | ВЛ | ВЛ 10кВ № 05 ПС Шишино |  | 10 (10.5) | 2026-09-10 | 2026-09-10
ПАО «Россети Центр» | Белгородэнерго | Белгородский РЭС | ВЛ | ВЛ 10кВ № 07 ПС Новая Деревня |  | 10 (10.5) | 2026-09-10 | 2026-09-11
ПАО «Россети Центр» | Ярэнерго | Тутаевский РЭС | ВЛ | ВЛ 6кВ № 3 ПС Чебаково |  | 6 (6.3) | 2026-09-10 | 2026-09-10
ПАО «Россети Центр» | Ярэнерго | Рыбинский РЭС | ВЛ | ВЛ 10кВ № 01 Осташево ПС Милюшино |  | 10 (10.5) | 2026-09-10 | 2026-09-10
ПАО «Россети Центр» | Ярэнерго | Рыбинский РЭС | ВЛ | ВЛ 10кВ № 02 Милюшино ПС Милюшино |  | 10 (10.5) | 2026-09-10 | 2026-09-10
ПАО «Россети Центр» | Ярэнерго | Рыбинский РЭС | ВЛ | ВЛ 10кВ № 03 Огарково ПС Милюшино |  | 10 (10.5) | 2026-09-10 | 2026-09-10
ПАО «Россети Центр» | Костромаэнерго | Костромской РЭС | ВЛ | ВЛ-0,4кВ ТП-225 ф.№2 |  | 0.38 | 2026-09-10 | 2026-09-10
ПАО «Россети Центр» | Костромаэнерго | Вохомский РЭС | ВЛ | ВЛ-10 кВ Ф 10-03 ПС Спас |  | 10 (10.5) | 2026-09-10 | 2026-09-10
ПАО «Россети Центр» | Смоленскэнерго | Смоленский городской РЭС | ВЛ | Л-650 ПС Смоленск-1 |  | 6 (6.3) | 2026-09-10 | 2026-09-10
ПАО «Россети Центр» | АО «БрянскЭлектро» | Навлинский РЭС | ВЛ | ВЛ ф3 КТП-3 ф.1011 ПС Нерусса |  | 0.38 | 2026-09-10 | 2026-09-10
ПАО «Россети Центр» | Тверьэнерго | Лесной РЭС | ВЛ | ВЛ 10кВ № 07 ПС Лесное |  | 10 (10.5) | 2026-09-10 | 2026-09-10
ПАО «Россети Центр» | Костромаэнерго | Чухломский РЭС | ВЛ | ВЛ-0,4кВ ТП 025 фид Носово |  | 0.38 | 2026-09-10 | 2026-09-10
ПАО «Россети Центр» | Воронежэнерго | Поворинский РЭС | ВЛ | ВЛ-0,4кВ №2 от ТП 3-7 ПС Вихляевка |  | 0.38 | 2026-09-10 | 2026-09-10
ПАО «Россети Центр» | Белгородэнерго | Губкинский РЭС | ВЛ | ВЛ 0,4кВ №1 КТП 17-10 ПС Восточная |  | 0.38 | 2026-09-10 | 2026-09-10
ПАО «Россети Центр» | Белгородэнерго | Губкинский РЭС | ВЛ | ВЛ 0,4кВ №4 КТП 210-06 ПС Журавлики-110 |  | 0.38 | 2026-09-10 | 2026-09-10
ПАО «Россети Центр» | Липецкэнерго | Грязинский РЭС | ВЛ | ВЛ 10кВ № 16 ПС Бутырки |  | 10 (10.5) | 2026-09-10 | 2026-09-10
ПАО «Россети Центр» | Липецкэнерго | Грязинский РЭС | ВЛ | ВЛ 10кВ № 13 ПС Бутырки |  | 10 (10.5) | 2026-09-10 | 2026-09-10
ПАО «Россети Центр» | Воронежэнерго | Терновский РЭС | ВЛ | ВЛ-0,4 кВ №2 ТП-4-20 ПС Есипово |  | 0.38 | 2026-09-10 | 2026-09-10
ПАО «Россети Центр» | Ярэнерго | Переславский РЭС | ВЛ | ВЛ 10кВ № 02 ПС Соломидино |  | 10 (10.5) | 2026-09-10 | 2026-09-10
ПАО «Россети Центр» | Липецкэнерго | Данковский РЭС | ВЛ | ВЛ-10 кВ Секирино ПС Теплое |  | 10 (10.5) | 2026-09-10 | 2026-09-10
ПАО «Россети Центр» | Воронежэнерго | Борисоглебский РЭС | ВЛ | ВЛ-0,4-2 КТП 5-6 Губари |  | 0.38 | 2026-09-10 | 2026-09-10
ПАО «Россети Центр» | Смоленскэнерго | Велижский РЭС | ВЛ | ВЛ-1004 ПС Селезни |  | 10 (10.5) | 2026-09-10 | 2026-09-10
ПАО «Россети Центр» | Воронежэнерго | Аннинский РЭС | ВЛ | ВЛ 10 кВ № 02 ПС Архангельское |  | 10 (10.5) | 2026-09-10 | 2026-09-10
ПАО «Россети Центр» | Воронежэнерго | Аннинский РЭС | ВЛ | ВЛ 10 кВ № 02 ПС Архангельское |  | 10 (10.5) | 2026-09-10 | 2026-09-10
ПАО «Россети Центр» | Ярэнерго | Ярославский РЭС | ВЛ | ВЛ 10кВ № 02 Подолино ПС Ананьино |  | 10 (10.5) | 2026-09-10 | 2026-09-10
ПАО «Россети Центр» | Ярэнерго | Ярославский РЭС | ВЛ | ВЛ 10кВ № 04 Еремеевское ПС Ананьино |  | 10 (10.5) | 2026-09-10 | 2026-09-10
ПАО «Россети Центр» | Ярэнерго | Ярославский РЭС | ВЛ | ВЛ 10кВ № 06 Мальгино ПС Ананьино |  | 10 (10.5) | 2026-09-10 | 2026-09-10
ПАО «Россети Центр» | Воронежэнерго | Россошанский РЭС | КЛ | КЛ-0,4-7 КТП-216 (РГЭС) |  | 0.38 | 2026-09-10 | 2026-09-10
ПАО «Россети Центр» | Ярэнерго | Северо-Восточный РЭС | ВЛ | ВЛ 10кВ №3 Станция ПС Пречистое |  | 10 (10.5) | 2026-09-10 | 2026-09-10
ПАО «Россети Центр» | Брянскэнерго | Клетнянский РЭС | ВЛ | ВЛ Ф-1 КТП-4 Ф-1022 ПС Клетнянская |  | 0.38 | 2026-09-10 | 2026-09-10
ПАО «Россети Центр» | Ярэнерго | Некрасовский РЭС | ВЛ | ВЛ 10кВ № 03 ПС Профилакторий |  | 10 (10.5) | 2026-09-10 | 2026-09-10
ПАО «Россети Центр» | Воронежэнерго | Воробьевский РЭС | ТП | КТП 124 ПС Лещаное | КТП 124 ПС Лещаное | 10 (10.5) | 2026-09-10 | 2026-09-10
ПАО «Россети Центр» | Орелэнерго | Кромской РЭС | ВЛ | ВЛ 0,4кВ Гос-5-10 Ф.3 |  | 0.38 | 2026-09-10 | 2026-09-10
ПАО «Россети Центр» | Белгородэнерго | Прохоровский РЭС | ТП | КТП 106 ПС Александровка | КТП 106 ПС Александровка | 10 (10.5) | 2026-09-10 | 2026-09-10
ПАО «Россети Центр» | Смоленскэнерго | Руднянский РЭС | ВЛ | ВЛ 0,4кВ №2 ТП-233 Переволочье ВЛ 1008 Ж |  | 0.38 | 2026-09-10 | 2026-09-10
ПАО «Россети Центр» | Воронежэнерго | Эртильский РЭС | ТП | КТП 6-15 ПС Ростоши | КТП 6-15 ПС Ростоши | 10 (10.5) | 2026-09-10 | 2026-09-10
ПАО «Россети Центр» | Костромаэнерго | Кадыйский РЭС | ВЛ | ВЛ-0,4 кВ ТП-188 Завражье шк. Ф.4 |  | 0.38 | 2026-09-10 | 2026-09-10
ПАО «Россети Центр» | Воронежэнерго | Поворинский РЭС | ВЛ | ВЛ-0,4кВ №1 от ТП 4-3 ПС Пески |  | 0.38 | 2026-09-10 | 2026-09-10
ПАО «Россети Центр» | Костромаэнерго | Нейский РЭС | ТП | ТП №123 ЗТП-2х160 "ул.Центральная" | ТП №123 ЗТП-2х160 "ул.Центральная" | 10 (10.5) | 2026-09-10 | 2026-09-10
ПАО «Россети Центр» | Ярэнерго | Северо-Восточный РЭС | ТП | ТП 384 (Аристархова) | ТП 384 (Аристархова) | 10 (10.5) | 2026-09-10 | 2026-09-10
ПАО «Россети Центр» | Костромаэнерго | Нейский РЭС | ТП | ТП №030 ЗТП-250 "д. Елино" | ТП №030 ЗТП-250 "д. Елино" | 10 (10.5) | 2026-09-10 | 2026-09-10
ПАО «Россети Центр» | Костромаэнерго | Нейский РЭС | ВЛ | ВЛ-10 кВ Ф 10-28 ПС Нея |  | 10 (10.5) | 2026-09-10 | 2026-09-10
ПАО «Россети Центр» | Белгородэнерго | Белгородский РЭС | ВЛ | ВЛ 0,4кВ № 4 КТП 703 ПС Восточная |  | 0.38 | 2026-09-10 | 2026-09-10
ПАО «Россети Центр» | Воронежэнерго | Лискинский РЭС | ВЛ | ВЛ 0,4 кВ № 01 ТП 3-18 ПС Добрино |  | 0.38 | 2026-09-10 | 2026-09-10
ПАО «Россети Центр» | Костромаэнерго | Кадыйский РЭС | ВЛ | ВЛ-10кВ ф.10-02 ПС Кадый 110/35/10 кВ |  | 10 (10.5) | 2026-09-10 | 2026-09-10
ПАО «Россети Центр» | Воронежэнерго | Острогожский РЭС | ВЛ | ВЛ-0,4-2 ТП-4-3 Гумны |  | 0.38 | 2026-09-10 | 2026-09-10
ПАО «Россети Центр» | Воронежэнерго | Богучарский РЭС | ВЛ | ВЛ 0,4 кВ № 2 ТП 128 ПС Богучар |  | 0.38 | 2026-09-10 | 2026-09-10
ПАО «Россети Центр» | Костромаэнерго | Галичский РЭС | ТП | КТП-10кВ №428 Унорож к-б ф10-03 ПСОрехов | КТП-10кВ №428 Унорож к-б ф10-03 ПСОрехов | 10 (10.5) | 2026-09-10 | 2026-09-10
ПАО «Россети Центр» | АО «БрянскЭлектро» | Дубровский РЭС | ТП | ЗТП-12 Ф.1006 ПС Дубровская | ЗТП-12 Ф.1006 ПС Дубровская | 0.38 | 2026-09-10 | 2026-09-10
ПАО «Россети Центр» | Белгородэнерго | Белгородский РЭС | ВЛ | ВЛ 10кВ № 06 РП Техсапфир |  | 10 (10.5) | 2026-09-10 | 2026-09-10
ПАО «Россети Центр» | Белгородэнерго | Белгородский РЭС | ВЛ | ВЛ 10кВ № 06 РП Техсапфир |  | 10 (10.5) | 2026-09-10 | 2026-09-10
ПАО «Россети Центр» | Белгородэнерго | Белгородский РЭС | ВЛ | ВЛ 0,4кВ № 1 КТП 427 ПС Северная |  | 0.38 | 2026-09-10 | 2026-09-10
ПАО «Россети Центр» | Воронежэнерго | Борисоглебский РЭС | ВЛ | ВЛ-0,4-2 КТП 5-6 Танцырей |  | 0.38 | 2026-09-10 | 2026-09-10
ПАО «Россети Центр» | Белгородэнерго | Белгородский РЭС | ВЛ | ВЛ 10кВ № 06 РП Техсапфир |  | 10 (10.5) | 2026-09-10 | 2026-09-10
ПАО «Россети Центр» | Воронежэнерго | Россошанский РЭС | ВЛ | ВЛ-0,4-1 ТП-3-11 Александровка |  | 0.38 | 2026-09-10 | 2026-09-10
ПАО «Россети Центр» | Тверьэнерго | Удомельский РЭС | ВЛ | ВЛ10кВ ф.№4 Лыкошино ПС 110/10 Алешинка |  | 10 (10.5) | 2026-09-10 | 2026-09-10
ПАО «Россети Центр» | Тверьэнерго | Рамешковский РЭС | ВЛ | ВЛ 0,4кВ № 1 ТП 230 Пенье-Желниха |  | 0.38 | 2026-09-10 | 2026-09-10
ПАО «Россети Центр» | Тверьэнерго | Осташковский РЭС | ВЛ | ВЛ-10кВ №28 ПС Осташков (Ботовский) |  | 10 (10.5) | 2026-09-10 | 2026-09-10
ПАО «Россети Центр» | Воронежэнерго | Новоусманский РЭС | ВЛ | ВЛ-0,4 кВ № 1 ТП 2-53 ПС 35 кВ Р.Хава |  | 0.38 | 2026-09-10 | 2026-09-10
ПАО «Россети Центр» | Тверьэнерго | Кашинский РЭС | ВЛ | ВЛ 10кВ № 08 ПС Роща |  | 10 (10.5) | 2026-09-10 | 2026-09-10
ПАО «Россети Центр» | Орелэнерго | Новосильский РЭС | ВЛ | ВЛ-10кВ №13 ПС 110/35/10кВ Залегощь |  | 10 (10.5) | 2026-09-10 | 2026-09-10
ПАО «Россети Центр» | Белгородэнерго | Белгородский РЭС | ВЛ | ВЛ 10кВ № 17 РП Майская |  | 10 (10.5) | 2026-09-10 | 2026-09-10
ПАО «Россети Центр» | Орелэнерго | Кромской РЭС | ТП | КТП-10кВ Г-4-1 | КТП-10кВ Г-4-1 | 10 (10.5) | 2026-09-10 | 2026-09-10
ПАО «Россети Центр» | Орелэнерго | Глазуновский РЭС | ВЛ | ВЛ-0.4 кВ №1 от ТП Све-17-7 |  | 0.38 | 2026-09-10 | 2026-09-10
ПАО «Россети Центр» | Ярэнерго | Яргорэлектросеть | ВЛ | ВЛ 0,4кВ ТП 850 р.3 |  | 0.38 | 2026-09-10 | 2026-09-10
ПАО «Россети Центр» | Брянскэнерго | Дубровский РЭС | ВЛ | ВЛ-10кВ ф.1001 ПС Дубровская |  | 10 (10.5) | 2026-09-10 | 2026-09-10
ПАО «Россети Центр» | Липецкэнерго | Елецкий РЭС | ВЛ | ВЛ 10 кВ Голубевка яч.3 ПС Солидарность |  | 10 (10.5) | 2026-09-10 | 2026-09-10
ПАО «Россети Центр» | Белгородэнерго | Ровенской РЭС | ВЛ | ВЛ-0,4кВ Ф№2 КТП-608 ПС Всесвятка |  | 0.38 | 2026-09-10 | 2026-09-10
ПАО «Россети Центр» | Воронежэнерго | Новохоперский РЭС | ВЛ | ВЛ 0,4 ф-2 от ТП 1-3 ПС Большевик |  | 0.38 | 2026-09-10 | 2026-09-10
ПАО «Россети Центр» | Тверьэнерго | Ржевский РЭС | ВЛ | ВЛ-10кВ фид. № 17 (6) ПС Кн. Горы |  | 10 (10.5) | 2026-09-10 | 2026-09-10
ПАО «Россети Центр» | Курскэнерго | Хомутовский РЭС | ВЛ | ВЛ-0,4 КТП 423-02/63 ф.1 |  | 0.38 | 2026-09-10 | 2026-09-10
ПАО «Россети Центр» | Липецкэнерго | Елецкий РЭС | ВЛ | ВЛ 10кВ Малые Извалы яч.15 ПС Авангард |  | 10 (10.5) | 2026-09-10 | 2026-09-10
ПАО «Россети Центр» | Белгородэнерго | Н.Оскольский РЭС | ВЛ | ВЛ 10кВ №4 ПС В.Михайловка |  | 10 (10.5) | 2026-09-10 | 2026-09-10
ПАО «Россети Центр» | АО «БрянскЭлектро» | Дятьковский РЭС | ВЛ | ВЛ РЛНД оп.№42 к ТП-14 ф.609 ПС Любохонская |  | 6 (6.3) | 2026-09-10 | 2026-09-10
ПАО «Россети Центр» | Воронежэнерго | Воробьевский РЭС | ВЛ | ВЛ-0,4кВ ф2 КТП-405 ПС Лещаная |  | 0.38 | 2026-09-10 | 2026-09-10
ПАО «Россети Центр» | Курскэнерго | Щигровский РЭС | ВЛ | ВЛ 0,4 кВ №1 ТП 305 (7.10.5 6/100) |  | 0.38 | 2026-09-10 | 2026-09-10
ПАО «Россети Центр» | Курскэнерго | Тимский РЭС | ВЛ | ВЛ-0,4кВ №2 от ТП 127 с.1-е Выгорное |  | 0.38 | 2026-09-10 | 2026-09-10
ПАО «Россети Центр» | Брянскэнерго | Погарский РЭС | ВЛ | ВЛ-0,4 ТП-3 Л1 Ф-1007 ПС Абаринки |  | 0.38 | 2026-09-10 | 2026-09-10
ПАО «Россети Центр» | Белгородэнерго | Борисовский РЭС | ВЛ | ВЛ-10 кВ №4 ПС Борисовка |  | 10 (10.5) | 2026-09-10 | 2026-09-10
ПАО «Россети Центр» | Курскэнерго | Золотухинский РЭС | ТП | ТП331.5 3/100 Боево | ТП331.5 3/100 Боево | 10 (10.5) | 2026-09-10 | 2026-09-10
ПАО «Россети Центр» | Курскэнерго | Золотухинский РЭС | ВЛ | ВЛ-10кВ 331.5 ПС 110кВ Золотухино |  | 10 (10.5) | 2026-09-10 | 2026-09-10
ПАО «Россети Центр» | Тверьэнерго |  | ПС | В КЛ 10кВ №16 | В КЛ 10кВ №16 | 10 (10.5) | 2026-09-10 | 2026-09-10
ПАО «Россети Центр» | Ярэнерго | Ярославский РЭС | ВЛ | ВЛ 10кВ № 05 Медведково ПС Дорожаево |  | 10 (10.5) | 2026-09-10 | 2026-09-10
ПАО «Россети Центр» | Белгородэнерго | Белгородский РЭС | ВЛ | ВЛ 10кВ № 04 ПС Северная |  | 10 (10.5) | 2026-09-10 | 2026-09-10
ПАО «Россети Центр» | Тверьэнерго | Бежецкий РЭС | ВЛ | ВЛ 0,4кВ №2 ТП 106 д.Новые Горицы |  | 0.38 | 2026-09-10 | 2026-09-10
ПАО «Россети Центр» | Воронежэнерго | Россошанский РЭС | ВЛ | ВЛ-0,4-1 ТП-2-22 Ст.Калитва |  | 0.38 | 2026-09-10 | 2026-09-10
ПАО «Россети Центр» | Воронежэнерго | Богучарский РЭС | ВЛ | ВЛ 0,4 кВ № 1 ТП 108 ПС Россия |  | 0.38 | 2026-09-10 | 2026-09-10
ПАО «Россети Центр» | Смоленскэнерго | Ельнинский РЭС | ВЛ | ВЛ 0,4 кВ Л-2 ТП-011 Ст. Устиново |  | 0.38 | 2026-09-10 | 2026-09-10
ПАО «Россети Центр» | Брянскэнерго | Погарский РЭС | ВЛ | ВЛ-0,4 ТП-109 Л2 Ф-1005 ПС Борщово |  | 0.38 | 2026-09-10 | 2026-09-10
ПАО «Россети Центр» | АО «БрянскЭлектро» | Брянские электрические сети РЭС | КВЛ | КВЛ-0,4кВ Ф7 ТП-1189 Ф601 ПС Володарская |  | 0.38 | 2026-09-10 | 2026-09-10
ПАО «Россети Центр» | Ярэнерго | Угличский РЭС | ВЛ | ВЛ 10кВ №122 ПС Углич |  | 10 (10.5) | 2026-09-10 | 2026-09-10
ПАО «Россети Центр» | Ярэнерго | Рыбинский РЭС | ВЛ | ВЛ 10кВ № 01 Каботово ПС Глебово |  | 10 (10.5) | 2026-09-10 | 2026-09-10
ПАО «Россети Центр» | Ярэнерго | Борисоглебский РЭС | ВЛ | ВЛ 10кВ № 5 Юркино ПС Вощажниково |  | 10 (10.5) | 2026-09-10 | 2026-09-10
ПАО «Россети Центр» | Липецкэнерго | Тербунский РЭС | ВЛ | ВЛ 10 кВ № 01 ПС Тербуны |  | 10 (10.5) | 2026-09-10 | 2026-09-10
ПАО «Россети Центр» | Липецкэнерго | Тербунский РЭС | ВЛ | ВЛ 10кВ №17 Орошение ПС Васильевка |  | 10 (10.5) | 2026-09-10 | 2026-09-10
ПАО «Россети Центр» | Липецкэнерго | Тербунский РЭС | ВЛ | ВЛ 10кВ №16 Васильевка ПС Васильевка |  | 10 (10.5) | 2026-09-10 | 2026-09-10
ПАО «Россети Центр» | Липецкэнерго | Тербунский РЭС | ВЛ | ВЛ 10кВ №13 Чесночное ПС Васильевка |  | 10 (10.5) | 2026-09-10 | 2026-09-10
ПАО «Россети Центр» | Липецкэнерго | Тербунский РЭС | ВЛ | ВЛ 10кВ №11 Н.Большое ПС Васильевка |  | 10 (10.5) | 2026-09-10 | 2026-09-10
ПАО «Россети Центр» | Липецкэнерго | Тербунский РЭС | ВЛ | ВЛ 10кВ №10 Липовец ПС Васильевка |  | 10 (10.5) | 2026-09-10 | 2026-09-10
ПАО «Россети Центр» | Воронежэнерго | Эртильский РЭС | ВЛ | ВЛ-10-7 ПС 110 Эртиль |  | 10 (10.5) | 2026-09-10 | 2026-09-10
ПАО «Россети Центр» | Тверьэнерго | ВышневолоцкийРЭС | ВЛ | ВЛ 10кВ №04 от ПС 35/10 кВ Плотично |  | 10 (10.5) | 2026-09-10 | 2026-09-10
ПАО «Россети Центр» | Ярэнерго | Брейтовский РЭС | ВЛ | ВЛ 10кВ №4 ПС Сутка |  | 10 (10.5) | 2026-09-10 | 2026-09-10
ПАО «Россети Центр» | Орелэнерго | Орловский РЭС | ВЛ | ВЛ-10кВ №4 ПС Жиляевская |  | 10 (10.5) | 2026-09-10 | 2026-09-10
ПАО «Россети Центр» | Ярэнерго | Северо-Восточный РЭС | ВЛ | ВЛ 10 кВ №1 Шаготский ПС 35/10 кВ Горинс |  | 10 (10.5) | 2026-09-10 | 2026-09-10
ПАО «Россети Центр» | Белгородэнерго | Белгородский РЭС | ВЛ | ВЛ 0,4кВ № 2 КТП 231 ПС Восточная |  | 0.38 | 2026-09-10 | 2026-09-10
ПАО «Россети Центр» | Костромаэнерго | Солигаличский РЭС | ВЛ | ВЛ-10 кВ ф.10-01 ПС Калинино |  | 10 (10.5) | 2026-09-10 | 2026-09-10
ПАО «Россети Центр» | Смоленскэнерго | Починковский РЭС | ВЛ | ВЛ-1006 ПС Починок |  | 10 (10.5) | 2026-09-10 | 2026-09-10
ПАО «Россети Центр» | Тверьэнерго | Нелидовский РЭС | ВЛ | КВЛ 10кВ № 11 ПС Оленино |  | 10 (10.5) | 2026-09-10 | 2026-09-10
ПАО «Россети Центр» | Ярэнерго | Переславский РЭС | ВЛ | ВЛ 10кВ № 07 ПС Глебово |  | 10 (10.5) | 2026-09-10 | 2026-09-10
ПАО «Россети Центр» | Костромаэнерго | Макарьевский РЭС | ВЛ | ВЛ 10кВ ф.10-05 ПС Унжа |  | 10 (10.5) | 2026-09-10 | 2026-09-10
ПАО «Россети Центр» | Белгородэнерго | Яковлевский РЭС | ВЛ | ВЛ-0,4 кВ №1 КТП-604 ПС Рудник |  | 0.38 | 2026-09-10 | 2026-09-10
ПАО «Россети Центр» | Смоленскэнерго | Демидовский РЭС | ВЛ | ВЛ 1005 ПС Демидов |  | 10 (10.5) | 2026-09-10 | 2026-09-10
ПАО «Россети Центр» | Воронежэнерго | Хохольский РЭС | ВЛ | ВЛ-0,4кВ №1 ТП 4-12 ПС Семидесятное |  | 0.38 | 2026-09-10 | 2026-09-10
ПАО «Россети Центр» | Тверьэнерго | ВышневолоцкийРЭС | ВЛ | ВЛ 10кВ №13 от ПС35/10 Городок |  | 10 (10.5) | 2026-09-10 | 2026-09-10
ПАО «Россети Центр» | Воронежэнерго | Семилукский РЭС | ВЛ | ВЛ 0,4 кВ № 1 ТП 804(14) ПС Девица |  | 0.38 | 2026-09-10 | 2026-09-10
ПАО «Россети Центр» | Ярэнерго | Рыбинский РЭС | ВЛ | ВЛ 0,4кВ №3 ТП 408 (Северный посёлок) |  | 0.38 | 2026-09-10 | 2026-09-10
ПАО «Россети Центр» | Белгородэнерго | Кр.Гвардейский РЭС | ВЛ | ВЛ 0,4кВ №2 КТП 419 ПС Красногвардейское |  | 0.38 | 2026-09-10 | 2026-09-10
ПАО «Россети Центр» | Ярэнерго | Тутаевский РЭС | ВЛ | ВЛ 0,4кВ №1 ТП 029 (Былина) (СНТ Чайка) |  | 0.38 | 2026-09-10 | 2026-09-10
ПАО «Россети Центр» | Смоленскэнерго | Шумячский РЭС | ВЛ | ВЛ-1003 ПС Шумячи |  | 10 (10.5) | 2026-09-10 | 2026-09-10
ПАО «Россети Центр» | Тверьэнерго | ВышневолоцкийРЭС | ВЛ | ВЛ 0,4кВ №2 Правл. от ЗТП Бухалово-школа |  | 0.38 | 2026-09-10 | 2026-09-10
ПАО «Россети Центр» | Смоленскэнерго | Рославльский РЭС | ВЛ | ВЛ-1001 Коски |  | 10 (10.5) | 2026-09-10 | 2026-09-10
ПАО «Россети Центр» | Ярэнерго | Северо-Восточный РЭС | ТП | ТП 052 (Колотово) | ТП 052 (Колотово) | 10 (10.5) | 2026-09-10 | 2026-09-10
ПАО «Россети Центр» | Воронежэнерго | Грибановский РЭС | ВЛ | ВЛ-0,4-1 ТП-202 В Карачан/ |  | 0.38 | 2026-09-10 | 2026-09-10
ПАО «Россети Центр» | Белгородэнерго | Валуйский РЭС | ТП | КТП-308-ПРИНЦЕВКА | КТП-308-ПРИНЦЕВКА | 10 (10.5) | 2026-09-10 | 2026-09-10
ПАО «Россети Центр» | Ярэнерго | Северо-Восточный РЭС | ВЛ | ВЛ 10 кВ №5 Антоново ПС 110/10 кВ Покров |  | 10 (10.5) | 2026-09-10 | 2026-09-10
ПАО «Россети Центр» | Смоленскэнерго | Демидовский РЭС | ВЛ | ВЛ 0,4кВ №1 КТП-435 ВЛ-1005 ПС Жичицы |  | 0.38 | 2026-09-10 | 2026-09-10
ПАО «Россети Центр» | Ярэнерго | Ярославский РЭС | ТП | ТП 022 (Бурлаки) Ду/7 | ТП 022 (Бурлаки) Ду/7 | 10 (10.5) | 2026-09-10 | 2026-09-10
ПАО «Россети Центр» | Смоленскэнерго | Хиславичский РЭС | ВЛ | ВЛ-1001 ПС Городище |  | 10 (10.5) | 2026-09-10 | 2026-09-10
ПАО «Россети Центр» | Белгородэнерго | Белгородский РЭС | ВЛ | ВЛ 10кВ № 04 ПС Таврово |  | 10 (10.5) | 2026-09-10 | 2026-09-10
ПАО «Россети Центр» | Воронежэнерго | Таловский РЭС | ТП | ТП 10/0,4 кВ-2-13 ПС Абрамовка | ТП 10/0,4 кВ-2-13 ПС Абрамовка | 10 (10.5) | 2026-09-10 | 2026-09-10
ПАО «Россети Центр» | Воронежэнерго | В.Хавский РЭС | ВЛ | ВЛ-10-5 ПС Углянец |  | 10 (10.5) | 2026-09-10 | 2026-09-10
ПАО «Россети Центр» | Воронежэнерго | Нижнедевицкий РЭС | ТП | КТП 1-20 ПС Н-Девицк | КТП 1-20 ПС Н-Девицк | 10 (10.5) | 2026-09-10 | 2026-09-10
ПАО «Россети Центр» | Смоленскэнерго | Смоленский РЭС | ВЛ | ВЛ-0,4кВ №3 ТП-313 ВЛ-1008 ПС Жуковская |  | 0.38 | 2026-09-10 | 2026-09-10
ПАО «Россети Центр» | Воронежэнерго | Бутурлиновский РЭС | ВЛ | ВЛ-0,4кВ Ф4 КТП-720 пс Н.Кисляй |  | 0.38 | 2026-09-10 | 2026-09-10
ПАО «Россети Центр» | Воронежэнерго | Нижнедевицкий РЭС | ВЛ | ВЛ-0,4 №2 ТП-1-20 ВЛ-10-1 ПС Н-Девицк |  | 0.38 | 2026-09-10 | 2026-09-10
ПАО «Россети Центр» | Ярэнерго | Северо-Восточный РЭС | ВЛ | ВЛ 10 кВ № 05 Слобода ПС Обнора |  | 10 (10.5) | 2026-09-10 | 2026-09-10
ПАО «Россети Центр» | Курскэнерго | Дмитриевский РЭС | ТП | ТП 088 (ЗТП-1.1.15-19/315) | ТП 088 (ЗТП-1.1.15-19/315) | 10 (10.5) | 2026-09-10 | 2026-09-10
ПАО «Россети Центр» | Смоленскэнерго | Шумячский РЭС | ВЛ | ВЛ-1006 ПС Первомайская |  | 10 (10.5) | 2026-09-10 | 2026-09-10
ПАО «Россети Центр» | Белгородэнерго | Белгородский РЭС | ВЛ | ВЛ 0,4кВ № 2 КТП 427 ПС Северная |  | 0.38 | 2026-09-10 | 2026-09-10
ПАО «Россети Центр» | Белгородэнерго | Ст.Оскольские ЭС | ТП | КТП 12-01 ПС Владимировка | КТП 12-01 ПС Владимировка | 10 (10.5) | 2026-09-10 | 2026-09-10
ПАО «Россети Центр» | Воронежэнерго | Бутурлиновский РЭС | ВЛ | ВЛ-10-7 ПС Бутурлиновка-1 |  | 10 (10.5) | 2026-09-10 | 2026-09-10
ПАО «Россети Центр» | Курскэнерго | Мантуровский РЭС | ВЛ | ВЛ-10кВ ф. 336 ПС ЛУЧ |  | 10 (10.5) | 2026-09-10 | 2026-09-10
ПАО «Россети Центр» | Тверьэнерго | Конаковский РЭС | ВЛ | ВЛ 6кВ № 15 ПС Мелково |  | 6 (6.3) | 2026-09-10 | 2026-09-10
ПАО «Россети Центр» | Тверьэнерго | Весьегонский РЭС | ВЛ | ВЛ 10кВ № 01 ПС Григорово |  | 10 (10.5) | 2026-09-10 | 2026-09-10
ПАО «Россети Центр» | Ярэнерго | Мышкинский РЭС | ТП | ТП 089 (Щербинино) | ТП 089 (Щербинино) | 10 (10.5) | 2026-09-10 | 2026-09-10
ПАО «Россети Центр» | Воронежэнерго | Каширский РЭС | ВЛ | ВЛ-0,4кВ №2 от КТП 5-1 ПС Данково |  | 0.38 | 2026-09-10 | 2026-09-10
ПАО «Россети Центр» | Белгородэнерго | Алексеевский РЭС | ТП | КТП-111 ПС Варваровка (ВЛ-10 №1) | КТП-111 ПС Варваровка (ВЛ-10 №1) | 10 (10.5) | 2026-09-10 | 2026-09-10
ПАО «Россети Центр» | Курскэнерго | Фатежский РЭС | ВЛ | ВЛ-0,4кВ №2 ТП 277 Ст. Головинка |  | 0.38 | 2026-09-10 | 2026-09-10
ПАО «Россети Центр» | Ярэнерго | Большесельский РЭС | ВЛ | ВЛ 0,4кВ №2 ТП 156 (Новое Село магазин) |  | 0.38 | 2026-09-10 | 2026-09-10
ПАО «Россети Центр» | Белгородэнерго | Белгородские ЭС | ВЛ | ВЛ 6кВ ПС Восточная Г-10 |  | 6 (6.3) | 2026-09-10 | 2026-09-10
ПАО «Россети Центр» | Орелэнерго | Орловский РЭС | ВЛ | ВЛ 0,4кВ №2 ТП Вол-37-8 |  | 0.38 | 2026-09-10 | 2026-09-10
ПАО «Россети Центр» | Костромаэнерго | Шарьинский РЭС | ВЛ | ВЛ 0,4 кВ КТП № 114 Зерноток Ф-629 Пром |  | 0.38 | 2026-09-10 | 2026-09-10
ПАО «Россети Центр» | Воронежэнерго | Павловский РЭС | ВЛ | ВЛ-0,4кВ ф.2 от КТП-602 ПС Павловск 2 |  | 0.38 | 2026-09-10 | 2026-09-10
ПАО «Россети Центр» | Белгородэнерго | Белгородский РЭС | КЛ | КЛ 10кВ яч.4.7 - КТП 2005 ПС Северная |  | 10 (10.5) | 2026-09-10 | 2026-09-10
ПАО «Россети Центр» | Белгородэнерго | Белгородский РЭС | ВЛ | ВЛ 0,4кВ № 1 КТП 505 ПС Шишино |  | 0.38 | 2026-09-10 | 2026-09-10
ПАО «Россети Центр» | Белгородэнерго | Валуйский РЭС | ВЛ | ВЛ 0,4кВ №4 КТП 135 ПС Валуйки |  | 0.38 | 2026-09-10 | 2026-09-10
ПАО «Россети Центр» | Орелэнерго | Болховский РЭС | ВЛ | ВЛ-0,4 кВ Струкова (школа) Ф3 КТП№145 |  | 0.38 | 2026-09-10 | 2026-09-10
ПАО «Россети Центр» | Воронежэнерго | В.Хавский РЭС | ВЛ | ВЛ-10-4 ПС Углянец |  | 10 (10.5) | 2026-09-10 | 2026-09-10
ПАО «Россети Центр» | Ярэнерго | Ярославский РЭС | ВЛ | ВЛ 10кВ № 02 Спасское ПС Дорожаево |  | 10 (10.5) | 2026-09-10 | 2026-09-10
ПАО «Россети Центр» | Белгородэнерго | Ст.Оскольские ЭС | ВЛ | ВЛ 0,4кВ №2 КТП 22 ПС Казацкие Бугры |  | 0.38 | 2026-09-10 | 2026-09-10
ПАО «Россети Центр» | Курскэнерго | Железногорский РЭС | ВЛ | ВЛ 10кВ №15 ПС Михайловка |  | 10 (10.5) | 2026-09-10 | 2026-09-10
ПАО «Россети Центр» | Курскэнерго |  | ПС | МВ -35кВ Атомград-Успенка ц.2, С -35М | МВ -35кВ Атомград-Успенка ц.2, С -35М | 35 | 2026-09-10 | 2026-09-10
ПАО «Россети Центр» | Курскэнерго | Золотухинский РЭС | ТП | КТП 16/100 ВЛ 10кВ 649.17 | КТП 16/100 ВЛ 10кВ 649.17 | 10 (10.5) | 2026-09-10 | 2026-09-10
ПАО «Россети Центр» | Брянскэнерго | Новозыбковский РЭС | ВЛ | ВЛ-10 кВ ф. 105 ПС Бобовичи |  | 10 (10.5) | 2026-09-10 | 2026-09-10
ПАО «Россети Центр» | Ярэнерго | Угличский РЭС | ВЛ | ВЛ 10кВ №125 ПС Углич |  | 10 (10.5) | 2026-09-10 | 2026-09-10
ПАО «Россети Центр» | Белгородэнерго | Кр.Яружский РЭС | ТП | КТП 1402 ПС Красная Яруга | КТП 1402 ПС Красная Яруга | 10 (10.5) | 2026-09-10 | 2026-09-13
ПАО «Россети Центр» | Орелэнерго | Орловский РЭС | ВЛ | ВЛ-0,4кВ №2 Вол-37-52 |  | 0.38 | 2026-09-10 | 2026-09-10
ПАО «Россети Центр» | Брянскэнерго | Клинцовский РЭС | ВЛ | ВЛ-0,4 ТП-151 Л3 Ф-110 ПС ГОРДЕЕВКА |  | 0.38 | 2026-09-10 | 2026-09-10
ПАО «Россети Центр» | Смоленскэнерго | Починковский РЭС | ВЛ | ВЛ-1002 ПС Сож |  | 10 (10.5) | 2026-09-10 | 2026-09-10
ПАО «Россети Центр» | Курскэнерго | Железногорский РЭС | ВЛ | ВЛ 10кВ № 09 ПС Мартовская |  | 10 (10.5) | 2026-09-10 | 2026-09-10
ПАО «Россети Центр» | Орелэнерго | Орловский РЭС | ВЛ | ВЛ 0,4кВ №1 Звяг-2-12 |  | 0.38 | 2026-09-10 | 2026-09-10
ПАО «Россети Центр» | Тверьэнерго |  | ПС | В ВЛ 10кВ №18 | В ВЛ 10кВ №18 | 10 (10.5) | 2026-09-10 | 2026-09-10
ПАО «Россети Центр» | Тверьэнерго | Ржевский РЭС | ТП | ТП 806 Ст.Горки-6 | ТП 806 Ст.Горки-6 | 10 (10.5) | 2026-09-10 | 2026-09-10
ПАО «Россети Центр» | Тамбовэнерго | Сосновский РЭС | ВЛ | ВЛ 0,4кВ №1 КТП 037 ВЛ №03 ПС Подлесная |  | 0.38 | 2026-09-10 | 2026-09-10
ПАО «Россети Центр» | Орелэнерго | Орловский РЭС | ВЛ | ВЛ 0,4кВ №1 от ТП-Жил-4-10 |  | 0.38 | 2026-09-10 | 2026-09-10
ПАО «Россети Центр» | Курскэнерго |  | ПС | МВ -35кВ Атомград-Курчатов-Теплицы ц.1 | МВ -35кВ Атомград-Курчатов-Теплицы ц.1 | 35 | 2026-09-10 | 2026-09-10
ПАО «Россети Центр» | Смоленскэнерго | Демидовский РЭС | ВЛ | ВЛ 1006 ПС Заборье |  | 10 (10.5) | 2026-09-10 | 2026-09-10
ПАО «Россети Центр» | Смоленскэнерго | Демидовский РЭС | ТП | КТПП 336 БаклановоПТО ВЛ 1006 ПС Заборье | КТПП 336 БаклановоПТО ВЛ 1006 ПС Заборье | 10 (10.5) | 2026-09-10 | 2026-09-10
ПАО «Россети Центр» | Ярэнерго | Пошехонский РЭС | ВЛ | ВЛ 10кВ №1 Лом ПС Покров |  | 10 (10.5) | 2026-09-10 | 2026-09-10
ПАО «Россети Центр» | Ярэнерго | Большесельский РЭС | ВЛ | ВЛ 0,4кВ №3 ТП 158 |  | 0.38 | 2026-09-10 | 2026-09-10
ПАО «Россети Центр» | Тверьэнерго | Рамешковский РЭС | ВЛ | ВЛ-10кВ №04 ПС Рамешки 110/35/10 кВ |  | 10 (10.5) | 2026-09-10 | 2026-09-10
ПАО «Россети Центр» | Белгородэнерго | Шебекинский РЭС | ВЛ | ВЛ-0,4 №1 КТП №101 ПС Нечаевка |  | 0.38 | 2026-09-10 | 2026-09-10
ПАО «Россети Центр» | Воронежэнерго | Хохольский РЭС | ВЛ | ВЛ-0,4кВ №2 ТП-4-6 ВЛ-10-4 ПС-18 |  | 0.38 | 2026-09-10 | 2026-09-10
ПАО «Россети Центр» | Воронежэнерго | Семилукский РЭС | ВЛ | ВЛ 0,4кВ № 1 КТП 193 ПС Лосево |  | 0.38 | 2026-09-10 | 2026-09-10
ПАО «Россети Центр» | Белгородэнерго | Волоконовский РЭС | ВЛ | ВЛ-10 кВ №4 ПС Пятницкое |  | 10 (10.5) | 2026-09-10 | 2026-09-12
ПАО «Россети Центр» | Орелэнерго | Болховский РЭС | ТП | КТП-10кВ№151-100кВА "Реутово" | КТП-10кВ№151-100кВА "Реутово" | 10 (10.5) | 2026-09-10 | 2026-09-10
ПАО «Россети Центр» | Ярэнерго | Большесельский РЭС | ВЛ | ВЛ 0,4кВ №4 ТП 158 |  | 0.38 | 2026-09-10 | 2026-09-10
ПАО «Россети Центр» | Воронежэнерго | Богучарский РЭС | ВЛ | ВЛ 0,4 кВ № 2 ТП 202 ПС с-за Радченский |  | 0.38 | 2026-09-10 | 2026-09-10
ПАО «Россети Центр» | Липецкэнерго |  | ПС | 2 секция шин 10кВ | 2 секция шин 10кВ | 10 (10.5) | 2026-09-10 | 2026-09-10
ПАО «Россети Центр» | Смоленскэнерго | Духовщинский РЭС | ТП | ТП 204 ВЛ 1006 ПС Петрищево | ТП 204 ВЛ 1006 ПС Петрищево | 10 (10.5) | 2026-09-10 | 2026-09-10
ПАО «Россети Центр» | Тверьэнерго | Калининский РЭС | ВЛ | ВЛ 10кВ № 03 ПС Тургиново |  | 10 (10.5) | 2026-09-10 | 2026-09-10
ПАО «Россети Центр» | Ярэнерго | Ярославский РЭС | ВЛ | ВЛ 10кВ № 07 Черелисино ПС Дубки |  | 10 (10.5) | 2026-09-10 | 2026-09-10
ПАО «Россети Центр» | Орелэнерго | Орловский РЭС | ВЛ | ВЛ 0,4кВ Л-3 Кул-2-2 |  | 0.38 | 2026-09-10 | 2026-09-10
ПАО «Россети Центр» | Смоленскэнерго | Починковский РЭС | ВЛ | ВЛ 0,4кВ №2 КТП-5-2 Княжое |  | 0.38 | 2026-09-10 | 2026-09-10
ПАО «Россети Центр» | Ярэнерго | Северо-Восточный РЭС | ВЛ | ВЛ 10 кВ №5 Слобода ПС Обнора |  | 10 (10.5) | 2026-09-10 | 2026-09-10
ПАО «Россети Центр» | Орелэнерго | Верховский РЭС | ВЛ | ВЛ-0,4кВ КТП 1/С-1-100 Ф-1 н.п.Залесное |  | 0.38 | 2026-09-10 | 2026-09-10
ПАО «Россети Центр» | Воронежэнерго | «ВГЭС» РЭС | КЛ | КЛ-6-1 ПС-14 - РП-13 |  | 6 (6.3) | 2026-09-10 | 2026-09-10
ПАО «Россети Центр» | Ярэнерго | Переславский РЭС | ВЛ | ВЛ 6кВ № 03 Поселок ПС Батьки |  | 6 (6.3) | 2026-09-10 | 2026-09-10
ПАО «Россети Центр» | Белгородэнерго | Шебекинский РЭС | КЛ | ВЛ-10кВ Город-9 ПС Нежеголь |  | 10 (10.5) | 2026-09-10 | 2026-09-10
ПАО «Россети Центр» | Воронежэнерго | Лискинский РЭС | ВЛ | ВЛ-0,4-3 ТП-3-4 Добрино |  | 0.38 | 2026-09-10 | 2026-09-10
ПАО «Россети Центр» | Ярэнерго | Пошехонский РЭС | ВЛ | ВЛ 10кВ №1 Лом ПС Покров |  | 10 (10.5) | 2026-09-10 | 2026-09-10
ПАО «Россети Центр» | Воронежэнерго | Воробьевский РЭС | ВЛ | ВЛ-0,4кВ ф2 КТП-427 ПС Лещаная |  | 0.38 | 2026-09-10 | 2026-09-10
ПАО «Россети Центр» | Воронежэнерго | Калачеевский РЭС | ВЛ | псКалач-1 ВЛ-10-1 |  | 10 (10.5) | 2026-09-10 | 2026-09-10
ПАО «Россети Центр» | Ярэнерго | Северо-Восточный РЭС | ТП | ТП 380 (Вологодская) | ТП 380 (Вологодская) | 10 (10.5) | 2026-09-10 | 2026-09-10
ПАО «Россети Центр» | Воронежэнерго | Богучарский РЭС | ВЛ | ВЛ 0,4 кВ № 2 ТП 126 ПС Богучар |  | 0.38 | 2026-09-10 | 2026-09-10
ПАО «Россети Центр» | Ярэнерго | Яргорэлектросеть | ВЛ | ВЛ 0,4кВ ТП 500 руб.2 |  | 0.38 | 2026-09-10 | 2026-09-10
ПАО «Россети Центр» | Костромаэнерго | Чухломский РЭС | ВЛ | ВЛ-0,4кВ ТП 022 фид Сбербанк |  | 0.38 | 2026-09-10 | 2026-09-10
ПАО «Россети Центр» | АО «БрянскЭлектро» | Клинцовский РЭС | ВЛ | ВЛ ф1.1 ТП176 ф. Город-1 ПС Клинцовская |  | 0.38 | 2026-09-10 | 2026-09-10
ПАО «Россети Центр» | Белгородэнерго | Шебекинский РЭС | ТП | КТП №703 ВЛ-10 №7 ПС Н.Таволжанка | КТП №703 ВЛ-10 №7 ПС Н.Таволжанка | 10 (10.5) | 2026-09-10 | 2026-09-12
ПАО «Россети Центр» | Воронежэнерго | Павловский РЭС | ВЛ | ВЛ-0,4кВ ф.1 от КТП-304 ПС Петровка |  | 0.38 | 2026-09-10 | 2026-09-10
ПАО «Россети Центр» | Костромаэнерго | Мантуровский РЭС | ВЛ | ВЛ 0,4 кВ от ЗТП№454 Микрорайон-1 ф.2 |  | 0.38 | 2026-09-10 | 2026-09-10
ПАО «Россети Центр» | Смоленскэнерго | Смоленский городской РЭС | КЛ | Л-704 РП 07 |  | 6 (6.3) | 2026-09-10 | 2026-09-10
ПАО «Россети Центр» | Белгородэнерго | Вейделевский РЭС | ВЛ | ВЛ-10 кВ №4 ПС 35/10 Малакеево |  | 10 (10.5) | 2026-09-10 | 2026-09-10
ПАО «Россети Центр» | Воронежэнерго | Россошанский РЭС | ВЛ | ВЛ-0,4-1 ТП-3-30 ПТФ |  | 0.38 | 2026-09-10 | 2026-09-10
ПАО «Россети Центр» | Воронежэнерго | Борисоглебский РЭС | ВЛ | ВЛ-0,4-1 КТП 5-10 ПС Губари |  | 0.38 | 2026-09-10 | 2026-09-10
ПАО «Россети Центр» | Воронежэнерго | Богучарский РЭС | ВЛ | ВЛ 0,4 кВ № 2 ТП 104 ПС Южная |  | 0.38 | 2026-09-10 | 2026-09-10
ПАО «Россети Центр» | Воронежэнерго | Воробьевский РЭС | ВЛ | ВЛ-0,4кВ ф1 КТП-209 ПС Воробьевка |  | 0.38 | 2026-09-10 | 2026-09-10
ПАО «Россети Центр» | Тверьэнерго | Торопецкий РЭС | ВЛ | ВЛ 10кВ №04 ПС БОР |  | 10 (10.5) | 2026-09-10 | 2026-09-10
ПАО «Россети Центр» | Брянскэнерго | Суражский РЭС | ВЛ | ВЛ-0,4 ТП-290 Л3 Ф-106 ПС ЛОПАЗНА |  | 0.38 | 2026-09-10 | 2026-09-10
ПАО «Россети Центр» | Воронежэнерго | «ВГЭС» РЭС | КЛ | КЛ-6 РП-8 - ТП-1380 |  | 6 (6.3) | 2026-09-10 | 2026-09-10
ПАО «Россети Центр» | Воронежэнерго | Новохоперский РЭС | ВЛ | ВЛ 10-1 ПС Михайловка |  | 10 (10.5) | 2026-09-10 | 2026-09-10
ПАО «Россети Центр» | Ярэнерго | Ярославский РЭС | ТП | ТП 022 (Бурлаки) Ду/7 | ТП 022 (Бурлаки) Ду/7 | 10 (10.5) | 2026-09-10 | 2026-09-10
ПАО «Россети Центр» | Курскэнерго | Беловский РЭС | ВЛ | ВЛ-10кВ №17 ПС Белая (119) |  | 10 (10.5) | 2026-09-10 | 2026-09-10
ПАО «Россети Центр» | Белгородэнерго | Волоконовский РЭС | ТП | КТП №406 ПС Борисовка | КТП №406 ПС Борисовка | 10 (10.5) | 2026-09-10 | 2026-09-29
ПАО «Россети Центр» | Воронежэнерго | «ВГЭС» РЭС | КЛ | КЛ-6 РП-8 - ТП-402 |  | 6 (6.3) | 2026-09-10 | 2026-09-10
ПАО «Россети Центр» | АО «БрянскЭлектро» | Клинцовский РЭС | ВЛ | ВЛ ф 111 ПС Гордеевская |  | 10 (10.5) | 2026-09-10 | 2026-09-10
ПАО «Россети Центр» | АО «БрянскЭлектро» | Брянские электрические сети РЭС | КЛ | КЛ ф614 РП01 к ТП0068 |  | 6 (6.3) | 2026-09-10 | 2026-09-11
ПАО «Россети Центр» | Тверьэнерго | Калининский РЭС | ВЛ | ВЛ 10кВ № 03 ПС Савватьево |  | 10 (10.5) | 2026-09-10 | 2026-09-10
ПАО «Россети Центр» | Брянскэнерго | Мглинский РЭС | ТП | КТП-213 ф.102 ПС Мглин Конопаковка | КТП-213 ф.102 ПС Мглин Конопаковка | 10 (10.5) | 2026-09-10 | 2026-09-10
ПАО «Россети Центр» | Тверьэнерго | Бежецкий РЭС | ВЛ | ВЛ-10кВ Ф.05 Сулежский Борок (199) |  | 10 (10.5) | 2026-09-10 | 2026-09-10
ПАО «Россети Центр» | Тверьэнерго | Калининский РЭС | ВЛ | ВЛ 10кВ № 05 ПС Савватьево |  | 10 (10.5) | 2026-09-10 | 2026-09-10
ПАО «Россети Центр» | Тверьэнерго | Бежецкий РЭС | ВЛ | ВЛ-10кВ фид. 01 (531) ПС Малышево |  | 10 (10.5) | 2026-09-10 | 2026-09-10
ПАО «Россети Центр» | Смоленскэнерго | Сафоновский РЭС | ВЛ | ВЛ-1014 ПС Издешково |  | 10 (10.5) | 2026-09-10 | 2026-09-10
ПАО «Россети Центр» | АО «БрянскЭлектро» | Брянские электрические сети РЭС | ВЛ | ВЛ ф8 ТП0301 ф605 РП22 |  | 0.38 | 2026-09-10 | 2026-09-10
ПАО «Россети Центр» | Костромаэнерго | Нейский РЭС | ВЛ | ВЛ-10 кВ Ф 10-03 ПС Кужбал |  | 10 (10.5) | 2026-09-10 | 2026-09-10
ПАО «Россети Центр» | Смоленскэнерго | Смоленский РЭС | ВЛ | ВЛ-0,4кВ№1 ТП-1120 ВЛ-1007 ПС Верховье |  | 0.38 | 2026-09-10 | 2026-09-10
ПАО «Россети Центр» | Курскэнерго | Курский РЭС | КЛ | КЛ 10кВ яч.20 ПС Юго-Зап, яч.10 РТП-9 |  | 10 (10.5) | 2026-09-10 | 2026-09-10
ПАО «Россети Центр» | Белгородэнерго | Белгородский РЭС | ВЛ | ВЛ 10кВ № 05 ПС Шишино |  | 10 (10.5) | 2026-09-10 | 2026-09-11
ПАО «Россети Центр» | Смоленскэнерго | Смоленский РЭС | ВЛ | ВЛ-0,4кВ №2 ТП-1217 ВЛ-1008 ПС Аполье |  | 0.38 | 2026-09-10 | 2026-09-10
ПАО «Россети Центр» | Белгородэнерго | Грайворонский РЭС | ВЛ | ВЛ 10 №1 ПС Грайворон |  | 10 (10.5) | 2026-09-10 | 2026-09-11
ПАО «Россети Центр» | Ярэнерго | Угличский РЭС | ВЛ | ВЛ 10кВ №177 ПС Алтыново |  | 10 (10.5) | 2026-09-10 | 2026-09-10
ПАО «Россети Центр» | Тверьэнерго | Нелидовский РЭС | ВЛ | ВЛ-10кВ №15(21) ПС Монино |  | 10 (10.5) | 2026-09-10 | 2026-09-10
ПАО «Россети Центр» | Ярэнерго | Рыбинский РЭС | ВЛ | ВЛ 10кВ № 02 Волковский ПС Левобережная |  | 10 (10.5) | 2026-09-10 | 2026-09-10
ПАО «Россети Центр» | Воронежэнерго | «ВГЭС» РЭС | КЛ | КЛ-6-52 ПС-45 - РП-66 |  | 6 (6.3) | 2026-09-10 | 2026-09-10
ПАО «Россети Центр» | Липецкэнерго | Липецкий городской РЭС | КЛ | КЛ-6кВ ГПП-2 яч.11 - ТП-701яч.4 |  | 6 (6.3) | 2026-09-10 | 2026-09-11
ПАО «Россети Центр» | Белгородэнерго | Кр.Яружский РЭС | ТП | КТП 102 ПС Красная Яруга | КТП 102 ПС Красная Яруга | 10 (10.5) | 2026-09-10 | 2026-09-12
ПАО «Россети Центр» | Ярэнерго | Угличский РЭС | ВЛ | ВЛ 10кВ №177 ПС Алтыново |  | 10 (10.5) | 2026-09-10 | 2026-09-11
ПАО «Россети Центр» | Брянскэнерго |  | ПС | ПС 110/10 кВ Трубчевская | В ВЛ-110 кВ Погар | 110 | 2026-09-10 | работа не завершена
ПАО «Россети Центр» | Смоленскэнерго | Смоленский РЭС | ВЛ | ВЛ 0,4кВ№2 от ТП 760 ВЛ-1001 ПС Козино |  | 0.38 | 2026-09-10 | 2026-09-10
ПАО «Россети Центр» | Смоленскэнерго | Сафоновский РЭС | ВЛ | ВЛ 0,4кВ №1 ТП 207 ВЛ-623 Электромашины |  | 0.38 | 2026-09-10 | 2026-09-10
ПАО «Россети Центр» | Ярэнерго | Гаврилов- Ямский РЭС | ВЛ | ВЛ 10кВ №7 Ильинское ПС 35/10кВ Урусово |  | 10 (10.5) | 2026-09-10 | 2026-09-12
ПАО «Россети Центр» | Тверьэнерго | Торопецкий РЭС | ВЛ | ВЛ 10кВ №15 ПС Торопец |  | 10 (10.5) | 2026-09-10 | 2026-09-10
ПАО «Россети Центр» | Ярэнерго | Рыбинский РЭС | ВЛ | ВЛ 10кВ № 02 Волковский ПС Левобережная |  | 10 (10.5) | 2026-09-10 | 2026-09-11
ПАО «Россети Центр» | Орелэнерго | Болховский РЭС | ВЛ | ВЛ 0,4кВ № 1 ТП 165 д. Коротеево |  | 0.38 | 2026-09-10 | 2026-09-11
ПАО «Россети Центр» | Белгородэнерго | Ровенской РЭС | ВЛ | ВЛ-10 кВ №8 ПС Айдар |  | 10 (10.5) | 2026-09-10 | 2026-09-11
ПАО «Россети Центр» | Тамбовэнерго | Тамбовский РЭС | КЛ | КЛ 6кВ № 28 ТТЭЦ |  | 6 (6.3) | 2026-09-10 | 2026-09-12
ПАО «Россети Центр» | Белгородэнерго | Вейделевский РЭС | ВЛ | ВЛ-10 кВ №1 ПС 35/10 Николаевка |  | 10 (10.5) | 2026-09-10 | 2026-09-11
ПАО «Россети Центр» | Белгородэнерго | Белгородский РЭС | ВЛ | ВЛ 10кВ № 04 ПС Октябрьская |  | 10 (10.5) | 2026-09-10 | 2026-09-11
ПАО «Россети Центр» | Ярэнерго | Ярославский РЭС | ВЛ | ВЛ 10кВ № 02 Спасское ПС Дорожаево |  | 10 (10.5) | 2026-09-10 | 2026-09-10
ПАО «Россети Центр» | АО «ТГЭС» |  | КЛ | КЛ 10 кВ ТП-661 - РП-73 |  | 10 (10.5) | 2026-09-10 | 2026-09-11
ПАО «Россети Центр» | Белгородэнерго |  | ВЛ | ВЛ-35 Алексеевка-Кр.Гвардия отп.наИловку |  | 35 | 2026-09-10 | 2026-09-11
ПАО «Россети Центр» | Смоленскэнерго | Сафоновский РЭС | ВЛ | ВЛ-0,4кВ Л-1 от ТП-343 Издешково |  | 0.38 | 2026-09-10 | 2026-09-11
ПАО «Россети Центр» | Воронежэнерго | Лискинский РЭС | ВЛ | ВЛ-10-3 ПС Добрино |  | 10 (10.5) | 2026-09-11 | 2026-09-11
ПАО «Россети Центр» | Орелэнерго | Ливенский РЭС | ВЛ | ВЛ-0,4кВ Ф №2 от КТП 8/С-10-160 |  | 0.38 | 2026-09-11 | 2026-09-11
ПАО «Россети Центр» | Орелэнерго | Орловский РЭС | ТП | КТП-10кВ Альш-21-10 | КТП-10кВ Альш-21-10 | 10 (10.5) | 2026-09-11 | 2026-09-11
ПАО «Россети Центр» | Ярэнерго | Ярославский РЭС | ВЛ | ВЛ 10кВ № 04 Репродуктор ПС Курба |  | 10 (10.5) | 2026-09-11 | 2026-09-11
ПАО «Россети Центр» | Ярэнерго | Ярославский РЭС | ВЛ | ВЛ 10кВ № 03 Меленки ПС Курба |  | 10 (10.5) | 2026-09-11 | 2026-09-11
ПАО «Россети Центр» | Ярэнерго | Ярославский РЭС | ВЛ | ВЛ 10кВ № 06 Лаптево ПС Курба |  | 10 (10.5) | 2026-09-11 | 2026-09-11
ПАО «Россети Центр» | Белгородэнерго | Ивнянский РЭС | ВЛ | ВЛ-10кВ №6 ПС Новенькое |  | 10 (10.5) | 2026-09-11 | 2026-09-11
ПАО «Россети Центр» | Тверьэнерго | Нелидовский РЭС | ВЛ | ВЛ-10кВ Фид. № 17(4) ПС Белый |  | 10 (10.5) | 2026-09-11 | 2026-09-11
ПАО «Россети Центр» | Тверьэнерго | Бежецкий РЭС | ВЛ | ВЛ-10кВ фид. 16 (5) ПС Ривзавод |  | 10 (10.5) | 2026-09-11 | 2026-09-11
ПАО «Россети Центр» | Ярэнерго | Ростовский РЭС | КЛ | КЛ 10кВ №10 РП 2 |  | 10 (10.5) | 2026-09-11 | 2026-09-11
ПАО «Россети Центр» | Брянскэнерго | Севский РЭС | ТП | КТП-109 ф.1003 ПС Светово | КТП-109 ф.1003 ПС Светово | 10 (10.5) | 2026-09-11 | 2026-09-11
ПАО «Россети Центр» | Ярэнерго | Переславский РЭС | ВЛ | ВЛ 10кВ № 04 ПС Сараево |  | 10 (10.5) | 2026-09-11 | 2026-09-11
ПАО «Россети Центр» | Ярэнерго | Ростовский РЭС | ВЛ | ВЛ 10кВ № 01 ПС Береговая |  | 10 (10.5) | 2026-09-11 | 2026-09-11
ПАО «Россети Центр» | Брянскэнерго | Климовский РЭС | ВЛ | ВЛ-10кВ ф.106 ПС Чуровичи |  | 10 (10.5) | 2026-09-11 | 2026-09-11
ПАО «Россети Центр» | Ярэнерго | Ярославский РЭС | ВЛ | ВЛ 10кВ № 08 Белкино ПС Селифонтово |  | 10 (10.5) | 2026-09-11 | 2026-09-11
ПАО «Россети Центр» | Тверьэнерго | Калязинский РЭС | ВЛ | ВЛ 10кВ №03 (ВЛ-10кВ ф 1ПС Нагорское) |  | 10 (10.5) | 2026-09-11 | 2026-09-11
ПАО «Россети Центр» | Белгородэнерго | Корочанский РЭС | ВЛ | ВЛ 10кВ №5 ПС Алексеевка |  | 10 (10.5) | 2026-09-11 | 2026-09-11
ПАО «Россети Центр» | Брянскэнерго | Севский РЭС | ТП | КТП-7 ф.1002 ПС Суземская | КТП-7 ф.1002 ПС Суземская | 10 (10.5) | 2026-09-11 | 2026-09-11
ПАО «Россети Центр» | Тверьэнерго | Торжокский РЭС | ВЛ | ВЛ 10кВ Кочерово от ПС Алунд |  | 10 (10.5) | 2026-09-11 | 2026-09-11
ПАО «Россети Центр» | Белгородэнерго | Корочанский РЭС | ТП | КТП 502 ПС Алексеевка | КТП 502 ПС Алексеевка | 10 (10.5) | 2026-09-11 | 2026-09-11
ПАО «Россети Центр» | Белгородэнерго | Яковлевский РЭС | ВЛ | ВЛ-6 кВ №2 ПС 110 Строитель |  | 6 (6.3) | 2026-09-11 | 2026-09-11
ПАО «Россети Центр» | Ярэнерго | Переславский РЭС | ВЛ | ВЛ 10кВ № 04 ПС Сараево |  | 10 (10.5) | 2026-09-11 | 2026-09-11
ПАО «Россети Центр» | Ярэнерго | Северо-Восточный РЭС | ВЛ | ВЛ 10 кВ № 04 Семендяево ПС Дыбино |  | 10 (10.5) | 2026-09-11 | 2026-09-11
ПАО «Россети Центр» | Смоленскэнерго | Монастырщинский РЭС | ВЛ | ВЛ 1009 ПС Монастырщина |  | 10 (10.5) | 2026-09-11 | 2026-09-11
ПАО «Россети Центр» | Курскэнерго | Курчатовский РЭС | ВЛ | ВЛ 10кВ № 03 ПС Мармыжи (80903) |  | 10 (10.5) | 2026-09-11 | 2026-09-11
ПАО «Россети Центр» | Тверьэнерго | Калязинский РЭС | ВЛ | ВЛ-10кВ №13 ПС Плутково (ф.5) |  | 10 (10.5) | 2026-09-11 | 2026-09-11
ПАО «Россети Центр» | Липецкэнерго | Липецкий РЭС | ВЛ | ВЛ-10 кВ Кузьминский водозабор-правая |  | 10 (10.5) | 2026-09-11 | 2026-09-11
ПАО «Россети Центр» | Тверьэнерго | ВышневолоцкийРЭС | ВЛ | КВЛ 6 кВ №18 от ПС 35/6 кВ АКУ |  | 6 (6.3) | 2026-09-11 | 2026-09-11
ПАО «Россети Центр» | Ярэнерго | Рыбинский РЭС | ВЛ | ВЛ 10кВ № 02 Панфиловский ПС Знамово |  | 10 (10.5) | 2026-09-11 | 2026-09-11
ПАО «Россети Центр» | Тверьэнерго | Удомельский РЭС | ВЛ | ВЛ10кВ №06 ПС 110/10 Бушевец |  | 10 (10.5) | 2026-09-11 | 2026-09-11
ПАО «Россети Центр» | Воронежэнерго | Поворинский РЭС | ВЛ | ВЛ-10кВ №4 ПС Пески |  | 10 (10.5) | 2026-09-11 | 2026-09-11
ПАО «Россети Центр» | Костромаэнерго | Мантуровский РЭС | ВЛ | ВЛ 0,4 кВ от ЗТП№454 Микрорайон-1 ф.1 |  | 0.38 | 2026-09-11 | 2026-09-11
ПАО «Россети Центр» | Орелэнерго | Болховский РЭС | ВЛ | ВЛ 10кВ №17 ПС Хотынецкая |  | 10 (10.5) | 2026-09-11 | 2026-09-11
ПАО «Россети Центр» | Липецкэнерго | Елецкий РЭС | ВЛ | ВЛ 6кВ ТП-80 - ТП-81 |  | 6 (6.3) | 2026-09-11 | 2026-09-11
ПАО «Россети Центр» | Воронежэнерго | Лискинский РЭС | ВЛ | ВЛ-10-3 ПС Добрино |  | 10 (10.5) | 2026-09-11 | 2026-09-09
ПАО «Россети Центр» | Воронежэнерго | Лискинский РЭС | ВЛ | ВЛ-10-1 ПС Добрино |  | 10 (10.5) | 2026-09-11 | 2026-09-11
ПАО «Россети Центр» | Воронежэнерго | Лискинский РЭС | ВЛ | ВЛ-10-2 ПС Добрино |  | 10 (10.5) | 2026-09-11 | 2026-09-11
ПАО «Россети Центр» | Воронежэнерго | Лискинский РЭС | ТП | КТП 10/0,4 кВ 1-2 ПС Добрино | КТП 10/0,4 кВ 1-2 ПС Добрино | 10 (10.5) | 2026-09-11 | 2026-09-11
ПАО «Россети Центр» | АО «БрянскЭлектро» | Унечский РЭС | ВЛ | ВЛ-0,4кВ ул.Мглинская от ТП-36 |  | 0.38 | 2026-09-11 | 2026-09-11
ПАО «Россети Центр» | Воронежэнерго | Воробьевский РЭС | ВЛ | ВЛ-0,4кВ ф3 КТП-101ПС Никольская |  | 0.38 | 2026-09-11 | 2026-09-11
ПАО «Россети Центр» | Костромаэнерго | Судиславский РЭС | ВЛ | ВЛ-10кв ф10-11 ПС Судиславль Протяжённ |  | 10 (10.5) | 2026-09-11 | 2026-09-11
ПАО «Россети Центр» | Воронежэнерго | Павловский РЭС | ВЛ | ВЛ-0,4кВ ф.1 от КТП-411 ПС Петровка |  | 0.38 | 2026-09-11 | 2026-09-11
ПАО «Россети Центр» | Воронежэнерго |  | ПС | ШСВ-110 ПС 110кВ № 29 ДСК | ШСВ-110 ПС 110кВ № 29 ДСК | 110 | 2026-09-11 | 2026-09-11
ПАО «Россети Центр» | Орелэнерго | Ливенский РЭС | ВЛ | ВЛ-0,4кВ Ф-2 от КТП-1/Д-12-250кВА п.Долг |  | 0.38 | 2026-09-11 | 2026-09-11
ПАО «Россети Центр» | Воронежэнерго | Бутурлиновский РЭС | ВЛ | ВЛ-0,4кВ Ф1 КТП-803 ПС Бутурлин.2 |  | 0.38 | 2026-09-11 | 2026-09-11
ПАО «Россети Центр» | Белгородэнерго | Белгородский РЭС | ВЛ | ВЛ 0,4кВ № 1 КТП 113 ПС Витаминный к-т |  | 0.38 | 2026-09-11 | 2026-09-11
ПАО «Россети Центр» | Смоленскэнерго | Руднянский РЭС | ВЛ | ВЛ 1006 ПС Рудня |  | 10 (10.5) | 2026-09-11 | 2026-09-11
ПАО «Россети Центр» | Воронежэнерго | Подгоренский РЭС | ВЛ | ВЛ-0,4-2 ТП-22-12 Подгорное |  | 0.38 | 2026-09-11 | 2026-09-11
ПАО «Россети Центр» | Белгородэнерго | Белгородские ЭС | ВЛ | ВЛ 0,4кВ №1 ТП 418 ПС Белгород-2 |  | 0.38 | 2026-09-11 | 2026-09-11
ПАО «Россети Центр» | АО «БрянскЭлектро» | Дятьковский РЭС | ТП | ТП-63 ф612 ПС Дятьковская | ВН к тр-ру | 6 (6.3) | 2026-09-11 | 2026-09-11
ПАО «Россети Центр» | Костромаэнерго | Вохомский РЭС | ВЛ | ВЛ-10 кВ Ф 10-02 ПС Вохма |  | 10 (10.5) | 2026-09-11 | 2026-09-11
ПАО «Россети Центр» | Костромаэнерго | Вохомский РЭС | ВЛ | ВЛ-10 кВ Ф 10-02 ПС Вохма |  | 10 (10.5) | 2026-09-11 | 2026-09-11
ПАО «Россети Центр» | Курскэнерго | Советский РЭС | ВЛ | ВЛ-10 кВ Ф 471 Ц Р П Пушкино |  | 10 (10.5) | 2026-09-11 | 2026-09-11
ПАО «Россети Центр» | Белгородэнерго | Шебекинский РЭС | ВЛ | ВЛ 0,4кВ №4 КТП 190 ПС Нежеголь |  | 0.38 | 2026-09-11 | 2026-09-11
ПАО «Россети Центр» | Белгородэнерго | Белгородский РЭС | ВЛ | ВЛ 10кВ № 05 ПС Шишино |  | 10 (10.5) | 2026-09-11 | 2026-09-11
ПАО «Россети Центр» | Белгородэнерго | Белгородский РЭС | ВЛ | ВЛ 0,4кВ № 1 КТП 1017 РП Ольшанец |  | 0.38 | 2026-09-11 | 2026-09-11
ПАО «Россети Центр» | АО «БрянскЭлектро» | Почепский РЭС | ВЛ | ВЛ-0,4кВ ф.1 ТП0752 Ф1027 ПС Жирятинская |  | 0.38 | 2026-09-11 | 2026-09-11
ПАО «Россети Центр» | Липецкэнерго | Лебедянский РЭС | ВЛ | ВЛ 10кВ №8 Сельэлектро ПС Лебедянь |  | 10 (10.5) | 2026-09-11 | 2026-09-11
ПАО «Россети Центр» | Смоленскэнерго | Сафоновский РЭС | ВЛ | ВЛ-0,4кВ Л-1 от ТП-343 Издешково |  | 0.38 | 2026-09-11 | 2026-09-11
ПАО «Россети Центр» | Курскэнерго | Хомутовский РЭС | ВЛ | ВЛ-0,4 КТП 4149-01/40 ф.1 |  | 0.38 | 2026-09-11 | 2026-09-11
ПАО «Россети Центр» | Костромаэнерго | Нерехтский РЭС | ВЛ | ВЛ-10кВ ф.10-06 ПС Нерехта-1 |  | 10 (10.5) | 2026-09-11 | 2026-09-11
ПАО «Россети Центр» | Воронежэнерго | Новохоперский РЭС | ВЛ | ВЛ 0,4 ф-1 от ТП 1-5 ПС Е-Колено |  | 0.38 | 2026-09-11 | 2026-09-11
ПАО «Россети Центр» | Белгородэнерго | Валуйский РЭС | ВЛ | ВЛ 0,4кВ №1 КТП 16 ПС Валуйки |  | 0.38 | 2026-09-11 | 2026-09-11
ПАО «Россети Центр» | Воронежэнерго | Воробьевский РЭС | ВЛ | ВЛ-0,4кВ№1 КТП-222 ПС Солонцы |  | 0.38 | 2026-09-11 | 2026-09-11
ПАО «Россети Центр» | Воронежэнерго | Воробьевский РЭС | ТП | КТП 222 ПС Солонцы | КТП 222 ПС Солонцы | 10 (10.5) | 2026-09-11 | 2026-09-11
ПАО «Россети Центр» | Костромаэнерго | Антроповский РЭС | ВЛ | ВЛ 0,4кВ от ТП №022 д.Курново Клуб ф.2 |  | 0.38 | 2026-09-11 | 2026-09-11
ПАО «Россети Центр» | Воронежэнерго | Калачеевский РЭС | ВЛ | псБольшевик ТП-305 ВЛ-0,4-1 |  | 0.38 | 2026-09-11 | 2026-09-11
ПАО «Россети Центр» | Костромаэнерго | Солигаличский РЭС | ВЛ | ВЛ-0,4 кВ от ТП № 4 8 Марта ф1Полевая |  | 0.38 | 2026-09-11 | 2026-09-11
ПАО «Россети Центр» | Ярэнерго | Большесельский РЭС | ВЛ | ВЛ 10кВ № 8 Нестеровский ПС Большое Село |  | 10 (10.5) | 2026-09-11 | 2026-09-11
ПАО «Россети Центр» | Белгородэнерго | Белгородский РЭС | ВЛ | ВЛ 10кВ № 01 ПС Шишино |  | 10 (10.5) | 2026-09-11 | 2026-09-11
ПАО «Россети Центр» | Смоленскэнерго | Темкинский РЭС | ВЛ | ВЛ 0,4кВ № 1 ТП 002 |  | 0.38 | 2026-09-11 | 2026-09-11
ПАО «Россети Центр» | Ярэнерго | Ростовский РЭС | ВЛ | ВЛ 10кВ № 06 ПС Марково |  | 10 (10.5) | 2026-09-11 | 2026-09-11
ПАО «Россети Центр» | Ярэнерго | Мышкинский РЭС | ВЛ | ВЛ 10кВ № 2 Флоровский ПС Крюково |  | 10 (10.5) | 2026-09-11 | 2026-09-11
ПАО «Россети Центр» | Воронежэнерго | Терновский РЭС | ВЛ | ВЛ-0,4 кВ №2 ТП-6-14 ПС Козловка |  | 0.38 | 2026-09-11 | 2026-09-11
ПАО «Россети Центр» | Белгородэнерго | Вейделевский РЭС | ВЛ | ВЛ-10 кВ №5 ПС 110/35/10 Вейделевка |  | 10 (10.5) | 2026-09-11 | 2026-09-11
ПАО «Россети Центр» | Белгородэнерго | Ст.Оскольские ЭС | ВЛ | ВЛ 0,4кВ №1 КТП 4-14 ПС Городище |  | 0.38 | 2026-09-11 | 2026-09-11
ПАО «Россети Центр» | Смоленскэнерго | Велижский РЭС | ТП | ТП 402 ВЛ-1001 ПС Велиж | ТП 402 ВЛ-1001 ПС Велиж | 10 (10.5) | 2026-09-11 | 2026-09-11
ПАО «Россети Центр» | Орелэнерго | Ливенский РЭС | ВЛ | ВЛ-0,4кВ ф-1 КТП-3/Мез-19-160 |  | 0.38 | 2026-09-11 | 2026-09-11
ПАО «Россети Центр» | Курскэнерго | Тимский РЭС | ВЛ | ВЛ0,4кВ №1 от ТП 129 с.1-е Выгорное |  | 0.38 | 2026-09-11 | 2026-09-11
ПАО «Россети Центр» | Воронежэнерго | Бутурлиновский РЭС | ВЛ | ВЛ-0,4кВ Ф2 КТП-407 ПС Бутурлиновка 2 |  | 0.38 | 2026-09-11 | 2026-09-11
ПАО «Россети Центр» | Белгородэнерго | Ст.Оскольские ЭС | ВЛ | ВЛ 0,4кВ №13 ЗТП 149 ПС Очистные |  | 0.38 | 2026-09-11 | 2026-09-11
ПАО «Россети Центр» | Брянскэнерго | Клинцовский РЭС | ВЛ | ВЛ-0,4 ТП-87 Л2 Ф.Микрорайон-3 КТЭЦ |  | 0.38 | 2026-09-11 | 2026-09-11
ПАО «Россети Центр» | Воронежэнерго | Каширский РЭС | ТП | КТП 2-20 ВЛ-10-2 ПС Л-Россошь | КТП 2-20 ВЛ-10-2 ПС Л-Россошь | 10 (10.5) | 2026-09-11 | 2026-09-11
ПАО «Россети Центр» | Тверьэнерго | ВышневолоцкийРЭС | ВЛ | ВЛ 0,4кВ №1 от КТП-10/04 Никулино-1 |  | 0.38 | 2026-09-11 | 2026-09-11
ПАО «Россети Центр» | Ярэнерго | Ярославский РЭС | ВЛ | ВЛ 0,4кВ №1 ТП 370 (Резанино) Ши/4 |  | 0.38 | 2026-09-11 | 2026-09-11
ПАО «Россети Центр» | Ярэнерго | Рыбинский РЭС | ВЛ | ВЛ 10кВ № 05 Свинокомплекс ПС Оптика |  | 10 (10.5) | 2026-09-11 | 2026-09-11
ПАО «Россети Центр» | Курскэнерго | Касторенский РЭС | ВЛ | ВЛ 0,4кВ № 9 ТП 365 |  | 0.38 | 2026-09-11 | 2026-09-11
ПАО «Россети Центр» | Воронежэнерго | Аннинский РЭС | ВЛ | ВЛ-10-8 ПС Садовое |  | 10 (10.5) | 2026-09-11 | 2026-09-11
ПАО «Россети Центр» | Курскэнерго | Щигровский РЭС | ВЛ | ВЛ 0,4 кВ №1 ТП 305 (7.10.5 6/100) |  | 0.38 | 2026-09-11 | 2026-09-11
ПАО «Россети Центр» | Белгородэнерго | Ст.Оскольские ЭС | ТП | КТП 5-07 ПС Голофеевка | КТП 5-07 ПС Голофеевка | 10 (10.5) | 2026-09-11 | 2026-09-11
ПАО «Россети Центр» | Курскэнерго | Дмитриевский РЭС | ВЛ | ВЛИ 0,4кВ №1 ТП 003 (1.1.5.05/400) |  | 0.38 | 2026-09-11 | 2026-09-11
ПАО «Россети Центр» | Орелэнерго | Ливенский РЭС | ВЛ | ВЛ-0,4кВ Ф-2 от КТП-3/Т-12-160кВА н.п. Е |  | 0.38 | 2026-09-11 | 2026-09-11
ПАО «Россети Центр» | Брянскэнерго | Жуковский РЭС | ВЛ | ВЛ-10кВ ф.1023 ПС Молотинская |  | 10 (10.5) | 2026-09-11 | 2026-09-11
ПАО «Россети Центр» | Смоленскэнерго | Холм-Жирковский РЭС | ТП | ТП 404 | ТП 404 | 10 (10.5) | 2026-09-11 | 2026-09-11
ПАО «Россети Центр» | Костромаэнерго | Костромской РЭС | ВЛ | ВЛ-10 кВ ф.10-06 ПС Апраксино |  | 10 (10.5) | 2026-09-11 | 2026-09-11
ПАО «Россети Центр» | Ярэнерго | Большесельский РЭС | ВЛ | ВЛ 0,4кВ №1 ТП 197 |  | 0.38 | 2026-09-11 | 2026-09-11
ПАО «Россети Центр» | Тверьэнерго | Весьегонский РЭС | ВЛ | ВЛ 10кВ № 03 ПС Новокотово |  | 10 (10.5) | 2026-09-11 | 2026-09-11
ПАО «Россети Центр» | Ярэнерго | Рыбинский РЭС | ВЛ | ВЛ 10кВ № 05 Свинокомплекс ПС Оптика |  | 10 (10.5) | 2026-09-11 | 2026-09-11
ПАО «Россети Центр» | Курскэнерго | Щигровский РЭС | ВЛ | ВЛ 0,4 кВ №1 ТП 115 (7.4.4 11/100) |  | 0.38 | 2026-09-11 | 2026-09-11
ПАО «Россети Центр» | Липецкэнерго | Долгоруковский РЭС | ВЛ | ВЛ 10кВ №4 Быково ПС Чернава |  | 10 (10.5) | 2026-09-11 | 2026-09-11
ПАО «Россети Центр» | Воронежэнерго | Кантемировский РЭС | ВЛ | ВЛ 0,4 кВ № 1 ТП 214 ПС Талы |  | 0.38 | 2026-09-11 | 2026-09-11
ПАО «Россети Центр» | Белгородэнерго | Белгородский РЭС | ТП | КТП 114 РП Альпика | КТП 114 РП Альпика | 10 (10.5) | 2026-09-11 | 2026-09-11
ПАО «Россети Центр» | Тверьэнерго | Ржевский РЭС | ВЛ | ВЛ-10кВ №08 ПС Максимово |  | 10 (10.5) | 2026-09-11 | 2026-09-11
ПАО «Россети Центр» | Ярэнерго | Северо-Восточный РЭС | ВЛ | ВЛ 10 кВ №5 Антоново ПС 110/10 кВ Покров |  | 10 (10.5) | 2026-09-11 | 2026-09-11
ПАО «Россети Центр» | Тамбовэнерго | Сосновский РЭС | ВЛ | ВЛ 0,4кВ №2 КТП 314 ВЛ №14 ПС Кулеватов |  | 0.38 | 2026-09-11 | 2026-09-11
ПАО «Россети Центр» | Курскэнерго | Фатежский РЭС | ВЛ | ВЛ-0,4кВ №2 КТП 3.9.7 5/160 |  | 0.38 | 2026-09-11 | 2026-09-11
ПАО «Россети Центр» | Смоленскэнерго | Вяземский РЭС | ВЛ | ВЛ-0,4кВ 3603 ТП36 1041 ПС Вязьма 1 |  | 0.38 | 2026-09-11 | 2026-09-11
ПАО «Россети Центр» | Белгородэнерго | Белгородский РЭС | ВЛ | ВЛ 0,4кВ № 1 ЗТП 115 РП Альпика |  | 0.38 | 2026-09-11 | 2026-09-11
ПАО «Россети Центр» | Воронежэнерго | Борисоглебский РЭС | ВЛ | ВЛ-10 №1 ПС Танцырей 35/10 |  | 10 (10.5) | 2026-09-11 | 2026-09-11
ПАО «Россети Центр» | Белгородэнерго | Ст.Оскольские ЭС | ВЛ | ВЛ 10кВ №15 ПС Пушкарная |  | 10 (10.5) | 2026-09-11 | 2026-09-11
ПАО «Россети Центр» | Костромаэнерго | Кадыйский РЭС | ТП | ТП-020 Котлово | ТП-020 Котлово | 10 (10.5) | 2026-09-11 | 2026-09-11
ПАО «Россети Центр» | Воронежэнерго | В.Мамонский РЭС | ВЛ | ВЛ-0,4кВ ф.1 КТП-305 ПС Н.Мамон |  | 0.38 | 2026-09-11 | 2026-09-11
ПАО «Россети Центр» | Ярэнерго | Большесельский РЭС | ВЛ | ВЛ 0,4кВ №1 ТП 107 (Варегово деревня) |  | 0.38 | 2026-09-11 | 2026-09-11
ПАО «Россети Центр» | Ярэнерго | Большесельский РЭС | ВЛ | ВЛ 10кВ № 8 Нестеровский ПС Большое Село |  | 10 (10.5) | 2026-09-11 | 2026-09-11
ПАО «Россети Центр» | Ярэнерго | Яргорэлектросеть | ВЛ | ВЛ 0,4кВ №10 ТП 622 |  | 0.38 | 2026-09-11 | 2026-09-11
ПАО «Россети Центр» | Костромаэнерго | Островский РЭС | ВЛ | ВЛ-0,4 кВ №1 от КТП №103 10-07 Кр.поляна |  | 0.38 | 2026-09-11 | 2026-09-11
ПАО «Россети Центр» | Воронежэнерго |  | ПС | В ВЛ-10-1 ПС 110кВ Панино | В ВЛ-10-1 ПС 110кВ Панино | 10 (10.5) | 2026-09-11 | 2026-09-11
ПАО «Россети Центр» | Воронежэнерго |  | ПС | В ВЛ-10-2 ПС 110кВ Панино ПС 110кВ Панин | В ВЛ-10-2 ПС 110кВ Панино ПС 110кВ Панин | 10 (10.5) | 2026-09-11 | 2026-09-11
ПАО «Россети Центр» | Воронежэнерго |  | ПС | В ВЛ-10-11 ПС 110кВ Панино | В ВЛ-10-11 ПС 110кВ Панино | 10 (10.5) | 2026-09-11 | 2026-09-11
ПАО «Россети Центр» | Смоленскэнерго | Краснинский РЭС | ВЛ | ВЛ 1009 ПС Белеи |  | 10 (10.5) | 2026-09-11 | 2026-09-11
ПАО «Россети Центр» | Воронежэнерго |  | ПС | В ВЛ-10-3 ПС 110кВ Панино | В ВЛ-10-3 ПС 110кВ Панино | 10 (10.5) | 2026-09-11 | 2026-09-11
ПАО «Россети Центр» | Воронежэнерго |  | ПС | В ВЛ-10-10 ПС 110кВ Панино | В ВЛ-10-10 ПС 110кВ Панино | 10 (10.5) | 2026-09-11 | 2026-09-11
ПАО «Россети Центр» | Воронежэнерго |  | ПС | В ВЛ-10-4 ПС 110кВ Панино | В ВЛ-10-4 ПС 110кВ Панино | 10 (10.5) | 2026-09-11 | 2026-09-11
ПАО «Россети Центр» | Брянскэнерго |  | ВЛ | ВЛ 110 кВ Валуецкая - Трубчевская |  | 110 | 2026-09-11 | 2026-09-11
ПАО «Россети Центр» | Ярэнерго | Ростовский РЭС | ВЛ | ВЛ 10кВ № 01 ПС Береговая |  | 10 (10.5) | 2026-09-11 | 2026-09-11
ПАО «Россети Центр» | Воронежэнерго | Нижнедевицкий РЭС | ВЛ | ВЛ-0,4кВ №2 СТП-1-2 ВЛ-10-1 ПС Родина |  | 0.38 | 2026-09-11 | 2026-09-11
ПАО «Россети Центр» | Воронежэнерго | Грибановский РЭС | ВЛ | ВЛ-10 №11 ПС Грибановка 110/10 |  | 10 (10.5) | 2026-09-11 | 2026-09-11
ПАО «Россети Центр» | Белгородэнерго | Яковлевский РЭС | ВЛ | ВЛ-0,4кВ №4 КТП-517 ПС Гостищево |  | 0.38 | 2026-09-11 | 2026-09-11
ПАО «Россети Центр» | Тверьэнерго | Весьегонский РЭС | ВЛ | ВЛ 10кВ №42 ПС Кр.Холм |  | 10 (10.5) | 2026-09-11 | 2026-09-11
ПАО «Россети Центр» | Тверьэнерго | Бежецкий РЭС | ВЛ | ВЛ 10кВ № 03 ПС Романцево |  | 10 (10.5) | 2026-09-11 | 2026-09-11
ПАО «Россети Центр» | Воронежэнерго | Аннинский РЭС | ВЛ | ВЛ-10-2 ПС Рубашевка |  | 10 (10.5) | 2026-09-11 | 2026-09-11
ПАО «Россети Центр» | Воронежэнерго | Аннинский РЭС | ВЛ | ВЛ 10 кВ № 04 ПС Рубашевка |  | 10 (10.5) | 2026-09-11 | 2026-09-11
ПАО «Россети Центр» | Курскэнерго | Золотухинский РЭС | ТП | ТП331.5 5/63 Боево | ТП331.5 5/63 Боево | 10 (10.5) | 2026-09-11 | 2026-09-11
ПАО «Россети Центр» | Белгородэнерго | Вейделевский РЭС | ТП | КТП 307 ПС Николаевка | КТП 307 ПС Николаевка | 10 (10.5) | 2026-09-11 | 2026-09-11
ПАО «Россети Центр» | Белгородэнерго | Прохоровский РЭС | ВЛ | ВЛ-0,4 №1 КТП 104 ПС Радьковка |  | 0.38 | 2026-09-11 | 2026-09-11
ПАО «Россети Центр» | Ярэнерго | Яргорэлектросеть | КЛ | КЛ 6кВ № 04 ПС Перекоп |  | 6 (6.3) | 2026-09-11 | 2026-09-11
ПАО «Россети Центр» | Белгородэнерго | Валуйский РЭС | ВЛ | ВЛ 10кВ №12 ЦРП ПС Валуйки |  | 10 (10.5) | 2026-09-11 | 2026-09-11
ПАО «Россети Центр» | Ярэнерго | Ростовский РЭС | ТП | ТП 462 (Горки хутор) | ТП 462 (Горки хутор) | 10 (10.5) | 2026-09-11 | 2026-09-11
ПАО «Россети Центр» | Воронежэнерго | Поворинский РЭС | ТП | КТП-10кВ №5-20 ПС Пески (потр) | КТП-10кВ №5-20 ПС Пески (потр) | 10 (10.5) | 2026-09-11 | 2026-09-11
ПАО «Россети Центр» | Ярэнерго | Некрасовский РЭС | ВЛ | ВЛ 10кВ № 07 ПС Некрасово |  | 10 (10.5) | 2026-09-11 | 2026-09-11
ПАО «Россети Центр» | Ярэнерго | Ярославский РЭС | ВЛ | ВЛ 10кВ № 114 Сарафоново ПС Брагино |  | 10 (10.5) | 2026-09-11 | 2026-09-11
ПАО «Россети Центр» | Воронежэнерго | Россошанский РЭС | ВЛ | ВЛ-0,4-1 ТП-4-15 Шапошниковка |  | 0.38 | 2026-09-11 | 2026-09-11
ПАО «Россети Центр» | Смоленскэнерго | Смоленский РЭС | ВЛ | ВЛ-0,4кВ №1 ТП-1189 ВЛ-1005 ПС Аполье |  | 0.38 | 2026-09-11 | 2026-09-11
ПАО «Россети Центр» | Курскэнерго | Фатежский РЭС | ВЛ | ВЛ 0,4кВ №1 ТП 121 Водокачка |  | 0.38 | 2026-09-11 | 2026-09-11
ПАО «Россети Центр» | АО «БрянскЭлектро» | Дятьковский РЭС | ВЛ | ВЛ ф8 ТП-2ф 609 ПС Любохонская |  | 0.38 | 2026-09-11 | 2026-09-11
ПАО «Россети Центр» | Ярэнерго | Ярославский РЭС | ВЛ | ВЛ 10кВ № 03 ПС Ватолино |  | 10 (10.5) | 2026-09-11 | 2026-09-11
ПАО «Россети Центр» | Смоленскэнерго | Демидовский РЭС | ВЛ | ВЛ 1002 ПС Ельша |  | 10 (10.5) | 2026-09-11 | 2026-09-11
ПАО «Россети Центр» | Белгородэнерго | Корочанский РЭС | ВЛ | ВЛ 0,4кВ № 1 КТП 304 ПС Борисы |  | 0.38 | 2026-09-11 | 2026-09-11
ПАО «Россети Центр» | Ярэнерго | Северо-Восточный РЭС | ВЛ | ВЛ 10 кВ №1 Шаготский ПС 35/10 кВ Горинс |  | 10 (10.5) | 2026-09-11 | 2026-09-11
ПАО «Россети Центр» | Воронежэнерго | Хохольский РЭС | ВЛ | ВЛ-0,4кВ №5 ТП-9-13 ПС Студенческая |  | 0.38 | 2026-09-11 | 2026-09-11
ПАО «Россети Центр» | Белгородэнерго | Кр.Гвардейский РЭС | ТП | КТП 301 ПС Новохуторное | КТП 301 ПС Новохуторное | 10 (10.5) | 2026-09-11 | 2026-09-11
ПАО «Россети Центр» | Ярэнерго | Некрасовский РЭС | ВЛ | ВЛ 10кВ № 01 ПС Бурмакино-1 |  | 10 (10.5) | 2026-09-11 | 2026-09-11
ПАО «Россети Центр» | Тверьэнерго | Весьегонский РЭС | ВЛ | ВЛ 10 кВ №01 ПС Иваново |  | 10 (10.5) | 2026-09-11 | 2026-09-11
ПАО «Россети Центр» | Ярэнерго | Ростовский РЭС | ВЛ | ВЛ 0,4кВ №5 ТП 026 (ул.Окружная) |  | 0.38 | 2026-09-11 | 2026-09-11
ПАО «Россети Центр» | Белгородэнерго | Белгородский РЭС | ВЛ | ВЛ 10кВ № 05 ПС Шишино |  | 10 (10.5) | 2026-09-11 | 2026-09-11
ПАО «Россети Центр» | АО «БрянскЭлектро» | Брянские электрические сети РЭС | КВЛ | КВЛ-0,4 кВ Ф.1 ТП-3359 Ф.602 РП54 |  | 0.38 | 2026-09-11 | 2026-09-11
ПАО «Россети Центр» | АО «БрянскЭлектро» | Брянские электрические сети РЭС | КВЛ | КВЛ-0,4кВ Ф10 КТП-0453 - Ф622 РП47 |  | 0.38 | 2026-09-11 | 2026-09-11
ПАО «Россети Центр» | Воронежэнерго | Каменский РЭС | ВЛ | ВЛ-0,4-9 ЗТП-2-27 ПС "Каменка" (фонарка) |  | 0.38 | 2026-09-11 | 2026-09-11
ПАО «Россети Центр» | Тверьэнерго | Ржевский РЭС | ВЛ | ВЛ-0,4кВ Колчеватики ВЛ №18 П.Городище |  | 0.38 | 2026-09-11 | 2026-09-11
ПАО «Россети Центр» | Орелэнерго | Болховский РЭС | ВЛ | ВЛ-10кВ Ф№5 ПС 110/35/10 кВ Болхов |  | 10 (10.5) | 2026-09-11 | 2026-09-11
ПАО «Россети Центр» | Ярэнерго | Ярославский РЭС | ВЛ | ВЛ 0,4кВ №1 ТП 540 Нов. Бечевино Ярц/307 |  | 0.38 | 2026-09-11 | 2026-09-11
ПАО «Россети Центр» | Курскэнерго | Золотухинский РЭС | ВЛ | ВЛ0,4 №1 от ТП 1050 |  | 0.38 | 2026-09-11 | 2026-09-11
ПАО «Россети Центр» | Липецкэнерго | Грязинский РЭС | ВЛ | ВЛ 10кВ № 01 ПС СХТ |  | 10 (10.5) | 2026-09-11 | 2026-09-11
ПАО «Россети Центр» | Белгородэнерго | Яковлевский РЭС | ВЛ | ВЛ-0,4 кВ №1 КТП-201 ПС Томаровка |  | 0.38 | 2026-09-11 | 2026-09-11
ПАО «Россети Центр» | Воронежэнерго | Борисоглебский РЭС | ВЛ | ВЛ-0,4-2 КТП 4-7 Губари |  | 0.38 | 2026-09-11 | 2026-09-11
ПАО «Россети Центр» | Костромаэнерго | Костромской РЭС | ВЛ | ВЛ 10 кВ Ф 10-07 п/с Мотор-деталь |  | 10 (10.5) | 2026-09-11 | 2026-09-11
ПАО «Россети Центр» | Орелэнерго | Верховский РЭС | ТП | КТП-10кВ №12/П-8-160 н.п.Благодать | КТП-10кВ №12/П-8-160 н.п.Благодать | 10 (10.5) | 2026-09-11 | 2026-09-11
ПАО «Россети Центр» | Орелэнерго | Верховский РЭС | ВЛ | ВЛ-0,4кВ КТП 12/П-8-160 Ф-1н.п.Благодать |  | 0.38 | 2026-09-11 | 2026-09-11
ПАО «Россети Центр» | Воронежэнерго | В.Хавский РЭС | ВЛ | ВЛ-10-4 ПС Шукавка |  | 10 (10.5) | 2026-09-11 | 2026-09-11
ПАО «Россети Центр» | Белгородэнерго | Белгородский РЭС | ВЛ | ВЛ 0,4кВ № 1 КТП 403 ПС Беловское |  | 0.38 | 2026-09-11 | 2026-09-11
ПАО «Россети Центр» | Белгородэнерго | Белгородский РЭС | ВЛ | ВЛ 0,4кВ № 1 КТП 403 ПС Беловское |  | 0.38 | 2026-09-11 | 2026-09-11
ПАО «Россети Центр» | Тверьэнерго |  | ПС | В КЛ 10кВ №16 | В КЛ 10кВ №16 | 10 (10.5) | 2026-09-11 | 2026-09-11
ПАО «Россети Центр» | Курскэнерго | Железногорский РЭС | ВЛ | ВЛ 10кВ № 04 ПС Разветье |  | 10 (10.5) | 2026-09-11 | 2026-09-11
ПАО «Россети Центр» | Ярэнерго | Северо-Восточный РЭС | ВЛ | ВЛ 10 кВ №4 Комплекс ПС 110/10 кВ Туфано |  | 10 (10.5) | 2026-09-11 | 2026-09-11
ПАО «Россети Центр» | Ярэнерго | Яргорэлектросеть | КЛ | КЛ 6кВ № 35 ТП-1 (Резинотехника) |  | 6 (6.3) | 2026-09-11 | 2026-09-11
ПАО «Россети Центр» | Тверьэнерго | Весьегонский РЭС | ВЛ | ВЛ-10кВ Ф №15 ПС Ст.Сандово |  | 10 (10.5) | 2026-09-11 | 2026-09-11
ПАО «Россети Центр» | Ярэнерго | Ростовский РЭС | ВЛ | ВЛ 10кВ № 06 ПС Марково |  | 10 (10.5) | 2026-09-11 | 2026-09-11
ПАО «Россети Центр» | Тверьэнерго | Весьегонский РЭС | ТП | ТП№010д.Михалево д.Волосово ф01Иваново | ТП№010д.Михалево д.Волосово ф01Иваново | 10 (10.5) | 2026-09-11 | 2026-09-11
ПАО «Россети Центр» | Ярэнерго | Ярославский РЭС | ТП | ТП 055 (Зверинцы) Бр/202 | ТП 055 (Зверинцы) Бр/202 | 10 (10.5) | 2026-09-11 | 2026-09-11
ПАО «Россети Центр» | Тверьэнерго | ВышневолоцкийРЭС | ВЛ | ВЛ 10кВ №13 от ПС35/10 Городок |  | 10 (10.5) | 2026-09-11 | 2026-09-11
ПАО «Россети Центр» | Ярэнерго | Ростовский РЭС | ВЛ | ВЛ 0,4кВ №1 ТП 030 (Пужбол луковник) |  | 0.38 | 2026-09-11 | 2026-09-11
ПАО «Россети Центр» | Брянскэнерго |  | ПС | ПС 110/35/10 кВ Погар | 2 сек. 110кВ | 110 | 2026-09-11 | 2026-09-11
ПАО «Россети Центр» | Липецкэнерго | Елецкий РЭС | ВЛ | ВЛ 6кВ Центр усадьба яч.20 ПС Восточная |  | 6 (6.3) | 2026-09-11 | 2026-09-11
ПАО «Россети Центр» | Тверьэнерго | Конаковский РЭС | ВЛ | ВЛ-10кВ ф.22 п/сМокшино |  | 10 (10.5) | 2026-09-11 | 2026-09-11
ПАО «Россети Центр» | Тверьэнерго | Калининский РЭС | ВЛ | ВЛ-6кВ № 21 (8) ПС Стекловолокно |  | 6 (6.3) | 2026-09-11 | 2026-09-11
ПАО «Россети Центр» | Костромаэнерго | Шарьинский РЭС | ВЛ | ВЛ 0,4 кВ КТП № 9 Партиз Ф2 Поляр Ордж |  | 0.38 | 2026-09-11 | 2026-09-11
ПАО «Россети Центр» | Орелэнерго | Покровский РЭС | ВЛ | ВЛ-0,4 №3 КТПН-1/Я-2-250 Ярище |  | 0.38 | 2026-09-11 | 2026-09-11
ПАО «Россети Центр» | Тверьэнерго |  | ПС | 1 сек 10кВ ПC 35/10кВ Тимково | 1 сек 10кВ ПC 35/10кВ Тимково | 10 (10.5) | 2026-09-11 | 2026-09-11
ПАО «Россети Центр» | Брянскэнерго | Жуковский РЭС | ВЛ | ВЛ 10 кВ ф.1014 ПС Жуковская |  | 10 (10.5) | 2026-09-11 | 2026-09-11
ПАО «Россети Центр» | Тверьэнерго | Весьегонский РЭС | ТП | КТП 10кВ ТП№152 дет. Сад д. Вокшино | КТП 10кВ ТП№152 дет. Сад д. Вокшино | 10 (10.5) | 2026-09-11 | 2026-09-11
ПАО «Россети Центр» | Воронежэнерго | «ВГЭС» РЭС | КЛ | КЛ-10-6 ПС-18 - ТП-772 |  | 10 (10.5) | 2026-09-11 | 2026-09-11
ПАО «Россети Центр» | Белгородэнерго | Шебекинский РЭС | ВЛ | ВЛ 0,4кВ № 2 КТП 19 ПС Шебекино |  | 0.38 | 2026-09-11 | 2026-09-11
ПАО «Россети Центр» | Воронежэнерго | Хохольский РЭС | ВЛ | ВЛ-0,4кВ №4 ТП-3-4 РП 10кВ № 1 Град |  | 0.38 | 2026-09-11 | 2026-09-11
ПАО «Россети Центр» | Воронежэнерго | Воробьевский РЭС | ВЛ | ВЛ-0,4кВ ф2 КТП-206 ПС Воробьевка |  | 0.38 | 2026-09-11 | 2026-09-11
ПАО «Россети Центр» | Брянскэнерго | Клетнянский РЭС | ВЛ | ВЛ-10кВ ф.1001 ПС Клетнянская |  | 10 (10.5) | 2026-09-11 | 2026-09-11
ПАО «Россети Центр» | Белгородэнерго |  | ПС | 1 сш 10 кВ ПС 35кВ Головчино | 1 сш 10 кВ ПС 35кВ Головчино | 10 (10.5) | 2026-09-11 | 2026-09-11
ПАО «Россети Центр» | Брянскэнерго | Клетнянский РЭС | ВЛ | ВЛ-10кВ ф.1004 ПС Клетнянская |  | 10 (10.5) | 2026-09-11 | 2026-09-11
ПАО «Россети Центр» | Воронежэнерго | Россошанский РЭС | ВЛ | ВЛ-0,4-2 ТП-4-15 Шапошниковка |  | 0.38 | 2026-09-11 | 2026-09-11
ПАО «Россети Центр» | Липецкэнерго | Становлянский РЭС | ВЛ | ВЛ 10кВ № 7 Тростное ПС Плоское |  | 10 (10.5) | 2026-09-11 | 2026-09-11
ПАО «Россети Центр» | Воронежэнерго | Бутурлиновский РЭС | ВЛ | ВЛ-0,4кВ Ф2 КТП-414 пс Козловка |  | 0.38 | 2026-09-11 | 2026-09-11
ПАО «Россети Центр» | Воронежэнерго | Воробьевский РЭС | ВЛ | ВЛ-0,4кВ ф1 КТП-102 ПС Никольская |  | 0.38 | 2026-09-11 | 2026-09-11
ПАО «Россети Центр» | Брянскэнерго | Клинцовский РЭС | ВЛ | ВЛ-0,4 ТП-235 Л1 Ф-109 ПС Залинейная |  | 0.38 | 2026-09-11 | 2026-09-11
ПАО «Россети Центр» | Белгородэнерго | Валуйский РЭС | ВЛ | ВЛ 0,4кВ №1 КТП 242 ПС Валуйки |  | 0.38 | 2026-09-11 | 2026-09-11
ПАО «Россети Центр» | Ярэнерго | Северо-Восточный РЭС | ВЛ | ВЛ 10 кВ №4 Комплекс ПС 110/10 кВ Туфано |  | 10 (10.5) | 2026-09-11 | 2026-09-11
ПАО «Россети Центр» | Тверьэнерго | Бежецкий РЭС | ВЛ | ВЛ-10кВ Ф.03 (4 ) ПСМоркины Горы |  | 10 (10.5) | 2026-09-11 | 2026-09-11
ПАО «Россети Центр» | Тверьэнерго | ВышневолоцкийРЭС | ВЛ | ВЛ 10кВ №03 от ПС 35/10 кВ Жилотково |  | 10 (10.5) | 2026-09-11 | 2026-09-11
ПАО «Россети Центр» | Воронежэнерго | Семилукский РЭС | ВЛ | ВЛ 10 кВ № 02 ПС Н.Ведуга |  | 10 (10.5) | 2026-09-11 | 2026-09-11
ПАО «Россети Центр» | Белгородэнерго | Ст.Оскольские ЭС | КЛ | КЛ 6кВ РП 6(15)-ЗТП 68(5) каб. А |  | 6 (6.3) | 2026-09-11 | 2026-09-12
ПАО «Россети Центр» | Ярэнерго | Ярославский РЭС | ТП | ТП 1803 (Сарафоново-5) Бр/202 | ТП 1803 (Сарафоново-5) Бр/202 | 10 (10.5) | 2026-09-11 | 2026-09-11
ПАО «Россети Центр» | Липецкэнерго | Липецкий РЭС | ВЛ | ВЛ 0,4 Боринское КТП 832 Ф1 |  | 0.38 | 2026-09-11 | 2026-09-11
ПАО «Россети Центр» | Ярэнерго | Угличский РЭС | ВЛ | ВЛ 10кВ №152 ПС Заозерье |  | 10 (10.5) | 2026-09-11 | 2026-09-11
ПАО «Россети Центр» | Воронежэнерго | Воробьевский РЭС | ВЛ | ВЛ-0,4кВ ф1 КТП-304 ПС Никольская |  | 0.38 | 2026-09-11 | 2026-09-11
ПАО «Россети Центр» | Ярэнерго | Ярославский РЭС | ВЛ | ВЛ 0,4кВ №1 КТП Нов.Бечевино Ярц/307 |  | 0.38 | 2026-09-11 | 2026-09-11
ПАО «Россети Центр» | Воронежэнерго | Грибановский РЭС | ВЛ | ВЛ-0,4-3ТП-813 Грибан. |  | 0.38 | 2026-09-11 | 2026-09-11
ПАО «Россети Центр» | Воронежэнерго | В.Хавский РЭС | ВЛ | ВЛ-10-21 РП Больница |  | 10 (10.5) | 2026-09-11 | 2026-09-11
ПАО «Россети Центр» | Воронежэнерго | Таловский РЭС | ВЛ | ВЛ-10 кВ № 1 ПС 110 кВ Таловая-р. |  | 10 (10.5) | 2026-09-11 | 2026-09-11
ПАО «Россети Центр» | Белгородэнерго |  | ВЛ | ВЛ 110кВ Красная Яруга - Ракитное |  | 110 | 2026-09-11 | 2026-09-15
ПАО «Россети Центр» | Тверьэнерго | Бежецкий РЭС | ВЛ | ВЛ-10кВ Ф. 11 ПС Сукромны |  | 10 (10.5) | 2026-09-11 | 2026-09-11
ПАО «Россети Центр» | Ярэнерго | Северо-Восточный РЭС | ВЛ | ВЛ 10 кВ №3 Раслово ПС Любим |  | 10 (10.5) | 2026-09-11 | 2026-09-11
ПАО «Россети Центр» | Брянскэнерго | Почепский РЭС | ВЛ | ВЛ-0,4 КТП-419 Л1 Ф-1008 ПС Валуецкая |  | 0.38 | 2026-09-11 | 2026-09-11
ПАО «Россети Центр» | Ярэнерго | Большесельский РЭС | ВЛ | ВЛ 10кВ № 5 Борисовский ПС Лом |  | 10 (10.5) | 2026-09-11 | 2026-09-11
ПАО «Россети Центр» | Брянскэнерго | Трубчевский РЭС | ВЛ | ВЛ-10кВ ф.1001 ПС Яковск |  | 10 (10.5) | 2026-09-11 | 2026-09-14
ПАО «Россети Центр» | АО «БрянскЭлектро» | Брянские электрические сети РЭС | КЛ | КЛ ф621 РП43 к ТП1191 |  | 6 (6.3) | 2026-09-11 | 2026-09-14
ПАО «Россети Центр» | Ярэнерго | Северо-Восточный РЭС | ВЛ | ВЛ 0,4кВ №1 КТП-25 Марково |  | 0.38 | 2026-09-11 | 2026-09-11
ПАО «Россети Центр» | АО «БрянскЭлектро» | Почепский РЭС | ВЛ | ВЛ ф7 ТП0708 ф1001 РП103 |  | 0.38 | 2026-09-11 | 2026-09-11
ПАО «Россети Центр» | Тамбовэнерго | Моршанский РЭС | ВЛ | ВЛ 6кВ № 38 ПС Камвольная |  | 6 (6.3) | 2026-09-11 | 2026-09-11
ПАО «Россети Центр» | Воронежэнерго | «ВГЭС» РЭС | КЛ | КЛ-6 РП-23 - ТП-790 |  | 6 (6.3) | 2026-09-11 | 2026-09-11
ПАО «Россети Центр» | Брянскэнерго | Навлинский РЭС | ВЛ | ВЛ-10кВ ф.1008 ПС Салтановская |  | 10 (10.5) | 2026-09-11 | 2026-09-11
ПАО «Россети Центр» | Орелэнерго | Глазуновский РЭС | ВЛ | ВЛ-0.4 кВ №2 от ТП Све-1-11 |  | 0.38 | 2026-09-11 | 2026-09-11
ПАО «Россети Центр» | Белгородэнерго | Белгородский РЭС | ВЛ | ВЛ 0,4кВ № 4 КТП 1402 РП Шагаровка |  | 0.38 | 2026-09-11 | 2026-09-11
ПАО «Россети Центр» | Тверьэнерго | Калининский РЭС | ВЛ | ВЛ-10кВ № 15(18) ПС Гришкино |  | 10 (10.5) | 2026-09-11 | 2026-09-11
ПАО «Россети Центр» | АО «БрянскЭлектро» | Брянские электрические сети РЭС | ВЛ | ВЛ ф2.3 ТП3396 Ф608 РП16 |  | 0.38 | 2026-09-11 | 2026-09-11
ПАО «Россети Центр» | Костромаэнерго | Буйский РЭС | ВЛ | ВЛ 10 кВ ПС Дор Ф 10-03 |  | 10 (10.5) | 2026-09-11 | 2026-09-11
ПАО «Россети Центр» | Тверьэнерго | Калязинский РЭС | ВЛ | ВЛ 10кВ №15 (ф 7 ПС Нагорское) |  | 10 (10.5) | 2026-09-11 | 2026-09-11
ПАО «Россети Центр» | Воронежэнерго | «ВГЭС» РЭС | КЛ | КЛ-10 РП-77 - ТП-1294 |  | 10 (10.5) | 2026-09-11 | 2026-09-11
ПАО «Россети Центр» | Белгородэнерго | Белгородский РЭС | ВЛ | ВЛ 10кВ № 09 ПС Октябрьская |  | 10 (10.5) | 2026-09-11 | 2026-09-14
ПАО «Россети Центр» | Смоленскэнерго | Холм-Жирковский РЭС | ВЛ | ВЛ 0,4кВ №1 ТП 022 |  | 0.38 | 2026-09-11 | 2026-09-11
ПАО «Россети Центр» | Курскэнерго | Курский РЭС | ВЛ | ВЛ 10кВ №403.23 (яч.106) ПС Садовая |  | 10 (10.5) | 2026-09-11 | 2026-09-12
ПАО «Россети Центр» | Белгородэнерго | Белгородский РЭС | ВЛ | ВЛ 0,4кВ № 1 ЗТП 1106 ПС Северная |  | 0.38 | 2026-09-11 | 2026-09-11
ПАО «Россети Центр» | Белгородэнерго | Белгородский РЭС | ВЛ | ВЛ 10кВ № 06 ПС Октябрьская |  | 10 (10.5) | 2026-09-11 | 2026-09-14
ПАО «Россети Центр» | Ярэнерго | Рыбинский РЭС | ВЛ | ВЛ 6кВ № 19 Малиновец ПС Веретье |  | 6 (6.3) | 2026-09-11 | 2026-09-12
ПАО «Россети Центр» | Ярэнерго | Рыбинский РЭС | ВЛ | ВЛ 10кВ № 04 Шестовский ПС Шашково |  | 10 (10.5) | 2026-09-11 | 2026-09-11
ПАО «Россети Центр» | Белгородэнерго | Белгородский РЭС | ВЛ | ВЛ 10кВ № 07 ПС Октябрьская |  | 10 (10.5) | 2026-09-11 | 2026-09-12
ПАО «Россети Центр» | Брянскэнерго | Дятьковский РЭС | ВЛ | ВЛ-6кВ ф.605 ПС Малополпинская |  | 6 (6.3) | 2026-09-11 | 2026-09-11
ПАО «Россети Центр» | Брянскэнерго | Суражский РЭС | ТП | КТП-88 ф.106 ПС Влазовичи Гудовка | КТП-88 ф.106 ПС Влазовичи Гудовка | 10 (10.5) | 2026-09-11 | 2026-09-11
ПАО «Россети Центр» | Ярэнерго | Рыбинский РЭС | ВЛ | ВЛ 10кВ № 04 Шестовский ПС Шашково |  | 10 (10.5) | 2026-09-11 | 2026-09-12
ПАО «Россети Центр» | Ярэнерго | Тутаевский РЭС | ВЛ | ВЛ 10кВ № 5 ПС Ватолино |  | 10 (10.5) | 2026-09-11 | 2026-09-11
ПАО «Россети Центр» | Ярэнерго | Ярославский РЭС | ВЛ | ВЛ 10кВ № 08 Звероферма ПС Возрождение |  | 10 (10.5) | 2026-09-11 | 2026-09-11
ПАО «Россети Центр» | Воронежэнерго | Лискинский РЭС | ВЛ | ВЛ-10-8 ПС Давыдовка |  | 10 (10.5) | 2026-09-12 | 2026-09-12
ПАО «Россети Центр» | Воронежэнерго | Лискинский РЭС | ВЛ | ВЛ-10-1 ПС Добрино |  | 10 (10.5) | 2026-09-12 | 2026-09-12
ПАО «Россети Центр» | Ярэнерго | Ярославский РЭС | ВЛ | ВЛ 10кВ № 07 Глебовское ПС Возрождение |  | 10 (10.5) | 2026-09-12 | 2026-09-12
ПАО «Россети Центр» | Брянскэнерго | Мглинский РЭС | ВЛ | ВЛ-0,4 ТП-183 Л1 Ф-106 ПС КРУТОЯР ВОДО |  | 0.38 | 2026-09-12 | 2026-09-12
ПАО «Россети Центр» | Ярэнерго | Рыбинский РЭС | ВЛ | ВЛ 6кВ № 19 Малиновец ПС Веретье |  | 6 (6.3) | 2026-09-12 | 2026-09-12
ПАО «Россети Центр» | Ярэнерго | Ярославский РЭС | ВЛ | ВЛ 10кВ № 06 Лаптево ПС Курба |  | 10 (10.5) | 2026-09-12 | 2026-09-12
ПАО «Россети Центр» | Ярэнерго | Ярославский РЭС | ВЛ | ВЛ 10кВ № 03 Меленки ПС Курба |  | 10 (10.5) | 2026-09-12 | 2026-09-12
ПАО «Россети Центр» | Брянскэнерго | Климовский РЭС | ВЛ | ВЛ-10кВ ф.105 ПС Истопки |  | 10 (10.5) | 2026-09-12 | 2026-09-12
ПАО «Россети Центр» | Белгородэнерго |  | ВЛ | ВЛ-35 кВ Волоконовка - Пятницкое |  | 35 | 2026-09-12 | 2026-09-12
ПАО «Россети Центр» | Белгородэнерго |  | ВЛ | ВЛ-35кВВолоконовка-Сах.завод сотп.на МКК |  | 35 | 2026-09-12 | 2026-09-13
ПАО «Россети Центр» | Тамбовэнерго | Тамбовский РЭС | КЛ | КЛ 6кВ № 17 ПС Октябрь |  | 6 (6.3) | 2026-09-12 | 2026-09-14
ПАО «Россети Центр» | Тверьэнерго | Ржевский РЭС | ВЛ | ВЛ-10кВ ф № 12(2) ПС Мин Дворы |  | 10 (10.5) | 2026-09-12 | 2026-09-12
ПАО «Россети Центр» | Смоленскэнерго | Починковский РЭС | ВЛ | ВЛ-1004 ПС Стодолище |  | 10 (10.5) | 2026-09-12 | 2026-09-12
ПАО «Россети Центр» | Тверьэнерго | Кашинский РЭС | ВЛ | КВЛ10кВ №13 ПС В.Троица |  | 10 (10.5) | 2026-09-12 | 2026-09-12
ПАО «Россети Центр» | АО «БрянскЭлектро» | Трубчевский РЭС | ВЛ | ВЛ-0,4 КТП-15 Ф 607 ПС 110/6 Белая Берёзка. |  | 0.38 | 2026-09-12 | 2026-09-12
ПАО «Россети Центр» | Тверьэнерго | ВышневолоцкийРЭС | ВЛ | ВЛ 10 кВ №13 ПС 35/10 кВ Плотично |  | 10 (10.5) | 2026-09-12 | 2026-09-12
ПАО «Россети Центр» | Белгородэнерго | Кр.Гвардейский РЭС | ВЛ | ВЛ 10кВ №2 ПС Красногвардейское |  | 10 (10.5) | 2026-09-12 | 2026-09-12
ПАО «Россети Центр» | Брянскэнерго | Севский РЭС | ВЛ | ВЛ-10кВ ф.1005 ПС Страчево |  | 10 (10.5) | 2026-09-12 | 2026-09-12
ПАО «Россети Центр» | Липецкэнерго | Липецкий городской РЭС | ВЛ | ВЛ 10кВ ЦРП1а Центролит яч47-РП43яч8 |  | 10 (10.5) | 2026-09-12 | 2026-09-12
ПАО «Россети Центр» | Тверьэнерго | Кашинский РЭС | ВЛ | ВЛ 10кВ № 08 ПС Роща |  | 10 (10.5) | 2026-09-12 | 2026-09-12
ПАО «Россети Центр» | Орелэнерго | Кромской РЭС | КЛ | КВЛ 10кВ №2 ПС 110/35/10 кВ Кромская |  | 10 (10.5) | 2026-09-12 | 2026-09-12
ПАО «Россети Центр» | Тверьэнерго | Ржевский РЭС | ВЛ | ВЛ 10кВ фид. № 24 (2) ПС Зубцов |  | 10 (10.5) | 2026-09-12 | 2026-09-12
ПАО «Россети Центр» | АО «БрянскЭлектро» | Клинцовский РЭС | ВЛ | ВЛ Ф3 ТП221 ф.Заготзерно ПС Клинцовская |  | 0.38 | 2026-09-12 | 2026-09-12
ПАО «Россети Центр» | Ярэнерго | Северо-Восточный РЭС | ВЛ | ВЛ 10 кВ №3 Комплекс ПС Обнора |  | 10 (10.5) | 2026-09-12 | 2026-09-12
ПАО «Россети Центр» | Ярэнерго | Ярославский РЭС | ВЛ | ВЛ 0,4кВ №1 КТП Новоселки Ши/4 |  | 0.38 | 2026-09-12 | 2026-09-12
ПАО «Россети Центр» | АО «БрянскЭлектро» | Унечский РЭС | ВЛ | ВЛ ф5 ТП-10 ф.601 ПС Юбилейная |  | 0.38 | 2026-09-12 | 2026-09-12
ПАО «Россети Центр» | Воронежэнерго | Калачеевский РЭС | ВЛ | псПопасное ВЛ-10-2 |  | 10 (10.5) | 2026-09-12 | 2026-09-12
ПАО «Россети Центр» | Воронежэнерго | Калачеевский РЭС | ВЛ | псН.Меловатка ВЛ-10-6 |  | 10 (10.5) | 2026-09-12 | 2026-09-12
ПАО «Россети Центр» | Воронежэнерго | Калачеевский РЭС | ВЛ | псН.Меловатка ВЛ-10-4 |  | 10 (10.5) | 2026-09-12 | 2026-09-12
ПАО «Россети Центр» | Костромаэнерго | Шарьинский РЭС | ВЛ | ВЛ 0,4 кВ КТП № 42 Корегино Ф-629 Промуз |  | 0.38 | 2026-09-12 | 2026-09-12
ПАО «Россети Центр» | Тверьэнерго | Ржевский РЭС | ВЛ | КВЛ-10кВ №17(1) ПС Старица |  | 10 (10.5) | 2026-09-12 | 2026-09-12
ПАО «Россети Центр» | АО «БрянскЭлектро» | Дубровский РЭС | ВЛ | ВЛ ф5 ЗТП29 ф1013 ПС Дубровская |  | 0.38 | 2026-09-12 | 2026-09-12
ПАО «Россети Центр» | Белгородэнерго | Шебекинский РЭС | ВЛ | ВЛ-0,4 кВ № 4 КТП №118 ПС Нечаевка |  | 0.38 | 2026-09-12 | 2026-09-12
ПАО «Россети Центр» | Белгородэнерго | Шебекинский РЭС | ВЛ | ВЛ-0,4 кВ №4 ЗТП №9 ПС Шебекино |  | 0.38 | 2026-09-12 | 2026-09-12
ПАО «Россети Центр» | Белгородэнерго | Белгородский РЭС | ВЛ | ВЛ 10кВ № 05 ПС Шишино |  | 10 (10.5) | 2026-09-12 | 2026-09-12
ПАО «Россети Центр» | АО «БрянскЭлектро» | Трубчевский РЭС | ВЛ | ВЛ ф3 РП1 Ф1015 ПС Трубчевская |  | 0.38 | 2026-09-12 | 2026-09-12
ПАО «Россети Центр» | Смоленскэнерго | Дорогобужский РЭС | ВЛ | ВЛ-622 ПС Егорьево |  | 6 (6.3) | 2026-09-12 | 2026-09-12
ПАО «Россети Центр» | АО «БрянскЭлектро» | Дятьковский РЭС | ВЛ | ВЛ ф1 КТП-15 ф606 ПС Бытошская |  | 0.38 | 2026-09-12 | 2026-09-12
ПАО «Россети Центр» | Смоленскэнерго | Сафоновский РЭС | ВЛ | ВЛ-0,4кВ Л-1 от ТП-343 Издешково |  | 0.38 | 2026-09-12 | 2026-09-12
ПАО «Россети Центр» | Воронежэнерго | Калачеевский РЭС | ВЛ | псПопасное ВЛ-10-2 |  | 10 (10.5) | 2026-09-12 | 2026-09-12
ПАО «Россети Центр» | Воронежэнерго | Калачеевский РЭС | ВЛ | псН.Меловатка ВЛ-10-6 |  | 10 (10.5) | 2026-09-12 | 2026-09-12
ПАО «Россети Центр» | Воронежэнерго | Калачеевский РЭС | ВЛ | псН.Меловатка ВЛ-10-1 |  | 10 (10.5) | 2026-09-12 | 2026-09-12
ПАО «Россети Центр» | Белгородэнерго | Яковлевский РЭС | ВЛ | ВЛ-10 кВ №4 ПС 110 Томаровка |  | 10 (10.5) | 2026-09-12 | 2026-09-12
ПАО «Россети Центр» | Тверьэнерго | Ржевский РЭС | ВЛ | ВЛ-10кВ фид. № 13 (3) ПС П. Городище |  | 10 (10.5) | 2026-09-12 | 2026-09-12
ПАО «Россети Центр» | Орелэнерго | Верховский РЭС | ТП | КТП-10кВ №2/В-2-160 "Молодежное" | КТП-10кВ №2/В-2-160 "Молодежное" | 10 (10.5) | 2026-09-12 | 2026-09-12
ПАО «Россети Центр» | Белгородэнерго | Кр.Гвардейский РЭС | ВЛ | ВЛ 10кВ №10 ПС Красногвардейское |  | 10 (10.5) | 2026-09-12 | 2026-09-12
ПАО «Россети Центр» | Ярэнерго | Ярославский РЭС | ВЛ | ВЛ 10кВ № 15 РП-10 кВ № 35 ЯГЭС |  | 10 (10.5) | 2026-09-12 | 2026-09-12
ПАО «Россети Центр» | Костромаэнерго | Шарьинский РЭС | ВЛ | ВЛ 10 кВ Ф10-07 ПС 110/10Якшанга |  | 10 (10.5) | 2026-09-12 | 2026-09-12
ПАО «Россети Центр» | Ярэнерго | Тутаевский РЭС | ВЛ | ВЛ 0,4кВ №1 ТП 085 (Кривандино) |  | 0.38 | 2026-09-12 | 2026-09-12
ПАО «Россети Центр» | Ярэнерго | Гаврилов- Ямский РЭС | ВЛ | ВЛ 10кВ №7 Ильинское ПС 35/10кВ Урусово |  | 10 (10.5) | 2026-09-12 | 2026-09-18
ПАО «Россети Центр» | Ярэнерго | Переславский РЭС | ВЛ | ВЛ 10кВ № 08 ПС Шушково |  | 10 (10.5) | 2026-09-12 | 2026-09-12
ПАО «Россети Центр» | Белгородэнерго | Шебекинский РЭС | ТП | КТП №914 ВЛ-10 кВ №9 ПС 35 кВ Ржевка | КТП №914 ВЛ-10 кВ №9 ПС 35 кВ Ржевка | 10 (10.5) | 2026-09-12 | 2026-09-12
ПАО «Россети Центр» | Тверьэнерго | Калининский РЭС | ВЛ | ВЛ-0,4кВ №1 ТП 804 |  | 0.38 | 2026-09-12 | 2026-09-12
ПАО «Россети Центр» | Ярэнерго | Большесельский РЭС | ВЛ | ВЛ 10кВ №134 Высоковский ПС Новое Село |  | 10 (10.5) | 2026-09-12 | 2026-09-12
ПАО «Россети Центр» | Белгородэнерго | Белгородские ЭС | КЛ | КЛ10кВ ПС Дубовое-РП-58 Г5 |  | 10 (10.5) | 2026-09-12 | 2026-09-13
ПАО «Россети Центр» | Воронежэнерго | «ВГЭС» РЭС | КЛ | КЛ-6 РП-12 - ТП-216 |  | 6 (6.3) | 2026-09-12 | 2026-09-12
ПАО «Россети Центр» | Ярэнерго | Тутаевский РЭС | ВЛ | ВЛ 0,4кВ №1 ТП 085 (Кривандино) |  | 0.38 | 2026-09-12 | 2026-09-12
ПАО «Россети Центр» | Белгородэнерго | Белгородские ЭС | КЛ | КЛ-10кВ ПС Дубовое-ДСК-1 РП-57 каб.А |  | 10 (10.5) | 2026-09-12 | 2026-09-13
ПАО «Россети Центр» | АО «БрянскЭлектро» | Навлинский РЭС | КВЛ | КВЛ ф1006 ПС Центральная |  | 10 (10.5) | 2026-09-12 | 2026-09-12
ПАО «Россети Центр» | Воронежэнерго | Семилукский РЭС | ВЛ | ВЛ-0, кВ №1 ТП-1039 ПС 35 кВ Латная |  | 0.38 | 2026-09-12 | 2026-09-12
ПАО «Россети Центр» | АО «БрянскЭлектро» | Стародубский РЭС | ТП | ТП9 ф108 ПС Стародуб | РВ к тр-ру | 10 (10.5) | 2026-09-12 | 2026-09-12
ПАО «Россети Центр» | Белгородэнерго | Ракитянский РЭС | ВЛ | ВЛ-10 №3 ПС Ракитное |  | 10 (10.5) | 2026-09-12 | 2026-09-12
ПАО «Россети Центр» | Тверьэнерго | Бежецкий РЭС | ВЛ | ВЛ-10кВ Ф.07 (171 )Шишково-Дуброво |  | 10 (10.5) | 2026-09-12 | 2026-09-12
ПАО «Россети Центр» | Белгородэнерго | Шебекинский РЭС | ВЛ | ВЛ-10 кВ №2 ПС Стариково |  | 10 (10.5) | 2026-09-12 | 2026-09-12
ПАО «Россети Центр» | Белгородэнерго | Шебекинский РЭС | ВЛ | ВЛ-10 кВ №2 ПС Ржевка |  | 10 (10.5) | 2026-09-12 | 2026-09-13
ПАО «Россети Центр» | Тверьэнерго | Ржевский РЭС | ВЛ | ВЛ-0,4кВ-289 д. Артемово |  | 0.38 | 2026-09-12 | 2026-09-12
ПАО «Россети Центр» | Ярэнерго | Ярославский РЭС | ВЛ | ВЛ 0,4кВ №4 ТП 934 Ан/2 |  | 0.38 | 2026-09-12 | 2026-09-12
ПАО «Россети Центр» | Смоленскэнерго | Смоленский РЭС | ВЛ | ВЛ 0,4кВ№1 от ТП 411 ВЛ-1004 ПС Кощино |  | 0.38 | 2026-09-12 | 2026-09-12
ПАО «Россети Центр» | Белгородэнерго | Корочанский РЭС | ВЛ | ВЛ 10кВ №2 ПС Борисы |  | 10 (10.5) | 2026-09-12 | 2026-09-13
ПАО «Россети Центр» | АО «БрянскЭлектро» | Брянские электрические сети РЭС | ВЛ | ВЛ ф7 ТП0123 Ф624 РП01 |  | 0.38 | 2026-09-12 | 2026-09-12
ПАО «Россети Центр» | Ярэнерго | Тутаевский РЭС | ВЛ | ВЛ 0,4кВ №1 ТП 085 (Кривандино) |  | 0.38 | 2026-09-12 | 2026-09-12
ПАО «Россети Центр» | Костромаэнерго | Нерехтский РЭС | ВЛ | ВЛ-0,4кВ от ТП№86(г) Ф.5 ул. Бебеля |  | 0.38 | 2026-09-12 | 2026-09-12
ПАО «Россети Центр» | АО «БрянскЭлектро» | Брянские электрические сети РЭС | ТП | ТП3016 ф604 РП05 | РВ-6/400 к трансформатору | 6 (6.3) | 2026-09-12 | 2026-09-12
ПАО «Россети Центр» | Тверьэнерго | Бежецкий РЭС | ВЛ | ВЛ-10кВ Ф.03 Шишково-Дуброво (172) |  | 10 (10.5) | 2026-09-12 | 2026-09-12
ПАО «Россети Центр» | Смоленскэнерго | Рославльский РЭС | ВЛ | ВЛ 0,4кВ №1 от ТП 352 Петрово |  | 0.38 | 2026-09-12 | 2026-09-12
ПАО «Россети Центр» | Тверьэнерго | Ржевский РЭС | ВЛ | ВЛ-10кВ фид. № 17 (6) ПС Кн. Горы |  | 10 (10.5) | 2026-09-12 | 2026-09-12
ПАО «Россети Центр» | Смоленскэнерго | Духовщинский РЭС | ВЛ | ВЛ-0,4кВ Л-2 от ТП-151 Пастрихово |  | 0.38 | 2026-09-12 | 2026-09-12
ПАО «Россети Центр» | Воронежэнерго | Острогожский РЭС | ВЛ | ВЛ-0,4-2 ТП-44 |  | 0.38 | 2026-09-12 | 2026-09-12
ПАО «Россети Центр» | Белгородэнерго | Ивнянский РЭС | ВЛ | ВЛ-10кВ №6 ПС Ивня |  | 10 (10.5) | 2026-09-12 | 2026-09-12
ПАО «Россети Центр» | Ярэнерго | Яргорэлектросеть | КЛ | КЛ 6кВ № 09 РП 47 |  | 6 (6.3) | 2026-09-12 | 2026-09-17
ПАО «Россети Центр» | АО «БрянскЭлектро» | Брянские электрические сети РЭС | КЛ | КЛ ф603 РП07 к ТП2009 |  | 6 (6.3) | 2026-09-12 | 2026-09-14
ПАО «Россети Центр» | Курскэнерго | Золотухинский РЭС | ВЛ | ВЛ-10кВ 331.6 ПС 110кВ Золотухино |  | 10 (10.5) | 2026-09-12 | 2026-09-13
ПАО «Россети Центр» | Курскэнерго | Золотухинский РЭС | ВЛ | ВЛ-10кВ 331.8 ПС 110кВ Золотухино |  | 10 (10.5) | 2026-09-12 | 2026-09-13
ПАО «Россети Центр» | Ярэнерго | Переславский РЭС | ВЛ | ВЛ 10кВ № 06 ПС Горки |  | 10 (10.5) | 2026-09-12 | 2026-09-12
ПАО «Россети Центр» | Белгородэнерго | Ст.Оскольские ЭС | КЛ | КЛ 10кВ РП 17н(16)-КТП 1706н(3) |  | 10 (10.5) | 2026-09-12 | 2026-09-14
ПАО «Россети Центр» | Тверьэнерго | Калязинский РЭС | ВЛ | КВЛ-10 кВ №18 ПС Луч (ф.10) |  | 10 (10.5) | 2026-09-12 | 2026-09-12
ПАО «Россети Центр» | Белгородэнерго | Ст.Оскольские ЭС | КЛ | КЛ 10кВ РП 61н(6)-ЗТП 6102н(5) |  | 10 (10.5) | 2026-09-12 | 2026-09-14
ПАО «Россети Центр» | Белгородэнерго | Ст.Оскольские ЭС | КЛ | КЛ 10кВ РП 61н(3)-КТП 6113н(1) |  | 10 (10.5) | 2026-09-12 | 2026-09-14
ПАО «Россети Центр» | Белгородэнерго | Кр.Яружский РЭС | ВЛ | ВЛ-10 кВ №1 ПС Красная Яруга |  | 10 (10.5) | 2026-09-12 | 2026-09-13
ПАО «Россети Центр» | Ярэнерго | Ярославский РЭС | ВЛ | ВЛ 10кВ № 01 Сорокино ПС Туношна |  | 10 (10.5) | 2026-09-12 | 2026-09-13
ПАО «Россети Центр» | Белгородэнерго | Кр.Яружский РЭС | ВЛ | ВЛ-10 кВ №5 ПС Красная Яруга |  | 10 (10.5) | 2026-09-12 | 2026-09-13
ПАО «Россети Центр» | Ярэнерго | Некрасовский РЭС | ТП | ТП 096 Саблуково холодильник Бурм/2 | ТП 096 Саблуково холодильник Бурм/2 | 10 (10.5) | 2026-09-12 | 2026-09-12
ПАО «Россети Центр» | Белгородэнерго | Прохоровский РЭС | ВЛ | ВЛ 10кВ №5 ПС Радьковка |  | 10 (10.5) | 2026-09-12 | 2026-09-12
ПАО «Россети Центр» | Ярэнерго | Ярославский РЭС | ВЛ | ВЛ 0,4кВ №4 ТП 934 Ан/2 |  | 0.38 | 2026-09-12 | 2026-09-13
ПАО «Россети Центр» | Брянскэнерго | Комаричский РЭС | ВЛ | ВЛ-0,4 Ф-1 КТП-21 Ф-1005 ПС Усожа |  | 0.38 | 2026-09-12 | 2026-09-12
ПАО «Россети Центр» | Ярэнерго | Некрасовский РЭС | ТП | ТП 096 (Саблуково холодильник) | ТП 096 (Саблуково холодильник) | 10 (10.5) | 2026-09-12 | 2026-09-13
ПАО «Россети Центр» | Ярэнерго | Переславский РЭС | ВЛ | ВЛ 10кВ № 06 ПС Горки |  | 10 (10.5) | 2026-09-12 | 2026-09-13
ПАО «Россети Центр» | Белгородэнерго | Шебекинский РЭС | ВЛ | ВЛ-10 кВ №4 ПС Максимовка |  | 10 (10.5) | 2026-09-13 | 2026-09-13
ПАО «Россети Центр» | Ярэнерго | Ярославский РЭС | ВЛ | ВЛ 10кВ № 08 Звероферма ПС Возрождение |  | 10 (10.5) | 2026-09-13 | 2026-09-13
ПАО «Россети Центр» | Курскэнерго | Курский РЭС | ВЛ | ВЛ 10 кВ 412.06 ПС ПТФ |  | 10 (10.5) | 2026-09-13 | 2026-09-13
ПАО «Россети Центр» | Ярэнерго | Ярославский РЭС | ВЛ | ВЛ 10кВ № 07 Глебовское ПС Возрождение |  | 10 (10.5) | 2026-09-13 | 2026-09-13
ПАО «Россети Центр» | Белгородэнерго | Яковлевский РЭС | ВЛ | ВЛ-0,4 кВ №2 КТП-119 ПС Строитель |  | 0.38 | 2026-09-13 | 2026-09-13
ПАО «Россети Центр» | Костромаэнерго | Костромской РЭС | ВЛ | ВЛ-10 кВ Ф 10-03 п/с Сухоногово |  | 10 (10.5) | 2026-09-13 | 2026-09-13
ПАО «Россети Центр» | Белгородэнерго | Ракитянский РЭС | ВЛ | ВЛ-10 №4 ПС Ракитное |  | 10 (10.5) | 2026-09-13 | 2026-09-13
ПАО «Россети Центр» | Тверьэнерго | Торжокский РЭС | ВЛ | ВЛ-10кВ №27 ПС Стройиндустрия (Кр.Торф) |  | 10 (10.5) | 2026-09-13 | 2026-09-13
ПАО «Россети Центр» | Тверьэнерго | Бежецкий РЭС | ВЛ | ВЛ-10кВ фид. 17 (1) ПС Ривзавод |  | 10 (10.5) | 2026-09-13 | 2026-09-13
ПАО «Россети Центр» | Орелэнерго |  | ВЛ | ВЛ 35 кВ Знаменская - Узкое |  | 35 | 2026-09-13 | 2026-09-13
ПАО «Россети Центр» | Брянскэнерго | Погарский РЭС | ВЛ | ВЛ-10кВ Ф 1048 ПС Погар (МАПП Погар) |  | 10 (10.5) | 2026-09-13 | 2026-09-13
ПАО «Россети Центр» | Белгородэнерго | Ровенской РЭС | ВЛ | ВЛ-0,4кВ Ф3 от ТП №106 ПС Всесвятка |  | 0.38 | 2026-09-13 | 2026-09-13
ПАО «Россети Центр» | Белгородэнерго | Грайворонский РЭС | ВЛ | ВЛ 10 №4 ПС Дорогощь |  | 10 (10.5) | 2026-09-13 | 2026-09-16
ПАО «Россети Центр» | Ярэнерго | Некоузский РЭС | ВЛ | ВЛ 10кВ № 04 ПС Пищалкино |  | 10 (10.5) | 2026-09-13 | 2026-09-13
ПАО «Россети Центр» | Ярэнерго | Некоузский РЭС | ВЛ | ВЛ 10кВ № 04 ПС Пищалкино |  | 10 (10.5) | 2026-09-13 | 2026-09-13
ПАО «Россети Центр» | Тамбовэнерго | Тамбовский РЭС | ВЛ | ВЛ 10кВ № 8 ПС Н.Лядинская |  | 10 (10.5) | 2026-09-13 | 2026-09-13
ПАО «Россети Центр» | Белгородэнерго |  | ПС | 2 сш 10 кВ ПС 35/10кВ Принцевка | 2 сш 10 кВ ПС 35/10кВ Принцевка | 10 (10.5) | 2026-09-13 | 2026-09-13
ПАО «Россети Центр» | Белгородэнерго |  | ПС | 3 сш 10 кВ ПС 110 кВ Томаровка | 3 сш 10 кВ ПС 110 кВ Томаровка | 10 (10.5) | 2026-09-13 | 2026-09-13
ПАО «Россети Центр» | Ярэнерго | Пошехонский РЭС | ВЛ | ВЛ 10кВ №2 Обновленское РП Кременево |  | 10 (10.5) | 2026-09-13 | 2026-09-13
ПАО «Россети Центр» | Белгородэнерго | Ракитянский РЭС | ВЛ | ВЛ-10 №4 ПС Дмитриевка |  | 10 (10.5) | 2026-09-13 | 2026-09-13
ПАО «Россети Центр» | Белгородэнерго | Шебекинский РЭС | ВЛ | ВЛ-10 кВ №4 ПС Водохранилище |  | 10 (10.5) | 2026-09-13 | 2026-09-15
ПАО «Россети Центр» | Белгородэнерго | Валуйский РЭС | ВЛ | ВЛ 10кВ №3 ПС Принцевка |  | 10 (10.5) | 2026-09-13 | 2026-09-13
ПАО «Россети Центр» | Белгородэнерго | Ракитянский РЭС | ТП | КТП №410 ВЛ-10 кВ №4 ПС 110 кВ Ракитное | КТП №410 ВЛ-10 кВ №4 ПС 110 кВ Ракитное | 10 (10.5) | 2026-09-13 | 2026-09-14
ПАО «Россети Центр» | Воронежэнерго |  | ПС | В ВЛ-10-3 ПС 35кВ Элеватор | В ВЛ-10-3 ПС 35кВ Элеватор | 10 (10.5) | 2026-09-13 | 2026-09-13
ПАО «Россети Центр» | Тверьэнерго | Калининский РЭС | ВЛ | ВЛ-10кВ № 7 РП Тутань |  | 10 (10.5) | 2026-09-13 | 2026-09-13
ПАО «Россети Центр» | Белгородэнерго | Шебекинский РЭС | ВЛ | ВЛ-0,4кВ №3 КТП 342 ПС Шебекино |  | 0.38 | 2026-09-13 | 2026-09-13
ПАО «Россети Центр» | Ярэнерго | Ростовский РЭС | ВЛ | ВЛ 10кВ № 05 ПС Юрьевская Слобода |  | 10 (10.5) | 2026-09-13 | 2026-09-13
ПАО «Россети Центр» | Воронежэнерго |  | ПС | В КЛ-10-1 ПС 35кВ Элеватор | В КЛ-10-1 ПС 35кВ Элеватор | 10 (10.5) | 2026-09-13 | 2026-09-13
ПАО «Россети Центр» | Воронежэнерго |  | ПС | В КЛ-10-4 ПС 35кВ Элеватор | В КЛ-10-4 ПС 35кВ Элеватор | 10 (10.5) | 2026-09-13 | 2026-09-13
ПАО «Россети Центр» | Воронежэнерго |  | ПС | В КЛ-10-2 ПС 35кВ Элеватор | В КЛ-10-2 ПС 35кВ Элеватор | 10 (10.5) | 2026-09-13 | 2026-09-13
ПАО «Россети Центр» | Курскэнерго | Курский РЭС | ВЛ | ВЛ 10кВ 412.01 ПС ПТФ |  | 10 (10.5) | 2026-09-13 | 2026-09-13
ПАО «Россети Центр» | Тверьэнерго | Весьегонский РЭС | ВЛ | ВЛ-10кВ №01 ПС Высокуша |  | 10 (10.5) | 2026-09-13 | 2026-09-13
ПАО «Россети Центр» | Тверьэнерго | Конаковский РЭС | КЛ | КЛ-10кВ ф.4 (Мирный) ПС Мокшино НТР(б.15 |  | 10 (10.5) | 2026-09-13 | 2026-09-13
ПАО «Россети Центр» | Тверьэнерго | Торжокский РЭС | ВЛ | ВЛ-10кВ №17 ПС Высокое (Дудорово-1) |  | 10 (10.5) | 2026-09-13 | 2026-09-13
ПАО «Россети Центр» | Ярэнерго | Мышкинский РЭС | ВЛ | ВЛ 10кВ № 2 Родина РП Шипилово |  | 10 (10.5) | 2026-09-13 | 2026-09-13
ПАО «Россети Центр» | Белгородэнерго | Ракитянский РЭС | ВЛ | ВЛ-10 №11 ПС Дмитриевка |  | 10 (10.5) | 2026-09-13 | 2026-09-13
ПАО «Россети Центр» | Смоленскэнерго | Угранский РЭС | ВЛ | ВЛ 0,4кВ №1 КТП-3 Михали 1015 ПС Михали |  | 0.38 | 2026-09-13 | 2026-09-13
ПАО «Россети Центр» | Костромаэнерго | Костромской РЭС | ВЛ | ВЛ-10 кВ Ф 10-03 п/с Сухоногово |  | 10 (10.5) | 2026-09-13 | 2026-09-13
ПАО «Россети Центр» | Ярэнерго | Мышкинский РЭС | ВЛ | ВЛ 10кВ № 5 Черноусовский ПС Рождествен |  | 10 (10.5) | 2026-09-13 | 2026-09-13
ПАО «Россети Центр» | Воронежэнерго | Семилукский РЭС | ВЛ | ВЛ 0,4кВ № 1 КТП 607 ПС Бл.Ляпино |  | 0.38 | 2026-09-13 | 2026-09-13
ПАО «Россети Центр» | Ярэнерго | Мышкинский РЭС | ВЛ | ВЛ 10кВ № 4 Мартыновский ПС Рождествено |  | 10 (10.5) | 2026-09-13 | 2026-09-13
ПАО «Россети Центр» | Курскэнерго | Щигровский РЭС | ВЛ | ВЛ-10кВ Ф7.7.5 ПС Алексеевка |  | 10 (10.5) | 2026-09-13 | 2026-09-13
ПАО «Россети Центр» | Белгородэнерго | Шебекинский РЭС | ТП | КТП №228 ВЛ-10 кВ №2 ПС 35 кВ Ржевка | КТП №228 ВЛ-10 кВ №2 ПС 35 кВ Ржевка | 10 (10.5) | 2026-09-13 | 2026-09-16
ПАО «Россети Центр» | Воронежэнерго | Калачеевский РЭС | ВЛ | псН.Меловатка ВЛ-10-6 |  | 10 (10.5) | 2026-09-13 | 2026-09-13
ПАО «Россети Центр» | Воронежэнерго | Калачеевский РЭС | ВЛ | псСеменовка ВЛ-10-5 |  | 10 (10.5) | 2026-09-13 | 2026-09-13
ПАО «Россети Центр» | Воронежэнерго | Калачеевский РЭС | ВЛ | псН.Меловатка ВЛ-10-3 |  | 10 (10.5) | 2026-09-13 | 2026-09-13
ПАО «Россети Центр» | Воронежэнерго | Калачеевский РЭС | ВЛ | псПопасное ВЛ-10-2 |  | 10 (10.5) | 2026-09-13 | 2026-09-13
ПАО «Россети Центр» | Костромаэнерго | Мантуровский РЭС | ВЛ | ВЛ 0,4 кВ от КТП-224 д.Усолье ф.1 |  | 0.38 | 2026-09-13 | 2026-09-13
ПАО «Россети Центр» | Костромаэнерго | Костромской РЭС | КЛ | КЛ-10кВ РП-23 магис. 2307 |  | 10 (10.5) | 2026-09-13 | 2026-09-13
ПАО «Россети Центр» | Белгородэнерго | Грайворонский РЭС | ВЛ | ВЛ 10 Город 2 ПС Грайворон |  | 10 (10.5) | 2026-09-13 | 2026-09-13
ПАО «Россети Центр» | Белгородэнерго | Яковлевский РЭС | ВЛ | ВЛ-10 кВ №10 ПС 110 Томаровка |  | 10 (10.5) | 2026-09-13 | 2026-09-13
ПАО «Россети Центр» | Костромаэнерго | Шарьинский РЭС | ВЛ | ВЛ-0,4кВ № 2 от КТП 10кВ №118 ул.Гоголя |  | 0.38 | 2026-09-13 | 2026-09-13
ПАО «Россети Центр» | Белгородэнерго | Красненский РЭС | ВЛ | ВЛИ-0,4 кВ №2 от ТП 818 ПС Н-Уколово |  | 0.38 | 2026-09-13 | 2026-09-13
ПАО «Россети Центр» | АО «БрянскЭлектро» | Стародубский РЭС | ВЛ | ВЛ Ф3 ТП51 ф107 ПС Путевая |  | 0.38 | 2026-09-13 | 2026-09-13
ПАО «Россети Центр» | Ярэнерго | Рыбинский РЭС | ВЛ | ВЛ 10кВ № 04 Глебово ПС Глебово |  | 10 (10.5) | 2026-09-13 | 2026-09-13
ПАО «Россети Центр» | Брянскэнерго | Навлинский РЭС | ВЛ | ВЛ Ф-2 КТП-53 Ф-1001 ПС Привольская |  | 0.38 | 2026-09-13 | 2026-09-13
ПАО «Россети Центр» | АО «БрянскЭлектро» | Унечский РЭС | ВЛ | ВЛ ф2 ТП-60 ф.601 ПС Юбилейная |  | 0.38 | 2026-09-13 | 2026-09-13
ПАО «Россети Центр» | Курскэнерго | Тимский РЭС | ВЛ | ВЛ-10кВ №578 ПС 35кВ Соколье |  | 10 (10.5) | 2026-09-13 | 2026-09-13
ПАО «Россети Центр» | Костромаэнерго | Макарьевский РЭС | ВЛ | ВЛ-0,4 кВ ТП-132 Ресторан ф.№3 |  | 0.38 | 2026-09-13 | 2026-09-13
ПАО «Россети Центр» | АО «БрянскЭлектро» | Трубчевский РЭС | ВЛ | ВЛ ф7 ЗТП-16 Ф.1016 ПС Погарская |  | 0.38 | 2026-09-13 | 2026-09-13
ПАО «Россети Центр» | Тверьэнерго | Ржевский РЭС | ВЛ | ВЛ-10кВ ф № 15(23) ПС Ржев |  | 10 (10.5) | 2026-09-13 | 2026-09-13
ПАО «Россети Центр» | Ярэнерго | Рыбинский РЭС | ВЛ | ВЛ 10кВ № 02 Волковский ПС Левобережная |  | 10 (10.5) | 2026-09-13 | 2026-09-13
ПАО «Россети Центр» | Ярэнерго | Тутаевский РЭС | ВЛ | ВЛ 10кВ №7 Никольский ПС Тутаев |  | 10 (10.5) | 2026-09-13 | 2026-09-13
ПАО «Россети Центр» | Белгородэнерго | Шебекинский РЭС | ВЛ | ВЛ-10 кВ №4 ПС Максимовка |  | 10 (10.5) | 2026-09-13 | 2026-09-14
ПАО «Россети Центр» | Белгородэнерго | Красненский РЭС | ВЛ | ВЛ-0,4 кВ №3 от ТП-232 ПС Сетище |  | 0.38 | 2026-09-13 | 2026-09-13
ПАО «Россети Центр» | Ярэнерго | Переславский РЭС | ВЛ | ВЛ 10кВ № 02 ПС Скоморохово |  | 10 (10.5) | 2026-09-13 | 2026-09-13
ПАО «Россети Центр» | Липецкэнерго | Липецкий городской РЭС | ВЛ | ВЛ 10кВ ЦРП1а Центролит яч36 - РП43яч13 |  | 10 (10.5) | 2026-09-13 | 2026-09-14
ПАО «Россети Центр» | Смоленскэнерго | Смоленский РЭС | ВЛ | ВЛ-0,4кВ №1 ТП-248 ВЛ-1010 ПС Катынь-1 |  | 0.38 | 2026-09-13 | 2026-09-13
ПАО «Россети Центр» | Костромаэнерго | Судиславский РЭС | ВЛ | ВЛ-10кв ф10-10 ПС Судиславль Протяжённ |  | 10 (10.5) | 2026-09-13 | 2026-09-13
ПАО «Россети Центр» | Белгородэнерго | Грайворонский РЭС | ВЛ | ВЛ 10 №4 ПС К.Лисица |  | 10 (10.5) | 2026-09-13 | 2026-09-14
ПАО «Россети Центр» | Белгородэнерго | Белгородские ЭС | КЛ | КЛ-0,4кВ ТП-419-ул.Горького,63 в.1 |  | 0.38 | 2026-09-13 | 2026-09-14
ПАО «Россети Центр» | Ярэнерго | Некрасовский РЭС | ВЛ | ВЛ 0,4кВ №2 ТП 076 (Михайловское) |  | 0.38 | 2026-09-13 | 2026-09-14
ПАО «Россети Центр» | Костромаэнерго | Костромской РЭС | ВЛ | ВЛИ-0,4кВ ТП-419 Шунга ф.№3 |  | 0.38 | 2026-09-13 | 2026-09-13
ПАО «Россети Центр» | Ярэнерго | Яргорэлектросеть | КЛ | КЛ 10кВ № 36 ПС Чайка |  | 10 (10.5) | 2026-09-13 | 2026-09-13
ПАО «Россети Центр» | Ярэнерго | Яргорэлектросеть | ВЛ | ВЛ 0,4кВ ТП 210 руб. 4 |  | 0.38 | 2026-09-13 | 2026-09-13
ПАО «Россети Центр» | АО «БрянскЭлектро» | Почепский РЭС | ВЛ | ВЛ ф.6 ТП-19 ф1003 ПС Почепская |  | 0.38 | 2026-09-13 | 2026-09-13
ПАО «Россети Центр» | Курскэнерго | Щигровский РЭС | ВЛ | ВЛ-10кВ Ф №12 (6.3.13) ПС Стаканово |  | 10 (10.5) | 2026-09-13 | 2026-09-14
ПАО «Россети Центр» | Ярэнерго | Тутаевский РЭС | ВЛ | ВЛ 10кВ № 7 ПС Тутаев |  | 10 (10.5) | 2026-09-13 | 2026-09-14
ПАО «Россети Центр» | Тверьэнерго | Удомельский РЭС | ТП | КТП 10кВ №43 (город) | КТП 10кВ №43 (город) | 10 (10.5) | 2026-09-13 | 2026-09-14
ПАО «Россети Центр» | Ярэнерго | Яргорэлектросеть | КЛ | КЛ 10кВ № 36 ПС Чайка |  | 10 (10.5) | 2026-09-13 | 2026-09-15
ПАО «Россети Центр» | Белгородэнерго | Белгородский РЭС | ТП | КТП 1812 РП Майская | КТП 1812 РП Майская | 10 (10.5) | 2026-09-13 | 2026-09-13
ПАО «Россети Центр» | Белгородэнерго | Грайворонский РЭС | ВЛ | ВЛ 10 №11 ПС Грайворон |  | 10 (10.5) | 2026-09-13 | 2026-09-14
ПАО «Россети Центр» | Тверьэнерго | Кашинский РЭС | ВЛ | ВЛ0,4кВ №1 КТП Климатино |  | 0.38 | 2026-09-13 | 2026-09-13
ПАО «Россети Центр» | Ярэнерго | Яргорэлектросеть | КЛ | КЛ 10кВ № 36 ПС Чайка |  | 10 (10.5) | 2026-09-13 | 2026-09-14
ПАО «Россети Центр» | Тверьэнерго | Весьегонский РЭС | ВЛ | ВЛ 10кВ №31 ПС Кр.Холм |  | 10 (10.5) | 2026-09-13 | 2026-09-13
ПАО «Россети Центр» | Костромаэнерго | Костромской РЭС | ВЛ | ВЛ-0,4кВ от ТП-682 мр-н Любавино. |  | 0.38 | 2026-09-13 | 2026-09-13
ПАО «Россети Центр» | Белгородэнерго | Белгородский РЭС | ТП | КТП 1808 РП Майская | КТП 1808 РП Майская | 10 (10.5) | 2026-09-13 | 2026-09-14
ПАО «Россети Центр» | Смоленскэнерго | Сафоновский РЭС | ВЛ | ВЛ-605 ПС ЗССК |  | 6 (6.3) | 2026-09-13 | 2026-09-14
ПАО «Россети Центр» | Тверьэнерго | Ржевский РЭС | ВЛ | ВЛ-0,4кВ от ТП №20 Садовый переулок |  | 0.38 | 2026-09-13 | 2026-09-14
ПАО «Россети Центр» | Ярэнерго | Ярославский РЭС | ВЛ | ВЛ 10кВ № 202 Горплодовощторг ПС Брагино |  | 10 (10.5) | 2026-09-14 | 2026-09-14
ПАО «Россети Центр» | Ярэнерго | Переславский РЭС | ВЛ | ВЛ 10кВ № 04 ПС Нила |  | 10 (10.5) | 2026-09-14 | 2026-09-14
ПАО «Россети Центр» | Ярэнерго | Переславский РЭС | ВЛ | ВЛ 10кВ № 04 ПС Нила |  | 10 (10.5) | 2026-09-14 | 2026-09-14
ПАО «Россети Центр» | Брянскэнерго |  | ПС | ПС 35/10 кВ Воронок | 1 и 2 сек. 10кВ | 35 | 2026-09-14 | 2026-09-14
ПАО «Россети Центр» | Ярэнерго | Ростовский РЭС | КЛ | КЛ 10кВ №19 РП 3 |  | 10 (10.5) | 2026-09-14 | 2026-09-14
ПАО «Россети Центр» | Воронежэнерго | «ВГЭС» РЭС | КЛ | КЛ-6-307 ПС-2 - РП-168 |  | 6 (6.3) | 2026-09-14 | 2026-09-14
ПАО «Россети Центр» | Белгородэнерго | Ст.Оскольские ЭС | КЛ | КЛ 10кВ РП 2н(11)-ЗТП 209н(5) |  | 10 (10.5) | 2026-09-14 | 2026-09-14
ПАО «Россети Центр» | Смоленскэнерго | Починковский РЭС | ВЛ | ВЛ-1005 ПС Рябцево |  | 10 (10.5) | 2026-09-14 | 2026-09-14
ПАО «Россети Центр» | Воронежэнерго | Новоусманский РЭС | ВЛ | ВЛ 10кВ №8 ПС №36 Воронежская |  | 10 (10.5) | 2026-09-14 | 2026-09-14
ПАО «Россети Центр» | Смоленскэнерго | Починковский РЭС | ВЛ | ВЛ-1006 ПС Починок |  | 10 (10.5) | 2026-09-14 | 2026-09-14
ПАО «Россети Центр» | Воронежэнерго | Бутурлиновский РЭС | ВЛ | ВЛ-10-6 ПС Филиппенково |  | 10 (10.5) | 2026-09-14 | 2026-09-14
ПАО «Россети Центр» | Брянскэнерго | Севский РЭС | ВЛ | ВЛ-10кВ ф.1003 ПС Страчево |  | 10 (10.5) | 2026-09-14 | 2026-09-30
ПАО «Россети Центр» | Брянскэнерго | Севский РЭС | ВЛ | ВЛ-10кВ ф.1002 ПС Страчево |  | 10 (10.5) | 2026-09-14 | 2026-09-30
ПАО «Россети Центр» | Воронежэнерго | Терновский РЭС | ВЛ | ВЛ 0,4 кВ №3 ТП 12-2 ПС Терновка |  | 0.38 | 2026-09-14 | 2026-09-14
ПАО «Россети Центр» | Ярэнерго | Яргорэлектросеть | ТП | ТП 1762 | ТП 1762 | 6 (6.3) | 2026-09-14 | 2026-09-14
ПАО «Россети Центр» | Брянскэнерго | Новозыбковский РЭС | ВЛ | ВЛ 10 кВ ф.108 ПС Вышков |  | 10 (10.5) | 2026-09-14 | 2026-09-14
ПАО «Россети Центр» | Воронежэнерго | В.Хавский РЭС | ВЛ | ВЛ-0,4кВ-2 от КТП 6-3 ПС В.Хава |  | 0.38 | 2026-09-14 | 2026-09-14
ПАО «Россети Центр» | Белгородэнерго | Белгородский РЭС | ВЛ | ВЛ 0,4кВ № 2 КТП 111 ПС Шишино |  | 0.38 | 2026-09-14 | 2026-09-14
ПАО «Россети Центр» | Костромаэнерго | Макарьевский РЭС | ВЛ | ВЛ 0,4 кВ ТП-30 Унжа, центр ф№2 |  | 0.38 | 2026-09-14 | 2026-09-14
ПАО «Россети Центр» | Костромаэнерго | Мантуровский РЭС | ВЛ | ВЛ-0,4кВ от ЗТП-402 Школа №2 ф.3 |  | 0.38 | 2026-09-14 | 2026-09-14
ПАО «Россети Центр» | Белгородэнерго | Грайворонский РЭС | ТП | КТП 1121 ПС Грайворон | КТП 1121 ПС Грайворон | 10 (10.5) | 2026-09-14 | 2026-09-14
ПАО «Россети Центр» | АО «БрянскЭлектро» | Дятьковский РЭС | ТП | ГКТП-8 ф612 ПС Дятьковская | РВ | 6 (6.3) | 2026-09-14 | 2026-09-14
ПАО «Россети Центр» | Костромаэнерго | Мантуровский РЭС | ВЛ | ВЛ-0,4 кВ ф.-1 ТП-426 Степана Разина |  | 0.38 | 2026-09-14 | 2026-09-14
ПАО «Россети Центр» | Ярэнерго | Яргорэлектросеть | КЛ | КЛ 6кВ № 10 РП 20 |  | 6 (6.3) | 2026-09-14 | 2026-09-21
ПАО «Россети Центр» | Ярэнерго | Некоузский РЭС | ВЛ | ВЛ 0,4кВ №5 ТП 299 (Исполком) |  | 0.38 | 2026-09-14 | 2026-09-14
ПАО «Россети Центр» | АО «БрянскЭлектро» | Дубровский РЭС | ВЛ | РЛНД к КТП31 ф1013 ПС Дубровская |  | 10 (10.5) | 2026-09-14 | 2026-09-14
ПАО «Россети Центр» | Воронежэнерго | Бобровский РЭС | ТП | КТП 4-13 ПС Липовка | КТП 4-13 ПС Липовка | 10 (10.5) | 2026-09-14 | 2026-09-14
ПАО «Россети Центр» | Ярэнерго | Некрасовский РЭС | ВЛ | ВЛ 10кВ № 01 ПС Бурмакино-1 |  | 10 (10.5) | 2026-09-14 | 2026-09-14
ПАО «Россети Центр» | Орелэнерго | Кромской РЭС | ВЛ | ВЛ 0,4кВ Тро-9-23 Ф.1 |  | 0.38 | 2026-09-14 | 2026-09-14
ПАО «Россети Центр» | АО «БрянскЭлектро» | Клинцовский РЭС | ВЛ | ВЛ ф3 ТП36 ф.Город-2 ПС Клинцовская |  | 0.38 | 2026-09-14 | 2026-09-14
ПАО «Россети Центр» | Воронежэнерго | Лискинский РЭС | ВЛ | ВЛ-0,4-2 ТП-3-22 Давыдовка |  | 0.38 | 2026-09-14 | 2026-09-14
ПАО «Россети Центр» | Воронежэнерго | Таловский РЭС | ВЛ | ВЛ-0,4кВ ф2 ТП 1-6 ПС Абрамовка |  | 0.38 | 2026-09-14 | 2026-09-14
ПАО «Россети Центр» | Тверьэнерго | Нелидовский РЭС | ВЛ | КВЛ 10кВ № 16 ПС Оленино |  | 10 (10.5) | 2026-09-14 | 2026-09-14
ПАО «Россети Центр» | Брянскэнерго | Почепский РЭС | ВЛ | ВЛ-10кВ ф.1023 ПС Красный Рог |  | 10 (10.5) | 2026-09-14 | 2026-09-14
ПАО «Россети Центр» | Воронежэнерго | Аннинский РЭС | ВЛ | ВЛ-10-8 ПС Садовое |  | 10 (10.5) | 2026-09-14 | 2026-09-14
ПАО «Россети Центр» | Воронежэнерго | Аннинский РЭС | ВЛ | ВЛ-10-9 ПС Садовое |  | 10 (10.5) | 2026-09-14 | 2026-09-14
ПАО «Россети Центр» | Воронежэнерго | Аннинский РЭС | ВЛ | ВЛ-10-8 ПС Садовое |  | 10 (10.5) | 2026-09-14 | 2026-09-14
ПАО «Россети Центр» | Воронежэнерго | Аннинский РЭС | ВЛ | ВЛ-10-7 ПС Садовое |  | 10 (10.5) | 2026-09-14 | 2026-09-14
ПАО «Россети Центр» | Воронежэнерго | Борисоглебский РЭС | ВЛ | ВЛ-0,4-1 КТП 3-5 Макашевка |  | 0.38 | 2026-09-14 | 2026-09-14
ПАО «Россети Центр» | Воронежэнерго | Богучарский РЭС | ВЛ | ВЛ 0,4 кВ № 2 ТП 403 ПС Дьяченково |  | 0.38 | 2026-09-14 | 2026-09-14
ПАО «Россети Центр» | Воронежэнерго | Эртильский РЭС | ТП | КТП 2-11 ПС Ростоши | КТП 2-11 ПС Ростоши | 10 (10.5) | 2026-09-14 | 2026-09-14
ПАО «Россети Центр» | Воронежэнерго | Поворинский РЭС | ВЛ | ВЛ-0,4кВ №1 от ТП 2-1 ПС Рождество |  | 0.38 | 2026-09-14 | 2026-09-14
ПАО «Россети Центр» | Белгородэнерго | Прохоровский РЭС | ВЛ | ВЛ-0,4 №2 КТП 318 ПС Прелестное |  | 0.38 | 2026-09-14 | 2026-09-14
ПАО «Россети Центр» | Белгородэнерго | Н.Оскольский РЭС | ВЛ | ВЛ-0,4кВ №5 КТП 29-04 Н.Оскол |  | 0.38 | 2026-09-14 | 2026-09-14
ПАО «Россети Центр» | Брянскэнерго | Почепский РЭС | ВЛ | ВЛ-10кВ ф.1024 ПС Красный Рог |  | 10 (10.5) | 2026-09-14 | 2026-09-14
ПАО «Россети Центр» | Воронежэнерго | Таловский РЭС | ВЛ | ВЛ-0,4кВ ф-1 ТП 8-19 ПС Т.-Тяговая |  | 0.38 | 2026-09-14 | 2026-09-14
ПАО «Россети Центр» | Костромаэнерго | Нерехтский РЭС | ВЛ | ВЛ-10кВ ф.10-03 ПС Космынино |  | 10 (10.5) | 2026-09-14 | 2026-09-14
ПАО «Россети Центр» | Тверьэнерго | ВышневолоцкийРЭС | ВЛ | ВЛ 0,4кВ №1 от КТП-10/04 Богданиха |  | 0.38 | 2026-09-14 | 2026-09-14
ПАО «Россети Центр» | Ярэнерго | Яргорэлектросеть | ВЛ | ВЛ 0,4кВ ТП 881 р.1 |  | 0.38 | 2026-09-14 | 2026-09-14
ПАО «Россети Центр» | Воронежэнерго | Подгоренский РЭС | ВЛ | ВЛ-0,4-7 ЗТП-24-8 Подгорное |  | 0.38 | 2026-09-14 | 2026-09-14
ПАО «Россети Центр» | Воронежэнерго | Павловский РЭС | ВЛ | ВЛ-0,4кВ ф.1 от КТП-411 ПС Петровка |  | 0.38 | 2026-09-14 | 2026-09-14
ПАО «Россети Центр» | Воронежэнерго | Лискинский РЭС | ВЛ | ВЛ-0,4-2 ТП-7-11 Петровская |  | 0.38 | 2026-09-14 | 2026-09-14
ПАО «Россети Центр» | Воронежэнерго | В.Мамонский РЭС | ВЛ | ВЛ-0,4кВ ф.1 от КТП-705 ПС В.Мамон |  | 0.38 | 2026-09-14 | 2026-09-14
ПАО «Россети Центр» | Белгородэнерго | Ст.Оскольские ЭС | ТП | КТП 69 ПС Старый Оскол-2 | КТП 69 ПС Старый Оскол-2 | 6 (6.3) | 2026-09-14 | 2026-09-14
ПАО «Россети Центр» | Тверьэнерго | Нелидовский РЭС | ТП | ТП 816 | ТП 816 | 10 (10.5) | 2026-09-14 | 2026-09-14
ПАО «Россети Центр» | Ярэнерго | Угличский РЭС | ВЛ | ВЛ 10кВ №163 ПС Клементьево |  | 10 (10.5) | 2026-09-14 | 2026-09-14
ПАО «Россети Центр» | Тверьэнерго | Лесной РЭС | ВЛ | ВЛ 10кВ № 07 ПС Лесное |  | 10 (10.5) | 2026-09-14 | 2026-09-14
ПАО «Россети Центр» | Белгородэнерго | Белгородский РЭС | ВЛ | ВЛ 0,4кВ № 2 КТП 704 ПС Восточная |  | 0.38 | 2026-09-14 | 2026-09-14
ПАО «Россети Центр» | Костромаэнерго | Нерехтский РЭС | ВЛ | ВЛ 0,4кВ от ТП№5 Ф.1 д.Ежово |  | 0.38 | 2026-09-14 | 2026-09-14
ПАО «Россети Центр» | Ярэнерго | Тутаевский РЭС | ВЛ | ВЛ 6кВ № 1 ПС Чебаково |  | 6 (6.3) | 2026-09-14 | 2026-09-14
ПАО «Россети Центр» | Тверьэнерго |  | ПС | Выключатель линейный В КВЛ 6кВ №09 | Выключатель линейный В КВЛ 6кВ №09 | 6 (6.3) | 2026-09-14 | 2026-09-14
ПАО «Россети Центр» | Курскэнерго | Хомутовский РЭС | ВЛ | ВЛ-0,4 КТП 41015-07/160 ф.1 |  | 0.38 | 2026-09-14 | 2026-09-14
ПАО «Россети Центр» | Белгородэнерго | Яковлевский РЭС | ТП | КТП 81 ПС Строитель | КТП 81 ПС Строитель | 6 (6.3) | 2026-09-14 | 2026-09-14
ПАО «Россети Центр» | Смоленскэнерго | Хиславичский РЭС | ТП | КТП-3-1 Мазыки | КТП-3-1 Мазыки | 10 (10.5) | 2026-09-14 | 2026-09-14
ПАО «Россети Центр» | Тверьэнерго | Весьегонский РЭС | ВЛ | ВЛ 10 кВ №23 ПС Кесьма |  | 10 (10.5) | 2026-09-14 | 2026-09-14
ПАО «Россети Центр» | Ярэнерго | Яргорэлектросеть | КЛ | КЛ 0,4кВ ТП 769 р.16 |  | 0.38 | 2026-09-14 | 2026-09-14
ПАО «Россети Центр» | АО «БрянскЭлектро» | Брянские электрические сети РЭС | КЛ | КЛ-6 кВ ТП3433 Ф634 ПС Сталелитейная-2СШ |  | 0.38 | 2026-09-14 | 2026-09-14
ПАО «Россети Центр» | Курскэнерго | Солнцевский РЭС | ВЛ | ВЛ-0,4кВ №2 ТП 113 |  | 0.38 | 2026-09-14 | 2026-09-14
ПАО «Россети Центр» | Белгородэнерго | Кр.Гвардейский РЭС | ВЛ | ВЛ 0,4кВ №3 КТП 1139 ПС В.Покровка |  | 0.38 | 2026-09-14 | 2026-09-14
ПАО «Россети Центр» | Белгородэнерго | Белгородские ЭС | КЛ | КЛ-10кВ РП-83 ТП-1346 |  | 10 (10.5) | 2026-09-14 | 2026-09-14
ПАО «Россети Центр» | Брянскэнерго | Клетнянский РЭС | ВЛ | ВЛ Ф-1 КТП-80 Ф-Синицкое РП Синицкое |  | 0.38 | 2026-09-14 | 2026-09-14
ПАО «Россети Центр» | Курскэнерго |  | ПС | ПС 110/35/10кВ Льгов | 1СШ 110 кВ | 110 | 2026-09-14 | 2026-09-14
ПАО «Россети Центр» | Липецкэнерго | Елецкий РЭС | ВЛ | ВЛ-6кВ ТП-55 яч.2 - КТП-56 яч.3 г.Елец |  | 6 (6.3) | 2026-09-14 | 2026-09-14
ПАО «Россети Центр» | Костромаэнерго | Костромской РЭС | ВЛ | ВЛ-10кВ ф.10-04 п/с Караваево |  | 10 (10.5) | 2026-09-14 | 2026-09-14
ПАО «Россети Центр» | Воронежэнерго | Бутурлиновский РЭС | ТП | КТП 313 ПС Козловка | КТП 313 ПС Козловка | 10 (10.5) | 2026-09-14 | 2026-09-14
ПАО «Россети Центр» | Смоленскэнерго | Руднянский РЭС | ТП | ТП 274 | ТП 274 | 10 (10.5) | 2026-09-14 | 2026-09-14
ПАО «Россети Центр» | Тамбовэнерго | Сосновский РЭС | ВЛ | ВЛ 10кВ №08 ПС Кулеватовская |  | 10 (10.5) | 2026-09-14 | 2026-09-14
ПАО «Россети Центр» | Воронежэнерго | Борисоглебский РЭС | ВЛ | ВЛ-0,4-2 ТП 4-6 Чигорак |  | 0.38 | 2026-09-14 | 2026-09-14
ПАО «Россети Центр» | АО «БрянскЭлектро» | Брянские электрические сети РЭС | КЛ | КЛ ф622 РП31 к ТП2233 |  | 6 (6.3) | 2026-09-14 | 2026-09-14
ПАО «Россети Центр» | Белгородэнерго | Белгородский РЭС | ВЛ | ВЛ 10кВ № 01 ПС Западная |  | 10 (10.5) | 2026-09-14 | 2026-09-14
ПАО «Россети Центр» | Курскэнерго | Пристенский РЭС | ТП | ТП 157 | ТП 157 | 10 (10.5) | 2026-09-14 | 2026-09-14
ПАО «Россети Центр» | АО «БрянскЭлектро» | Новозыбковский РЭС | КВЛ | КВЛ ф113 ПС Климово |  | 10 (10.5) | 2026-09-14 | 2026-09-14
ПАО «Россети Центр» | Белгородэнерго |  | ПС | 1 сек 10 кВ | 1 сек 10 кВ | 10 (10.5) | 2026-09-14 | 2026-09-14
ПАО «Россети Центр» | Брянскэнерго | Погарский РЭС | ВЛ | ВЛ-0,4 ТП-237 Л2 Ф-1013 ПС Погар |  | 0.38 | 2026-09-14 | 2026-09-14
ПАО «Россети Центр» | Ярэнерго | Тутаевский РЭС | ВЛ | ВЛ 6кВ № 3 ПС Чебаково |  | 6 (6.3) | 2026-09-14 | 2026-09-14
ПАО «Россети Центр» | Ярэнерго | Ярославский РЭС | ВЛ | ВЛ 10кВ № 202 Горплодовощторг ПС Брагино |  | 10 (10.5) | 2026-09-14 | 2026-09-14
ПАО «Россети Центр» | Смоленскэнерго | Вяземский РЭС | ВЛ | ВЛ №1 ТП 759 (МТП-Б.Горы) ВЛ-1033 ПС Вяз |  | 0.38 | 2026-09-14 | 2026-09-14
ПАО «Россети Центр» | Орелэнерго | Орловский РЭС | ВЛ | ВЛ 0,4кВ №2 ТП Вол-37-8 |  | 0.38 | 2026-09-14 | 2026-09-14
ПАО «Россети Центр» | Орелэнерго | Орловский РЭС | ВЛ | ВЛ-0,4кВ №2 Вол-37-52 |  | 0.38 | 2026-09-14 | 2026-09-14
ПАО «Россети Центр» | Белгородэнерго | Красненский РЭС | ВЛ | ВЛ-0,4 кВ №2 от ТП 515 ПС Сетище |  | 0.38 | 2026-09-14 | 2026-09-14
ПАО «Россети Центр» | Орелэнерго | Кромской РЭС | ВЛ | ВЛ 0,4кВ №1 КТП Ку-6-55 |  | 0.38 | 2026-09-14 | 2026-09-14
ПАО «Россети Центр» | Белгородэнерго | Грайворонский РЭС | ВЛ | ВЛ 10 №5 ПС Грайворон |  | 10 (10.5) | 2026-09-14 | 2026-09-14
ПАО «Россети Центр» | Ярэнерго | Борисоглебский РЭС | ТП | ТП 184 Протасьево Мастерская | ТП 184 Протасьево Мастерская | 10 (10.5) | 2026-09-14 | 2026-09-14
ПАО «Россети Центр» | Орелэнерго | Верховский РЭС | ВЛ | Ф№2 от КТП№4/РБ-17-60 д.Коньшино |  | 0.38 | 2026-09-14 | 2026-09-14
ПАО «Россети Центр» | Ярэнерго | Ростовский РЭС | ВЛ | ВЛ 10кВ № 05 ПС Чопорово |  | 10 (10.5) | 2026-09-14 | 2026-09-14
ПАО «Россети Центр» | Воронежэнерго | Эртильский РЭС | ВЛ | ВЛ 0,4 ф2 ТП III-14 ПС 35 Майская |  | 0.38 | 2026-09-14 | 2026-09-14
ПАО «Россети Центр» | Белгородэнерго | Белгородский РЭС | ВЛ | ВЛ 6кВ № 03 РП Разумное |  | 6 (6.3) | 2026-09-14 | 2026-09-14
ПАО «Россети Центр» | Воронежэнерго | Хохольский РЭС | ВЛ | ВЛ-0,4кВ №1 ТП 1-20 ПС Рудкино |  | 0.38 | 2026-09-14 | 2026-09-14
ПАО «Россети Центр» | Курскэнерго | Дмитриевский РЭС | ВЛ | ВЛ 0,4кВ № 1 ТП 529 |  | 0.38 | 2026-09-14 | 2026-09-14
ПАО «Россети Центр» | АО «БрянскЭлектро» | Новозыбковский РЭС | ВЛ | Вл 0,4кВ Ф.2 ТП-77 Ф.106 ПС Индуктор |  | 0.38 | 2026-09-14 | 2026-09-14
ПАО «Россети Центр» | Ярэнерго | Переславский РЭС | ВЛ | ВЛ 10кВ № 07 ПС Глебово |  | 10 (10.5) | 2026-09-14 | 2026-09-14
ПАО «Россети Центр» | Белгородэнерго | Губкинский РЭС | ВЛ | ВЛ 0,4кВ №1 КТП 6-87 ПС Сапрыкино |  | 0.38 | 2026-09-14 | 2026-09-14
ПАО «Россети Центр» | Брянскэнерго | Новозыбковский РЭС | ВЛ | ВЛ-0,4 Л1 ТП-046 Ф-619 ПС Новозыбков-2 |  | 0.38 | 2026-09-14 | 2026-09-14
ПАО «Россети Центр» | Белгородэнерго | Яковлевский РЭС | ВЛ | ВЛ 0,4 кВ №2 КТП 802 ПС Гостищево |  | 0.38 | 2026-09-14 | 2026-09-14
ПАО «Россети Центр» | Ярэнерго | Тутаевский РЭС | ВЛ | ВЛ 6кВ № 5 ПС Чебаково |  | 6 (6.3) | 2026-09-14 | 2026-09-14
ПАО «Россети Центр» | Костромаэнерго | Буйский РЭС | ВЛ | ВЛ-10 кВ Ф10-04 ПС Сусанино 110/35/10 кВ |  | 10 (10.5) | 2026-09-14 | 2026-09-14
ПАО «Россети Центр» | Смоленскэнерго | Гагаринский РЭС | ТП | ТП 646 ВЛ 10кВ №06 ПС Карманово(без ТР) | ТП 646 ВЛ 10кВ №06 ПС Карманово(без ТР) | 10 (10.5) | 2026-09-14 | 2026-09-14
ПАО «Россети Центр» | Воронежэнерго | Острогожский РЭС | ВЛ | ВЛ-0,4-2 ТП-4-2 Урыв |  | 0.38 | 2026-09-14 | 2026-09-14
ПАО «Россети Центр» | Тверьэнерго | Весьегонский РЭС | ВЛ | ВЛ 0,4 кВ №1 ТП 206 |  | 0.38 | 2026-09-14 | 2026-09-14
ПАО «Россети Центр» | Ярэнерго | Брейтовский РЭС | ВЛ | ВЛ 10кВ №4 ПС Сутка |  | 10 (10.5) | 2026-09-14 | 2026-09-14
ПАО «Россети Центр» | Белгородэнерго | Прохоровский РЭС | ВЛ | ВЛ-0,4 №2 КТП 312 ПС Прелестное |  | 0.38 | 2026-09-14 | 2026-09-14
ПАО «Россети Центр» | Брянскэнерго | Трубчевский РЭС | ТП | КТП-102 ф.1008 ПС Трубчевская Ильино | КТП-102 ф.1008 ПС Трубчевская Ильино | 10 (10.5) | 2026-09-14 | 2026-09-14
ПАО «Россети Центр» | Белгородэнерго | Кр.Гвардейский РЭС | ВЛ | ВЛ 0,4кВ №1 КТП 723 ПС Уточка |  | 0.38 | 2026-09-14 | 2026-09-14
ПАО «Россети Центр» | Воронежэнерго | Каширский РЭС | ВЛ | ВЛ-10-4 ПС Запрудское |  | 10 (10.5) | 2026-09-14 | 2026-09-14
ПАО «Россети Центр» | Тамбовэнерго | Тамбовский РЭС | ВЛ | ВЛ 10кВ № 13 ПС Викторская |  | 10 (10.5) | 2026-09-14 | 2026-09-14
ПАО «Россети Центр» | Воронежэнерго | Бутурлиновский РЭС | ВЛ | ВЛ-10-3 ПС Козловка |  | 10 (10.5) | 2026-09-14 | 2026-09-14
ПАО «Россети Центр» | Воронежэнерго | Грибановский РЭС | ВЛ | ВЛ-0,4-1 ТП-202 В Карачан/ |  | 0.38 | 2026-09-14 | 2026-09-14
ПАО «Россети Центр» | Воронежэнерго | Репьевский РЭС | ТП | КТП 5-7 ПС Репьевка | КТП 5-7 ПС Репьевка | 10 (10.5) | 2026-09-14 | 2026-09-14
ПАО «Россети Центр» | Белгородэнерго | Яковлевский РЭС | ВЛ | ВЛ-0,4кВ №1 КТП 81 ПС Строитель |  | 0.38 | 2026-09-14 | 2026-09-14
ПАО «Россети Центр» | Белгородэнерго | Алексеевский РЭС | ТП | КТП 228 ВЛ 10кВ № 2 ЦРП-1 | КТП 228 ВЛ 10кВ № 2 ЦРП-1 | 10 (10.5) | 2026-09-14 | 2026-09-14
ПАО «Россети Центр» | Воронежэнерго | Бутурлиновский РЭС | ВЛ | ВЛ-10-4 ПС Бутурлиновка 2 |  | 10 (10.5) | 2026-09-14 | 2026-09-14
ПАО «Россети Центр» | Ярэнерго | Тутаевский РЭС | ВЛ | ВЛ 0,4кВ №1 ТП 054 (Волково) |  | 0.38 | 2026-09-14 | 2026-09-14
ПАО «Россети Центр» | Курскэнерго | Дмитриевский РЭС | ВЛ | ВЛ 0,4кВ №2 ТП 528 с.Генеральшино |  | 0.38 | 2026-09-14 | 2026-09-14
ПАО «Россети Центр» | Ярэнерго | Мышкинский РЭС | ТП | ТП 065 (Шипилово ц.ус.) | ТП 065 (Шипилово ц.ус.) | 10 (10.5) | 2026-09-14 | 2026-09-14
ПАО «Россети Центр» | Брянскэнерго | Погарский РЭС | ВЛ | ВЛ-0,4 ТП-62 Л2 Ф-1008 ПС Абаринки |  | 0.38 | 2026-09-14 | 2026-09-14
ПАО «Россети Центр» | Белгородэнерго | Ст.Оскольские ЭС | ТП | ЗТП 1208н ПС Центральная | ЗТП 1208н ПС Центральная | 10 (10.5) | 2026-09-14 | 2026-09-14
ПАО «Россети Центр» | Воронежэнерго | Семилукский РЭС | ВЛ | ВЛ 0,4кВ № 2 КТП 296 ПС Ст.Ведуга |  | 0.38 | 2026-09-14 | 2026-09-14
ПАО «Россети Центр» | Белгородэнерго | Алексеевский РЭС | ВЛ | ВЛ-0,4 №2 КТП-305 ПС Камышеватое |  | 0.38 | 2026-09-14 | 2026-09-14
ПАО «Россети Центр» | Ярэнерго | Тутаевский РЭС | ВЛ | ВЛ 6кВ № 7 ПС Чебаково |  | 6 (6.3) | 2026-09-14 | 2026-09-14
ПАО «Россети Центр» | Орелэнерго | Орловский РЭС | ВЛ | ВЛ 0,4кВ №1 от ТП-Шеп-4-7 |  | 0.38 | 2026-09-14 | 2026-09-14
ПАО «Россети Центр» | Курскэнерго | Пристенский РЭС | ВЛ | ВЛ 10кВ №11 ПС Нива |  | 10 (10.5) | 2026-09-14 | 2026-09-14
ПАО «Россети Центр» | Воронежэнерго | Нижнедевицкий РЭС | ВЛ | ВЛ 10 кВ № 1 ПС С.Липяги |  | 10 (10.5) | 2026-09-14 | 2026-09-14
ПАО «Россети Центр» | Белгородэнерго | Шебекинский РЭС | ТП | КТП №914 ВЛ-10 кВ №9 ПС 35 кВ Ржевка | КТП №914 ВЛ-10 кВ №9 ПС 35 кВ Ржевка | 10 (10.5) | 2026-09-14 | 2026-09-15
ПАО «Россети Центр» | Курскэнерго | Золотухинский РЭС | ТП | ТП 1097 | ТП 1097 | 10 (10.5) | 2026-09-14 | 2026-09-14
ПАО «Россети Центр» | Смоленскэнерго | Демидовский РЭС | ВЛ | ВЛ 0,4кВ №1 КТП-435 ВЛ-1005 ПС Жичицы |  | 0.38 | 2026-09-14 | 2026-09-14
ПАО «Россети Центр» | Тверьэнерго | Весьегонский РЭС | ВЛ | ВЛ-10кВ Ф № 01 ПС Ладожское |  | 10 (10.5) | 2026-09-14 | 2026-09-14
ПАО «Россети Центр» | Курскэнерго | Щигровский РЭС | ВЛ | ВЛ 0,4 кВ №2 ТП 401 (6.3.12 8/160) |  | 0.38 | 2026-09-14 | 2026-09-14
ПАО «Россети Центр» | Орелэнерго | Орловский РЭС | ТП | КТП-10кВ Стр-2-18 | КТП-10кВ Стр-2-18 | 10 (10.5) | 2026-09-14 | 2026-09-14
ПАО «Россети Центр» | Курскэнерго | Железногорский РЭС | ВЛ | ВЛ 10кВ №14 ПС Михайловка |  | 10 (10.5) | 2026-09-14 | 2026-09-14
ПАО «Россети Центр» | Брянскэнерго | Почепский РЭС | ТП | КТП-279 ф.1024 ПС Селищанская Пашково | КТП-279 ф.1024 ПС Селищанская Пашково | 10 (10.5) | 2026-09-14 | 2026-09-14
ПАО «Россети Центр» | Смоленскэнерго | Починковский РЭС | ВЛ | ВЛ 0,4кВ №3 ЗТП-11-2 РЭС |  | 0.38 | 2026-09-14 | 2026-09-14
ПАО «Россети Центр» | Ярэнерго | Рыбинский РЭС | ВЛ | ВЛ 0,4кВ №2 ТП 295 (Сельцо) |  | 0.38 | 2026-09-14 | 2026-09-14
ПАО «Россети Центр» | Воронежэнерго | Рамонский РЭС | ВЛ | ВЛ-10-1 ПС Землянск |  | 10 (10.5) | 2026-09-14 | 2026-09-14
ПАО «Россети Центр» | АО «БрянскЭлектро» | Брянские электрические сети РЭС | КВЛ | КВЛ-0,4 кВ Ф6 ТП3002 Ф613 РП02 |  | 0.38 | 2026-09-14 | 2026-09-14
ПАО «Россети Центр» | Воронежэнерго |  | ПС | 2 сек 110 кВ | 2 сек 110 кВ | 110 | 2026-09-14 | 2026-09-14
ПАО «Россети Центр» | Ярэнерго |  | ПС | 1 с.ш. 6 кВ | 1 с.ш. 6 кВ | 6 (6.3) | 2026-09-14 | 2026-09-16
ПАО «Россети Центр» | Воронежэнерго | Хохольский РЭС | ВЛ | ВЛ-0,4кВ №1 ТП 1-4 ПС Семидесятное |  | 0.38 | 2026-09-14 | 2026-09-14
ПАО «Россети Центр» | Курскэнерго | Касторенский РЭС | ВЛ | ВЛ 0,4кВ № 2 ТП 293 |  | 0.38 | 2026-09-14 | 2026-09-14
ПАО «Россети Центр» | Воронежэнерго | «ВГЭС» РЭС | КЛ | КЛ-6-3 ПС-3 - РП-103 |  | 6 (6.3) | 2026-09-14 | 2026-09-14
ПАО «Россети Центр» | Ярэнерго | Рыбинский РЭС | ВЛ | ВЛ 10кВ № 01 Михайловский ПС Красная Гор |  | 10 (10.5) | 2026-09-14 | 2026-09-14
ПАО «Россети Центр» | Смоленскэнерго | Рославльский РЭС | ВЛ | ВЛ 0,4кВ №1 от КТП-2-5 Лахи |  | 0.38 | 2026-09-14 | 2026-09-14
ПАО «Россети Центр» | Воронежэнерго | Грибановский РЭС | ВЛ | ВЛ-10-6 ПС Б Алабухи 35/10 |  | 10 (10.5) | 2026-09-14 | 2026-09-14
ПАО «Россети Центр» | Ярэнерго | Большесельский РЭС | ВЛ | ВЛ 10кВ № 5 Байковский ПС Большое Село |  | 10 (10.5) | 2026-09-14 | 2026-09-14
ПАО «Россети Центр» | Ярэнерго | Ростовский РЭС | ВЛ | ВЛ 10кВ № 21 ПС Петровск |  | 10 (10.5) | 2026-09-14 | 2026-09-14
ПАО «Россети Центр» | Тверьэнерго | Калининский РЭС | ВЛ | ВЛ 10кВ № 03 ПС Тургиново |  | 10 (10.5) | 2026-09-14 | 2026-09-14
ПАО «Россети Центр» | Белгородэнерго | Алексеевский РЭС | ТП | СТП 405 ПС Варваровка | СТП 405 ПС Варваровка | 10 (10.5) | 2026-09-14 | 2026-09-14
ПАО «Россети Центр» | Тверьэнерго | Калининский РЭС | ТП | ТП 992 Брыково ЖК | ТП 992 Брыково ЖК | 10 (10.5) | 2026-09-14 | 2026-09-14
ПАО «Россети Центр» | Орелэнерго | Верховский РЭС | ТП | КТП-10кВ №3/М-5-63 н.п.Горки | КТП-10кВ №3/М-5-63 н.п.Горки | 10 (10.5) | 2026-09-14 | 2026-09-14
ПАО «Россети Центр» | Орелэнерго | Урицкий РЭС | ВЛ | ВЛ 10кВ №04 ПС 110/35/10кВ Шаблыкино |  | 10 (10.5) | 2026-09-14 | 2026-09-14
ПАО «Россети Центр» | Тверьэнерго | Весьегонский РЭС | ТП | КТП-10кВ №242 Подгорье | КТП-10кВ №242 Подгорье | 10 (10.5) | 2026-09-14 | 2026-09-14
ПАО «Россети Центр» | Орелэнерго | Болховский РЭС | ВЛ | ВЛ 10кВ №01 ПС Коптево |  | 10 (10.5) | 2026-09-14 | 2026-09-14
ПАО «Россети Центр» | Курскэнерго | Золотухинский РЭС | ВЛ | ВЛ0,4 №1 от ТП 1008 |  | 0.38 | 2026-09-14 | 2026-09-14
ПАО «Россети Центр» | Курскэнерго | Железногорский РЭС | ВЛ | ВЛ 0,4кВ №1 ТП 461 н.п.Снецкое |  | 0.38 | 2026-09-14 | 2026-09-14
ПАО «Россети Центр» | Смоленскэнерго | Демидовский РЭС | ТП | МТП 268 Михайловское ВЛ-1004ПСМихайловск | МТП 268 Михайловское ВЛ-1004ПСМихайловск | 10 (10.5) | 2026-09-14 | 2026-09-14
ПАО «Россети Центр» | Смоленскэнерго | Шумячский РЭС | ТП | ТП 277 ВЛ-1004 ПС Надейковичи | ТП 277 ВЛ-1004 ПС Надейковичи | 10 (10.5) | 2026-09-14 | 2026-09-14
ПАО «Россети Центр» | Смоленскэнерго | Демидовский РЭС | ТП | КТП 218 Бакланово ВЛ-1006 ПС Заборье | КТП 218 Бакланово ВЛ-1006 ПС Заборье | 10 (10.5) | 2026-09-14 | 2026-09-14
ПАО «Россети Центр» | Орелэнерго | Орловский РЭС | ВЛ | ВЛ 0,4кВ №2 от ЗТП-400-Ст.конь |  | 0.38 | 2026-09-14 | 2026-09-14
ПАО «Россети Центр» | Ярэнерго | Угличский РЭС | ВЛ | ВЛ 0,4кВ №2 ТП 003 |  | 0.38 | 2026-09-14 | 2026-09-14
ПАО «Россети Центр» | Ярэнерго | Рыбинский РЭС | ВЛ | ВЛ 0,4кВ №1 ТП 671 (Змляничная поляна) |  | 0.38 | 2026-09-14 | 2026-09-14
ПАО «Россети Центр» | Белгородэнерго | Шебекинский РЭС | ВЛ | ВЛ-10 кВ №9 ПС Ржевка |  | 10 (10.5) | 2026-09-14 | 2026-09-15
ПАО «Россети Центр» | Тверьэнерго | Весьегонский РЭС | ВЛ | ВЛ 0,4кВ дер.2 Васильки МТП Васильки |  | 0.38 | 2026-09-14 | 2026-09-14
ПАО «Россети Центр» | Курскэнерго | Железногорский РЭС | ВЛ | ВЛ 10кВ №17 ПС Михайловка |  | 10 (10.5) | 2026-09-14 | 2026-09-14
ПАО «Россети Центр» | Костромаэнерго | Шарьинский РЭС | ТП | ЗТП-6кВ №022 Горком ф.611 Центральная | ЗТП-6кВ №022 Горком ф.611 Центральная | 6 (6.3) | 2026-09-14 | 2026-09-14
ПАО «Россети Центр» | Ярэнерго | Северо-Восточный РЭС | ВЛ | ВЛ 10 кВ №18 Город ПС 110/35/10 кВ Данил |  | 10 (10.5) | 2026-09-14 | 2026-09-14
ПАО «Россети Центр» | Орелэнерго | Новосильский РЭС | ТП | КТП-10/0,4кВ №83 д.Котлы ц.у. | КТП-10/0,4кВ №83 д.Котлы ц.у. | 10 (10.5) | 2026-09-14 | 2026-09-14
ПАО «Россети Центр» | Воронежэнерго | Борисоглебский РЭС | ВЛ | ВЛ-0,4-1 КТП 3-6 Макашевка |  | 0.38 | 2026-09-14 | 2026-09-14
ПАО «Россети Центр» | Орелэнерго | Болховский РЭС | ВЛ | ВЛ-0,4 кВ №1 Крутогорье КТП№042 |  | 0.38 | 2026-09-14 | 2026-09-14
ПАО «Россети Центр» | Ярэнерго | Гаврилов- Ямский РЭС | ВЛ | ВЛ 10кВ №7 Ильинское ПС 35/10кВ Урусово |  | 10 (10.5) | 2026-09-14 | 2026-09-14
ПАО «Россети Центр» | Смоленскэнерго | Руднянский РЭС | ВЛ | ВЛ 1004 ПС Казимирово |  | 10 (10.5) | 2026-09-14 | 2026-09-14
ПАО «Россети Центр» | АО «БрянскЭлектро» | Новозыбковский РЭС | ВЛ | ВЛ ф7 ЗТП-87 ф607 ПС Новозыбков |  | 0.38 | 2026-09-14 | 2026-09-14
ПАО «Россети Центр» | Воронежэнерго | Россошанский РЭС | ВЛ | ВЛ-10-9 ПС Никоноровка |  | 10 (10.5) | 2026-09-14 | 2026-09-14
ПАО «Россети Центр» | Костромаэнерго | Нейский РЭС | ВЛ | ВЛ-10 кВ Ф 10-04 ПС Вожерово |  | 10 (10.5) | 2026-09-14 | 2026-09-14
ПАО «Россети Центр» | АО «БрянскЭлектро» | Навлинский РЭС | ВЛ | ВЛ ф2 КТП-12 ф.1032 ПС Центральная |  | 0.38 | 2026-09-14 | 2026-09-14
ПАО «Россети Центр» | Воронежэнерго | Россошанский РЭС | ВЛ | ВЛ-10-7 ПС Никоноровка |  | 10 (10.5) | 2026-09-14 | 2026-09-14
ПАО «Россети Центр» | Воронежэнерго | Хохольский РЭС | ТП | ТП 4-6 ПС №18 Туббольница | ТП 4-6 ПС №18 Туббольница | 10 (10.5) | 2026-09-14 | 2026-09-14
ПАО «Россети Центр» | Ярэнерго | Ярославский РЭС | ВЛ | ВЛ 10кВ № 05 Медведково ПС Дорожаево |  | 10 (10.5) | 2026-09-14 | 2026-09-14
ПАО «Россети Центр» | Брянскэнерго | Трубчевский РЭС | ТП | КТП-178 ф.1003 ПС Трубчевская Аладьино | КТП-178 ф.1003 ПС Трубчевская Аладьино | 10 (10.5) | 2026-09-14 | 2026-09-14
ПАО «Россети Центр» | Курскэнерго |  | ВЛ | ВЛ 35 кВ Ясенки – Меловое |  | 35 | 2026-09-14 | 2026-09-16
ПАО «Россети Центр» | Тверьэнерго | Калининский РЭС | ВЛ | ВЛ-0,4кВ ТП 151 |  | 0.38 | 2026-09-14 | 2026-09-14
ПАО «Россети Центр» | Тверьэнерго | Удомельский РЭС | ВЛ | ВЛ10кВ ф.№3 Дубровка ПС 110/10 Поплавене |  | 10 (10.5) | 2026-09-14 | 2026-09-14
ПАО «Россети Центр» | Воронежэнерго | Хохольский РЭС | ВЛ | ВЛ-0,4кВ №2 ТП-4-6 ВЛ-10-4 ПС-18 |  | 0.38 | 2026-09-14 | 2026-09-14
ПАО «Россети Центр» | Ярэнерго | Ростовский РЭС | ВЛ | ВЛ 0,4кВ №1 КТП-40 Медведево |  | 0.38 | 2026-09-14 | 2026-09-14
ПАО «Россети Центр» | Воронежэнерго | Хохольский РЭС | КЛ | КЛ-6-2 ПС№27 |  | 6 (6.3) | 2026-09-14 | 2026-09-14
ПАО «Россети Центр» | Тамбовэнерго | Уваровский РЭС | ВЛ | ВЛ 10кВ №07 ПС В.Вершинская |  | 10 (10.5) | 2026-09-14 | 2026-09-14
ПАО «Россети Центр» | Тамбовэнерго |  | ПС | В 10кВ №07 | В 10кВ №07 | 10 (10.5) | 2026-09-14 | 2026-09-14
ПАО «Россети Центр» | Белгородэнерго | Белгородский РЭС | ВЛ | ВЛ 10кВ № 01 ПС Никольское |  | 10 (10.5) | 2026-09-14 | 2026-09-14
ПАО «Россети Центр» | Воронежэнерго | Лискинский РЭС | ВЛ | ВЛ-0,4-1 ТП-3-38 Давыдовка |  | 0.38 | 2026-09-14 | 2026-09-14
ПАО «Россети Центр» | Белгородэнерго | Красненский РЭС | ВЛ | ВЛ-0,4 кВ №1 от ТП 506 ПС Сетище |  | 0.38 | 2026-09-14 | 2026-09-14
ПАО «Россети Центр» | Воронежэнерго | Эртильский РЭС | ТП | КТП 2-22 ПС Ростоши | КТП 2-22 ПС Ростоши | 10 (10.5) | 2026-09-14 | 2026-09-14
ПАО «Россети Центр» | Белгородэнерго | Н.Оскольский РЭС | ВЛ | ВЛ-0,4кВ № 1 КТП 8-27 ПС Слоновка |  | 0.38 | 2026-09-14 | 2026-09-14
ПАО «Россети Центр» | Белгородэнерго | Прохоровский РЭС | ТП | КТП 1206 РП 10 Прохоровка | КТП 1206 РП 10 Прохоровка | 10 (10.5) | 2026-09-14 | 2026-09-14
ПАО «Россети Центр» | Тверьэнерго | ВышневолоцкийРЭС | ВЛ | ВЛ 0,4кВ №1 от КТП-10/04 Овсяники |  | 0.38 | 2026-09-14 | 2026-09-14
ПАО «Россети Центр» | Тверьэнерго | ВышневолоцкийРЭС | ВЛ | ВЛ 10кВ №07 ПС Труд |  | 10 (10.5) | 2026-09-14 | 2026-09-14
ПАО «Россети Центр» | Воронежэнерго | В.Мамонский РЭС | ВЛ | ВЛ-0,4кВ ф.2 от КТП-103 ПС Осетровка |  | 0.38 | 2026-09-14 | 2026-09-14
ПАО «Россети Центр» | Белгородэнерго | Грайворонский РЭС | ВЛ | ВЛ 10 №5 ПС Грайворон |  | 10 (10.5) | 2026-09-14 | 2026-09-16
ПАО «Россети Центр» | Костромаэнерго | Красносельский РЭС | ВЛ | ВЛ 0,4 кВ от ТП № 057 на д.Мыльниково |  | 0.38 | 2026-09-14 | 2026-09-14
ПАО «Россети Центр» | Белгородэнерго | Красненский РЭС | ВЛ | ВЛ-0,4 кВ №1 от ТП 409 ПС Камызино |  | 0.38 | 2026-09-14 | 2026-09-14
ПАО «Россети Центр» | АО «БрянскЭлектро» | Брянские электрические сети РЭС | ВЛ | ВЛ ф5 ТП3156 Ф605 ПС Бежицкая |  | 0.38 | 2026-09-14 | 2026-09-14
ПАО «Россети Центр» | Белгородэнерго | Прохоровский РЭС | ВЛ | ВЛ-0,4 №1 КТП 108 ПС Прелестное |  | 0.38 | 2026-09-14 | 2026-09-14
ПАО «Россети Центр» | Белгородэнерго | Белгородский РЭС | ТП | БКТП 212А ПС Нечаевка | БКТП 212А ПС Нечаевка | 10 (10.5) | 2026-09-14 | 2026-09-15
ПАО «Россети Центр» | Смоленскэнерго | Демидовский РЭС | ТП | КТП 220 Буболево ВЛ 1004 ПС Михайловская | КТП 220 Буболево ВЛ 1004 ПС Михайловская | 10 (10.5) | 2026-09-14 | 2026-09-14
ПАО «Россети Центр» | Костромаэнерго | Костромской РЭС | КЛ | КЛ-6кВ РП-11 магис.1115 |  | 6 (6.3) | 2026-09-14 | 2026-09-14
ПАО «Россети Центр» | Воронежэнерго | «ВГЭС» РЭС | КЛ | КЛ-6-403 ПС-2 - РП-82 |  | 6 (6.3) | 2026-09-14 | 2026-09-14
ПАО «Россети Центр» | Липецкэнерго | Усманский РЭС | ВЛ | ВЛ 0,4 кВ Кривка КТП №322 Ф.1 |  | 0.38 | 2026-09-14 | 2026-09-14
ПАО «Россети Центр» | Орелэнерго | Орловский РЭС | ТП | КТП-10кВ Стр-2-18 | КТП-10кВ Стр-2-18 | 10 (10.5) | 2026-09-14 | 2026-09-14
ПАО «Россети Центр» | Липецкэнерго | Грязинский РЭС | ВЛ | ВЛ 10кВ № 14 ПС Казинка |  | 10 (10.5) | 2026-09-14 | 2026-09-14
ПАО «Россети Центр» | Ярэнерго | Большесельский РЭС | ВЛ | ВЛ 10кВ № 8 Нестеровский ПС Большое Село |  | 10 (10.5) | 2026-09-14 | 2026-09-14
ПАО «Россети Центр» | Белгородэнерго | Ст.Оскольские ЭС | КЛ | КЛ 10кВ РП 14н(11)-КТП 1402н(5) |  | 10 (10.5) | 2026-09-14 | 2026-09-14
ПАО «Россети Центр» | Тверьэнерго | Бежецкий РЭС | ВЛ | ВЛ-0.4кВф1ДерТПдЮркино 4 Романцево |  | 0.38 | 2026-09-14 | 2026-09-14
ПАО «Россети Центр» | Белгородэнерго | Борисовский РЭС | ТП | КТП 203 ПС Грузское | КТП 203 ПС Грузское | 10 (10.5) | 2026-09-14 | 2026-09-18
ПАО «Россети Центр» | Тверьэнерго | Кашинский РЭС | ВЛ | ВЛ10кВ №08 ПС Фролово |  | 10 (10.5) | 2026-09-14 | 2026-09-14
ПАО «Россети Центр» | Тверьэнерго | Торопецкий РЭС | ВЛ | ВЛ 10кВ №15 ПС Торопец |  | 10 (10.5) | 2026-09-14 | 2026-09-14
ПАО «Россети Центр» | Белгородэнерго | Прохоровский РЭС | ВЛ | ВЛ 10кВ №5 ПС Радьковка |  | 10 (10.5) | 2026-09-14 | 2026-09-14
ПАО «Россети Центр» | Белгородэнерго | Борисовский РЭС | ВЛ | ВЛ-10 кВ №4 ПС Зозули |  | 10 (10.5) | 2026-09-14 | 2026-09-15
ПАО «Россети Центр» | Костромаэнерго |  | ПС | ПС 110/35/10/6кВ Нерехта-1 | 1 СШ-110кВ | 110 | 2026-09-14 | 2026-09-18
ПАО «Россети Центр» | Белгородэнерго | Ракитянский РЭС | ВЛ | ВЛ-10 №1 ПС Венгеровка |  | 10 (10.5) | 2026-09-14 | 2026-09-14
ПАО «Россети Центр» | Белгородэнерго | Алексеевский РЭС | ВЛ | ВЛ-0,4 №1 КТП-101 ПС Неминущее |  | 0.38 | 2026-09-14 | 2026-09-14
ПАО «Россети Центр» | Тверьэнерго |  | ПС | 2 сек 6кВ ПС 330кВ Калининская (абон.) | 2сек.ш. 6кВ ПС Калининская | 6 (6.3) | 2026-09-14 | 2026-09-14
ПАО «Россети Центр» | Ярэнерго | Ярославский РЭС | ВЛ | ВЛ 0,4кВ №2 ТП 634 Гр/6 |  | 0.38 | 2026-09-14 | 2026-09-14
ПАО «Россети Центр» | Ярэнерго | Большесельский РЭС | ВЛ | ВЛ 10кВ № 5 (Байковский) ПС Большое Село |  | 10 (10.5) | 2026-09-14 | 2026-09-14
ПАО «Россети Центр» | Ярэнерго | Ярославский РЭС | ВЛ | ВЛ 10кВ № 06 Заборное ПС Урожай |  | 10 (10.5) | 2026-09-14 | 2026-09-14
ПАО «Россети Центр» | Белгородэнерго | Губкинский РЭС | КЛ | КЛ 6кВ №22 ПС Журавлики-35 -КТП 259 яч.1 |  | 6 (6.3) | 2026-09-14 | 2026-09-21
ПАО «Россети Центр» | Белгородэнерго | Губкинский РЭС | КЛ | КЛ 6кВ №20 ПС Журавлики-35 - ЗТП 11 яч.2 |  | 6 (6.3) | 2026-09-14 | 2026-09-23
ПАО «Россети Центр» | Ярэнерго | Ярославский РЭС | ВЛ | ВЛ 10кВ № 05 Дорожный ПС Урожай |  | 10 (10.5) | 2026-09-14 | 2026-09-14
ПАО «Россети Центр» | Ярэнерго | Переславский РЭС | ВЛ | ВЛ 10кВ № 05 ПС Глебово |  | 10 (10.5) | 2026-09-14 | 2026-09-14
ПАО «Россети Центр» | Смоленскэнерго | Смоленский РЭС | ВЛ | ВЛ 0,4кВ№1 от ТП 477 ВЛ-1008 ПС Лубня |  | 0.38 | 2026-09-14 | 2026-09-14
ПАО «Россети Центр» | Курскэнерго | Железногорский РЭС | ВЛ | ВЛ 10кВ № 20 ПС Разветье |  | 10 (10.5) | 2026-09-14 | 2026-09-15
ПАО «Россети Центр» | Воронежэнерго |  | ВЛ | ВЛ-110 кВ Азотная -2 |  | 110 | 2026-09-14 | 2026-09-15
ПАО «Россети Центр» | Белгородэнерго | Белгородский РЭС | ВЛ | ВЛ 10кВ № 09 ПС Октябрьская |  | 10 (10.5) | 2026-09-14 | 2026-09-18
ПАО «Россети Центр» | Белгородэнерго | Ровенской РЭС | ВЛ | ВЛ-0,4кВ Ф3 от ТП №106 ПС Всесвятка |  | 0.38 | 2026-09-14 | 2026-09-14
ПАО «Россети Центр» | Воронежэнерго | Таловский РЭС | ВЛ | ВЛ-10-6 ПС Чигла |  | 10 (10.5) | 2026-09-14 | 2026-09-14
ПАО «Россети Центр» | Белгородэнерго | Грайворонский РЭС | ВЛ | ВЛ 10 Город 1 ПС Грайворон |  | 10 (10.5) | 2026-09-14 | 2026-09-14
ПАО «Россети Центр» | Белгородэнерго | Грайворонский РЭС | ВЛ | ВЛ 10 Город 3 ПС Грайворон |  | 10 (10.5) | 2026-09-14 | 2026-09-14
ПАО «Россети Центр» | Белгородэнерго | Кр.Гвардейский РЭС | ВЛ | ВЛ 10кВ №5 ПС Ливенка |  | 10 (10.5) | 2026-09-14 | 2026-09-15
ПАО «Россети Центр» | Белгородэнерго | Грайворонский РЭС | ТП | ЗТП 1 ПС Грайворон | ЗТП 1 ПС Грайворон | 10 (10.5) | 2026-09-14 | 2026-09-15
ПАО «Россети Центр» | Ярэнерго |  | ПС | 1 с.ш. 6 кВ | 1 с.ш. 6 кВ | 6 (6.3) | 2026-09-14 | 2026-09-15
ПАО «Россети Центр» | Курскэнерго | Курский РЭС | ВЛ | ВЛ-10 кВ 128.17 (Южная) ЦРП Полевая |  | 10 (10.5) | 2026-09-14 | 2026-09-15
ПАО «Россети Центр» | Белгородэнерго | Белгородские ЭС | КЛ | КЛ-6кВ ПС Белгород-110 РП-78 Г-23 |  | 6 (6.3) | 2026-09-14 | 2026-09-16
ПАО «Россети Центр» | Тверьэнерго | Конаковский РЭС | ВЛ | ВЛ-0,4кВ ф.2 КТП Крутец ф.14 ПС Дм.Гора |  | 0.38 | 2026-09-14 | 2026-09-15
ПАО «Россети Центр» | Орелэнерго | Ливенский РЭС | ВЛ | ВЛ-10кВ ф-13 ПС Мезенцево |  | 10 (10.5) | 2026-09-15 | 2026-09-15
ПАО «Россети Центр» | Тверьэнерго | Кашинский РЭС | ВЛ | ВЛ 10кВ № 07 ПС Роща |  | 10 (10.5) | 2026-09-15 | 2026-09-15
ПАО «Россети Центр» | Белгородэнерго | Белгородский РЭС | ВЛ | ВЛ 6кВ № 04 РП Разумное |  | 6 (6.3) | 2026-09-15 | 2026-09-15
ПАО «Россети Центр» | Брянскэнерго | Мглинский РЭС | ВЛ | ВЛ-10кВ ф.127 ПС Луговая |  | 10 (10.5) | 2026-09-15 | 2026-09-15
ПАО «Россети Центр» | Костромаэнерго | Судиславский РЭС | ВЛ | ВЛ 0,4 кВ от ТП № 084 на ул.Зеленую |  | 0.38 | 2026-09-15 | 2026-09-15
ПАО «Россети Центр» | Брянскэнерго | Карачевский РЭС | ТП | КТП-268 ф.1008 ПС Ружное | КТП-268 ф.1008 ПС Ружное | 10 (10.5) | 2026-09-15 | 2026-09-15
ПАО «Россети Центр» | Курскэнерго | Курский РЭС | ТП | КТП 1068 128.17 МТФ Кизилово | КТП 1068 128.17 МТФ Кизилово | 10 (10.5) | 2026-09-15 | 2026-09-15
ПАО «Россети Центр» | Белгородэнерго | Борисовский РЭС | ВЛ | ВЛ-10 кВ №2 ПС Зозули |  | 10 (10.5) | 2026-09-15 | 2026-09-16
ПАО «Россети Центр» | Воронежэнерго | Новоусманский РЭС | ВЛ | ВЛ-0,4кВ №1 от ТП 7-54 ПС Радуга |  | 0.38 | 2026-09-15 | 2026-09-15
ПАО «Россети Центр» | Смоленскэнерго | Смоленский городской РЭС | ВЛ | Л-605 ПС Западная |  | 6 (6.3) | 2026-09-15 | 2026-09-15
ПАО «Россети Центр» | Воронежэнерго | Каменский РЭС | ВЛ | ВЛ-10-19 ПС Каменка |  | 10 (10.5) | 2026-09-15 | 2026-09-15
ПАО «Россети Центр» | Ярэнерго | Угличский РЭС | ВЛ | ВЛ 0,4кВ №8 ТП 007 |  | 0.38 | 2026-09-15 | 2026-09-15
ПАО «Россети Центр» | Липецкэнерго | Липецкий городской РЭС | КЛ | КЛ-6кВ ПС Привокзальная яч.27 - РП5 яч.1 |  | 6 (6.3) | 2026-09-15 | 2026-09-15
ПАО «Россети Центр» | Белгородэнерго | Н.Оскольский РЭС | ВЛ | ВЛ 10кВ №9 ПС Серебрянка |  | 10 (10.5) | 2026-09-15 | 2026-09-15
ПАО «Россети Центр» | Брянскэнерго | Погарский РЭС | ВЛ | ВЛ-0,4 ТП-28 Л1 Ф-1002 ПС Погар |  | 0.38 | 2026-09-15 | 2026-09-15
ПАО «Россети Центр» | Белгородэнерго | Кр.Яружский РЭС | ВЛ | ВЛ-10 кВ №15 ПС Красная Яруга |  | 10 (10.5) | 2026-09-15 | 2026-09-15
ПАО «Россети Центр» | Смоленскэнерго | Смоленский городской РЭС | ВЛ | Л-622 ПС Смоленск-1 |  | 6 (6.3) | 2026-09-15 | 2026-09-15
ПАО «Россети Центр» | Воронежэнерго |  | ВЛ | ВЛ-35 кВ Евдаково-Петровское с отпайкой |  | 35 | 2026-09-15 | 2026-09-15
ПАО «Россети Центр» | Белгородэнерго | Белгородские ЭС | КЛ | КЛ 10 кВ ПС Дубовое-РП 76 Г-17 каб.А |  | 10 (10.5) | 2026-09-15 | 2026-09-15
ПАО «Россети Центр» | Белгородэнерго | Кр.Гвардейский РЭС | ВЛ | ВЛ 10кВ №7 ПС Ливенка |  | 10 (10.5) | 2026-09-15 | 2026-09-15
ПАО «Россети Центр» | Белгородэнерго | Шебекинский РЭС | КЛ | ВЛ-10кВ Город-9 ПС Нежеголь |  | 10 (10.5) | 2026-09-15 | 2026-09-15
ПАО «Россети Центр» | Белгородэнерго |  | ПС | 2 сш 10 кВ ПС 110 кВ Томаровка | 2 сш 10 кВ ПС 110 кВ Томаровка | 10 (10.5) | 2026-09-15 | 2026-09-15
ПАО «Россети Центр» | Белгородэнерго | Волоконовский РЭС | ВЛ | ВЛ-10 кВ №2 ПС В.Лубянки |  | 10 (10.5) | 2026-09-15 | 2026-09-15
ПАО «Россети Центр» | Ярэнерго | Ростовский РЭС | КЛ | КЛ 10кВ №19 РП 3 |  | 10 (10.5) | 2026-09-15 | 2026-09-15
ПАО «Россети Центр» | Белгородэнерго | Белгородский РЭС | ВЛ | ВЛ 10кВ № 04 ПС Октябрьская |  | 10 (10.5) | 2026-09-15 | 2026-09-15
ПАО «Россети Центр» | Белгородэнерго | Белгородские ЭС | КЛ | КЛ10кВ РП-36-ТП-573 каб.А |  | 10 (10.5) | 2026-09-15 | 2026-09-15
ПАО «Россети Центр» | Курскэнерго | Хомутовский РЭС | ВЛ | ВЛ 10кВ №01 ПС 35кВ Калиновка нов. |  | 10 (10.5) | 2026-09-15 | 2026-09-15
ПАО «Россети Центр» | Белгородэнерго | Валуйский РЭС | ВЛ | ВЛ 10кВ №2 ПС Уразово |  | 10 (10.5) | 2026-09-15 | 2026-09-15
ПАО «Россети Центр» | Смоленскэнерго | Кардымовский РЭС | ВЛ | ВЛ-1014 ПС Кардымово |  | 10 (10.5) | 2026-09-15 | 2026-09-15
ПАО «Россети Центр» | Курскэнерго | Курский РЭС | ВЛ | ВЛ 10 кВ 415.07 ПС Оросительная (пром) |  | 10 (10.5) | 2026-09-15 | 2026-09-15
ПАО «Россети Центр» | Костромаэнерго | Костромской РЭС | КЛ | КЛ-10кВ ф.10-07 ПС Центральная |  | 10 (10.5) | 2026-09-15 | 2026-09-15
ПАО «Россети Центр» | Тамбовэнерго | Рассказовский РЭС | ВЛ | ВЛ 10кВ № 13 ПС Ярославская |  | 10 (10.5) | 2026-09-15 | 2026-09-15
ПАО «Россети Центр» | Ярэнерго | Северо-Восточный РЭС | ВЛ | ВЛ 10 кВ № 04 Семендяево ПС Дыбино |  | 10 (10.5) | 2026-09-15 | 2026-09-15
ПАО «Россети Центр» | Белгородэнерго |  | ПС | ПС 110/35/10 кВ Ракитное | 1Т | 110 | 2026-09-15 | 2026-09-17
ПАО «Россети Центр» | Тамбовэнерго | Токаревский РЭС | ВЛ | ВЛ 10кВ № 01 ПС Надеждинская |  | 10 (10.5) | 2026-09-15 | 2026-09-15
ПАО «Россети Центр» | Курскэнерго | Пристенский РЭС | ВЛ | ВЛ 10кВ №13 ПС Пристень |  | 10 (10.5) | 2026-09-15 | 2026-09-15
ПАО «Россети Центр» | Воронежэнерго | В.Хавский РЭС | ВЛ | ВЛ-10-1 ПС В.Хава |  | 10 (10.5) | 2026-09-15 | 2026-09-15
ПАО «Россети Центр» | Воронежэнерго | В.Хавский РЭС | ВЛ | ВЛ-10-10 ПС В.Хава |  | 10 (10.5) | 2026-09-15 | 2026-09-15
ПАО «Россети Центр» | Воронежэнерго | В.Хавский РЭС | ВЛ | ВЛ-10-3 ПС В.Хава |  | 10 (10.5) | 2026-09-15 | 2026-09-15
ПАО «Россети Центр» | Воронежэнерго | В.Хавский РЭС | ВЛ | ВЛ-10-7 ПС В.Хава |  | 10 (10.5) | 2026-09-15 | 2026-09-15
ПАО «Россети Центр» | Воронежэнерго | В.Хавский РЭС | ВЛ | ВЛ-10-6 ПС В.Хава |  | 10 (10.5) | 2026-09-15 | 2026-09-15
ПАО «Россети Центр» | Воронежэнерго | В.Хавский РЭС | ВЛ | ВЛ-10-3 ПС В.Хава |  | 10 (10.5) | 2026-09-15 | 2026-09-15
ПАО «Россети Центр» | Воронежэнерго | В.Хавский РЭС | ВЛ | ВЛ-10-2 ПС В.Хава |  | 10 (10.5) | 2026-09-15 | 2026-09-15
ПАО «Россети Центр» | Ярэнерго | Северо-Восточный РЭС | ВЛ | ВЛ 10 кВ №3 Раслово ПС Любим |  | 10 (10.5) | 2026-09-15 | 2026-09-15
ПАО «Россети Центр» | Воронежэнерго | Павловский РЭС | ВЛ | ВЛ-0,4кВ ф.3 от КТП-625 ПС Воронцовка |  | 0.38 | 2026-09-15 | 2026-09-15
ПАО «Россети Центр» | Воронежэнерго | Новоусманский РЭС | ВЛ | ВЛ 10кВ № 4 ПС Рогачёвка |  | 10 (10.5) | 2026-09-15 | 2026-09-15
ПАО «Россети Центр» | Воронежэнерго | Таловский РЭС | ВЛ | ВЛ-10кВ № 4 ПС Авангард |  | 10 (10.5) | 2026-09-15 | 2026-09-15
ПАО «Россети Центр» | Воронежэнерго |  | ПС | 1с. 10кВ ПС 110кВ Верхняя Хава | 1с. 10кВ ПС 110кВ Верхняя Хава | 10 (10.5) | 2026-09-15 | 2026-09-15
ПАО «Россети Центр» | АО «БрянскЭлектро» | Унечский РЭС | ВЛ | ВЛИ-0,4кВ ул.Славянская от ТП-51 |  | 0.38 | 2026-09-15 | 2026-09-15
ПАО «Россети Центр» | АО «БрянскЭлектро» | Унечский РЭС | ВЛ | ВЛ-0,4кВ ул. 23 Сентября от ТП-4 |  | 0.38 | 2026-09-15 | 2026-09-15
ПАО «Россети Центр» | Липецкэнерго | Лебедянский РЭС | ВЛ | ВЛ-10 7-е отделение ПС Агроном |  | 10 (10.5) | 2026-09-15 | 2026-09-15
ПАО «Россети Центр» | АО «БрянскЭлектро» | Унечский РЭС | ВЛ | ВЛ-0,4кВ Ленина 1-й пер. от КТП-48 |  | 0.38 | 2026-09-15 | 2026-09-15
ПАО «Россети Центр» | Ярэнерго | Некрасовский РЭС | ВЛ | ВЛ 10кВ № 01 ПС Бурмакино-1 |  | 10 (10.5) | 2026-09-15 | 2026-09-15
ПАО «Россети Центр» | Воронежэнерго | Новохоперский РЭС | ВЛ | ВЛ 10-6 ПС Большевик |  | 10 (10.5) | 2026-09-15 | 2026-09-15
ПАО «Россети Центр» | Воронежэнерго | Богучарский РЭС | ВЛ | ВЛ 10 кВ № 09 ПС Опорная |  | 10 (10.5) | 2026-09-15 | 2026-09-15
ПАО «Россети Центр» | Белгородэнерго | Губкинский РЭС | ВЛ | ВЛ 0,4кВ №2 МТП 4-14 ПС Скородное |  | 0.38 | 2026-09-15 | 2026-09-15
ПАО «Россети Центр» | Смоленскэнерго | Хиславичский РЭС | ТП | КТП-12-2 Соино | КТП-12-2 Соино | 10 (10.5) | 2026-09-15 | 2026-09-15
ПАО «Россети Центр» | Воронежэнерго | Борисоглебский РЭС | ТП | КТП 1-5 ПС Губари | КТП 1-5 ПС Губари | 10 (10.5) | 2026-09-15 | 2026-09-15
ПАО «Россети Центр» | Костромаэнерго | Кадыйский РЭС | ВЛ | ВЛ-0,4 кВ ТП-128 Новая ф.5 |  | 0.38 | 2026-09-15 | 2026-09-15
ПАО «Россети Центр» | Костромаэнерго | Нейский РЭС | ВЛ | ВЛ-10 кВ Ф 10-20 ПС Нея |  | 10 (10.5) | 2026-09-15 | 2026-09-15
ПАО «Россети Центр» | Воронежэнерго | Острогожский РЭС | ВЛ | ВЛ-10-2 ПС Коротояк |  | 10 (10.5) | 2026-09-15 | 2026-09-15
ПАО «Россети Центр» | Смоленскэнерго | Ельнинский РЭС | ВЛ | ВЛ 0,4 кВ Л-1 ТП-050 Лысовка |  | 0.38 | 2026-09-15 | 2026-09-15
ПАО «Россети Центр» | Ярэнерго | Северо-Восточный РЭС | ВЛ | ВЛ 0,4кВ №1 КТП-100 Дмитриевское ОКЦ |  | 0.38 | 2026-09-15 | 2026-09-15
ПАО «Россети Центр» | Орелэнерго | Урицкий РЭС | ВЛ | ВЛ 0,4кВ №1 от ТП 145 |  | 0.38 | 2026-09-15 | 2026-09-15
ПАО «Россети Центр» | Ярэнерго | Ярославский РЭС | ТП | ТП 587 (Туношна-3) Ур/6 | ТП 587 (Туношна-3) Ур/6 | 10 (10.5) | 2026-09-15 | 2026-09-15
ПАО «Россети Центр» | Ярэнерго | Борисоглебский РЭС | ВЛ | ВЛ 10кВ № 5 Осипово ПС Алешкино |  | 10 (10.5) | 2026-09-15 | 2026-09-15
ПАО «Россети Центр» | Воронежэнерго | Богучарский РЭС | ВЛ | ВЛ 10 кВ № 06 ПС Опорная |  | 10 (10.5) | 2026-09-15 | 2026-09-15
ПАО «Россети Центр» | Костромаэнерго | Шарьинский РЭС | ВЛ | ВЛ 0,4кВ ТП 256 №2 |  | 0.38 | 2026-09-15 | 2026-09-15
ПАО «Россети Центр» | Белгородэнерго | Губкинский РЭС | ВЛ | ВЛ 0,4кВ №1 КТП 3-03 ПС Б.Дворы |  | 0.38 | 2026-09-15 | 2026-09-15
ПАО «Россети Центр» | Воронежэнерго | Острогожский РЭС | ВЛ | ВЛ-10-2 ПС Победа |  | 10 (10.5) | 2026-09-15 | 2026-09-15
ПАО «Россети Центр» | Воронежэнерго | Поворинский РЭС | ВЛ | ВЛ-0,4кВ №2 от ТП 1-3 ПС Рождество |  | 0.38 | 2026-09-15 | 2026-09-15
ПАО «Россети Центр» | Воронежэнерго | Эртильский РЭС | ТП | КТП 2-3 ПС Ростоши | КТП 2-3 ПС Ростоши | 10 (10.5) | 2026-09-15 | 2026-09-15
ПАО «Россети Центр» | Костромаэнерго | Нерехтский РЭС | ВЛ | ВЛ-10кВ ф.10-06 ПС Нерехта-1 |  | 10 (10.5) | 2026-09-15 | 2026-09-15
ПАО «Россети Центр» | Орелэнерго | Покровский РЭС | ВЛ | ВЛ 10кВ №2 ПС Алексеевская |  | 10 (10.5) | 2026-09-15 | 2026-09-15
ПАО «Россети Центр» | Ярэнерго | Некрасовский РЭС | ВЛ | ВЛ 10кВ № 07 ПС Некрасово |  | 10 (10.5) | 2026-09-15 | 2026-09-15
ПАО «Россети Центр» | Костромаэнерго | Судиславский РЭС | ВЛ | ВЛ-10кв ф10-11 ПС Судиславль Протяжённ |  | 10 (10.5) | 2026-09-15 | 2026-09-15
ПАО «Россети Центр» | Ярэнерго | Северо-Восточный РЭС | ВЛ | ВЛ 10кВ №4 Воскресенское ПС Пречистое |  | 10 (10.5) | 2026-09-15 | 2026-09-15
ПАО «Россети Центр» | Орелэнерго | Ливенский РЭС | ВЛ | ВЛ-0,4кВ Ф-2 от КТП-6/ВО-15-250кВА н.п. |  | 0.38 | 2026-09-15 | 2026-09-15
ПАО «Россети Центр» | Воронежэнерго | Россошанский РЭС | ВЛ | ВЛ-10-5 ПС Россошь |  | 10 (10.5) | 2026-09-15 | 2026-09-15
ПАО «Россети Центр» | Воронежэнерго | Борисоглебский РЭС | ВЛ | ВЛ-0,4-3 ТП 4-11 Чигорак |  | 0.38 | 2026-09-15 | 2026-09-15
ПАО «Россети Центр» | Воронежэнерго | Бутурлиновский РЭС | ВЛ | ВЛ-0,4кВ Ф2 КТП-321 ПС Клеповка |  | 0.38 | 2026-09-15 | 2026-09-15
ПАО «Россети Центр» | Ярэнерго | Северо-Восточный РЭС | ВЛ | ВЛ 10 кВ №4 Семендяево ПС Дыбино |  | 10 (10.5) | 2026-09-15 | 2026-09-15
ПАО «Россети Центр» | Белгородэнерго | Белгородский РЭС | ТП | ЗТП 317 ПС Северная | ЗТП 317 ПС Северная | 10 (10.5) | 2026-09-15 | 2026-09-15
ПАО «Россети Центр» | Воронежэнерго | Таловский РЭС | ВЛ | ВЛ-10-7 ПС Докучаево |  | 10 (10.5) | 2026-09-15 | 2026-09-15
ПАО «Россети Центр» | Белгородэнерго | Белгородский РЭС | ВЛ | ВЛ 0,4кВ № 1 КТП 317 РП Альпика |  | 0.38 | 2026-09-15 | 2026-09-15
ПАО «Россети Центр» | Воронежэнерго | Воробьевский РЭС | ВЛ | ВЛ-10-3 ПС Мужичье |  | 10 (10.5) | 2026-09-15 | 2026-09-15
ПАО «Россети Центр» | Белгородэнерго | Белгородский РЭС | ВЛ | ВЛ 0,4кВ № 1 КТП 310 РП Альпика |  | 0.38 | 2026-09-15 | 2026-09-15
ПАО «Россети Центр» | Воронежэнерго | Эртильский РЭС | ТП | КТП 6-1 ПС Введенка | КТП 6-1 ПС Введенка | 10 (10.5) | 2026-09-15 | 2026-09-15
ПАО «Россети Центр» | Ярэнерго | Яргорэлектросеть | ТП | ТП 632 | ТП 632 | 6 (6.3) | 2026-09-15 | 2026-09-15
ПАО «Россети Центр» | Ярэнерго | Ростовский РЭС | ВЛ | ВЛ 10кВ № 05 ПС Юрьевская Слобода |  | 10 (10.5) | 2026-09-15 | 2026-09-15
ПАО «Россети Центр» | Смоленскэнерго | Краснинский РЭС | ВЛ | ВЛ 1009 ПС Белеи |  | 10 (10.5) | 2026-09-15 | 2026-09-15
ПАО «Россети Центр» | Смоленскэнерго | Смоленский РЭС | ВЛ | ВЛ-0,4кВ №1 ТП-1008 ВЛ-1001 ПС Каспля |  | 0.38 | 2026-09-15 | 2026-09-15
ПАО «Россети Центр» | Курскэнерго | Хомутовский РЭС | ВЛ | ВЛ-0,4 КТП 423-08/160 ф.1 Малышевка |  | 0.38 | 2026-09-15 | 2026-09-15
ПАО «Россети Центр» | Ярэнерго | Яргорэлектросеть | ВЛ | ВЛ 0,4 кВ ТП 959 руб 6 |  | 0.38 | 2026-09-15 | 2026-09-15
ПАО «Россети Центр» | Воронежэнерго | Таловский РЭС | ТП | КТП 10/0,4 кВ-4-4 ПС Авангард | КТП 10/0,4 кВ-4-4 ПС Авангард | 10 (10.5) | 2026-09-15 | 2026-09-15
ПАО «Россети Центр» | Ярэнерго | Тутаевский РЭС | ВЛ | ВЛ 10кВ № 9 ПС Тутаев |  | 10 (10.5) | 2026-09-15 | 2026-09-15
ПАО «Россети Центр» | Брянскэнерго | Клетнянский РЭС | ВЛ | ВЛ-10кВ ф.1007 ПС Клетнянская |  | 10 (10.5) | 2026-09-15 | 2026-09-15
ПАО «Россети Центр» | Воронежэнерго | Грибановский РЭС | ВЛ | ВЛ-0,4-1 ТП-408 Н Карачан |  | 0.38 | 2026-09-15 | 2026-09-15
ПАО «Россети Центр» | Ярэнерго | Рыбинский РЭС | ВЛ | ВЛ 10кВ № 09 Ермаково ПС Луговая |  | 10 (10.5) | 2026-09-15 | 2026-09-15
ПАО «Россети Центр» | Липецкэнерго | Тербунский РЭС | ВЛ | ВЛ 10 кВ № 3 ПС Тербуны |  | 10 (10.5) | 2026-09-15 | 2026-09-15
ПАО «Россети Центр» | Курскэнерго | Черемисиновский РЭС | ВЛ | ВЛ 0,4кВ ТП 6113 5/63 (ТП 079) № 2 |  | 0.38 | 2026-09-15 | 2026-09-15
ПАО «Россети Центр» | Воронежэнерго | Павловский РЭС | ВЛ | ВЛ-10-2 ПС Казинка |  | 10 (10.5) | 2026-09-15 | 2026-09-15
ПАО «Россети Центр» | Воронежэнерго | Поворинский РЭС | ВЛ | ВЛ-10кВ №5 ПС Пески |  | 10 (10.5) | 2026-09-15 | 2026-09-15
ПАО «Россети Центр» | Костромаэнерго | Красносельский РЭС | ВЛ | ВЛ-10 кВ ф.10-03 ПС Гридино |  | 10 (10.5) | 2026-09-15 | 2026-09-15
ПАО «Россети Центр» | Ярэнерго | Ярославский РЭС | ВЛ | ВЛ 10кВ № 04 Аэропорт-лев. ПС Урожай |  | 10 (10.5) | 2026-09-15 | 2026-09-15
ПАО «Россети Центр» | Воронежэнерго | Воробьевский РЭС | ВЛ | ВЛ-10-4 ПС Мужичье |  | 10 (10.5) | 2026-09-15 | 2026-09-15
ПАО «Россети Центр» | Воронежэнерго | Россошанский РЭС | ВЛ | ВЛ-10-4 ПС Александровка ЛУ |  | 10 (10.5) | 2026-09-15 | 2026-09-15
ПАО «Россети Центр» | Костромаэнерго | Островский РЭС | ВЛ | ВЛ-0,4кВ№3 отТП №132 10-05ПС Островское |  | 0.38 | 2026-09-15 | 2026-09-15
ПАО «Россети Центр» | Брянскэнерго | Почепский РЭС | ВЛ | ВЛ-0,4 КТП-490 Л1 Ф-1006 ПС Почепская |  | 0.38 | 2026-09-15 | 2026-09-15
ПАО «Россети Центр» | Ярэнерго | Ростовский РЭС | ВЛ | ВЛ 0,4кВ №1 ТП 001 (ул.Первомайская) |  | 0.38 | 2026-09-15 | 2026-09-15
ПАО «Россети Центр» | Курскэнерго | Дмитриевский РЭС | ВЛ | ВЛ 0,4кВ № 3 ТП 171 |  | 0.38 | 2026-09-15 | 2026-09-15
ПАО «Россети Центр» | Ярэнерго | Переславский РЭС | ВЛ | ВЛ 10кВ № 01 ПС Филимоново |  | 10 (10.5) | 2026-09-15 | 2026-09-15
ПАО «Россети Центр» | Ярэнерго | Яргорэлектросеть | РП | РП 3 | РП 3 | 6 (6.3) | 2026-09-15 | 2026-09-15
ПАО «Россети Центр» | Костромаэнерго | Вохомский РЭС | ВЛ | ВЛ-10 кВ Ф 10-04 ПС Спас |  | 10 (10.5) | 2026-09-15 | 2026-09-15
ПАО «Россети Центр» | Белгородэнерго | Прохоровский РЭС | ТП | КТП 615 ПС Александровка | КТП 615 ПС Александровка | 10 (10.5) | 2026-09-15 | 2026-09-15
ПАО «Россети Центр» | Липецкэнерго | Долгоруковский РЭС | ВЛ | ВЛ 10кВ №7 Ровенка ПС Чернава |  | 10 (10.5) | 2026-09-15 | 2026-09-15
ПАО «Россети Центр» | Смоленскэнерго | Рославльский РЭС | ТП | ТП 656 (Пригорье) | ТП 656 (Пригорье) | 10 (10.5) | 2026-09-15 | 2026-09-15
ПАО «Россети Центр» | Орелэнерго | Орловский РЭС | ВЛ | ВЛ-10кВ №4 ПС Жиляевская |  | 10 (10.5) | 2026-09-15 | 2026-09-15
ПАО «Россети Центр» | Ярэнерго | Рыбинский РЭС | ВЛ | ВЛ 10кВ № 01 Михайловский ПС Красная Гор |  | 10 (10.5) | 2026-09-15 | 2026-09-15
ПАО «Россети Центр» | Смоленскэнерго | Смоленский РЭС | ВЛ | ВЛ-0,4кВ №3 ТП-52 ВЛ-605 ПС Водозабор |  | 0.38 | 2026-09-15 | 2026-09-15
ПАО «Россети Центр» | Ярэнерго | Ростовский РЭС | ВЛ | ВЛ 10кВ № 18 ПС Петровск |  | 10 (10.5) | 2026-09-15 | 2026-09-15
ПАО «Россети Центр» | Воронежэнерго | Лискинский РЭС | ВЛ | ВЛ-0,4-3 ТП-8-21 Давыдовка |  | 0.38 | 2026-09-15 | 2026-09-15
ПАО «Россети Центр» | Ярэнерго | Ростовский РЭС | ВЛ | ВЛ 10кВ № 04 ПС Чопорово |  | 10 (10.5) | 2026-09-15 | 2026-09-15
ПАО «Россети Центр» | Ярэнерго | Переславский РЭС | ВЛ | ВЛ 10кВ № 05 ПС Филимоново |  | 10 (10.5) | 2026-09-15 | 2026-09-15
ПАО «Россети Центр» | Воронежэнерго | Новоусманский РЭС | ТП | ТП 153 ПС Новоусманская | ТП 153 ПС Новоусманская | 10 (10.5) | 2026-09-15 | 2026-09-15
ПАО «Россети Центр» | Воронежэнерго | Бобровский РЭС | ВЛ | ВЛ-10-3 ПС Шишовка |  | 10 (10.5) | 2026-09-15 | 2026-09-15
ПАО «Россети Центр» | Воронежэнерго | Новоусманский РЭС | ВЛ | ВЛ-0,4кВ №2 КТП 613 РП Дубрава |  | 0.38 | 2026-09-15 | 2026-09-15
ПАО «Россети Центр» | Воронежэнерго | Воробьевский РЭС | ТП | КТП 601 ПС Мужичье | КТП 601 ПС Мужичье | 10 (10.5) | 2026-09-15 | 2026-09-15
ПАО «Россети Центр» | Ярэнерго | Ярославский РЭС | ВЛ | ВЛ 0,4кВ №1 ТП 850 (Алексеевское) Ан/2 |  | 0.38 | 2026-09-15 | 2026-09-15
ПАО «Россети Центр» | Воронежэнерго | Лискинский РЭС | ВЛ | ВЛ-10-2 ПС Петровское |  | 10 (10.5) | 2026-09-15 | 2026-09-15
ПАО «Россети Центр» | Воронежэнерго | Лискинский РЭС | ВЛ | ВЛ-10-7 ПС Петровское |  | 10 (10.5) | 2026-09-15 | 2026-09-15
ПАО «Россети Центр» | Воронежэнерго | Воробьевский РЭС | ВЛ | ВЛ-10-6 ПС Мужичье |  | 10 (10.5) | 2026-09-15 | 2026-09-15
ПАО «Россети Центр» | Липецкэнерго | Долгоруковский РЭС | ВЛ | ВЛ 10кВ №15 Гараж ПС Афанасьево |  | 10 (10.5) | 2026-09-15 | 2026-09-15
ПАО «Россети Центр» | Белгородэнерго | Яковлевский РЭС | ВЛ | ВЛ 0,4кВ №3 КТП 2207 ПС Крапивенская |  | 0.38 | 2026-09-15 | 2026-09-15
ПАО «Россети Центр» | Смоленскэнерго | Шумячский РЭС | ВЛ | ВЛ 0,4кВ №1 ТП 119 ВЛ-1012 Шумячи |  | 0.38 | 2026-09-15 | 2026-09-15
ПАО «Россети Центр» | Курскэнерго | Мантуровский РЭС | ВЛ | ВЛ-10кВ ф. 3.2.13 ПС Ястребовка |  | 10 (10.5) | 2026-09-15 | 2026-09-15
ПАО «Россети Центр» | Брянскэнерго | Брянский РЭС | ВЛ | ВЛ-0,4 Ф-1 КТП-104 Ф-М.завод РП Вороб. |  | 0.38 | 2026-09-15 | 2026-09-15
ПАО «Россети Центр» | Курскэнерго | Горшеченский РЭС | ВЛ | ВЛ-10кВ №11 ПС 110/35/10 Горшечное |  | 10 (10.5) | 2026-09-15 | 2026-09-15
ПАО «Россети Центр» | Орелэнерго | Новосильский РЭС | ВЛ | ВЛ 0,4кВ ТП 072 Ф1 д.Михайловка |  | 0.38 | 2026-09-15 | 2026-09-15
ПАО «Россети Центр» | Воронежэнерго | Подгоренский РЭС | ВЛ | ВЛ-10-15 ПС Подгорное |  | 10 (10.5) | 2026-09-15 | 2026-09-15
ПАО «Россети Центр» | Орелэнерго | Ливенский РЭС | ВЛ | ВЛ-0,4кВ ф-1 КТП-15/В.Д-15-100 |  | 0.38 | 2026-09-15 | 2026-09-15
ПАО «Россети Центр» | Белгородэнерго | Алексеевский РЭС | ВЛ | ВЛИ-0,4кВ №1 КТП-210 пс Иловка |  | 0.38 | 2026-09-15 | 2026-09-15
ПАО «Россети Центр» | Ярэнерго | Ярославский РЭС | ВЛ | ВЛ 10кВ № 07 ПС Урожай, ЯрЭСК |  | 10 (10.5) | 2026-09-15 | 2026-09-15
ПАО «Россети Центр» | Ярэнерго | Брейтовский РЭС | ВЛ | ВЛ 10кВ №4 ПС Сутка |  | 10 (10.5) | 2026-09-15 | 2026-09-15
ПАО «Россети Центр» | Ярэнерго | Угличский РЭС | ВЛ | ВЛ 0,4кВ №1 ТП 033 |  | 0.38 | 2026-09-15 | 2026-09-15
ПАО «Россети Центр» | Костромаэнерго | Нерехтский РЭС | ТП | ЗТП-10кВ № 106 с. ГУСТОМЕСОВО | ЗТП-10кВ № 106 с. ГУСТОМЕСОВО | 10 (10.5) | 2026-09-15 | 2026-09-15
ПАО «Россети Центр» | Ярэнерго | Ростовский РЭС | ВЛ | ВЛ 0,4кВ №2 ТП 404 (ул.Октябрьская) |  | 0.38 | 2026-09-15 | 2026-09-15
ПАО «Россети Центр» | Воронежэнерго | В.Мамонский РЭС | ВЛ | ВЛ-0,4кВ №8 от ЗТП №801 ПС В.Мамон |  | 0.38 | 2026-09-15 | 2026-09-15
ПАО «Россети Центр» | Воронежэнерго | Подгоренский РЭС | ВЛ | ВЛ-10-4 ПС Подгорное |  | 10 (10.5) | 2026-09-15 | 2026-09-15
ПАО «Россети Центр» | Белгородэнерго | Алексеевский РЭС | ВЛ | ВЛ-0,4 №1 КТП-218 ПС Варваровка |  | 0.38 | 2026-09-15 | 2026-09-15
ПАО «Россети Центр» | Ярэнерго |  | ПС | 1 сек 10 кВ | 1 сек 10 кВ | 10 (10.5) | 2026-09-15 | 2026-09-15
ПАО «Россети Центр» | Орелэнерго | Болховский РЭС | ВЛ | ВЛ-10кВ Ф№1 ПС 35/10 кВ Вязовое |  | 10 (10.5) | 2026-09-15 | 2026-09-15
ПАО «Россети Центр» | Ярэнерго | Переславский РЭС | ВЛ | ВЛ 10кВ № 05 ПС Глебово |  | 10 (10.5) | 2026-09-15 | 2026-09-15
ПАО «Россети Центр» | Смоленскэнерго | Рославльский РЭС | ВЛ | ВЛ 0,4 кВ №2 от ТП 727 Грязенять |  | 0.38 | 2026-09-15 | 2026-09-15
ПАО «Россети Центр» | Орелэнерго | Болховский РЭС | ТП | КТП-10кВ№118-100кВА "Камынино" | КТП-10кВ№118-100кВА "Камынино" | 10 (10.5) | 2026-09-15 | 2026-09-15
ПАО «Россети Центр» | Орелэнерго | Новосильский РЭС | ВЛ | ВЛ-0,4кВ №2 КТП№14 д.Сетуха магазин |  | 0.38 | 2026-09-15 | 2026-09-15
ПАО «Россети Центр» | Белгородэнерго | Корочанский РЭС | ВЛ | ВЛ 0,4кВ № 1 КТП 1803 ПС Короча |  | 0.38 | 2026-09-15 | 2026-09-15
ПАО «Россети Центр» | Ярэнерго | Переславский РЭС | ВЛ | ВЛ 10кВ № 03 ПС Горки |  | 10 (10.5) | 2026-09-15 | 2026-09-15
ПАО «Россети Центр» | Орелэнерго | Орловский РЭС | ВЛ | ВЛ 0,4кВ №1 ТП-Нов-4-1 |  | 0.38 | 2026-09-15 | 2026-09-15
ПАО «Россети Центр» | Липецкэнерго | Грязинский РЭС | ВЛ | ВЛ 10кВ № 02 ПС Малей |  | 10 (10.5) | 2026-09-15 | 2026-09-15
ПАО «Россети Центр» | Ярэнерго | Рыбинский РЭС | ВЛ | ВЛ 10кВ № 01 Михайловский ПС Красная Гор |  | 10 (10.5) | 2026-09-15 | 2026-09-15
ПАО «Россети Центр» | Белгородэнерго | Прохоровский РЭС | ВЛ | ВЛ 0,4кВ №2 КТП 405 ПС 35/10 Радьковка |  | 0.38 | 2026-09-15 | 2026-09-15
ПАО «Россети Центр» | Белгородэнерго |  | ПС | 1 сек 10кВ ПС 35 Красное | 1 сек 10кВ ПС 35 Красное | 10 (10.5) | 2026-09-15 | 2026-09-15
ПАО «Россети Центр» | Белгородэнерго | Белгородский РЭС | ТП | КТП 110 ПС Северная | КТП 110 ПС Северная | 10 (10.5) | 2026-09-15 | 2026-09-15
ПАО «Россети Центр» | Орелэнерго | Урицкий РЭС | ВЛ | ВЛ-10кВ №15 ПС 35/10 Архангельская |  | 10 (10.5) | 2026-09-15 | 2026-09-15
ПАО «Россети Центр» | Ярэнерго | Рыбинский РЭС | ВЛ | ВЛ 0,4кВ №2 КТП-100 Никольское посёлок |  | 0.38 | 2026-09-15 | 2026-09-15
ПАО «Россети Центр» | Белгородэнерго | Белгородский РЭС | ВЛ | ВЛ 10кВ № 01 ПС Северная |  | 10 (10.5) | 2026-09-15 | 2026-09-15
ПАО «Россети Центр» | Ярэнерго | Яргорэлектросеть | ВЛ | ВЛ 0,4кВ ТП 1048 руб.12 |  | 0.38 | 2026-09-15 | 2026-09-15
ПАО «Россети Центр» | АО «БрянскЭлектро» | Почепский РЭС | ВЛ | ВЛ-0,4кВ ф.1 ТП0759 Ф1027 ПС Жирятинская |  | 0.38 | 2026-09-15 | 2026-09-15
ПАО «Россети Центр» | Курскэнерго | Льговский РЭС | ВЛ | ВЛ 0,4кВ №2 ТП 1301-02/160 |  | 0.38 | 2026-09-15 | 2026-09-15
ПАО «Россети Центр» | Белгородэнерго | Белгородский РЭС | ВЛ | ВЛ 0,4кВ № 2 КТП 310 РП Альпика |  | 0.38 | 2026-09-15 | 2026-09-15
ПАО «Россети Центр» | Ярэнерго | Рыбинский РЭС | ВЛ | ВЛ 10кВ № 01 Учма РП-10кВ Охотино |  | 10 (10.5) | 2026-09-15 | 2026-09-15
ПАО «Россети Центр» | Смоленскэнерго | Демидовский РЭС | ВЛ | ВЛ 0,4кВ №4 ЗТП-616 ВЛ-1002 ПС Сапшо |  | 0.38 | 2026-09-15 | 2026-09-15
ПАО «Россети Центр» | Смоленскэнерго | Демидовский РЭС | ТП | МТП 012 д. Копосино ВЛ 1003 ПС Закрутье | МТП 012 д. Копосино ВЛ 1003 ПС Закрутье | 10 (10.5) | 2026-09-15 | 2026-09-15
ПАО «Россети Центр» | Белгородэнерго | Н.Оскольский РЭС | ВЛ | ВЛ 10кВ №23 РП-2 ПС Н.Оскол |  | 10 (10.5) | 2026-09-15 | 2026-09-15
ПАО «Россети Центр» | Воронежэнерго | Новоусманский РЭС | ВЛ | ВЛ 10кВ №1 ПС Парусное |  | 10 (10.5) | 2026-09-15 | 2026-09-15
ПАО «Россети Центр» | Ярэнерго | Большесельский РЭС | ВЛ | ВЛ 10кВ № 8 Нестеровский ПС Большое Село |  | 10 (10.5) | 2026-09-15 | 2026-09-15
ПАО «Россети Центр» | Воронежэнерго | Россошанский РЭС | ВЛ | ВЛ-10-7 ПС Россошь |  | 10 (10.5) | 2026-09-15 | 2026-09-15
ПАО «Россети Центр» | Орелэнерго | Покровский РЭС | ВЛ | ВЛ-0,4кВ Ф№1 ТП 4/П-4-250 д.Липовец ц.у |  | 0.38 | 2026-09-15 | 2026-09-15
ПАО «Россети Центр» | Белгородэнерго | Губкинский РЭС | ТП | КТП 229 ПС Журавлики-35 | КТП 229 ПС Журавлики-35 | 6 (6.3) | 2026-09-15 | 2026-09-15
ПАО «Россети Центр» | Белгородэнерго | Губкинский РЭС | ВЛ | ВЛ 6кВ ЗТП 130-КТП 229 ПС Журавлики-110 |  | 6 (6.3) | 2026-09-15 | 2026-09-15
ПАО «Россети Центр» | Белгородэнерго | Ракитянский РЭС | ВЛ | ВЛ-10 №8 ПС Кировская |  | 10 (10.5) | 2026-09-15 | 2026-09-15
ПАО «Россети Центр» | Курскэнерго | Фатежский РЭС | ТП | ТП 262 В.Любаж поселок | ТП 262 В.Любаж поселок | 10 (10.5) | 2026-09-15 | 2026-09-15
ПАО «Россети Центр» | Курскэнерго | Фатежский РЭС | ВЛ | ВЛ-10кВ № 18 ПС В.Любаж |  | 10 (10.5) | 2026-09-15 | 2026-09-15
ПАО «Россети Центр» | Липецкэнерго | Грязинский РЭС | ВЛ | ВЛ 10кВ № 16 ПС Бутырки |  | 10 (10.5) | 2026-09-15 | 2026-09-15
ПАО «Россети Центр» | Белгородэнерго | Белгородский РЭС | РП | СШ-10кВ №1 РП Промпарк | СШ-10кВ №1 РП Промпарк | 10 (10.5) | 2026-09-15 | 2026-09-15
ПАО «Россети Центр» | Белгородэнерго |  | ПС | ПС 35/10 кВ Н. Александровка | ТН-10-1 ПП-10 фаза С | 35 | 2026-09-15 | 2026-09-15
ПАО «Россети Центр» | Липецкэнерго | Елецкий РЭС | КЛ | КЛ-6кВ ПС ТЭЦ яч.28 - ЦРП яч.11 |  | 6 (6.3) | 2026-09-15 | 2026-09-15
ПАО «Россети Центр» | АО «БрянскЭлектро» | Комаричский РЭС | ВЛ | ВЛ-10 кВ ф-1010 ПС Комаричи 110/35/10 кВ |  | 10 (10.5) | 2026-09-15 | 2026-09-15
ПАО «Россети Центр» | Ярэнерго | Яргорэлектросеть | КЛ | КЛ 0,4кВ ТП 773 р.12 |  | 0.38 | 2026-09-15 | 2026-09-15
ПАО «Россети Центр» | Ярэнерго | Яргорэлектросеть | КЛ | КЛ 0,4кВ ТП 773 р.14 |  | 0.38 | 2026-09-15 | 2026-09-15
ПАО «Россети Центр» | Белгородэнерго | Яковлевский РЭС | ТП | КТП-1501 ПС Томаровка | КТП-1501 ПС Томаровка | 10 (10.5) | 2026-09-15 | 2026-09-15
ПАО «Россети Центр» | АО «БрянскЭлектро» | Почепский РЭС | ВЛ | ВЛ ф3 ТП5 ф1025 ПС Почепская |  | 0.38 | 2026-09-15 | 2026-09-15
ПАО «Россети Центр» | Липецкэнерго |  | ПС | Система шин №2 Подстанция 35/-10кВ Барят | Система шин №2 Подстанция 35/-10кВ Барят | 10 (10.5) | 2026-09-15 | 2026-09-22
ПАО «Россети Центр» | АО «БрянскЭлектро» | Почепский РЭС | ВЛ | ВЛ-0,4кВ ф.4 ТП0709 Ф1024 РП103 |  | 0.38 | 2026-09-15 | 2026-09-15
ПАО «Россети Центр» | Воронежэнерго | Острогожский РЭС | ВЛ | ВЛ-10-3 ПС Гумны |  | 10 (10.5) | 2026-09-15 | 2026-09-15
ПАО «Россети Центр» | Ярэнерго | Тутаевский РЭС | ВЛ | ВЛ 6кВ № 1 ПС Чебаково |  | 6 (6.3) | 2026-09-15 | 2026-09-15
ПАО «Россети Центр» | Тверьэнерго | Западнодвинский РЭС | ВЛ | ВЛ10кВ №10 ПС Западная Двина |  | 10 (10.5) | 2026-09-15 | 2026-09-15
ПАО «Россети Центр» | Ярэнерго | Переславский РЭС | ВЛ | ВЛ 10кВ № 04 ПС Нила |  | 10 (10.5) | 2026-09-15 | 2026-09-15
ПАО «Россети Центр» | Тверьэнерго | Весьегонский РЭС | ВЛ | ВЛ 10кВ №35 ПС Кр.Холм |  | 10 (10.5) | 2026-09-15 | 2026-09-15
ПАО «Россети Центр» | Курскэнерго | Щигровский РЭС | ВЛ | ВЛ-0,4кВ №2 ТП 436 (7.4.3) |  | 0.38 | 2026-09-15 | 2026-09-15
ПАО «Россети Центр» | Ярэнерго | Тутаевский РЭС | ВЛ | ВЛ 6кВ № 3 ПС Чебаково |  | 6 (6.3) | 2026-09-15 | 2026-09-15
ПАО «Россети Центр» | Смоленскэнерго | Починковский РЭС | ТП | ТП 007 ВЛ-1001 ПС Починок | ТП 007 ВЛ-1001 ПС Починок | 10 (10.5) | 2026-09-15 | 2026-09-15
ПАО «Россети Центр» | Курскэнерго | Черемисиновский РЭС | ТП | ТП 621 10/250 (ТП 155) ЗТП | ТП 621 10/250 (ТП 155) ЗТП | 10 (10.5) | 2026-09-15 | 2026-09-15
ПАО «Россети Центр» | Ярэнерго | Ростовский РЭС | ВЛ | ВЛ 10кВ № 21 ПС Петровск |  | 10 (10.5) | 2026-09-15 | 2026-09-15
ПАО «Россети Центр» | Белгородэнерго | Чернянский РЭС | ВЛ | ВЛ 10кВ №17 ПС Чернянка |  | 10 (10.5) | 2026-09-15 | 2026-09-15
ПАО «Россети Центр» | Брянскэнерго | Климовский РЭС | ВЛ | ВЛ-10кВ ф.104 ПС Чуровичи |  | 10 (10.5) | 2026-09-15 | 2026-09-15
ПАО «Россети Центр» | Ярэнерго | Ярославский РЭС | ВЛ | ВЛ 0,4кВ №1 ТП 244 Рютнево Ват/6 |  | 0.38 | 2026-09-15 | 2026-09-15
ПАО «Россети Центр» | Тамбовэнерго | Уваровский РЭС | ВЛ | ВЛ 10кВ №08 ПС В.Вершинская |  | 10 (10.5) | 2026-09-15 | 2026-09-15
ПАО «Россети Центр» | Тамбовэнерго |  | ПС | В 10кВ №08 | В 10кВ №08 | 10 (10.5) | 2026-09-15 | 2026-09-15
ПАО «Россети Центр» | Тамбовэнерго |  | ПС | В 10кВ №04 | В 10кВ №04 | 10 (10.5) | 2026-09-15 | 2026-09-15
ПАО «Россети Центр» | Белгородэнерго | Яковлевский РЭС | ВЛ | ВЛ-0,4 кВ №2 КТП-623 ПС Гостищево |  | 0.38 | 2026-09-15 | 2026-09-15
ПАО «Россети Центр» | Тамбовэнерго | Уваровский РЭС | ВЛ | ВЛ 10кВ №04 ПС В.Вершинская |  | 10 (10.5) | 2026-09-15 | 2026-09-15
ПАО «Россети Центр» | Воронежэнерго | Эртильский РЭС | ТП | КТП 2-12 ПС Ростоши | КТП 2-12 ПС Ростоши | 10 (10.5) | 2026-09-15 | 2026-09-15
ПАО «Россети Центр» | Ярэнерго | Тутаевский РЭС | ВЛ | ВЛ 6кВ № 5 ПС Чебаково |  | 6 (6.3) | 2026-09-15 | 2026-09-15
ПАО «Россети Центр» | Брянскэнерго | Новозыбковский РЭС | ВЛ | ВЛ-0,4 Л2 ТП-076 Ф-604 ПС Новозыбков |  | 0.38 | 2026-09-15 | 2026-09-15
ПАО «Россети Центр» | Тверьэнерго | Ржевский РЭС | ВЛ | ВЛ-0,4кВ-195 КТП Знаменское |  | 0.38 | 2026-09-15 | 2026-09-15
ПАО «Россети Центр» | Ярэнерго | Некрасовский РЭС | ВЛ | ВЛ 0,4кВ №2 ТП 076 (Михайловское) |  | 0.38 | 2026-09-15 | 2026-09-15
ПАО «Россети Центр» | Белгородэнерго | Валуйский РЭС | ВЛ | ВЛ 0,4кВ №2 КТП 19 ПС Валуйки |  | 0.38 | 2026-09-15 | 2026-09-15
ПАО «Россети Центр» | Ярэнерго | Тутаевский РЭС | ВЛ | ВЛ 6кВ № 7 ПС Чебаково |  | 6 (6.3) | 2026-09-15 | 2026-09-15
ПАО «Россети Центр» | Белгородэнерго | Яковлевский РЭС | ВЛ | ВЛ-0,4 кВ №1 КТП-109 ПС Рудник |  | 0.38 | 2026-09-15 | 2026-09-15
ПАО «Россети Центр» | Воронежэнерго | Воробьевский РЭС | ТП | КТП 301 ПС Мужичье | КТП 301 ПС Мужичье | 10 (10.5) | 2026-09-15 | 2026-09-15
ПАО «Россети Центр» | Курскэнерго | Советский РЭС | ВЛ | ВЛ-0,4кВ №1 от КТП 494 5а/2 160 |  | 0.38 | 2026-09-15 | 2026-09-15
ПАО «Россети Центр» | Белгородэнерго | Белгородский РЭС | ТП | КТП 814 РП Альпика | КТП 814 РП Альпика | 10 (10.5) | 2026-09-15 | 2026-09-15
ПАО «Россети Центр» | Белгородэнерго | Ст.Оскольские ЭС | ВЛ | ВЛ 10кВ №33 ПС Центральная |  | 10 (10.5) | 2026-09-15 | 2026-09-15
ПАО «Россети Центр» | Ярэнерго | Ростовский РЭС | ВЛ | ВЛ 0,4кВ №2 ТП 079 (ул.Лермонтова) |  | 0.38 | 2026-09-15 | 2026-09-15
ПАО «Россети Центр» | Тамбовэнерго | Тамбовский РЭС | ТП | ЗТП 22 (ТСК Котовск) | ЗТП 22 (ТСК Котовск) | 6 (6.3) | 2026-09-15 | 2026-09-15
ПАО «Россети Центр» | Белгородэнерго |  | ПС | 2 сш 10кВ | 2 сш 10кВ | 10 (10.5) | 2026-09-15 | 2026-09-15
ПАО «Россети Центр» | Белгородэнерго | Ст.Оскольские ЭС | ТП | КТП 69 ПС Старый Оскол-2 | КТП 69 ПС Старый Оскол-2 | 6 (6.3) | 2026-09-15 | 2026-09-15
ПАО «Россети Центр» | Белгородэнерго | Шебекинский РЭС | ВЛ | ВЛ-10 кВ №4 ПС Стариково |  | 10 (10.5) | 2026-09-15 | 2026-09-15
ПАО «Россети Центр» | Воронежэнерго | Бутурлиновский РЭС | ТП | КТП 501 ПС Клеповка | КТП 501 ПС Клеповка | 10 (10.5) | 2026-09-15 | 2026-09-15
ПАО «Россети Центр» | АО «БрянскЭлектро» | Навлинский РЭС | ВЛ | ВЛ ф5 ТП-22 ф1033 ПС Центральная |  | 0.38 | 2026-09-15 | 2026-09-15
ПАО «Россети Центр» | Липецкэнерго | Грязинский РЭС | ВЛ | ВЛ 10кВ № 06 ПС Северная |  | 10 (10.5) | 2026-09-15 | 2026-09-15
ПАО «Россети Центр» | Воронежэнерго | Лискинский РЭС | ВЛ | ВЛ-0,4-3 ТП-4-36 Залужное |  | 0.38 | 2026-09-15 | 2026-09-15
ПАО «Россети Центр» | Орелэнерго | Орловский РЭС | ВЛ | ВЛ-0,4кВ №-1 от КТП Био-4-12 |  | 0.38 | 2026-09-15 | 2026-09-15
ПАО «Россети Центр» | Тверьэнерго | Конаковский РЭС | ВЛ | ВЛ-0,4кВ ф.1 ТП Ст.Семеновское ВЛ №06 ПС Алексино |  | 0.38 | 2026-09-15 | 2026-09-15
ПАО «Россети Центр» | Белгородэнерго | Кр.Яружский РЭС | ТП | КТП 504 ПС Красная Яруга | КТП 504 ПС Красная Яруга | 10 (10.5) | 2026-09-15 | 2026-09-15
ПАО «Россети Центр» | Белгородэнерго | Белгородские ЭС | КЛ | КЛ-6 кВ №1 ПС Б-110-РП-33 Г-13 каб.1 |  | 6 (6.3) | 2026-09-15 | 2026-09-16
ПАО «Россети Центр» | Белгородэнерго |  | ВЛ | ВЛ-35кВ Грайворон-Дорогощь |  | 35 | 2026-09-15 | 2026-09-16
ПАО «Россети Центр» | АО «БрянскЭлектро» | Брянские электрические сети РЭС | КЛ | КЛ ф606 РП06 к ТП2145 |  | 6 (6.3) | 2026-09-15 | 2026-09-16
ПАО «Россети Центр» | Белгородэнерго | Яковлевский РЭС | ВЛ | ВЛ-0,4 кВ №3 КТП-525 ПС Гостищево |  | 0.38 | 2026-09-15 | 2026-09-15
ПАО «Россети Центр» | Воронежэнерго | Воробьевский РЭС | ТП | КТП 302 ПС Мужичье | КТП 302 ПС Мужичье | 10 (10.5) | 2026-09-15 | 2026-09-15
ПАО «Россети Центр» | Воронежэнерго | Воробьевский РЭС | ВЛ | ВЛ-0,4кВ ф2 КТП-302 ПС Мужичье |  | 0.38 | 2026-09-15 | 2026-09-15
ПАО «Россети Центр» | Белгородэнерго | Ровенской РЭС | ВЛ | ВЛ-10 кВ №8 ПС Айдар |  | 10 (10.5) | 2026-09-15 | 2026-09-15
ПАО «Россети Центр» | Липецкэнерго | Усманский РЭС | ВЛ | ВЛ 0,4 кВ Куликово КТП №355 Ф.2 |  | 0.38 | 2026-09-15 | 2026-09-15
ПАО «Россети Центр» | АО «БрянскЭлектро» | Дубровский РЭС | ВЛ | ВЛ ф1 КТП49 ф1010 ПС Дубровская |  | 0.38 | 2026-09-15 | 2026-09-15
ПАО «Россети Центр» | Тамбовэнерго | Уваровский РЭС | ВЛ | ВЛ 10кВ № 15 ПС Мучкапская |  | 10 (10.5) | 2026-09-15 | 2026-09-15
ПАО «Россети Центр» | АО «БрянскЭлектро» | Брянские электрические сети РЭС | ВЛ | ВЛ ф4 ТП2104 Ф625 ПС Заречная |  | 0.38 | 2026-09-15 | 2026-09-15
ПАО «Россети Центр» | Тверьэнерго | Весьегонский РЭС | ВЛ | ВЛ-10кВ № 03 ПС Мартыново |  | 10 (10.5) | 2026-09-15 | 2026-09-15
ПАО «Россети Центр» | Ярэнерго | Гаврилов- Ямский РЭС | ВЛ | ВЛ 10кВ №8 Курдумово ПС 35/10кВ Ставотин |  | 10 (10.5) | 2026-09-15 | 2026-09-15
ПАО «Россети Центр» | Воронежэнерго | Семилукский РЭС | ВЛ | ВЛ 6 кВ № 09 ПС 35/6 № 4 |  | 6 (6.3) | 2026-09-15 | 2026-09-15
ПАО «Россети Центр» | Белгородэнерго | Шебекинский РЭС | ВЛ | ВЛ-10 кВ №4 ПС Водохранилище |  | 10 (10.5) | 2026-09-15 | 2026-09-17
ПАО «Россети Центр» | АО «БрянскЭлектро» | Навлинский РЭС | ВЛ | ВЛ Р-29 к КТП-29 ф.1032 ПС Центральная |  | 10 (10.5) | 2026-09-15 | 2026-09-15
ПАО «Россети Центр» | Белгородэнерго | Яковлевский РЭС | ВЛ | ВЛ-0,4 кВ №2 КТП-214 ПС Гостищево |  | 0.38 | 2026-09-15 | 2026-09-15
ПАО «Россети Центр» | Липецкэнерго | Грязинский РЭС | ВЛ | ВЛ 10кВ № 13 ПС Казинка |  | 10 (10.5) | 2026-09-15 | 2026-09-16
ПАО «Россети Центр» | Белгородэнерго | Белгородский РЭС | ВЛ | ВЛ 0,4кВ № 3 КТП 406 ПС Нечаевка |  | 0.38 | 2026-09-15 | 2026-09-15
ПАО «Россети Центр» | Воронежэнерго | Новоусманский РЭС | ВЛ | ВЛ-6кВ №1 ПС №24 Плотина |  | 6 (6.3) | 2026-09-15 | 2026-09-15
ПАО «Россети Центр» | Ярэнерго | Ярославский РЭС | ВЛ | ВЛ 10кВ № 06 Лаптево ПС Курба |  | 10 (10.5) | 2026-09-15 | 2026-09-15
ПАО «Россети Центр» | Белгородэнерго | Яковлевский РЭС | ВЛ | ВЛ-6 кВ Водоснабжение-2 ПС Строитель |  | 6 (6.3) | 2026-09-15 | 2026-09-15
ПАО «Россети Центр» | Белгородэнерго |  | ПС | 2 сш 10 кВ ПС 110кВ Грайворон | 2 сш 10 кВ ПС 110кВ Грайворон | 10 (10.5) | 2026-09-15 | 2026-09-15
ПАО «Россети Центр» | Белгородэнерго | Шебекинский РЭС | ВЛ | ВЛ-10 кВ №6 РП Крутой Лог ПС М.Пристань |  | 10 (10.5) | 2026-09-15 | 2026-09-16
ПАО «Россети Центр» | Белгородэнерго | Ивнянский РЭС | ВЛ | ВЛ-10кВ №4 ПС Курасовка |  | 10 (10.5) | 2026-09-15 | 2026-09-16
ПАО «Россети Центр» | Брянскэнерго |  | ВЛ | ВЛ 35 кВ Ивайтенки - Абаринская |  | 35 | 2026-09-15 | 2026-09-15
ПАО «Россети Центр» | Белгородэнерго |  | ПС | 2 сш 10 кВ ПС 110кВ Грайворон | 2 сш 10 кВ ПС 110кВ Грайворон | 10 (10.5) | 2026-09-15 | 2026-09-15
ПАО «Россети Центр» | Орелэнерго | Глазуновский РЭС | ВЛ | ВЛ-0.4 кВ №2 от ТП Све-16-10 |  | 0.38 | 2026-09-15 | 2026-09-15
ПАО «Россети Центр» | Липецкэнерго | Чаплыгинский РЭС | ВЛ | ВЛ 0,4 кВ №1 ТП 193 с.Борисова |  | 0.38 | 2026-09-15 | 2026-09-15
ПАО «Россети Центр» | Липецкэнерго | Чаплыгинский РЭС | ВЛ | ВЛ 0,4 кВ №1 ТП 301 с.Б.Хомутец |  | 0.38 | 2026-09-15 | 2026-09-15
ПАО «Россети Центр» | Ярэнерго | Ярославский РЭС | ВЛ | ВЛ 10кВ № 06 Лаптево ПС Курба |  | 10 (10.5) | 2026-09-15 | 2026-09-15
ПАО «Россети Центр» | Белгородэнерго | Алексеевский РЭС | ВЛ | ВЛ-10 №7 ПС Варваровка |  | 10 (10.5) | 2026-09-15 | 2026-09-15
ПАО «Россети Центр» | Курскэнерго | Курский РЭС | ВЛ | ВЛ-10кВ 424.08 от ПС Букреевка |  | 10 (10.5) | 2026-09-15 | 2026-09-16
ПАО «Россети Центр» | Белгородэнерго | Алексеевский РЭС | ТП | КТП-713 ПС Варваровка | КТП-713 ПС Варваровка | 10 (10.5) | 2026-09-15 | 2026-09-15
ПАО «Россети Центр» | Белгородэнерго | Валуйский РЭС | ВЛ | ВЛ 10кВ №2 ПС Уразово |  | 10 (10.5) | 2026-09-15 | 2026-09-15
ПАО «Россети Центр» | Липецкэнерго | Чаплыгинский РЭС | ВЛ | ВЛ 0,4кВ ф. 2 ТП 179 с. Трубетчино |  | 0.38 | 2026-09-15 | 2026-09-15
ПАО «Россети Центр» | АО «ТГЭС» |  | КЛ | КЛ 10 кВ РП-71 - ПС 243,ф.26 |  | 10 (10.5) | 2026-09-15 | 2026-09-15
ПАО «Россети Центр» | Белгородэнерго |  | ПС | 1 сш 10кВ ПС 110кВ Западная | 1 сш 10кВ ПС 110кВ Западная | 10 (10.5) | 2026-09-15 | 2026-09-15
ПАО «Россети Центр» | Белгородэнерго | Алексеевский РЭС | ВЛ | ВЛ-0,4 №2 КТП-317 ЦРП-1 |  | 0.38 | 2026-09-15 | 2026-09-15
ПАО «Россети Центр» | Липецкэнерго | Чаплыгинский РЭС | ВЛ | ВЛ 0,4 кВ №1 ТП 325 с.Чечеры |  | 0.38 | 2026-09-15 | 2026-09-15
ПАО «Россети Центр» | Курскэнерго | Курский РЭС | ВЛ | ВЛ-0,4кВ №2 ТП 446 |  | 0.38 | 2026-09-15 | 2026-09-16
ПАО «Россети Центр» | Ярэнерго | Северо-Восточный РЭС | ВЛ | КВЛ 10 кВ №31 Профилакторий ПС 110/10 кВ |  | 10 (10.5) | 2026-09-16 | 2026-09-16
ПАО «Россети Центр» | Ярэнерго | Ярославский РЭС | ВЛ | ВЛ 10кВ № 06 Заборное ПС Урожай |  | 10 (10.5) | 2026-09-16 | 2026-09-16
ПАО «Россети Центр» | Ярэнерго | Ярославский РЭС | ВЛ | ВЛ 10кВ № 05 Дорожный ПС Урожай |  | 10 (10.5) | 2026-09-16 | 2026-09-16
ПАО «Россети Центр» | Ярэнерго | Северо-Восточный РЭС | ВЛ | ВЛ 10 кВ №35 Хлебозавод ПС 110/10 кВ Дру |  | 10 (10.5) | 2026-09-16 | 2026-09-16
ПАО «Россети Центр» | Костромаэнерго | Островский РЭС | ВЛ | ВЛ 10 кВ ф.10-03 ПС Клеванцово |  | 10 (10.5) | 2026-09-16 | 2026-09-16
ПАО «Россети Центр» | Ярэнерго | Рыбинский РЭС | ВЛ | ВЛ 10кВ № 02 Прогресс ПС Оптика |  | 10 (10.5) | 2026-09-16 | 2026-09-16
ПАО «Россети Центр» | Белгородэнерго | Белгородские ЭС | КЛ | КЛ -10 кВ ПС Южная - ТП-945 Город - 28 |  | 6 (6.3) | 2026-09-16 | 2026-09-17
ПАО «Россети Центр» | Тверьэнерго | Ржевский РЭС | ВЛ | ВЛ-10кВ фид. № 09 (3) ПС Кн. Горы |  | 10 (10.5) | 2026-09-16 | 2026-09-16
ПАО «Россети Центр» | Белгородэнерго | Белгородские ЭС | КЛ | КЛ 10кВ ПС Южная - БКТП-904 Г-16 каб.А |  | 6 (6.3) | 2026-09-16 | 2026-09-17
ПАО «Россети Центр» | Ярэнерго | Ярославский РЭС | ВЛ | ВЛ 10кВ № 03 Гончарово ПС Дубки |  | 10 (10.5) | 2026-09-16 | 2026-09-16
ПАО «Россети Центр» | Брянскэнерго | Погарский РЭС | ВЛ | ВЛ-0,4 ТП-215 Л1 Ф-1002 ПС Борщово |  | 0.38 | 2026-09-16 | 2026-09-16
ПАО «Россети Центр» | Тверьэнерго | ВышневолоцкийРЭС | ВЛ | ВЛ 10 кВ №08 от ПС 35/10 кВ Дятлово |  | 10 (10.5) | 2026-09-16 | 2026-09-16
ПАО «Россети Центр» | Брянскэнерго | Стародубский РЭС | ВЛ | ВЛ-04 ОТ ТП 215 №2 ф.102 пс Воронок с.Во |  | 0.38 | 2026-09-16 | 2026-09-16
ПАО «Россети Центр» | Курскэнерго | Горшеченский РЭС | ВЛ | ВЛ-0,4кВ №2 от ТП 036 Новоселовка |  | 0.38 | 2026-09-16 | 2026-09-16
ПАО «Россети Центр» | Ярэнерго | Ростовский РЭС | ВЛ | ВЛ 10кВ № 01 ПС Береговая |  | 10 (10.5) | 2026-09-16 | 2026-09-16
ПАО «Россети Центр» | Ярэнерго | Переславский РЭС | ВЛ | ВЛ 0,4кВ №1 ТП 610 (Дубровицы ферма) |  | 0.38 | 2026-09-16 | 2026-09-16
ПАО «Россети Центр» | Ярэнерго | Брейтовский РЭС | ВЛ | ВЛ 10кВ №4 ПС Сутка |  | 10 (10.5) | 2026-09-16 | 2026-09-16
ПАО «Россети Центр» | Ярэнерго | Ярославский РЭС | ВЛ | ВЛ 10кВ № 02 Подолино ПС Ананьино |  | 10 (10.5) | 2026-09-16 | 2026-09-16
ПАО «Россети Центр» | Курскэнерго | Курский РЭС | КЛ | КЛ-10кВ 7.19 ТП-437 Никит., Курк.энер. |  | 10 (10.5) | 2026-09-16 | 2026-09-17
ПАО «Россети Центр» | Тверьэнерго | Весьегонский РЭС | ВЛ | ВЛ 10 кВ №03 ПС Чамерово |  | 10 (10.5) | 2026-09-16 | 2026-09-16
ПАО «Россети Центр» | Белгородэнерго | Грайворонский РЭС | ВЛ | ВЛ 10 Город 2 ПС Грайворон |  | 10 (10.5) | 2026-09-16 | 2026-09-16
ПАО «Россети Центр» | Белгородэнерго | Яковлевский РЭС | ВЛ | ВЛ-10 кВ №5 РП-10 Сажное |  | 10 (10.5) | 2026-09-16 | 2026-09-16
ПАО «Россети Центр» | Ярэнерго | Переславский РЭС | ВЛ | ВЛ 0,4кВ №1 ТП 610 (Дубровицы ферма) |  | 0.38 | 2026-09-16 | 2026-09-16
ПАО «Россети Центр» | Орелэнерго | Болховский РЭС | ВЛ | ВЛ 10 кВ №1А ПС Богородицкая |  | 10 (10.5) | 2026-09-16 | 2026-09-16
ПАО «Россети Центр» | Ярэнерго | Северо-Восточный РЭС | ВЛ | ВЛ 10 кВ №35 Хлебозавод ПС 110/10 кВ Дру |  | 10 (10.5) | 2026-09-16 | 2026-09-16
ПАО «Россети Центр» | Ярэнерго | Переславский РЭС | ТП | ТП 299 (Ям телевышка 1) | ТП 299 (Ям телевышка 1) | 10 (10.5) | 2026-09-16 | 2026-09-16
ПАО «Россети Центр» | Костромаэнерго | Галичский РЭС | ВЛ | ВЛ 10кВ ф.10-01 ЦРП Галич |  | 10 (10.5) | 2026-09-16 | 2026-09-16
ПАО «Россети Центр» | АО «БрянскЭлектро» | Комаричский РЭС | ВЛ | ВЛ ф2 ТП 28 ф1005 ПС Комаричская |  | 0.38 | 2026-09-16 | 2026-09-16
ПАО «Россети Центр» | Ярэнерго | Ярославский РЭС | ВЛ | ВЛ 10кВ № 202 Горплодовощторг ПС Брагино |  | 10 (10.5) | 2026-09-16 | 2026-09-16
ПАО «Россети Центр» | Воронежэнерго | Новоусманский РЭС | ВЛ | ВЛ 10кВ № 2 ПС Р-Хава |  | 10 (10.5) | 2026-09-16 | 2026-09-16
ПАО «Россети Центр» | Костромаэнерго | Мантуровский РЭС | ВЛ | ВЛИ-0,4кВ от ТП-503 Свобода ф.5 |  | 0.38 | 2026-09-16 | 2026-09-16
ПАО «Россети Центр» | Воронежэнерго | Калачеевский РЭС | ТП | КТП 710 ПС Калач-2 | КТП 710 ПС Калач-2 | 10 (10.5) | 2026-09-16 | 2026-09-16
ПАО «Россети Центр» | Воронежэнерго | Калачеевский РЭС | ВЛ | псКалач-2 ВЛ-10-7 |  | 10 (10.5) | 2026-09-16 | 2026-09-16
ПАО «Россети Центр» | Ярэнерго | Переславский РЭС | ВЛ | ВЛ 10кВ № 05 ПС Глебово |  | 10 (10.5) | 2026-09-16 | 2026-09-16
ПАО «Россети Центр» | Костромаэнерго | Нейский РЭС | ВЛ | ВЛ-0,4 от ТП №174 "Школа (Еленский)" ф.1 |  | 0.38 | 2026-09-16 | 2026-09-16
ПАО «Россети Центр» | Воронежэнерго | «ВГЭС» РЭС | КЛ | КЛ-6-408 ПС-2 - РП-7 |  | 6 (6.3) | 2026-09-16 | 2026-09-16
ПАО «Россети Центр» | Орелэнерго | Кромской РЭС | ВЛ | ВЛ 0,4кВ №2 ТП 046 |  | 0.38 | 2026-09-16 | 2026-09-16
ПАО «Россети Центр» | Орелэнерго | Болховский РЭС | ВЛ | ВЛ-10кВ Ф3 ПС Узкое 35/10 |  | 10 (10.5) | 2026-09-16 | 2026-09-16
ПАО «Россети Центр» | АО «ТГЭС» |  | РП | РП 16 РУ 6 кВ 1 СкШ | РП 16 РУ 6 кВ 1 СкШ | 6 (6.3) | 2026-09-16 | 2026-09-16
ПАО «Россети Центр» | Воронежэнерго | Павловский РЭС | ВЛ | ВЛ-10-2 ПС Казинка |  | 10 (10.5) | 2026-09-16 | 2026-09-16
ПАО «Россети Центр» | Орелэнерго | Ливенский РЭС | ВЛ | ВЛ-0,4кВ ф-2 КТП-5/Сх-8-160 |  | 0.38 | 2026-09-16 | 2026-09-16
ПАО «Россети Центр» | Белгородэнерго | Белгородский РЭС | ВЛ | ВЛ 10кВ № 04 ПС Октябрьская |  | 10 (10.5) | 2026-09-16 | 2026-09-16
ПАО «Россети Центр» | АО «БрянскЭлектро» | Дятьковский РЭС | КВЛ | КВЛ ф625 ПС Любохонская |  | 6 (6.3) | 2026-09-16 | 2026-09-18
ПАО «Россети Центр» | Липецкэнерго | Данковский РЭС | ТП | ГКТП-10 кВ № 63 ул. Прасалова | ГКТП-10 кВ № 63 ул. Прасалова | 10 (10.5) | 2026-09-16 | 2026-09-16
ПАО «Россети Центр» | Курскэнерго | Советский РЭС | ВЛ | ВЛ0,4 №2 от ТП4110 26/250 |  | 0.38 | 2026-09-16 | 2026-09-16
ПАО «Россети Центр» | АО «ТГЭС» |  | ТП | ТП 772 РУ 0,4 кВ 2 СкЩ, Т-2 | ТП 772 РУ 0,4 кВ 2 СкЩ, Т-2 | 0.38 | 2026-09-16 | 2026-09-16
ПАО «Россети Центр» | Орелэнерго | Орловский РЭС | ТП | КТП-10кВ Звяг-9-1 | КТП-10кВ Звяг-9-1 | 10 (10.5) | 2026-09-16 | 2026-09-16
ПАО «Россети Центр» | Ярэнерго | Яргорэлектросеть | ВЛ | ВЛ 0,4кВ № 26 ТП 865 |  | 0.38 | 2026-09-16 | 2026-09-16
ПАО «Россети Центр» | Ярэнерго | Гаврилов- Ямский РЭС | ВЛ | ВЛ 10кВ №7 Прошенино ПС 35/10кВ Ставотин |  | 10 (10.5) | 2026-09-16 | 2026-09-16
ПАО «Россети Центр» | Белгородэнерго | Борисовский РЭС | ВЛ | ВЛ-0,4 кВ №1 КТП №306 ПС Крюково |  | 0.38 | 2026-09-16 | 2026-09-16
ПАО «Россети Центр» | Ярэнерго | Большесельский РЭС | ТП | ТП 315 (СНТ Печегда) | ТП 315 (СНТ Печегда) | 10 (10.5) | 2026-09-16 | 2026-09-16
ПАО «Россети Центр» | Воронежэнерго | Терновский РЭС | ВЛ | ВЛ-10-2 ПС Народное |  | 10 (10.5) | 2026-09-16 | 2026-09-16
ПАО «Россети Центр» | Орелэнерго | Покровский РЭС | ВЛ | ВЛ-0,4кВ Ф№1 ТП 24/Д-1(а)-100д.Башкатово |  | 0.38 | 2026-09-16 | 2026-09-16
ПАО «Россети Центр» | Белгородэнерго | Кр.Яружский РЭС | ТП | КТП 418 ПС Красная Яруга | КТП 418 ПС Красная Яруга | 10 (10.5) | 2026-09-16 | 2026-09-16
ПАО «Россети Центр» | Воронежэнерго | Терновский РЭС | ТП | КТП-10-0,4-2-13 ПС Народное | КТП-10-0,4-2-13 ПС Народное | 10 (10.5) | 2026-09-16 | 2026-09-16
ПАО «Россети Центр» | Тверьэнерго | Ржевский РЭС | ТП | КТП-10кВ д.Бели ВЛ-10кВ №15 Максимово | КТП-10кВ д.Бели ВЛ-10кВ №15 Максимово | 10 (10.5) | 2026-09-16 | 2026-09-16
ПАО «Россети Центр» | Тамбовэнерго | Петровский РЭС | ВЛ | ВЛ 10кВ №4 ПС Волчковская |  | 10 (10.5) | 2026-09-16 | 2026-09-16
ПАО «Россети Центр» | Курскэнерго | Черемисиновский РЭС | ВЛ | ВЛ 0,4кВ ТП 612 1/250 (ТП 011) № 2 |  | 0.38 | 2026-09-16 | 2026-09-16
ПАО «Россети Центр» | Орелэнерго | Новосильский РЭС | ВЛ | ВЛ-0,4кВ №1 ТП№103 ул.Ямская |  | 0.38 | 2026-09-16 | 2026-09-16
ПАО «Россети Центр» | Курскэнерго | Щигровский РЭС | ВЛ | ВЛ 0,4 кВ №3 ТП 007 (7.1.20 6/250) |  | 0.38 | 2026-09-16 | 2026-09-16
ПАО «Россети Центр» | Ярэнерго | Большесельский РЭС | ВЛ | ВЛ 10кВ № 5 Байковский ПС Большое Село |  | 10 (10.5) | 2026-09-16 | 2026-09-16
ПАО «Россети Центр» | Орелэнерго | Верховский РЭС | ВЛ | Ф№1 от КТП№3/П-1-100 н.п.Туровка |  | 0.38 | 2026-09-16 | 2026-09-16
ПАО «Россети Центр» | Орелэнерго | Кромской РЭС | ВЛ | ВЛ 0,4кВ №1 ТП 018 |  | 0.38 | 2026-09-16 | 2026-09-16
ПАО «Россети Центр» | Тверьэнерго | Рамешковский РЭС | ВЛ | ВЛ 0,4кВ № 1 ТП 18 Косково ферма |  | 0.38 | 2026-09-16 | 2026-09-16
ПАО «Россети Центр» | Орелэнерго | Новосильский РЭС | ВЛ | ВЛ-0,4кВ №2 ТП№103 ул.Ямская |  | 0.38 | 2026-09-16 | 2026-09-16
ПАО «Россети Центр» | Курскэнерго | Касторенский РЭС | ТП | ТП 085 | ТП 085 | 10 (10.5) | 2026-09-16 | 2026-09-16
ПАО «Россети Центр» | Курскэнерго | Касторенский РЭС | ВЛ | ВЛ 0,4кВ № 1 ТП 085 |  | 0.38 | 2026-09-16 | 2026-09-16
ПАО «Россети Центр» | Курскэнерго | Касторенский РЭС | ВЛ | ВЛ 0,4кВ № 2 ТП 085 |  | 0.38 | 2026-09-16 | 2026-09-16
ПАО «Россети Центр» | АО «ТГЭС» |  | ВЛ | ВЛ 0,4 кВ ТП 730 Сеть 1 |  | 0.38 | 2026-09-16 | 2026-09-16
ПАО «Россети Центр» | Тверьэнерго | Весьегонский РЭС | ВЛ | ВЛ 10кВ № 03 ПС Новокотово |  | 10 (10.5) | 2026-09-16 | 2026-09-16
ПАО «Россети Центр» | Орелэнерго | Орловский РЭС | ВЛ | ВЛ 0,4кВ №2 ТП Вол-37-5 |  | 0.38 | 2026-09-16 | 2026-09-16
ПАО «Россети Центр» | Курскэнерго | Хомутовский РЭС | ВЛ | ВЛ-0,4 КТП 423-02/63 ф.2 |  | 0.38 | 2026-09-16 | 2026-09-16
ПАО «Россети Центр» | Тверьэнерго | ВышневолоцкийРЭС | ВЛ | ВЛ 0,4кВ №1 ТП 070 |  | 0.38 | 2026-09-16 | 2026-09-16
ПАО «Россети Центр» | Тверьэнерго | ВышневолоцкийРЭС | ВЛ | ВЛ 0,4кВ №2 ТП 070 |  | 0.38 | 2026-09-16 | 2026-09-16
ПАО «Россети Центр» | Тверьэнерго | Ржевский РЭС | ВЛ | ВЛ-0,4кВ №1 Зуево-1 КЛ-10 №07 Зубцов |  | 0.38 | 2026-09-16 | 2026-09-16
ПАО «Россети Центр» | Смоленскэнерго | Рославльский РЭС | ВЛ | ВЛ-1001 ПС Кириллы |  | 10 (10.5) | 2026-09-16 | 2026-09-16
ПАО «Россети Центр» | АО «БрянскЭлектро» | Брянские электрические сети РЭС | ВЛ | ВЛ-0,4 кВ Ф5 ТП3014 Ф613 РП02 |  | 0.38 | 2026-09-16 | 2026-09-16
ПАО «Россети Центр» | АО «БрянскЭлектро» | Брянские электрические сети РЭС | КВЛ | КВЛ-0,4 кВ Ф13 ТП3014 Ф613 РП02 |  | 0.38 | 2026-09-16 | 2026-09-16
ПАО «Россети Центр» | Курскэнерго | Тимский РЭС | ВЛ | ВЛ 0,4кВ №1 от ТП 045 с.Введенка |  | 0.38 | 2026-09-16 | 2026-09-16
ПАО «Россети Центр» | Белгородэнерго | Грайворонский РЭС | ТП | КТП 24 ПС Грайворон | КТП 24 ПС Грайворон | 10 (10.5) | 2026-09-16 | 2026-09-16
ПАО «Россети Центр» | Тверьэнерго | Торжокский РЭС | ВЛ | ВЛ-10кВ №01 ПС Страшевичи (ЖК Сукромля) |  | 10 (10.5) | 2026-09-16 | 2026-09-16
ПАО «Россети Центр» | Орелэнерго | Новосильский РЭС | ВЛ | ВЛ 10кВ №01 ПС Спешнево |  | 10 (10.5) | 2026-09-16 | 2026-09-16
ПАО «Россети Центр» | Курскэнерго | Щигровский РЭС | ВЛ | ВЛ 0,4 кВ №2 ТП 341 (7.11.5 5/60) |  | 0.38 | 2026-09-16 | 2026-09-16
ПАО «Россети Центр» | Ярэнерго | Ярославский РЭС | ТП | ТП 1032 (Швейка) КТ/5 | ТП 1032 (Швейка) КТ/5 | 6 (6.3) | 2026-09-16 | 2026-09-16
ПАО «Россети Центр» | Ярэнерго | Мышкинский РЭС | ТП | ТП 049 (Зиновская) | ТП 049 (Зиновская) | 10 (10.5) | 2026-09-16 | 2026-09-16
ПАО «Россети Центр» | Ярэнерго | Гаврилов- Ямский РЭС | ТП | ТП 139 (Унимерская слобода коттеджи) | ТП 139 (Унимерская слобода коттеджи) | 10 (10.5) | 2026-09-16 | 2026-09-16
ПАО «Россети Центр» | Курскэнерго | Золотухинский РЭС | ВЛ | ВЛ0,4 №2 от ТП 1131 |  | 0.38 | 2026-09-16 | 2026-09-16
ПАО «Россети Центр» | Ярэнерго | Переславский РЭС | ТП | ТП 299 (Ям телевышка 1) | ТП 299 (Ям телевышка 1) | 10 (10.5) | 2026-09-16 | 2026-09-16
ПАО «Россети Центр» | Воронежэнерго | Семилукский РЭС | ВЛ | ВЛ 0,4 кВ № 1 ТП 734(11-2) ПС Орлов Лог |  | 0.38 | 2026-09-16 | 2026-09-16
ПАО «Россети Центр» | Орелэнерго | Глазуновский РЭС | ТП | ЗТП-10кВ Нов-8-4 | ЗТП-10кВ Нов-8-4 | 10 (10.5) | 2026-09-16 | 2026-09-16
ПАО «Россети Центр» | Ярэнерго | Тутаевский РЭС | ВЛ | ВЛ 0,4кВ №1 ТП 484 (Дор) |  | 0.38 | 2026-09-16 | 2026-09-16
ПАО «Россети Центр» | Тверьэнерго | Лесной РЭС | ВЛ | ВЛ 0,4кВ № 1 ТП 181 Ж/д Телятники |  | 0.38 | 2026-09-16 | 2026-09-16
ПАО «Россети Центр» | Ярэнерго | Тутаевский РЭС | ВЛ | ВЛ 0,4кВ №1 ТП 484 (Дор) |  | 0.38 | 2026-09-16 | 2026-09-16
ПАО «Россети Центр» | Липецкэнерго | Задонский РЭС | ВЛ | BЛ 0,4кB №4 ТП 30Л с.Хлевное |  | 0.38 | 2026-09-16 | 2026-09-16
ПАО «Россети Центр» | Липецкэнерго | Липецкий городской РЭС | КЛ | КЛ 6кВ РП-26 яч.12,19 - ТП 131 яч.3,8 |  | 6 (6.3) | 2026-09-16 | 2026-09-16
ПАО «Россети Центр» | Липецкэнерго | Становлянский РЭС | ВЛ | ВЛ 10кВ № 03 Сапрычка ПС Россия |  | 10 (10.5) | 2026-09-16 | 2026-09-16
ПАО «Россети Центр» | Курскэнерго | Золотухинский РЭС | ВЛ | ВЛ0,4 №1 от ТП 1036 |  | 0.38 | 2026-09-16 | 2026-09-16
ПАО «Россети Центр» | Курскэнерго | Железногорский РЭС | ВЛ | ВЛ 0,4кВ №1 ТП 461 н.п.Снецкое |  | 0.38 | 2026-09-16 | 2026-09-16
ПАО «Россети Центр» | Смоленскэнерго | Гагаринский РЭС | ВЛ | ВЛ 10кВ №02 ПС 110/35/10кВ Мишино |  | 10 (10.5) | 2026-09-16 | 2026-09-16
ПАО «Россети Центр» | Воронежэнерго | Хохольский РЭС | ВЛ | ВЛ-0,4кВ №2 ТП 5-20 ПС Архангельское |  | 0.38 | 2026-09-16 | 2026-09-16
ПАО «Россети Центр» | Тамбовэнерго |  | ПС | 1сек 10кВ | 1сек 10кВ | 10 (10.5) | 2026-09-16 | 2026-09-16
ПАО «Россети Центр» | Курскэнерго | Золотухинский РЭС | ВЛ | ВЛ0,4 №2 от ТП 1013 Становое школа |  | 0.38 | 2026-09-16 | 2026-09-16
ПАО «Россети Центр» | Воронежэнерго | Семилукский РЭС | ВЛ | ВЛ 10 кВ № 03 ПС Лосево ВУ |  | 10 (10.5) | 2026-09-16 | 2026-09-16
ПАО «Россети Центр» | Костромаэнерго | Буйский РЭС | ВЛ | ВЛ 10 кВ ПС Семеновское Ф 10-03 |  | 10 (10.5) | 2026-09-16 | 2026-09-16
ПАО «Россети Центр» | Ярэнерго | Переславский РЭС | ВЛ | ВЛ 10кВ № 03 ПС Горки |  | 10 (10.5) | 2026-09-16 | 2026-09-16
ПАО «Россети Центр» | Смоленскэнерго | Демидовский РЭС | ТП | КТП 386 ВЛ 1003 ПС Сапшо | КТП 386 ВЛ 1003 ПС Сапшо | 10 (10.5) | 2026-09-16 | 2026-09-16
ПАО «Россети Центр» | Воронежэнерго | Хохольский РЭС | ВЛ | ВЛ 10кВ №05 ПС 110кВ №28 Тепличная |  | 10 (10.5) | 2026-09-16 | 2026-09-16
ПАО «Россети Центр» | Курскэнерго | Фатежский РЭС | ВЛ | ВЛ-10кВ 3.9.1 ПС "Родина" |  | 10 (10.5) | 2026-09-16 | 2026-09-16
ПАО «Россети Центр» | Смоленскэнерго | Монастырщинский РЭС | ВЛ | ВЛ-1001 ПС Кадино |  | 10 (10.5) | 2026-09-16 | 2026-09-16
ПАО «Россети Центр» | АО «ТГЭС» |  | КЛ | КЛ 6 кВ ПС 49 ф.4 - ТП 746 |  | 6 (6.3) | 2026-09-16 | 2026-09-16
ПАО «Россети Центр» | Ярэнерго | Северо-Восточный РЭС | ВЛ | ВЛ 10 кВ №1 Шаготский ПС 35/10 кВ Горинс |  | 10 (10.5) | 2026-09-16 | 2026-09-16
ПАО «Россети Центр» | Орелэнерго | Орловский РЭС | ВЛ | ВЛ 0,4кВ Л-3 Звяг-3-2 |  | 0.38 | 2026-09-16 | 2026-09-16
ПАО «Россети Центр» | Воронежэнерго | Новоусманский РЭС | ТП | КТП №2-53 ПС Р-ХАВА | КТП №2-53 ПС Р-ХАВА | 10 (10.5) | 2026-09-16 | 2026-09-16
ПАО «Россети Центр» | Белгородэнерго |  | ПС | 2 сш 10 кВ | 2 сш 10 кВ | 10 (10.5) | 2026-09-16 | 2026-09-16
ПАО «Россети Центр» | Костромаэнерго | Шарьинский РЭС | ВЛ | ВЛ 0,4 кВ КТП № 36 Березовка Ф-2 |  | 0.38 | 2026-09-16 | 2026-09-16
ПАО «Россети Центр» | Костромаэнерго | Шарьинский РЭС | ВЛ | ВЛ-6 кВ Ф. 618 ПС-Шарья(Р) |  | 6 (6.3) | 2026-09-16 | 2026-09-16
ПАО «Россети Центр» | Тверьэнерго | ВышневолоцкийРЭС | ВЛ | ВЛ 6кВ №15 ПС 35/6 кВ Бельский карьер |  | 6 (6.3) | 2026-09-16 | 2026-09-16
ПАО «Россети Центр» | Смоленскэнерго | Починковский РЭС | ВЛ | ВЛ-1003 ПС Сож |  | 10 (10.5) | 2026-09-16 | 2026-09-16
ПАО «Россети Центр» | Курскэнерго | Фатежский РЭС | ВЛ | ВЛ-10кВ 3.9.7 ПС "Родина" |  | 10 (10.5) | 2026-09-16 | 2026-09-16
ПАО «Россети Центр» | Ярэнерго | Рыбинский РЭС | ТП | ТП 240 (Пирогово) | ТП 240 (Пирогово) | 10 (10.5) | 2026-09-16 | 2026-09-16
ПАО «Россети Центр» | Орелэнерго | Новосильский РЭС | ВЛ | ВЛ 0,4кВ потребительская Пенькозавод Ф1 |  | 0.38 | 2026-09-16 | 2026-09-16
ПАО «Россети Центр» | Смоленскэнерго | Смоленский городской РЭС | ВЛ | ВЛ 0,4кВ №2 ТП 112 |  | 0.38 | 2026-09-16 | 2026-09-16
ПАО «Россети Центр» | Орелэнерго | Болховский РЭС | ВЛ | ВЛ-0,4 кВ Борилова (ПТО) Ф1КТП№209 |  | 0.38 | 2026-09-16 | 2026-09-16
ПАО «Россети Центр» | Белгородэнерго | Алексеевский РЭС | ВЛ | ВЛ-0,4 №2 КТП-805 ПС Варваровка |  | 0.38 | 2026-09-16 | 2026-09-16
ПАО «Россети Центр» | АО «БрянскЭлектро» | Дятьковский РЭС | ВЛ | ВЛ ф4 ГКТП-35 ф 603 ПС Дятьковская |  | 0.38 | 2026-09-16 | 2026-09-16
ПАО «Россети Центр» | Орелэнерго | Покровский РЭС | ТП | КТП-10кВ 22/П-5-100 КЗС д. Протасово | КТП-10кВ 22/П-5-100 КЗС д. Протасово | 10 (10.5) | 2026-09-16 | 2026-09-16
ПАО «Россети Центр» | Курскэнерго | Беловский РЭС | ВЛ | ВЛ 10кВ №12 ПС Белая |  | 10 (10.5) | 2026-09-16 | 2026-09-16
ПАО «Россети Центр» | Костромаэнерго | Мантуровский РЭС | ВЛ | ВЛ 0,4 кВ от КТПП№456 Победа ф.3 |  | 0.38 | 2026-09-16 | 2026-09-16
ПАО «Россети Центр» | Воронежэнерго | «ВГЭС» РЭС | КЛ | КЛ-6-3 ПС-14 - ТП-1142 |  | 6 (6.3) | 2026-09-16 | 2026-09-16
ПАО «Россети Центр» | Ярэнерго | Некрасовский РЭС | ВЛ | ВЛ 10кВ № 04 ПС Некрасово |  | 10 (10.5) | 2026-09-16 | 2026-09-16
ПАО «Россети Центр» | Тамбовэнерго | Сосновский РЭС | ВЛ | ВЛ/ВЛИ 0,4кВ №4 КТП 265 ВЛ №15 ПС Кулев |  | 0.38 | 2026-09-16 | 2026-09-16
ПАО «Россети Центр» | Воронежэнерго | В.Хавский РЭС | ВЛ | ВЛ-10-3 ПС В.Хава |  | 10 (10.5) | 2026-09-16 | 2026-09-16
ПАО «Россети Центр» | Тамбовэнерго | Уваровский РЭС | ВЛ | ВЛ 10кВ №13 ПС В.Вершинская |  | 10 (10.5) | 2026-09-16 | 2026-09-16
ПАО «Россети Центр» | Тамбовэнерго | Уваровский РЭС | ВЛ | ВЛ 10кВ №14 ПС В.Вершинская |  | 10 (10.5) | 2026-09-16 | 2026-09-16
ПАО «Россети Центр» | Курскэнерго |  | ВЛ | ВЛ 35 кВ Горшечное – Ясенки |  | 35 | 2026-09-16 | 2026-09-18
ПАО «Россети Центр» | Воронежэнерго | Лискинский РЭС | ВЛ | ВЛ-10-4 ПС Залужное |  | 10 (10.5) | 2026-09-16 | 2026-09-16
ПАО «Россети Центр» | Тверьэнерго | Лесной РЭС | ВЛ | ВЛ 10кВ № 09 ПС Михайловское (№31) |  | 10 (10.5) | 2026-09-16 | 2026-09-16
ПАО «Россети Центр» | Ярэнерго | Угличский РЭС | ВЛ | ВЛ 10кВ №163 ПС Клементьево |  | 10 (10.5) | 2026-09-16 | 2026-09-16
ПАО «Россети Центр» | Курскэнерго |  | ПС | Силовой тр-р №2 | Силовой тр-р №2 | 110 | 2026-09-16 | 2026-09-24
ПАО «Россети Центр» | Воронежэнерго | Терновский РЭС | ВЛ | ВЛ-10-9 ПС К.-Отделец |  | 10 (10.5) | 2026-09-16 | 2026-09-16
ПАО «Россети Центр» | Воронежэнерго | Новоусманский РЭС | ВЛ | ВЛ-0,4кВ №3 от ТП-14-8 ПС Радуга |  | 0.38 | 2026-09-16 | 2026-09-16
ПАО «Россети Центр» | Воронежэнерго | Терновский РЭС | ТП | КТП 10-0,4-9-4 ПС К-Отделец | КТП 10-0,4-9-4 ПС К-Отделец | 10 (10.5) | 2026-09-16 | 2026-09-16
ПАО «Россети Центр» | Белгородэнерго | Борисовский РЭС | ВЛ | ВЛ-0,4 кВ №2 КТП №312 ПС Крюково |  | 0.38 | 2026-09-16 | 2026-09-16
ПАО «Россети Центр» | Ярэнерго | Переславский РЭС | ВЛ | ВЛ 10кВ № 04 ПС Филимоново |  | 10 (10.5) | 2026-09-16 | 2026-09-16
ПАО «Россети Центр» | Воронежэнерго | Лискинский РЭС | ВЛ | ВЛ-10-4 ПС Петровское |  | 10 (10.5) | 2026-09-16 | 2026-09-16
ПАО «Россети Центр» | Орелэнерго | Ливенский РЭС | ВЛ | ВЛ-10кВ №24 ПС 110/35/10кВ Долгое |  | 10 (10.5) | 2026-09-16 | 2026-09-16
ПАО «Россети Центр» | Ярэнерго | Угличский РЭС | ВЛ | ВЛ 10кВ №163 ПС Клементьево |  | 10 (10.5) | 2026-09-16 | 2026-09-16
ПАО «Россети Центр» | Ярэнерго | Брейтовский РЭС | ВЛ | ВЛ 10кВ №4 ПС Сутка |  | 10 (10.5) | 2026-09-16 | 2026-09-16
ПАО «Россети Центр» | Воронежэнерго | Павловский РЭС | ВЛ | ВЛ-0,4кВ ф.2 от КТП-602 ПС Павловск 2 |  | 0.38 | 2026-09-16 | 2026-09-16
ПАО «Россети Центр» | АО «БрянскЭлектро» | Унечский РЭС | ВЛ | ВЛ Ф2 ТП-8 Ф.609 ПС Юбилейная |  | 0.38 | 2026-09-16 | 2026-09-16
ПАО «Россети Центр» | Тверьэнерго | Конаковский РЭС | ВЛ | ВЛ-6кВ №06 ПС Алексино (б.12) |  | 6 (6.3) | 2026-09-16 | 2026-09-17
ПАО «Россети Центр» | Курскэнерго | Курский РЭС | КЛ | КЛ-10кВ 8.119 КТС ПС Прибор |  | 10 (10.5) | 2026-09-16 | 2026-09-16
ПАО «Россети Центр» | АО «БрянскЭлектро» | Стародубский РЭС | ВЛ | ВЛ ф4 КТП5 ф108 ПС Стародуб |  | 0.38 | 2026-09-16 | 2026-09-16
ПАО «Россети Центр» | Воронежэнерго | Терновский РЭС | ВЛ | ВЛ 10-4 ПС 35 кВ Есипово |  | 10 (10.5) | 2026-09-16 | 2026-09-16
ПАО «Россети Центр» | Костромаэнерго | Костромской РЭС | ВЛ | ВЛ-0,4от ТП416 1сш.д/с 17,р-н |  | 0.38 | 2026-09-16 | 2026-09-16
ПАО «Россети Центр» | Воронежэнерго | Терновский РЭС | ТП | КТП 10/0,4 кВ4-22 ПС Есипово | КТП 10/0,4 кВ4-22 ПС Есипово | 10 (10.5) | 2026-09-16 | 2026-09-16
ПАО «Россети Центр» | Тверьэнерго | Конаковский РЭС | ВЛ | ВЛ-10кВ ф.16 п/с Мокшино(быв.19) |  | 10 (10.5) | 2026-09-16 | 2026-09-16
ПАО «Россети Центр» | Смоленскэнерго | Рославльский РЭС | ВЛ | ВЛ-10кВ 1004 ПС Гореново |  | 10 (10.5) | 2026-09-16 | 2026-09-16
ПАО «Россети Центр» | Белгородэнерго | Белгородский РЭС | ВЛ | ВЛ 0,4кВ № 1 КТП 106 РП Разумное |  | 0.38 | 2026-09-16 | 2026-09-16
ПАО «Россети Центр» | Смоленскэнерго | Вяземский РЭС | ВЛ | ВЛ №1 КТП-3 Н.Левково ВЛ1004 Мельк-т |  | 0.38 | 2026-09-16 | 2026-09-16
ПАО «Россети Центр» | Липецкэнерго | Елецкий РЭС | ВЛ | BЛ 0,4кB №2 КТП E-462 c.Казаки |  | 0.38 | 2026-09-16 | 2026-09-16
ПАО «Россети Центр» | АО «БрянскЭлектро» | Брянские электрические сети РЭС | КЛ | КЛ ф621 РП52 к ТП1053 |  | 6 (6.3) | 2026-09-16 | 2026-09-18
ПАО «Россети Центр» | Курскэнерго |  | ВЛ | ВЛ 110 кВ Южная-Рыбинские Буды с отпайка |  | 110 | 2026-09-16 | 2026-09-17
ПАО «Россети Центр» | Белгородэнерго | Ст.Оскольские ЭС | ВЛ | ВЛ 6кВ №19 ПС Привокзальная |  | 6 (6.3) | 2026-09-16 | 2026-09-16
ПАО «Россети Центр» | Брянскэнерго | Стародубский РЭС | ВЛ | ВЛ-10кВ ф.103 ПС Путевая |  | 10 (10.5) | 2026-09-16 | 2026-09-17
ПАО «Россети Центр» | Ярэнерго | Ярославский РЭС | ВЛ | ВЛ 10кВ № 17 Рассвет ПС Тверицкая |  | 10 (10.5) | 2026-09-16 | 2026-09-16
ПАО «Россети Центр» | Курскэнерго |  | ВЛ | ВЛ 110 кВ Хомутовка – Ольховка |  | 110 | 2026-09-16 | 2026-09-21
ПАО «Россети Центр» | Курскэнерго |  | ВЛ | ВЛ 110 кВ Железногорская – Дмитриев с от |  | 110 | 2026-09-16 | 2026-09-21
ПАО «Россети Центр» | Курскэнерго |  | ВЛ | ВЛ 110 кВ Железногорская – Студенок |  | 110 | 2026-09-16 | 2026-09-18
ПАО «Россети Центр» | Белгородэнерго |  | ПС | 1 сш 6кВ ПС 110кВ Южная | 1 сш 6кВ ПС 110кВ Южная | 6 (6.3) | 2026-09-16 | 2026-09-17
ПАО «Россети Центр» | Белгородэнерго | Яковлевский РЭС | ВЛ | ВЛ-6 кВ Водоснабжение-1 ПС Строитель |  | 6 (6.3) | 2026-09-16 | 2026-09-17
ПАО «Россети Центр» | Белгородэнерго | Яковлевский РЭС | ВЛ | ВЛ-6 кВ Водоснабжение-2 ПС Строитель |  | 6 (6.3) | 2026-09-16 | 2026-09-17
ПАО «Россети Центр» | Ярэнерго | Брейтовский РЭС | ВЛ | ВЛ 10кВ №4 ПС Сутка |  | 10 (10.5) | 2026-09-17 | 2026-09-17
ПАО «Россети Центр» | Белгородэнерго | Яковлевский РЭС | ТП | КТП-79 ПС Строитель | КТП-79 ПС Строитель | 6 (6.3) | 2026-09-17 | 2026-09-18
ПАО «Россети Центр» | Белгородэнерго | Белгородские ЭС | КЛ | КЛ -10 кВ ПС Южная - ТП-945 Город-27 |  | 10 (10.5) | 2026-09-17 | 2026-09-18
ПАО «Россети Центр» | Брянскэнерго | Климовский РЭС | ТП | КТП 5019 Челхов ф.101 ПС Чуровичи | КТП 5019 Челхов ф.101 ПС Чуровичи | 10 (10.5) | 2026-09-17 | 2026-09-17
ПАО «Россети Центр» | Брянскэнерго |  | ВЛ | ВЛ 35 кВ Климово-Соловьевка |  | 35 | 2026-09-17 | 2026-09-17
ПАО «Россети Центр» | Курскэнерго | Железногорский РЭС | ВЛ | ВЛ 10кВ №01 ПС Линец |  | 10 (10.5) | 2026-09-17 | 2026-09-17
ПАО «Россети Центр» | Ярэнерго | Рыбинский РЭС | ВЛ | ВЛ 10кВ № 03 Аксёновский ПС Луговая |  | 10 (10.5) | 2026-09-17 | 2026-09-17
ПАО «Россети Центр» | Тверьэнерго | Весьегонский РЭС | ВЛ | ВЛ 10 кВ №13 ПС 35/10 Новокотово |  | 10 (10.5) | 2026-09-17 | 2026-09-17
ПАО «Россети Центр» | Ярэнерго | Рыбинский РЭС | ВЛ | ВЛ 10кВ № 03 Аксёновский ПС Луговая |  | 10 (10.5) | 2026-09-17 | 2026-09-17
ПАО «Россети Центр» | АО «ТГЭС» |  | КЛ | КЛ 10 кВ ТП-69 - РП-31 |  | 10 (10.5) | 2026-09-17 | 2026-09-17
ПАО «Россети Центр» | Брянскэнерго | Погарский РЭС | ВЛ | ВЛ-0,4 ТП-59 Л2 Ф-1003 ПС Абаринки |  | 0.38 | 2026-09-17 | 2026-09-17
ПАО «Россети Центр» | Брянскэнерго | Погарский РЭС | ВЛ | ВЛ-0,4 ТП-59 Л2 Ф-1004 ПС Абаринки |  | 0.38 | 2026-09-17 | 2026-09-17
ПАО «Россети Центр» | Брянскэнерго | Погарский РЭС | ТП | ТП-245 ф.1013 ПС Погарская Вадьковка | ТП-245 ф.1013 ПС Погарская Вадьковка | 10 (10.5) | 2026-09-17 | 2026-09-17
ПАО «Россети Центр» | Белгородэнерго | Шебекинский РЭС | ВЛ | ВЛ-10 кВ №4 ПС Белянка |  | 10 (10.5) | 2026-09-17 | 2026-09-18
ПАО «Россети Центр» | Брянскэнерго | Севский РЭС | ВЛ | ВЛ-0,4 Ф-1 КТП-7 Ф-1002 ПС Суземская |  | 0.38 | 2026-09-17 | 2026-09-17
ПАО «Россети Центр» | Тамбовэнерго | Жердевский РЭС | ВЛ | ВЛ 10кВ № 3 ПС Шпикуловская |  | 10 (10.5) | 2026-09-17 | 2026-09-17
ПАО «Россети Центр» | Белгородэнерго | Шебекинский РЭС | ВЛ | ВЛ-10 кВ №4 ПС Стариково |  | 10 (10.5) | 2026-09-17 | 2026-09-17
ПАО «Россети Центр» | Курскэнерго | Хомутовский РЭС | ВЛ | ВЛ 0,4 ТП 021 ф.1 с.Сальное |  | 0.38 | 2026-09-17 | 2026-09-18
ПАО «Россети Центр» | Курскэнерго | Обоянский РЭС | ВЛ | ВЛ-10кВ №469 Северный ПС Р.Буды |  | 10 (10.5) | 2026-09-17 | 2026-09-17
ПАО «Россети Центр» | Белгородэнерго |  | ПС | 2 сш 10 кВ ПС 35/10кВ Принцевка | 2 сш 10 кВ ПС 35/10кВ Принцевка | 10 (10.5) | 2026-09-17 | 2026-09-17
ПАО «Россети Центр» | Воронежэнерго | Подгоренский РЭС | ВЛ | ВЛ-10-6 ПС Саприно |  | 10 (10.5) | 2026-09-17 | 2026-09-17
ПАО «Россети Центр» | Воронежэнерго | Ольховатский РЭС | ВЛ | ВЛ-10-1 ПС Бугаёвка |  | 10 (10.5) | 2026-09-17 | 2026-09-17
ПАО «Россети Центр» | Воронежэнерго | Подгоренский РЭС | ВЛ | ВЛ-10-6 ПС Саприно |  | 10 (10.5) | 2026-09-17 | 2026-09-17
ПАО «Россети Центр» | Ярэнерго | Яргорэлектросеть | ВЛ | ВЛ 0,4кВ ТП 1826 р.4 |  | 0.38 | 2026-09-17 | 2026-09-17
ПАО «Россети Центр» | Брянскэнерго | Трубчевский РЭС | ВЛ | ВЛ-10кВ ф.1002 ПС Яковск |  | 10 (10.5) | 2026-09-17 | 2026-09-17
ПАО «Россети Центр» | Брянскэнерго | Трубчевский РЭС | ВЛ | ВЛ-10кВ ф.1004 ПС Яковск |  | 10 (10.5) | 2026-09-17 | 2026-09-17
ПАО «Россети Центр» | Белгородэнерго | Яковлевский РЭС | ВЛ | ВЛ-6 кВ №1 ПС 110 Строитель |  | 6 (6.3) | 2026-09-17 | 2026-09-17
ПАО «Россети Центр» | Орелэнерго | Ливенский РЭС | ВЛ | ВЛ-0,4кВ Ф-2 от КТП-1/Д-12-250кВА п.Долг |  | 0.38 | 2026-09-17 | 2026-09-17
ПАО «Россети Центр» | Липецкэнерго | Лебедянский РЭС | ВЛ | ВЛ 10кВ №8 Сельэлектро ПС Лебедянь |  | 10 (10.5) | 2026-09-17 | 2026-09-17
ПАО «Россети Центр» | Брянскэнерго | Клинцовский РЭС | ВЛ | ВЛ-0,4 ТП-36 Л1 Ф-103 ПС ГОРДЕЕВКА |  | 0.38 | 2026-09-17 | 2026-09-17
ПАО «Россети Центр» | Воронежэнерго | Новоусманский РЭС | ВЛ | ВЛ-10 кВ № 6 ПС 35/10 Масловская |  | 10 (10.5) | 2026-09-17 | 2026-09-17
ПАО «Россети Центр» | Костромаэнерго | Галичский РЭС | ТП | ЗТП-10кВ №709 Медсклады ф10-09 ПС Новая | ЗТП-10кВ №709 Медсклады ф10-09 ПС Новая | 10 (10.5) | 2026-09-17 | 2026-09-17
ПАО «Россети Центр» | Белгородэнерго | Кр.Яружский РЭС | ТП | КТП 1212 ПС Красная Яруга | КТП 1212 ПС Красная Яруга | 10 (10.5) | 2026-09-17 | 2026-09-17
ПАО «Россети Центр» | Смоленскэнерго | Духовщинский РЭС | ВЛ | ВЛ 0,4кВ №1 ТП 334 |  | 0.38 | 2026-09-17 | 2026-09-17
ПАО «Россети Центр» | Костромаэнерго | Вохомский РЭС | ВЛ | ВЛ-10 кВ Ф 10-05 ПС Никола |  | 10 (10.5) | 2026-09-17 | 2026-09-17
ПАО «Россети Центр» | АО «БрянскЭлектро» | Новозыбковский РЭС | ТП | ЗТП-27 РВ Т1 Ф.606 ПС Новозыбков | РВ, ВН, РПС | 6 (6.3) | 2026-09-17 | 2026-09-17
ПАО «Россети Центр» | Воронежэнерго | Россошанский РЭС | ВЛ | ВЛ-6-2 ПС Россошь |  | 6 (6.3) | 2026-09-17 | 2026-09-17
ПАО «Россети Центр» | Белгородэнерго | Кр.Яружский РЭС | ТП | КТП 1302 ПС Красная Яруга | КТП 1302 ПС Красная Яруга | 10 (10.5) | 2026-09-17 | 2026-09-17
ПАО «Россети Центр» | Костромаэнерго | Мантуровский РЭС | ВЛ | ВЛ 0,4 кВ от ЗТП-434 Школьная ф.3 |  | 0.38 | 2026-09-17 | 2026-09-17
ПАО «Россети Центр» | Костромаэнерго | Островский РЭС | ТП | КТП-10кВ №58 ф. 10-02 ПС Красная Поляна | КТП-10кВ №58 ф. 10-02 ПС Красная Поляна | 10 (10.5) | 2026-09-17 | 2026-09-17
ПАО «Россети Центр» | Ярэнерго | Ростовский РЭС | ВЛ | ВЛ 10кВ № 07 ПС Береговая |  | 10 (10.5) | 2026-09-17 | 2026-09-17
ПАО «Россети Центр» | Ярэнерго | Яргорэлектросеть | ВЛ | ВЛ 0,4кВ ТП 417 руб.6 |  | 0.38 | 2026-09-17 | 2026-09-17
ПАО «Россети Центр» | Костромаэнерго | Судиславский РЭС | ТП | ТП № 291 СПТУ ф 10-13 Судиславль ЗТП | ТП № 291 СПТУ ф 10-13 Судиславль ЗТП | 10 (10.5) | 2026-09-17 | 2026-09-17
ПАО «Россети Центр» | Липецкэнерго | Тербунский РЭС | ВЛ | ВЛ 10 кВ № 01 ПС Тербуны |  | 10 (10.5) | 2026-09-17 | 2026-09-17
ПАО «Россети Центр» | Ярэнерго | Северо-Восточный РЭС | ВЛ | ВЛ 10кВ №9 Левинское ПС Пречистое |  | 10 (10.5) | 2026-09-17 | 2026-09-17
ПАО «Россети Центр» | Костромаэнерго | Кадыйский РЭС | ТП | ТП-020 Котлово | ТП-020 Котлово | 10 (10.5) | 2026-09-17 | 2026-09-17
ПАО «Россети Центр» | Ярэнерго | Северо-Восточный РЭС | ТП | ТП 296 (Заправка) | ТП 296 (Заправка) | 10 (10.5) | 2026-09-17 | 2026-09-17
ПАО «Россети Центр» | Белгородэнерго |  | ПС | 1 сш 10 кВ | 1 сш 10 кВ | 10 (10.5) | 2026-09-17 | 2026-09-17
ПАО «Россети Центр» | Белгородэнерго |  | ПС | 1 сш 6кВ | 1 сш 6кВ | 6 (6.3) | 2026-09-17 | 2026-09-17
ПАО «Россети Центр» | Орелэнерго | Новосильский РЭС | ВЛ | ВЛ-10кВ №21 ПС 110/35/10кВ Залегощь |  | 10 (10.5) | 2026-09-17 | 2026-09-17
ПАО «Россети Центр» | Орелэнерго | Новосильский РЭС | ВЛ | ВЛ-10кВ №7 ПС 110/35/10кВ Залегощь |  | 10 (10.5) | 2026-09-17 | 2026-09-17
ПАО «Россети Центр» | Белгородэнерго | Алексеевский РЭС | ВЛ | ВЛ-0,4 №1 КТП-8505 ПС Алексеевка |  | 0.38 | 2026-09-17 | 2026-09-17
ПАО «Россети Центр» | АО «ТГЭС» |  | ТП | ТП 1232 | ТП 1232 | 10 (10.5) | 2026-09-17 | 2026-09-17
ПАО «Россети Центр» | Воронежэнерго | В.Хавский РЭС | ВЛ | ВЛ-10-5 ПС В.Хава |  | 10 (10.5) | 2026-09-17 | 2026-09-17
ПАО «Россети Центр» | Воронежэнерго | В.Хавский РЭС | ВЛ | ВЛ-10-5 ПС В.Хава |  | 10 (10.5) | 2026-09-17 | 2026-09-17
ПАО «Россети Центр» | Белгородэнерго | Белгородский РЭС | ВЛ | ВЛ 10кВ № 01 ПС Шишино |  | 10 (10.5) | 2026-09-17 | 2026-09-17
ПАО «Россети Центр» | Белгородэнерго | Белгородский РЭС | ВЛ | ВЛ 0,4кВ № 2 КТП 405 ПС Никольское |  | 0.38 | 2026-09-17 | 2026-09-17
ПАО «Россети Центр» | Белгородэнерго | Белгородский РЭС | ВЛ | ВЛ 0,4кВ № 2 КТП 405 ПС Никольское |  | 0.38 | 2026-09-17 | 2026-09-17
ПАО «Россети Центр» | Белгородэнерго | Белгородский РЭС | ВЛ | ВЛ 10кВ № 06 РП Репное |  | 10 (10.5) | 2026-09-17 | 2026-09-17
ПАО «Россети Центр» | АО «БрянскЭлектро» | Почепский РЭС | ВЛ | ВЛ-0,4кВ ф.2 ТП0706 Ф1024 РП103 |  | 0.38 | 2026-09-17 | 2026-09-17
ПАО «Россети Центр» | Ярэнерго | Угличский РЭС | ТП | ТП 055 | ТП 055 | 6 (6.3) | 2026-09-17 | 2026-09-17
ПАО «Россети Центр» | Белгородэнерго | Ст.Оскольские ЭС | ТП | КТП 69 ПС Старый Оскол-2 | КТП 69 ПС Старый Оскол-2 | 6 (6.3) | 2026-09-17 | 2026-09-17
ПАО «Россети Центр» | Костромаэнерго | Нерехтский РЭС | ВЛ | ВЛ 10 кВ Ф 1004 п/с Сухоногово |  | 10 (10.5) | 2026-09-17 | 2026-09-17
ПАО «Россети Центр» | Курскэнерго | Советский РЭС | ТП | КТП 10кВ ф 412 16а/160,,, | КТП 10кВ ф 412 16а/160,,, | 10 (10.5) | 2026-09-17 | 2026-09-17
ПАО «Россети Центр» | Белгородэнерго | Алексеевский РЭС | ТП | КТП-1308 ПС Алексеевка (ВЛ-10 №13) | КТП-1308 ПС Алексеевка (ВЛ-10 №13) | 10 (10.5) | 2026-09-17 | 2026-09-17
ПАО «Россети Центр» | Смоленскэнерго | Велижский РЭС | ВЛ | ВЛ 0,4кВ №3 ТП 083 ВЛ-1002 Беляево |  | 0.38 | 2026-09-17 | 2026-09-17
ПАО «Россети Центр» | АО «ТГЭС» |  | ВЛ | ВЛ 0,4 кВ Сеть 2 ТП 1353 |  | 0.38 | 2026-09-17 | 2026-09-17
ПАО «Россети Центр» | Ярэнерго | Ярославский РЭС | ВЛ | ВЛ 0,4кВ №6 ТП 1836 (Межкол-строй) Бр/2 |  | 0.38 | 2026-09-17 | 2026-09-17
ПАО «Россети Центр» | Воронежэнерго | Хохольский РЭС | ВЛ | ВЛ-0,4кВ №1 ТП 5-11 ПС Архангельское |  | 0.38 | 2026-09-17 | 2026-09-17
ПАО «Россети Центр» | Орелэнерго | Урицкий РЭС | ВЛ | ВЛ 0,4кВ №2 от ТП 138 |  | 0.38 | 2026-09-17 | 2026-09-17
ПАО «Россети Центр» | Белгородэнерго | Красненский РЭС | ВЛ | ВЛ-10 кВ №5 ПС Н-Уколово |  | 10 (10.5) | 2026-09-17 | 2026-09-17
ПАО «Россети Центр» | Белгородэнерго | Валуйский РЭС | ВЛ | ВЛ-0,4 кВ № 3 КТП 27 ПС Оросительная |  | 0.38 | 2026-09-17 | 2026-09-17
ПАО «Россети Центр» | Ярэнерго | Тутаевский РЭС | ВЛ | ВЛ 10кВ № 5 ПС Тутаев |  | 10 (10.5) | 2026-09-17 | 2026-09-17
ПАО «Россети Центр» | Брянскэнерго | Клетнянский РЭС | ВЛ | ВЛ Ф-2 КТП-31 Ф-1028 ПС Клетнянская |  | 0.38 | 2026-09-17 | 2026-09-17
ПАО «Россети Центр» | Тверьэнерго | Весьегонский РЭС | ВЛ | ВЛ-10кВ Ф № 01 ПС Ладожское |  | 10 (10.5) | 2026-09-17 | 2026-09-17
ПАО «Россети Центр» | Белгородэнерго | Ст.Оскольские ЭС | ВЛ | ВЛ 6кВ №3 ЗТП 104 ПС Казацкие Бугры |  | 6 (6.3) | 2026-09-17 | 2026-09-17
ПАО «Россети Центр» | Смоленскэнерго | Смоленский РЭС | ВЛ | ВЛ-0,4кВ №1 ТП-1008 ВЛ-1001 ПС Каспля |  | 0.38 | 2026-09-17 | 2026-09-17
ПАО «Россети Центр» | Воронежэнерго | Таловский РЭС | ВЛ | ВЛ-10-7 ПС Докучаево |  | 10 (10.5) | 2026-09-17 | 2026-09-17
ПАО «Россети Центр» | Костромаэнерго | Островский РЭС | ВЛ | ВЛ-0,4кВ№1отТП №153 10-05ПС Островское |  | 0.38 | 2026-09-17 | 2026-09-17
ПАО «Россети Центр» | Брянскэнерго | Брасовский РЭС | ВЛ | ВЛ-0,4 Ф-1 КТП-35 Ф-1014 ПС Нерусса |  | 0.38 | 2026-09-17 | 2026-09-17
ПАО «Россети Центр» | Смоленскэнерго | Ельнинский РЭС | ВЛ | ВЛ 0,4 кВ Л-1 ТП-243 Фенино |  | 0.38 | 2026-09-17 | 2026-09-17
ПАО «Россети Центр» | Орелэнерго | Кромской РЭС | ВЛ | ВЛ 0,4кВ КТП-Ш-9-3 Ф-2 |  | 0.38 | 2026-09-17 | 2026-09-17
ПАО «Россети Центр» | Костромаэнерго | Нерехтский РЭС | ВЛ | ВЛ-10кВ ф.10-05 ПС Космынино |  | 10 (10.5) | 2026-09-17 | 2026-09-17
ПАО «Россети Центр» | Белгородэнерго | Н.Оскольский РЭС | ВЛ | ВЛ 0,4кВ №4 ЗТП 15-39-21 ПС Н.Оскол |  | 0.38 | 2026-09-17 | 2026-09-17
ПАО «Россети Центр» | Ярэнерго | Мышкинский РЭС | ТП | ТП 006 (Поводнево) | ТП 006 (Поводнево) | 10 (10.5) | 2026-09-17 | 2026-09-17
ПАО «Россети Центр» | Ярэнерго | Переславский РЭС | ВЛ | ВЛ 10кВ № 02 ПС Соломидино |  | 10 (10.5) | 2026-09-17 | 2026-09-17
ПАО «Россети Центр» | Белгородэнерго | Корочанский РЭС | ВЛ | ВЛ 0,4кВ № 3 КТП 903 ПС Короча |  | 0.38 | 2026-09-17 | 2026-09-17
ПАО «Россети Центр» | Орелэнерго |  | ПС | Пищевая 2 сек 10 кВ | Пищевая 2 сек 10 кВ | 10 (10.5) | 2026-09-17 | 2026-09-17
ПАО «Россети Центр» | Воронежэнерго | Россошанский РЭС | ВЛ | ВЛ-0,4-1 ТП-3-29 ПТФ |  | 0.38 | 2026-09-17 | 2026-09-17
ПАО «Россети Центр» | Ярэнерго | Переславский РЭС | ВЛ | ВЛ 10кВ № 04 ПС Филимоново |  | 10 (10.5) | 2026-09-17 | 2026-09-17
ПАО «Россети Центр» | Тамбовэнерго | Петровский РЭС | ВЛ | ВЛ 0,4кВ №1 КТП 484 |  | 0.38 | 2026-09-17 | 2026-09-17
ПАО «Россети Центр» | Ярэнерго | Яргорэлектросеть | ВЛ | ВЛ 0,4кВ №4 ТП 1826 |  | 0.38 | 2026-09-17 | 2026-09-17
ПАО «Россети Центр» | Брянскэнерго | Клинцовский РЭС | ВЛ | ВЛ-10кВ ф.103 ПС Красная Гора |  | 10 (10.5) | 2026-09-17 | 2026-09-17
ПАО «Россети Центр» | Брянскэнерго | Клинцовский РЭС | ВЛ | ВЛ-10кВ ф.105 ПС Лотаки |  | 10 (10.5) | 2026-09-17 | 2026-09-17
ПАО «Россети Центр» | Ярэнерго | Некрасовский РЭС | ВЛ | ВЛ 10кВ № 08 ПС Бурмакино-1 |  | 10 (10.5) | 2026-09-17 | 2026-09-17
ПАО «Россети Центр» | Белгородэнерго | Губкинский РЭС | ВЛ | ВЛ 0,4кВ №1 КТП 7-11 ПС Скородное |  | 0.38 | 2026-09-17 | 2026-09-17
ПАО «Россети Центр» | АО «ТГЭС» |  | ВЛ | ВЛ 0,4 кВ Сеть 2 ТП 1404 |  | 0.38 | 2026-09-17 | 2026-09-17
ПАО «Россети Центр» | АО «ТГЭС» |  | ВЛ | ВЛ 0,4 кВ Сеть 2 ТП 374 |  | 0.38 | 2026-09-17 | 2026-09-17
ПАО «Россети Центр» | Липецкэнерго | Елецкий РЭС | ВЛ | ВЛ 10 кВ №1 Тонеевка ПС Хитрово |  | 10 (10.5) | 2026-09-17 | 2026-09-17
ПАО «Россети Центр» | Ярэнерго | Пошехонский РЭС | ТП | ТП 356 (Якушово) | ТП 356 (Якушово) | 10 (10.5) | 2026-09-17 | 2026-09-17
ПАО «Россети Центр» | Ярэнерго | Северо-Восточный РЭС | ВЛ | ВЛ 10 кВ №1 Шаготский ПС 35/10 кВ Горинс |  | 10 (10.5) | 2026-09-17 | 2026-09-17
ПАО «Россети Центр» | Воронежэнерго | Рамонский РЭС | ВЛ | ВЛ-10-7 ПС Новоживотинное |  | 10 (10.5) | 2026-09-17 | 2026-09-17
ПАО «Россети Центр» | Белгородэнерго | Валуйский РЭС | ТП | ЗТП №81 ВЛ-10 №30 Г-2 ПС Валуйки | ЗТП №81 ВЛ-10 №30 Г-2 ПС Валуйки | 10 (10.5) | 2026-09-17 | 2026-09-17
ПАО «Россети Центр» | Ярэнерго | Северо-Восточный РЭС | ВЛ | ВЛ 10 кВ №18 Город ПС 110/35/10 кВ Данил |  | 10 (10.5) | 2026-09-17 | 2026-09-17
ПАО «Россети Центр» | Белгородэнерго | Кр.Гвардейский РЭС | ВЛ | ВЛ 10кВ №8 ПС Ливенка |  | 10 (10.5) | 2026-09-17 | 2026-09-17
ПАО «Россети Центр» | АО «БрянскЭлектро» | Брянские электрические сети РЭС | ВЛ | ВЛ-0,4кВ ф.1.3 от ТП-4059 гр.1-й пер Ленинский Ф.609 от РП-44 |  | 0.38 | 2026-09-17 | 2026-09-17
ПАО «Россети Центр» | Белгородэнерго | Н.Оскольский РЭС | ВЛ | ВЛ 10кВ №1 ПС Слоновка |  | 10 (10.5) | 2026-09-17 | 2026-09-17
ПАО «Россети Центр» | Тверьэнерго | ВышневолоцкийРЭС | ВЛ | ВЛ 10 кВ №10 ПС 35/10 кВ Плотично |  | 10 (10.5) | 2026-09-17 | 2026-09-17
ПАО «Россети Центр» | Орелэнерго | Ливенский РЭС | ВЛ | ВЛ-0,4кВ ф-1 КТП-13/Рс-7-160 |  | 0.38 | 2026-09-17 | 2026-09-17
ПАО «Россети Центр» | Ярэнерго | Некрасовский РЭС | ВЛ | ВЛ 10кВ № 07 ПС Некрасово |  | 10 (10.5) | 2026-09-17 | 2026-09-17
ПАО «Россети Центр» | Орелэнерго | Орловский РЭС | ВЛ | ВЛ 0,4кВ Л-1_Южн-7-14 |  | 0.38 | 2026-09-17 | 2026-09-17
ПАО «Россети Центр» | Орелэнерго | Орловский РЭС | ВЛ | ВЛ 0,4кВ Л-2_Южн-7-14 |  | 0.38 | 2026-09-17 | 2026-09-17
ПАО «Россети Центр» | Смоленскэнерго | Шумячский РЭС | ВЛ | ВЛ 0,4кВ №1 ТП 119 ВЛ-1012 Шумячи |  | 0.38 | 2026-09-17 | 2026-09-17
ПАО «Россети Центр» | Воронежэнерго | Павловский РЭС | ВЛ | ВЛ-10-2 ПС Казинка |  | 10 (10.5) | 2026-09-17 | 2026-09-17
ПАО «Россети Центр» | Ярэнерго | Северо-Восточный РЭС | ВЛ | ВЛ 10 кВ №4 Семендяево ПС Дыбино |  | 10 (10.5) | 2026-09-17 | 2026-09-17
ПАО «Россети Центр» | Белгородэнерго | Кр.Гвардейский РЭС | ТП | КТП 835 ПС Ливенка | КТП 835 ПС Ливенка | 10 (10.5) | 2026-09-17 | 2026-09-17
ПАО «Россети Центр» | Орелэнерго | Верховский РЭС | ВЛ | ВЛ 10кВ № 19 ПС Красная Заря |  | 10 (10.5) | 2026-09-17 | 2026-09-17
ПАО «Россети Центр» | АО «БрянскЭлектро» | Новозыбковский РЭС | КВЛ | КВЛ ЗТП-12 к ЗТП-113 Ф.603 ПС Новозыбков |  | 6 (6.3) | 2026-09-17 | 2026-09-17
ПАО «Россети Центр» | АО «БрянскЭлектро» | Трубчевский РЭС | ВЛ | ВЛ ф2 КТП-40 ф1016 ПС Погарская |  | 0.38 | 2026-09-17 | 2026-09-17
ПАО «Россети Центр» | Орелэнерго | Верховский РЭС | ВЛ | Ф№1 от КТП№1/В1-6-160 н.п.Мичуринский |  | 0.38 | 2026-09-17 | 2026-09-17
ПАО «Россети Центр» | Курскэнерго | Золотухинский РЭС | ВЛ | ВЛ-10кВ 334.5 ПС 35кВ Казанка |  | 10 (10.5) | 2026-09-17 | 2026-09-17
ПАО «Россети Центр» | Ярэнерго | Северо-Восточный РЭС | ВЛ | ВЛ 10 кВ №8 Черново ПС Дыбино |  | 10 (10.5) | 2026-09-17 | 2026-09-17
ПАО «Россети Центр» | Белгородэнерго | Яковлевский РЭС | ВЛ | ВЛ-0,4 кВ №2 КТП-619 ПС Гостищево |  | 0.38 | 2026-09-17 | 2026-09-17
ПАО «Россети Центр» | Курскэнерго | Хомутовский РЭС | ВЛ | ВЛ-0,4 КТП 41501-02/100 ф.1 |  | 0.38 | 2026-09-17 | 2026-09-17
ПАО «Россети Центр» | АО «БрянскЭлектро» | Унечский РЭС | ВЛ | ВЛ-0,4кВ ул.Заречная от ТП-7 |  | 0.38 | 2026-09-17 | 2026-09-17
ПАО «Россети Центр» | Орелэнерго | Ливенский РЭС | ВЛ | ВЛ-0,4кВ ф-1 ЗТП-12/Мез-18-250 |  | 0.38 | 2026-09-17 | 2026-09-17
ПАО «Россети Центр» | Курскэнерго | Пристенский РЭС | ВЛ | ВЛ 10кВ №09 ПС Сазановка |  | 10 (10.5) | 2026-09-17 | 2026-09-17
ПАО «Россети Центр» | Ярэнерго | Тутаевский РЭС | ВЛ | ВЛ 0,4кВ №1 ТП 484 (Дор) |  | 0.38 | 2026-09-17 | 2026-09-17
ПАО «Россети Центр» | Ярэнерго |  | ПС | 2 с.ш. 10 кВ | 2 с.ш. 10 кВ | 10 (10.5) | 2026-09-17 | 2026-09-17
ПАО «Россети Центр» | Липецкэнерго | Тербунский РЭС | ВЛ | КВЛ 10кВ №3 Ожога ПС Набережное |  | 10 (10.5) | 2026-09-17 | 2026-09-17
ПАО «Россети Центр» | Воронежэнерго | Калачеевский РЭС | ВЛ | псСеменовка ВЛ-10-5 |  | 10 (10.5) | 2026-09-17 | 2026-09-17
ПАО «Россети Центр» | Ярэнерго | Борисоглебский РЭС | ВЛ | ВЛ 0,4кВ №2 ТП 179 (Дом культуры) |  | 0.38 | 2026-09-17 | 2026-09-17
ПАО «Россети Центр» | Воронежэнерго | Семилукский РЭС | ВЛ | ВЛ 0,4кВ № 3 КТП 249 ПС Н.Ведуга |  | 0.38 | 2026-09-17 | 2026-09-17
ПАО «Россети Центр» | Ярэнерго | Мышкинский РЭС | ВЛ | ВЛ 10кВ № 4 Зарубинский ПС Мышкин |  | 10 (10.5) | 2026-09-17 | 2026-09-17
ПАО «Россети Центр» | Воронежэнерго | Семилукский РЭС | ВЛ | ВЛ 6 кВ № 07 ПС 35/6 кВ № 4 |  | 6 (6.3) | 2026-09-17 | 2026-09-17
ПАО «Россети Центр» | Воронежэнерго | В.Хавский РЭС | ВЛ | ВЛ-10-13 ПС В.ХАВА |  | 10 (10.5) | 2026-09-17 | 2026-09-17
ПАО «Россети Центр» | Липецкэнерго | Усманский РЭС | ВЛ | ВЛ 10кВ Витим ПС Аксай |  | 10 (10.5) | 2026-09-17 | 2026-09-17
ПАО «Россети Центр» | Воронежэнерго | В.Хавский РЭС | ВЛ | ВЛ-10-8 ПС В.Хава |  | 10 (10.5) | 2026-09-17 | 2026-09-17
ПАО «Россети Центр» | Воронежэнерго | В.Хавский РЭС | ВЛ | ВЛ-10-12 ПС В.Хава |  | 10 (10.5) | 2026-09-17 | 2026-09-17
ПАО «Россети Центр» | Смоленскэнерго | Демидовский РЭС | ВЛ | ВЛ 0,4кВ №8 ЗТП-538 ВЛ-1005 ПС Демидов |  | 0.38 | 2026-09-17 | 2026-09-17
ПАО «Россети Центр» | Тамбовэнерго | Ржаксинский РЭС | ВЛ | ВЛ 0,4кВ №1 КТП 021 |  | 0.38 | 2026-09-17 | 2026-09-17
ПАО «Россети Центр» | Белгородэнерго | Ивнянский РЭС | ТП | КТП 101 ПС Новенькое | КТП 101 ПС Новенькое | 10 (10.5) | 2026-09-17 | 2026-09-17
ПАО «Россети Центр» | Ярэнерго | Переславский РЭС | ВЛ | ВЛ 10кВ № 04 ПС Сараево |  | 10 (10.5) | 2026-09-17 | 2026-09-17
ПАО «Россети Центр» | Курскэнерго | Пристенский РЭС | ТП | ТП 048 | ТП 048 | 10 (10.5) | 2026-09-17 | 2026-09-17
ПАО «Россети Центр» | Ярэнерго | Ярославский РЭС | ВЛ | ВЛ 10кВ № 06 Заборное ПС Урожай |  | 10 (10.5) | 2026-09-17 | 2026-09-17
ПАО «Россети Центр» | Орелэнерго | Болховский РЭС | ВЛ | ВЛ 10кВ №17 ПС Знаменское |  | 10 (10.5) | 2026-09-17 | 2026-09-17
ПАО «Россети Центр» | Орелэнерго | Кромской РЭС | ВЛ | ВЛ 0,4кВ №3 КТП А-15-6 |  | 0.38 | 2026-09-17 | 2026-09-17
ПАО «Россети Центр» | Ярэнерго | Северо-Восточный РЭС | ВЛ | ВЛ 10 кВ №18 Город ПС 110/35/10 кВ Данил |  | 10 (10.5) | 2026-09-17 | 2026-09-17
ПАО «Россети Центр» | Тверьэнерго | Ржевский РЭС | ВЛ | ВЛ-0,4кВ Боброво-2 ВЛ-10 №24 Зубцов |  | 0.38 | 2026-09-17 | 2026-09-17
ПАО «Россети Центр» | Воронежэнерго |  | ПС | 2с. 10кВ ПС 110кВ Верхняя Хава | 2с. 10кВ ПС 110кВ Верхняя Хава | 10 (10.5) | 2026-09-17 | 2026-09-17
ПАО «Россети Центр» | Орелэнерго | Урицкий РЭС | ВЛ | ВЛ 0,4кВ №2от КТП Нар-3-10 |  | 0.38 | 2026-09-17 | 2026-09-17
ПАО «Россети Центр» | Курскэнерго | Дмитриевский РЭС | ВЛ | ВЛ 0,4кВ № 1 ТП 171 |  | 0.38 | 2026-09-17 | 2026-09-17
ПАО «Россети Центр» | Ярэнерго | Ярославский РЭС | ТП | ТП 902 (СНТ Дизелист) Ще/4 | ТП 902 (СНТ Дизелист) Ще/4 | 10 (10.5) | 2026-09-17 | 2026-09-17
ПАО «Россети Центр» | Курскэнерго | Тимский РЭС | ТП | ТП 176 х.Прудок | ТП 176 х.Прудок | 10 (10.5) | 2026-09-17 | 2026-09-17
ПАО «Россети Центр» | Ярэнерго | Ростовский РЭС | ВЛ | ВЛ 0,4кВ №10 ТП 418 (ул.Подгорная) |  | 0.38 | 2026-09-17 | 2026-09-17
ПАО «Россети Центр» | Курскэнерго | Дмитриевский РЭС | ВЛ | ВЛ 0,4кВ № 2 П 171 |  | 0.38 | 2026-09-17 | 2026-09-17
ПАО «Россети Центр» | Ярэнерго | Тутаевский РЭС | ВЛ | ВЛ 0,4кВ №2 ТП 520 (Ченцы) |  | 0.38 | 2026-09-17 | 2026-09-17
ПАО «Россети Центр» | Ярэнерго | Ярославский РЭС | ТП | ТП 020 (Борисково) До/5 | ТП 020 (Борисково) До/5 | 10 (10.5) | 2026-09-17 | 2026-09-17
ПАО «Россети Центр» | Брянскэнерго | Новозыбковский РЭС | ВЛ | ВЛ-6 кВ ф. 619 ПС Новозыбков-2 |  | 6 (6.3) | 2026-09-17 | 2026-09-17
ПАО «Россети Центр» | Смоленскэнерго | Демидовский РЭС | ТП | КТП 610 ВЛ 1001 ПС Сапшо | КТП 610 ВЛ 1001 ПС Сапшо | 10 (10.5) | 2026-09-17 | 2026-09-17
ПАО «Россети Центр» | Смоленскэнерго | Духовщинский РЭС | ВЛ | ВЛ 0,4кВ №2 ТП 320 |  | 0.38 | 2026-09-17 | 2026-09-17
ПАО «Россети Центр» | Смоленскэнерго | Починковский РЭС | ТП | ТП 079 ВЛ-1003 ПС Починок | ТП 079 ВЛ-1003 ПС Починок | 10 (10.5) | 2026-09-17 | 2026-09-17
ПАО «Россети Центр» | Воронежэнерго | Россошанский РЭС | ВЛ | ВЛ-0,4-1 ТП-3-27 ПТФ |  | 0.38 | 2026-09-17 | 2026-09-17
ПАО «Россети Центр» | Белгородэнерго | Прохоровский РЭС | ВЛ | ВЛ-0,4 №1 КТП 303 ПС Радьковка |  | 0.38 | 2026-09-17 | 2026-09-17
ПАО «Россети Центр» | Липецкэнерго | Усманский РЭС | ВЛ | ВЛ 10кВ Дрязги ПС Аксай яч. № 10 |  | 10 (10.5) | 2026-09-17 | 2026-09-17
ПАО «Россети Центр» | Липецкэнерго | Усманский РЭС | ВЛ | ВЛ 10кВ Аксай ПС Аксай |  | 10 (10.5) | 2026-09-17 | 2026-09-17
ПАО «Россети Центр» | Орелэнерго | Болховский РЭС | ТП | КТП-10кВ № 154(Рожкова) Ф№5 Б.Чернь | КТП-10кВ № 154(Рожкова) Ф№5 Б.Чернь | 10 (10.5) | 2026-09-17 | 2026-09-17
ПАО «Россети Центр» | Ярэнерго | Яргорэлектросеть | КЛ | КЛ 0,4кВ ТП 402 руб.2 |  | 0.38 | 2026-09-17 | 2026-09-17
ПАО «Россети Центр» | Курскэнерго | Щигровский РЭС | ВЛ | ВЛ 0,4 кВ №2 ТП 158 (7.4.24 9/63) |  | 0.38 | 2026-09-17 | 2026-09-17
ПАО «Россети Центр» | Воронежэнерго | Семилукский РЭС | ВЛ | ВЛ 6 кВ № 07 ПС 35/6 кВ № 4 |  | 6 (6.3) | 2026-09-17 | 2026-09-17
ПАО «Россети Центр» | Ярэнерго | Ярославский РЭС | ВЛ | ВЛ 0,4кВ №2 ТП 610 (Кузнечиха) Лп/5 |  | 0.38 | 2026-09-17 | 2026-09-17
ПАО «Россети Центр» | Ярэнерго | Угличский РЭС | ВЛ | ВЛ 10кВ №163 ПС Клементьево |  | 10 (10.5) | 2026-09-17 | 2026-09-17
ПАО «Россети Центр» | Белгородэнерго | Алексеевский РЭС | ВЛ | ВЛ-10 №2 РП-2 |  | 10 (10.5) | 2026-09-17 | 2026-09-18
ПАО «Россети Центр» | Ярэнерго | Северо-Восточный РЭС | ВЛ | ВЛ 0,4кВ №1 КТП-25 Благуново ф5 Л |  | 0.38 | 2026-09-17 | 2026-09-17
ПАО «Россети Центр» | Ярэнерго | Большесельский РЭС | ВЛ | ВЛ 10кВ №134 Высоковский ПС Новое Село |  | 10 (10.5) | 2026-09-17 | 2026-09-17
ПАО «Россети Центр» | Курскэнерго |  | ВЛ | ВЛ 35 кВ Щигры – Охочевка № 2 |  | 35 | 2026-09-17 | 2026-10-05
ПАО «Россети Центр» | Ярэнерго | Тутаевский РЭС | ВЛ | ВЛ 6кВ № 1 ПС Чебаково |  | 6 (6.3) | 2026-09-17 | 2026-09-17
ПАО «Россети Центр» | Воронежэнерго | Поворинский РЭС | ВЛ | ВЛ-10кВ №2 ПС 35 кВ Пески |  | 10 (10.5) | 2026-09-17 | 2026-09-17
ПАО «Россети Центр» | Ярэнерго | Тутаевский РЭС | ВЛ | ВЛ 6кВ № 3 ПС Чебаково |  | 6 (6.3) | 2026-09-17 | 2026-09-17
ПАО «Россети Центр» | Ярэнерго | Северо-Восточный РЭС | ТП | ТП 236 (Николо-Ухтома ферма) | ТП 236 (Николо-Ухтома ферма) | 10 (10.5) | 2026-09-17 | 2026-09-17
ПАО «Россети Центр» | Орелэнерго | Ливенский РЭС | ВЛ | ВЛ-0,4кВ ф-1 КТП-5/Т-1-160кВА н.п.Кр.Пло |  | 0.38 | 2026-09-17 | 2026-09-17
ПАО «Россети Центр» | Белгородэнерго | Грайворонский РЭС | ВЛ | ВЛ 10 №9 ПС Грайворон |  | 10 (10.5) | 2026-09-17 | 2026-09-18
ПАО «Россети Центр» | Ярэнерго | Рыбинский РЭС | ВЛ | ВЛ 0,4 кВ №5 ТП 302 (Ивановское) |  | 0.38 | 2026-09-17 | 2026-09-17
ПАО «Россети Центр» | Ярэнерго | Тутаевский РЭС | ВЛ | ВЛ 6кВ № 5 ПС Чебаково |  | 6 (6.3) | 2026-09-17 | 2026-09-17
ПАО «Россети Центр» | Ярэнерго | Тутаевский РЭС | ВЛ | ВЛ 6кВ № 7 ПС Чебаково |  | 6 (6.3) | 2026-09-17 | 2026-09-17
ПАО «Россети Центр» | Смоленскэнерго | Рославльский РЭС | ТП | ТП 308 | ТП 308 | 10 (10.5) | 2026-09-17 | 2026-09-17
ПАО «Россети Центр» | Ярэнерго |  | ПС | 2 сек 10 кВ | 2 сек 10 кВ | 10 (10.5) | 2026-09-17 | 2026-09-17
ПАО «Россети Центр» | Ярэнерго | Ярославский РЭС | ВЛ | ВЛ 10кВ № 06 Лаптево ПС Курба |  | 10 (10.5) | 2026-09-17 | 2026-09-17
ПАО «Россети Центр» | Ярэнерго | Ярославский РЭС | ВЛ | ВЛ 10кВ № 04 Мордвиново ПС Ширинье |  | 10 (10.5) | 2026-09-17 | 2026-09-17
ПАО «Россети Центр» | Ярэнерго | Ярославский РЭС | ТП | ТП 1518 (Продукты) ЛП/2 ЛП/5 | ТП 1518 (Продукты) ЛП/2 ЛП/5 | 10 (10.5) | 2026-09-17 | 2026-09-17
ПАО «Россети Центр» | Белгородэнерго | Шебекинский РЭС | ВЛ | ВЛ-10 кВ №1 ПС Водохранилище |  | 10 (10.5) | 2026-09-17 | 2026-09-17
ПАО «Россети Центр» | Тверьэнерго | Ржевский РЭС | ВЛ | ВЛ-10кВ ф № 15(23) ПС Ржев |  | 10 (10.5) | 2026-09-17 | 2026-09-17
ПАО «Россети Центр» | Ярэнерго |  | ПС | 1 с.ш. 6 кВ | 1 с.ш. 6 кВ | 6 (6.3) | 2026-09-17 | 2026-09-17
ПАО «Россети Центр» | Тверьэнерго | Кашинский РЭС | ВЛ | КВЛ 10кВ № 05 ПС Роща |  | 10 (10.5) | 2026-09-17 | 2026-09-17
ПАО «Россети Центр» | Ярэнерго | Северо-Восточный РЭС | ВЛ | ВЛ 10 кВ №6 Оголинский ПС 110/10 кВ Туфа |  | 10 (10.5) | 2026-09-17 | 2026-09-17
ПАО «Россети Центр» | Тамбовэнерго | Пичаевский РЭС | ТП | КТП 294 ВЛ №3 ПС Митропольская | КТП 294 ВЛ №3 ПС Митропольская | 10 (10.5) | 2026-09-17 | 2026-09-17
ПАО «Россети Центр» | Воронежэнерго | Хохольский РЭС | ВЛ | ВЛ-0,4кВ №2 КТП 9-18 ПС Студенческая |  | 0.38 | 2026-09-17 | 2026-09-17
ПАО «Россети Центр» | Ярэнерго | Тутаевский РЭС | ВЛ | ВЛ 0,4кВ №1 ТП 096 (312 Разъезд) |  | 0.38 | 2026-09-17 | 2026-09-17
ПАО «Россети Центр» | Белгородэнерго | Н.Оскольский РЭС | ВЛ | ВЛ 0,4кВ №1 КТП 15-07 ПС Н.Оскол |  | 0.38 | 2026-09-17 | 2026-09-17
ПАО «Россети Центр» | Белгородэнерго | Борисовский РЭС | ТП | КТП 312 ПС Борисовка | КТП 312 ПС Борисовка | 10 (10.5) | 2026-09-17 | 2026-09-17
ПАО «Россети Центр» | Воронежэнерго | Россошанский РЭС | ВЛ | ВЛ-0,4-2 ТП-3-18 ПТФ |  | 0.38 | 2026-09-17 | 2026-09-17
ПАО «Россети Центр» | Белгородэнерго | Волоконовский РЭС | ВЛ | ВЛ 10 кВ №3 ПС Волоконовка |  | 10 (10.5) | 2026-09-17 | 2026-09-17
ПАО «Россети Центр» | Липецкэнерго | Липецкий городской РЭС | ВЛ | ВЛ-10кВ Водосброс яч.№6 пс Бутырки |  | 10 (10.5) | 2026-09-17 | 2026-09-17
ПАО «Россети Центр» | Костромаэнерго | Нейский РЭС | ВЛ | ВЛ-10 кВ Ф 10-04 ПС Нея |  | 10 (10.5) | 2026-09-17 | 2026-09-17
ПАО «Россети Центр» | Смоленскэнерго | Демидовский РЭС | ВЛ | ВЛ 0,4кВ №5 ЗТП-502 ВЛ-1005 ПС Демидов |  | 0.38 | 2026-09-17 | 2026-09-17
ПАО «Россети Центр» | Орелэнерго | Орловский РЭС | ВЛ | ВЛ 0,4кВ №2 Южн-7-15 |  | 0.38 | 2026-09-17 | 2026-09-17
ПАО «Россети Центр» | Курскэнерго | Горшеченский РЭС | ВЛ | ВЛ-10кВ Ф1123 ЦРП Сосновка 10кВ |  | 10 (10.5) | 2026-09-17 | 2026-09-17
ПАО «Россети Центр» | Орелэнерго | Орловский РЭС | ВЛ | ВЛ 0,4кВ Л-1_СтКол-5-7 |  | 0.38 | 2026-09-17 | 2026-09-17
ПАО «Россети Центр» | Смоленскэнерго | Вяземский РЭС | ВЛ | ВЛ №1 КТП-Ефремово ВЛ1001 М.-Тяговая |  | 0.38 | 2026-09-17 | 2026-09-17
ПАО «Россети Центр» | Тверьэнерго | Кимрский РЭС | КЛ | КЛ-10кВ ф.№26 ПС Радуга |  | 10 (10.5) | 2026-09-17 | 2026-09-17
ПАО «Россети Центр» | АО «БрянскЭлектро» | Севский РЭС | ВЛ | ВЛ ф2 ТП8 ф1005 ПС Севская |  | 0.38 | 2026-09-17 | 2026-09-17
ПАО «Россети Центр» | Смоленскэнерго | Смоленский городской РЭС | ВЛ | ВЛ 0,4кВ №1 ТП 315 |  | 0.38 | 2026-09-17 | 2026-09-17
ПАО «Россети Центр» | Ярэнерго | Переславский РЭС | ВЛ | ВЛ 10кВ № 04 ПС Кибернетик |  | 10 (10.5) | 2026-09-17 | 2026-09-17
ПАО «Россети Центр» | Брянскэнерго | Клинцовский РЭС | ВЛ | ВЛ-0,4 ТП-62 Л1 Ф-107 ПС КИВАИ ГОРЧАКИ |  | 0.38 | 2026-09-17 | 2026-09-17
ПАО «Россети Центр» | Курскэнерго |  | ПС | МВ 35 кВ тр-ра 2 Т | МВ 35 кВ тр-ра 2 Т | 35 | 2026-09-17 | 2026-09-24
ПАО «Россети Центр» | Курскэнерго |  | ПС | МВ 35 кВ ВЛ "Охочевка 2" | МВ 35 кВ ВЛ "Охочевка 2" | 35 | 2026-09-17 | 2026-09-18
ПАО «Россети Центр» | Курскэнерго |  | ПС | Система шин 35 кВ №2 | Система шин 35 кВ №2 | 35 | 2026-09-17 | 2026-09-24
ПАО «Россети Центр» | Орелэнерго | Урицкий РЭС | ВЛ | ВЛ 0,4кВ №2 от ТП 006 |  | 0.38 | 2026-09-17 | 2026-09-17
ПАО «Россети Центр» | Воронежэнерго | Семилукский РЭС | ВЛ | ВЛ 10 кВ № 01 ПС М.Покровка |  | 10 (10.5) | 2026-09-17 | 2026-09-17
ПАО «Россети Центр» | Белгородэнерго | Валуйский РЭС | ВЛ | ВЛ 10кВ №2 ПС 35/10кВ Колосково |  | 10 (10.5) | 2026-09-17 | 2026-09-17
ПАО «Россети Центр» | Белгородэнерго | Прохоровский РЭС | ВЛ | ВЛ-0,4 №1 КТП 401 ПС Радьковка |  | 0.38 | 2026-09-17 | 2026-09-17
ПАО «Россети Центр» | Смоленскэнерго | Шумячский РЭС | ВЛ | ВЛ 1001 ПС Надейковичи |  | 10 (10.5) | 2026-09-17 | 2026-09-17
ПАО «Россети Центр» | Тверьэнерго | Калининский РЭС | ВЛ | ВЛ-10кВ № 09 ПС Головино |  | 10 (10.5) | 2026-09-17 | 2026-09-17
ПАО «Россети Центр» | Брянскэнерго | Унечский РЭС | ТП | КТП-197 ф.101 ПС Ивайтёнки Врянцы | КТП-197 ф.101 ПС Ивайтёнки Врянцы | 10 (10.5) | 2026-09-17 | 2026-09-17
ПАО «Россети Центр» | Белгородэнерго | Валуйский РЭС | ТП | КТП №205 ПС Колосково | КТП №205 ПС Колосково | 10 (10.5) | 2026-09-17 | 2026-09-17
ПАО «Россети Центр» | АО «БрянскЭлектро» | Дубровский РЭС | ВЛ | ВЛ ф3 ГКТП53 ф1013 ПС Дубровская |  | 0.38 | 2026-09-17 | 2026-09-17
ПАО «Россети Центр» | Белгородэнерго | Кр.Яружский РЭС | ВЛ | ВЛ-10 кВ №13 ПС Красная Яруга |  | 10 (10.5) | 2026-09-17 | 2026-09-17
ПАО «Россети Центр» | Белгородэнерго | Белгородский РЭС | ВЛ | ВЛ 0,4кВ № 2 КТП 1424 ПС Стрелецкое |  | 0.38 | 2026-09-17 | 2026-09-17
ПАО «Россети Центр» | Ярэнерго | Северо-Восточный РЭС | ВЛ | ВЛ 10 кВ № 03 Закобякино ПС Дыбино |  | 10 (10.5) | 2026-09-17 | 2026-09-17
ПАО «Россети Центр» | Курскэнерго | Горшеченский РЭС | ВЛ | ВЛ-10кВ Ф1126 ЦРП 10 Сосновка |  | 10 (10.5) | 2026-09-17 | 2026-09-17
ПАО «Россети Центр» | Смоленскэнерго | Смоленский городской РЭС | ВЛ | Л-611 ПС Смоленск-2 |  | 6 (6.3) | 2026-09-17 | 2026-09-17
ПАО «Россети Центр» | Тверьэнерго | Конаковский РЭС | ВЛ | ВЛ-0,4кВ ф.2 от ТП СМУ-5 ф.36 ПС №9 |  | 0.38 | 2026-09-17 | 2026-09-17
ПАО «Россети Центр» | АО «БрянскЭлектро» | Брянские электрические сети РЭС | ВЛ | ВЛ ф12 ТП0127 Ф622 РП01 |  | 0.38 | 2026-09-17 | 2026-09-17
ПАО «Россети Центр» | Курскэнерго | Курский РЭС | ВЛ | ВЛ-10кВ 117.05 Отрешково |  | 10 (10.5) | 2026-09-17 | 2026-09-18
ПАО «Россети Центр» | Тамбовэнерго | Рассказовский РЭС | ВЛ | ВЛ 0,4кВ № 2 КТП 1385 ВЛ №6 ПС Спасская |  | 0.38 | 2026-09-17 | 2026-09-17
ПАО «Россети Центр» | Белгородэнерго | Корочанский РЭС | ВЛ | ВЛ 10кВ №7 ПС Короча |  | 10 (10.5) | 2026-09-17 | 2026-09-17
ПАО «Россети Центр» | Тверьэнерго | Торопецкий РЭС | ВЛ | ВЛ 10кВ №04 ПС БОР |  | 10 (10.5) | 2026-09-17 | 2026-09-17
ПАО «Россети Центр» | Белгородэнерго | Красненский РЭС | ТП | КТП 404 ПС Свистовка | КТП 404 ПС Свистовка | 10 (10.5) | 2026-09-17 | 2026-09-17
ПАО «Россети Центр» | Белгородэнерго | Ракитянский РЭС | ВЛ | ВЛ-10 кВ № 7 ПС Ракитное |  | 10 (10.5) | 2026-09-17 | 2026-09-17
ПАО «Россети Центр» | Ярэнерго | Переславский РЭС | ВЛ | ВЛ 10кВ № 04 ПС Кибернетик |  | 10 (10.5) | 2026-09-17 | 2026-09-17
ПАО «Россети Центр» | Брянскэнерго | Суражский РЭС | ВЛ | ВЛ-10кВ ф.106 ПС Ново Дроков |  | 10 (10.5) | 2026-09-17 | 2026-09-17
ПАО «Россети Центр» | Белгородэнерго | Белгородский РЭС | ВЛ | ВЛ 0,4кВ № 4 ЗТП 1106 ПС Северная |  | 0.38 | 2026-09-17 | 2026-09-17
ПАО «Россети Центр» | Орелэнерго | Орловский РЭС | ВЛ | ВЛ-0,4кВ Л-1 Южн-18-10 |  | 0.38 | 2026-09-17 | 2026-09-17
ПАО «Россети Центр» | Ярэнерго | Северо-Восточный РЭС | ВЛ | ВЛ 10 кВ №3 Закобякино ПС Дыбино |  | 10 (10.5) | 2026-09-17 | 2026-09-17
ПАО «Россети Центр» | Орелэнерго | Новосильский РЭС | ВЛ | ВЛ 0,4кВ КТП 219 Ф1 п. Измайл. (маст) |  | 0.38 | 2026-09-17 | 2026-09-17
ПАО «Россети Центр» | Белгородэнерго | Кр.Яружский РЭС | ВЛ | ВЛ-10 кВ №4 ПС Красная Яруга |  | 10 (10.5) | 2026-09-17 | 2026-09-17
ПАО «Россети Центр» | Орелэнерго | Орловский РЭС | ВЛ | ВЛ-0,4кВ Л-1 Южн-18-10 |  | 0.38 | 2026-09-17 | 2026-09-17
ПАО «Россети Центр» | Брянскэнерго | Клетнянский РЭС | ВЛ | ВЛ Ф-1 КТП-204 Ф-1001 ПС Клетнянская |  | 0.38 | 2026-09-17 | 2026-09-17
ПАО «Россети Центр» | Тверьэнерго | Осташковский РЭС | ВЛ | ВЛ-10кВ №17 ПС Пено (Пеновский) |  | 10 (10.5) | 2026-09-17 | 2026-09-17
ПАО «Россети Центр» | Белгородэнерго | Кр.Яружский РЭС | ТП | КТП 425 ПС Красная Яруга | КТП 425 ПС Красная Яруга | 10 (10.5) | 2026-09-17 | 2026-09-19
ПАО «Россети Центр» | Ярэнерго | Большесельский РЭС | ВЛ | ВЛ 10кВ №134 Высоковский ПС Новое Село |  | 10 (10.5) | 2026-09-17 | 2026-09-17
ПАО «Россети Центр» | Ярэнерго | Брейтовский РЭС | ВЛ | ВЛ 10кВ №4 ПС Сутка |  | 10 (10.5) | 2026-09-17 | 2026-09-17
ПАО «Россети Центр» | Костромаэнерго | Костромской РЭС | КЛ | КЛ-0,4кВ от ТП-100 ул.Юбилейная, 24 |  | 0.38 | 2026-09-17 | 2026-09-17
ПАО «Россети Центр» | Ярэнерго | Северо-Восточный РЭС | ВЛ | ВЛ 10 кВ № 01 Тимино ПС Халдеево, ЛР №22 магистр.оп.№12 |  | 10 (10.5) | 2026-09-17 | 2026-09-17
ПАО «Россети Центр» | Ярэнерго | Некрасовский РЭС | ВЛ | ВЛ 10кВ №7 Заболотье ПС Гузицино |  | 10 (10.5) | 2026-09-17 | 2026-09-17
ПАО «Россети Центр» | Белгородэнерго |  | ВЛ | ВЛ 35кВ Кр.Яруга-Ракитное с отп. ПС Реп. |  | 35 | 2026-09-17 | 2026-09-18
ПАО «Россети Центр» | Тверьэнерго |  | ПС | ПC 35/10кВ Куженкино | Т2 | 35 | 2026-09-17 | 2026-09-18
ПАО «Россети Центр» | Тверьэнерго | Удомельский РЭС | ВЛ | ВЛ 10 кВ №03 ПС Куженкино |  | 10 (10.5) | 2026-09-17 | 2026-09-17
ПАО «Россети Центр» | Тверьэнерго | Торопецкий РЭС | ВЛ | ВЛ 10кВ №15 ПС Торопец |  | 10 (10.5) | 2026-09-17 | 2026-09-17
ПАО «Россети Центр» | Ярэнерго | Большесельский РЭС | ВЛ | ВЛ 10кВ №134 Высоковский ПС Новое Село |  | 10 (10.5) | 2026-09-17 | 2026-09-18
ПАО «Россети Центр» | Ярэнерго | Некрасовский РЭС | ВЛ | ВЛ 10кВ № 07 ПС Гузицино |  | 10 (10.5) | 2026-09-17 | 2026-09-17
ПАО «Россети Центр» | Ярэнерго | Северо-Восточный РЭС | ВЛ | ВЛ 10 кВ №1 Тимино ПС Халдеево |  | 10 (10.5) | 2026-09-17 | 2026-09-17
ПАО «Россети Центр» | АО «БрянскЭлектро» | Почепский РЭС | ВЛ | ВЛ РТП-10 к ТП-10 ф.1025 ПС Почепская |  | 10 (10.5) | 2026-09-17 | 2026-09-17
ПАО «Россети Центр» | Смоленскэнерго | Вяземский РЭС | ВЛ | ВЛ №1 ТП-Андрианы ВЛ-1003 Лосьмино |  | 0.38 | 2026-09-17 | 2026-09-17
ПАО «Россети Центр» | Ярэнерго | Ярославский РЭС | ВЛ | ВЛ 10кВ № 04 Левцово ПС Моделово-2 |  | 10 (10.5) | 2026-09-17 | 2026-09-17
ПАО «Россети Центр» | Белгородэнерго | Белгородский РЭС | ВЛ | ВЛ 6кВ № 10 РП Ольшанец |  | 6 (6.3) | 2026-09-17 | 2026-09-17
ПАО «Россети Центр» | Белгородэнерго | Белгородский РЭС | ВЛ | ВЛ 10кВ № 01 ПС Северная |  | 10 (10.5) | 2026-09-17 | 2026-09-18
ПАО «Россети Центр» | Белгородэнерго | Яковлевский РЭС | ВЛ | ВЛ-6 кВ №4 ПС Строитель |  | 6 (6.3) | 2026-09-17 | 2026-09-17
ПАО «Россети Центр» | Брянскэнерго | Новозыбковский РЭС | ВЛ | ВЛ-0,4 Л3 ТП-311 Ф-105 ПС 35/10 кВ Каташин |  | 0.38 | 2026-09-17 | 2026-09-17
ПАО «Россети Центр» | Тверьэнерго | Калининский РЭС | КЛ | КЛ 0,4кВ №5 ТП 69 Школа |  | 0.38 | 2026-09-17 | 2026-09-17
ПАО «Россети Центр» | Белгородэнерго | Корочанский РЭС | ВЛ | ВЛ 0,4 №1 КТП 405 ПС Яблоново |  | 0.38 | 2026-09-17 | 2026-09-17
ПАО «Россети Центр» | Белгородэнерго | Яковлевский РЭС | ТП | КТП-414 ПС Строитель | КТП-414 ПС Строитель | 6 (6.3) | 2026-09-17 | 2026-09-18
ПАО «Россети Центр» | Ярэнерго | Ярославский РЭС | ВЛ | ВЛ 10кВ № 04 Левцово ПС Моделово-2 |  | 10 (10.5) | 2026-09-17 | 2026-09-18
ПАО «Россети Центр» | Ярэнерго | Угличский РЭС | ВЛ | ВЛ 6кВ №05 ЦРП 6кВ |  | 6 (6.3) | 2026-09-17 | 2026-09-17
ПАО «Россети Центр» | Ярэнерго | Ярославский РЭС | ВЛ | ВЛ 10кВ № 17 Рассвет ПС Тверицкая |  | 10 (10.5) | 2026-09-17 | 2026-09-18
ПАО «Россети Центр» | Ярэнерго | Рыбинский РЭС | ВЛ | ВЛ 10кВ № 03 Аксёновский ПС Луговая |  | 10 (10.5) | 2026-09-18 | 2026-09-18
ПАО «Россети Центр» | Ярэнерго | Северо-Восточный РЭС | ВЛ | ВЛ 10 кВ №18 Город ПС 110/35/10 кВ Данил |  | 10 (10.5) | 2026-09-18 | 2026-09-18
ПАО «Россети Центр» | Костромаэнерго | Костромской РЭС | КЛ | КЛ-6кВ Кострома-1 фид.600 |  | 6 (6.3) | 2026-09-18 | 2026-09-18
ПАО «Россети Центр» | Липецкэнерго | Липецкий городской РЭС | ВЛ | ВЛ 10кВ ГПП Центролит яч.14 - ТП653 яч.2 |  | 10 (10.5) | 2026-09-18 | 2026-09-18
ПАО «Россети Центр» | Ярэнерго | Ярославский РЭС | ВЛ | ВЛ 10кВ № 06 Лаптево ПС Курба |  | 10 (10.5) | 2026-09-18 | 2026-09-18
ПАО «Россети Центр» | Ярэнерго | Ярославский РЭС | ВЛ | ВЛ 10кВ № 04 Левцово ПС Моделово-2 |  | 10 (10.5) | 2026-09-18 | 2026-09-18
ПАО «Россети Центр» | Тверьэнерго | ВышневолоцкийРЭС | ВЛ | ВЛ 10 кВ №05 РП 10 кВ Дуброво |  | 10 (10.5) | 2026-09-18 | 2026-09-18
ПАО «Россети Центр» | Ярэнерго | Большесельский РЭС | ВЛ | ВЛ 10кВ №134 Высоковский ПС Новое Село |  | 10 (10.5) | 2026-09-18 | 2026-09-18
ПАО «Россети Центр» | Брянскэнерго | Климовский РЭС | ВЛ | ВЛ-10кВ ф.101 ПС Климово |  | 10 (10.5) | 2026-09-18 | 2026-09-18
ПАО «Россети Центр» | Смоленскэнерго | Ельнинский РЭС | ВЛ | ВЛ-1003 ПС Коробец |  | 10 (10.5) | 2026-09-18 | 2026-09-18
ПАО «Россети Центр» | Ярэнерго | Брейтовский РЭС | ВЛ | ВЛ 10кВ №2 ПС Горелово |  | 10 (10.5) | 2026-09-18 | 2026-09-18
ПАО «Россети Центр» | Ярэнерго | Некоузский РЭС | ВЛ | ВЛ 10кВ № 04 ПС Лацкое |  | 10 (10.5) | 2026-09-18 | 2026-09-18
ПАО «Россети Центр» | Костромаэнерго | Мантуровский РЭС | ВЛ | ВЛ0,4кВ от ЗТП№419 д.Самылово(Маг)ф.2 |  | 0.38 | 2026-09-18 | 2026-09-18
ПАО «Россети Центр» | Смоленскэнерго |  | ВЛ | ВЛ-110 кВ №129 Мещерская тяг.-Светотех. |  | 110 | 2026-09-18 | 2026-09-18
ПАО «Россети Центр» | Ярэнерго | Большесельский РЭС | ВЛ | ВЛ 10кВ №134 Высоковский ПС Новое Село |  | 10 (10.5) | 2026-09-18 | 2026-09-18
ПАО «Россети Центр» | Ярэнерго | Ярославский РЭС | ВЛ | ВЛ 10кВ № 06 Заборное ПС Урожай |  | 10 (10.5) | 2026-09-18 | 2026-09-18
ПАО «Россети Центр» | Брянскэнерго | Погарский РЭС | ВЛ | ВЛ-10кВ ф.1043 ПС Погарская |  | 10 (10.5) | 2026-09-18 | 2026-09-18
ПАО «Россети Центр» | Тверьэнерго | Рамешковский РЭС | ВЛ | ВЛ-10кВ ф №12 от ПС Медведиха 110/10 кВ |  | 10 (10.5) | 2026-09-18 | 2026-09-18
ПАО «Россети Центр» | Брянскэнерго | Севский РЭС | ВЛ | ВЛ-0,4 Ф-1 КТП-116 Ф-1003 ПС Светово |  | 0.38 | 2026-09-18 | 2026-09-18
ПАО «Россети Центр» | Воронежэнерго | «ВГЭС» РЭС | КЛ | КЛ-10-6 ПС-20 - РП-70 |  | 10 (10.5) | 2026-09-18 | 2026-09-18
ПАО «Россети Центр» | Ярэнерго | Брейтовский РЭС | ВЛ | ВЛ 10кВ №2 ПС Горелово |  | 10 (10.5) | 2026-09-18 | 2026-09-18
ПАО «Россети Центр» | Брянскэнерго | Погарский РЭС | ТП | КТП-7 ф.1001 ПС Валуецкая Березовка | КТП-7 ф.1001 ПС Валуецкая Березовка | 10 (10.5) | 2026-09-18 | 2026-09-18
ПАО «Россети Центр» | Ярэнерго | Некоузский РЭС | ВЛ | ВЛ 10кВ № 04 ПС Лацкое |  | 10 (10.5) | 2026-09-18 | 2026-09-18
ПАО «Россети Центр» | Ярэнерго | Некоузский РЭС | ВЛ | ВЛ 10кВ № 04 ПС Лацкое |  | 10 (10.5) | 2026-09-18 | 2026-09-18
ПАО «Россети Центр» | Белгородэнерго | Алексеевский РЭС | КЛ | КЛ-10 №8 ЦРП-1 |  | 10 (10.5) | 2026-09-18 | 2026-09-18
ПАО «Россети Центр» | Ярэнерго | Гаврилов- Ямский РЭС | ВЛ | ВЛ 10кВ №7 Ильинское ПС 35/10кВ Урусово |  | 10 (10.5) | 2026-09-18 | 2026-09-21
ПАО «Россети Центр» | Липецкэнерго | Грязинский РЭС | ВЛ | ВЛ 10кВ № 07 ПС Двуречки |  | 10 (10.5) | 2026-09-18 | 2026-09-18
ПАО «Россети Центр» | Белгородэнерго | Шебекинский РЭС | ВЛ | ВЛ-10 кВ №1 ПС Ржевка |  | 10 (10.5) | 2026-09-18 | 2026-09-18
ПАО «Россети Центр» | Белгородэнерго | Шебекинский РЭС | ВЛ | ВЛ-10 кВ №2 ПС Ржевка |  | 10 (10.5) | 2026-09-18 | 2026-09-18
ПАО «Россети Центр» | Смоленскэнерго | Гагаринский РЭС | ВЛ | ВЛ 10кВ №20 РП Серго-Ивановское |  | 10 (10.5) | 2026-09-18 | 2026-09-18
ПАО «Россети Центр» | Ярэнерго | Рыбинский РЭС | ВЛ | ВЛ 10кВ № 05 Комплекс ПС Арефино |  | 10 (10.5) | 2026-09-18 | 2026-09-18
ПАО «Россети Центр» | Тверьэнерго |  | ВЛ | ВЛ 110 кВ Заднее Поле - Старица |  | 110 | 2026-09-18 | 2026-09-18
ПАО «Россети Центр» | Тамбовэнерго | Сампурский РЭС | ВЛ | ВЛ 10кВ № 15 ПС Степная |  | 10 (10.5) | 2026-09-18 | 2026-09-18
ПАО «Россети Центр» | Смоленскэнерго | Дорогобужский РЭС | ВЛ | ВЛ-1003 ПС Каськово |  | 10 (10.5) | 2026-09-18 | 2026-09-18
ПАО «Россети Центр» | Брянскэнерго | Дятьковский РЭС | ВЛ | ВЛ-6кВ ф.606 ПС Победа |  | 6 (6.3) | 2026-09-18 | 2026-09-18
ПАО «Россети Центр» | Тверьэнерго | Кашинский РЭС | ВЛ | ВЛ10кВ №03 ПС Зобнино |  | 10 (10.5) | 2026-09-18 | 2026-09-18
ПАО «Россети Центр» | Смоленскэнерго | Демидовский РЭС | ВЛ | ВЛ 0,4кВ №4 КТП-506 ВЛ-1006 ПС Демидов |  | 0.38 | 2026-09-18 | 2026-09-18
ПАО «Россети Центр» | Смоленскэнерго | Починковский РЭС | ВЛ | ВЛ-10 кВ № 1002 Белик |  | 10 (10.5) | 2026-09-18 | 2026-09-18
ПАО «Россети Центр» | Белгородэнерго | Губкинский РЭС | ВЛ | ВЛ 0,4кВ №3 КТП 107-21 ПС Журавлики-110 |  | 0.38 | 2026-09-18 | 2026-09-18
ПАО «Россети Центр» | Тверьэнерго | Ржевский РЭС | ВЛ | ВЛ-10кВ ф № 03(5) ПС Чертолино |  | 10 (10.5) | 2026-09-18 | 2026-09-18
ПАО «Россети Центр» | Смоленскэнерго | Дорогобужский РЭС | ВЛ | ВЛ 0,4кВ №2 ТП 118 |  | 0.38 | 2026-09-18 | 2026-09-18
ПАО «Россети Центр» | Ярэнерго | Угличский РЭС | ВЛ | ВЛ 0,4кВ №1 ТП 352 (Бурмасово МТФ) |  | 0.38 | 2026-09-18 | 2026-09-18
ПАО «Россети Центр» | Смоленскэнерго | Смоленский городской РЭС | ВЛ | ВЛ 0,4кВ №1 ТП 205 |  | 0.38 | 2026-09-18 | 2026-09-18
ПАО «Россети Центр» | Белгородэнерго | Губкинский РЭС | ВЛ | ВЛ 0,4кВ №2 КТП 5-94 ПС Сапрыкино |  | 0.38 | 2026-09-18 | 2026-09-18
ПАО «Россети Центр» | Белгородэнерго | Белгородские ЭС | КЛ | КЛ-6кВ ПС Витаминный комбинат-РП-73 Г-25 |  | 6 (6.3) | 2026-09-18 | 2026-09-19
ПАО «Россети Центр» | Ярэнерго | Северо-Восточный РЭС | ВЛ | ВЛ 10 кВ № 04 Семендяево ПС Дыбино |  | 10 (10.5) | 2026-09-18 | 2026-09-18
ПАО «Россети Центр» | Белгородэнерго | Белгородский РЭС | КЛ | КЛ 6кВ Аквапарк ПС Витаминный Комбинат |  | 6 (6.3) | 2026-09-18 | 2026-09-25
ПАО «Россети Центр» | Смоленскэнерго | Ельнинский РЭС | ВЛ | ВЛ-1020 ПС Ельня |  | 10 (10.5) | 2026-09-18 | 2026-09-18
ПАО «Россети Центр» | Воронежэнерго | Хохольский РЭС | ВЛ | ВЛ-6-8 ПС Хохол-1 |  | 6 (6.3) | 2026-09-18 | 2026-09-18
ПАО «Россети Центр» | Курскэнерго | Пристенский РЭС | ВЛ | ВЛ 10кВ №09 ПС Нива |  | 10 (10.5) | 2026-09-18 | 2026-09-18
ПАО «Россети Центр» | Белгородэнерго | Алексеевский РЭС | КЛ | КЛ-10 между ТП 207-206 (ВЛ-10 №2 РП-2) |  | 10 (10.5) | 2026-09-18 | 2026-09-18
ПАО «Россети Центр» | Воронежэнерго | Хохольский РЭС | ВЛ | ВЛ-0,4кВ №1 ТП-8-12 ВЛ-10-8 ПС-28 |  | 0.38 | 2026-09-18 | 2026-09-18
ПАО «Россети Центр» | Белгородэнерго | Н.Оскольский РЭС | ВЛ | ВЛ 0,4кВ №11 ЗТП 34-25-01 РП-3 ПС Н.Оско |  | 0.38 | 2026-09-18 | 2026-09-18
ПАО «Россети Центр» | Ярэнерго | Рыбинский РЭС | ВЛ | ВЛ 10кВ № 05 Комплекс ПС Арефино |  | 10 (10.5) | 2026-09-18 | 2026-09-18
ПАО «Россети Центр» | Воронежэнерго | Подгоренский РЭС | ВЛ | ВЛ-0,4-2 ТП-1-14 Сагуны |  | 0.38 | 2026-09-18 | 2026-09-18
ПАО «Россети Центр» | Ярэнерго | Ростовский РЭС | ВЛ | ВЛ 10кВ №14 ПС Неро |  | 10 (10.5) | 2026-09-18 | 2026-09-18
ПАО «Россети Центр» | Брянскэнерго | Трубчевский РЭС | ТП | КТП-94 ф.1014 ПС Трубчевская Белилово | КТП-94 ф.1014 ПС Трубчевская Белилово | 10 (10.5) | 2026-09-18 | 2026-09-18
ПАО «Россети Центр» | Белгородэнерго | Прохоровский РЭС | ВЛ | ВЛИ-0,4 №1 КТП 1401 РП Прохоровка |  | 0.38 | 2026-09-18 | 2026-09-18
ПАО «Россети Центр» | Курскэнерго | Дмитриевский РЭС | ВЛ | ВЛИ 0,4кВ №2 ТП 099 (1.1.15-15/160) |  | 0.38 | 2026-09-18 | 2026-09-18
ПАО «Россети Центр» | Воронежэнерго | «ВГЭС» РЭС | КЛ | КЛ-6-103 ПС-6 - РП-59 |  | 6 (6.3) | 2026-09-18 | 2026-09-18
ПАО «Россети Центр» | Брянскэнерго |  | ПС | ПС 110/6 кВ Белая Березка | 1 сек. 110 кВ | 110 | 2026-09-18 | 2026-09-19
ПАО «Россети Центр» | Тамбовэнерго | Рассказовский РЭС | ВЛ | ВЛ 10кВ № 04 ПС Ярославская |  | 10 (10.5) | 2026-09-18 | 2026-09-18
ПАО «Россети Центр» | Воронежэнерго | Рамонский РЭС | ВЛ | ВЛ 0,4кВ №1 КТП 879 ПС Землянск |  | 0.38 | 2026-09-18 | 2026-09-18
ПАО «Россети Центр» | Ярэнерго | Северо-Восточный РЭС | ВЛ | ВЛ 0,4кВ №1 КТП-25 Благуново ф5 Л |  | 0.38 | 2026-09-18 | 2026-09-18
ПАО «Россети Центр» | Тверьэнерго | ВышневолоцкийРЭС | ВЛ | ВЛ 10 кВ №10 от ПС 35/10 кВ Терелесово |  | 10 (10.5) | 2026-09-18 | 2026-09-18
ПАО «Россети Центр» | АО «БрянскЭлектро» | Брянские электрические сети РЭС | ВЛ | ВЛ-0,4кВ ф.1.6 от ТП-0037 ул. Крапивницкого |  | 0.38 | 2026-09-18 | 2026-09-18
ПАО «Россети Центр» | Воронежэнерго | Рамонский РЭС | ВЛ | ВЛ 0,4кВ №2 КТП 981 ПС Верейка |  | 0.38 | 2026-09-18 | 2026-09-18
ПАО «Россети Центр» | Белгородэнерго | Шебекинский РЭС | ТП | КТП №52 ВЛ-6кВ №6 ПС Химзавод | КТП №52 ВЛ-6кВ №6 ПС Химзавод | 6 (6.3) | 2026-09-18 | 2026-09-19
ПАО «Россети Центр» | АО «БрянскЭлектро» | Новозыбковский РЭС | ТП | ЗТП-9 ф142 ПС Индуктор | РВ к тр-ру | 10 (10.5) | 2026-09-18 | 2026-09-18
ПАО «Россети Центр» | Смоленскэнерго | Демидовский РЭС | ВЛ | ВЛ 0,4кВ №4 КТП-506 ВЛ-1006 ПС Демидов |  | 0.38 | 2026-09-18 | 2026-09-18
ПАО «Россети Центр» | Курскэнерго |  | ПС | ТСН 10 кВ | ТСН 10 кВ | 10 (10.5) | 2026-09-18 | 2026-10-01
ПАО «Россети Центр» | Тверьэнерго | Ржевский РЭС | ВЛ | ВЛ-0,4кВ №1 Бубново КЛ-10 №25 Зубцов |  | 0.38 | 2026-09-18 | 2026-09-18
ПАО «Россети Центр» | Орелэнерго | Глазуновский РЭС | ВЛ | ВЛ-0.4 кВ №1 от ТП Кур-5-10 |  | 0.38 | 2026-09-18 | 2026-09-18
ПАО «Россети Центр» | АО «БрянскЭлектро» | Дубровский РЭС | ВЛ | ВЛ ф5 КТП26 ф1010 ПС Дубровская |  | 0.38 | 2026-09-18 | 2026-09-18
ПАО «Россети Центр» | Брянскэнерго | Почепский РЭС | ВЛ | ВЛ-0,4 КТП-138 Л1 Ф-1012 ПС Почепская |  | 0.38 | 2026-09-18 | 2026-09-18
ПАО «Россети Центр» | Смоленскэнерго | Руднянский РЭС | ВЛ | ВЛ 0,4кВ №1 ТП-110 Изубри ВЛ 1001 Казими |  | 0.38 | 2026-09-18 | 2026-09-18
ПАО «Россети Центр» | Брянскэнерго | Новозыбковский РЭС | ВЛ | ВЛ-0,4 Л1 ТП-029 Ф-106 ПС 35/10 кВ Каташин |  | 0.38 | 2026-09-18 | 2026-09-18
ПАО «Россети Центр» | Белгородэнерго |  | ВЛ | ВЛ-35кВ Красная Яруга-Казачья Лисица |  | 35 | 2026-09-18 | 2026-09-24
ПАО «Россети Центр» | Белгородэнерго | Кр.Яружский РЭС | ВЛ | ВЛ-10 кВ №2 ПС Красная Яруга |  | 10 (10.5) | 2026-09-18 | 2026-09-18
ПАО «Россети Центр» | Белгородэнерго |  | ПС | 1 сш 10 кВ ПС 110/35/10 кВ Ракитное | 1 сш 10 кВ ПС 110/35/10 кВ Ракитное | 10 (10.5) | 2026-09-18 | 2026-09-18
ПАО «Россети Центр» | Белгородэнерго |  | ПС | ПС 110/35/10 кВ Ракитное | 1 СШ 35 кВ | 35 | 2026-09-18 | 2026-09-18
ПАО «Россети Центр» | Ярэнерго | Яргорэлектросеть | КЛ | КЛ 0,4кВ ТП 739 руб.5А |  | 0.38 | 2026-09-18 | 2026-09-18
ПАО «Россети Центр» | Белгородэнерго | Кр.Яружский РЭС | ТП | КТП 203 ПС Красная Яруга | КТП 203 ПС Красная Яруга | 10 (10.5) | 2026-09-18 | 2026-09-22
ПАО «Россети Центр» | АО «БрянскЭлектро» | Брянские электрические сети РЭС | КЛ | КЛ ф622 РП32 к ТП2226 |  | 6 (6.3) | 2026-09-18 | 2026-09-21
ПАО «Россети Центр» | Белгородэнерго | Белгородские ЭС | КЛ | КЛ-6кВ РП-19-РП-35 каб. Б |  | 6 (6.3) | 2026-09-18 | 2026-09-19
ПАО «Россети Центр» | Белгородэнерго | Кр.Яружский РЭС | ВЛ | ВЛ-10 кВ №1 ПС Красная Яруга |  | 10 (10.5) | 2026-09-18 | 2026-09-19
ПАО «Россети Центр» | Белгородэнерго |  | ВЛ | ВЛ 35 кВ Ракитное-Кировская |  | 35 | 2026-09-18 | 2026-09-21
ПАО «Россети Центр» | Белгородэнерго | Шебекинский РЭС | ВЛ | ВЛ-10 кВ №4 ПС Водохранилище |  | 10 (10.5) | 2026-09-18 | 2026-09-30
ПАО «Россети Центр» | Ярэнерго | Борисоглебский РЭС | ВЛ | ВЛ 10кВ № 3 Колос ПС Раменье |  | 10 (10.5) | 2026-09-18 | 2026-09-18
ПАО «Россети Центр» | Костромаэнерго | Костромской РЭС | ВЛ | ВЛ-0,4кВ от ТП158 р-н ул. Фестивальная |  | 0.38 | 2026-09-18 | 2026-09-18
ПАО «Россети Центр» | Тверьэнерго | Калининский РЭС | ВЛ | ВЛ-0,4кВ №1 ТП 976 |  | 0.38 | 2026-09-18 | 2026-09-18
ПАО «Россети Центр» | АО «БрянскЭлектро» | Брянские электрические сети РЭС | ВЛ | ВЛ ф1.6 ТП0037 Ф632 РП01 |  | 0.38 | 2026-09-18 | 2026-09-18
ПАО «Россети Центр» | Белгородэнерго | Шебекинский РЭС | ВЛ | ВЛ-10 кВ №4 ПС Белянка |  | 10 (10.5) | 2026-09-18 | 2026-09-21
ПАО «Россети Центр» | Белгородэнерго | Борисовский РЭС | ВЛ | ВЛ-10 кВ №1 ПС Зозули |  | 10 (10.5) | 2026-09-18 | 2026-09-19
ПАО «Россети Центр» | Белгородэнерго | Шебекинский РЭС | ВЛ | ВЛ-6 кВ Город-4 ПС Химзавод |  | 6 (6.3) | 2026-09-18 | 2026-09-19
ПАО «Россети Центр» | Липецкэнерго | Данковский РЭС | ВЛ | ВЛ 0,4 кВ №1 ТП 1061 Секирино |  | 0.38 | 2026-09-18 | 2026-09-18
ПАО «Россети Центр» | АО «БрянскЭлектро» | Комаричский РЭС | ВЛ | ВЛ ф14 ТП33 ф1010 ПС Комаричская |  | 0.38 | 2026-09-18 | 2026-09-18
ПАО «Россети Центр» | АО «БрянскЭлектро» | Клинцовский РЭС | ВЛ | ВЛ ф2 ТП10 ф. 3-й мкр ПС Клинцовская |  | 0.38 | 2026-09-18 | 2026-09-18
ПАО «Россети Центр» | АО «БрянскЭлектро» | Дятьковский РЭС | ВЛ | ВЛ Р-147 к КТП-15 ф606 ПС Бытошская |  | 6 (6.3) | 2026-09-18 | 2026-09-18
ПАО «Россети Центр» | Тверьэнерго | Ржевский РЭС | ВЛ | ВЛ 0,4 кВ от ТП 91 – Муравьевский тр. |  | 0.38 | 2026-09-18 | 2026-09-18
ПАО «Россети Центр» | Ярэнерго | Ростовский РЭС | ВЛ | ВЛ 0,4кВ №2 ТП 007 (ул.Новая) |  | 0.38 | 2026-09-18 | 2026-09-18
ПАО «Россети Центр» | Белгородэнерго | Грайворонский РЭС | ВЛ | ВЛ 10 Город 3 ПС Грайворон |  | 10 (10.5) | 2026-09-18 | 2026-09-18
ПАО «Россети Центр» | Белгородэнерго | Белгородские ЭС | КЛ | КЛ-10кВ РП-72-ТП-494 каб.А |  | 10 (10.5) | 2026-09-18 | 2026-09-21
ПАО «Россети Центр» | Белгородэнерго | Белгородский РЭС | ВЛ | ВЛ 10кВ № 18 РП Майская |  | 10 (10.5) | 2026-09-18 | 2026-09-25
ПАО «Россети Центр» | Орелэнерго | Орловский РЭС | ВЛ | ВЛ 10кВ №4 ПС Шепино |  | 10 (10.5) | 2026-09-18 | 2026-09-19
ПАО «Россети Центр» | Белгородэнерго | Грайворонский РЭС | ТП | КТП 26 ПС Грайворон | КТП 26 ПС Грайворон | 10 (10.5) | 2026-09-18 | 2026-09-19
ПАО «Россети Центр» | Брянскэнерго | Стародубский РЭС | ВЛ | ВЛ-0,4 ТП-491 Л1 Ф-104 ПС ВОРОHОК С.В |  | 0.38 | 2026-09-18 | 2026-09-18
ПАО «Россети Центр» | Костромаэнерго | Нерехтский РЭС | ВЛ | ВЛ 0,4кВ от СТП№376 п.Космынино Ф.1 |  | 0.38 | 2026-09-18 | 2026-09-18
ПАО «Россети Центр» | Костромаэнерго | Костромской РЭС | ВЛ | ВЛ-0,4кВ от ТП-652 |  | 0.38 | 2026-09-18 | 2026-09-18
ПАО «Россети Центр» | Тверьэнерго | Нелидовский РЭС | ВЛ | ВЛ-10 кВ №11 ПС 35/10 Ильенки |  | 10 (10.5) | 2026-09-18 | 2026-09-19
ПАО «Россети Центр» | Белгородэнерго | Грайворонский РЭС | ВЛ | ВЛ 10 №3 ПС Головчино |  | 10 (10.5) | 2026-09-18 | 2026-09-26
ПАО «Россети Центр» | Белгородэнерго | Белгородские ЭС | КЛ | КЛ-6кВ ПС Донец-ЦРП-1 Г-5 к.1 |  | 6 (6.3) | 2026-09-18 | 2026-09-20
ПАО «Россети Центр» | Белгородэнерго |  | ПС | ПС 110/35/6 кВ Восточная | 1Т | 110 | 2026-09-18 | 2026-09-19
ПАО «Россети Центр» | Брянскэнерго | Новозыбковский РЭС | ВЛ | ВЛ-0,4 Л2 КТП-374 Ф-107 ПС Щербиничи |  | 0.38 | 2026-09-18 | 2026-09-18
ПАО «Россети Центр» | АО «БрянскЭлектро» | Навлинский РЭС | ВЛ | ВЛ Р-1 ф1002 ПС Кокоревская к ГКТП1 |  | 10 (10.5) | 2026-09-18 | 2026-09-19
ПАО «Россети Центр» | Орелэнерго | Орловский РЭС | ВЛ | ВЛ-0,4кВ Ф-2 Южн-20-26 |  | 0.38 | 2026-09-18 | 2026-09-19
ПАО «Россети Центр» | Брянскэнерго | Клетнянский РЭС | ВЛ | ВЛ Ф-1 КТП-41 Ф-1022 ПС Клетнянская |  | 0.38 | 2026-09-19 | 2026-09-19
ПАО «Россети Центр» | Тверьэнерго | Нелидовский РЭС | ВЛ | КВЛ 10кВ №11 (10) ПС 110/35/10 Оленино |  | 10 (10.5) | 2026-09-19 | 2026-09-19
ПАО «Россети Центр» | Курскэнерго | Курский РЭС | КЛ | КЛ 10кВ РП ТЭЦ яч.20 - РП2 яч.18 |  | 10 (10.5) | 2026-09-19 | 2026-09-20
ПАО «Россети Центр» | Смоленскэнерго | Починковский РЭС | ВЛ | ВЛ-1014 ПС Починок |  | 10 (10.5) | 2026-09-19 | 2026-09-19
ПАО «Россети Центр» | Белгородэнерго | Красненский РЭС | ВЛ | ВЛ-10 кВ №8 ПС Н-Уколово |  | 10 (10.5) | 2026-09-19 | 2026-09-19
ПАО «Россети Центр» | Липецкэнерго | Липецкий РЭС | ВЛ | ВЛ-10кВ Скважина ПС 110/10 Октябрьская |  | 10 (10.5) | 2026-09-19 | 2026-09-19
ПАО «Россети Центр» | Липецкэнерго | Липецкий РЭС | ВЛ | ВЛ 0,4кВ Ф1 ТП 126 с.Сырское |  | 0.38 | 2026-09-19 | 2026-09-19
ПАО «Россети Центр» | Смоленскэнерго | Сафоновский РЭС | ВЛ | ВЛ-1004 ПС Вадино |  | 10 (10.5) | 2026-09-19 | 2026-09-19
ПАО «Россети Центр» | Белгородэнерго |  | ПС | 2 сш 10 кВ ПС 110кВ Грайворон | 2 сш 10 кВ ПС 110кВ Грайворон | 10 (10.5) | 2026-09-19 | 2026-09-19
ПАО «Россети Центр» | Брянскэнерго | Севский РЭС | ТП | КТП-24 ф.1002 ПС Страчевская | КТП-24 ф.1002 ПС Страчевская | 10 (10.5) | 2026-09-19 | 2026-09-19
ПАО «Россети Центр» | Белгородэнерго | Волоконовский РЭС | ВЛ | ВЛ-10 кВ №6 ПС Шаховка |  | 10 (10.5) | 2026-09-19 | 2026-09-19
ПАО «Россети Центр» | Белгородэнерго | Волоконовский РЭС | ТП | КТП №302 ПС Борисовка | КТП №302 ПС Борисовка | 10 (10.5) | 2026-09-19 | 2026-09-24
ПАО «Россети Центр» | Липецкэнерго | Грязинский РЭС | ВЛ | ВЛ 10кВ № 17 ПС Бутырки |  | 10 (10.5) | 2026-09-19 | 2026-09-19
ПАО «Россети Центр» | Воронежэнерго | Хохольский РЭС | ВЛ | ВЛ-0,4кВ №1 ТП 3-22 Хохол-2 |  | 0.38 | 2026-09-19 | 2026-09-19
ПАО «Россети Центр» | Курскэнерго | Курский РЭС | ТП | ТП 026 (Курскпромбанк) | ТП 026 (Курскпромбанк) | 6 (6.3) | 2026-09-19 | 2026-09-19
ПАО «Россети Центр» | Ярэнерго | Ярославский РЭС | ВЛ | ВЛ 10кВ № 202 Горплодовощторг ПС Брагино |  | 10 (10.5) | 2026-09-19 | 2026-09-19
ПАО «Россети Центр» | АО «БрянскЭлектро» | Навлинский РЭС | ВЛ | ВЛ ф2 ГКТП-13 ф.1015 ПС Брасовская |  | 0.38 | 2026-09-19 | 2026-09-19
ПАО «Россети Центр» | Костромаэнерго | Солигаличский РЭС | ВЛ | ВЛ-0,4 кВ от ТП № 57 Строит ф2 Кошевого |  | 0.38 | 2026-09-19 | 2026-09-19
ПАО «Россети Центр» | АО «БрянскЭлектро» | Севский РЭС | ВЛ | ВЛ ф1 ТП4 ф1006 ПС Суземская |  | 0.38 | 2026-09-19 | 2026-09-19
ПАО «Россети Центр» | Тверьэнерго | Бежецкий РЭС | ВЛ | ВЛ-10кВ Ф. 03 (1133 ) ПС Лаптиха |  | 10 (10.5) | 2026-09-19 | 2026-09-19
ПАО «Россети Центр» | Костромаэнерго | Костромской РЭС | КЛ | КЛ-6кВ Кострома-1 фид.600 |  | 6 (6.3) | 2026-09-19 | 2026-09-19
ПАО «Россети Центр» | Тверьэнерго | Кашинский РЭС | ВЛ | ВЛ10кВ №14 ПС Барыково |  | 10 (10.5) | 2026-09-19 | 2026-09-19
ПАО «Россети Центр» | АО «БрянскЭлектро» | Клинцовский РЭС | ВЛ | ВЛ ф1 ТП12 Ф-106 ПС Гордеевская |  | 0.38 | 2026-09-19 | 2026-09-19
ПАО «Россети Центр» | АО «БрянскЭлектро» | Дятьковский РЭС | ВЛ | ВЛ ТП-49 к ТП-12 ф612 ПС Дятьковская |  | 6 (6.3) | 2026-09-19 | 2026-09-19
ПАО «Россети Центр» | Смоленскэнерго | Угранский РЭС | ВЛ | ВЛ 0,4кВ №2 МТП Невесель 1013 ПС Всходы |  | 0.38 | 2026-09-19 | 2026-09-19
ПАО «Россети Центр» | Ярэнерго | Рыбинский РЭС | ВЛ | ВЛ 0,4кВ №6 ЗТП-2*160 № 630 пОктябрьский |  | 0.38 | 2026-09-19 | 2026-09-19
ПАО «Россети Центр» | Липецкэнерго | Елецкий РЭС | ВЛ | ВЛ-0,4кВ №1 КТП Е-466 с.Талица |  | 0.38 | 2026-09-19 | 2026-09-19
ПАО «Россети Центр» | Смоленскэнерго | Монастырщинский РЭС | ВЛ | ВЛ 1004 ПС Жуково |  | 10 (10.5) | 2026-09-19 | 2026-09-19
ПАО «Россети Центр» | Воронежэнерго | «ВГЭС» РЭС | КЛ | КЛ-6 РП-106 - ТП-1329 |  | 6 (6.3) | 2026-09-19 | 2026-09-19
ПАО «Россети Центр» | Белгородэнерго | Яковлевский РЭС | ТП | КТП-413 ПС Томаровка | КТП-413 ПС Томаровка | 10 (10.5) | 2026-09-19 | 2026-09-19
ПАО «Россети Центр» | Воронежэнерго | «ВГЭС» РЭС | КЛ | КЛ-6 РП-25 - ТП-361 |  | 6 (6.3) | 2026-09-19 | 2026-09-21
ПАО «Россети Центр» | Воронежэнерго | Ольховатский РЭС | ВЛ | ВЛ-0,4-1 ТП-2-13 Ольховатка |  | 0.38 | 2026-09-19 | 2026-09-19
ПАО «Россети Центр» | АО «БрянскЭлектро» | Стародубский РЭС | ВЛ | ВЛ ф1 КТП20 ф106 ПС Путевая |  | 0.38 | 2026-09-19 | 2026-09-19
ПАО «Россети Центр» | Липецкэнерго | Становлянский РЭС | ВЛ | ВЛ 10кВ № 05 ПС Красное (Комхоз) |  | 10 (10.5) | 2026-09-19 | 2026-09-21
ПАО «Россети Центр» | Ярэнерго | Северо-Восточный РЭС | ВЛ | ВЛ 10 кВ №3 Закобякино ПС Дыбино |  | 10 (10.5) | 2026-09-19 | 2026-09-19
ПАО «Россети Центр» | Воронежэнерго | Павловский РЭС | ТП | КТП-76 ПС 110кВ Павловск-2 ГЭС | Присоединение ЛЭП №1 | 10 (10.5) | 2026-09-19 | 2026-09-19
ПАО «Россети Центр» | Белгородэнерго | Белгородский РЭС | ВЛ | ВЛ 10кВ № 03 ПС Никольское |  | 10 (10.5) | 2026-09-19 | 2026-09-19
ПАО «Россети Центр» | Костромаэнерго | Мантуровский РЭС | ВЛ | ВЛ 0,4 кВ от ТП-№418 Ф.1 Самылово п/стан |  | 0.38 | 2026-09-19 | 2026-09-19
ПАО «Россети Центр» | Белгородэнерго | Белгородский РЭС | ВЛ | ВЛ 10кВ № 04 ПС Никольское |  | 10 (10.5) | 2026-09-19 | 2026-09-19
ПАО «Россети Центр» | Воронежэнерго | В.Хавский РЭС | ВЛ | ВЛ-0,4кВ-1 от КТП 1-5 ПС Н. Байгора |  | 0.38 | 2026-09-19 | 2026-09-19
ПАО «Россети Центр» | АО «БрянскЭлектро» | Клинцовский РЭС | КВЛ | КВЛ ТП6 МВ к ТП36 ф.Город-2 ПС Клинцовская |  | 6 (6.3) | 2026-09-19 | 2026-09-19
ПАО «Россети Центр» | Костромаэнерго | Костромской РЭС | ВЛ | ВЛИ-0,4кВ ТП-426 Садовод-2 ф.10-04 ПС Бо |  | 0.38 | 2026-09-19 | 2026-09-19
ПАО «Россети Центр» | Воронежэнерго | Новоусманский РЭС | ТП | КТП 7-15 ПС 110 кВ № 31 Воля | КТП 7-15 ПС 110 кВ № 31 Воля | 10 (10.5) | 2026-09-19 | 2026-09-19
ПАО «Россети Центр» | Костромаэнерго | Костромской РЭС | ВЛ | ВЛ-0,4кВ ТП-020д.Заречье ф№1 |  | 0.38 | 2026-09-19 | 2026-09-19
ПАО «Россети Центр» | Тверьэнерго | Нелидовский РЭС | ВЛ | ВЛ 10кВ №01 ПС Земцы |  | 10 (10.5) | 2026-09-19 | 2026-09-19
ПАО «Россети Центр» | Смоленскэнерго | Хиславичский РЭС | ВЛ | ВЛ-1001 ПС Микшино |  | 10 (10.5) | 2026-09-19 | 2026-09-19
ПАО «Россети Центр» | Курскэнерго | Фатежский РЭС | ВЛ | ВЛ-10кВ 3.1.26 ПС Фатеж |  | 10 (10.5) | 2026-09-19 | 2026-09-19
ПАО «Россети Центр» | АО «БрянскЭлектро» | Брянские электрические сети РЭС | КЛ | КЛ ф612 РП23 к ТП3385 |  | 6 (6.3) | 2026-09-19 | 2026-09-21
ПАО «Россети Центр» | Белгородэнерго | Кр.Яружский РЭС | ТП | КТП 714 ПС Красная Яруга | КТП 714 ПС Красная Яруга | 10 (10.5) | 2026-09-19 | 2026-09-20
ПАО «Россети Центр» | Липецкэнерго | Грязинский РЭС | ВЛ | ВЛ 10кВ № 07 ПС Казинка |  | 10 (10.5) | 2026-09-19 | 2026-09-19
ПАО «Россети Центр» | Орелэнерго | Кромской РЭС | ВЛ | ВЛ 0,4кВ №3 ТП 037 |  | 0.38 | 2026-09-19 | 2026-09-19
ПАО «Россети Центр» | Белгородэнерго | Кр.Яружский РЭС | ТП | КТП 305 ПС Теребрено | КТП 305 ПС Теребрено | 10 (10.5) | 2026-09-19 | 2026-09-20
ПАО «Россети Центр» | Липецкэнерго | Липецкий городской РЭС | КЛ | КЛ 6кВ ПС Привокзальная яч.31 - ТП-276 я |  | 6 (6.3) | 2026-09-19 | 2026-09-19
ПАО «Россети Центр» | Курскэнерго |  | ПС | ПС 110/35/10кВ Фосфоритная | Т-2 | 110 | 2026-09-19 | 2026-09-24
ПАО «Россети Центр» | Тверьэнерго | Торжокский РЭС | ВЛ | ВЛ-10кВ №03 ПС Селихово (Андреево) |  | 10 (10.5) | 2026-09-19 | 2026-09-19
ПАО «Россети Центр» | Тверьэнерго | Калининский РЭС | ВЛ | ВЛ-0,4кВ №1 ТП 1191 |  | 0.38 | 2026-09-19 | 2026-09-19
ПАО «Россети Центр» | Липецкэнерго | Липецкий городской РЭС | КЛ | КЛ 10кВ РП-18 яч.9 - ТП 272 яч.6 |  | 10 (10.5) | 2026-09-19 | 2026-09-19
ПАО «Россети Центр» | Воронежэнерго | Семилукский РЭС | ВЛ | ВЛ 0,4 кВ № 2 КТП 139 ПС Медвежье |  | 0.38 | 2026-09-19 | 2026-09-19
ПАО «Россети Центр» | Смоленскэнерго | Демидовский РЭС | ВЛ | ВЛ 1005 ПС Диво |  | 10 (10.5) | 2026-09-19 | 2026-09-19
ПАО «Россети Центр» | Тверьэнерго | Калининский РЭС | ВЛ | ВЛ-0,4кВ №2 ТП 48 Устье |  | 0.38 | 2026-09-19 | 2026-09-19
ПАО «Россети Центр» | Орелэнерго | Орловский РЭС | ВЛ | ВЛ 10кВ №4 ПС Шепино |  | 10 (10.5) | 2026-09-19 | 2026-09-20
ПАО «Россети Центр» | Тверьэнерго | Кашинский РЭС | ВЛ | ВЛ10кВ №23 ПС Простор |  | 10 (10.5) | 2026-09-19 | 2026-09-20
ПАО «Россети Центр» | Тверьэнерго | Бежецкий РЭС | ВЛ | ВЛ-0.4кВф1Дер1ТПБ.Косиха 173 Ш.Дуброво |  | 0.38 | 2026-09-19 | 2026-09-19
ПАО «Россети Центр» | Ярэнерго | Северо-Восточный РЭС | ВЛ | ВЛ 10кВ №3 Станция ПС Пречистое |  | 10 (10.5) | 2026-09-19 | 2026-09-20
ПАО «Россети Центр» | Курскэнерго | Курский РЭС | ВЛ | ВЛ0,4 №1 от ТП0 №1018 Липовец МТМ |  | 0.38 | 2026-09-19 | 2026-09-19
ПАО «Россети Центр» | Белгородэнерго | Шебекинский РЭС | ВЛ | ВЛ-10 кВ №2 ПС Б.Троица |  | 10 (10.5) | 2026-09-19 | 2026-09-22
ПАО «Россети Центр» | Белгородэнерго | Кр.Гвардейский РЭС | ВЛ | ВЛ 10кВ №5 ПС Ливенка |  | 10 (10.5) | 2026-09-19 | 2026-09-20
ПАО «Россети Центр» | Воронежэнерго | «ВГЭС» РЭС | КЛ | КЛ-10 РП-47 - ТП-965 |  | 10 (10.5) | 2026-09-20 | 2026-09-20
ПАО «Россети Центр» | Воронежэнерго | «ВГЭС» РЭС | КЛ | КЛ-10 РП-61 - ТП-1105 |  | 10 (10.5) | 2026-09-20 | 2026-09-20
ПАО «Россети Центр» | Белгородэнерго | Ровенской РЭС | ВЛ | ВЛ-10 кВ №5 ПС Айдар |  | 10 (10.5) | 2026-09-20 | 2026-09-20
ПАО «Россети Центр» | Белгородэнерго | Н.Оскольский РЭС | ВЛ | ВЛ 10кВ №3 ПС В.Михайловка |  | 10 (10.5) | 2026-09-20 | 2026-09-20
ПАО «Россети Центр» | Белгородэнерго | Ровенской РЭС | ВЛ | ВЛ-10 кВ №4 ПС Айдар |  | 10 (10.5) | 2026-09-20 | 2026-09-20
ПАО «Россети Центр» | Белгородэнерго | Алексеевский РЭС | ВЛ | ВЛ-0,4 №2 КТП-106 ПС Иловка |  | 0.38 | 2026-09-20 | 2026-09-20
ПАО «Россети Центр» | Воронежэнерго | Лискинский РЭС | ВЛ | ВЛ-0,4-2 ТП-5-10 2-я Пятилетка |  | 0.38 | 2026-09-20 | 2026-09-20
ПАО «Россети Центр» | Белгородэнерго | Ровенской РЭС | ВЛ | ВЛ-0,4кВ Ф1 от КТП №401 ПС Айдар |  | 0.38 | 2026-09-20 | 2026-09-20
ПАО «Россети Центр» | Липецкэнерго | Долгоруковский РЭС | ВЛ | ВЛ 10кВ №14 ПС Ломовец |  | 10 (10.5) | 2026-09-20 | 2026-09-20
ПАО «Россети Центр» | Белгородэнерго | Ровенской РЭС | ВЛ | ВЛ-10 кВ №5 ПС Новоалександровка |  | 10 (10.5) | 2026-09-20 | 2026-09-20
ПАО «Россети Центр» | Брянскэнерго |  | ПС | ПС 35/10 кВ Чуровичи | 1 и 2 секция 10 кВ | 35 | 2026-09-20 | 2026-09-20
ПАО «Россети Центр» | АО «ТГЭС» |  | КЛ | КЛ 10 кВ РП-84 - ПС 145, ф.30 |  | 10 (10.5) | 2026-09-20 | 2026-09-20
ПАО «Россети Центр» | АО «ТГЭС» |  | КЛ | КЛ 10 кВ ТП-546 - РП-18 |  | 10 (10.5) | 2026-09-20 | 2026-09-20
ПАО «Россети Центр» | АО «БрянскЭлектро» | Трубчевский РЭС | ВЛ | ВЛ-0,4 кВ ф14 ТП-6 Ф 607 ПС 110/6 Белая |  | 0.38 | 2026-09-20 | 2026-09-20
ПАО «Россети Центр» | Брянскэнерго | Климовский РЭС | ВЛ | ВЛ-10кВ ф.105 ПС Чуровичи |  | 10 (10.5) | 2026-09-20 | 2026-09-20
ПАО «Россети Центр» | Белгородэнерго |  | ВЛ | ВЛ-35кВ Грайворон-Дорогощь |  | 35 | 2026-09-20 | 2026-09-20
ПАО «Россети Центр» | Смоленскэнерго | Смоленский городской РЭС | КЛ | Л-1112 РП 11 |  | 6 (6.3) | 2026-09-20 | 2026-09-20
ПАО «Россети Центр» | Белгородэнерго | Белгородский РЭС | ВЛ | ВЛ 10кВ № 03 ПС Южная |  | 10 (10.5) | 2026-09-20 | 2026-09-20
ПАО «Россети Центр» | Белгородэнерго | Красненский РЭС | ВЛ | ВЛ-10 кВ №4 ПС Сетище |  | 10 (10.5) | 2026-09-20 | 2026-09-20
ПАО «Россети Центр» | Белгородэнерго | Белгородские ЭС | КЛ | КЛ -10 кВ ПС Южная - ТП-945 Город-27 |  | 10 (10.5) | 2026-09-20 | 2026-09-21
ПАО «Россети Центр» | Ярэнерго | Угличский РЭС | ВЛ | ВЛ 0,4кВ №1 ТП 458 (Васильево маст.) |  | 0.38 | 2026-09-20 | 2026-09-20
ПАО «Россети Центр» | Тверьэнерго | Удомельский РЭС | ВЛ | ВЛ 10 кВ №03 ПС Удомля |  | 10 (10.5) | 2026-09-20 | 2026-09-20
ПАО «Россети Центр» | Ярэнерго | Некоузский РЭС | ВЛ | ВЛ 6кВ № 609 ПС Мокеиха |  | 6 (6.3) | 2026-09-20 | 2026-09-20
ПАО «Россети Центр» | Ярэнерго |  | ПС | 2 сек 10 кВ | 2 сек 10 кВ | 10 (10.5) | 2026-09-20 | 2026-09-20
ПАО «Россети Центр» | Ярэнерго | Большесельский РЭС | ВЛ | ВЛ 10кВ № 6 Миглинский ПС Большое Село |  | 10 (10.5) | 2026-09-20 | 2026-09-20
ПАО «Россети Центр» | Белгородэнерго | Грайворонский РЭС | ВЛ | ВЛ 10 Город 2 ПС Грайворон |  | 10 (10.5) | 2026-09-20 | 2026-09-22
ПАО «Россети Центр» | Ярэнерго | Ярославский РЭС | КЛ | КЛ 10кВ № 08 ПС Чайка |  | 10 (10.5) | 2026-09-20 | 2026-09-20
ПАО «Россети Центр» | Ярэнерго |  | ПС | 2 с.ш. 10 кВ | 2 с.ш. 10 кВ | 10 (10.5) | 2026-09-20 | 2026-09-20
ПАО «Россети Центр» | Смоленскэнерго | Ершичский РЭС | ВЛ | ВЛ 1007 ПС Ершичи |  | 10 (10.5) | 2026-09-20 | 2026-09-20
ПАО «Россети Центр» | Белгородэнерго | Грайворонский РЭС | ВЛ | ВЛ 10 Город 3 ПС Грайворон |  | 10 (10.5) | 2026-09-20 | 2026-09-20
ПАО «Россети Центр» | Белгородэнерго | Грайворонский РЭС | ВЛ | ВЛ 10 №9 ПС Грайворон |  | 10 (10.5) | 2026-09-20 | 2026-09-26
ПАО «Россети Центр» | Тверьэнерго | Бежецкий РЭС | ВЛ | ВЛ-0,4кВ ф.2 ТП СНТ Радуга ф.13 Зобы |  | 0.38 | 2026-09-20 | 2026-09-20
ПАО «Россети Центр» | Воронежэнерго |  | ВЛ | ВЛ-35кВ Острогожск-Тхоревка с отпайками |  | 35 | 2026-09-20 | 2026-09-20
ПАО «Россети Центр» | Смоленскэнерго | Демидовский РЭС | ВЛ | ВЛ 1005 ПС Диво |  | 10 (10.5) | 2026-09-20 | 2026-09-20
ПАО «Россети Центр» | Белгородэнерго |  | ПС | ПС 110/35/6 кВ Шебекино | 2 сек 110кВ | 110 | 2026-09-20 | 2026-09-20
ПАО «Россети Центр» | Белгородэнерго |  | ПС | ПС 110/35/10 кВ Красная Яруга | 2 сш 110кВ | 110 | 2026-09-20 | работа не завершена
ПАО «Россети Центр» | Белгородэнерго | Грайворонский РЭС | ВЛ | ВЛ 10 №10 ПС Дорогощь |  | 10 (10.5) | 2026-09-20 | 2026-10-04
ПАО «Россети Центр» | Курскэнерго | Беловский РЭС | ВЛ | ВЛ0,4кВ №1 ТП 039 (1313 11/160 №1) |  | 0.38 | 2026-09-20 | 2026-09-20
ПАО «Россети Центр» | Ярэнерго | Рыбинский РЭС | ВЛ | ВЛ 10кВ № 03 Аксёновский ПС Луговая |  | 10 (10.5) | 2026-09-20 | 2026-09-20
ПАО «Россети Центр» | Брянскэнерго |  | ВЛ | ВЛ 110 кВ Валуецкая - Трубчевская |  | 110 | 2026-09-20 | 2026-09-20
ПАО «Россети Центр» | Тверьэнерго | Нелидовский РЭС | ВЛ | КВЛ 10кВ №20 ПС Мостовая |  | 10 (10.5) | 2026-09-20 | 2026-09-20
ПАО «Россети Центр» | Ярэнерго | Тутаевский РЭС | ВЛ | ВЛ 0,4кВ №1 ТП 211 (Метенинино) |  | 0.38 | 2026-09-20 | 2026-09-22
ПАО «Россети Центр» | Ярэнерго | Брейтовский РЭС | ВЛ | ВЛ 10кВ №7 ПС Брейтово |  | 10 (10.5) | 2026-09-20 | 2026-09-20
ПАО «Россети Центр» | Тверьэнерго | ВышневолоцкийРЭС | ВЛ | ВЛ 0,4кВ от ЗТП Клуб ф.1 ул. Ленина |  | 0.38 | 2026-09-20 | 2026-09-20
ПАО «Россети Центр» | Тверьэнерго | Осташковский РЭС | ВЛ | ВЛ-10кВ №20 ПС Селижарово (Возрождение) |  | 10 (10.5) | 2026-09-20 | 2026-09-20
ПАО «Россети Центр» | Тверьэнерго | Кашинский РЭС | ВЛ | ВЛ 10кВ № 03 ПС Роща |  | 10 (10.5) | 2026-09-20 | 2026-09-20
ПАО «Россети Центр» | Белгородэнерго |  | ВЛ | ВЛ 35 кВ Шебекино - Ржевка |  | 35 | 2026-09-20 | 2026-09-22
ПАО «Россети Центр» | АО «БрянскЭлектро» | Унечский РЭС | ВЛ | ВЛ ф1 ТП-72 ф.603 ПС Тембр |  | 0.38 | 2026-09-20 | 2026-09-20
ПАО «Россети Центр» | АО «БрянскЭлектро» | Почепский РЭС | ВЛ | ВЛ ф1 ТП-2 ф1025 ПС Почепская |  | 0.38 | 2026-09-20 | 2026-09-20
ПАО «Россети Центр» | Тверьэнерго | ВышневолоцкийРЭС | ВЛ | ВЛ-0,4кВфид.№1 от КТП-10/04 Овсяники |  | 0.38 | 2026-09-20 | 2026-09-20
ПАО «Россети Центр» | Белгородэнерго |  | ПС | ПС 110/35/10 кВ Томаровка | 2 сш 35кВ | 35 | 2026-09-20 | 2026-09-22
ПАО «Россети Центр» | АО «БрянскЭлектро» | Новозыбковский РЭС | ВЛ | ВЛ ф2 КТП-74 ф133 ПС Индуктор |  | 0.38 | 2026-09-20 | 2026-09-20
ПАО «Россети Центр» | АО «БрянскЭлектро» | Трубчевский РЭС | ВЛ | ВЛ ф8 ТП27 ф1005 ПС Трубчевская |  | 0.38 | 2026-09-20 | 2026-09-20
ПАО «Россети Центр» | Смоленскэнерго | Смоленский городской РЭС | КЛ | Л-614 РП 06 |  | 6 (6.3) | 2026-09-20 | 2026-09-20
ПАО «Россети Центр» | Курскэнерго | Курский РЭС | ВЛ | ВЛ0,4 №2 от КТП-025 Цветово ул. Дружбы |  | 0.38 | 2026-09-20 | 2026-09-20
ПАО «Россети Центр» | Белгородэнерго | Волоконовский РЭС | ВЛ | ВЛ-10 кВ №10 ПС Волоконовка |  | 10 (10.5) | 2026-09-20 | 2026-09-20
ПАО «Россети Центр» | Орелэнерго | Глазуновский РЭС | ВЛ | ВЛ-0.4 кВ №3 от ТП 006 |  | 0.38 | 2026-09-20 | 2026-09-20
ПАО «Россети Центр» | Ярэнерго | Ярославский РЭС | ВЛ | ВЛ 10кВ № 06 Нестерово ПС Ватолино |  | 10 (10.5) | 2026-09-20 | 2026-09-20
ПАО «Россети Центр» | АО «БрянскЭлектро» | Навлинский РЭС | ТП | ТП-47 ф1024 ПС Центральная | РВ | 10 (10.5) | 2026-09-20 | 2026-09-20
ПАО «Россети Центр» | Курскэнерго | Курчатовский РЭС | ВЛ | ВЛ 10кВ 530.06 |  | 10 (10.5) | 2026-09-20 | 2026-09-20
ПАО «Россети Центр» | Тверьэнерго | Бежецкий РЭС | ВЛ | ВЛ-0.4кВф2ХмелицыТПЕжово1128Кладово |  | 0.38 | 2026-09-20 | 2026-09-20
ПАО «Россети Центр» | Брянскэнерго |  | ПС | ПС 110/10 кВ Трубчевская | В ВЛ 110 Валуецкая | 110 | 2026-09-20 | 2026-09-25
ПАО «Россети Центр» | Белгородэнерго | Белгородский РЭС | ВЛ | ВЛ 10кВ № 03 ПС Северная |  | 10 (10.5) | 2026-09-20 | 2026-09-20
ПАО «Россети Центр» | Тверьэнерго | Торопецкий РЭС | ВЛ | ВЛ 10кВ №11 ПС Воробьи |  | 10 (10.5) | 2026-09-20 | 2026-09-20
ПАО «Россети Центр» | Тверьэнерго | Западнодвинский РЭС | ВЛ | ВЛ10кВ №03 ПС Западная Двина |  | 10 (10.5) | 2026-09-20 | 2026-09-20
ПАО «Россети Центр» | Белгородэнерго |  | ПС | ПС 110/35/10 кВ Томаровка | БСК 1 | 110 | 2026-09-20 | работа не завершена
ПАО «Россети Центр» | Белгородэнерго |  | ПС | 1 сш 10 кВ ПС 35/10 кВ Водохранилище | 1 сш 10 кВ ПС 35/10 кВ Водохранилище | 10 (10.5) | 2026-09-20 | 2026-09-20
ПАО «Россети Центр» | Воронежэнерго | Ольховатский РЭС | ВЛ | ВЛ-0,4-2 ТП-4-06 Ольховатка |  | 0.38 | 2026-09-20 | 2026-09-21
ПАО «Россети Центр» | Воронежэнерго | Новохоперский РЭС | ВЛ | ВЛ0,4 ф-1 от ЗТП 7-5 ПС Новохоперск |  | 0.38 | 2026-09-20 | 2026-09-21
ПАО «Россети Центр» | Тверьэнерго | Весьегонский РЭС | ВЛ | ВЛ 10 кВ №08 ПС Молоково |  | 10 (10.5) | 2026-09-21 | 2026-09-21
ПАО «Россети Центр» | Курскэнерго |  | СДТУ | ПС 110/35/10кВ Кшень | СДТУ ПС Кшень 110/35/10кВ | 110 | 2026-09-21 | 2026-09-21
ПАО «Россети Центр» | Брянскэнерго | Климовский РЭС | ТП | КТП-177 ф.103 ПС Климово Гет.Буда | КТП-177 ф.103 ПС Климово Гет.Буда | 10 (10.5) | 2026-09-21 | 2026-09-21
ПАО «Россети Центр» | Липецкэнерго | Грязинский РЭС | ВЛ | ВЛ 6кВ № 09 ПС Таволжанка |  | 6 (6.3) | 2026-09-21 | 2026-09-21
ПАО «Россети Центр» | Курскэнерго | Советский РЭС | ВЛ | ВЛ-10 кВ ф 4113 Кшень |  | 10 (10.5) | 2026-09-21 | 2026-09-21
ПАО «Россети Центр» | Курскэнерго | Советский РЭС | ВЛ | ВЛ-10 кВ Ф 4121 П С Кшень |  | 10 (10.5) | 2026-09-21 | 2026-09-21
ПАО «Россети Центр» | Курскэнерго | Советский РЭС | ВЛ | ВЛ-10 кВ Ф 4118 П С Кшень |  | 10 (10.5) | 2026-09-21 | 2026-09-21
ПАО «Россети Центр» | Тверьэнерго | Конаковский РЭС | ВЛ | ВЛ-10кВ ф.33(бывш.1) п/с Безбородово |  | 10 (10.5) | 2026-09-21 | 2026-09-21
ПАО «Россети Центр» | Курскэнерго | Советский РЭС | ВЛ | ВЛ-10кВ ф.4120 Кшень |  | 10 (10.5) | 2026-09-21 | 2026-09-21
ПАО «Россети Центр» | Ярэнерго | Ярославский РЭС | ВЛ | ВЛ 6кВ №9 Березка ПС Кр.ткачи |  | 6 (6.3) | 2026-09-21 | 2026-09-21
ПАО «Россети Центр» | Белгородэнерго | Валуйский РЭС | ВЛ | ВЛ 10кВ №6 ПС 35/10кВ Уразово |  | 10 (10.5) | 2026-09-21 | 2026-09-21
ПАО «Россети Центр» | Тамбовэнерго | Тамбовский РЭС | КЛ | КЛ 6кВ № 10 ПС №3 |  | 6 (6.3) | 2026-09-21 | 2026-09-28
ПАО «Россети Центр» | Белгородэнерго | Валуйский РЭС | ВЛ | ВЛ 10кВ МЭЗ-1 ПС Валуйки |  | 10 (10.5) | 2026-09-21 | 2026-09-21
ПАО «Россети Центр» | Костромаэнерго | Костромской РЭС | ВЛ | ВЛ-10 кВ ф. 10-02 п/с Сущево |  | 10 (10.5) | 2026-09-21 | 2026-09-21
ПАО «Россети Центр» | Белгородэнерго | Борисовский РЭС | ВЛ | ВЛ-10 кВ №3 ПС Зозули |  | 10 (10.5) | 2026-09-21 | 2026-09-21
ПАО «Россети Центр» | Белгородэнерго | Борисовский РЭС | ВЛ | ВЛ-10 кВ №4 ПС Зозули |  | 10 (10.5) | 2026-09-21 | 2026-09-21
ПАО «Россети Центр» | Брянскэнерго | Севский РЭС | ТП | КТП-20 ф.1003 ПС Страчевская | КТП-20 ф.1003 ПС Страчевская | 10 (10.5) | 2026-09-21 | 2026-09-21
ПАО «Россети Центр» | Тверьэнерго | Кашинский РЭС | ВЛ | ВЛ10кВ №19 ПС Простор |  | 10 (10.5) | 2026-09-21 | 2026-09-21
ПАО «Россети Центр» | Ярэнерго | Большесельский РЭС | ВЛ | ВЛ 10кВ №134 Высоковский ПС Новое Село |  | 10 (10.5) | 2026-09-21 | 2026-09-21
ПАО «Россети Центр» | Ярэнерго |  | ПС | В 10 кВ № 3 | В 10 кВ № 3 | 10 (10.5) | 2026-09-21 | 2026-09-21
ПАО «Россети Центр» | Ярэнерго | Большесельский РЭС | ВЛ | ВЛ 10кВ № 135 ПС Новое село |  | 10 (10.5) | 2026-09-21 | 2026-09-21
ПАО «Россети Центр» | Воронежэнерго |  | ПС | Т-2, 4,0 МВА ПС 35 кВ Пески | Т-2, 4,0 МВА ПС 35 кВ Пески | 35 | 2026-09-21 | 2026-09-23
ПАО «Россети Центр» | Тверьэнерго | ВышневолоцкийРЭС | ВЛ | ВЛ 10кВ №13 ПС Фирово |  | 10 (10.5) | 2026-09-21 | 2026-09-21
ПАО «Россети Центр» | Костромаэнерго | Кадыйский РЭС | ВЛ | ВЛ-10 кВ ф.10-02 ПС Чернышево 35/10 кВ |  | 10 (10.5) | 2026-09-21 | 2026-09-21
ПАО «Россети Центр» | Воронежэнерго | Терновский РЭС | ВЛ | ВЛ 10-4 ПС 35 кВ Есипово |  | 10 (10.5) | 2026-09-21 | 2026-09-21
ПАО «Россети Центр» | Белгородэнерго | Борисовский РЭС | ВЛ | ВЛ-10 кВ №7 ПС Зозули |  | 10 (10.5) | 2026-09-21 | 2026-09-21
ПАО «Россети Центр» | Воронежэнерго | Павловский РЭС | ВЛ | ВЛ-10-4 ПС Павловск-2 (Эн) | . | 10 (10.5) | 2026-09-21 | 2026-09-21
ПАО «Россети Центр» | Ярэнерго | Яргорэлектросеть | ТП | ТП 508 | ТП 508 | 10 (10.5) | 2026-09-21 | 2026-09-21
ПАО «Россети Центр» | Ярэнерго | Яргорэлектросеть | ТП | ТП 508 | ТП 508 | 10 (10.5) | 2026-09-21 | 2026-09-21
ПАО «Россети Центр» | Ярэнерго | Яргорэлектросеть | ТП | ТП 508 | ТП 508 | 10 (10.5) | 2026-09-21 | 2026-09-21
ПАО «Россети Центр» | Белгородэнерго | Губкинский РЭС | ВЛ | ВЛ 0,4кВ №2 МТП 3-22 ПС Лопухинка |  | 0.38 | 2026-09-21 | 2026-09-21
ПАО «Россети Центр» | Костромаэнерго | Макарьевский РЭС | ВЛ | ВЛ 0,4 кВ ТП-135 Горсад ф№1 |  | 0.38 | 2026-09-21 | 2026-09-21
ПАО «Россети Центр» | Белгородэнерго | Губкинский РЭС | ВЛ | ВЛ 0,4кВ №2 КТП 5-10 ПС Истобное |  | 0.38 | 2026-09-21 | 2026-09-21
ПАО «Россети Центр» | Костромаэнерго | Костромской РЭС | КЛ | КЛ-6кВ ф.с-40 ПС Северная |  | 6 (6.3) | 2026-09-21 | 2026-09-27
ПАО «Россети Центр» | Ярэнерго |  | ПС | 3 с.ш. 6 кВ | 3 с.ш. 6 кВ | 6 (6.3) | 2026-09-21 | 2026-09-21
ПАО «Россети Центр» | Воронежэнерго | Аннинский РЭС | ВЛ | ВЛ-0,4-1 ТП 1-95 ПС Анна |  | 0.38 | 2026-09-21 | 2026-09-21
ПАО «Россети Центр» | Воронежэнерго | Терновский РЭС | ВЛ | ВЛ-0,4 кВ №3 ТП 4-25 ПС Есипово |  | 0.38 | 2026-09-21 | 2026-09-21
ПАО «Россети Центр» | Курскэнерго | Курский РЭС | ВЛ | ВЛ-10 кВ 423.02 от ПС Безлесная |  | 10 (10.5) | 2026-09-21 | 2026-09-21
ПАО «Россети Центр» | Курскэнерго | Хомутовский РЭС | ВЛ | ВЛ 0,4 ТП 161 ф.2 с.Стрекалово |  | 0.38 | 2026-09-21 | 2026-09-21
ПАО «Россети Центр» | Ярэнерго | Ростовский РЭС | ВЛ | ВЛ 0,4кВ №1 ТП 233 (Савинское деревня) |  | 0.38 | 2026-09-21 | 2026-09-21
ПАО «Россети Центр» | Воронежэнерго | Аннинский РЭС | ТП | КТП 2-17 ПС Хлебородное | КТП 2-17 ПС Хлебородное | 10 (10.5) | 2026-09-21 | 2026-09-21
ПАО «Россети Центр» | Белгородэнерго | Белгородский РЭС | ВЛ | ВЛ 10кВ № 06 ПС Шишино |  | 10 (10.5) | 2026-09-21 | 2026-09-21
ПАО «Россети Центр» | Брянскэнерго | Трубчевский РЭС | ВЛ | ВЛ-0,4 КТП-10 Л3 Ф-1004 ПС Глыбоченская |  | 0.38 | 2026-09-21 | 2026-09-21
ПАО «Россети Центр» | Воронежэнерго | Богучарский РЭС | ВЛ | ВЛ 0,4 кВ № 3 ТП 202 ПС Дьяченково |  | 0.38 | 2026-09-21 | 2026-09-21
ПАО «Россети Центр» | АО «БрянскЭлектро» | Унечский РЭС | ТП | ТП-24 | РУ-0,4кВ; камера трансформатора | 6 (6.3) | 2026-09-21 | 2026-09-21
ПАО «Россети Центр» | Воронежэнерго | В.Хавский РЭС | ТП | КТП 4-9 от ВЛ-10-4 ПС Шукавка | КТП 4-9 от ВЛ-10-4 ПС Шукавка | 10 (10.5) | 2026-09-21 | 2026-09-21
ПАО «Россети Центр» | Орелэнерго | Ливенский РЭС | ВЛ | ВЛ-0,4кВ ф-1 ЗТП-12/Мез-18-250 |  | 0.38 | 2026-09-21 | 2026-09-21
ПАО «Россети Центр» | Ярэнерго | Ростовский РЭС | ВЛ | ВЛ 10кВ № 01 ПС Береговая |  | 10 (10.5) | 2026-09-21 | 2026-09-21
ПАО «Россети Центр» | Воронежэнерго | Богучарский РЭС | ВЛ | ВЛ 0,4 кВ № 2 ТП 613 ПС Богучар |  | 0.38 | 2026-09-21 | 2026-09-21
ПАО «Россети Центр» | Воронежэнерго | Богучарский РЭС | ВЛ | ВЛ 0,4 кВ № 1 ТП 613 ПС Богучар |  | 0.38 | 2026-09-21 | 2026-09-21
ПАО «Россети Центр» | Липецкэнерго | Тербунский РЭС | ВЛ | ВЛ 10 кВ № 3 ПС Тербуны |  | 10 (10.5) | 2026-09-21 | 2026-09-21
ПАО «Россети Центр» | Костромаэнерго | Вохомский РЭС | ВЛ | ВЛ-10 кВ Ф 10-05 ПС Вохма |  | 10 (10.5) | 2026-09-21 | 2026-09-21
ПАО «Россети Центр» | Ярэнерго | Некрасовский РЭС | ТП | ТП 832 (Турово берег) | ТП 832 (Турово берег) | 10 (10.5) | 2026-09-21 | 2026-09-21
ПАО «Россети Центр» | Тверьэнерго | ВышневолоцкийРЭС | ВЛ | ВЛ 0,4кВ № 1 от КТП-10/04 Еремеевка-2 |  | 0.38 | 2026-09-21 | 2026-09-21
ПАО «Россети Центр» | Орелэнерго | Болховский РЭС | ВЛ | ВЛ 10кВ №12 ПС Хотынецкая |  | 10 (10.5) | 2026-09-21 | 2026-09-21
ПАО «Россети Центр» | Воронежэнерго | Эртильский РЭС | ВЛ | ВЛ 0,4 ф2 ТП III-14 ПС 35 Майская |  | 0.38 | 2026-09-21 | 2026-09-21
ПАО «Россети Центр» | Воронежэнерго | Репьевский РЭС | ТП | КТП 5-7 ПС Репьевка | КТП 5-7 ПС Репьевка | 10 (10.5) | 2026-09-21 | 2026-09-21
ПАО «Россети Центр» | Смоленскэнерго | Хиславичский РЭС | ВЛ | ВЛ 1009 ПС Хиславичи |  | 10 (10.5) | 2026-09-21 | 2026-09-21
ПАО «Россети Центр» | Смоленскэнерго | Ершичский РЭС | ВЛ | ВЛ-1007 ПС Ершичи |  | 10 (10.5) | 2026-09-21 | 2026-09-21
ПАО «Россети Центр» | Воронежэнерго | Новоусманский РЭС | ВЛ | ВЛ 10кВ № 4 ПС Рогачёвка |  | 10 (10.5) | 2026-09-21 | 2026-09-21
ПАО «Россети Центр» | Курскэнерго | Железногорский РЭС | ТП | ТП 1/40 | ТП 1/40 | 6 (6.3) | 2026-09-21 | 2026-09-21
ПАО «Россети Центр» | Костромаэнерго | Пыщугский РЭС | ВЛ | ВЛ 0,4кВ КТП 012/160 ЦРБ |  | 0.38 | 2026-09-21 | 2026-09-21
ПАО «Россети Центр» | Белгородэнерго | Шебекинский РЭС | ТП | КТП №1105 ВЛ-10 №11 ПС Ржевка | КТП №1105 ВЛ-10 №11 ПС Ржевка | 10 (10.5) | 2026-09-21 | 2026-09-22
ПАО «Россети Центр» | Воронежэнерго | Борисоглебский РЭС | ВЛ | ВЛ-0,4-2 КТП 10-10 Третьяки |  | 0.38 | 2026-09-21 | 2026-09-21
ПАО «Россети Центр» | Орелэнерго | Ливенский РЭС | ВЛ | ВЛ-0,4кВ Ф-2 от КТП-1/Д-12-250кВА п.Долг |  | 0.38 | 2026-09-21 | 2026-09-21
ПАО «Россети Центр» | Белгородэнерго | Белгородский РЭС | ВЛ | ВЛ 0,4кВ № 2 КТП 1406 РП Тихая |  | 0.38 | 2026-09-21 | 2026-09-21
ПАО «Россети Центр» | Воронежэнерго | Поворинский РЭС | ВЛ | ВЛ-0,4кВ №3 от ТП 5-17 ПС Пески |  | 0.38 | 2026-09-21 | 2026-09-21
ПАО «Россети Центр» | Тамбовэнерго | Ржаксинский РЭС | ВЛ | ВЛ 0,4кВ №1 КТП 021 |  | 0.38 | 2026-09-21 | 2026-09-21
ПАО «Россети Центр» | Белгородэнерго | Шебекинский РЭС | ТП | КТП №217 ВЛ-10 кВ №2 ПС 35 кВ Ржевка | КТП №217 ВЛ-10 кВ №2 ПС 35 кВ Ржевка | 10 (10.5) | 2026-09-21 | 2026-09-22
ПАО «Россети Центр» | Белгородэнерго | Белгородский РЭС | ВЛ | ВЛ 0,4кВ № 1 КТП 1611 РП Тихая |  | 0.38 | 2026-09-21 | 2026-09-21
ПАО «Россети Центр» | Ярэнерго | Яргорэлектросеть | ВЛ | ВЛ 0,4кВ ТП 753 р.3 |  | 0.38 | 2026-09-21 | 2026-09-21
ПАО «Россети Центр» | Воронежэнерго | Подгоренский РЭС | ВЛ | ВЛ-0,4-1 ТП-2-3 Саприно |  | 0.38 | 2026-09-21 | 2026-09-21
ПАО «Россети Центр» | Брянскэнерго | Трубчевский РЭС | ТП | КТП-133 ф.1004 ПС Трубчевская д.Непорен | КТП-133 ф.1004 ПС Трубчевская д.Непорен | 10 (10.5) | 2026-09-21 | 2026-09-21
ПАО «Россети Центр» | Воронежэнерго | Панинский РЭС | ВЛ | ВЛ-0,4кВ от КТП 208 ПС Криуша ф2 |  | 0.38 | 2026-09-21 | 2026-09-21
ПАО «Россети Центр» | Тамбовэнерго | Сосновский РЭС | ВЛ | ВЛ 10кВ №07 ПС Отъясская |  | 10 (10.5) | 2026-09-21 | 2026-09-21
ПАО «Россети Центр» | Воронежэнерго | Лискинский РЭС | ТП | КТП 10/0,4 кВ 1-33 ПС Ср.Икорец | КТП 10/0,4 кВ 1-33 ПС Ср.Икорец | 10 (10.5) | 2026-09-21 | 2026-09-21
ПАО «Россети Центр» | Ярэнерго | Тутаевский РЭС | ВЛ | ВЛ 10кВ № 9 ПС Тутаев |  | 10 (10.5) | 2026-09-21 | 2026-09-21
ПАО «Россети Центр» | Смоленскэнерго | Ельнинский РЭС | ВЛ | ВЛ 0,4 кВ Л-1 ТП-414 Ельня |  | 0.38 | 2026-09-21 | 2026-09-21
ПАО «Россети Центр» | Ярэнерго | Яргорэлектросеть | ТП | ТП 474 | ТП 474 | 10 (10.5) | 2026-09-21 | 2026-09-21
ПАО «Россети Центр» | Воронежэнерго | Поворинский РЭС | ВЛ | ВЛ-0,4кВ №1 от ТП 9-1 ПС Поворино-Т |  | 0.38 | 2026-09-21 | 2026-09-21
ПАО «Россети Центр» | Костромаэнерго | Нерехтский РЭС | ВЛ | ВЛ 0,4 кВ от ТП № 62 д.Трубинка дачи |  | 0.38 | 2026-09-21 | 2026-09-21
ПАО «Россети Центр» | Воронежэнерго | Грибановский РЭС | ВЛ | ВЛ-10-5 ПС Б Алабухи 35/10 |  | 10 (10.5) | 2026-09-21 | 2026-09-21
ПАО «Россети Центр» | Орелэнерго | Покровский РЭС | ВЛ | ВЛ-0,4 №1 КТП-11/К-21-100 Тимирязево |  | 0.38 | 2026-09-21 | 2026-09-21
ПАО «Россети Центр» | Курскэнерго | Советский РЭС | ВЛ | ВЛ-10 кВ Ф 4114 П С Шатилово |  | 10 (10.5) | 2026-09-21 | 2026-09-21
ПАО «Россети Центр» | Костромаэнерго | Галичский РЭС | ТП | КТП-10кВ №358 Митино м-н ф10-03 ПСПронин | КТП-10кВ №358 Митино м-н ф10-03 ПСПронин | 10 (10.5) | 2026-09-21 | 2026-09-21
ПАО «Россети Центр» | Ярэнерго | Переславский РЭС | ВЛ | ВЛ 10кВ № 07 ПС Глебово |  | 10 (10.5) | 2026-09-21 | 2026-09-21
ПАО «Россети Центр» | Ярэнерго | Переславский РЭС | ВЛ | ВЛ 10кВ № 02 ПС Соломидино |  | 10 (10.5) | 2026-09-21 | 2026-09-21
ПАО «Россети Центр» | Белгородэнерго | Ст.Оскольские ЭС | ТП | КТП 17 ПС Казацкие Бугры | КТП 17 ПС Казацкие Бугры | 6 (6.3) | 2026-09-21 | 2026-09-21
ПАО «Россети Центр» | Белгородэнерго | Ст.Оскольские ЭС | ВЛ | ВЛ 0,4кВ №3 КТП 17 ПС Казацкие Бугры |  | 0.38 | 2026-09-21 | 2026-09-21
ПАО «Россети Центр» | Воронежэнерго | Нижнедевицкий РЭС | ВЛ | ВЛ-0,4кВ№2 ТП-5-5 ВЛ-10-5 ПС С. Липяги |  | 0.38 | 2026-09-21 | 2026-09-21
ПАО «Россети Центр» | Курскэнерго | Щигровский РЭС | ВЛ | ВЛ 0,4 кВ №3 ТП 007 (7.1.20 6/250) |  | 0.38 | 2026-09-21 | 2026-09-21
ПАО «Россети Центр» | Воронежэнерго | Борисоглебский РЭС | ВЛ | ВЛ-0,4-3 КТП 10-4 Третьяки |  | 0.38 | 2026-09-21 | 2026-09-21
ПАО «Россети Центр» | Смоленскэнерго | Ельнинский РЭС | ВЛ | ВЛ 0,4 кВ Л-1 ТП-197 Максаки |  | 0.38 | 2026-09-21 | 2026-09-21
ПАО «Россети Центр» | Белгородэнерго | Губкинский РЭС | ВЛ | ВЛ 0,4кВ №1 ЗТП 58 ПС Северная |  | 0.38 | 2026-09-21 | 2026-09-21
ПАО «Россети Центр» | Курскэнерго |  | ПС | Система шин №2 | Система шин №2 | 10 (10.5) | 2026-09-21 | 2026-09-21
ПАО «Россети Центр» | Курскэнерго | Дмитриевский РЭС | ВЛ | ВЛ-10кВ 1.6.16 от ПС Элеватор |  | 10 (10.5) | 2026-09-21 | 2026-09-21
ПАО «Россети Центр» | Курскэнерго |  | ВЛ | ВЛ 110 кВ Южная – Атомград I цепь с отп |  | 110 | 2026-09-21 | 2026-09-29
ПАО «Россети Центр» | Костромаэнерго | Буйский РЭС | ТП | КТП №4 Рослес Ф 10-03 ПС Сусанино 110/35 | КТП №4 Рослес Ф 10-03 ПС Сусанино 110/35 | 10 (10.5) | 2026-09-21 | 2026-09-21
ПАО «Россети Центр» | Орелэнерго | Болховский РЭС | ВЛ | ВЛ 0,4кВ №2 д. Шарапово от КТП№116 |  | 0.38 | 2026-09-21 | 2026-09-21
ПАО «Россети Центр» | Воронежэнерго |  | ПС | 1сек 10кВ ПС Казинка | 1сек 10кВ ПС Казинка | 10 (10.5) | 2026-09-21 | 2026-09-21
ПАО «Россети Центр» | Костромаэнерго | Костромской РЭС | ТП | КТП-038 ф.10-06 ПС Апраксино | КТП-038 ф.10-06 ПС Апраксино | 10 (10.5) | 2026-09-21 | 2026-09-21
ПАО «Россети Центр» | Ярэнерго | Мышкинский РЭС | ТП | ТП 013 (Сера ц.ус.) | ТП 013 (Сера ц.ус.) | 10 (10.5) | 2026-09-21 | 2026-09-21
ПАО «Россети Центр» | Тверьэнерго | Бежецкий РЭС | ВЛ | ВЛ 10кВ № 03 ПС Шишково Дуброво |  | 10 (10.5) | 2026-09-21 | 2026-09-21
ПАО «Россети Центр» | Ярэнерго | Яргорэлектросеть | ВЛ | ВЛ 0,4кВ ТП 658 р.3 |  | 0.38 | 2026-09-21 | 2026-09-21
ПАО «Россети Центр» | Воронежэнерго | Хохольский РЭС | ВЛ | ВЛ-0,4кВ №2 ТП 1-19 ПС Рудкино |  | 0.38 | 2026-09-21 | 2026-09-21
ПАО «Россети Центр» | Воронежэнерго | В.Мамонский РЭС | ВЛ | ВЛ-0,4кВ ф.1 КТП-305 ПС Н.Мамон |  | 0.38 | 2026-09-21 | 2026-09-21
ПАО «Россети Центр» | Белгородэнерго | Грайворонский РЭС | ВЛ | ВЛ 10 №8 ПС Грайворон |  | 10 (10.5) | 2026-09-21 | 2026-09-21
ПАО «Россети Центр» | Белгородэнерго | Грайворонский РЭС | ВЛ | ВЛ 10 кВ №7 ПС Грайворон |  | 10 (10.5) | 2026-09-21 | 2026-09-21
ПАО «Россети Центр» | Смоленскэнерго | Починковский РЭС | ТП | КТП-5-10 Доротовка ВЛ-1010 ПС Стодолище | КТП-5-10 Доротовка ВЛ-1010 ПС Стодолище | 10 (10.5) | 2026-09-21 | 2026-09-21
ПАО «Россети Центр» | Смоленскэнерго | Краснинский РЭС | ВЛ | ВЛ 0,4кВ №1 ТП-221 ВЛ-1003 Миганово |  | 0.38 | 2026-09-21 | 2026-09-21
ПАО «Россети Центр» | Воронежэнерго | Острогожский РЭС | ВЛ | ВЛ-10-1 ПС Коротояк |  | 10 (10.5) | 2026-09-21 | 2026-09-21
ПАО «Россети Центр» | Смоленскэнерго | Смоленский РЭС | ВЛ | ВЛ-0,4кВ №2 ТП-1008 ВЛ-1001 ПС Каспля |  | 0.38 | 2026-09-21 | 2026-09-21
ПАО «Россети Центр» | Белгородэнерго | Грайворонский РЭС | ВЛ | ВЛ 10 №11 ПС Грайворон |  | 10 (10.5) | 2026-09-21 | 2026-09-21
ПАО «Россети Центр» | Белгородэнерго | Грайворонский РЭС | ВЛ | ВЛ 10 №2 ПС Грайворон |  | 10 (10.5) | 2026-09-21 | 2026-09-21
ПАО «Россети Центр» | Белгородэнерго | Н.Оскольский РЭС | ТП | КТП 3-39 ПС Б.Ивановка | КТП 3-39 ПС Б.Ивановка | 10 (10.5) | 2026-09-21 | 2026-09-21
ПАО «Россети Центр» | Белгородэнерго | Прохоровский РЭС | ВЛ | ВЛ-0,4 №2 КТП 403 ПС Подольхи |  | 0.38 | 2026-09-21 | 2026-09-21
ПАО «Россети Центр» | Белгородэнерго | Яковлевский РЭС | ВЛ | ВЛ 0,4кВ № 1 КТП 12 РП Сретенский |  | 0.38 | 2026-09-21 | 2026-09-21
ПАО «Россети Центр» | Смоленскэнерго | Смоленский РЭС | ВЛ | ВЛ-0,4кВ №1 ТП-100 ВЛ-1002 ПС Одинцово |  | 0.38 | 2026-09-21 | 2026-09-21
ПАО «Россети Центр» | Воронежэнерго | Кантемировский РЭС | ВЛ | ВЛ 0,4 кВ № 1 ТП 6113 РП Новобелая |  | 0.38 | 2026-09-21 | 2026-09-21
ПАО «Россети Центр» | Белгородэнерго | Алексеевский РЭС | ВЛ | ВЛ-0,4 №1 КТП-301 ПС Иловка |  | 0.38 | 2026-09-21 | 2026-09-21
ПАО «Россети Центр» | Курскэнерго | Пристенский РЭС | ТП | ТП 048 | ТП 048 | 10 (10.5) | 2026-09-21 | 2026-09-21
ПАО «Россети Центр» | Белгородэнерго | Белгородский РЭС | ТП | КТП 215 ПС Стрелецкое | КТП 215 ПС Стрелецкое | 10 (10.5) | 2026-09-21 | 2026-09-21
ПАО «Россети Центр» | Орелэнерго | Покровский РЭС | ВЛ | ВЛ-0,4кВ Ф№2 ТП 6/Т-5-160 Фермы |  | 0.38 | 2026-09-21 | 2026-09-21
ПАО «Россети Центр» | Ярэнерго | Яргорэлектросеть | ВЛ | ВЛ 0,4кВ ТП 2202 руб 10 |  | 0.38 | 2026-09-21 | 2026-09-21
ПАО «Россети Центр» | Белгородэнерго | Губкинский РЭС | ВЛ | ВЛ 0,4кВ №2 КТП 2-28 ПС Коньшино |  | 0.38 | 2026-09-21 | 2026-09-21
ПАО «Россети Центр» | Белгородэнерго | Кр.Гвардейский РЭС | ТП | ЗТП 204 ПС Никитовка | ЗТП 204 ПС Никитовка | 10 (10.5) | 2026-09-21 | 2026-09-21
ПАО «Россети Центр» | Липецкэнерго | Елецкий РЭС | ВЛ | ВЛ 10 кВ МТФ яч 5 ПС Хитрово |  | 10 (10.5) | 2026-09-21 | 2026-09-21
ПАО «Россети Центр» | Курскэнерго | Черемисиновский РЭС | ТП | ТП 616 9/100 (ТП 034) | ТП 616 9/100 (ТП 034) | 10 (10.5) | 2026-09-21 | 2026-09-21
ПАО «Россети Центр» | Ярэнерго | Рыбинский РЭС | ВЛ | ВЛ 10кВ № 02 Глушицкий ПС Тихменево |  | 10 (10.5) | 2026-09-21 | 2026-09-21
ПАО «Россети Центр» | Липецкэнерго | Липецкий РЭС | ВЛ | ВЛ-10кВ Питомник ПС 220/27,5/10 Чириково |  | 10 (10.5) | 2026-09-21 | 2026-09-21
ПАО «Россети Центр» | Ярэнерго | Яргорэлектросеть | ТП | ТП 786 | ТП 786 | 6 (6.3) | 2026-09-21 | 2026-09-21
ПАО «Россети Центр» | Белгородэнерго | Яковлевский РЭС | ВЛ | ВЛ-10 кВ №5 ПС 35 Гостищево |  | 10 (10.5) | 2026-09-21 | 2026-09-21
ПАО «Россети Центр» | Смоленскэнерго | Духовщинский РЭС | ВЛ | ВЛ 0,4кВ №2 ТП 307 |  | 0.38 | 2026-09-21 | 2026-09-21
ПАО «Россети Центр» | Курскэнерго | Щигровский РЭС | ВЛ | ВЛ 0,4 кВ №2 ТП 158 (7.4.24 9/63) |  | 0.38 | 2026-09-21 | 2026-09-21
ПАО «Россети Центр» | Воронежэнерго | Эртильский РЭС | ВЛ | ВЛ-10-6 ПС 110 Щучье |  | 10 (10.5) | 2026-09-21 | 2026-09-21
ПАО «Россети Центр» | Тверьэнерго | Ржевский РЭС | ВЛ | ВЛ-0,4кВ д.Кунилово №07 Заднее Поле |  | 0.38 | 2026-09-21 | 2026-09-21
ПАО «Россети Центр» | Курскэнерго |  | ПС | 2 сек. 110кВ | 2 сек. 110кВ | 110 | 2026-09-21 | 2026-09-23
ПАО «Россети Центр» | Курскэнерго | Горшеченский РЭС | ВЛ | ВЛ-0,4кВ №2 ТП 078 Максимовка |  | 0.38 | 2026-09-21 | 2026-09-21
ПАО «Россети Центр» | АО «БрянскЭлектро» | Брянские электрические сети РЭС | ВЛ | КВЛ-0,4 кВ Ф.2 ТП3165 Ф.Бежица-2 ЦРП АО УК БМЗ |  | 0.38 | 2026-09-21 | 2026-09-21
ПАО «Россети Центр» | Липецкэнерго | Липецкий РЭС | ВЛ | ВЛ-10кВ Калиновка ПС220/27,5/10 Чириково |  | 10 (10.5) | 2026-09-21 | 2026-09-21
ПАО «Россети Центр» | Тамбовэнерго | Пичаевский РЭС | ВЛ | ВЛ 0,4кВ №2 КТП 271 |  | 0.38 | 2026-09-21 | 2026-09-21
ПАО «Россети Центр» | Ярэнерго | Гаврилов- Ямский РЭС | ВЛ | ВЛ 0,4кВ №1 ТП 067 (Лахость деревня) |  | 0.38 | 2026-09-21 | 2026-09-21
ПАО «Россети Центр» | АО «БрянскЭлектро» | Новозыбковский РЭС | ВЛ | ВЛ 0,4кВ Ф.1 ТП-41 Ф.106 ПС Индуктор |  | 0.38 | 2026-09-21 | 2026-09-21
ПАО «Россети Центр» | Смоленскэнерго | Рославльский РЭС | ВЛ | ВЛ 0,4кВ №2 от ЗТП-1-5 Ивановское |  | 0.38 | 2026-09-21 | 2026-09-21
ПАО «Россети Центр» | Белгородэнерго | Яковлевский РЭС | ВЛ | ВЛ-0,4 кВ №1 КТП-619 ПС Гостищево |  | 0.38 | 2026-09-21 | 2026-09-21
ПАО «Россети Центр» | Воронежэнерго | Рамонский РЭС | ВЛ | ВЛ-10-1 ПС Берёзовка |  | 10 (10.5) | 2026-09-21 | 2026-09-21
ПАО «Россети Центр» | Воронежэнерго | Семилукский РЭС | ВЛ | ВЛ 10 кВ № 03 ПС Лосево ВУ |  | 10 (10.5) | 2026-09-21 | 2026-09-21
ПАО «Россети Центр» | Ярэнерго | Ярославский РЭС | КЛ | КЛ 6кВ №22 Парковая ПС Кр.ткачи |  | 6 (6.3) | 2026-09-21 | 2026-09-22
ПАО «Россети Центр» | Белгородэнерго | Белгородский РЭС | ТП | КТП 416 ПС Таврово | КТП 416 ПС Таврово | 10 (10.5) | 2026-09-21 | 2026-09-21
ПАО «Россети Центр» | Брянскэнерго |  | ПС | ПС 110/35/6 кВ Сураж | Т-2 | 110 | 2026-09-21 | 2026-09-21
ПАО «Россети Центр» | Белгородэнерго | Грайворонский РЭС | ВЛ | ВЛ 10 №5 ПС Головчино |  | 10 (10.5) | 2026-09-21 | 2026-09-21
ПАО «Россети Центр» | Воронежэнерго | Хохольский РЭС | ВЛ | ВЛ-0,4кВ №1 ТП-4-21 ВЛ-10-4 ПС-18 Туббол |  | 0.38 | 2026-09-21 | 2026-09-21
ПАО «Россети Центр» | Тверьэнерго | Весьегонский РЭС | ВЛ | ВЛ-10кВ №01 ПС Высокуша |  | 10 (10.5) | 2026-09-21 | 2026-09-21
ПАО «Россети Центр» | Тверьэнерго |  | ПС | 1 сек 10кВ ПС 35/10кВ Родня | 1 сек 10кВ ПС 35/10кВ Родня | 10 (10.5) | 2026-09-21 | 2026-09-21
ПАО «Россети Центр» | Курскэнерго | Черемисиновский РЭС | ВЛ | ВЛ 10кВ № 616 ПС Черемисиново |  | 10 (10.5) | 2026-09-21 | 2026-09-21
ПАО «Россети Центр» | АО «ТГЭС» |  | КЛ | КЛ 10 кВ ТП-554 - РП-7 |  | 10 (10.5) | 2026-09-21 | 2026-09-21
ПАО «Россети Центр» | Орелэнерго | Болховский РЭС | ВЛ | ВЛ-10кВ Ф№7 ПС 110/10 Б. Чернь |  | 10 (10.5) | 2026-09-21 | 2026-09-21
ПАО «Россети Центр» | Брянскэнерго |  | ПС | ПС 110/10 кВ Семячки | Т-1 | 110 | 2026-09-21 | 2026-09-21
ПАО «Россети Центр» | Курскэнерго | Фатежский РЭС | ВЛ | ВЛ-10кВ 3.2.1 ПС "Б.Жирово" |  | 10 (10.5) | 2026-09-21 | 2026-09-21
ПАО «Россети Центр» | Тверьэнерго | Нелидовский РЭС | ВЛ | КВЛ 10кВ №11 (10) ПС 110/35/10 Оленино |  | 10 (10.5) | 2026-09-21 | 2026-09-21
ПАО «Россети Центр» | Орелэнерго | Новосильский РЭС | ВЛ | ВЛ-0,4кВ №1 КТП№33 д.Грачевка ц.у. |  | 0.38 | 2026-09-21 | 2026-09-21
ПАО «Россети Центр» | Курскэнерго | Касторенский РЭС | ВЛ | ВЛ 0,4кВ № 1 ТП 295 |  | 0.38 | 2026-09-21 | 2026-09-21
ПАО «Россети Центр» | Воронежэнерго | Панинский РЭС | ВЛ | ВЛ-0,4кВ от КТП 406 ПС Панино ф2 |  | 0.38 | 2026-09-21 | 2026-09-21
ПАО «Россети Центр» | Тверьэнерго | Западнодвинский РЭС | ВЛ | ВЛ10кВ №16 ПС Западная Двина |  | 10 (10.5) | 2026-09-21 | 2026-09-21
ПАО «Россети Центр» | Тверьэнерго | Западнодвинский РЭС | ВЛ | ВЛ10кВ №06 ПС Западная Двина |  | 10 (10.5) | 2026-09-21 | 2026-09-21
ПАО «Россети Центр» | Белгородэнерго | Яковлевский РЭС | ВЛ | ВЛ-6 кВ Водоснабжение-2 ПС Строитель |  | 6 (6.3) | 2026-09-21 | 2026-09-24
ПАО «Россети Центр» | Ярэнерго | Ярославский РЭС | ВЛ | КЛ-6кВ №22 Парковая ПС Кр.Ткачи |  | 6 (6.3) | 2026-09-21 | 2026-09-21
ПАО «Россети Центр» | Воронежэнерго | Воробьевский РЭС | ВЛ | ВЛ-0,4кВ ф1 КТП-101 ПС Лещаная |  | 0.38 | 2026-09-21 | 2026-09-21
ПАО «Россети Центр» | Воронежэнерго | Воробьевский РЭС | ВЛ | ВЛ-0,4кВ ф2 КТП-101 ПС Лещаная |  | 0.38 | 2026-09-21 | 2026-09-21
ПАО «Россети Центр» | АО «БрянскЭлектро» | Клинцовский РЭС | КВЛ | ТП-60 ВВ ф.Заготзерно ПС Клинцовская |  | 6 (6.3) | 2026-09-21 | 2026-09-23
ПАО «Россети Центр» | Смоленскэнерго | Хиславичский РЭС | ВЛ | ВЛ-1013 ПС Хиславичи |  | 10 (10.5) | 2026-09-21 | 2026-09-21
ПАО «Россети Центр» | Курскэнерго | Пристенский РЭС | ВЛ | ВЛ 0,4кВ №2 ТП 075 |  | 0.38 | 2026-09-21 | 2026-09-21
ПАО «Россети Центр» | Воронежэнерго | Грибановский РЭС | ВЛ | ВЛ-0,4-3 ТП-606 ПС 110 кВ Грибанановка |  | 0.38 | 2026-09-21 | 2026-09-21
ПАО «Россети Центр» | Курскэнерго |  | ПС | ВГ-110 ВЛ Волокно-Тепличная I цепь | ВГ-110 ВЛ Волокно-Тепличная I цепь | 110 | 2026-09-21 | 2026-09-25
ПАО «Россети Центр» | Тверьэнерго |  | ПС | 1 сек 10кВ ПC 35/10кВ Фирово | 1 сек 10кВ ПC 35/10кВ Фирово | 10 (10.5) | 2026-09-21 | 2026-09-21
ПАО «Россети Центр» | Воронежэнерго | Калачеевский РЭС | ВЛ | псКалач-2 ВЛ-10-2 |  | 10 (10.5) | 2026-09-21 | 2026-09-21
ПАО «Россети Центр» | Смоленскэнерго |  | ПС | ВВ-10 ВЛ-1007 ПС Ушаково | ВВ-10 ВЛ-1007 ПС Ушаково | 10 (10.5) | 2026-09-21 | 2026-09-21
ПАО «Россети Центр» | Смоленскэнерго |  | ПС | ВВ-10 ВЛ-1001 ПС Ушаково | ВВ-10 ВЛ-1001 ПС Ушаково | 10 (10.5) | 2026-09-21 | 2026-09-21
ПАО «Россети Центр» | Смоленскэнерго |  | ПС | ВВ-10 ВЛ-1002 ПС Ушаково | ВВ-10 ВЛ-1002 ПС Ушаково | 10 (10.5) | 2026-09-21 | 2026-09-21
ПАО «Россети Центр» | Смоленскэнерго |  | ПС | ВВ-10 ВЛ-1004 ПС Ушаково | ВВ-10 ВЛ-1004 ПС Ушаково | 10 (10.5) | 2026-09-21 | 2026-09-21
ПАО «Россети Центр» | Смоленскэнерго |  | ПС | ВВ-10 ВЛ-1006 ПС Ушаково | ВВ-10 ВЛ-1006 ПС Ушаково | 10 (10.5) | 2026-09-21 | 2026-09-21
ПАО «Россети Центр» | Смоленскэнерго |  | ПС | ВВ-10 ВЛ-1009 ПС Ушаково | ВВ-10 ВЛ-1009 ПС Ушаково | 10 (10.5) | 2026-09-21 | 2026-09-21
ПАО «Россети Центр» | Смоленскэнерго |  | ПС | ВВ-10 ВЛ-1008 ПС Ушаково | ВВ-10 ВЛ-1008 ПС Ушаково | 10 (10.5) | 2026-09-21 | 2026-09-21
ПАО «Россети Центр» | Смоленскэнерго |  | ПС | ВВ-10 ВЛ-1005 ПС Ушаково | ВВ-10 ВЛ-1005 ПС Ушаково | 10 (10.5) | 2026-09-21 | 2026-09-21
ПАО «Россети Центр» | Смоленскэнерго |  | ПС | ВВ-10 ВЛ-1003 ПС Ушаково | ВВ-10 ВЛ-1003 ПС Ушаково | 10 (10.5) | 2026-09-21 | 2026-09-21
ПАО «Россети Центр» | Белгородэнерго | Белгородские ЭС | КЛ | КЛ6кВ РП-3-ТП-145А ПС Б-1 Г-11 |  | 6 (6.3) | 2026-09-21 | 2026-09-22
ПАО «Россети Центр» | АО «БрянскЭлектро» | Унечский РЭС | ТП | ТП-58 | РУ-0,4кВ; камера трансформатора | 6 (6.3) | 2026-09-21 | 2026-09-21
ПАО «Россети Центр» | Смоленскэнерго | Вяземский РЭС | ВЛ | ВЛ №1 КТП-Горельково ВЛ1004 Мелькомбинат |  | 0.38 | 2026-09-21 | 2026-09-21
ПАО «Россети Центр» | Костромаэнерго | Галичский РЭС | ВЛ | ВЛ 10кВ ф.10-02 ПС Степаново |  | 10 (10.5) | 2026-09-21 | 2026-09-21
ПАО «Россети Центр» | Орелэнерго | Орловский РЭС | ВЛ | ВЛ-10кВ №2 ПС Володарская |  | 10 (10.5) | 2026-09-21 | 2026-09-21
ПАО «Россети Центр» | Воронежэнерго | Кантемировский РЭС | ВЛ | ВЛ 0,4 кВ № 3 ТП 115 ПС Куликовка |  | 0.38 | 2026-09-21 | 2026-09-21
ПАО «Россети Центр» | Воронежэнерго | «ВГЭС» РЭС | КЛ | КЛ-6 РП-20 - ТП-501 |  | 6 (6.3) | 2026-09-21 | 2026-09-21
ПАО «Россети Центр» | Орелэнерго | Орловский РЭС | ТП | КТП-10кВ Шеп-4-7 | КТП-10кВ Шеп-4-7 | 10 (10.5) | 2026-09-21 | 2026-09-21
ПАО «Россети Центр» | Тверьэнерго | Ржевский РЭС | ВЛ | ВЛ-10кВ фид. № 07 (3) ПС Карамзино |  | 10 (10.5) | 2026-09-21 | 2026-09-21
ПАО «Россети Центр» | Тверьэнерго | Бежецкий РЭС | ВЛ | ВЛ-10кВ Ф.07 (171 )Шишково-Дуброво |  | 10 (10.5) | 2026-09-21 | 2026-09-21
ПАО «Россети Центр» | Белгородэнерго | Яковлевский РЭС | ВЛ | ВЛ-0,4кВ №5 КТП-108 ПС Строитель |  | 0.38 | 2026-09-21 | 2026-09-21
ПАО «Россети Центр» | Тверьэнерго | Торжокский РЭС | ВЛ | ВЛ-10кВ №16 ПС Торжок (Воинская часть) |  | 10 (10.5) | 2026-09-21 | 2026-09-21
ПАО «Россети Центр» | Тверьэнерго | Торжокский РЭС | ВЛ | ВЛ-10кВ №24 ПС Торжок (Восход) |  | 10 (10.5) | 2026-09-21 | 2026-09-21
ПАО «Россети Центр» | Курскэнерго | Курчатовский РЭС | ВЛ | ВЛ 10кв № 01 ЦРП Дружное (8201) |  | 10 (10.5) | 2026-09-21 | 2026-09-21
ПАО «Россети Центр» | Ярэнерго | Ростовский РЭС | ТП | ТП 019 | ТП 019 | 10 (10.5) | 2026-09-21 | 2026-09-21
ПАО «Россети Центр» | АО «БрянскЭлектро» | Брянские электрические сети РЭС | ВЛ | ВЛ ф1 ТП3078 Ф604 РП37 |  | 0.38 | 2026-09-21 | 2026-09-21
ПАО «Россети Центр» | Ярэнерго | Угличский РЭС | ВЛ | ВЛ 10кВ №155 ПС Заозерье |  | 10 (10.5) | 2026-09-21 | 2026-09-21
ПАО «Россети Центр» | Ярэнерго |  | ПС | В 10кВ №155 | В 10кВ №155 | 10 (10.5) | 2026-09-21 | 2026-09-21
ПАО «Россети Центр» | Воронежэнерго | Аннинский РЭС | ВЛ | ВЛ-0,4 -3 ТП 4-4 ПС Николаевка |  | 0.38 | 2026-09-21 | 2026-09-21
ПАО «Россети Центр» | Орелэнерго | Ливенский РЭС | ВЛ | ВЛ-0,4кВ Ф-2 от КТП-10/ВО-2-250кВА н.п. |  | 0.38 | 2026-09-21 | 2026-09-21
ПАО «Россети Центр» | Воронежэнерго | Подгоренский РЭС | ВЛ | ВЛ-10-15 ПС Подгорное |  | 10 (10.5) | 2026-09-21 | 2026-09-21
ПАО «Россети Центр» | Белгородэнерго | Валуйский РЭС | ВЛ | ВЛ 10кВ №5 ПС Уразово |  | 10 (10.5) | 2026-09-21 | 2026-09-21
ПАО «Россети Центр» | Тверьэнерго | Осташковский РЭС | ВЛ | ВЛ-10кВ №17 ПС Пено (Пеновский) |  | 10 (10.5) | 2026-09-21 | 2026-09-21
ПАО «Россети Центр» | Белгородэнерго | Чернянский РЭС | ВЛ | ВЛ 10кВ №18 ПС Чернянка |  | 10 (10.5) | 2026-09-21 | 2026-09-21
ПАО «Россети Центр» | АО «БрянскЭлектро» | Трубчевский РЭС | ВЛ | ВЛ ф.2 КТП - 27 ф.1017 ПС Погарская |  | 0.38 | 2026-09-21 | 2026-09-21
ПАО «Россети Центр» | Белгородэнерго | Красненский РЭС | ВЛ | ВЛ-0,4 кВ №2 от ТП 208 ПС Свистовка |  | 0.38 | 2026-09-21 | 2026-09-21
ПАО «Россети Центр» | Курскэнерго |  | ВЛ | ВЛ 110 кВ Рудная – Хомутовка с отпайками |  | 110 | 2026-09-21 | 2026-09-22
ПАО «Россети Центр» | Тверьэнерго |  | ПС | 1 сек 10кВ ПC 110кВ Кашарово | 1 сек 10кВ ПC 110кВ Кашарово | 10 (10.5) | 2026-09-21 | 2026-09-22
ПАО «Россети Центр» | Смоленскэнерго | Смоленский городской РЭС | КЛ | Л-3012 РП 30 |  | 6 (6.3) | 2026-09-21 | 2026-09-21
ПАО «Россети Центр» | Смоленскэнерго | Холм-Жирковский РЭС | ВЛ | ВЛ 0,4кВ №3 ТП 003 |  | 0.38 | 2026-09-21 | 2026-09-21
ПАО «Россети Центр» | Белгородэнерго | Белгородский РЭС | ТП | КТП 302 ПС Октябрьская | КТП 302 ПС Октябрьская | 10 (10.5) | 2026-09-21 | 2026-09-22
ПАО «Россети Центр» | АО «БрянскЭлектро» | Новозыбковский РЭС | ВЛ | ВЛ 0,4кВ ф2 ТП-30 ф606 ПС Новозыбков |  | 0.38 | 2026-09-21 | 2026-09-21
ПАО «Россети Центр» | АО «БрянскЭлектро» | Клинцовский РЭС | ВЛ | ВЛ ф6 ТП42 ф.Город-2 ГРУ ТЭЦ |  | 0.38 | 2026-09-21 | 2026-09-21
ПАО «Россети Центр» | Ярэнерго | Брейтовский РЭС | ВЛ | ВЛ 10кВ №3 ПС Брейтово |  | 10 (10.5) | 2026-09-21 | 2026-09-21
ПАО «Россети Центр» | Белгородэнерго | Борисовский РЭС | ВЛ | ВЛ-10 кВ №8 ПС Зозули |  | 10 (10.5) | 2026-09-21 | 2026-09-21
ПАО «Россети Центр» | Белгородэнерго | Борисовский РЭС | ВЛ | ВЛ-10 кВ №12 ПС Зозули |  | 10 (10.5) | 2026-09-21 | 2026-09-21
ПАО «Россети Центр» | Смоленскэнерго | Дорогобужский РЭС | КЛ | КЛ 0,4кВ №4 ТП 317 |  | 0.38 | 2026-09-21 | 2026-09-21
ПАО «Россети Центр» | Курскэнерго |  | ПС | ПС 110/35/10кВ Касторное | В 110 кВ Содружество | 110 | 2026-09-21 | 2026-09-23
ПАО «Россети Центр» | Орелэнерго | Орловский РЭС | ВЛ | ВЛ 0,4кВ Ф-3 Кул-2-20 |  | 0.38 | 2026-09-21 | 2026-09-21
ПАО «Россети Центр» | Смоленскэнерго | Смоленский РЭС | ВЛ | ВЛИ-0,4кВ №2 ТП-986 ВЛ 1002 Одинцово |  | 0.38 | 2026-09-21 | 2026-09-21
ПАО «Россети Центр» | Тверьэнерго | Бежецкий РЭС | ВЛ | ВЛ-10кВ фид. 07 ПС Зараменье |  | 10 (10.5) | 2026-09-21 | 2026-09-21
ПАО «Россети Центр» | Белгородэнерго | Грайворонский РЭС | ВЛ | ВЛ 10 №4 ПС Головчино |  | 10 (10.5) | 2026-09-21 | 2026-09-21
ПАО «Россети Центр» | Ярэнерго | Большесельский РЭС | ВЛ | ВЛ 10кВ № 8 Нестеровский ПС Большое Село |  | 10 (10.5) | 2026-09-21 | 2026-09-21
ПАО «Россети Центр» | Белгородэнерго | Белгородский РЭС | КЛ | КЛ 10кВ яч.16 - КТП 1601 РП Тихая |  | 10 (10.5) | 2026-09-21 | 2026-09-25
ПАО «Россети Центр» | Тверьэнерго | Конаковский РЭС | ВЛ | ВЛ-6кВ ф.06 п/с №10 (бывш.11) |  | 6 (6.3) | 2026-09-21 | 2026-09-22
ПАО «Россети Центр» | Брянскэнерго | Климовский РЭС | ТП | КТП-5029 ф.106 ПС Ивановка Бугровка | КТП-5029 ф.106 ПС Ивановка Бугровка | 10 (10.5) | 2026-09-21 | 2026-09-21
ПАО «Россети Центр» | Белгородэнерго | Грайворонский РЭС | ВЛ | ВЛ 10 №4 ПС Дорогощь |  | 10 (10.5) | 2026-09-21 | 2026-09-28
ПАО «Россети Центр» | Тамбовэнерго | Тамбовский РЭС | ВЛ | ВЛ 6кВ № 38 ПС №5 |  | 6 (6.3) | 2026-09-21 | 2026-09-21
ПАО «Россети Центр» | Белгородэнерго | Волоконовский РЭС | ВЛ | ВЛ-10 кВ №2 ПС В.Лубянки |  | 10 (10.5) | 2026-09-21 | 2026-09-22
ПАО «Россети Центр» | Белгородэнерго | Ст.Оскольские ЭС | КЛ | КЛ 6кВ РП 10(14)-ЗТП 1001(1) |  | 6 (6.3) | 2026-09-21 | 2026-09-22
ПАО «Россети Центр» | Курскэнерго | Советский РЭС | ВЛ | ВЛ0,4 №2 от ТП 4107 2/160 |  | 0.38 | 2026-09-21 | 2026-09-21
ПАО «Россети Центр» | Белгородэнерго | Н.Оскольский РЭС | ВЛ | ВЛ 10кВ №5 ПС Н.Оскол |  | 10 (10.5) | 2026-09-21 | 2026-09-24
ПАО «Россети Центр» | Костромаэнерго | Судиславский РЭС | ВЛ | ВЛ-10кВ ф.10-02 ПС Калинки Протяжённость |  | 10 (10.5) | 2026-09-21 | 2026-09-21
ПАО «Россети Центр» | Ярэнерго | Ярославский РЭС | ВЛ | ВЛ 10кВ № 06 Отд. Восход ПС Моделово-2 |  | 10 (10.5) | 2026-09-21 | 2026-09-21
ПАО «Россети Центр» | Ярэнерго | Яргорэлектросеть | ВЛ | ВЛ 0,4кВ ТП 621 р.3 |  | 0.38 | 2026-09-21 | 2026-09-21
ПАО «Россети Центр» | Белгородэнерго | Н.Оскольский РЭС | ВЛ | ВЛ 10кВ №17 ПС Н.Оскол |  | 10 (10.5) | 2026-09-21 | 2026-09-22
ПАО «Россети Центр» | Белгородэнерго | Алексеевский РЭС | ВЛ | ВЛ-10 №4 ПС Варваровка |  | 10 (10.5) | 2026-09-21 | 2026-09-22
ПАО «Россети Центр» | Белгородэнерго | Ровенской РЭС | ВЛ | ВЛ-10 кВ №6 ПС Айдар |  | 10 (10.5) | 2026-09-21 | 2026-09-22
ПАО «Россети Центр» | Ярэнерго | Ярославский РЭС | ВЛ | ВЛ 10кВ № 04 Левцово ПС Моделово-2 |  | 10 (10.5) | 2026-09-21 | 2026-09-22
ПАО «Россети Центр» | Белгородэнерго | Белгородский РЭС | ВЛ | ВЛ 10кВ № 09 ПС Октябрьская |  | 10 (10.5) | 2026-09-21 | 2026-09-22
ПАО «Россети Центр» | Белгородэнерго | Белгородский РЭС | ВЛ | ВЛ 6кВ № 10 РП Ольшанец |  | 6 (6.3) | 2026-09-21 | 2026-09-22
ПАО «Россети Центр» | Белгородэнерго | Шебекинский РЭС | ВЛ | ВЛ-6 кВ Город-4 ПС Шебекино |  | 6 (6.3) | 2026-09-21 | 2026-09-28
ПАО «Россети Центр» | Ярэнерго | Гаврилов- Ямский РЭС | ВЛ | ВЛ 10кВ №1 Чаново ПС 35/10кВ Селифонтово |  | 10 (10.5) | 2026-09-22 | 2026-09-22
ПАО «Россети Центр» | Тверьэнерго |  | ПС | 1 сек 10кВ ПС 110/35/10кВ Ржев | 1 сек 10кВ ПС 110/35/10кВ Ржев | 10 (10.5) | 2026-09-22 | 2026-09-22
ПАО «Россети Центр» | Тверьэнерго | Торопецкий РЭС | ВЛ | ВЛ-10кВ № 06 ПС Андреаполь (Курово) |  | 10 (10.5) | 2026-09-22 | 2026-09-22
ПАО «Россети Центр» | Ярэнерго | Ярославский РЭС | ВЛ | ВЛ 10кВ № 01 Прогресс ПС Моделово-2 |  | 10 (10.5) | 2026-09-22 | 2026-09-22
ПАО «Россети Центр» | Ярэнерго | Гаврилов- Ямский РЭС | ВЛ | ВЛ 10кВ №1 Чаново ПС 35/10кВ Селифонтово |  | 10 (10.5) | 2026-09-22 | 2026-09-22
ПАО «Россети Центр» | Ярэнерго | Ярославский РЭС | ВЛ | ВЛ 10кВ № 17 Рассвет ПС Тверицкая |  | 10 (10.5) | 2026-09-22 | 2026-09-22
ПАО «Россети Центр» | Смоленскэнерго | Дорогобужский РЭС | ВЛ | ВЛ-1007 ПС Ушаково |  | 10 (10.5) | 2026-09-22 | 2026-09-22
ПАО «Россети Центр» | Ярэнерго | Тутаевский РЭС | ВЛ | ВЛ 10кВ № 11 ПС Тутаев |  | 10 (10.5) | 2026-09-22 | 2026-09-22
ПАО «Россети Центр» | Костромаэнерго | Шарьинский РЭС | ВЛ | ВЛ 10 кВ Ф10-03 ПС 110/10 Гудково |  | 10 (10.5) | 2026-09-22 | 2026-09-22
ПАО «Россети Центр» | Курскэнерго | Курский РЭС | КЛ | КЛ-6кВ 411.07 ПС Волокно |  | 6 (6.3) | 2026-09-22 | 2026-10-02
ПАО «Россети Центр» | Белгородэнерго | Прохоровский РЭС | ВЛ | ВЛ 10кВ №5 ПС Радьковка |  | 10 (10.5) | 2026-09-22 | 2026-09-22
ПАО «Россети Центр» | Тверьэнерго | Удомельский РЭС | ВЛ | ВЛ 10 кВ №12 ПС Брусово |  | 10 (10.5) | 2026-09-22 | 2026-09-22
ПАО «Россети Центр» | Смоленскэнерго | Смоленский городской РЭС | КЛ | Л-622 ПС Диффузион |  | 6 (6.3) | 2026-09-22 | 2026-09-22
ПАО «Россети Центр» | Брянскэнерго | Погарский РЭС | ВЛ | ВЛ0,4кВотТП203 Л1 Ф1050ПСПогар |  | 0.38 | 2026-09-22 | 2026-09-22
ПАО «Россети Центр» | Костромаэнерго | Шарьинский РЭС | ВЛ | ВЛ 0,4кВ № 2 от КТП-5 ферма Горлово |  | 0.38 | 2026-09-22 | 2026-09-22
ПАО «Россети Центр» | Белгородэнерго | Волоконовский РЭС | ВЛ | ВЛ-10 кВ №3 ПС Шаховка |  | 10 (10.5) | 2026-09-22 | 2026-09-24
ПАО «Россети Центр» | Тверьэнерго | Бежецкий РЭС | ВЛ | ВЛ-10кВ Ф. 06 ПС Кладово |  | 10 (10.5) | 2026-09-22 | 2026-09-22
ПАО «Россети Центр» | Смоленскэнерго | Починковский РЭС | ВЛ | ВЛ-1003 ПС Починок |  | 10 (10.5) | 2026-09-22 | 2026-09-22
ПАО «Россети Центр» | Липецкэнерго | Липецкий РЭС | ВЛ | ВЛ-0,4кВ от КТП №330 д.Ключики Ф 1 |  | 0.38 | 2026-09-22 | 2026-09-22
ПАО «Россети Центр» | Ярэнерго | Брейтовский РЭС | ВЛ | ВЛ 10кВ №3 ПС Брейтово |  | 10 (10.5) | 2026-09-22 | 2026-09-22
ПАО «Россети Центр» | Тверьэнерго | ВышневолоцкийРЭС | ВЛ | ВЛ-10кВ №16 от ПС35/10 Козлово |  | 10 (10.5) | 2026-09-22 | 2026-09-22
ПАО «Россети Центр» | Белгородэнерго | Борисовский РЭС | ВЛ | ВЛ-10 кВ №5 ПС Крюково |  | 10 (10.5) | 2026-09-22 | 2026-09-22
ПАО «Россети Центр» | Белгородэнерго | Борисовский РЭС | ВЛ | ВЛ-10 кВ №6 ПС Крюково |  | 10 (10.5) | 2026-09-22 | 2026-09-22
ПАО «Россети Центр» | Белгородэнерго | Борисовский РЭС | ВЛ | ВЛ-10 кВ №12 ПС Зозули |  | 10 (10.5) | 2026-09-22 | 2026-09-22
ПАО «Россети Центр» | Белгородэнерго | Борисовский РЭС | ВЛ | ВЛ-10 кВ №8 ПС Зозули |  | 10 (10.5) | 2026-09-22 | 2026-09-22
ПАО «Россети Центр» | Белгородэнерго | Борисовский РЭС | ВЛ | ВЛ-10 кВ №3 ПС Зозули |  | 10 (10.5) | 2026-09-22 | 2026-09-22
ПАО «Россети Центр» | Смоленскэнерго | Смоленский городской РЭС | ТП | ТП 531 | ТП 531 | 6 (6.3) | 2026-09-22 | 2026-09-22
ПАО «Россети Центр» | Воронежэнерго | Кантемировский РЭС | ВЛ | ВЛ 10 кВ № 1 ПС 35 кВ Куликовка |  | 10 (10.5) | 2026-09-22 | 2026-09-22
ПАО «Россети Центр» | Смоленскэнерго | Демидовский РЭС | ВЛ | ВЛ 1008 ПС Демидов |  | 10 (10.5) | 2026-09-22 | 2026-09-22
ПАО «Россети Центр» | Белгородэнерго | Шебекинский РЭС | ВЛ | ВЛ-10 кВ №3 ПС Водохранилище |  | 10 (10.5) | 2026-09-22 | 2026-09-25
ПАО «Россети Центр» | Белгородэнерго | Белгородский РЭС | ВЛ | ВЛ 10кВ № 03 ПС Шишино |  | 10 (10.5) | 2026-09-22 | 2026-09-22
ПАО «Россети Центр» | Курскэнерго | Мантуровский РЭС | ВЛ | ВЛ-10кВ ф. 334 ПС ЛУЧ |  | 10 (10.5) | 2026-09-22 | 2026-09-22
ПАО «Россети Центр» | Белгородэнерго |  | ВЛ | ВЛ-35кВ Айдар-Н.Александровка |  | 35 | 2026-09-22 | 2026-09-22
ПАО «Россети Центр» | Курскэнерго |  | ВЛ | ВЛ 110 кВ Набережное – Касторное |  | 110 | 2026-09-22 | 2026-09-24
ПАО «Россети Центр» | Тверьэнерго |  | ВЛ | ВЛ 110кВ Зобнино-РП Кашин |  | 110 | 2026-09-22 | 2026-09-22
ПАО «Россети Центр» | Воронежэнерго |  | ПС | В ВЛ-10-4 ПС 35кВ № 33 | В ВЛ-10-4 ПС 35кВ № 33 | 10 (10.5) | 2026-09-22 | 2026-09-22
ПАО «Россети Центр» | Воронежэнерго | Кантемировский РЭС | ВЛ | ВЛ 0,4 кВ № 1 ТП 134 ПС Куликовка |  | 0.38 | 2026-09-22 | 2026-09-22
ПАО «Россети Центр» | Смоленскэнерго | Демидовский РЭС | ВЛ | ВЛ 1010 ПС Демидов |  | 10 (10.5) | 2026-09-22 | 2026-09-22
ПАО «Россети Центр» | Белгородэнерго | Борисовский РЭС | ВЛ | ВЛ-10 кВ №4 ПС Зозули |  | 10 (10.5) | 2026-09-22 | 2026-09-22
ПАО «Россети Центр» | Тверьэнерго | Калининский РЭС | ВЛ | ВЛ 10кВ № 16 ПС Городня |  | 10 (10.5) | 2026-09-22 | 2026-09-22
ПАО «Россети Центр» | Белгородэнерго | Ст.Оскольские ЭС | ТП | ЗТП 38 ПС Казацкие Бугры | ЗТП 38 ПС Казацкие Бугры | 6 (6.3) | 2026-09-22 | 2026-09-22
ПАО «Россети Центр» | Липецкэнерго |  | ПС | В 6 "Тяг.№2 яч.1, ТП 109 яч.2" | В 6 "Тяг.№2 яч.1, ТП 109 яч.2" | 6 (6.3) | 2026-09-22 | 2026-09-23
ПАО «Россети Центр» | Воронежэнерго | Петропавловский РЭС | ВЛ | ВЛ-0,4кВ ф.4 от ЗТП-228 ПС Петропавловка |  | 0.38 | 2026-09-22 | 2026-09-22
ПАО «Россети Центр» | Смоленскэнерго | Угранский РЭС | ВЛ | ВЛ 10кВ №1006 ПС Знаменка |  | 10 (10.5) | 2026-09-22 | 2026-09-22
ПАО «Россети Центр» | Костромаэнерго | Макарьевский РЭС | ВЛ | ВЛ 0,4 кВ ТП-17 Зеленая ф№2 |  | 0.38 | 2026-09-22 | 2026-09-22
ПАО «Россети Центр» | Воронежэнерго | Новоусманский РЭС | ВЛ | ВЛ-10кВ №8 ПС Никольская |  | 10 (10.5) | 2026-09-22 | 2026-09-22
ПАО «Россети Центр» | Костромаэнерго | Вохомский РЭС | ВЛ | ВЛ 10кВ ф. 10-01 ПС Соловецкое оп №1-162 |  | 10 (10.5) | 2026-09-22 | 2026-09-22
ПАО «Россети Центр» | Белгородэнерго | Белгородские ЭС | ВЛ | ВЛ-0,4кВ ТП-806 Ф-1 ул. Солнечная |  | 0.38 | 2026-09-22 | 2026-09-22
ПАО «Россети Центр» | Липецкэнерго |  | ПС | В 6 "РП-12 яч.12" | В 6 "РП-12 яч.12" | 6 (6.3) | 2026-09-22 | 2026-09-23
ПАО «Россети Центр» | Воронежэнерго | Поворинский РЭС | ВЛ | ВЛ-0,4кВ №1 от ТП 9-5 ПС имени Матвиенко |  | 0.38 | 2026-09-22 | 2026-09-22
ПАО «Россети Центр» | Костромаэнерго | Антроповский РЭС | ВЛ | ВЛ 0,4кВ от ТП №035 МУП ЖКХ ф.5 |  | 0.38 | 2026-09-22 | 2026-09-22
ПАО «Россети Центр» | Воронежэнерго | Поворинский РЭС | ВЛ | ВЛ-0,4кВ №3 от ТП 4-1 ПС Поворино-Т |  | 0.38 | 2026-09-22 | 2026-09-22
ПАО «Россети Центр» | Белгородэнерго | Губкинский РЭС | ТП | ЗТП 205 ПС Западная | ЗТП 205 ПС Западная | 6 (6.3) | 2026-09-22 | 2026-09-22
ПАО «Россети Центр» | Воронежэнерго | Таловский РЭС | ВЛ | ВЛ-10 кВ № 8 ПС 110 кВ Докучаево |  | 10 (10.5) | 2026-09-22 | 2026-09-22
ПАО «Россети Центр» | Воронежэнерго | Подгоренский РЭС | ТП | КТП 415 ПС Подгорное районная | КТП 415 ПС Подгорное районная | 10 (10.5) | 2026-09-22 | 2026-09-22
ПАО «Россети Центр» | Белгородэнерго | Белгородские ЭС | КЛ | КЛ-6кВ РП-3-ТП-14 |  | 6 (6.3) | 2026-09-22 | 2026-09-22
ПАО «Россети Центр» | Ярэнерго | Северо-Восточный РЭС | ВЛ | ВЛ 10кВ №9 Левинское ПС Пречистое |  | 10 (10.5) | 2026-09-22 | 2026-09-22
ПАО «Россети Центр» | Воронежэнерго | Эртильский РЭС | ТП | КТП 2-19 ПС Ростоши | КТП 2-19 ПС Ростоши | 10 (10.5) | 2026-09-22 | 2026-09-23
ПАО «Россети Центр» | Белгородэнерго | Белгородский РЭС | ВЛ | ВЛ 0,4кВ № 3 КТП 504 ПС Стрелецкое |  | 0.38 | 2026-09-22 | 2026-09-22
ПАО «Россети Центр» | Белгородэнерго | Белгородский РЭС | ВЛ | ВЛ 0,4кВ № 1 КТП 433 ПС Стрелецкое |  | 0.38 | 2026-09-22 | 2026-09-22
ПАО «Россети Центр» | Белгородэнерго | Белгородский РЭС | ВЛ | ВЛ 0,4кВ № 2 КТП 103 РП Разумное |  | 0.38 | 2026-09-22 | 2026-09-22
ПАО «Россети Центр» | Орелэнерго | Покровский РЭС | ВЛ | ВЛ 10 кВ №21 ПС Покровская |  | 10 (10.5) | 2026-09-22 | 2026-09-22
ПАО «Россети Центр» | Воронежэнерго |  | ПС | В ВЛ-10-1 ПС 35кВ № 33 | В ВЛ-10-1 ПС 35кВ № 33 | 10 (10.5) | 2026-09-22 | 2026-09-22
ПАО «Россети Центр» | Воронежэнерго |  | ПС | В ВЛ-10-3 ПС 35кВ № 33 | В ВЛ-10-3 ПС 35кВ № 33 | 10 (10.5) | 2026-09-22 | 2026-09-22
ПАО «Россети Центр» | Воронежэнерго | Семилукский РЭС | ВЛ | ВЛ 10 кВ № 03 ПС Ендовище |  | 10 (10.5) | 2026-09-22 | 2026-09-22
ПАО «Россети Центр» | Белгородэнерго | Алексеевский РЭС | ВЛ | ВЛ-0,4 №1 КТП-3510 ПС Иловка |  | 0.38 | 2026-09-22 | 2026-09-22
ПАО «Россети Центр» | Ярэнерго | Ростовский РЭС | ВЛ | ВЛ 0,4кВ №1 ТП 033 (Львы) |  | 0.38 | 2026-09-22 | 2026-09-22
ПАО «Россети Центр» | Брянскэнерго | Клетнянский РЭС | ВЛ | ВЛ Ф-3 КТП-9 Ф-Офицерский ЗТП-33 |  | 0.38 | 2026-09-22 | 2026-09-22
ПАО «Россети Центр» | Ярэнерго | Мышкинский РЭС | ТП | ТП 082 (Ободаево) | ТП 082 (Ободаево) | 10 (10.5) | 2026-09-22 | 2026-09-22
ПАО «Россети Центр» | Ярэнерго | Ростовский РЭС | ВЛ | ВЛ 0,4кВ №2 ТП 033 (Львы) |  | 0.38 | 2026-09-22 | 2026-09-22
ПАО «Россети Центр» | Воронежэнерго | Борисоглебский РЭС | ВЛ | ВЛ-0,4-2 КТП 3-6 Макашевка |  | 0.38 | 2026-09-22 | 2026-09-22
ПАО «Россети Центр» | Воронежэнерго | Воробьевский РЭС | ВЛ | ВЛ-0,4кВ ф1 КТП-105 ПС Рудня |  | 0.38 | 2026-09-22 | 2026-09-22
ПАО «Россети Центр» | Воронежэнерго | Богучарский РЭС | ВЛ | ВЛ 0,4 кВ № 1 ТП 612 ПС Богучар |  | 0.38 | 2026-09-22 | 2026-09-22
ПАО «Россети Центр» | Белгородэнерго | Валуйский РЭС | ВЛ | ВЛ 10кВ №5 ПС Оросительная |  | 10 (10.5) | 2026-09-22 | 2026-09-22
ПАО «Россети Центр» | Липецкэнерго | Становлянский РЭС | ВЛ | ВЛ 0,4кВ №1 ТП 1056 с.Бредихино |  | 0.38 | 2026-09-22 | 2026-09-22
ПАО «Россети Центр» | Белгородэнерго | Борисовский РЭС | ВЛ | ВЛ-10 кВ №1 ПС Борисовка |  | 10 (10.5) | 2026-09-22 | 2026-09-22
ПАО «Россети Центр» | Воронежэнерго | Аннинский РЭС | ТП | КТП 2-3 ПС Новый Курлак | КТП 2-3 ПС Новый Курлак | 10 (10.5) | 2026-09-22 | 2026-09-22
ПАО «Россети Центр» | Ярэнерго | Тутаевский РЭС | ВЛ | ВЛ 10кВ № 5 ПС Тутаев |  | 10 (10.5) | 2026-09-22 | 2026-09-22
ПАО «Россети Центр» | Воронежэнерго | Панинский РЭС | ВЛ | ВЛ-10-4 ПС Панино |  | 10 (10.5) | 2026-09-22 | 2026-09-22
ПАО «Россети Центр» | Курскэнерго | Хомутовский РЭС | ВЛ | ВЛ-0,4 КТП 41501-02/100 ф.1 |  | 0.38 | 2026-09-22 | 2026-09-22
ПАО «Россети Центр» | Воронежэнерго | Богучарский РЭС | ВЛ | ВЛ 0,4 кВ № 1 ТП 508 ПС Дьяченково |  | 0.38 | 2026-09-22 | 2026-09-22
ПАО «Россети Центр» | Воронежэнерго | Хохольский РЭС | ВЛ | ВЛ-0,4кВ №1 ТП 4-8 ПС Яблочное |  | 0.38 | 2026-09-22 | 2026-09-22
ПАО «Россети Центр» | Белгородэнерго | Валуйский РЭС | ВЛ | ВЛ 10кВ МЭЗ-2 ПС Валуйки |  | 10 (10.5) | 2026-09-22 | 2026-09-22
ПАО «Россети Центр» | Костромаэнерго | Нейский РЭС | ВЛ | ВЛ-0,4 от ТП №155 "Начальная школа" ф.1 |  | 0.38 | 2026-09-22 | 2026-09-22
ПАО «Россети Центр» | Белгородэнерго | Ст.Оскольские ЭС | ТП | 1с.ш. 10кВ ЗТП-405н | 1с.ш. 10кВ ЗТП-405н | 10 (10.5) | 2026-09-22 | 2026-09-22
ПАО «Россети Центр» | Воронежэнерго | Новоусманский РЭС | ВЛ | ВЛ 10кВ № 1 ПС Воля |  | 10 (10.5) | 2026-09-22 | 2026-09-22
ПАО «Россети Центр» | Ярэнерго | Ростовский РЭС | ВЛ | ВЛ 10кВ Город-2 ПС Ростов-Тяговая |  | 10 (10.5) | 2026-09-22 | 2026-09-22
ПАО «Россети Центр» | Белгородэнерго | Борисовский РЭС | ВЛ | ВЛ-0,4 кВ №2 КТП №110 ПС Крюково |  | 0.38 | 2026-09-22 | 2026-09-22
ПАО «Россети Центр» | Тамбовэнерго | Ржаксинский РЭС | ВЛ | ВЛ 0,4кВ №1 КТП 021 |  | 0.38 | 2026-09-22 | 2026-09-22
ПАО «Россети Центр» | Воронежэнерго | Павловский РЭС | ВЛ | ВЛ-0,4кВ ф.1 от КТП-504 ПС А.Донская |  | 0.38 | 2026-09-22 | 2026-09-22
ПАО «Россети Центр» | Воронежэнерго | Борисоглебский РЭС | ВЛ | ВЛ-0,4-2 КТП 601 Чигорак |  | 0.38 | 2026-09-22 | 2026-09-22
ПАО «Россети Центр» | Воронежэнерго | В.Мамонский РЭС | ВЛ | ВЛ-0,4кВ ф.3 от КТП-1008 ПС В.Мамон |  | 0.38 | 2026-09-22 | 2026-09-22
ПАО «Россети Центр» | Курскэнерго | Советский РЭС | ВЛ | ВЛ0,4 №2 от ТП4110 26/250 |  | 0.38 | 2026-09-22 | 2026-09-22
ПАО «Россети Центр» | Тверьэнерго | Бежецкий РЭС | ВЛ | ВЛ 0,4кВ №1 ТП 030 д.Беляницы |  | 0.38 | 2026-09-22 | 2026-09-22
ПАО «Россети Центр» | Тверьэнерго | Бежецкий РЭС | ВЛ | ВЛ 0,4кВ №1 ТП 059 д.Горка |  | 0.38 | 2026-09-22 | 2026-09-22
ПАО «Россети Центр» | Ярэнерго | Переславский РЭС | ВЛ | ВЛ 10кВ № 05 ПС Глебово |  | 10 (10.5) | 2026-09-22 | 2026-09-22
ПАО «Россети Центр» | Белгородэнерго | Яковлевский РЭС | ВЛ | ВЛ-0,4кВ №1 КТП 415 ПС Строитель |  | 0.38 | 2026-09-22 | 2026-09-22
ПАО «Россети Центр» | Орелэнерго | Кромской РЭС | ВЛ | ВЛ 0,4кВ №1 КТП Ку-6-55 |  | 0.38 | 2026-09-22 | 2026-09-22
ПАО «Россети Центр» | Курскэнерго | Черемисиновский РЭС | ВЛ | ВЛ 0,4кВ ТП 612 1/250 (ТП 011) № 2 |  | 0.38 | 2026-09-22 | 2026-09-22
ПАО «Россети Центр» | Воронежэнерго | Аннинский РЭС | ВЛ | ВЛ-10-8 ПС Садовое |  | 10 (10.5) | 2026-09-22 | 2026-09-22
ПАО «Россети Центр» | Тамбовэнерго | Сосновский РЭС | ВЛ | ВЛ 10кВ №08 ПС Подлесная |  | 10 (10.5) | 2026-09-22 | 2026-09-22
ПАО «Россети Центр» | Воронежэнерго | Поворинский РЭС | ВЛ | ВЛ-0,4кВ №2 от ТП 2-10 ПС Пески |  | 0.38 | 2026-09-22 | 2026-09-22
ПАО «Россети Центр» | Белгородэнерго | Красненский РЭС | ВЛ | ВЛ-0,4 кВ №2 от ТП 464 ПС Сетище |  | 0.38 | 2026-09-22 | 2026-09-22
ПАО «Россети Центр» | Воронежэнерго | Острогожский РЭС | ВЛ | ВЛ-0,4-2 ТП-4-7 Болдыревка |  | 0.38 | 2026-09-22 | 2026-09-22
ПАО «Россети Центр» | Брянскэнерго | Брасовский РЭС | ВЛ | ВЛ-10кВ ф.1001 ПС Глодневская |  | 10 (10.5) | 2026-09-22 | 2026-09-22
ПАО «Россети Центр» | Костромаэнерго | Нерехтский РЭС | ВЛ | ВЛ 0,4 кВ от ТП № 53 ул Гагарина |  | 0.38 | 2026-09-22 | 2026-09-22
ПАО «Россети Центр» | Воронежэнерго | Эртильский РЭС | ВЛ | ВЛ 0,4 ф1 ТП V-23 ПС 110 Эртиль |  | 0.38 | 2026-09-22 | 2026-09-22
ПАО «Россети Центр» | Курскэнерго | Пристенский РЭС | ВЛ | ВЛ 0,4кВ №3 ТП 187 |  | 0.38 | 2026-09-22 | 2026-09-22
ПАО «Россети Центр» | Курскэнерго | Тимский РЭС | ВЛ | ВЛ-10кВ №533 ПС 35кВ Выгорное |  | 10 (10.5) | 2026-09-22 | 2026-09-22
ПАО «Россети Центр» | Ярэнерго | Яргорэлектросеть | ВЛ | ВЛ 0,4кВ ТП 624 р.1 |  | 0.38 | 2026-09-22 | 2026-09-22
ПАО «Россети Центр» | Курскэнерго |  | ПС | ТН-10 кВ 1сш ПС Атомград | ТН-10 кВ 1сш ПС Атомград | 10 (10.5) | 2026-09-22 | 2026-09-22
ПАО «Россети Центр» | АО «ТГЭС» |  | РП | РП 11 | РП 11 | 6 (6.3) | 2026-09-22 | 2026-09-22
ПАО «Россети Центр» | АО «ТГЭС» |  | ВЛ | ВЛ 0,4 кВ Сеть 1 ТП 238 |  | 0.38 | 2026-09-22 | 2026-09-22
ПАО «Россети Центр» | АО «ТГЭС» |  | ВЛ | ВЛ 0,4 кВ Сеть 1 ТП 282 |  | 0.38 | 2026-09-22 | 2026-09-22
ПАО «Россети Центр» | Ярэнерго | Большесельский РЭС | ВЛ | ВЛ 10кВ №134 Высоковский ПС Новое Село |  | 10 (10.5) | 2026-09-22 | 2026-09-22
ПАО «Россети Центр» | Костромаэнерго | Галичский РЭС | ТП | КТП-10кВ №373 Полевая ф10-02ПС Пронино | КТП-10кВ №373 Полевая ф10-02ПС Пронино | 10 (10.5) | 2026-09-22 | 2026-09-22
ПАО «Россети Центр» | Ярэнерго | Рыбинский РЭС | ВЛ | ВЛ 10кВ № 02 Мархачёвский ПС Глебово |  | 10 (10.5) | 2026-09-22 | 2026-09-22
ПАО «Россети Центр» | Воронежэнерго | Нижнедевицкий РЭС | ВЛ | ВЛ-0,4№1 ТП-3-14 ВЛ-10-3 ПС Н-Девицк |  | 0.38 | 2026-09-22 | 2026-09-22
ПАО «Россети Центр» | Тамбовэнерго | Рассказовский РЭС | ВЛ | ВЛ 10кВ №08 ПС Ярославская |  | 10 (10.5) | 2026-09-22 | 2026-09-22
ПАО «Россети Центр» | Липецкэнерго | Липецкий РЭС | ВЛ | ВЛ-10кВ № 7 Алексеевка ПС 35/10 Стебаево |  | 10 (10.5) | 2026-09-22 | 2026-09-22
ПАО «Россети Центр» | Воронежэнерго | Острогожский РЭС | ВЛ | ВЛ-10-1 ПС Коротояк |  | 10 (10.5) | 2026-09-22 | 2026-09-22
ПАО «Россети Центр» | Орелэнерго | Урицкий РЭС | ВЛ | ВЛ-10кВ №4 Нарышкино |  | 10 (10.5) | 2026-09-22 | 2026-09-22
ПАО «Россети Центр» | Смоленскэнерго | Смоленский РЭС | ВЛ | ВЛ-0,4кВ №2 ТП-52 ВЛ-605 ПС Водозабор |  | 0.38 | 2026-09-22 | 2026-09-22
ПАО «Россети Центр» | Белгородэнерго | Кр.Гвардейский РЭС | ВЛ | ВЛ 0,4кВ №1 КТП 625 ПС Красногвардейское |  | 0.38 | 2026-09-22 | 2026-09-22
ПАО «Россети Центр» | Белгородэнерго | Вейделевский РЭС | ТП | КТП 209 ПС Б.Плес | КТП 209 ПС Б.Плес | 10 (10.5) | 2026-09-22 | 2026-09-22
ПАО «Россети Центр» | Ярэнерго | Большесельский РЭС | ТП | ТП 288 (Никитинское) | ТП 288 (Никитинское) | 10 (10.5) | 2026-09-22 | 2026-09-22
ПАО «Россети Центр» | Воронежэнерго | Воробьевский РЭС | ВЛ | ВЛ-0,4кВ ф2 КТП-510 ПС Воробьевка |  | 0.38 | 2026-09-22 | 2026-09-22
ПАО «Россети Центр» | Белгородэнерго | Прохоровский РЭС | ТП | КТП 525 ПС Радьковка | КТП 525 ПС Радьковка | 10 (10.5) | 2026-09-22 | 2026-09-22
ПАО «Россети Центр» | Липецкэнерго | Елецкий РЭС | ВЛ | ВЛ 10 кВ №12 Зыбинка ПС Хитрово |  | 10 (10.5) | 2026-09-22 | 2026-09-22
ПАО «Россети Центр» | Ярэнерго | Северо-Восточный РЭС | ВЛ | ВЛ 10 кВ №5 Антоново ПС 110/10 кВ Покров |  | 10 (10.5) | 2026-09-22 | 2026-09-22
ПАО «Россети Центр» | Ярэнерго | Ростовский РЭС | ВЛ | ВЛ 10кВ № 09 ПС Поречье |  | 10 (10.5) | 2026-09-22 | 2026-09-22
ПАО «Россети Центр» | Костромаэнерго | Шарьинский РЭС | ВЛ | ВЛ-6 кВ Ф. 3 ЦРП |  | 6 (6.3) | 2026-09-22 | 2026-09-22
ПАО «Россети Центр» | Курскэнерго | Обоянский РЭС | ВЛ | ВЛ-0,4 кВ №2 от ТП 014 ф. Посёлок |  | 0.38 | 2026-09-22 | 2026-09-22
ПАО «Россети Центр» | Курскэнерго | Дмитриевский РЭС | ВЛ | ВЛ 0,4кВ № 2 П 171 |  | 0.38 | 2026-09-22 | 2026-09-22
ПАО «Россети Центр» | Орелэнерго | Болховский РЭС | ВЛ | ВЛ 10кВ №3 ПС Ильинская |  | 10 (10.5) | 2026-09-22 | 2026-09-22
ПАО «Россети Центр» | Липецкэнерго | Липецкий РЭС | ВЛ | КВЛ 10кВ № 04 ПС Романово |  | 10 (10.5) | 2026-09-22 | 2026-09-22
ПАО «Россети Центр» | Курскэнерго | Золотухинский РЭС | ВЛ | ВЛ0,4 №2 от ТП 1131 |  | 0.38 | 2026-09-22 | 2026-09-22
ПАО «Россети Центр» | Воронежэнерго | Бутурлиновский РЭС | ТП | КТП 407 ПС Васильевка | КТП 407 ПС Васильевка | 10 (10.5) | 2026-09-22 | 2026-09-22
ПАО «Россети Центр» | Тамбовэнерго | Сосновский РЭС | ВЛ | ВЛ 0,4кВ №1 КТП 337 ВЛ №03 ПС Отъясская |  | 0.38 | 2026-09-22 | 2026-09-22
ПАО «Россети Центр» | Орелэнерго | Верховский РЭС | ВЛ | ВЛ-10кВ ф-20 ПС Р.Брод |  | 10 (10.5) | 2026-09-22 | 2026-09-22
ПАО «Россети Центр» | Воронежэнерго | Эртильский РЭС | ВЛ | ВЛ 0,4 ф1 ТП III-29 ПС 35 Гнилуша |  | 0.38 | 2026-09-22 | 2026-09-22
ПАО «Россети Центр» | Курскэнерго | Дмитриевский РЭС | ВЛ | ВЛ-10кВ 1.8.10 от ПС Осоцкое |  | 10 (10.5) | 2026-09-22 | 2026-09-22
ПАО «Россети Центр» | Ярэнерго | Ярославский РЭС | ВЛ | ВЛ 10кВ № 06 Отд. Восход ПС Моделово-2 |  | 10 (10.5) | 2026-09-22 | 2026-09-22
ПАО «Россети Центр» | Воронежэнерго | Аннинский РЭС | ВЛ | ВЛ-0,4-3 ТП-5-1 ПС В.Тойда |  | 0.38 | 2026-09-22 | 2026-09-22
ПАО «Россети Центр» | Воронежэнерго | Семилукский РЭС | ВЛ | ВЛ 10 кВ № 03 ПС Лосево ВУ |  | 10 (10.5) | 2026-09-22 | 2026-09-22
ПАО «Россети Центр» | Тверьэнерго | Кашинский РЭС | ВЛ | ВЛ 10кВ № 04 ПС Фенево |  | 10 (10.5) | 2026-09-22 | 2026-09-22
ПАО «Россети Центр» | Белгородэнерго | Валуйский РЭС | ВЛ | ВЛ 0,4кВ №4 КТП 202 ПС Уразово |  | 0.38 | 2026-09-22 | 2026-09-22
ПАО «Россети Центр» | Брянскэнерго | Новозыбковский РЭС | ТП | ТП-217 ф.118 ПС Индуктор Манюки | ТП-217 ф.118 ПС Индуктор Манюки | 10 (10.5) | 2026-09-22 | 2026-09-22
ПАО «Россети Центр» | Костромаэнерго | Островский РЭС | ВЛ | ВЛ-0,4кВ№3отТП№312 10-14ПС Кр.Поляна |  | 0.38 | 2026-09-22 | 2026-09-22
ПАО «Россети Центр» | Белгородэнерго | Ст.Оскольские ЭС | ВЛ | ВЛ 6кВ №13 ПС Казацкая |  | 6 (6.3) | 2026-09-22 | 2026-09-22
ПАО «Россети Центр» | Тверьэнерго | Весьегонский РЭС | ВЛ | ВЛ 10кВ №50 ПС Кр.Холм |  | 10 (10.5) | 2026-09-22 | 2026-09-22
ПАО «Россети Центр» | Тверьэнерго |  | ПС | В 10кВ ВЛ №09 | В 10кВ ВЛ №09 | 10 (10.5) | 2026-09-22 | 2026-09-22
ПАО «Россети Центр» | Ярэнерго | Борисоглебский РЭС | ВЛ | ВЛ 0,4кВ №1 ТП 408 (Труфаново) |  | 0.38 | 2026-09-22 | 2026-09-22
ПАО «Россети Центр» | Тверьэнерго |  | ПС | Т1 ПС 35/10кВ Деледино | Т1 ПС 35/10кВ Деледино | 35 | 2026-09-22 | 2026-09-22
ПАО «Россети Центр» | Воронежэнерго | Бобровский РЭС | ВЛ | ВЛ-10-8 ПС Липовка |  | 10 (10.5) | 2026-09-22 | 2026-09-22
ПАО «Россети Центр» | Смоленскэнерго | Глинковский РЭС | ВЛ | ВЛ 10кВ №05 ПС Каськово |  | 10 (10.5) | 2026-09-22 | 2026-09-22
ПАО «Россети Центр» | Тверьэнерго | Кашинский РЭС | ВЛ | ВЛ 10кВ № 13 ПС Фенево |  | 10 (10.5) | 2026-09-22 | 2026-09-22
ПАО «Россети Центр» | Белгородэнерго | Яковлевский РЭС | ВЛ | ВЛ-6 кВ №6 ПС 110 Рудник |  | 6 (6.3) | 2026-09-22 | 2026-09-22
ПАО «Россети Центр» | Брянскэнерго | Почепский РЭС | ВЛ | ВЛ-10кВ ф.1001 ПС Норино |  | 10 (10.5) | 2026-09-22 | 2026-09-22
ПАО «Россети Центр» | Брянскэнерго | Почепский РЭС | ВЛ | ВЛ-10кВ ф.1006 ПС Норино |  | 10 (10.5) | 2026-09-22 | 2026-09-22
ПАО «Россети Центр» | Смоленскэнерго | Шумячский РЭС | ТП | ТП 125 ВЛ-1012 ПС Шумячи | ТП 125 ВЛ-1012 ПС Шумячи | 10 (10.5) | 2026-09-22 | 2026-09-22
ПАО «Россети Центр» | Орелэнерго | Новосильский РЭС | ВЛ | ВЛ-0,4кВ №2 ТП№180 д.Михайловка-2 |  | 0.38 | 2026-09-22 | 2026-09-22
ПАО «Россети Центр» | Белгородэнерго | Н.Оскольский РЭС | ВЛ | ВЛ 10кВ №5 ПС В.Михайловка |  | 10 (10.5) | 2026-09-22 | 2026-09-22
ПАО «Россети Центр» | АО «БрянскЭлектро» | Новозыбковский РЭС | ТП | РЛНД ввода ТП-30 Ф.102 ПС Климово | РЛНД, АВ | 10 (10.5) | 2026-09-22 | 2026-09-22
ПАО «Россети Центр» | Тверьэнерго |  | ВЛ | ВЛ 110кВ Зобнино-РП Кашин |  | 110 | 2026-09-22 | 2026-09-22
ПАО «Россети Центр» | Ярэнерго | Тутаевский РЭС | ВЛ | ВЛ 0,4кВ №1 ТП 484 (Дор) |  | 0.38 | 2026-09-22 | 2026-09-22
ПАО «Россети Центр» | Белгородэнерго | Н.Оскольский РЭС | ВЛ | ВЛ 10кВ №3 ПС В.Михайловка |  | 10 (10.5) | 2026-09-22 | 2026-09-22
ПАО «Россети Центр» | Орелэнерго | Кромской РЭС | ВЛ | ВЛ-10кВ №5 ПС Красноармейская |  | 10 (10.5) | 2026-09-22 | 2026-09-22
ПАО «Россети Центр» | Орелэнерго |  | ПС | Красноармейская 1с.ш. 10кВ | Красноармейская 1с.ш. 10кВ | 10 (10.5) | 2026-09-22 | 2026-09-22
ПАО «Россети Центр» | Белгородэнерго | Яковлевский РЭС | ВЛ | ВЛ-0,4 кВ №1 КТП-619 ПС Гостищево |  | 0.38 | 2026-09-22 | 2026-09-22
ПАО «Россети Центр» | Ярэнерго | Северо-Восточный РЭС | ТП | ТП 235 (Николо-Ухтома детсад) | ТП 235 (Николо-Ухтома детсад) | 10 (10.5) | 2026-09-22 | 2026-09-22
ПАО «Россети Центр» | Курскэнерго | Железногорский РЭС | ТП | ТП 205/63 ПС Разветье №12 | ТП 205/63 ПС Разветье №12 | 10 (10.5) | 2026-09-22 | 2026-09-22
ПАО «Россети Центр» | АО «БрянскЭлектро» | Новозыбковский РЭС | ВЛ | ВЛ 0,4кВ Ф.4 ТП-16 Ф.603 ПС Новозыбков |  | 0.38 | 2026-09-22 | 2026-09-22
ПАО «Россети Центр» | Воронежэнерго | Каширский РЭС | ТП | КТП 6-1/100 ВЛ-10-6 ПС МОБ | КТП 6-1/100 ВЛ-10-6 ПС МОБ | 10 (10.5) | 2026-09-22 | 2026-09-22
ПАО «Россети Центр» | Липецкэнерго | Липецкий РЭС | ВЛ | ВЛ-10кВ Пчелокомплекс ПС 35/10 Тюшевка |  | 10 (10.5) | 2026-09-22 | 2026-09-22
ПАО «Россети Центр» | АО «БрянскЭлектро» | Унечский РЭС | ТП | КТП-20 | РУ-6кВ;камера трансформатора, РУ-0,4кВ | 6 (6.3) | 2026-09-22 | 2026-09-22
ПАО «Россети Центр» | Курскэнерго |  | ПС | ТН-10 кВ 2сш ПС Атомград | ТН-10 кВ 2сш ПС Атомград | 10 (10.5) | 2026-09-22 | 2026-09-22
ПАО «Россети Центр» | Тамбовэнерго | Тамбовский РЭС | ВЛ | ВЛ 10кВ № 5 ЦРП №1 |  | 10 (10.5) | 2026-09-22 | 2026-09-22
ПАО «Россети Центр» | Смоленскэнерго | Смоленский РЭС | ВЛ | ВЛ-0,4кВ №1 ТП-819 ВЛ-1011 ПС Мазальцево |  | 0.38 | 2026-09-22 | 2026-09-22
ПАО «Россети Центр» | Липецкэнерго | Липецкий РЭС | ВЛ | ВЛ-10кВ Хорошевка ПС 35/10 Тюшевка |  | 10 (10.5) | 2026-09-22 | 2026-09-22
ПАО «Россети Центр» | Липецкэнерго | Липецкий РЭС | ВЛ | ВЛ-10кВ Тюшевка ПС 35/10 Тюшевка |  | 10 (10.5) | 2026-09-22 | 2026-09-22
ПАО «Россети Центр» | Курскэнерго | Золотухинский РЭС | ВЛ | ВЛ 0,4кВ №2 ТП 251 (335.1) |  | 0.38 | 2026-09-22 | 2026-09-22
ПАО «Россети Центр» | Тверьэнерго |  | ПС | 1 сек 10кВ ПС 35/10кВ Княжьи Горы | 1 сек 10кВ ПС 35/10кВ Княжьи Горы | 10 (10.5) | 2026-09-22 | 2026-09-22
ПАО «Россети Центр» | Орелэнерго | Болховский РЭС | ВЛ | ВЛ-0,4 кВ Б. Кутьма-3 (дома) Ф1КТП№207 |  | 0.38 | 2026-09-22 | 2026-09-22
ПАО «Россети Центр» | Ярэнерго | Тутаевский РЭС | ВЛ | ВЛ 6кВ № 7 ПС Чебаково |  | 6 (6.3) | 2026-09-22 | 2026-09-22
ПАО «Россети Центр» | Костромаэнерго | Красносельский РЭС | ТП | ЗТП-10кВ № 059 | ЗТП-10кВ № 059 | 10 (10.5) | 2026-09-22 | 2026-09-22
ПАО «Россети Центр» | Ярэнерго | Ярославский РЭС | ВЛ | ВЛ 0,4кВ №1 ТП 074 Курилово До/5 |  | 0.38 | 2026-09-22 | 2026-09-22
ПАО «Россети Центр» | Ярэнерго | Ростовский РЭС | ВЛ | ВЛ 0,4кВ №3 ТП 016 (ул.Урицкого) |  | 0.38 | 2026-09-22 | 2026-09-22
ПАО «Россети Центр» | АО «БрянскЭлектро» | Трубчевский РЭС | ТП | ЗТП-15 ф.1019 ПС Погарская | ВН-16 10/400 | 10 (10.5) | 2026-09-22 | 2026-09-23
ПАО «Россети Центр» | Белгородэнерго | Губкинский РЭС | ВЛ | ВЛ 0,4кВ №1 КТП 5-20 ПС Истобное |  | 0.38 | 2026-09-22 | 2026-09-22
ПАО «Россети Центр» | Курскэнерго | Щигровский РЭС | ВЛ | ВЛ 0,4 кВ №1 ТП 339 (7.11.5 3/100) |  | 0.38 | 2026-09-22 | 2026-09-22
ПАО «Россети Центр» | Ярэнерго | Тутаевский РЭС | ВЛ | ВЛ 0,4кВ №2 ТП 520 (Ченцы) |  | 0.38 | 2026-09-22 | 2026-09-22
ПАО «Россети Центр» | Ярэнерго | Ярославский РЭС | ВЛ | ВЛ 0,4кВ №3 ТП 440 (Мостец) ЯГЭС/75 |  | 0.38 | 2026-09-22 | 2026-09-22
ПАО «Россети Центр» | Курскэнерго | Золотухинский РЭС | ВЛ | ВЛ0,4 №2 от ТП 1017 |  | 0.38 | 2026-09-22 | 2026-09-22
ПАО «Россети Центр» | Ярэнерго | Переславский РЭС | ВЛ | ВЛ 6кВ № 03 Поселок ПС Батьки |  | 6 (6.3) | 2026-09-22 | 2026-09-22
ПАО «Россети Центр» | Курскэнерго | Курский РЭС | ВЛ | ВЛ0,4 №1 от ТП-1016 Игначевка-Обуховка |  | 0.38 | 2026-09-22 | 2026-09-22
ПАО «Россети Центр» | Смоленскэнерго | Духовщинский РЭС | ВЛ | ВЛ 0,4кВ №3 ТП 018 |  | 0.38 | 2026-09-22 | 2026-09-22
ПАО «Россети Центр» | Белгородэнерго | Н.Оскольский РЭС | ТП | КТП 17-04 РП 1 ПС Н.Оскол | КТП 17-04 РП 1 ПС Н.Оскол | 10 (10.5) | 2026-09-22 | 2026-09-22
ПАО «Россети Центр» | Тверьэнерго | Весьегонский РЭС | ВЛ | ВЛ-10кВ № 03 ПС Высокуша |  | 10 (10.5) | 2026-09-22 | 2026-09-22
ПАО «Россети Центр» | Смоленскэнерго | Кардымовский РЭС | ТП | ТП 075 | ТП 075 | 10 (10.5) | 2026-09-22 | 2026-09-22
ПАО «Россети Центр» | АО «БрянскЭлектро» | Брянские электрические сети РЭС | ВЛ | ВЛ-0,4кВ ф.4,7 от ТП-2110 |  | 0.38 | 2026-09-22 | 2026-09-22
ПАО «Россети Центр» | Белгородэнерго | Прохоровский РЭС | ВЛ | ВЛ-0,4 №1 КТП 310 ПС Радьковка |  | 0.38 | 2026-09-22 | 2026-09-22
ПАО «Россети Центр» | Курскэнерго | Щигровский РЭС | ВЛ | ВЛ 0,4 кВ №2 ТП 304 (7.10.5 3/160) |  | 0.38 | 2026-09-22 | 2026-09-22
ПАО «Россети Центр» | Костромаэнерго | Макарьевский РЭС | ВЛ | ВЛ-0,4 кВ ТП-132 Ресторан ф.№3 |  | 0.38 | 2026-09-22 | 2026-09-22
ПАО «Россети Центр» | Белгородэнерго | Прохоровский РЭС | ВЛ | ВЛ 10кВ №1 ПС Радьковка |  | 10 (10.5) | 2026-09-22 | 2026-09-22
ПАО «Россети Центр» | Тверьэнерго | Калининский РЭС | ВЛ | ВЛ 0,4кВ ТП 839 Бортниково |  | 0.38 | 2026-09-22 | 2026-09-23
ПАО «Россети Центр» | АО «БрянскЭлектро» | Стародубский РЭС | ВЛ | ВЛ ф6 ТП37 Ф108 ПС Стародуб |  | 0.38 | 2026-09-22 | 2026-09-22
ПАО «Россети Центр» | Курскэнерго | Горшеченский РЭС | ТП | ТП 029 Горшечное | ТП 029 Горшечное | 10 (10.5) | 2026-09-22 | 2026-09-22
ПАО «Россети Центр» | Липецкэнерго | Липецкий РЭС | ВЛ | ВЛ-10кВ Хутор Степец РП-10кВ Грязное |  | 10 (10.5) | 2026-09-22 | 2026-09-22
ПАО «Россети Центр» | Орелэнерго | Мценский РЭС | ВЛ | ВЛ 10кВ № 01 ПС Мценск |  | 10 (10.5) | 2026-09-22 | 2026-09-22
ПАО «Россети Центр» | Смоленскэнерго | Смоленский городской РЭС | ВЛ | Л-605 РП 06 |  | 6 (6.3) | 2026-09-22 | 2026-09-22
ПАО «Россети Центр» | Ярэнерго | Рыбинский РЭС | ВЛ | ВЛ 10кВ № 02 Мархачёвский ПС Глебово |  | 10 (10.5) | 2026-09-22 | 2026-09-22
ПАО «Россети Центр» | Смоленскэнерго | Духовщинский РЭС | ВЛ | ВЛ-0,4кВ Л-1 ТП 549 Береснево |  | 0.38 | 2026-09-22 | 2026-09-22
ПАО «Россети Центр» | Тверьэнерго | Бежецкий РЭС | ВЛ | ВЛ 0,4кВ фид. №1 ТП 322 д. Ямники |  | 0.38 | 2026-09-22 | 2026-09-22
ПАО «Россети Центр» | Белгородэнерго |  | ПС | 1 сек 10кВ ПС Никитовка | 1 сек 10кВ ПС Никитовка | 10 (10.5) | 2026-09-22 | 2026-09-22
ПАО «Россети Центр» | Ярэнерго | Ростовский РЭС | КЛ | КЛ 10кВ №610 ПС Ростов |  | 10 (10.5) | 2026-09-22 | 2026-09-22
ПАО «Россети Центр» | Ярэнерго | Ростовский РЭС | КЛ | КЛ 10кВ №7 РП 1 |  | 10 (10.5) | 2026-09-22 | 2026-09-22
ПАО «Россети Центр» | Тверьэнерго | Осташковский РЭС | ВЛ | ВЛ-10кВ №10 ПС Н.Рожок (Слободской) |  | 10 (10.5) | 2026-09-22 | 2026-09-22
ПАО «Россети Центр» | Тверьэнерго | Калининский РЭС | ВЛ | ВЛ-0,4кВ №3 ТП 1181 |  | 0.38 | 2026-09-22 | 2026-09-22
ПАО «Россети Центр» | Липецкэнерго |  | ПС | 2 сек. 10 кВ ПС 35/10кВ Тюшевка | 2 сек. 10 кВ ПС 35/10кВ Тюшевка | 10 (10.5) | 2026-09-22 | 2026-09-22
ПАО «Россети Центр» | Курскэнерго | Щигровский РЭС | ТП | ТП 007 (7.1.20 6/250) | ТП 007 (7.1.20 6/250) | 10 (10.5) | 2026-09-22 | 2026-09-22
ПАО «Россети Центр» | Тверьэнерго | Весьегонский РЭС | ВЛ | ВЛ 10кВ №50 ПС Кр.Холм |  | 10 (10.5) | 2026-09-22 | 2026-09-22
ПАО «Россети Центр» | Ярэнерго | Яргорэлектросеть | КЛ | КВЛ 6кВ № 03 ПС Ведерники |  | 6 (6.3) | 2026-09-22 | 2026-09-25
ПАО «Россети Центр» | Тверьэнерго | Калининский РЭС | ВЛ | ВЛ-10кВ № 14 ПС Тургиново |  | 10 (10.5) | 2026-09-22 | 2026-09-22
ПАО «Россети Центр» | Ярэнерго |  | ПС | В 10 кВ № 1 | В 10 кВ № 1 | 10 (10.5) | 2026-09-22 | 2026-09-22
ПАО «Россети Центр» | Тверьэнерго | Удомельский РЭС | ВЛ | ВЛ 10 кВ №16 ПС Молдино |  | 10 (10.5) | 2026-09-22 | 2026-09-22
ПАО «Россети Центр» | Белгородэнерго | Чернянский РЭС | ВЛ | ВЛ-0,4кВ №2 КТП 410 ПС Лубяное |  | 0.38 | 2026-09-22 | 2026-09-22
ПАО «Россети Центр» | Ярэнерго | Ярославский РЭС | ВЛ | ВЛ 10кВ № 04 Левцово ПС Моделово-2 |  | 10 (10.5) | 2026-09-22 | 2026-09-22
ПАО «Россети Центр» | Воронежэнерго | Рамонский РЭС | ВЛ | ВЛ-10-1 ПС Верейка |  | 10 (10.5) | 2026-09-22 | 2026-09-22
ПАО «Россети Центр» | Воронежэнерго | Павловский РЭС | ВЛ | ВЛ-10-4 ПС Павловск-2 (Эн) |  | 10 (10.5) | 2026-09-22 | 2026-09-22
ПАО «Россети Центр» | Воронежэнерго | Богучарский РЭС | ВЛ | ВЛ 10 кВ № 06 ПС Богучар |  | 10 (10.5) | 2026-09-22 | 2026-09-22
ПАО «Россети Центр» | Смоленскэнерго | Глинковский РЭС | ВЛ | ВЛ 1003 ПС Глинка |  | 10 (10.5) | 2026-09-22 | 2026-09-22
ПАО «Россети Центр» | АО «ТГЭС» |  | ВЛ | ВЛ 0,4 кВ Сеть 1 ТП 912 |  | 0.38 | 2026-09-22 | 2026-09-30
ПАО «Россети Центр» | Воронежэнерго | Павловский РЭС | ВЛ | ВЛ-0,4кВ ф.2 от КТП-417 ПС Павловск 1 |  | 0.38 | 2026-09-22 | 2026-09-22
ПАО «Россети Центр» | Воронежэнерго | Эртильский РЭС | ТП | КТП 2-7 ПС Ростоши | КТП 2-7 ПС Ростоши | 10 (10.5) | 2026-09-22 | 2026-09-22
ПАО «Россети Центр» | Смоленскэнерго | Хиславичский РЭС | ТП | ТП 242 | ТП 242 | 10 (10.5) | 2026-09-22 | 2026-09-22
ПАО «Россети Центр» | Белгородэнерго | Прохоровский РЭС | ВЛ | ВЛ 10кВ №1 ПС Радьковка |  | 10 (10.5) | 2026-09-22 | 2026-09-22
ПАО «Россети Центр» | Курскэнерго | Щигровский РЭС | ВЛ | ВЛ-10кВ ф.7.1.24 КЭС потребитель |  | 10 (10.5) | 2026-09-22 | 2026-09-22
ПАО «Россети Центр» | Ярэнерго | Северо-Восточный РЭС | ВЛ | ВЛ 0,4кВ №2 КТП-160 Луговая |  | 0.38 | 2026-09-22 | 2026-09-22
ПАО «Россети Центр» | Белгородэнерго | Шебекинский РЭС | ВЛ | ВЛ-6 кВ Город-5 ПС Химзавод |  | 6 (6.3) | 2026-09-22 | 2026-09-22
ПАО «Россети Центр» | АО «БрянскЭлектро» | Навлинский РЭС | КВЛ | КВЛ ф617 ПС Карачевская |  | 6 (6.3) | 2026-09-22 | 2026-09-22
ПАО «Россети Центр» | Смоленскэнерго | Демидовский РЭС | ТП | КТП 159 Дубровка Заво ВЛ 1010 ПС Демидов | КТП 159 Дубровка Заво ВЛ 1010 ПС Демидов | 10 (10.5) | 2026-09-22 | 2026-09-22
ПАО «Россети Центр» | Ярэнерго | Переславский РЭС | КЛ | КЛ 6кВ № 201 ЯрЭСК ПС Кинопленка, ЯрЭСК |  | 6 (6.3) | 2026-09-22 | 2026-09-22
ПАО «Россети Центр» | Воронежэнерго | Аннинский РЭС | ВЛ | ВЛ-0,4-2 ТП-2-3 ПС Н. Курлак |  | 0.38 | 2026-09-22 | 2026-09-22
ПАО «Россети Центр» | Тверьэнерго | Ржевский РЭС | ВЛ | ВЛ-10кВ ф № 15(23) ПС Ржев |  | 10 (10.5) | 2026-09-22 | 2026-09-22
ПАО «Россети Центр» | Ярэнерго | Рыбинский РЭС | ВЛ | ВЛ 10кВ № 02 Мархачёвский ПС Глебово |  | 10 (10.5) | 2026-09-22 | 2026-09-22
ПАО «Россети Центр» | АО «БрянскЭлектро» | Брянские электрические сети РЭС | КВЛ | КВЛ-0,4 кВ Ф1 ТП3320 Ф619 РП51 |  | 0.38 | 2026-09-22 | 2026-09-22
ПАО «Россети Центр» | Белгородэнерго | Ровенской РЭС | ВЛ | ВЛ-10 кВ №3 ПС Всесвятка |  | 10 (10.5) | 2026-09-22 | 2026-09-22
ПАО «Россети Центр» | Липецкэнерго |  | ПС | Система шин №2 10 кВ | Система шин №2 10 кВ | 10 (10.5) | 2026-09-22 | 2026-09-22
ПАО «Россети Центр» | Орелэнерго | Глазуновский РЭС | ВЛ | ВЛ-0.4 кВ №1 от ТП Све-7-1 |  | 0.38 | 2026-09-22 | 2026-09-22
ПАО «Россети Центр» | АО «БрянскЭлектро» | Почепский РЭС | ВЛ | ВЛ-0,4кВ ф.2 ТП-40 Ф1025 ПС Почепская |  | 0.38 | 2026-09-22 | 2026-09-22
ПАО «Россети Центр» | Курскэнерго | Тимский РЭС | ВЛ | ВЛ-10кВ №575 ПС 35кВ Соколье |  | 10 (10.5) | 2026-09-22 | 2026-09-22
ПАО «Россети Центр» | АО «БрянскЭлектро» | Навлинский РЭС | ВЛ | ВЛ Ф3 КТП-48 ф.1011 ПС Нерусса |  | 0.38 | 2026-09-22 | 2026-09-22
ПАО «Россети Центр» | Ярэнерго | Северо-Восточный РЭС | ВЛ | ВЛ 10 кВ №3 Раслово ПС Любим |  | 10 (10.5) | 2026-09-22 | 2026-09-22
ПАО «Россети Центр» | Ярэнерго | Северо-Восточный РЭС | ВЛ | ВЛ 10 кВ №1 Соть ПС Любим |  | 10 (10.5) | 2026-09-22 | 2026-09-22
ПАО «Россети Центр» | Липецкэнерго | Елецкий РЭС | ВЛ | ВЛ 10 кВ Петровы Круги яч 15 ПС Хитрово |  | 10 (10.5) | 2026-09-22 | 2026-09-22
ПАО «Россети Центр» | Тверьэнерго |  | ПС | В 10кВ ВЛ №15 | В 10кВ ВЛ №15 | 10 (10.5) | 2026-09-22 | 2026-09-22
ПАО «Россети Центр» | Воронежэнерго | Богучарский РЭС | ВЛ | ВЛ 0,4 кВ № 2 ТП 722 ПС Богучар |  | 0.38 | 2026-09-22 | 2026-09-22
ПАО «Россети Центр» | АО «ТГЭС» |  | ВЛ | ВЛ 0,4 кВ ТП 20 С.1,2,3 |  | 0.38 | 2026-09-22 | 2026-09-22
ПАО «Россети Центр» | Липецкэнерго | Усманский РЭС | ВЛ | ВЛ 0,4 кВ Высокополье КТП №447 ф.1 |  | 0.38 | 2026-09-22 | 2026-09-22
ПАО «Россети Центр» | Смоленскэнерго | Кардымовский РЭС | ТП | ТП 075 | ТП 075 | 10 (10.5) | 2026-09-22 | 2026-09-22
ПАО «Россети Центр» | АО «БрянскЭлектро» | Брянские электрические сети РЭС | ВЛ | КВЛ-6кВ ТП-0553 КРУН-1 ф.604 РП-47 |  | 6 (6.3) | 2026-09-22 | 2026-09-22
ПАО «Россети Центр» | Белгородэнерго | Валуйский РЭС | ВЛ | ВЛ 0,4кВ №1 КТП 242 ПС Валуйки |  | 0.38 | 2026-09-22 | 2026-09-22
ПАО «Россети Центр» | Липецкэнерго | Усманский РЭС | ВЛ | ВЛ 0,4 кВ Грачёвка КТП №520 Ф.2 |  | 0.38 | 2026-09-22 | 2026-09-22
ПАО «Россети Центр» | АО «БрянскЭлектро» | Комаричский РЭС | ВЛ | ВЛ ф2 ТП19 ф1010 ПС Комаричская |  | 0.38 | 2026-09-22 | 2026-09-22
ПАО «Россети Центр» | Костромаэнерго | Антроповский РЭС | ВЛ | ВЛ 0,4кВ от КТП-60 д.Митюково ф.1 |  | 0.38 | 2026-09-22 | 2026-09-22
ПАО «Россети Центр» | Орелэнерго | Орловский РЭС | ВЛ | ВЛ 0,4кВ №2 СтКол-4-14 |  | 0.38 | 2026-09-22 | 2026-09-22
ПАО «Россети Центр» | Ярэнерго | Переславский РЭС | ВЛ | ВЛ 10кВ № 02 ПС Соломидино |  | 10 (10.5) | 2026-09-22 | 2026-09-22
ПАО «Россети Центр» | Курскэнерго | Железногорский РЭС | ВЛ | ВЛ 10кВ № 12 ПС СТК |  | 10 (10.5) | 2026-09-22 | 2026-09-23
ПАО «Россети Центр» | АО «БрянскЭлектро» | Брянские электрические сети РЭС | ВЛ | ВЛ ф2.2 ТП3304 Ф613 РП2 |  | 0.38 | 2026-09-22 | 2026-09-22
ПАО «Россети Центр» | Тверьэнерго | Торжокский РЭС | ВЛ | ВЛ-10кВ №29 ПС Стройиндустрия (Ильино) |  | 10 (10.5) | 2026-09-22 | 2026-09-22
ПАО «Россети Центр» | Белгородэнерго | Шебекинский РЭС | ВЛ | ВЛ-0,4кВ №2 от КТП-190 ПС Нежеголь |  | 0.38 | 2026-09-22 | 2026-09-23
ПАО «Россети Центр» | Брянскэнерго | Почепский РЭС | ВЛ | ВЛ-0,4 КТП-276 Л1 Ф-1024 ПС Селищанская |  | 0.38 | 2026-09-22 | 2026-09-22
ПАО «Россети Центр» | Ярэнерго | Переславский РЭС | ВЛ | ВЛ 10кВ № 04 ПС Кулаково |  | 10 (10.5) | 2026-09-22 | 2026-09-22
ПАО «Россети Центр» | Курскэнерго | Касторенский РЭС | ВЛ | ВЛ 10кВ № 01 ПС Касторное |  | 10 (10.5) | 2026-09-22 | 2026-09-22
ПАО «Россети Центр» | Орелэнерго | Мценский РЭС | ВЛ | ВЛ 10кВ № 07 ПС Гладкое |  | 10 (10.5) | 2026-09-22 | 2026-09-22
ПАО «Россети Центр» | Белгородэнерго | Шебекинский РЭС | ВЛ | ВЛ-10 кВ №9 ПС Ржевка |  | 10 (10.5) | 2026-09-22 | 2026-09-23
ПАО «Россети Центр» | Тверьэнерго |  | ВЛ | ВЛ 110кВ ВерхняяТроица- Зобнино |  | 110 | 2026-09-22 | 2026-09-22
ПАО «Россети Центр» | Липецкэнерго |  | ПС | Система шин №2 Подстанция 35/-10кВ Барят | Система шин №2 Подстанция 35/-10кВ Барят | 10 (10.5) | 2026-09-22 | 2026-09-30
ПАО «Россети Центр» | Ярэнерго | Переславский РЭС | ВЛ | ВЛ 10кВ № 02 ПС Соломидино |  | 10 (10.5) | 2026-09-22 | 2026-09-23
ПАО «Россети Центр» | Тверьэнерго |  | ПС | 1 сек 10кВ ПС 35 кВ Старая Торопа | 1 сек 10кВ ПС 35 кВ Старая Торопа | 10 (10.5) | 2026-09-22 | 2026-09-22
ПАО «Россети Центр» | Тверьэнерго | Западнодвинский РЭС | ВЛ | ВЛ10кВ №19 ПС Старая Торопа |  | 10 (10.5) | 2026-09-22 | 2026-09-23
ПАО «Россети Центр» | Тверьэнерго | Бежецкий РЭС | ВЛ | ВЛ 0,4кВ фид. №1 ТП 253 д. Вороново |  | 0.38 | 2026-09-22 | 2026-09-22
ПАО «Россети Центр» | Тверьэнерго | Нелидовский РЭС | ВЛ | ВЛ-10кВ №17(7) ПС Монино |  | 10 (10.5) | 2026-09-22 | 2026-09-23
ПАО «Россети Центр» | Воронежэнерго | «ВГЭС» РЭС | ТП | ТП-82 | ТП-82 | 6 (6.3) | 2026-09-22 | 2026-09-22
ПАО «Россети Центр» | Белгородэнерго |  | ПС | ПС 110/35/10 кВ Ракитное | 1Т | 110 | 2026-09-22 | 2026-09-25
ПАО «Россети Центр» | Белгородэнерго |  | ВЛ | ВЛ-35кВ Грайворон-Дорогощь |  | 35 | 2026-09-22 | 2026-09-23
ПАО «Россети Центр» | Белгородэнерго | Белгородский РЭС | ВЛ | ВЛ 0,4кВ № 5 КТП 1402 РП Шагаровка |  | 0.38 | 2026-09-22 | 2026-09-22
ПАО «Россети Центр» | Белгородэнерго | Белгородский РЭС | ВЛ | ВЛ 0,4кВ № 4 КТП 1402 РП Шагаровка |  | 0.38 | 2026-09-22 | 2026-09-22
ПАО «Россети Центр» | Белгородэнерго | Белгородский РЭС | ВЛ | ВЛ 0,4кВ № 5 КТП 1402 РП Шагаровка |  | 0.38 | 2026-09-22 | 2026-09-22
ПАО «Россети Центр» | Белгородэнерго |  | СДТУ | ПС 110/35/10 кВ Ракитное | СДТУ ПС-110/35/10кВ Ракитное | до 1 (вторичные цепи) | 2026-09-22 | 2026-09-25
ПАО «Россети Центр» | Тверьэнерго | Торжокский РЭС | ВЛ | ВЛ-10кВ №07 РП Хвошня (Калинина) |  | 10 (10.5) | 2026-09-22 | 2026-09-23
ПАО «Россети Центр» | Белгородэнерго | Кр.Гвардейский РЭС | ВЛ | ВЛ 10кВ №3 ПС Новохуторное |  | 10 (10.5) | 2026-09-22 | 2026-09-23
ПАО «Россети Центр» | Воронежэнерго | Россошанский РЭС | ВЛ | ВЛ-10-7 ПС Россошь |  | 10 (10.5) | 2026-09-22 | 2026-09-23
ПАО «Россети Центр» | Белгородэнерго | Ровенской РЭС | ВЛ | ВЛ-10 кВ №3 ПС Всесвятка |  | 10 (10.5) | 2026-09-22 | 2026-09-22
ПАО «Россети Центр» | Белгородэнерго | Белгородский РЭС | ВЛ | ВЛ 10кВ № 03 ПС Комсомолец |  | 10 (10.5) | 2026-09-22 | 2026-09-22
ПАО «Россети Центр» | Брянскэнерго | Стародубский РЭС | ВЛ | ВЛ-0,4 ТП-494 Л1 Ф-104 ПС ВОРОHОК С.В |  | 0.38 | 2026-09-22 | 2026-09-22
ПАО «Россети Центр» | Тверьэнерго |  | ВЛ | ВЛ 110кВ ВерхняяТроица- Зобнино |  | 110 | 2026-09-22 | 2026-09-23
ПАО «Россети Центр» | Ярэнерго | Ярославский РЭС | ВЛ | ВЛ 10кВ № 06 Отд. Восход ПС Моделово-2 |  | 10 (10.5) | 2026-09-22 | 2026-09-22
ПАО «Россети Центр» | Ярэнерго | Ярославский РЭС | ВЛ | ВЛ 10кВ № 05 Филимоново ПС Моделово-2 |  | 10 (10.5) | 2026-09-22 | 2026-09-22
ПАО «Россети Центр» | Ярэнерго | Северо-Восточный РЭС | ВЛ | ВЛ 10 кВ №21 Вильново ПС 110/35/10 кВ Да |  | 10 (10.5) | 2026-09-22 | 2026-09-22
ПАО «Россети Центр» | Тверьэнерго | Нелидовский РЭС | ВЛ | ВЛ-10кВ №35(3) ПС Половцово |  | 10 (10.5) | 2026-09-22 | 2026-09-23
ПАО «Россети Центр» | Ярэнерго | Ярославский РЭС | ВЛ | ВЛ 10кВ № 05 Долгуново ПС Уткино |  | 10 (10.5) | 2026-09-22 | 2026-09-22
ПАО «Россети Центр» | Белгородэнерго | Валуйский РЭС | ТП | ЗТП №43 ВЛ-10 №30 Г-2 ПС Валуйки POTR | ЗТП №43 ВЛ-10 №30 Г-2 ПС Валуйки POTR | 10 (10.5) | 2026-09-23 | 2026-09-23
ПАО «Россети Центр» | Тверьэнерго |  | ПС | 1 сек 10кВ ПС 35/10кВ Родня | 1 сек 10кВ ПС 35/10кВ Родня | 10 (10.5) | 2026-09-23 | 2026-09-23
ПАО «Россети Центр» | Ярэнерго | Северо-Восточный РЭС | ВЛ | ВЛ 10 кВ №1 Соть ПС Любим |  | 10 (10.5) | 2026-09-23 | 2026-09-23
ПАО «Россети Центр» | Белгородэнерго | Ровенской РЭС | ВЛ | ВЛ-10 кВ №1 ПС Ровеньки-35 |  | 10 (10.5) | 2026-09-23 | 2026-09-23
ПАО «Россети Центр» | Ярэнерго | Ярославский РЭС | ВЛ | ВЛ 10кВ № 01 Прогресс ПС Моделово-2 |  | 10 (10.5) | 2026-09-23 | 2026-09-23
ПАО «Россети Центр» | Ярэнерго | Северо-Восточный РЭС | ВЛ | ВЛ 10 кВ №5 Романцево ПС Любим |  | 10 (10.5) | 2026-09-23 | 2026-09-23
ПАО «Россети Центр» | Белгородэнерго | Ст.Оскольские ЭС | КЛ | КЛ 10кВ РП 2н(9)-ЗТП 206н(1) |  | 10 (10.5) | 2026-09-23 | 2026-09-23
ПАО «Россети Центр» | Белгородэнерго | Ровенской РЭС | ВЛ | ВЛ-10 кВ №6 ПС Айдар |  | 10 (10.5) | 2026-09-23 | 2026-09-23
ПАО «Россети Центр» | Ярэнерго | Северо-Восточный РЭС | ВЛ | ВЛ 10 кВ №5 Слобода ПС Обнора |  | 10 (10.5) | 2026-09-23 | 2026-09-23
ПАО «Россети Центр» | Тверьэнерго | Торопецкий РЭС | ВЛ | ВЛ-10кВ № 06 ПС Андреаполь (Курово) |  | 10 (10.5) | 2026-09-23 | 2026-09-23
ПАО «Россети Центр» | Тверьэнерго | Бежецкий РЭС | ТП | ТП 256 д. Пасьмино | ТП 256 д. Пасьмино | 10 (10.5) | 2026-09-23 | 2026-09-23
ПАО «Россети Центр» | Белгородэнерго | Ст.Оскольские ЭС | КЛ | КЛ 10кВ РП 10н(4)ЗТП 1002н(2) |  | 10 (10.5) | 2026-09-23 | 2026-09-23
ПАО «Россети Центр» | Воронежэнерго | «ВГЭС» РЭС | КЛ | КЛ-6кВ РП-46 - ТП-1959 ВГЭС |  | 6 (6.3) | 2026-09-23 | 2026-09-23
ПАО «Россети Центр» | Брянскэнерго | Климовский РЭС | ТП | КТП-5121 ф.101 ПС Чуровичи Челхов | КТП-5121 ф.101 ПС Чуровичи Челхов | 10 (10.5) | 2026-09-23 | 2026-09-23
ПАО «Россети Центр» | Белгородэнерго | Белгородские ЭС | КЛ | КЛ-6кВ РП-20-ТП-682 каб.А |  | 6 (6.3) | 2026-09-23 | 2026-09-23
ПАО «Россети Центр» | Белгородэнерго | Белгородские ЭС | КЛ | КЛ6кВ РП-15-ТП-349 |  | 6 (6.3) | 2026-09-23 | 2026-09-24
ПАО «Россети Центр» | Брянскэнерго |  | ВЛ | ВЛ 110 кВ Почепская - Валуецкая |  | 110 | 2026-09-23 | 2026-09-29
ПАО «Россети Центр» | Тверьэнерго |  | ВЛ | ВЛ 110кВ ДВП-Брусово с отпайкой на ПС М |  | 110 | 2026-09-23 | 2026-09-23
ПАО «Россети Центр» | Белгородэнерго | Корочанский РЭС | КЛ | КЛ 10кВ №13 ПС Короча |  | 10 (10.5) | 2026-09-23 | 2026-09-23
ПАО «Россети Центр» | Курскэнерго | Рыльский РЭС | ВЛ | ВЛ-10КВ №218 |  | 10 (10.5) | 2026-09-23 | 2026-09-23
ПАО «Россети Центр» | Белгородэнерго | Красненский РЭС | ВЛ | ВЛ-0,4кВ №2 КТП-604 ПС Сетище |  | 0.38 | 2026-09-23 | 2026-09-23
ПАО «Россети Центр» | Брянскэнерго |  | ВЛ | ВЛ 110 кВ Сталелитейная - БЭМЗ II цепь |  | 110 | 2026-09-23 | 2026-09-23
ПАО «Россети Центр» | Брянскэнерго | Погарский РЭС | ТП | ТП-18 ф.1015 ПС Погарская Чеховка | ТП-18 ф.1015 ПС Погарская Чеховка | 10 (10.5) | 2026-09-23 | 2026-09-23
ПАО «Россети Центр» | Белгородэнерго |  | ВЛ | ВЛ 35 кВ Шебекино - Маслова Пристань |  | 35 | 2026-09-23 | 2026-09-23
ПАО «Россети Центр» | Орелэнерго | Кромской РЭС | ВЛ | ВЛ-10кВ №6 Кромская |  | 10 (10.5) | 2026-09-23 | 2026-09-23
ПАО «Россети Центр» | Белгородэнерго | Волоконовский РЭС | ВЛ | ВЛ-10 кВ №4 ПС В.Лубянки |  | 10 (10.5) | 2026-09-23 | 2026-09-23
ПАО «Россети Центр» | Белгородэнерго | Ст.Оскольские ЭС | ВЛ | ВЛ 10кВ №4 ПС Котово |  | 10 (10.5) | 2026-09-23 | 2026-09-23
ПАО «Россети Центр» | АО «БрянскЭлектро» | Брянские электрические сети РЭС | КЛ | КЛ ф625 РП28 к ТП1165 |  | 6 (6.3) | 2026-09-23 | 2026-09-25
ПАО «Россети Центр» | Тверьэнерго | Калининский РЭС | ВЛ | ВЛ-10кВ № 04 ПС Сахарово |  | 10 (10.5) | 2026-09-23 | 2026-09-23
ПАО «Россети Центр» | Белгородэнерго |  | ПС | ПС 35/10 кВ Городище | 1Т | 35 | 2026-09-23 | 2026-09-23
ПАО «Россети Центр» | Белгородэнерго | Ст.Оскольские ЭС | ВЛ | ВЛ 10кВ №2 ПС Городище |  | 10 (10.5) | 2026-09-23 | 2026-09-23
ПАО «Россети Центр» | Тверьэнерго | ВышневолоцкийРЭС | ВЛ | ВЛ 10кВ №13 ПС Фирово |  | 10 (10.5) | 2026-09-23 | 2026-09-23
ПАО «Россети Центр» | АО «БрянскЭлектро» | Унечский РЭС | ВЛ | ВЛ Ф1 ТП-37 ф.113 ПС Мглин |  | 0.38 | 2026-09-23 | 2026-09-23
ПАО «Россети Центр» | Воронежэнерго | Семилукский РЭС | ВЛ | ВЛ 10 кВ № 03 ПС Ендовище |  | 10 (10.5) | 2026-09-23 | 2026-09-23
ПАО «Россети Центр» | Смоленскэнерго | Хиславичский РЭС | ТП | КТП-2-2 Водотока | КТП-2-2 Водотока | 10 (10.5) | 2026-09-23 | 2026-09-23
ПАО «Россети Центр» | Белгородэнерго | Белгородский РЭС | ВЛ | ВЛ 0,4кВ № 1 КТП 102 ПС Стрелецкое |  | 0.38 | 2026-09-23 | 2026-09-23
ПАО «Россети Центр» | Костромаэнерго | Судиславский РЭС | ТП | ТП № 291 СПТУ ф 10-13 Судиславль ЗТП | ТП № 291 СПТУ ф 10-13 Судиславль ЗТП | 10 (10.5) | 2026-09-23 | 2026-09-23
ПАО «Россети Центр» | АО «БрянскЭлектро» | Новозыбковский РЭС | КВЛ | ВЛ ф4 ЗТП-16 ф603 ПС Новозыбков |  | 0.38 | 2026-09-23 | 2026-09-23
ПАО «Россети Центр» | Костромаэнерго | Мантуровский РЭС | ВЛ | ВЛ 0,4 кВ от ЗТП№453 Хлебозавод ф.2 |  | 0.38 | 2026-09-23 | 2026-09-23
ПАО «Россети Центр» | Воронежэнерго | Калачеевский РЭС | ВЛ | псКалач-2 ТП-1309 ВЛ-0,4-2 |  | 0.38 | 2026-09-23 | 2026-09-23
ПАО «Россети Центр» | Белгородэнерго | Белгородский РЭС | ВЛ | ВЛ 6кВ № 10 РП Ольшанец |  | 6 (6.3) | 2026-09-23 | 2026-09-23
ПАО «Россети Центр» | Воронежэнерго | Аннинский РЭС | ТП | КТП 2-20 ПС Архангельское | КТП 2-20 ПС Архангельское | 10 (10.5) | 2026-09-23 | 2026-09-23
ПАО «Россети Центр» | Воронежэнерго | Бутурлиновский РЭС | ВЛ | ВЛ-0,4кВ Ф1 КТП-605 ПС Филиппенково |  | 0.38 | 2026-09-23 | 2026-09-23
ПАО «Россети Центр» | Воронежэнерго | Новоусманский РЭС | ВЛ | ВЛ-0,4кВ №2 от ТП-14-8 ПС "Радуга" |  | 0.38 | 2026-09-23 | 2026-09-23
ПАО «Россети Центр» | Тверьэнерго | ВышневолоцкийРЭС | ВЛ | ВЛ 10кВ №17 ПС Фирово |  | 10 (10.5) | 2026-09-23 | 2026-09-23
ПАО «Россети Центр» | Воронежэнерго | Павловский РЭС | ВЛ | ВЛ-0,4кВ ф.1 от КТП-301 ПС Лосево |  | 0.38 | 2026-09-23 | 2026-09-23
ПАО «Россети Центр» | Воронежэнерго | Аннинский РЭС | ВЛ | ВЛ-10-12 ПС Анна |  | 10 (10.5) | 2026-09-23 | 2026-09-23
ПАО «Россети Центр» | Костромаэнерго | Вохомский РЭС | ТП | КТП-10кВ №201 Прибрежная | КТП-10кВ №201 Прибрежная | 10 (10.5) | 2026-09-23 | 2026-09-23
ПАО «Россети Центр» | Воронежэнерго | Поворинский РЭС | ВЛ | ВЛ-10кВ №8 ПС 35 кВ Пески |  | 10 (10.5) | 2026-09-23 | 2026-09-23
ПАО «Россети Центр» | Воронежэнерго | Россошанский РЭС | ТП | КТП 502 ПС Александровка | КТП 502 ПС Александровка | 10 (10.5) | 2026-09-23 | 2026-09-23
ПАО «Россети Центр» | Ярэнерго | Северо-Восточный РЭС | ВЛ | ВЛ 10кВ №9 Левинское ПС Пречистое |  | 10 (10.5) | 2026-09-23 | 2026-09-23
ПАО «Россети Центр» | Воронежэнерго | Новохоперский РЭС | ВЛ | ВЛ 0,4 ф-4 от ТП 3-23 ПС Е-Колено |  | 0.38 | 2026-09-23 | 2026-09-23
ПАО «Россети Центр» | Воронежэнерго | В.Хавский РЭС | ВЛ | ВЛ-0,4кВ-2 от КТП 5-10 ПС Н.Байгора |  | 0.38 | 2026-09-23 | 2026-09-23
ПАО «Россети Центр» | Орелэнерго | Ливенский РЭС | ВЛ | ВЛ-0,4кВ Ф-2 от КТП-1/Д-12-250кВА п.Долг |  | 0.38 | 2026-09-23 | 2026-09-23
ПАО «Россети Центр» | Воронежэнерго | Острогожский РЭС | ВЛ | ВЛ-0,4-1 ТП-4-2 Гумны |  | 0.38 | 2026-09-23 | 2026-09-23
ПАО «Россети Центр» | Костромаэнерго | Мантуровский РЭС | ВЛ | ВЛ 10кВ ф.10-03 ПС Георгиевское |  | 10 (10.5) | 2026-09-23 | 2026-09-23
ПАО «Россети Центр» | Белгородэнерго | Прохоровский РЭС | ВЛ | ВЛИ-0,4 №6 КТП 1406 РП Прохоровка |  | 0.38 | 2026-09-23 | 2026-09-23
ПАО «Россети Центр» | Липецкэнерго | Лебедянский РЭС | ВЛ | ВЛ-10 7-е отделение ПС Агроном |  | 10 (10.5) | 2026-09-23 | 2026-09-23
ПАО «Россети Центр» | Ярэнерго | Яргорэлектросеть | ВЛ | ВЛ 0,4кВ ТП 279 руб 19 |  | 0.38 | 2026-09-23 | 2026-09-23
ПАО «Россети Центр» | Белгородэнерго | Ст.Оскольские ЭС | ТП | 2с.ш. 10кВ ЗТП-405н | 2с.ш. 10кВ ЗТП-405н | 10 (10.5) | 2026-09-23 | 2026-09-23
ПАО «Россети Центр» | Смоленскэнерго | Ельнинский РЭС | ВЛ | ВЛ 0,4 кВ Л-2 ТП-386 Ельня |  | 0.38 | 2026-09-23 | 2026-09-23
ПАО «Россети Центр» | Брянскэнерго | Жуковский РЭС | ВЛ | ВЛ 0,4 ф.042 от ГКТП-6 Жуковка Жилкомхоз |  | 0.38 | 2026-09-23 | 2026-09-23
ПАО «Россети Центр» | Курскэнерго | Советский РЭС | ВЛ | ВЛ-10 кВ Ф 4114 П С Шатилово |  | 10 (10.5) | 2026-09-23 | 2026-09-23
ПАО «Россети Центр» | Ярэнерго | Ярославский РЭС | ВЛ | ВЛ 10кВ № 05 Геологораз ПС Лесные Поляны |  | 10 (10.5) | 2026-09-23 | 2026-09-23
ПАО «Россети Центр» | Белгородэнерго | Борисовский РЭС | ВЛ | ВЛ-0,4 кВ №2 КТП №431 ПС Борисовка |  | 0.38 | 2026-09-23 | 2026-09-23
ПАО «Россети Центр» | Брянскэнерго | Клетнянский РЭС | ВЛ | ВЛ Ф-Лесной от ЗТП-46 ф.1028 ПС Клетнянс |  | 10 (10.5) | 2026-09-23 | 2026-09-23
ПАО «Россети Центр» | Белгородэнерго | Ст.Оскольские ЭС | ТП | ЗТП 1002 ПС Старый Оскол-1 | ЗТП 1002 ПС Старый Оскол-1 | 6 (6.3) | 2026-09-23 | 2026-09-23
ПАО «Россети Центр» | Воронежэнерго | Терновский РЭС | ВЛ | ВЛ-10-5 ПС Кисельное |  | 10 (10.5) | 2026-09-23 | 2026-09-23
ПАО «Россети Центр» | Орелэнерго | Глазуновский РЭС | ВЛ | ВЛ 0,4кВ №1 КТП Г-7-8 Подкопаево |  | 0.38 | 2026-09-23 | 2026-09-23
ПАО «Россети Центр» | Ярэнерго | Брейтовский РЭС | ВЛ | ВЛ 10кВ №1 ПС Сить |  | 10 (10.5) | 2026-09-23 | 2026-09-23
ПАО «Россети Центр» | Воронежэнерго | Таловский РЭС | ТП | КТП 1-5 ПС Докучаево | КТП 1-5 ПС Докучаево | 10 (10.5) | 2026-09-23 | 2026-09-23
ПАО «Россети Центр» | Тверьэнерго | Лесной РЭС | ВЛ | ВЛ 0,4кВ № 1 ТП 142 Стройково |  | 0.38 | 2026-09-23 | 2026-09-23
ПАО «Россети Центр» | Воронежэнерго | Новоусманский РЭС | ВЛ | ВЛ-0,4кВ №1 от ТП 3-3 ПС Р-ХАВА |  | 0.38 | 2026-09-23 | 2026-09-23
ПАО «Россети Центр» | Орелэнерго | Покровский РЭС | ВЛ | ВЛ-0,4кВ Ф№1 ТП 7/А-1-100 д. В.Сергеевка |  | 0.38 | 2026-09-23 | 2026-09-23
ПАО «Россети Центр» | Ярэнерго | Пошехонский РЭС | ВЛ | ВЛ 10кВ №2 Обновленское РП Кременево |  | 10 (10.5) | 2026-09-23 | 2026-09-23
ПАО «Россети Центр» | Ярэнерго | Пошехонский РЭС | ТП | ТП 317 (Лапушка) | ТП 317 (Лапушка) | 10 (10.5) | 2026-09-23 | 2026-09-23
ПАО «Россети Центр» | Белгородэнерго | Н.Оскольский РЭС | ВЛ | ВЛ 10кВ №5 ПС Н.Оскол |  | 10 (10.5) | 2026-09-23 | 2026-09-23
ПАО «Россети Центр» | Воронежэнерго | Подгоренский РЭС | ВЛ | ВЛ-0,4-3 ТП-6-1 Саприно |  | 0.38 | 2026-09-23 | 2026-09-23
ПАО «Россети Центр» | Смоленскэнерго | Смоленский РЭС | ВЛ | ВЛ-0,4кВ №4 ТП-1019 ВЛ-1003 ПС Каспля |  | 0.38 | 2026-09-23 | 2026-09-23
ПАО «Россети Центр» | Смоленскэнерго | Починковский РЭС | ВЛ | ВЛ-1012 ПС Починок |  | 10 (10.5) | 2026-09-23 | 2026-09-23
ПАО «Россети Центр» | Липецкэнерго | Становлянский РЭС | ВЛ | ВЛ 0,4кВ №1 ТП 1056 с.Бредихино |  | 0.38 | 2026-09-23 | 2026-09-23
ПАО «Россети Центр» | Воронежэнерго | Семилукский РЭС | ВЛ | ВЛ 6 кВ № 16 ПС Стрелица |  | 6 (6.3) | 2026-09-23 | 2026-09-23
ПАО «Россети Центр» | Смоленскэнерго | Велижский РЭС | ВЛ | ВЛ 0,4кВ №1 ТП 417 ВЛ-1010 Велиж |  | 0.38 | 2026-09-23 | 2026-09-23
ПАО «Россети Центр» | Воронежэнерго | Семилукский РЭС | ВЛ | ВЛ 6 кВ № 10 ПС Стрелица |  | 6 (6.3) | 2026-09-23 | 2026-09-23
ПАО «Россети Центр» | Орелэнерго | Новосильский РЭС | ВЛ | ВЛ 0,4кВ КТП 343 Ф2 п. Мужиково |  | 0.38 | 2026-09-23 | 2026-09-23
ПАО «Россети Центр» | Белгородэнерго | Яковлевский РЭС | ВЛ | ВЛ 0,4 кВ № 1 КТП 540 ПС Гостищево |  | 0.38 | 2026-09-23 | 2026-09-23
ПАО «Россети Центр» | Белгородэнерго | Кр.Гвардейский РЭС | ВЛ | ВЛ 10кВ №3 ПС Красногвардейское |  | 10 (10.5) | 2026-09-23 | 2026-09-23
ПАО «Россети Центр» | Ярэнерго | Ярославский РЭС | ВЛ | ВЛ 10кВ № 09 Софряково ПС Лютово-тяговая |  | 10 (10.5) | 2026-09-23 | 2026-09-23
ПАО «Россети Центр» | Белгородэнерго | Белгородский РЭС | ТП | ЗТП 317 ПС Северная | ЗТП 317 ПС Северная | 10 (10.5) | 2026-09-23 | 2026-09-23
ПАО «Россети Центр» | Белгородэнерго | Белгородский РЭС | ТП | КТП 316 ПС Таврово | КТП 316 ПС Таврово | 10 (10.5) | 2026-09-23 | 2026-09-23
ПАО «Россети Центр» | Белгородэнерго | Белгородский РЭС | ТП | ЗТП 317 ПС Северная | ЗТП 317 ПС Северная | 10 (10.5) | 2026-09-23 | 2026-09-23
ПАО «Россети Центр» | Белгородэнерго | Белгородский РЭС | КЛ | КЛ 0,4кВ № 1 КТП 605 ПС Пищепром |  | 0.38 | 2026-09-23 | 2026-09-23
ПАО «Россети Центр» | Белгородэнерго | Белгородский РЭС | ВЛ | ВЛ 0,4кВ № 3 КТП 410 РП Ольшанец |  | 0.38 | 2026-09-23 | 2026-09-23
ПАО «Россети Центр» | Курскэнерго | Хомутовский РЭС | ВЛ | ВЛ 10кВ 41414 |  | 10 (10.5) | 2026-09-23 | 2026-09-23
ПАО «Россети Центр» | Воронежэнерго | Панинский РЭС | ВЛ | ВЛ-0,4кВ от КТП 403 ПС Криуша ф1 |  | 0.38 | 2026-09-23 | 2026-09-23
ПАО «Россети Центр» | Воронежэнерго | Каменский РЭС | ВЛ | ВЛ-0,4-2 ТП-15-16 Ольхов-лог |  | 0.38 | 2026-09-23 | 2026-09-23
ПАО «Россети Центр» | Ярэнерго | Переславский РЭС | ВЛ | ВЛ 0,4кВ №2 ТП 825 (Мишутино) |  | 0.38 | 2026-09-23 | 2026-09-23
ПАО «Россети Центр» | Ярэнерго | Тутаевский РЭС | ВЛ | ВЛ 10кВ № 9 ПС Тутаев |  | 10 (10.5) | 2026-09-23 | 2026-09-23
ПАО «Россети Центр» | Воронежэнерго | Терновский РЭС | ТП | КТП 5-6 ПС Кисельное | КТП 5-6 ПС Кисельное | 10 (10.5) | 2026-09-23 | 2026-09-23
ПАО «Россети Центр» | Орелэнерго | Ливенский РЭС | ВЛ | ВЛ-10кВ ф-9 ПС Мезенцево |  | 10 (10.5) | 2026-09-23 | 2026-09-23
ПАО «Россети Центр» | АО «БрянскЭлектро» | Новозыбковский РЭС | ВЛ | Вл 0,4кВ Ф.2 ТП-77 Ф.106 ПС Индуктор |  | 0.38 | 2026-09-23 | 2026-09-23
ПАО «Россети Центр» | Белгородэнерго | Прохоровский РЭС | ВЛ | ВЛ-0,4 №1 КТП 404 ПС Радьковка |  | 0.38 | 2026-09-23 | 2026-09-23
ПАО «Россети Центр» | Липецкэнерго | Елецкий РЭС | ВЛ | ВЛ 10кВ Н.Ольшанец яч. 10 ПС Лукошкино |  | 10 (10.5) | 2026-09-23 | 2026-09-23
ПАО «Россети Центр» | Ярэнерго | Некрасовский РЭС | ВЛ | ВЛ 10кВ № 07 ПС Некрасово |  | 10 (10.5) | 2026-09-23 | 2026-09-23
ПАО «Россети Центр» | Воронежэнерго | Аннинский РЭС | ВЛ | ВЛ-2-0,4кВ от ТП1-15 от ПС Н. Курлак |  | 0.38 | 2026-09-23 | 2026-09-23
ПАО «Россети Центр» | Липецкэнерго | Долгоруковский РЭС | ВЛ | ВЛ 10кВ №12 Чернава ПС Чернава |  | 10 (10.5) | 2026-09-23 | 2026-09-23
ПАО «Россети Центр» | Тамбовэнерго | Сосновский РЭС | ВЛ | ВЛ 10кВ №07 ПС Отъясская |  | 10 (10.5) | 2026-09-23 | 2026-09-23
ПАО «Россети Центр» | Орелэнерго | Ливенский РЭС | ВЛ | ВЛ-0,4кВ ф-1 ЗТП-12/Мез-18-250 |  | 0.38 | 2026-09-23 | 2026-09-23
ПАО «Россети Центр» | Ярэнерго | Рыбинский РЭС | ВЛ | ВЛ 10кВ № 03 Володино ПС Николо-Корма |  | 10 (10.5) | 2026-09-23 | 2026-09-23
ПАО «Россети Центр» | Ярэнерго | Рыбинский РЭС | ВЛ | ВЛ 10кВ № 01 Михайловский ПС Красная Гор |  | 10 (10.5) | 2026-09-23 | 2026-09-23
ПАО «Россети Центр» | Орелэнерго | Мценский РЭС | ВЛ | ВЛ 0,4кВ № 1 ТП 344 Горбатовка |  | 0.38 | 2026-09-23 | 2026-09-23
ПАО «Россети Центр» | Ярэнерго | Яргорэлектросеть | ТП | ТП 659 | ТП 659 | 6 (6.3) | 2026-09-23 | 2026-09-23
ПАО «Россети Центр» | Ярэнерго | Мышкинский РЭС | ТП | ТП 114 (Балакирево поселок) | ТП 114 (Балакирево поселок) | 10 (10.5) | 2026-09-23 | 2026-09-23
ПАО «Россети Центр» | Ярэнерго | Большесельский РЭС | ВЛ | ВЛ 10кВ № 8 Нестеровский ПС Большое Село |  | 10 (10.5) | 2026-09-23 | 2026-09-23
ПАО «Россети Центр» | Курскэнерго | Пристенский РЭС | ВЛ | ВЛ 0,4кВ №1 ТП 153 |  | 0.38 | 2026-09-23 | 2026-09-23
ПАО «Россети Центр» | Воронежэнерго | Грибановский РЭС | ВЛ | ВЛ-10-7 ПС Н Карачан35/10 |  | 10 (10.5) | 2026-09-23 | 2026-09-23
ПАО «Россети Центр» | Смоленскэнерго | Руднянский РЭС | ВЛ | ВЛ 1012 ПС Рудня |  | 10 (10.5) | 2026-09-23 | 2026-09-23
ПАО «Россети Центр» | Воронежэнерго | Рамонский РЭС | ВЛ | ВЛ-10-7 ПС Новоживотинное |  | 10 (10.5) | 2026-09-23 | 2026-09-23
ПАО «Россети Центр» | Костромаэнерго | Буйский РЭС | ВЛ | ВЛ-10 кВ Ф10-04 ПС Калининская 35/10 кВ |  | 10 (10.5) | 2026-09-23 | 2026-09-23
ПАО «Россети Центр» | Белгородэнерго | Губкинский РЭС | ВЛ | ВЛ 0,4кВ №2 КТП 5-08 ПС Истобное |  | 0.38 | 2026-09-23 | 2026-09-23
ПАО «Россети Центр» | Белгородэнерго | Волоконовский РЭС | ВЛ | ВЛ-10 кВ №4 ПС В.Лубянки |  | 10 (10.5) | 2026-09-23 | 2026-09-23
ПАО «Россети Центр» | Ярэнерго | Ярославский РЭС | ВЛ | ВЛ 10кВ № 05 Филимоново ПС Моделово-2 |  | 10 (10.5) | 2026-09-23 | 2026-09-23
ПАО «Россети Центр» | Тверьэнерго | Бежецкий РЭС | ВЛ | ВЛ 0,4кВ №2 ТП 7 Колхозная Максатиха |  | 0.38 | 2026-09-23 | 2026-09-23
ПАО «Россети Центр» | Курскэнерго | Золотухинский РЭС | ВЛ | ВЛ0,4 №1 от ТП 1126 |  | 0.38 | 2026-09-23 | 2026-09-23
ПАО «Россети Центр» | Ярэнерго | Переславский РЭС | ВЛ | ВЛ 10кВ № 04 ПС Филимоново |  | 10 (10.5) | 2026-09-23 | 2026-09-23
ПАО «Россети Центр» | Тверьэнерго |  | ПС | ПС 35/10кВ Княжьи Горы | Т1 | 35 | 2026-09-23 | 2026-09-23
ПАО «Россети Центр» | Костромаэнерго | Буйский РЭС | ВЛ | ВЛ-0,4 кВ от ТП-054 ф-1 |  | 0.38 | 2026-09-23 | 2026-09-23
ПАО «Россети Центр» | Ярэнерго | Ростовский РЭС | ТП | ТП 201 | ТП 201 | 10 (10.5) | 2026-09-23 | 2026-09-23
ПАО «Россети Центр» | Воронежэнерго | Поворинский РЭС | ВЛ | ВЛ-0,4кВ №1 от ТП 4-1 ПС Пески |  | 0.38 | 2026-09-23 | 2026-09-23
ПАО «Россети Центр» | Костромаэнерго | Нерехтский РЭС | ВЛ | ВЛ 0,4кВ от ТП№204 д.Котельницы |  | 0.38 | 2026-09-23 | 2026-09-23
ПАО «Россети Центр» | Воронежэнерго | Грибановский РЭС | ВЛ | ВЛ-0,4-2 КТП 812 Грибановка |  | 0.38 | 2026-09-23 | 2026-09-23
ПАО «Россети Центр» | Белгородэнерго | Алексеевский РЭС | ВЛ | ВЛ-0,4 № 7 ЗТП 113 ЦРП-1 |  | 0.38 | 2026-09-23 | 2026-09-23
ПАО «Россети Центр» | Брянскэнерго | Новозыбковский РЭС | ТП | ТП-029 ф.106 ПС Каташин Каташин | ТП-029 ф.106 ПС Каташин Каташин | 10 (10.5) | 2026-09-23 | 2026-09-23
ПАО «Россети Центр» | Воронежэнерго | Борисоглебский РЭС | ВЛ | ВЛ-0,4-3 КТП 10-8 Третьяки |  | 0.38 | 2026-09-23 | 2026-09-23
ПАО «Россети Центр» | Липецкэнерго | Долгоруковский РЭС | ВЛ | ВЛ 10кВ №1 Афанасьево ПС Афанасьево |  | 10 (10.5) | 2026-09-23 | 2026-09-23
ПАО «Россети Центр» | Курскэнерго | Обоянский РЭС | ВЛ | ВЛ-0,4 кВ №2 от ТП 134 (415 4/250) |  | 0.38 | 2026-09-23 | 2026-09-23
ПАО «Россети Центр» | Курскэнерго | Фатежский РЭС | ВЛ | ВЛ-0,4 от ТП №23 (3.1.24 23/100 Ф.1) |  | 0.38 | 2026-09-23 | 2026-09-23
ПАО «Россети Центр» | Смоленскэнерго | Монастырщинский РЭС | ВЛ | ВЛ 1008 ПС Монастырщина |  | 10 (10.5) | 2026-09-23 | 2026-09-23
ПАО «Россети Центр» | Липецкэнерго | Задонский РЭС | ВЛ | ВЛ-10 кВ №15 Больница ПС Речная |  | 10 (10.5) | 2026-09-23 | 2026-09-23
ПАО «Россети Центр» | Тамбовэнерго | Петровский РЭС | ВЛ | ВЛ 0,4кВ №1 КТП 1451 |  | 0.38 | 2026-09-23 | 2026-09-23
ПАО «Россети Центр» | Курскэнерго | Горшеченский РЭС | ВЛ | ВЛ-0,4кВ №2 ТП 350 Ясенки |  | 0.38 | 2026-09-23 | 2026-09-23
ПАО «Россети Центр» | Костромаэнерго | Красносельский РЭС | ТП | ЗТП-10кВ № 059 | ЗТП-10кВ № 059 | 10 (10.5) | 2026-09-23 | 2026-09-23
ПАО «Россети Центр» | Орелэнерго | Орловский РЭС | ВЛ | ВЛ-10кВ №4 ПС Жиляевская |  | 10 (10.5) | 2026-09-23 | 2026-09-23
ПАО «Россети Центр» | Орелэнерго | Орловский РЭС | ВЛ | ВЛ-10кВ №4 ПС Жиляевская |  | 10 (10.5) | 2026-09-23 | 2026-09-23
ПАО «Россети Центр» | Смоленскэнерго | Смоленский РЭС | ВЛ | ВЛ-0,4кВ №2 ТП-294 ВЛ-602 ПС Печерск |  | 0.38 | 2026-09-23 | 2026-09-23
ПАО «Россети Центр» | Курскэнерго | Золотухинский РЭС | ВЛ | ВЛ 0,4кВ №1 ТП331.4 23/100 Букляты |  | 0.38 | 2026-09-23 | 2026-09-23
ПАО «Россети Центр» | Смоленскэнерго | Смоленский РЭС | ТП | ТП-440~ВЛ 1007 ПС Рябцево | ТП-440~ВЛ 1007 ПС Рябцево | 10 (10.5) | 2026-09-23 | 2026-09-23
ПАО «Россети Центр» | Ярэнерго | Борисоглебский РЭС | ВЛ | ВЛ 0,4кВ №1 ТП 408 (Труфаново) |  | 0.38 | 2026-09-23 | 2026-09-23
ПАО «Россети Центр» | Белгородэнерго | Белгородский РЭС | ВЛ | ВЛ 0,4кВ № 1 КТП 205 РП Репное |  | 0.38 | 2026-09-23 | 2026-09-23
ПАО «Россети Центр» | Белгородэнерго | Белгородский РЭС | ВЛ | ВЛ 0,4кВ № 3 КТП 215 ПС Стрелецкое |  | 0.38 | 2026-09-23 | 2026-09-23
ПАО «Россети Центр» | Белгородэнерго | Белгородский РЭС | ВЛ | ВЛ 0,4кВ № 1 КТП 301 ПС Стрелецкое |  | 0.38 | 2026-09-23 | 2026-09-23
ПАО «Россети Центр» | Белгородэнерго | Белгородский РЭС | ВЛ | ВЛ 0,4кВ № 1 КТП 811 РП Альпика |  | 0.38 | 2026-09-23 | 2026-09-23
ПАО «Россети Центр» | Брянскэнерго | Новозыбковский РЭС | ВЛ | ВЛ-0,4 Л2 ТП-097 Ф-608 ПС Новозыбков-2 |  | 0.38 | 2026-09-23 | 2026-09-23
ПАО «Россети Центр» | Брянскэнерго | Новозыбковский РЭС | ВЛ | ВЛ-0,4 Л1 ТП-097 Ф-608 ПС Новозыбков-2 |  | 0.38 | 2026-09-23 | 2026-09-23
ПАО «Россети Центр» | АО «БрянскЭлектро» | Новозыбковский РЭС | ТП | ЗТП-31 ВН к Т1 Ф.117 ПС Индуктор | ВН, РПС, АВ | 10 (10.5) | 2026-09-23 | 2026-09-23
ПАО «Россети Центр» | Белгородэнерго | Губкинский РЭС | ВЛ | ВЛ 0,4кВ №2 КТП 2-01 ПС Скородное |  | 0.38 | 2026-09-23 | 2026-09-23
ПАО «Россети Центр» | Липецкэнерго | Чаплыгинский РЭС | ВЛ | ВЛ 10 кВ №07 ПС Сселки |  | 10 (10.5) | 2026-09-23 | 2026-09-23
ПАО «Россети Центр» | Смоленскэнерго | Ершичский РЭС | ВЛ | ВЛ-1007 ПС Ершичи |  | 10 (10.5) | 2026-09-23 | 2026-09-23
ПАО «Россети Центр» | Курскэнерго | Касторенский РЭС | ВЛ | ВЛ 0,4кВ № 3 ТП 293 |  | 0.38 | 2026-09-23 | 2026-09-23
ПАО «Россети Центр» | Липецкэнерго | Елецкий РЭС | ВЛ | ВЛ 10 кВ Водозабор яч 10 ПС Хитрово |  | 10 (10.5) | 2026-09-23 | 2026-09-23
ПАО «Россети Центр» | Смоленскэнерго | Рославльский РЭС | ВЛ | ВЛ 0,4 кВ №1 от МТП-2-2 Хлясино |  | 0.38 | 2026-09-23 | 2026-09-23
ПАО «Россети Центр» | Воронежэнерго | Эртильский РЭС | ВЛ | ВЛ 0,4 ф7 ТП VIII-6 ПС 35 Эртиль-город |  | 0.38 | 2026-09-23 | 2026-09-23
ПАО «Россети Центр» | Белгородэнерго | Валуйский РЭС | ВЛ | ВЛ 0,4кВ ф. 2 КТП № 218 ПС Колосково |  | 0.38 | 2026-09-23 | 2026-09-23
ПАО «Россети Центр» | Ярэнерго | Ярославский РЭС | ВЛ | ВЛ 10кВ № 06 Нестерово ПС Ватолино |  | 10 (10.5) | 2026-09-23 | 2026-09-23
ПАО «Россети Центр» | Ярэнерго | Северо-Восточный РЭС | ТП | ТП 071 (Пригородный) | ТП 071 (Пригородный) | 10 (10.5) | 2026-09-23 | 2026-09-23
ПАО «Россети Центр» | Липецкэнерго | Липецкий РЭС | ВЛ | ВЛ-10кВ Слободка ПС 35/10 Пружинки |  | 10 (10.5) | 2026-09-23 | 2026-09-23
ПАО «Россети Центр» | Липецкэнерго | Липецкий РЭС | ВЛ | ВЛ-10кВ Новая ПС 35/10 Пружинки |  | 10 (10.5) | 2026-09-23 | 2026-09-23
ПАО «Россети Центр» | Липецкэнерго | Липецкий РЭС | ВЛ | ВЛ-10кВ Луговая ПС 35/10 Пружинки |  | 10 (10.5) | 2026-09-23 | 2026-09-23
ПАО «Россети Центр» | Ярэнерго | Большесельский РЭС | ТП | ТП 060 (Желудьево) | ТП 060 (Желудьево) | 10 (10.5) | 2026-09-23 | 2026-09-23
ПАО «Россети Центр» | Смоленскэнерго | Демидовский РЭС | ВЛ | ВЛ 1002 ПС Свистовичи |  | 10 (10.5) | 2026-09-23 | 2026-09-23
ПАО «Россети Центр» | Воронежэнерго | Россошанский РЭС | ВЛ | ВЛ-0,4-1 ТП-7-03 Никоноровка |  | 0.38 | 2026-09-23 | 2026-09-23
ПАО «Россети Центр» | Курскэнерго | Пристенский РЭС | ВЛ | ВЛ 10кВ №05 ПС Бобрышово |  | 10 (10.5) | 2026-09-23 | 2026-09-23
ПАО «Россети Центр» | Брянскэнерго | Трубчевский РЭС | ВЛ | ВЛ-10кВ ф.1001 ПС Трубчевская |  | 10 (10.5) | 2026-09-23 | 2026-09-23
ПАО «Россети Центр» | Воронежэнерго | Рамонский РЭС | ВЛ | ВЛ-10-7 ПС Новоживотинное |  | 10 (10.5) | 2026-09-23 | 2026-09-23
ПАО «Россети Центр» | Ярэнерго | Ярославский РЭС | ВЛ | ВЛ 0,4кВ №1 ТП 074 Курилово До/5 |  | 0.38 | 2026-09-23 | 2026-09-23
ПАО «Россети Центр» | Курскэнерго | Черемисиновский РЭС | ВЛ | ВЛ 0,4кВ ТП 612 1/250 (ТП 011) № 2 |  | 0.38 | 2026-09-23 | 2026-09-23
ПАО «Россети Центр» | Воронежэнерго | Хохольский РЭС | ВЛ | ВЛ 10кВ №08 ПС 110кВ №28 Тепличная |  | 10 (10.5) | 2026-09-23 | 2026-09-23
ПАО «Россети Центр» | Воронежэнерго | Хохольский РЭС | ВЛ | ВЛ 10кВ №08 ПС 110кВ №28 Тепличная |  | 10 (10.5) | 2026-09-23 | 2026-09-23
ПАО «Россети Центр» | Тверьэнерго | Ржевский РЭС | ВЛ | ВЛ-0,4кВ ф.2 д.Старо-Курцово №07 Заднее |  | 0.38 | 2026-09-23 | 2026-09-23
ПАО «Россети Центр» | Тверьэнерго | Бежецкий РЭС | ВЛ | ВЛ 0,4кВ №1 ТП 438 д.Юркино |  | 0.38 | 2026-09-23 | 2026-09-23
ПАО «Россети Центр» | Тверьэнерго | ВышневолоцкийРЭС | ВЛ | ВЛ 10кВ №01 РП 10кВ Дуброво |  | 10 (10.5) | 2026-09-23 | 2026-09-23
ПАО «Россети Центр» | Ярэнерго | Ярославский РЭС | ВЛ | ВЛ 0,4кВ №3 ТП 811 Тв/17 |  | 0.38 | 2026-09-23 | 2026-09-23
ПАО «Россети Центр» | Орелэнерго | Болховский РЭС | ВЛ | ВЛ-10кВ Ф№2 ПС 35/10 кВ Кр. Знаменка |  | 10 (10.5) | 2026-09-23 | 2026-09-23
ПАО «Россети Центр» | Костромаэнерго | Нерехтский РЭС | ВЛ | ВЛ 6 кВ Ф 606 п/с Сидоровская |  | 6 (6.3) | 2026-09-23 | 2026-09-23
ПАО «Россети Центр» | Воронежэнерго | Кантемировский РЭС | ВЛ | ВЛ 10 кВ № 2 ПС 35 кВ Дружба |  | 10 (10.5) | 2026-09-23 | 2026-09-23
ПАО «Россети Центр» | Ярэнерго | Большесельский РЭС | ВЛ | ВЛ 10кВ № 5 Байковский ПС Большое Село |  | 10 (10.5) | 2026-09-23 | 2026-09-23
ПАО «Россети Центр» | Ярэнерго | Большесельский РЭС | ВЛ | ВЛ 10кВ № 5 Борисовский ПС Лом |  | 10 (10.5) | 2026-09-23 | 2026-09-23
ПАО «Россети Центр» | Липецкэнерго |  | ПС | В 10 Новая яч.№1 | В 10 Новая яч.№1 | 10 (10.5) | 2026-09-23 | 2026-09-23
ПАО «Россети Центр» | Липецкэнерго |  | ПС | 1 секция шин 10кВ | 1 секция шин 10кВ | 10 (10.5) | 2026-09-23 | 2026-09-23
ПАО «Россети Центр» | Орелэнерго | Ливенский РЭС | ВЛ | ВЛ-10кВ №10 ПС 35/10кВ Вышне-Ольшаное |  | 10 (10.5) | 2026-09-23 | 2026-09-23
ПАО «Россети Центр» | Ярэнерго | Северо-Восточный РЭС | ВЛ | ВЛ 10 кВ №3 Раслово ПС Любим |  | 10 (10.5) | 2026-09-23 | 2026-09-23
ПАО «Россети Центр» | Белгородэнерго | Белгородские ЭС | КЛ | КЛ-10кВ РП-55-ТП-779 каб.Б |  | 10 (10.5) | 2026-09-23 | 2026-09-24
ПАО «Россети Центр» | Смоленскэнерго | Демидовский РЭС | ТП | КТП 120 Сенино ВЛ 1008 ПС Демидов | КТП 120 Сенино ВЛ 1008 ПС Демидов | 10 (10.5) | 2026-09-23 | 2026-09-23
ПАО «Россети Центр» | Курскэнерго | Пристенский РЭС | ВЛ | ВЛ 10кВ №07 ПС Бобрышово |  | 10 (10.5) | 2026-09-23 | 2026-09-23
ПАО «Россети Центр» | Тверьэнерго | Весьегонский РЭС | ВЛ | ВЛ-0,4кВ №2 от ТП 060 д. Никулино |  | 0.38 | 2026-09-23 | 2026-09-23
ПАО «Россети Центр» | Белгородэнерго | Корочанский РЭС | РП | Система шин 1 | Система шин 1 | 10 (10.5) | 2026-09-23 | 2026-09-23
ПАО «Россети Центр» | Брянскэнерго |  | ПС | Секция шин №3 ПC Фосфоритная 35/6кВ | Секция шин №3 ПC Фосфоритная 35/6кВ | 6 (6.3) | 2026-09-23 | 2026-09-23
ПАО «Россети Центр» | Смоленскэнерго | Смоленский РЭС | ТП | ТП-809 ВЛ 1002 ПС Мазальцево | ТП-809 ВЛ 1002 ПС Мазальцево | 10 (10.5) | 2026-09-23 | 2026-09-23
ПАО «Россети Центр» | Смоленскэнерго | Демидовский РЭС | ТП | КТП 310 Свистовичи ВЛ 1002 ПС Свистовичи | КТП 310 Свистовичи ВЛ 1002 ПС Свистовичи | 10 (10.5) | 2026-09-23 | 2026-09-23
ПАО «Россети Центр» | Костромаэнерго | Нерехтский РЭС | КЛ | КЛ 6 кВ Ф 625 п/с СУ ГРЭС |  | 6 (6.3) | 2026-09-23 | 2026-09-23
ПАО «Россети Центр» | Белгородэнерго | Чернянский РЭС | ВЛ | ВЛ 10кВ №18 ПС Чернянка |  | 10 (10.5) | 2026-09-23 | 2026-09-23
ПАО «Россети Центр» | Ярэнерго | Яргорэлектросеть | КЛ | КЛ 6кВ №13 РП 67 |  | 6 (6.3) | 2026-09-23 | 2026-09-30
ПАО «Россети Центр» | Ярэнерго | Яргорэлектросеть | КЛ | КЛ 6кВ №9 РП 67 |  | 6 (6.3) | 2026-09-23 | 2026-09-25
ПАО «Россети Центр» | Белгородэнерго | Ст.Оскольские ЭС | ВЛ | ВЛ 10кВ №2 ПС Городище |  | 10 (10.5) | 2026-09-23 | 2026-09-23
ПАО «Россети Центр» | Белгородэнерго | Ст.Оскольские ЭС | ВЛ | ВЛ 10кВ №1 ПС Городище |  | 10 (10.5) | 2026-09-23 | 2026-09-23
ПАО «Россети Центр» | Тверьэнерго | ВышневолоцкийРЭС | ВЛ | ВЛ 10кВ Обудово от РП -10 кВ Обудово |  | 10 (10.5) | 2026-09-23 | 2026-09-23
ПАО «Россети Центр» | Курскэнерго | Курский РЭС | КЛ | КЛ-6кВ 5.50 ПС 110 Кировская |  | 6 (6.3) | 2026-09-23 | 2026-09-23
ПАО «Россети Центр» | Ярэнерго | Брейтовский РЭС | ВЛ | ВЛ 10кВ №1 ПС Сить |  | 10 (10.5) | 2026-09-23 | 2026-09-23
ПАО «Россети Центр» | Воронежэнерго | Семилукский РЭС | ВЛ | ВЛ 6 кВ № 07 ПС 35/6 кВ № 4 |  | 6 (6.3) | 2026-09-23 | 2026-09-23
ПАО «Россети Центр» | Белгородэнерго | Волоконовский РЭС | ВЛ | ВЛ-10 кВ №6 ПС Волоконовка |  | 10 (10.5) | 2026-09-23 | 2026-09-23
ПАО «Россети Центр» | Белгородэнерго | Ст.Оскольские ЭС | ВЛ | ВЛ 10кВ №3 ПС Городище |  | 10 (10.5) | 2026-09-23 | 2026-09-23
ПАО «Россети Центр» | Смоленскэнерго | Угранский РЭС | ВЛ | ВЛ 10кВ №1015 ПС Михали |  | 10 (10.5) | 2026-09-23 | 2026-09-23
ПАО «Россети Центр» | Смоленскэнерго | Сафоновский РЭС | ВЛ | ВЛ-0,4кВ Л-1 от ТП-101 Ложкино |  | 0.38 | 2026-09-23 | 2026-09-23
ПАО «Россети Центр» | Воронежэнерго | Рамонский РЭС | ВЛ | ВЛ-10-7 ПС Новоживотинное |  | 10 (10.5) | 2026-09-23 | 2026-09-23
ПАО «Россети Центр» | АО «БрянскЭлектро» | Дятьковский РЭС | ВЛ | ВЛ-6кВ ф604 ПС Старская 35/6 кВ |  | 6 (6.3) | 2026-09-23 | 2026-09-23
ПАО «Россети Центр» | Смоленскэнерго | Угранский РЭС | ВЛ | ВЛ 10кВ №1001 ПС Мытишино |  | 10 (10.5) | 2026-09-23 | 2026-09-23
ПАО «Россети Центр» | Тверьэнерго | ВышневолоцкийРЭС | ТП | ТП 144 | ТП 144 | 6 (6.3) | 2026-09-23 | 2026-09-23
ПАО «Россети Центр» | Воронежэнерго | Хохольский РЭС | ТП | ТП 086 ПС 28 Тепличная | ТП 086 ПС 28 Тепличная | 10 (10.5) | 2026-09-23 | 2026-09-23
ПАО «Россети Центр» | Белгородэнерго |  | ПС | ПС 110/35/10 кВ Томаровка | БСК-2 | 110 | 2026-09-23 | работа не завершена
ПАО «Россети Центр» | Курскэнерго | Фатежский РЭС | ВЛ | ВЛ-10кВ 3.8.1 ЦРП "Миролюбово" |  | 10 (10.5) | 2026-09-23 | 2026-09-23
ПАО «Россети Центр» | Белгородэнерго | Ракитянский РЭС | ВЛ | ВЛ-10 кВ №3 ПС Венгеровка |  | 10 (10.5) | 2026-09-23 | 2026-09-23
ПАО «Россети Центр» | Курскэнерго | Фатежский РЭС | ВЛ | ВЛ-10кВ 3.8.2 ЦРП "Миролюбово" |  | 10 (10.5) | 2026-09-23 | 2026-09-23
ПАО «Россети Центр» | Воронежэнерго | Нижнедевицкий РЭС | ВЛ | ВЛ 10 кВ № 1 ПС С.Липяги |  | 10 (10.5) | 2026-09-23 | 2026-09-23
ПАО «Россети Центр» | Воронежэнерго | Новоусманский РЭС | ВЛ | ВЛ-0,4кВ №2 ТП 2-52 ПС Р-ХАВА |  | 0.38 | 2026-09-23 | 2026-09-23
ПАО «Россети Центр» | Смоленскэнерго | Холм-Жирковский РЭС | ВЛ | ВЛ 0,4кВ №2 ТП 136 |  | 0.38 | 2026-09-23 | 2026-09-23
ПАО «Россети Центр» | Ярэнерго | Ярославский РЭС | ВЛ | ВЛ 10кВ № 01 Прогресс ПС Моделово-2 |  | 10 (10.5) | 2026-09-23 | 2026-09-23
ПАО «Россети Центр» | Белгородэнерго | Белгородский РЭС | КЛ | КЛ 10кВ яч.05 - КТП 502 РП Стрелец |  | 10 (10.5) | 2026-09-23 | 2026-09-23
ПАО «Россети Центр» | Липецкэнерго | Долгоруковский РЭС | ВЛ | ВЛ 10кВ №14 Молочный комплекс ПС Чернава |  | 10 (10.5) | 2026-09-23 | 2026-09-23
ПАО «Россети Центр» | Воронежэнерго | Репьевский РЭС | ВЛ | ВЛ 10 кВ № 1 ПС Ульяновка |  | 10 (10.5) | 2026-09-23 | 2026-09-23
ПАО «Россети Центр» | Курскэнерго | Щигровский РЭС | ВЛ | ВЛ 10кВ 7118а ПС Фосфоритная |  | 10 (10.5) | 2026-09-23 | 2026-09-23
ПАО «Россети Центр» | Белгородэнерго | Ровенской РЭС | ВЛ | ВЛ-10 кВ №3 ПС Всесвятка |  | 10 (10.5) | 2026-09-23 | 2026-09-23
ПАО «Россети Центр» | Белгородэнерго | Валуйский РЭС | ВЛ | ВЛ 0,4кВ №7 ЗТП 6 ПС Валуйки |  | 0.38 | 2026-09-23 | 2026-09-23
ПАО «Россети Центр» | Липецкэнерго | Липецкий РЭС | ВЛ | ВЛ 0,4кВ ф.1 КТП 114 Ситовка |  | 0.38 | 2026-09-23 | 2026-09-23
ПАО «Россети Центр» | Воронежэнерго |  | ПС | Т-2 4000 кВА ПС "Лосево" | Т-2 4000 кВА ПС "Лосево" | 35 | 2026-09-23 | 2026-09-25
ПАО «Россети Центр» | Ярэнерго | Переславский РЭС | ВЛ | ВЛ 10кВ № 02 ПС Соломидино |  | 10 (10.5) | 2026-09-23 | 2026-09-23
ПАО «Россети Центр» | Белгородэнерго | Вейделевский РЭС | ВЛ | ВЛ-10 кВ №5 ПС 35/10 Б-Колодезь |  | 10 (10.5) | 2026-09-23 | 2026-09-23
ПАО «Россети Центр» | Смоленскэнерго | Дорогобужский РЭС | ВЛ | ВЛ 0,4кВ №8 ТП 436 |  | 0.38 | 2026-09-23 | 2026-09-23
ПАО «Россети Центр» | Липецкэнерго | Елецкий РЭС | ВЛ | ВЛ 10 кВ №1 Тонеевка ПС Хитрово |  | 10 (10.5) | 2026-09-23 | 2026-09-23
ПАО «Россети Центр» | Смоленскэнерго | Вяземский РЭС | ВЛ | ВЛ №1 КТП-Дебрево ВЛ1005 Путьково |  | 0.38 | 2026-09-23 | 2026-09-23
ПАО «Россети Центр» | АО «БрянскЭлектро» | Брянские электрические сети РЭС | ВЛ | ВЛ-0,4 кВ ТП-0453 Ф.622 РП-47 |  | 0.38 | 2026-09-23 | 2026-09-23
ПАО «Россети Центр» | Белгородэнерго | Ст.Оскольские ЭС | ВЛ | ВЛ 10кВ №45 ПС Пушкарная |  | 10 (10.5) | 2026-09-23 | 2026-09-23
ПАО «Россети Центр» | Ярэнерго |  | ПС | В 10 кВ № 2 | В 10 кВ № 2 | 10 (10.5) | 2026-09-23 | 2026-09-23
ПАО «Россети Центр» | АО «БрянскЭлектро» | Дубровский РЭС | ВЛ | РЛНД к ГКТП2 ф1003 ПС Рогнединская |  | 10 (10.5) | 2026-09-23 | 2026-09-23
ПАО «Россети Центр» | Белгородэнерго | Яковлевский РЭС | ВЛ | ВЛ-0,4кВ №3 КТП 307 ПС Строитель |  | 0.38 | 2026-09-23 | 2026-09-23
ПАО «Россети Центр» | Тамбовэнерго | Тамбовский РЭС | КЛ | КЛ 6кВ № 37 ПС №3 |  | 6 (6.3) | 2026-09-23 | 2026-09-23
ПАО «Россети Центр» | Курскэнерго | Беловский РЭС | ВЛ | ВЛ-10 кВ №15 ПС Белая |  | 10 (10.5) | 2026-09-23 | 2026-09-23
ПАО «Россети Центр» | Брянскэнерго |  | ПС | ПС 35/10 кВ Щербиничи | Т-1 | 35 | 2026-09-23 | 2026-09-23
ПАО «Россети Центр» | АО «БрянскЭлектро» | Брянские электрические сети РЭС | КВЛ | КВЛ ф612 РП37 к ТП3045 |  | 6 (6.3) | 2026-09-23 | 2026-09-25
ПАО «Россети Центр» | Орелэнерго | Болховский РЭС | ВЛ | ВЛ 10кВ №16 ПС Знаменское |  | 10 (10.5) | 2026-09-23 | 2026-09-23
ПАО «Россети Центр» | АО «БрянскЭлектро» | Клинцовский РЭС | КЛ | КЛ ф.4-й мкр №2 РП4 к РП3 ПС Клинцовская |  | 6 (6.3) | 2026-09-23 | 2026-09-25
ПАО «Россети Центр» | Курскэнерго | Фатежский РЭС | ВЛ | ВЛ-10кВ 3.1.13 ПС Фатеж |  | 10 (10.5) | 2026-09-23 | 2026-09-23
ПАО «Россети Центр» | Белгородэнерго | Вейделевский РЭС | ВЛ | ВЛ-10 кВ №4 ПС 35/10 Б-Плес |  | 10 (10.5) | 2026-09-23 | 2026-09-23
ПАО «Россети Центр» | Белгородэнерго | Ракитянский РЭС | ВЛ | ВЛ-0,4 №3 ЗТП №801 ПС Готня |  | 0.38 | 2026-09-23 | 2026-09-23
ПАО «Россети Центр» | Белгородэнерго | Кр.Яружский РЭС | ТП | КТП 102 ПС Красная Яруга | КТП 102 ПС Красная Яруга | 10 (10.5) | 2026-09-23 | 2026-09-25
ПАО «Россети Центр» | Орелэнерго | Болховский РЭС | ВЛ | ВЛ 10кВ №16 ПС Знаменское |  | 10 (10.5) | 2026-09-23 | 2026-09-23
ПАО «Россети Центр» | Смоленскэнерго | Ельнинский РЭС | ВЛ | ВЛ-1005 ПС Коробец |  | 10 (10.5) | 2026-09-23 | 2026-09-23
ПАО «Россети Центр» | Тверьэнерго | Ржевский РЭС | ВЛ | ВЛ-10кВ ф № 22(18) ПС Ржев |  | 10 (10.5) | 2026-09-23 | 2026-09-23
ПАО «Россети Центр» | Белгородэнерго | Алексеевский РЭС | ВЛ | ВЛ-0,4 №2 КТП №606 ПС М-Удеровка |  | 0.38 | 2026-09-23 | 2026-09-23
ПАО «Россети Центр» | Белгородэнерго | Ст.Оскольские ЭС | ВЛ | ВЛ 10кВ №45 ПС Пушкарная |  | 10 (10.5) | 2026-09-23 | 2026-09-23
ПАО «Россети Центр» | АО «БрянскЭлектро» | Трубчевский РЭС | ВЛ | ВЛ ф5 КТП-13 ф1018 ПС Погарская |  | 0.38 | 2026-09-23 | 2026-09-23
ПАО «Россети Центр» | Воронежэнерго | Калачеевский РЭС | ВЛ | псКалач-2 ВЛ-10-7 |  | 10 (10.5) | 2026-09-23 | 2026-09-23
ПАО «Россети Центр» | Липецкэнерго | Усманский РЭС | ВЛ | ВЛ 0,4 кВ Ст. Хутора КТП №77 Ф.1 |  | 0.38 | 2026-09-23 | 2026-09-23
ПАО «Россети Центр» | Белгородэнерго | Белгородские ЭС | КЛ | КЛ10кВ ПС Дубовое-РП-58 Г5 |  | 10 (10.5) | 2026-09-23 | 2026-09-24
ПАО «Россети Центр» | Белгородэнерго | Белгородский РЭС | КЛ | КЛ 10кВ № 5 КТП 502 - Р-2207 РП Стрелец |  | 10 (10.5) | 2026-09-23 | 2026-09-23
ПАО «Россети Центр» | Белгородэнерго | Белгородский РЭС | ТП | КТП 502 РП Стрелец | КТП 502 РП Стрелец | 10 (10.5) | 2026-09-23 | 2026-09-23
ПАО «Россети Центр» | Воронежэнерго | Новоусманский РЭС | ВЛ | ВЛ-10 кВ № 3 ПС 35/10 кВ Рогачевка |  | 10 (10.5) | 2026-09-23 | 2026-09-23
ПАО «Россети Центр» | Орелэнерго | Глазуновский РЭС | ВЛ | ВЛ-0.4 кВ №1 от ТП Кур-5-1 |  | 0.38 | 2026-09-23 | 2026-09-23
ПАО «Россети Центр» | Тверьэнерго | Бежецкий РЭС | ВЛ | ВЛ 0,4кВ фид. №1 ТП 198 д. Ветроломы |  | 0.38 | 2026-09-23 | 2026-09-23
ПАО «Россети Центр» | Белгородэнерго | Валуйский РЭС | ВЛ | ВЛ 10кВ №2 ПС Уразово |  | 10 (10.5) | 2026-09-23 | 2026-09-24
ПАО «Россети Центр» | Тверьэнерго | Ржевский РЭС | ВЛ | ВЛ-10кВ №08 ПС Максимово |  | 10 (10.5) | 2026-09-23 | 2026-09-24
ПАО «Россети Центр» | Белгородэнерго | Борисовский РЭС | ВЛ | ВЛ-10 кВ №2 ПС Зозули |  | 10 (10.5) | 2026-09-23 | 2026-09-24
ПАО «Россети Центр» | Курскэнерго |  | ВЛ | ВЛ 110 кВ Обоянь – Паники |  | 110 | 2026-09-23 | 2026-09-24
ПАО «Россети Центр» | Орелэнерго | Орловский РЭС | ВЛ | ВЛ 10кВ №7 ПС Куликовская |  | 10 (10.5) | 2026-09-23 | 2026-09-24
ПАО «Россети Центр» | Белгородэнерго | Кр.Гвардейский РЭС | ВЛ | ВЛ 10кВ №2 ПС В.Покровка |  | 10 (10.5) | 2026-09-23 | 2026-09-23
ПАО «Россети Центр» | Воронежэнерго | Бобровский РЭС | ВЛ | ВЛ-0,4-3 ТП-2-7 ПС Липовка |  | 0.38 | 2026-09-23 | 2026-09-23
ПАО «Россети Центр» | Белгородэнерго | Ст.Оскольские ЭС | ВЛ | ВЛ 10кВ №1 ПС Голофеевка |  | 10 (10.5) | 2026-09-23 | 2026-09-23
ПАО «Россети Центр» | Белгородэнерго | Белгородские ЭС | КЛ | КЛ-10кВ ПС Запад. Г-12-ТП-765 |  | 10 (10.5) | 2026-09-23 | 2026-09-24
ПАО «Россети Центр» | Белгородэнерго | Белгородский РЭС | ВЛ | ВЛ 10кВ № 01 ПС Западная |  | 10 (10.5) | 2026-09-23 | 2026-09-23
ПАО «Россети Центр» | АО «ТГЭС» |  | КЛ | КЛ 6 кВ РП-70 - ПС 41,ф.11-А |  | 6 (6.3) | 2026-09-23 | 2026-09-23
ПАО «Россети Центр» | Белгородэнерго | Алексеевский РЭС | ВЛ | ВЛ-0,4 №1 КТП-4019 ПС Иловка |  | 0.38 | 2026-09-23 | 2026-09-23
ПАО «Россети Центр» | Брянскэнерго | Климовский РЭС | ВЛ | ВЛ-0,4 ТП-5160 Л2 Ф-106 ПС Ивановка |  | 0.38 | 2026-09-23 | 2026-09-23
ПАО «Россети Центр» | Воронежэнерго | Острогожский РЭС | ВЛ | КЛ-0,4-1 ТП-98 ПС 110 кВ Острогожск-районная |  | 0.38 | 2026-09-23 | 2026-09-23
ПАО «Россети Центр» | Белгородэнерго | Кр.Гвардейский РЭС | ВЛ | ВЛ 10кВ №3 ПС Красногвардейское |  | 10 (10.5) | 2026-09-23 | 2026-09-24
ПАО «Россети Центр» | Белгородэнерго | Яковлевский РЭС | ВЛ | ВЛ-0,4 кВ №3 КТП-503 ПС Драгунка |  | 0.38 | 2026-09-23 | 2026-09-23
ПАО «Россети Центр» | Белгородэнерго |  | ПС | ПС 35/10 кВ Ивица | 1Т | 35 | 2026-09-23 | 2026-09-24
ПАО «Россети Центр» | Белгородэнерго | Валуйский РЭС | ВЛ | ВЛ 0,4кВ №1 КТП 114 ПС Принцевка |  | 0.38 | 2026-09-23 | 2026-09-23
ПАО «Россети Центр» | Белгородэнерго |  | ВЛ | ВЛ 35 кВ Шебекино - Маслова Пристань |  | 35 | 2026-09-23 | 2026-09-24
ПАО «Россети Центр» | Белгородэнерго | Алексеевский РЭС | ВЛ | ВЛ-0,4 №1 КТП-704 ПС Камышеватое |  | 0.38 | 2026-09-23 | 2026-09-23
ПАО «Россети Центр» | Белгородэнерго | Валуйский РЭС | ВЛ | ВЛ 0,4кВ №2 КТП 727 ПС Уразово |  | 0.38 | 2026-09-23 | 2026-09-23
ПАО «Россети Центр» | Орелэнерго | Новосильский РЭС | ВЛ | ВЛ 10кВ №10 ПС Варваринка |  | 10 (10.5) | 2026-09-23 | 2026-09-24
ПАО «Россети Центр» | Белгородэнерго | Ровенской РЭС | ВЛ | ВЛ-10 кВ №7 ПС Новоалександровка |  | 10 (10.5) | 2026-09-23 | 2026-09-23
ПАО «Россети Центр» | Воронежэнерго | Семилукский РЭС | ТП | КТП 337 ПС Ст.Ведуга | КТП 337 ПС Ст.Ведуга | 10 (10.5) | 2026-09-23 | 2026-09-23
ПАО «Россети Центр» | Белгородэнерго | Белгородский РЭС | ВЛ | ВЛ 6кВ № 10 РП Ольшанец |  | 6 (6.3) | 2026-09-23 | 2026-09-24
ПАО «Россети Центр» | Белгородэнерго | Алексеевский РЭС | ВЛ | ВЛ-0,4 №2 КТП-219 ЦРП-1 |  | 0.38 | 2026-09-23 | 2026-09-23
ПАО «Россети Центр» | Белгородэнерго | Кр.Гвардейский РЭС | ВЛ | ВЛ 0,4кВ №3 КТП 602 ПС Красногвардейское |  | 0.38 | 2026-09-23 | 2026-09-23
ПАО «Россети Центр» | Белгородэнерго | Валуйский РЭС | ВЛ | ВЛ 0,4кВ №1 КТП 165 ПС Оросительная |  | 0.38 | 2026-09-23 | 2026-09-23
ПАО «Россети Центр» | Воронежэнерго |  | ПС | 2сек 10кВ ПС Воробьевка | 2сек 10кВ ПС Воробьевка | 10 (10.5) | 2026-09-23 | 2026-09-25
ПАО «Россети Центр» | Белгородэнерго | Валуйский РЭС | КЛ | КЛ-10кВ от яч.№18 РП-4 до КТП-199 |  | 10 (10.5) | 2026-09-23 | 2026-09-24
ПАО «Россети Центр» | Воронежэнерго | «ВГЭС» РЭС | КЛ | КЛ-10 РП-47 - ТП-965 |  | 10 (10.5) | 2026-09-23 | 2026-09-23
ПАО «Россети Центр» | Воронежэнерго | «ВГЭС» РЭС | КЛ | КЛ-10 РП-47 - ТП-799 |  | 10 (10.5) | 2026-09-23 | 2026-09-24
ПАО «Россети Центр» | Белгородэнерго |  | ПС | 1 сш 10кВ ПС 35 кВ Крюково | 1 сш 10кВ ПС 35 кВ Крюково | 10 (10.5) | 2026-09-23 | 2026-09-23
ПАО «Россети Центр» | Белгородэнерго | Валуйский РЭС | ВЛ | ВЛ 10кВ №8 ПС 35/10кВ Уразово |  | 10 (10.5) | 2026-09-23 | 2026-09-23
ПАО «Россети Центр» | АО «БрянскЭлектро» | Трубчевский РЭС | ВЛ | ВЛ ТП-2 к ГКТП-55 Ф-1004 ПС Трубчевская |  | 10 (10.5) | 2026-09-23 | 2026-09-24
ПАО «Россети Центр» | Липецкэнерго | Липецкий РЭС | ВЛ | ВЛ-10кВ СОК ПС 35/10 Сенцово |  | 10 (10.5) | 2026-09-23 | 2026-09-24
ПАО «Россети Центр» | Белгородэнерго | Ровенской РЭС | ВЛ | ВЛ-10 кВ №3 ПС Всесвятка |  | 10 (10.5) | 2026-09-23 | 2026-09-23
ПАО «Россети Центр» | Белгородэнерго |  | ПС | ПС 35/10 кВ Ивица | 2Т | 35 | 2026-09-23 | 2026-09-24
ПАО «Россети Центр» | Белгородэнерго | Валуйский РЭС | ВЛ | ВЛ 0,4кВ №5 КТП 44 ПС Валуйки |  | 0.38 | 2026-09-23 | 2026-09-24
ПАО «Россети Центр» | Белгородэнерго | Борисовский РЭС | ВЛ | ВЛ-10 кВ №3 ПС Крюково |  | 10 (10.5) | 2026-09-23 | 2026-09-24
ПАО «Россети Центр» | Ярэнерго | Ярославский РЭС | ВЛ | ВЛ 10кВ № 06 Нестерово ПС Ватолино |  | 10 (10.5) | 2026-09-23 | 2026-09-23
ПАО «Россети Центр» | Ярэнерго | Северо-Восточный РЭС | ВЛ | ВЛ 10 кВ №21 Вильново ПС 110/35/10 кВ Да |  | 10 (10.5) | 2026-09-23 | 2026-09-23
ПАО «Россети Центр» | Ярэнерго | Ярославский РЭС | ВЛ | ВЛ 10кВ № 08 Звероферма ПС Возрождение |  | 10 (10.5) | 2026-09-23 | 2026-09-23
ПАО «Россети Центр» | Липецкэнерго | Грязинский РЭС | ВЛ | ВЛ 6кВ № 02 ПС Таволжанка |  | 6 (6.3) | 2026-09-23 | 2026-09-24
ПАО «Россети Центр» | Белгородэнерго | Алексеевский РЭС | ВЛ | ВЛ-0,4 №2 КТП-715 ПС М.Удеровка |  | 0.38 | 2026-09-23 | 2026-09-24
ПАО «Россети Центр» | Курскэнерго | Фатежский РЭС | ВЛ | ВЛ-10кВ 3.2.1 ПС Б.Жирово |  | 10 (10.5) | 2026-09-23 | 2026-09-24
ПАО «Россети Центр» | Белгородэнерго | Ст.Оскольские ЭС | ВЛ | ВЛ 10кВ №1 ПС Котово |  | 10 (10.5) | 2026-09-23 | 2026-09-24
ПАО «Россети Центр» | Белгородэнерго | Губкинский РЭС | КЛ | КЛ 6кВ №19 ПС Лебеди - ЗТП 68 яч.6 |  | 6 (6.3) | 2026-09-23 | 2026-09-29
ПАО «Россети Центр» | Ярэнерго | Ярославский РЭС | ВЛ | ВЛ 10кВ № 01 Прогресс ПС Моделово-2 |  | 10 (10.5) | 2026-09-23 | 2026-09-24
ПАО «Россети Центр» | Ярэнерго | Ярославский РЭС | ВЛ | ВЛ 10кВ № 05 Филимоново ПС Моделово-2 |  | 10 (10.5) | 2026-09-23 | 2026-09-23
ПАО «Россети Центр» | Тверьэнерго | Осташковский РЭС | ВЛ | ВЛ-10кВ №17 ПС Пено (Пеновский) |  | 10 (10.5) | 2026-09-23 | 2026-09-24
ПАО «Россети Центр» | Воронежэнерго | Репьевский РЭС | ВЛ | ВЛ 10 кВ № 2 ПС Ульяновка |  | 10 (10.5) | 2026-09-23 | 2026-09-23
ПАО «Россети Центр» | Белгородэнерго | Волоконовский РЭС | ВЛ | ВЛ-10 кВ №4 ПС Пятницкое |  | 10 (10.5) | 2026-09-23 | 2026-09-24
ПАО «Россети Центр» | Ярэнерго | Северо-Восточный РЭС | ВЛ | ВЛ 10 кВ №1 Соть ПС Любим |  | 10 (10.5) | 2026-09-24 | 2026-09-24
ПАО «Россети Центр» | Белгородэнерго | Ракитянский РЭС | ВЛ | ВЛ-10 №5 ПС Дмитриевка |  | 10 (10.5) | 2026-09-24 | 2026-09-24
ПАО «Россети Центр» | Белгородэнерго | Шебекинский РЭС | ВЛ | ВЛ-10 кВ №4 ПС Белянка |  | 10 (10.5) | 2026-09-24 | 2026-09-24
ПАО «Россети Центр» | Белгородэнерго |  | ПС | ПС 110/35/10 кВ Грайворон | 2 СШ 35кВ | 35 | 2026-09-24 | 2026-09-24
ПАО «Россети Центр» | Ярэнерго | Ярославский РЭС | ВЛ | ВЛ 10кВ № 17 Рассвет ПС Тверицкая |  | 10 (10.5) | 2026-09-24 | 2026-09-24
ПАО «Россети Центр» | Белгородэнерго | Ракитянский РЭС | ВЛ | ВЛ-10 №2 ПС Кировская |  | 10 (10.5) | 2026-09-24 | 2026-09-24
ПАО «Россети Центр» | Ярэнерго | Северо-Восточный РЭС | ВЛ | ВЛ 10 кВ №5 Романцево ПС Любим |  | 10 (10.5) | 2026-09-24 | 2026-09-24
ПАО «Россети Центр» | Тверьэнерго | Торжокский РЭС | ВЛ | ВЛ-10кВ №03 РП Хвошня (Восход) |  | 10 (10.5) | 2026-09-24 | 2026-09-24
ПАО «Россети Центр» | Курскэнерго | Курский РЭС | ТП | ТП 33/160 | ТП 33/160 | 10 (10.5) | 2026-09-24 | 2026-09-24
ПАО «Россети Центр» | Белгородэнерго |  | ПС | 2 сш 10 кВ ПС 35/10 кВ Кировская | 2 сш 10 кВ ПС 35/10 кВ Кировская | 10 (10.5) | 2026-09-24 | 2026-09-24
ПАО «Россети Центр» | Ярэнерго | Северо-Восточный РЭС | ВЛ | ВЛ 10 кВ №7 Шарна ПС Любим |  | 10 (10.5) | 2026-09-24 | 2026-09-24
ПАО «Россети Центр» | Курскэнерго | Железногорский РЭС | ВЛ | ВЛ 10кВ №14 ПС Студенок |  | 10 (10.5) | 2026-09-24 | 2026-09-24
ПАО «Россети Центр» | Белгородэнерго |  | ВЛ | ВЛ-35 Беловское-Стариково |  | 35 | 2026-09-24 | 2026-09-24
ПАО «Россети Центр» | Брянскэнерго | Клетнянский РЭС | ВЛ | ВЛ Ф-3 КТП-5 Ф-Заводской ЗТП-25 |  | 0.38 | 2026-09-24 | 2026-09-24
ПАО «Россети Центр» | Ярэнерго | Северо-Восточный РЭС | ВЛ | ВЛ 10 кВ №3 Раслово ПС Любим |  | 10 (10.5) | 2026-09-24 | 2026-09-24
ПАО «Россети Центр» | Курскэнерго | Курчатовский РЭС | ВЛ | ВЛ 10кВ 560.15 |  | 10 (10.5) | 2026-09-24 | 2026-09-24
ПАО «Россети Центр» | Белгородэнерго |  | ВЛ | ВЛ 110кВ Пищепром-Северная |  | 110 | 2026-09-24 | 2026-09-24
ПАО «Россети Центр» | Тверьэнерго | Западнодвинский РЭС | ВЛ | ВЛ10кВ №13 ПС Старая Торопа |  | 10 (10.5) | 2026-09-24 | 2026-09-24
ПАО «Россети Центр» | Орелэнерго | Кромской РЭС | ВЛ | ВЛ-10кВ №6 Кромская |  | 10 (10.5) | 2026-09-24 | 2026-09-24
ПАО «Россети Центр» | Костромаэнерго | Нерехтский РЭС | ВЛ | ВЛ 6 кВ Ф 603 п/с Сидоровское |  | 6 (6.3) | 2026-09-24 | 2026-09-24
ПАО «Россети Центр» | Курскэнерго |  | ВЛ | КВЛ 110 кВ Садовая-Котельная III цепь |  | 110 | 2026-09-24 | 2026-09-24
ПАО «Россети Центр» | Воронежэнерго | Семилукский РЭС | ВЛ | ВЛ 0,4кВ № 1 КТП 851 ПС Латное (7) |  | 0.38 | 2026-09-24 | 2026-09-24
ПАО «Россети Центр» | Белгородэнерго |  | ПС | 1 СШ ПС 35/10 кВ Казинка | 1 СШ ПС 35/10 кВ Казинка | 10 (10.5) | 2026-09-24 | 2026-09-24
ПАО «Россети Центр» | Курскэнерго |  | ПС | ПС 110/10кВ Родники | 1Т | 110 | 2026-09-24 | 2026-09-25
ПАО «Россети Центр» | Курскэнерго | Щигровский РЭС | ВЛ | ВЛ-10 кВ ф7232 ПС Щигры (потребитель) |  | 10 (10.5) | 2026-09-24 | 2026-09-24
ПАО «Россети Центр» | Курскэнерго | Курский РЭС | ВЛ | ВЛ 10кВ №403.23 (яч.106) ПС Садовая |  | 10 (10.5) | 2026-09-24 | 2026-09-24
ПАО «Россети Центр» | Тверьэнерго | Бежецкий РЭС | ВЛ | ВЛ-10кВ Ф.10 Сулежский Борок (198) |  | 10 (10.5) | 2026-09-24 | 2026-09-24
ПАО «Россети Центр» | Курскэнерго | Курский РЭС | ВЛ | ВЛ 10кВ №403.23 (яч.106) ПС Садовая |  | 10 (10.5) | 2026-09-24 | 2026-09-24
ПАО «Россети Центр» | Белгородэнерго | Белгородский РЭС | ВЛ | ВЛ 10кВ № 04 ПС Октябрьская |  | 10 (10.5) | 2026-09-24 | 2026-09-24
ПАО «Россети Центр» | АО «БрянскЭлектро» | Трубчевский РЭС | ВЛ | ВЛ-0,4 кВ ф5 ТП-16 Ф 607 ПС 110/6 Белая Березка |  | 0.38 | 2026-09-24 | 2026-09-24
ПАО «Россети Центр» | Белгородэнерго | Кр.Гвардейский РЭС | ВЛ | ВЛ 10кВ №1 ПС Ливенка |  | 10 (10.5) | 2026-09-24 | 2026-09-24
ПАО «Россети Центр» | Орелэнерго | Орловский РЭС | ВЛ | ВЛ-10кВ №6 ПС Приборная |  | 10 (10.5) | 2026-09-24 | 2026-09-24
ПАО «Россети Центр» | Белгородэнерго | Ивнянский РЭС | ВЛ | ВЛ-10кВ №7 ПС Ивня |  | 10 (10.5) | 2026-09-24 | 2026-09-24
ПАО «Россети Центр» | АО «ТГЭС» |  | ТП | ТП 604 | ТП 604 | 6 (6.3) | 2026-09-24 | 2026-09-24
ПАО «Россети Центр» | Тверьэнерго | Торжокский РЭС | ВЛ | ВЛ-10кВ Ф-23 ПС Лихославль |  | 10 (10.5) | 2026-09-24 | 2026-09-24
ПАО «Россети Центр» | Белгородэнерго | Ракитянский РЭС | ВЛ | ВЛ-10 №5 ПС Кировская |  | 10 (10.5) | 2026-09-24 | 2026-09-24
ПАО «Россети Центр» | Белгородэнерго | Кр.Яружский РЭС | ВЛ | ВЛ-10 кВ №13 ПС Красная Яруга |  | 10 (10.5) | 2026-09-24 | 2026-09-24
ПАО «Россети Центр» | Брянскэнерго | Климовский РЭС | ТП | КТП-84 ф.103 ПС Истопки Чернооково | КТП-84 ф.103 ПС Истопки Чернооково | 10 (10.5) | 2026-09-24 | 2026-09-24
ПАО «Россети Центр» | Курскэнерго | Курчатовский РЭС | ВЛ | ВЛ 10кВ № 24 ПС Атомград (81425) |  | 10 (10.5) | 2026-09-24 | 2026-09-24
ПАО «Россети Центр» | Ярэнерго | Угличский РЭС | ВЛ | ВЛ 10кВ №177 ПС Алтыново |  | 10 (10.5) | 2026-09-24 | 2026-09-24
ПАО «Россети Центр» | Белгородэнерго | Яковлевский РЭС | ВЛ | ВЛ-6 кВ Водоснабжение-2 ПС Строитель |  | 6 (6.3) | 2026-09-24 | 2026-09-24
ПАО «Россети Центр» | Орелэнерго | Верховский РЭС | ВЛ | ВЛ-10кВ Ф-10 ПС Верховье 1 |  | 10 (10.5) | 2026-09-24 | 2026-09-24
ПАО «Россети Центр» | Тверьэнерго |  | ВЛ | ВЛ 110кВ Белый – Монино |  | 110 | 2026-09-24 | 2026-09-24
ПАО «Россети Центр» | Липецкэнерго | Липецкий городской РЭС | КЛ | КЛ 6кВ РП-26 яч.7 - ТП 375 яч.2 |  | 6 (6.3) | 2026-09-24 | 2026-09-24
ПАО «Россети Центр» | Белгородэнерго | Кр.Яружский РЭС | ВЛ | ВЛ-10 кВ №12 ПС Красная Яруга |  | 10 (10.5) | 2026-09-24 | 2026-09-24
ПАО «Россети Центр» | Липецкэнерго | Липецкий городской РЭС | КЛ | КЛ-6кВ РП-26 яч.15 - ТП-183 яч.8 |  | 6 (6.3) | 2026-09-24 | 2026-09-24
ПАО «Россети Центр» | Ярэнерго | Переславский РЭС | ВЛ | Ф-15 РП-1, РП-1 Ф-21/Ф-608 ПС 110/35/6 кВ «Переславль», АО ЯрЭСК |  | 6 (6.3) | 2026-09-24 | 2026-09-25
ПАО «Россети Центр» | Белгородэнерго | Ст.Оскольские ЭС | ВЛ | ВЛ 6кВ №9 ПС Старый Оскол-1 |  | 6 (6.3) | 2026-09-24 | 2026-09-24
ПАО «Россети Центр» | Воронежэнерго | «ВГЭС» РЭС | КЛ | КЛ-10 РП-54 - ТП-1007 |  | 10 (10.5) | 2026-09-24 | 2026-09-24
ПАО «Россети Центр» | Орелэнерго | Кромской РЭС | ВЛ | ВЛ-10кВ №6 Гостомль |  | 10 (10.5) | 2026-09-24 | 2026-09-24
ПАО «Россети Центр» | Курскэнерго | Мантуровский РЭС | ВЛ | ВЛ-10кВ ф. 3.6.11 П/С Пузачи |  | 10 (10.5) | 2026-09-24 | 2026-09-24
ПАО «Россети Центр» | Курскэнерго | Мантуровский РЭС | ВЛ | ВЛ-10кВ ф. 3.6.5 ПС Пузачи |  | 10 (10.5) | 2026-09-24 | 2026-09-24
ПАО «Россети Центр» | Ярэнерго | Ростовский РЭС | ВЛ | ВЛ 10кВ № 08 ПС Беклемишево |  | 10 (10.5) | 2026-09-24 | 2026-09-24
ПАО «Россети Центр» | Белгородэнерго | Алексеевский РЭС | ВЛ | ВЛ-0,4 №2 КТП-219 ЦРП-1 |  | 0.38 | 2026-09-24 | 2026-09-24
ПАО «Россети Центр» | Белгородэнерго | Волоконовский РЭС | ВЛ | ВЛ-10 кВ №4 ПС Пятницкое |  | 10 (10.5) | 2026-09-24 | 2026-09-24
ПАО «Россети Центр» | Тверьэнерго | Нелидовский РЭС | ВЛ | ВЛ-10кВ №35(3) ПС Половцово |  | 10 (10.5) | 2026-09-24 | 2026-09-24
ПАО «Россети Центр» | Белгородэнерго | Белгородские ЭС | ВЛ | ВЛ-0,4кВ №1 ТП-795 ПС Пищепром |  | 0.38 | 2026-09-24 | 2026-09-24
ПАО «Россети Центр» | Липецкэнерго | Добринский РЭС | ВЛ | ВЛ 10кВ № 23 ПС Добринка |  | 10 (10.5) | 2026-09-24 | 2026-09-24
ПАО «Россети Центр» | Курскэнерго | Обоянский РЭС | ВЛ | ВЛ-10кВ №413 С_Западный |  | 10 (10.5) | 2026-09-24 | 2026-09-24
ПАО «Россети Центр» | Брянскэнерго | Трубчевский РЭС | ВЛ | ВЛ-10кВ ф.1006 ПС Семячки |  | 10 (10.5) | 2026-09-24 | 2026-09-24
ПАО «Россети Центр» | Брянскэнерго | Жуковский РЭС | ВЛ | ВЛ-10кВ ф.1023 ПС Молотинская |  | 10 (10.5) | 2026-09-24 | 2026-09-24
ПАО «Россети Центр» | Смоленскэнерго | Гагаринский РЭС | ВЛ | ВЛ 10кВ №03 ПС 35/10кВ Карманово |  | 10 (10.5) | 2026-09-24 | 2026-09-24
ПАО «Россети Центр» | Курскэнерго | Железногорский РЭС | ВЛ | ВЛ 10кВ №03 ПС Рышково |  | 10 (10.5) | 2026-09-24 | 2026-09-24
ПАО «Россети Центр» | Белгородэнерго | Н.Оскольский РЭС | ВЛ | ВЛ 0,4кВ №1 КТП 2-01 ПС Ярское |  | 0.38 | 2026-09-24 | 2026-09-24
ПАО «Россети Центр» | Смоленскэнерго | Починковский РЭС | ВЛ | ВЛ-1005 ПС Стодолище |  | 10 (10.5) | 2026-09-24 | 2026-09-24
ПАО «Россети Центр» | Ярэнерго | Северо-Восточный РЭС | ВЛ | ВЛ 10кВ №10 Отрадный ПС Любим-Тяговая |  | 10 (10.5) | 2026-09-24 | 2026-09-24
ПАО «Россети Центр» | Ярэнерго | Яргорэлектросеть | КЛ | КЛ 6кВ № 05 РП 10 |  | 6 (6.3) | 2026-09-24 | 2026-09-25
ПАО «Россети Центр» | Курскэнерго | Мантуровский РЭС | ВЛ | ВЛ-10кВ ф. 334 ПС ЛУЧ |  | 10 (10.5) | 2026-09-24 | 2026-09-24
ПАО «Россети Центр» | Белгородэнерго | Губкинский РЭС | ВЛ | ВЛ 0,4кВ №1 КТП 7-17 ПС Б.Дворы |  | 0.38 | 2026-09-24 | 2026-09-24
ПАО «Россети Центр» | Курскэнерго | Касторенский РЭС | КЛ | КВЛ-10кВ от яч. №3 (212) Касторное Потребитель |  | 10 (10.5) | 2026-09-24 | 2026-09-24
ПАО «Россети Центр» | АО «БрянскЭлектро» | Севский РЭС | ВЛ | ВЛ ф8 ТП2 ф1004 ПС Севская |  | 0.38 | 2026-09-24 | 2026-09-24
ПАО «Россети Центр» | Белгородэнерго |  | ПС | ПС 110/35/6 кВ Шебекино | ЭВ-35 М.Пристань | 110 | 2026-09-24 | 2026-09-24
ПАО «Россети Центр» | Воронежэнерго | Семилукский РЭС | ВЛ | ВЛ 0,4 кВ № 2 КТП 169 ПС Бл.Ляпино |  | 0.38 | 2026-09-24 | 2026-09-24
ПАО «Россети Центр» | Воронежэнерго | Грибановский РЭС | ВЛ | ВЛ-0,4-1 ТП-208 ПС 35 кВ М Грибанановка |  | 0.38 | 2026-09-24 | 2026-09-24
ПАО «Россети Центр» | Смоленскэнерго | Смоленский городской РЭС | ТП | ТП 536 | ТП 536 | 6 (6.3) | 2026-09-24 | 2026-09-24
ПАО «Россети Центр» |  |  | КВЛ | ВЛ-10 кВ ф.406 ПС Садовая |  | 10 (10.5) | 2026-09-24 | 2026-09-24
ПАО «Россети Центр» | Ярэнерго | Ярославский РЭС | ВЛ | ВЛ 10кВ № 05 Геологораз ПС Лесные Поляны |  | 10 (10.5) | 2026-09-24 | 2026-09-24
ПАО «Россети Центр» | Курскэнерго | Железногорский РЭС | ВЛ | ВЛ-6 кВ 21.25 от пс Рудная |  | 6 (6.3) | 2026-09-24 | 2026-09-25
ПАО «Россети Центр» | Белгородэнерго | Алексеевский РЭС | ВЛ | ВЛ-10 №4 ПС Варваровка |  | 10 (10.5) | 2026-09-24 | 2026-09-24
ПАО «Россети Центр» | АО «БрянскЭлектро» | Комаричский РЭС | ВЛ | ВЛ ф2 ТП11 ф1010 ПС Комаричская |  | 0.38 | 2026-09-24 | 2026-09-24
ПАО «Россети Центр» | Белгородэнерго | Губкинский РЭС | ВЛ | ВЛ 0,4кВ №1 КТП 3-05 ПС В.Дубрава |  | 0.38 | 2026-09-24 | 2026-09-24
ПАО «Россети Центр» | Белгородэнерго | Прохоровский РЭС | ВЛ | ВЛ-0,4 №2 КТП 319 ПС Радьковка |  | 0.38 | 2026-09-24 | 2026-09-24
ПАО «Россети Центр» | Костромаэнерго | Кологривский РЭС | ВЛ | ВЛ-0,4 ТП №018 Парковая ф.2 |  | 0.38 | 2026-09-24 | 2026-09-24
ПАО «Россети Центр» | Белгородэнерго | Кр.Яружский РЭС | ВЛ | ВЛ-10 кВ №9 ПС Красная Яруга |  | 10 (10.5) | 2026-09-24 | 2026-09-24
ПАО «Россети Центр» | Белгородэнерго | Белгородские ЭС | ВЛ | ВЛ 0,4кВ № 2 РП 30 ПС Донец |  | 0.38 | 2026-09-24 | 2026-09-24
ПАО «Россети Центр» | Ярэнерго | Яргорэлектросеть | ВЛ | ВЛ 0,4кВ ТП 520 руб.12 |  | 0.38 | 2026-09-24 | 2026-09-24
ПАО «Россети Центр» | Белгородэнерго | Белгородский РЭС | ВЛ | ВЛ 0,4кВ № 2 КТП 708 РП Альпика |  | 0.38 | 2026-09-24 | 2026-09-24
ПАО «Россети Центр» | Ярэнерго |  | ПС | В 10 кВ № 4 | В 10 кВ № 4 | 10 (10.5) | 2026-09-24 | 2026-09-24
ПАО «Россети Центр» | Орелэнерго | Орловский РЭС | ВЛ | ВЛ-10кВ №4 ПС Жиляевская |  | 10 (10.5) | 2026-09-24 | 2026-09-24
ПАО «Россети Центр» | Смоленскэнерго | Темкинский РЭС | ВЛ | ВЛ 10кВ №1011 ПС Кикино |  | 10 (10.5) | 2026-09-24 | 2026-09-24
ПАО «Россети Центр» | Липецкэнерго | Лебедянский РЭС | ВЛ | ВЛ-10 кВ Поликлиника ПС Астапово яч№6 |  | 10 (10.5) | 2026-09-24 | 2026-09-24
ПАО «Россети Центр» | Ярэнерго | Переславский РЭС | ВЛ | ВЛ 10кВ № 05 ПС Глебово |  | 10 (10.5) | 2026-09-24 | 2026-09-24
ПАО «Россети Центр» | Воронежэнерго | Бутурлиновский РЭС | ВЛ | ВЛ-0,4кВ Ф2 КТП-708 пс Н.Кисляй |  | 0.38 | 2026-09-24 | 2026-09-24
ПАО «Россети Центр» | Ярэнерго | Большесельский РЭС | ВЛ | ВЛ 0,4кВ №3 ТП 139 |  | 0.38 | 2026-09-24 | 2026-09-24
ПАО «Россети Центр» | Костромаэнерго | Антроповский РЭС | ТП | КТППт 10кВ №115 РПБ | КТППт 10кВ №115 РПБ | 10 (10.5) | 2026-09-24 | 2026-09-24
ПАО «Россети Центр» | Орелэнерго | Кромской РЭС | ВЛ | ВЛ-10кВ №7 Дмитровская |  | 10 (10.5) | 2026-09-24 | 2026-09-24
ПАО «Россети Центр» | Белгородэнерго | Белгородский РЭС | ТП | ЗТП 317 ПС Северная | ЗТП 317 ПС Северная | 10 (10.5) | 2026-09-24 | 2026-09-24
ПАО «Россети Центр» | Курскэнерго | Обоянский РЭС | ВЛ | ВЛ-10кВ №4511 Северный |  | 10 (10.5) | 2026-09-24 | 2026-09-24
ПАО «Россети Центр» | Белгородэнерго | Белгородские ЭС | ВЛ | ВЛ 0,4кВ № 2 РП 30 ПС Донец |  | 0.38 | 2026-09-24 | 2026-09-24
ПАО «Россети Центр» | Смоленскэнерго | Ельнинский РЭС | ВЛ | ВЛ-1003 ПС Ельня |  | 10 (10.5) | 2026-09-24 | 2026-09-24
ПАО «Россети Центр» | Белгородэнерго | Губкинский РЭС | ВЛ | ВЛ 0,4кВ №1 ЗТП 132 ПС Журавлики-35 |  | 0.38 | 2026-09-24 | 2026-09-24
ПАО «Россети Центр» | Ярэнерго | Ростовский РЭС | ВЛ | ВЛ 10кВ № 09 ПС Поречье |  | 10 (10.5) | 2026-09-24 | 2026-09-24
ПАО «Россети Центр» | Воронежэнерго | Хохольский РЭС | ВЛ | ВЛ-0,4кВ №1 ТП 5-1 ПС Архангельское |  | 0.38 | 2026-09-24 | 2026-09-24
ПАО «Россети Центр» | Орелэнерго | Кромской РЭС | ВЛ | ВЛ-10кВ №4 Дмитровская |  | 10 (10.5) | 2026-09-24 | 2026-09-24
ПАО «Россети Центр» | Смоленскэнерго | Ельнинский РЭС | ВЛ | ВЛ-1006 ПС Мутище |  | 10 (10.5) | 2026-09-24 | 2026-09-24
ПАО «Россети Центр» | Смоленскэнерго | Демидовский РЭС | ВЛ | ВЛ 0,4кВ №3 ЗТП-520 ВЛ-1005 ПС Демидов |  | 0.38 | 2026-09-24 | 2026-09-24
ПАО «Россети Центр» | Тверьэнерго | Калининский РЭС | ВЛ | ВЛ 0,4кВ № 2 ТП 994 Синцово |  | 0.38 | 2026-09-24 | 2026-09-24
ПАО «Россети Центр» | Ярэнерго | Тутаевский РЭС | ВЛ | ВЛ 10кВ № 5 ПС Тутаев |  | 10 (10.5) | 2026-09-24 | 2026-09-24
ПАО «Россети Центр» | Ярэнерго | Некрасовский РЭС | ВЛ | ВЛ 10кВ № 07 ПС Некрасово |  | 10 (10.5) | 2026-09-24 | 2026-09-24
ПАО «Россети Центр» | Орелэнерго | Покровский РЭС | ВЛ | ВЛ-0,4кВ Ф№1 ТП 2/П-4-100 д. Липовец |  | 0.38 | 2026-09-24 | 2026-09-24
ПАО «Россети Центр» | Ярэнерго | Яргорэлектросеть | ВЛ | ВЛ 0,4кВ ТП 1044 руб.8 |  | 0.38 | 2026-09-24 | 2026-09-24
ПАО «Россети Центр» | Смоленскэнерго | Темкинский РЭС | ВЛ | ВЛ 10кВ №1008 ПС Тёмкино |  | 10 (10.5) | 2026-09-24 | 2026-09-24
ПАО «Россети Центр» | Воронежэнерго | Эртильский РЭС | ТП | КТП 2-23 ПС Ростоши | КТП 2-23 ПС Ростоши | 10 (10.5) | 2026-09-24 | 2026-09-24
ПАО «Россети Центр» | Ярэнерго | Северо-Восточный РЭС | ВЛ | ВЛ 10 кВ №5 Антоново ПС 110/10 кВ Покров |  | 10 (10.5) | 2026-09-24 | 2026-09-24
ПАО «Россети Центр» | Белгородэнерго | Борисовский РЭС | ВЛ | ВЛ-10 кВ №1 ПС Крюково |  | 10 (10.5) | 2026-09-24 | 2026-09-24
ПАО «Россети Центр» | Тамбовэнерго | Сосновский РЭС | ВЛ | ВЛ 0,4кВ №3 КТП 337 ВЛ №03 ПС Отъясская |  | 0.38 | 2026-09-24 | 2026-09-24
ПАО «Россети Центр» | Ярэнерго | Ярославский РЭС | ВЛ | ВЛ 10кВ № 16 Толбухино ПС Уткино |  | 10 (10.5) | 2026-09-24 | 2026-09-24
ПАО «Россети Центр» | Костромаэнерго | Красносельский РЭС | ВЛ | ВЛ-10 кВ ф.10-02 ПС Новинки |  | 10 (10.5) | 2026-09-24 | 2026-09-24
ПАО «Россети Центр» | АО «БрянскЭлектро» | Дятьковский РЭС | КВЛ | КВЛ ф603 ПС Любохонская |  | 6 (6.3) | 2026-09-24 | 2026-09-24
ПАО «Россети Центр» | Ярэнерго | Ростовский РЭС | ВЛ | ВЛ 0,4кВ №7 ТП 026 (ул.Февральская) |  | 0.38 | 2026-09-24 | 2026-09-24
ПАО «Россети Центр» | Ярэнерго | Ярославский РЭС | ВЛ | ВЛ 10кВ № 24 Туношна ПС Лютово-тяговая |  | 10 (10.5) | 2026-09-24 | 2026-09-24
ПАО «Россети Центр» | Тамбовэнерго | Ржаксинский РЭС | ВЛ | ВЛ 10кВ №2 ПС Ржаксинская |  | 10 (10.5) | 2026-09-24 | 2026-09-24
ПАО «Россети Центр» | Ярэнерго | Северо-Восточный РЭС | ВЛ | ВЛ 10 кВ №1 Шаготский ПС 35/10 кВ Горинс |  | 10 (10.5) | 2026-09-24 | 2026-09-24
ПАО «Россети Центр» | Ярэнерго | Яргорэлектросеть | ТП | ТП 1930 | ТП 1930 | 6 (6.3) | 2026-09-24 | 2026-09-24
ПАО «Россети Центр» | Смоленскэнерго | Сафоновский РЭС | ВЛ | ВЛ-603 ПС Родник |  | 6 (6.3) | 2026-09-24 | 2026-09-24
ПАО «Россети Центр» | Смоленскэнерго | Смоленский РЭС | ВЛ | ВЛ 1001 ПС Заводская |  | 10 (10.5) | 2026-09-24 | 2026-09-24
ПАО «Россети Центр» | Тверьэнерго | Бежецкий РЭС | ВЛ | ВЛ-0.4кВф.1Дер.ТП д.Уль.Гора 03 Фралёво |  | 0.38 | 2026-09-24 | 2026-09-24
ПАО «Россети Центр» | Смоленскэнерго | Дорогобужский РЭС | ВЛ | ВЛ 0,4кВ №1 ТП 340 |  | 0.38 | 2026-09-24 | 2026-09-24
ПАО «Россети Центр» | Смоленскэнерго | Сафоновский РЭС | ВЛ | ВЛ-631 ПС Горная |  | 6 (6.3) | 2026-09-24 | 2026-09-24
ПАО «Россети Центр» | Белгородэнерго | Прохоровский РЭС | ВЛ | ВЛ-0,4 №2 КТП 401 ПС Прелестное |  | 0.38 | 2026-09-24 | 2026-09-24
ПАО «Россети Центр» | Орелэнерго | Новосильский РЭС | ВЛ | ВЛ 0,4кВ КТП 039 Ф2 д. Задушное |  | 0.38 | 2026-09-24 | 2026-09-24
ПАО «Россети Центр» | Смоленскэнерго | Духовщинский РЭС | ВЛ | ВЛ 10кВ №03 ПС Духовщина |  | 10 (10.5) | 2026-09-24 | 2026-09-24
ПАО «Россети Центр» | Смоленскэнерго |  | ВЛ | ВЛ-35кВ Горная - Батищево |  | 35 | 2026-09-24 | 2026-09-25
ПАО «Россети Центр» | Смоленскэнерго | Починковский РЭС | ВЛ | ВЛ-1006 ПС Починок |  | 10 (10.5) | 2026-09-24 | 2026-09-24
ПАО «Россети Центр» | Смоленскэнерго | Шумячский РЭС | ВЛ | ВЛ-1003 ПС Шумячи |  | 10 (10.5) | 2026-09-24 | 2026-09-24
ПАО «Россети Центр» | Тверьэнерго | Кашинский РЭС | ВЛ | ВЛ10кВ №08 ПС Фролово |  | 10 (10.5) | 2026-09-24 | 2026-09-24
ПАО «Россети Центр» | Костромаэнерго | Чухломский РЭС | ВЛ | ВЛ-0,4кВ ТП 043 фид Дудино |  | 0.38 | 2026-09-24 | 2026-09-24
ПАО «Россети Центр» | Ярэнерго | Рыбинский РЭС | ТП | ТП 319 (Огарково деревня) | ТП 319 (Огарково деревня) | 10 (10.5) | 2026-09-24 | 2026-09-24
ПАО «Россети Центр» | Смоленскэнерго | Дорогобужский РЭС | ВЛ | ВЛ 0,4кВ №1 ТП-44 Бражино |  | 0.38 | 2026-09-24 | 2026-09-24
ПАО «Россети Центр» | Смоленскэнерго | Починковский РЭС | ВЛ | ВЛ-1005 ПС Рябцево |  | 10 (10.5) | 2026-09-24 | 2026-09-24
ПАО «Россети Центр» | Тверьэнерго | Удомельский РЭС | ВЛ | ВЛ 10 кВ №15 ПС Новокузьминская |  | 10 (10.5) | 2026-09-24 | 2026-09-24
ПАО «Россети Центр» | Костромаэнерго | Нерехтский РЭС | ТП | ТП-181 д.Бабаево | ТП-181 д.Бабаево | 10 (10.5) | 2026-09-24 | 2026-09-24
ПАО «Россети Центр» | Тверьэнерго |  | ПС | Т1 ПС 35/10кВ Мартыново | Т1 ПС 35/10кВ Мартыново | 35 | 2026-09-24 | 2026-09-24
ПАО «Россети Центр» | Тамбовэнерго | Сосновский РЭС | ТП | КТП 143 ВЛ №10 ПС Дегтянская | КТП 143 ВЛ №10 ПС Дегтянская | 10 (10.5) | 2026-09-24 | 2026-09-24
ПАО «Россети Центр» | Белгородэнерго | Борисовский РЭС | ВЛ | ВЛ-0,4 кВ №1 КТП №912 ПС Борисовка |  | 0.38 | 2026-09-24 | 2026-09-24
ПАО «Россети Центр» | Воронежэнерго | Семилукский РЭС | ВЛ | ВЛ 10 кВ № 02 ПС М.Покровка |  | 10 (10.5) | 2026-09-24 | 2026-09-24
ПАО «Россети Центр» | Орелэнерго | Новосильский РЭС | ВЛ | ВЛ-0,4кВ №1 ТП№191 с.Золотарево-1 |  | 0.38 | 2026-09-24 | 2026-09-24
ПАО «Россети Центр» | Ярэнерго | Рыбинский РЭС | ВЛ | ВЛ 0,4кВ №2 ТП 062 Щепетники |  | 0.38 | 2026-09-24 | 2026-09-24
ПАО «Россети Центр» | Ярэнерго | Ярославский РЭС | ВЛ | ВЛ 10кВ № 10 Ярославка ПС Ватолино |  | 10 (10.5) | 2026-09-24 | 2026-09-24
ПАО «Россети Центр» | Воронежэнерго | Борисоглебский РЭС | ВЛ | ВЛ-0,4-1 КТП 10-10 Третьяки |  | 0.38 | 2026-09-24 | 2026-09-24
ПАО «Россети Центр» | Воронежэнерго | Борисоглебский РЭС | ВЛ | ВЛ-0,4-1 КТП 7-15 Миролюбие |  | 0.38 | 2026-09-24 | 2026-09-24
ПАО «Россети Центр» | Курскэнерго | Золотухинский РЭС | ВЛ | ВЛ-10 кВ №13 ПС 35кВ Ольховатка |  | 10 (10.5) | 2026-09-24 | 2026-09-24
ПАО «Россети Центр» | Орелэнерго | Кромской РЭС | ВЛ | ВЛ-10кВ №7 Кромская |  | 10 (10.5) | 2026-09-24 | 2026-09-24
ПАО «Россети Центр» | Белгородэнерго | Белгородские ЭС | ВЛ | ВЛ 0,4кВ №1 КТП 787 ПС Майская |  | 0.38 | 2026-09-24 | 2026-09-24
ПАО «Россети Центр» | Курскэнерго | Щигровский РЭС | ВЛ | КВЛ 10кВ ф. 7.2.38 ПС Щигры |  | 10 (10.5) | 2026-09-24 | 2026-09-24
ПАО «Россети Центр» | Костромаэнерго | Нейский РЭС | ВЛ | ВЛ-10 кВ Ф 10-06 ПС Дьяконово |  | 10 (10.5) | 2026-09-24 | 2026-09-24
ПАО «Россети Центр» | Тверьэнерго | Ржевский РЭС | ВЛ | КВЛ-10кВ №12 ПС Заднее Поле |  | 10 (10.5) | 2026-09-24 | 2026-09-24
ПАО «Россети Центр» | Липецкэнерго | Становлянский РЭС | ВЛ | ВЛ 10кВ № 11 ПС Яблоново (Лески) |  | 10 (10.5) | 2026-09-24 | 2026-09-24
ПАО «Россети Центр» | Ярэнерго | Ярославский РЭС | ВЛ | ВЛ 10кВ № 06 Нестерово ПС Ватолино |  | 10 (10.5) | 2026-09-24 | 2026-09-24
ПАО «Россети Центр» | Костромаэнерго | Красносельский РЭС | ТП | ЗТП-10кВ № 059 | ЗТП-10кВ № 059 | 10 (10.5) | 2026-09-24 | 2026-09-24
ПАО «Россети Центр» | Липецкэнерго | Становлянский РЭС | ВЛ | ВЛ 0,4кВ № 1 ТП 361 д. Верхнее Петрищево |  | 0.38 | 2026-09-24 | 2026-09-24
ПАО «Россети Центр» | Смоленскэнерго | Ельнинский РЭС | ВЛ | ВЛ-1001 ПС Павлово |  | 10 (10.5) | 2026-09-24 | 2026-09-24
ПАО «Россети Центр» | Воронежэнерго | Поворинский РЭС | ВЛ | ВЛ-0,4кВ №2 от ТП 4-7 ПС Пески |  | 0.38 | 2026-09-24 | 2026-09-24
ПАО «Россети Центр» | Смоленскэнерго | Вяземский РЭС | ВЛ | ВЛ-0,4кВ 4307 ТП43 1018 ПС Вязьма-2 |  | 0.38 | 2026-09-24 | 2026-09-24
ПАО «Россети Центр» | Воронежэнерго | Россошанский РЭС | ВЛ | ВЛ-0,4-2 ТП-6-02 Ст.Калитва |  | 0.38 | 2026-09-24 | 2026-09-24
ПАО «Россети Центр» | Белгородэнерго | Ст.Оскольские ЭС | ВЛ | ВЛ 0,4кВ №1 КТП 1-06 ПС Шаталовка |  | 0.38 | 2026-09-24 | 2026-09-24
ПАО «Россети Центр» | Воронежэнерго | Рамонский РЭС | ВЛ | ВЛ-10-2 ПС Землянск |  | 10 (10.5) | 2026-09-24 | 2026-09-24
ПАО «Россети Центр» | Ярэнерго | Ярославский РЭС | ВЛ | ВЛ 10кВ № 04 Степан.прав. ПС Ватолино |  | 10 (10.5) | 2026-09-24 | 2026-09-24
ПАО «Россети Центр» | Курскэнерго | Обоянский РЭС | ВЛ | ВЛ-10кВ №469 Северный ПС Р.Буды |  | 10 (10.5) | 2026-09-24 | 2026-09-24
ПАО «Россети Центр» | Орелэнерго | Мценский РЭС | ВЛ | ВЛ 10кВ № 15 ПС Тельчье |  | 10 (10.5) | 2026-09-24 | 2026-09-24
ПАО «Россети Центр» | Орелэнерго | Орловский РЭС | ВЛ | ВЛ-10кВ №3 ПС Биофабрика |  | 10 (10.5) | 2026-09-24 | 2026-09-24
ПАО «Россети Центр» | Тамбовэнерго | Рассказовский РЭС | ВЛ | ВЛ 10кВ №08 ПС Ярославская |  | 10 (10.5) | 2026-09-24 | 2026-09-24
ПАО «Россети Центр» | Ярэнерго | Северо-Восточный РЭС | ВЛ | ВЛ 10 кВ №1 Тимонино ПС Обнора |  | 10 (10.5) | 2026-09-24 | 2026-09-24
ПАО «Россети Центр» | Воронежэнерго | Аннинский РЭС | ТП | КТП 2-11 ПС Архангельское | КТП 2-11 ПС Архангельское | 10 (10.5) | 2026-09-24 | 2026-09-24
ПАО «Россети Центр» | Орелэнерго | Орловский РЭС | ВЛ | ВЛ-6кВ №544 ПС Железнодорожная |  | 6 (6.3) | 2026-09-24 | 2026-09-24
ПАО «Россети Центр» | Орелэнерго | Кромской РЭС | ВЛ | ВЛ 10кВ №7 ПС Красноармейская |  | 10 (10.5) | 2026-09-24 | 2026-09-24
ПАО «Россети Центр» | Тамбовэнерго | Пичаевский РЭС | ТП | КТП 294 ВЛ №3 ПС Митропольская | КТП 294 ВЛ №3 ПС Митропольская | 10 (10.5) | 2026-09-24 | 2026-09-24
ПАО «Россети Центр» | Белгородэнерго | Шебекинский РЭС | ВЛ | ВЛ-10 кВ №11 ПС Б.Троица |  | 10 (10.5) | 2026-09-24 | 2026-09-24
ПАО «Россети Центр» | Орелэнерго | Ливенский РЭС | ВЛ | ВЛ-10кВ ф-12 ПС Крутое |  | 10 (10.5) | 2026-09-24 | 2026-09-24
ПАО «Россети Центр» | Орелэнерго | Болховский РЭС | ВЛ | ВЛ 10кВ №4 ПС Ильинская |  | 10 (10.5) | 2026-09-24 | 2026-09-24
ПАО «Россети Центр» | Тверьэнерго | ВышневолоцкийРЭС | ВЛ | ВЛ 10кВ №17 ПС Фирово |  | 10 (10.5) | 2026-09-24 | 2026-09-24
ПАО «Россети Центр» | Орелэнерго | Ливенский РЭС | ВЛ | ВЛ-10кВ №15 ПС 35/10кВ Вышне-Ольшаное |  | 10 (10.5) | 2026-09-24 | 2026-09-24
ПАО «Россети Центр» | Орелэнерго | Орловский РЭС | ВЛ | ВЛ-10кВ №4 ПС СтановойКолодезь |  | 10 (10.5) | 2026-09-24 | 2026-09-24
ПАО «Россети Центр» | Орелэнерго | Орловский РЭС | ВЛ | ВЛ-10кВ №02 ПС Южная |  | 10 (10.5) | 2026-09-24 | 2026-09-24
ПАО «Россети Центр» | Ярэнерго | Ярославский РЭС | ВЛ | ВЛ 10кВ № 02 к-с Ватолино ПС Ватолино |  | 10 (10.5) | 2026-09-24 | 2026-09-24
ПАО «Россети Центр» | Орелэнерго | Орловский РЭС | ВЛ | ВЛ-10кВ №3 ПС Бакланово |  | 10 (10.5) | 2026-09-24 | 2026-09-24
ПАО «Россети Центр» | Орелэнерго | Мценский РЭС | ВЛ | ВЛ 10кВ № 11 ПС Тельчье |  | 10 (10.5) | 2026-09-24 | 2026-09-24
ПАО «Россети Центр» | Орелэнерго | Кромской РЭС | ВЛ | ВЛ-10кВ №2 Лубянская |  | 10 (10.5) | 2026-09-24 | 2026-09-24
ПАО «Россети Центр» | Белгородэнерго | Белгородские ЭС | КЛ | КЛ10кВ ПС Дубовое Г-1-РП-48 каб. 1 |  | 10 (10.5) | 2026-09-24 | 2026-09-25
ПАО «Россети Центр» | Орелэнерго | Орловский РЭС | ВЛ | ВЛ 10кВ №7 ПС Куликовская |  | 10 (10.5) | 2026-09-24 | 2026-09-24
ПАО «Россети Центр» | Орелэнерго | Орловский РЭС | ВЛ | ВЛ-10кВ №2 ПС Куликовская |  | 10 (10.5) | 2026-09-24 | 2026-09-24
ПАО «Россети Центр» | Тверьэнерго | ВышневолоцкийРЭС | ВЛ | ВЛ 10кВ №03 от ПС 35/10 кВ Жилотково |  | 10 (10.5) | 2026-09-24 | 2026-09-24
ПАО «Россети Центр» | Орелэнерго | Мценский РЭС | ВЛ | ВЛ 10кВ № 01 ПС Тельчье |  | 10 (10.5) | 2026-09-24 | 2026-09-24
ПАО «Россети Центр» | Орелэнерго | Болховский РЭС | ВЛ | ВЛ 10 кВ №1 ПС Богородицкая |  | 10 (10.5) | 2026-09-24 | 2026-09-24
ПАО «Россети Центр» | Липецкэнерго | Становлянский РЭС | ВЛ | ВЛ 10кВ № 04 ПС Яблоново (Малотроицкое) |  | 10 (10.5) | 2026-09-24 | 2026-09-24
ПАО «Россети Центр» | Орелэнерго | Мценский РЭС | ВЛ | ВЛ 10кВ № 03 ПС Протасово |  | 10 (10.5) | 2026-09-24 | 2026-09-24
ПАО «Россети Центр» | Орелэнерго | Кромской РЭС | ВЛ | ВЛ-10кВ №2 ПС Шахово |  | 10 (10.5) | 2026-09-24 | 2026-09-24
ПАО «Россети Центр» | Ярэнерго | Ярославский РЭС | ВЛ | ВЛ 10кВ № 01 к-с Степанц.лев ПС Ватолино |  | 10 (10.5) | 2026-09-24 | 2026-09-24
ПАО «Россети Центр» | Орелэнерго | Кромской РЭС | ВЛ | ВЛ-10кВ №6 Кромская |  | 10 (10.5) | 2026-09-24 | 2026-09-24
ПАО «Россети Центр» | Орелэнерго | Кромской РЭС | ВЛ | ВЛ-10кВ №5 Лубянская |  | 10 (10.5) | 2026-09-24 | 2026-09-24
ПАО «Россети Центр» | Белгородэнерго | Валуйский РЭС | ТП | КТП 512 ПС Уразово | КТП 512 ПС Уразово | 10 (10.5) | 2026-09-24 | 2026-09-24
ПАО «Россети Центр» | Орелэнерго | Кромской РЭС | ВЛ | ВЛ-10кВ №5 Гостомль |  | 10 (10.5) | 2026-09-24 | 2026-09-24
ПАО «Россети Центр» | Смоленскэнерго | Вяземский РЭС | ВЛ | ВЛ-0,4кВ 3901 ТП39 1041 ПС Вязьма 1 |  | 0.38 | 2026-09-24 | 2026-09-24
ПАО «Россети Центр» | Орелэнерго | Кромской РЭС | ВЛ | ВЛ-10кВ №1 Дмитровская |  | 10 (10.5) | 2026-09-24 | 2026-09-24
ПАО «Россети Центр» | Тверьэнерго | Ржевский РЭС | ВЛ | КЛ 10кВ фид. № 25 (9) ПС Зубцов |  | 10 (10.5) | 2026-09-24 | 2026-09-24
ПАО «Россети Центр» | Орелэнерго | Орловский РЭС | ВЛ | ВЛ-10кВ №5 ПС СтановойКолодезь |  | 10 (10.5) | 2026-09-24 | 2026-09-24
ПАО «Россети Центр» | Ярэнерго | Переславский РЭС | ВЛ | ВЛ 10кВ № 07 ПС Глебово |  | 10 (10.5) | 2026-09-24 | 2026-09-24
ПАО «Россети Центр» | Белгородэнерго | Белгородский РЭС | ВЛ | ВЛ 10кВ № 06 РП Репное |  | 10 (10.5) | 2026-09-24 | 2026-09-24
ПАО «Россети Центр» | Смоленскэнерго | Вяземский РЭС | ВЛ | ВЛ 10кВ №01 ПС 35/10кВ Шуйское |  | 10 (10.5) | 2026-09-24 | 2026-09-24
ПАО «Россети Центр» | Орелэнерго | Орловский РЭС | ВЛ | ВЛ-10кВ №2 ПС Биофабрика |  | 10 (10.5) | 2026-09-24 | 2026-09-24
ПАО «Россети Центр» | Воронежэнерго | Аннинский РЭС | ВЛ | ВЛ-0,4-2 ТП-4-4 ПС В.Тойда |  | 0.38 | 2026-09-24 | 2026-09-24
ПАО «Россети Центр» | Тверьэнерго | Нелидовский РЭС | ВЛ | ВЛ 10кВ № 17 ПС Монино |  | 10 (10.5) | 2026-09-24 | 2026-09-24
ПАО «Россети Центр» | Ярэнерго | Ярославский РЭС | ВЛ | ВЛ 0,4кВ №1 ТП 074 Курилово До/5 |  | 0.38 | 2026-09-24 | 2026-09-24
ПАО «Россети Центр» | Брянскэнерго | Брянский РЭС | ВЛ | ВЛ-10кВ ф.1002 ПС Свень |  | 10 (10.5) | 2026-09-24 | 2026-09-24
ПАО «Россети Центр» | Воронежэнерго | Семилукский РЭС | ВЛ | ВЛ 0,4 кВ № 1 КТП 465 ПС Комплекс |  | 0.38 | 2026-09-24 | 2026-09-24
ПАО «Россети Центр» | Белгородэнерго | Белгородский РЭС | ВЛ | ВЛ 0,4кВ № 1 КТП 102 ПС Стрелецкое |  | 0.38 | 2026-09-24 | 2026-09-24
ПАО «Россети Центр» | Орелэнерго | Орловский РЭС | ВЛ | ВЛ 0,4кВ №1 от ТП-Нов-4-8 |  | 0.38 | 2026-09-24 | 2026-09-24
ПАО «Россети Центр» | Курскэнерго | Обоянский РЭС | ВЛ | ВЛ-0,4кВ №2 от ТП 217 (422 7/100) |  | 0.38 | 2026-09-24 | 2026-09-25
ПАО «Россети Центр» | Брянскэнерго | Выгоничский РЭС | ВЛ | ВЛ-10кВ ф.1026 ПС Новобрянская |  | 10 (10.5) | 2026-09-24 | 2026-09-24
ПАО «Россети Центр» | Ярэнерго | Тутаевский РЭС | ВЛ | ВЛ 0,4кВ №1 ТП 484 (Дор) |  | 0.38 | 2026-09-24 | 2026-09-24
ПАО «Россети Центр» | Белгородэнерго | Алексеевский РЭС | ВЛ | ВЛ-0,4 №13 ЗТП-301 ЦРП-1 |  | 0.38 | 2026-09-24 | 2026-09-24
ПАО «Россети Центр» | Смоленскэнерго | Вяземский РЭС | ВЛ | ВЛ-1014 ПС 35/10кВ Семлево |  | 10 (10.5) | 2026-09-24 | 2026-09-24
ПАО «Россети Центр» | Смоленскэнерго | Демидовский РЭС | ВЛ | ВЛ 1006 ПС Михайловская |  | 10 (10.5) | 2026-09-24 | 2026-09-24
ПАО «Россети Центр» | Брянскэнерго | Дятьковский РЭС | ВЛ | ВЛ-6кВ ф.644 ПС Цементная |  | 6 (6.3) | 2026-09-24 | 2026-09-24
ПАО «Россети Центр» | Орелэнерго | Покровский РЭС | ВЛ | ВЛ-10 кВ №6 ПС 35/10 Нетрубеж |  | 10 (10.5) | 2026-09-24 | 2026-09-24
ПАО «Россети Центр» | Смоленскэнерго | Смоленский РЭС | ВЛ | ВЛ 0,4кВ№1 от ТП 585 ВЛ-1002 ПС Козино |  | 0.38 | 2026-09-24 | 2026-09-24
ПАО «Россети Центр» | Орелэнерго | Глазуновский РЭС | ВЛ | ВЛ-0.4 кВ №2 от ТП Кур-5-3 |  | 0.38 | 2026-09-24 | 2026-09-24
ПАО «Россети Центр» | Орелэнерго | Урицкий РЭС | ВЛ | ВЛ 10кВ №03 ПС 110/35/10кВ Шаблыкино |  | 10 (10.5) | 2026-09-24 | 2026-09-24
ПАО «Россети Центр» | Ярэнерго | Рыбинский РЭС | ВЛ | ВЛ 10кВ № 02 Еремейцево ПС Николо-Корма |  | 10 (10.5) | 2026-09-24 | 2026-09-24
ПАО «Россети Центр» | Воронежэнерго | Эртильский РЭС | ВЛ | ВЛ 0,4 ф1 ТП III-3 ПС 35 Гнилуша |  | 0.38 | 2026-09-24 | 2026-09-24
ПАО «Россети Центр» | Ярэнерго | Рыбинский РЭС | ВЛ | ВЛ 10кВ № 03 Володино ПС Николо-Корма |  | 10 (10.5) | 2026-09-24 | 2026-09-24
ПАО «Россети Центр» | Орелэнерго | Покровский РЭС | ВЛ | ВЛ-10 кВ №07 ПС 35/10 Спасская |  | 10 (10.5) | 2026-09-24 | 2026-09-24
ПАО «Россети Центр» | Смоленскэнерго | Духовщинский РЭС | ВЛ | ВЛ-0,4кВ Л-1 от ТП-491 Пречистое. |  | 0.38 | 2026-09-24 | 2026-09-24
ПАО «Россети Центр» | Орелэнерго | Орловский РЭС | ВЛ | ВЛ-10кВ №2 ПС Куликовская |  | 10 (10.5) | 2026-09-24 | 2026-09-24
ПАО «Россети Центр» | Ярэнерго | Большесельский РЭС | ВЛ | ВЛ 0,4кВ №4 ТП 181 |  | 0.38 | 2026-09-24 | 2026-09-24
ПАО «Россети Центр» | Тверьэнерго | Кашинский РЭС | ВЛ | КВЛ 10кВ № 14 ПС Роща |  | 10 (10.5) | 2026-09-24 | 2026-09-24
ПАО «Россети Центр» | Белгородэнерго | Красненский РЭС | ВЛ | ВЛ-0,4 кВ №1 от ТП 405 ПС Свистовка |  | 0.38 | 2026-09-24 | 2026-09-24
ПАО «Россети Центр» | АО «БрянскЭлектро» | Новозыбковский РЭС | ВЛ | Вл 0,4кВ Ф.2 ТП-77 Ф.106 ПС Индуктор |  | 0.38 | 2026-09-24 | 2026-09-24
ПАО «Россети Центр» | Орелэнерго | Глазуновский РЭС | ВЛ | ВЛ-0.4 кВ №1 от ТП Све-16-5 |  | 0.38 | 2026-09-24 | 2026-09-24
ПАО «Россети Центр» | Ярэнерго | Ростовский РЭС | ВЛ | ВЛ 10кВ № 05 ПС Юрьевская Слобода |  | 10 (10.5) | 2026-09-24 | 2026-09-24
ПАО «Россети Центр» | Смоленскэнерго | Угранский РЭС | ВЛ | ВЛ 10кВ №1012 ПС Знаменка |  | 10 (10.5) | 2026-09-24 | 2026-09-24
ПАО «Россети Центр» | Смоленскэнерго | Угранский РЭС | ВЛ | ВЛ 10кВ №1016 ПС Знаменка |  | 10 (10.5) | 2026-09-24 | 2026-09-24
ПАО «Россети Центр» | Курскэнерго | Курчатовский РЭС | ВЛ | ВЛ 0,4кВ № 1 ТП 114 |  | 0.38 | 2026-09-24 | 2026-09-24
ПАО «Россети Центр» | Орелэнерго | Новосильский РЭС | ВЛ | ВЛ 0,4кВ ТП 278 Ф1 д. Б.Озерки |  | 0.38 | 2026-09-24 | 2026-09-24
ПАО «Россети Центр» | Орелэнерго | Новосильский РЭС | ВЛ | ВЛ 0,4кВ ТП 278 Ф1 д. Б.Озерки |  | 0.38 | 2026-09-24 | 2026-09-24
ПАО «Россети Центр» | Смоленскэнерго | Вяземский РЭС | ВЛ | ВЛ-0,4кВ 1604 ТП16 1040 ПС Вязьма 1 |  | 0.38 | 2026-09-24 | 2026-09-24
ПАО «Россети Центр» | Белгородэнерго | Шебекинский РЭС | ВЛ | ВЛ-10кВ Город-1 ПС Нежеголь |  | 10 (10.5) | 2026-09-24 | 2026-09-24
ПАО «Россети Центр» | Белгородэнерго |  | ПС | 2 сш 10 кВ | 2 сш 10 кВ | 10 (10.5) | 2026-09-24 | 2026-09-24
ПАО «Россети Центр» | Смоленскэнерго | Дорогобужский РЭС | ВЛ | ВЛ 0,4кВ №2 ТП 024 |  | 0.38 | 2026-09-24 | 2026-09-24
ПАО «Россети Центр» | Тамбовэнерго | Рассказовский РЭС | ВЛ | ВЛ 10кВ №07 ПС Ярославская |  | 10 (10.5) | 2026-09-24 | 2026-09-24
ПАО «Россети Центр» | Ярэнерго | Рыбинский РЭС | ВЛ | ВЛ 10кВ № 02 Санаторный ПС Красная Горка |  | 10 (10.5) | 2026-09-24 | 2026-09-24
ПАО «Россети Центр» | Орелэнерго | Орловский РЭС | ВЛ | ВЛ-10кВ №5 ПС Новоселово |  | 10 (10.5) | 2026-09-24 | 2026-09-24
ПАО «Россети Центр» | Тверьэнерго | Западнодвинский РЭС | ВЛ | ВЛ10кВ №10 ПС Западная Двина |  | 10 (10.5) | 2026-09-24 | 2026-09-24
ПАО «Россети Центр» | Тверьэнерго |  | ВЛ | ВЛ 35кВ ПС №1 – ПС №15 |  | 35 | 2026-09-24 | 2026-09-24
ПАО «Россети Центр» | Тверьэнерго |  | ВЛ | ВЛ 35кВ Стекловолокно- ПС №1 |  | 35 | 2026-09-24 | 2026-09-24
ПАО «Россети Центр» | Белгородэнерго | Чернянский РЭС | ТП | КТП 4 08 ПС Лубяное | КТП 4 08 ПС Лубяное | 10 (10.5) | 2026-09-24 | 2026-09-24
ПАО «Россети Центр» | Орелэнерго | Кромской РЭС | ВЛ | ВЛ-10кВ №7 ПС Тросна 35 |  | 10 (10.5) | 2026-09-24 | 2026-09-24
ПАО «Россети Центр» | Воронежэнерго | Семилукский РЭС | ВЛ | ВЛ 0,4кВ № 1 КТП 198 ПС Лосево |  | 0.38 | 2026-09-24 | 2026-09-24
ПАО «Россети Центр» | Ярэнерго | Рыбинский РЭС | ВЛ | ВЛ 10кВ № 04 Шестовский ПС Шашково |  | 10 (10.5) | 2026-09-24 | 2026-09-24
ПАО «Россети Центр» | Смоленскэнерго | Новодугинский РЭС | ВЛ | ВЛ 0,4кВ МТП Корнеево №09 ПС Днепровск |  | 0.38 | 2026-09-24 | 2026-09-24
ПАО «Россети Центр» | АО «БрянскЭлектро» | Унечский РЭС | ВЛ | ВЛ ф4 ТП-33 ф.611 ПС Юбилейная |  | 0.38 | 2026-09-24 | 2026-09-24
ПАО «Россети Центр» | Воронежэнерго | Хохольский РЭС | ВЛ | ВЛ-10 -4 ПС Яблочное |  | 10 (10.5) | 2026-09-24 | 2026-09-24
ПАО «Россети Центр» | Орелэнерго | Глазуновский РЭС | ВЛ | ВЛ-0.4 кВ №1 от ТП Кур-1-1 |  | 0.38 | 2026-09-24 | 2026-09-24
ПАО «Россети Центр» | Смоленскэнерго | Демидовский РЭС | ВЛ | ВЛ 1006 ПС Заборье |  | 10 (10.5) | 2026-09-24 | 2026-09-24
ПАО «Россети Центр» | Липецкэнерго | Долгоруковский РЭС | ВЛ | ВЛ 10кВ №16 Пятницкое ПС Чернава |  | 10 (10.5) | 2026-09-24 | 2026-09-24
ПАО «Россети Центр» | Орелэнерго | Глазуновский РЭС | ВЛ | ВЛ-0.4 кВ №3 от ТП Кур-7-1 |  | 0.38 | 2026-09-24 | 2026-09-24
ПАО «Россети Центр» | Ярэнерго | Переславский РЭС | ВЛ | ВЛ 10кВ № 03 ПС Горки |  | 10 (10.5) | 2026-09-24 | 2026-09-24
ПАО «Россети Центр» | Ярэнерго | Угличский РЭС | ВЛ | ВЛ 10кВ №141 ПС Ильинское |  | 10 (10.5) | 2026-09-24 | 2026-09-24
ПАО «Россети Центр» | Смоленскэнерго | Сафоновский РЭС | ВЛ | ВЛ 0,4кВ №1 ТП 033 ВЛ-623 Горная |  | 0.38 | 2026-09-24 | 2026-09-24
ПАО «Россети Центр» | Смоленскэнерго | Хиславичский РЭС | ВЛ | ВЛ-0,4кВ Л-1 ТП 174 Зарево |  | 0.38 | 2026-09-24 | 2026-09-24
ПАО «Россети Центр» | Белгородэнерго | Белгородские ЭС | ВЛ | ВЛ-0,4кВ №1 ТП-9 ПС Южная |  | 0.38 | 2026-09-24 | 2026-09-24
ПАО «Россети Центр» | Воронежэнерго | Эртильский РЭС | ТП | КТП 2-6 ПС Ростоши | КТП 2-6 ПС Ростоши | 10 (10.5) | 2026-09-24 | 2026-09-24
ПАО «Россети Центр» | Белгородэнерго | Красненский РЭС | ВЛ | ВЛ-0,4 кВ №2 от ТП 303 ПС Н-Уколово |  | 0.38 | 2026-09-24 | 2026-09-24
ПАО «Россети Центр» | Тверьэнерго | Осташковский РЭС | ВЛ | ВЛ-10кВ №12 ПС Пено (Поселок-1) |  | 10 (10.5) | 2026-09-24 | 2026-09-24
ПАО «Россети Центр» | Смоленскэнерго | Духовщинский РЭС | ВЛ | ВЛ 10кВ №04 ПС Духовщина |  | 10 (10.5) | 2026-09-24 | 2026-09-24
ПАО «Россети Центр» | Смоленскэнерго | Демидовский РЭС | ВЛ | ВЛ 1002 ПС Ельша |  | 10 (10.5) | 2026-09-24 | 2026-09-24
ПАО «Россети Центр» | Смоленскэнерго | Дорогобужский РЭС | ВЛ | ВЛ-1008 ПС Ушаково |  | 10 (10.5) | 2026-09-24 | 2026-09-24
ПАО «Россети Центр» | Тверьэнерго | Калининский РЭС | ВЛ | ВЛ-0,4кВ №1 ТП 969 Поселок |  | 0.38 | 2026-09-24 | 2026-09-24
ПАО «Россети Центр» | Смоленскэнерго | Дорогобужский РЭС | ВЛ | ВЛ-1008 ПС Каськово |  | 10 (10.5) | 2026-09-24 | 2026-09-24
ПАО «Россети Центр» | Липецкэнерго | Елецкий РЭС | ВЛ | ВЛ 10 кВ МТФ Ивановка яч 16 ПС Хитрово |  | 10 (10.5) | 2026-09-24 | 2026-09-24
ПАО «Россети Центр» | Курскэнерго | Щигровский РЭС | ВЛ | ВЛ-10кВ Ф7.7.8 ПС Алексеевка |  | 10 (10.5) | 2026-09-24 | 2026-09-24
ПАО «Россети Центр» | Орелэнерго | Орловский РЭС | ВЛ | ВЛ 0,4кВ Л-2_Альш-20-11 |  | 0.38 | 2026-09-24 | 2026-09-24
ПАО «Россети Центр» | Белгородэнерго | Шебекинский РЭС | ВЛ | ВЛ-0,4 №3 КТП №321 ПС Стариково |  | 0.38 | 2026-09-24 | 2026-09-26
ПАО «Россети Центр» | Смоленскэнерго | Десногорский РЭС | ВЛ | ВЛ-1009 ПС Екимовичи |  | 10 (10.5) | 2026-09-24 | 2026-09-24
ПАО «Россети Центр» | Ярэнерго | Рыбинский РЭС | ВЛ | ВЛ 10кВ № 02 Еремейцево ПС Николо-Корма |  | 10 (10.5) | 2026-09-24 | 2026-09-24
ПАО «Россети Центр» | Ярэнерго | Рыбинский РЭС | ВЛ | ВЛ 10кВ № 03 Володино ПС Николо-Корма |  | 10 (10.5) | 2026-09-24 | 2026-09-24
ПАО «Россети Центр» | Ярэнерго | Северо-Восточный РЭС | ТП | ТП 385 (Совхозная) | ТП 385 (Совхозная) | 10 (10.5) | 2026-09-24 | 2026-09-24
ПАО «Россети Центр» | Ярэнерго | Северо-Восточный РЭС | ВЛ | ВЛ 10 кВ №3 Комплекс ПС Обнора |  | 10 (10.5) | 2026-09-24 | 2026-09-24
ПАО «Россети Центр» | Смоленскэнерго | Сычевский РЭС | ВЛ | ВЛ 0,4кВ №3 ТП 035 |  | 0.38 | 2026-09-24 | 2026-09-24
ПАО «Россети Центр» | Липецкэнерго | Данковский РЭС | ВЛ | ВЛ 0,4 кВ №2 ТП 371 Данковский |  | 0.38 | 2026-09-24 | 2026-09-24
ПАО «Россети Центр» | Воронежэнерго | Бобровский РЭС | ТП | КТП 4-15 ПС Липовка | КТП 4-15 ПС Липовка | 10 (10.5) | 2026-09-24 | 2026-09-24
ПАО «Россети Центр» | Тамбовэнерго | Тамбовский РЭС | ВЛ | ВЛ 10кВ № 4 ПС Н.Лядинская |  | 10 (10.5) | 2026-09-24 | 2026-09-24
ПАО «Россети Центр» | Белгородэнерго | Волоконовский РЭС | ВЛ | ВЛ-0,4 кВ №2 ТП №417 ПС Афанасьевка |  | 0.38 | 2026-09-24 | 2026-09-24
ПАО «Россети Центр» | Ярэнерго | Тутаевский РЭС | ВЛ | ВЛ 0,4кВ №2 ТП 294 (Жарки дер.) |  | 0.38 | 2026-09-24 | 2026-09-24
ПАО «Россети Центр» | Орелэнерго | Орловский РЭС | ВЛ | ВЛ 0,4кВ №1 от ТП-Пищ-922-8 |  | 0.38 | 2026-09-24 | 2026-09-24
ПАО «Россети Центр» | Белгородэнерго | Белгородский РЭС | ВЛ | ВЛ 0,4кВ № 2 КТП 1603 РП Тихая |  | 0.38 | 2026-09-24 | 2026-09-24
ПАО «Россети Центр» | Орелэнерго | Орловский РЭС | ВЛ | ВЛ 0,4кВ Л-2 Альш-23-3 |  | 0.38 | 2026-09-24 | 2026-09-24
ПАО «Россети Центр» | Смоленскэнерго | Починковский РЭС | ВЛ | ВЛ-1002 ПС Починок |  | 10 (10.5) | 2026-09-24 | 2026-09-24
ПАО «Россети Центр» | Смоленскэнерго | Угранский РЭС | ВЛ | ВЛ 10кВ №1015 ПС Всходы |  | 10 (10.5) | 2026-09-24 | 2026-09-24
ПАО «Россети Центр» | Белгородэнерго | Алексеевский РЭС | ВЛ | ВЛ-0,4 №1 КТП-704 ПС Камышеватое |  | 0.38 | 2026-09-24 | 2026-09-24
ПАО «Россети Центр» | Воронежэнерго | Грибановский РЭС | ВЛ | ВЛ-0,4-1 КТП 110 Грибан. |  | 0.38 | 2026-09-24 | 2026-09-24
ПАО «Россети Центр» | Воронежэнерго | Россошанский РЭС | ВЛ | ВЛ-0,4-1 ТП-1-06 Александровка |  | 0.38 | 2026-09-24 | 2026-09-24
ПАО «Россети Центр» | Смоленскэнерго | Угранский РЭС | ВЛ | ВЛ 10кВ №1010 ПС Знаменка |  | 10 (10.5) | 2026-09-24 | 2026-09-24
ПАО «Россети Центр» | Орелэнерго | Орловский РЭС | ВЛ | ВЛ 10кВ №7 ПС Куликовская |  | 10 (10.5) | 2026-09-24 | 2026-09-24
ПАО «Россети Центр» | Смоленскэнерго | Ярцевский РЭС | ВЛ | ВЛ 10кВ №03 ПС Сапрыкино |  | 10 (10.5) | 2026-09-24 | 2026-09-24
ПАО «Россети Центр» | Смоленскэнерго | Духовщинский РЭС | ВЛ | ВЛ 0,4кВ №2 ТП 070 |  | 0.38 | 2026-09-24 | 2026-09-24
ПАО «Россети Центр» | Смоленскэнерго | Духовщинский РЭС | ВЛ | ВЛ 10кВ №07 ПС Пречистое |  | 10 (10.5) | 2026-09-24 | 2026-09-24
ПАО «Россети Центр» | Смоленскэнерго | Дорогобужский РЭС | ВЛ | ВЛ-1003 ПС Каськово |  | 10 (10.5) | 2026-09-24 | 2026-09-24
ПАО «Россети Центр» | Ярэнерго | Северо-Восточный РЭС | ВЛ | ВЛ 10 кВ №2 Бухалово ПС 35/10 кВ Середа |  | 10 (10.5) | 2026-09-24 | 2026-09-24
ПАО «Россети Центр» | Белгородэнерго | Белгородский РЭС | ВЛ | ВЛ 10кВ № 01 ПС Никольское |  | 10 (10.5) | 2026-09-24 | 2026-09-24
ПАО «Россети Центр» | Орелэнерго | Ливенский РЭС | ВЛ | ВЛ-10кВ ф-12 ПС Мезенцево |  | 10 (10.5) | 2026-09-24 | 2026-09-24
ПАО «Россети Центр» | Воронежэнерго | Россошанский РЭС | ВЛ | ВЛ-0,4-2 ТП-3-18 ПТФ |  | 0.38 | 2026-09-24 | 2026-09-24
ПАО «Россети Центр» | Орелэнерго | Орловский РЭС | ВЛ | ВЛ-0,4кВ №2 Вол-61-31 |  | 0.38 | 2026-09-24 | 2026-09-24
ПАО «Россети Центр» | Смоленскэнерго | Новодугинский РЭС | ВЛ | ВЛ 0,4кВ №1 ТП 299 1007 ПС Л |  | 0.38 | 2026-09-24 | 2026-09-24
ПАО «Россети Центр» | Белгородэнерго | Борисовский РЭС | ВЛ | ВЛ-0,4 кВ №2 КТП №106 ПС Зозули |  | 0.38 | 2026-09-24 | 2026-09-24
ПАО «Россети Центр» | Смоленскэнерго | Духовщинский РЭС | ВЛ | ВЛ 10кВ №04 ПС Велисто |  | 10 (10.5) | 2026-09-24 | 2026-09-24
ПАО «Россети Центр» | Орелэнерго | Орловский РЭС | ВЛ | ВЛ-0,4кВ №2 ТП СтКол-5-15 |  | 0.38 | 2026-09-24 | 2026-09-24
ПАО «Россети Центр» | Костромаэнерго | Судиславский РЭС | ВЛ | ВЛ-10кв ф10-04 ПС Судиславль Протяжённ |  | 10 (10.5) | 2026-09-24 | 2026-09-24
ПАО «Россети Центр» | Ярэнерго | Переславский РЭС | ВЛ | ВЛ 0,4кВ №1 КТП Смоленское |  | 0.38 | 2026-09-24 | 2026-09-24
ПАО «Россети Центр» | Курскэнерго | Курский РЭС | ВЛ | ВЛ-10 кВ-414.01 от ПС Новая |  | 10 (10.5) | 2026-09-24 | 2026-09-24
ПАО «Россети Центр» | Ярэнерго | Тутаевский РЭС | ВЛ | ВЛ 10кВ № 2 ПС Залесье |  | 10 (10.5) | 2026-09-24 | 2026-09-24
ПАО «Россети Центр» | Смоленскэнерго | Хиславичский РЭС | ВЛ | ВЛ-0,4кВ ф.1 от ТП 171 Пильники |  | 0.38 | 2026-09-24 | 2026-09-24
ПАО «Россети Центр» | Воронежэнерго | Россошанский РЭС | ВЛ | ВЛ-0,4-1 ТП-3-27 ПТФ |  | 0.38 | 2026-09-24 | 2026-09-24
ПАО «Россети Центр» | Смоленскэнерго | Духовщинский РЭС | ВЛ | ВЛ-1005 ПС Булгаково |  | 10 (10.5) | 2026-09-24 | 2026-09-24
ПАО «Россети Центр» | Смоленскэнерго | Дорогобужский РЭС | ВЛ | ВЛ 0,4кВ №1 ТП-11 Бобоедово |  | 0.38 | 2026-09-24 | 2026-09-24
ПАО «Россети Центр» | Смоленскэнерго | Десногорский РЭС | ВЛ | ВЛ 1006 ПС Коханы |  | 10 (10.5) | 2026-09-24 | 2026-09-24
ПАО «Россети Центр» | Курскэнерго | Курский РЭС | КЛ | КЛ-10кВ 176.120 ПС Клюква |  | 10 (10.5) | 2026-09-24 | 2026-09-24
ПАО «Россети Центр» | Белгородэнерго | Белгородский РЭС | ВЛ | ВЛ 0,4кВ № 2 КТП 409 ПС Беловское |  | 0.38 | 2026-09-24 | 2026-09-24
ПАО «Россети Центр» | Костромаэнерго | Нерехтский РЭС | ВЛ | ВЛ-0,4кВ от ТП№297(г) Ф.2 ул.Серова |  | 0.38 | 2026-09-24 | 2026-09-24
ПАО «Россети Центр» | Орелэнерго | Орловский РЭС | ВЛ | ВЛ 0,4кВ №1 ТП-Нов-4-1 |  | 0.38 | 2026-09-24 | 2026-09-24
ПАО «Россети Центр» | Смоленскэнерго | Рославльский РЭС | ВЛ | ВЛ 0,4кВ №1 ул. Энергетиков ТП-15 |  | 0.38 | 2026-09-24 | 2026-09-24
ПАО «Россети Центр» | Орелэнерго | Орловский РЭС | ВЛ | ВЛ-10кВ №5 ПС Бакланово |  | 10 (10.5) | 2026-09-24 | 2026-09-24
ПАО «Россети Центр» | Орелэнерго | Новосильский РЭС | ВЛ | ВЛ 0,4кВ КТП 249 Ф2 д. Мужиково клуб |  | 0.38 | 2026-09-24 | 2026-09-24
ПАО «Россети Центр» | Воронежэнерго | Россошанский РЭС | ВЛ | ВЛ-0,4-1 ТП-3-29 ПТФ |  | 0.38 | 2026-09-24 | 2026-09-25
ПАО «Россети Центр» | Смоленскэнерго | Дорогобужский РЭС | ВЛ | ВЛ-1004 ПС Ушаково |  | 10 (10.5) | 2026-09-24 | 2026-09-24
ПАО «Россети Центр» | Костромаэнерго | Буйский РЭС | ВЛ | ВЛ 10 кВ ПС Елегино Ф 10-01 |  | 10 (10.5) | 2026-09-24 | 2026-09-24
ПАО «Россети Центр» | Орелэнерго | Болховский РЭС | ВЛ | ВЛ-0,4 кВ Борилово (борец) Ф2КТП№215 |  | 0.38 | 2026-09-24 | 2026-09-24
ПАО «Россети Центр» | Курскэнерго | Курский РЭС | ВЛ | ВЛ0,4 №2 от ТП510 (438.09№15) |  | 0.38 | 2026-09-24 | 2026-09-24
ПАО «Россети Центр» | Орелэнерго | Орловский РЭС | ВЛ | ВЛ 0,4кВ №1 ТП-Нов-4-1 |  | 0.38 | 2026-09-24 | 2026-09-24
ПАО «Россети Центр» | Смоленскэнерго | Рославльский РЭС | ВЛ | ВЛ 0,4кВ №13 1-й пер.Маяковского ТП-18 |  | 0.38 | 2026-09-24 | 2026-09-24
ПАО «Россети Центр» | Тверьэнерго | Осташковский РЭС | ВЛ | ВЛ-10кВ №06 ПС Осташков (Зехново) |  | 10 (10.5) | 2026-09-24 | 2026-09-25
ПАО «Россети Центр» | Белгородэнерго | Шебекинский РЭС | ТП | ЗТП 47 ВЛ-10кВ Город-1 ПС Нежеголь | ЗТП 47 ВЛ-10кВ Город-1 ПС Нежеголь | 10 (10.5) | 2026-09-24 | 2026-09-25
ПАО «Россети Центр» | Смоленскэнерго | Рославльский РЭС | ВЛ | ВЛ-0,4кВ Л-4 ул.Жукова ТП-20 |  | 0.38 | 2026-09-24 | 2026-09-24
ПАО «Россети Центр» | Белгородэнерго | Белгородский РЭС | ВЛ | ВЛ 0,4кВ № 1 КТП 517 ПС Стрелецкое |  | 0.38 | 2026-09-24 | 2026-09-24
ПАО «Россети Центр» | Смоленскэнерго | Сычевский РЭС | ВЛ | ВЛ 0,4кВ №2 ТП 008 |  | 0.38 | 2026-09-24 | 2026-09-24
ПАО «Россети Центр» | Ярэнерго | Ярославский РЭС | ВЛ | ВЛ 10кВ № 16 Толбухино ПС Уткино |  | 10 (10.5) | 2026-09-24 | 2026-09-24
ПАО «Россети Центр» | Курскэнерго | Тимский РЭС | ВЛ | ВЛ-10кВ №439 ПС 35кВ Ефросимовка |  | 10 (10.5) | 2026-09-24 | 2026-09-24
ПАО «Россети Центр» | Смоленскэнерго | Вяземский РЭС | ВЛ | ВЛ-0,4кВ №1 ТП 451(Андрейк) 1009 Березка |  | 0.38 | 2026-09-24 | 2026-09-24
ПАО «Россети Центр» | Липецкэнерго | Грязинский РЭС | ТП | ТП 305 ВЛ10 кВ яч №07 ПС Красная Дубрава | ТП 305 ВЛ10 кВ яч №07 ПС Красная Дубрава | 10 (10.5) | 2026-09-24 | 2026-09-24
ПАО «Россети Центр» | Белгородэнерго |  | ВЛ | ВЛ 35 кВ Шебекино - Маслова Пристань |  | 35 | 2026-09-24 | 2026-09-25
ПАО «Россети Центр» | Смоленскэнерго | Рославльский РЭС | ВЛ | ВЛ-0,4кВ №1 ул.Мичурина-Чапаева ТП-40 |  | 0.38 | 2026-09-24 | 2026-09-24
ПАО «Россети Центр» | Смоленскэнерго | Сычевский РЭС | ВЛ | ВЛ1 КТП -1 Торопчино Л-1012 ПС Лукино |  | 0.38 | 2026-09-24 | 2026-09-24
ПАО «Россети Центр» | Ярэнерго | Переславский РЭС | ВЛ | ВЛ 0,4кВ №1 ТП 773 (Вехово) |  | 0.38 | 2026-09-24 | 2026-09-25
ПАО «Россети Центр» | Воронежэнерго | В.Хавский РЭС | ВЛ | ВЛ-10-13 ПС В.ХАВА |  | 10 (10.5) | 2026-09-24 | 2026-09-24
ПАО «Россети Центр» | Воронежэнерго | Хохольский РЭС | ТП | КТП 3-13 ПС Яблочное | КТП 3-13 ПС Яблочное | 10 (10.5) | 2026-09-24 | 2026-09-24
ПАО «Россети Центр» | Тверьэнерго | Бежецкий РЭС | ВЛ | ВЛ-0.4кВф1ДерТППравление1128Кладово |  | 0.38 | 2026-09-24 | 2026-09-24
ПАО «Россети Центр» | Воронежэнерго | Каменский РЭС | ВЛ | ВЛ-10-10 ПС Марки |  | 10 (10.5) | 2026-09-24 | 2026-09-24
ПАО «Россети Центр» | Брянскэнерго | Погарский РЭС | ВЛ | ВЛ-10кВ ф.103 ПС Андрейковичи |  | 10 (10.5) | 2026-09-24 | 2026-09-24
ПАО «Россети Центр» | Орелэнерго | Орловский РЭС | ВЛ | ВЛ-0,4кВ№1 КТП Прб-16-21 |  | 0.38 | 2026-09-24 | 2026-09-24
ПАО «Россети Центр» | АО «БрянскЭлектро» | Навлинский РЭС | ВЛ | ВЛ ф1002 ПС Алтуховская |  | 0.38 | 2026-09-24 | 2026-09-24
ПАО «Россети Центр» | Орелэнерго | Глазуновский РЭС | ВЛ | ВЛ 0,4кВ_№1 от ТП К-6-7 |  | 0.38 | 2026-09-24 | 2026-09-24
ПАО «Россети Центр» | Орелэнерго | Орловский РЭС | ВЛ | ВЛ 0,4кВ Л-2_Южн-19-4 |  | 0.38 | 2026-09-24 | 2026-09-24
ПАО «Россети Центр» | Курскэнерго |  | ВЛ | ВЛ 110 кВ Рудная – Хомутовка с отпайками |  | 110 | 2026-09-24 | 2026-09-25
ПАО «Россети Центр» | Ярэнерго | Тутаевский РЭС | ВЛ | ВЛ 10кВ № 2 ПС Залесье |  | 10 (10.5) | 2026-09-24 | 2026-09-24
ПАО «Россети Центр» | Костромаэнерго | Нерехтский РЭС | ВЛ | ВЛ-0,4кВ от ТП№30(г) Ф.2 ул. Кутузова |  | 0.38 | 2026-09-24 | 2026-09-24
ПАО «Россети Центр» | Курскэнерго | Черемисиновский РЭС | ВЛ | ВЛ 0,4кВ ТП 617 1/100 (ТП 037) № 1 |  | 0.38 | 2026-09-24 | 2026-09-24
ПАО «Россети Центр» | Костромаэнерго | Нерехтский РЭС | ВЛ | ВЛ 0,4кВ от ТП№369 Ф.1 ул. Новая, сады |  | 0.38 | 2026-09-24 | 2026-09-24
ПАО «Россети Центр» | Курскэнерго | Пристенский РЭС | ВЛ | ВЛ 10кВ №09 ПС Семзавод |  | 10 (10.5) | 2026-09-24 | 2026-09-24
ПАО «Россети Центр» | Смоленскэнерго | Рославльский РЭС | ВЛ | ВЛ 0,4кВ №1 от ТП-382 Крапивенская |  | 0.38 | 2026-09-24 | 2026-09-24
ПАО «Россети Центр» | Орелэнерго | Новосильский РЭС | ВЛ | ВЛ 0,4кВ №1 КТП №314 |  | 0.38 | 2026-09-24 | 2026-09-24
ПАО «Россети Центр» | Смоленскэнерго | Рославльский РЭС | ВЛ | ВЛ 0,4 кВ №1 от ТП 731 Бояркино |  | 0.38 | 2026-09-24 | 2026-09-24
ПАО «Россети Центр» | Тверьэнерго |  | ВЛ | ВЛ 35кВ Спирово-Красное Знамя |  | 35 | 2026-09-24 | 2026-09-25
ПАО «Россети Центр» | Смоленскэнерго | Сычевский РЭС | ВЛ | ВЛ-0,4кВ №2 от ТП 026 |  | 0.38 | 2026-09-24 | 2026-09-24
ПАО «Россети Центр» | Смоленскэнерго | Ярцевский РЭС | ВЛ | ВЛ-1024 ПС Ярцево-2 |  | 10 (10.5) | 2026-09-24 | 2026-09-24
ПАО «Россети Центр» | Смоленскэнерго | Рославльский РЭС | ВЛ | ВЛ 0,4кВ №1 от КТП-4-5 Громаши |  | 0.38 | 2026-09-24 | 2026-09-24
ПАО «Россети Центр» | Смоленскэнерго | Смоленский РЭС | ВЛ | ВЛ-0,4кВ №1 от ТП-246 ВЛ1009 Катынь-2 |  | 0.38 | 2026-09-24 | 2026-09-24
ПАО «Россети Центр» | Курскэнерго | Курский РЭС | ВЛ | ВЛ-10 кВ 418.01от ПС Разиньково |  | 10 (10.5) | 2026-09-24 | 2026-09-26
ПАО «Россети Центр» | Ярэнерго | Большесельский РЭС | ВЛ | ВЛ 0,4кВ №2 ТП 176 (Волыново) |  | 0.38 | 2026-09-24 | 2026-09-24
ПАО «Россети Центр» | Белгородэнерго | Шебекинский РЭС | ТП | КТП №417 ВЛ-10 кВ №4 ПС 35 кВ Белянка | КТП №417 ВЛ-10 кВ №4 ПС 35 кВ Белянка | 10 (10.5) | 2026-09-24 | 2026-09-26
ПАО «Россети Центр» | Тверьэнерго | Бежецкий РЭС | ВЛ | ВЛ-0.4кВф1ДерТпРостовищи 1128 Кладово |  | 0.38 | 2026-09-24 | 2026-09-24
ПАО «Россети Центр» | Белгородэнерго | Грайворонский РЭС | ВЛ | ВЛ 10 №8 ПС Грайворон |  | 10 (10.5) | 2026-09-24 | 2026-09-25
ПАО «Россети Центр» | АО «БрянскЭлектро» | Клинцовский РЭС | ВЛ | ВЛ ф1 ТП52 ф107 ПС Красная гора |  | 0.38 | 2026-09-24 | 2026-09-24
ПАО «Россети Центр» | Тверьэнерго | Калязинский РЭС | ВЛ | ВЛ-10кВ №04 ПС Нерль (ф2) |  | 10 (10.5) | 2026-09-24 | 2026-09-24
ПАО «Россети Центр» | Орелэнерго | Орловский РЭС | ВЛ | ВЛ 0,4кВ Л-1 СтКол-2-4 |  | 0.38 | 2026-09-24 | 2026-09-24
ПАО «Россети Центр» | Белгородэнерго | Шебекинский РЭС | ВЛ | ВЛ-10 кВ №2 ПС Б.Троица |  | 10 (10.5) | 2026-09-24 | 2026-09-27
ПАО «Россети Центр» | Тверьэнерго | Ржевский РЭС | ВЛ | ВЛ-10кВ ф № 03(6) ПС Клешнево |  | 10 (10.5) | 2026-09-24 | 2026-09-24
ПАО «Россети Центр» | Тверьэнерго | Ржевский РЭС | ВЛ | КВЛ-10кВ №05 (4) ПС Заднее Поле |  | 10 (10.5) | 2026-09-24 | 2026-09-24
ПАО «Россети Центр» | Смоленскэнерго | Дорогобужский РЭС | ВЛ | ВЛ 0,4кВ №1 ТП 111 |  | 0.38 | 2026-09-24 | 2026-09-24
ПАО «Россети Центр» | Орелэнерго | Орловский РЭС | ВЛ | ВЛ 0,4кВ №2 от ТП-Рай-65-24 |  | 0.38 | 2026-09-24 | 2026-09-24
ПАО «Россети Центр» | Белгородэнерго | Борисовский РЭС | ВЛ | ВЛ-10 кВ №11 ПС Зозули |  | 10 (10.5) | 2026-09-24 | 2026-09-24
ПАО «Россети Центр» | Тверьэнерго | Бежецкий РЭС | ВЛ | ВЛ-10кВ фид. 5 ПС Максатиха |  | 10 (10.5) | 2026-09-24 | 2026-09-24
ПАО «Россети Центр» | Воронежэнерго | Семилукский РЭС | ВЛ | ВЛ 0,4 кВ № 1 КТП 360 ПС Голосновка |  | 0.38 | 2026-09-24 | 2026-09-24
ПАО «Россети Центр» | Тверьэнерго | Бежецкий РЭС | ВЛ | ВЛ-10кВ фид. 06 (3) ПС Ривзавод |  | 10 (10.5) | 2026-09-24 | 2026-09-24
ПАО «Россети Центр» | Смоленскэнерго | Сычевский РЭС | ВЛ | ВЛ1 КТП 1 Бочарово 1004 ПС Бехтеево |  | 0.38 | 2026-09-24 | 2026-09-24
ПАО «Россети Центр» | Тверьэнерго | Калининский РЭС | ВЛ | ВЛ-10кВ № 42 ПС Лебедево |  | 10 (10.5) | 2026-09-24 | 2026-09-24
ПАО «Россети Центр» | Тверьэнерго | ВышневолоцкийРЭС | ВЛ | ВЛ-10кВ №17 от ПС35/10 КрЗнамя |  | 10 (10.5) | 2026-09-24 | 2026-09-24
ПАО «Россети Центр» | Тверьэнерго | Бежецкий РЭС | ВЛ | ВЛ-0.4кВф1ДерТПФКРСсТеблеши186Теблеши |  | 0.38 | 2026-09-24 | 2026-09-24
ПАО «Россети Центр» | Белгородэнерго | Яковлевский РЭС | ВЛ | ВЛ-0,4 кВ №4 КТП-804 ПС Рудник |  | 0.38 | 2026-09-24 | 2026-09-25
ПАО «Россети Центр» | Смоленскэнерго | Руднянский РЭС | ВЛ | ВЛ 0,4кВ №2 ТП-707 ВЛ 1003 Рудня |  | 0.38 | 2026-09-24 | 2026-09-24
ПАО «Россети Центр» | Тверьэнерго | Торопецкий РЭС | ВЛ | ВЛ-10кВ № 06 ПС Воскресенское (Жельно) |  | 10 (10.5) | 2026-09-24 | 2026-09-25
ПАО «Россети Центр» | Смоленскэнерго | Сычевский РЭС | ВЛ | ВЛ 0,4кВ №5 ТП 050 |  | 0.38 | 2026-09-24 | 2026-09-24
ПАО «Россети Центр» | Тверьэнерго | Удомельский РЭС | ВЛ | ВЛ 10кВ №04 от ПС 35/10 Сеглино |  | 10 (10.5) | 2026-09-24 | 2026-09-25
ПАО «Россети Центр» | Тверьэнерго | Торопецкий РЭС | ВЛ | ВЛ 10кВ №10 ПС Плоскошь |  | 10 (10.5) | 2026-09-24 | 2026-09-24
ПАО «Россети Центр» | Курскэнерго | Курчатовский РЭС | ВЛ | ВЛ 0,4кВ № 2 ТП 186 |  | 0.38 | 2026-09-24 | 2026-09-24
ПАО «Россети Центр» | Курскэнерго | Курчатовский РЭС | ВЛ | ВЛ 0,4кВ № 1 ТП 344 |  | 0.38 | 2026-09-24 | 2026-09-24
ПАО «Россети Центр» | Тверьэнерго | Бежецкий РЭС | ВЛ | ВЛ-10кВ фид. 5 ПС Максатиха |  | 10 (10.5) | 2026-09-24 | 2026-09-24
ПАО «Россети Центр» | Орелэнерго | Ливенский РЭС | ВЛ | ВЛ-0,4кВ Ф №3 от КТПН -10/Ник-11-100 |  | 0.38 | 2026-09-24 | 2026-09-24
ПАО «Россети Центр» | Смоленскэнерго | Сафоновский РЭС | ВЛ | ВЛ-0,4кВ Л-4 от ТП-452 Вышегор |  | 0.38 | 2026-09-24 | 2026-09-25
ПАО «Россети Центр» | Смоленскэнерго | Сафоновский РЭС | ВЛ | ВЛ-1014 ПС Издешково |  | 10 (10.5) | 2026-09-24 | 2026-09-24
ПАО «Россети Центр» | Белгородэнерго | Грайворонский РЭС | ВЛ | ВЛ 10 Город 3 ПС Грайворон |  | 10 (10.5) | 2026-09-24 | 2026-09-24
ПАО «Россети Центр» | Белгородэнерго | Ст.Оскольские ЭС | ВЛ | ВЛ 10кВ №12 ПС Обуховская |  | 10 (10.5) | 2026-09-24 | 2026-09-25
ПАО «Россети Центр» | Тверьэнерго | Бежецкий РЭС | ВЛ | ВЛ-0.4кВфДерТП д.Петропавловское 2М.Горы |  | 0.38 | 2026-09-24 | 2026-09-24
ПАО «Россети Центр» | Воронежэнерго |  | ПС | 2с-10 кВ ПС 35кВ Репьевка | 2с-10 кВ ПС 35кВ Репьевка | 10 (10.5) | 2026-09-24 | 2026-09-25
ПАО «Россети Центр» | Ярэнерго | Ростовский РЭС | ВЛ | ВЛ 10кВ № 08 ПС Беклемишево |  | 10 (10.5) | 2026-09-24 | 2026-09-24
ПАО «Россети Центр» | Курскэнерго | Курский РЭС | ВЛ | ВЛ-10кВ 176.120 Подлесный |  | 10 (10.5) | 2026-09-24 | 2026-09-25
ПАО «Россети Центр» | Воронежэнерго | Семилукский РЭС | ВЛ | ВЛ 0,4кВ № 1 КТП 362 ПС Голосновка |  | 0.38 | 2026-09-24 | 2026-09-25
ПАО «Россети Центр» | Ярэнерго | Переславский РЭС | ВЛ | ВЛ 0,4кВ №1 ТП 232 (Новое Финская) |  | 0.38 | 2026-09-24 | 2026-09-25
ПАО «Россети Центр» | Тверьэнерго | Бежецкий РЭС | ВЛ | ВЛ-0.4кВф2ДерТП ЗСП 1136 Лаптиха |  | 0.38 | 2026-09-24 | 2026-09-24
ПАО «Россети Центр» | Тверьэнерго | Ржевский РЭС | ВЛ | ВЛ-0,4кВ ф.2 д.Максимово-4 ВЛ №06 Максим |  | 0.38 | 2026-09-24 | 2026-09-24
ПАО «Россети Центр» | Тверьэнерго | Бежецкий РЭС | ВЛ | ВЛ-0.4кВф1ПробуждениеТПдВосново187 Тебл. |  | 0.38 | 2026-09-24 | 2026-09-24
ПАО «Россети Центр» | Воронежэнерго | Хохольский РЭС | ВЛ | ВЛ-0,4кВ №1 ТП 4-2 ПС Яблочное |  | 0.38 | 2026-09-24 | 2026-09-24
ПАО «Россети Центр» | Костромаэнерго | Костромской РЭС | ВЛ | ТП-254 р-н Фестивальной |  | 0.38 | 2026-09-24 | 2026-09-25
ПАО «Россети Центр» | Орелэнерго | Мценский РЭС | ВЛ | ВЛ 0,4кВ № 2 ТП 162 Чупахино |  | 0.38 | 2026-09-24 | 2026-09-25
ПАО «Россети Центр» | Тверьэнерго | Бежецкий РЭС | ВЛ | ВЛ-0.4кВф2Дер-2ТПБ.Косиха 173 Ш.Дуброво |  | 0.38 | 2026-09-24 | 2026-09-24
ПАО «Россети Центр» | Тверьэнерго | Бежецкий РЭС | ВЛ | ВЛ-0.4кВф1ДерТП АВМ 1132Лаптиха |  | 0.38 | 2026-09-24 | 2026-09-24
ПАО «Россети Центр» | Тверьэнерго | Калининский РЭС | ВЛ | ВЛ-10кВ № 5 РП Рождествено |  | 10 (10.5) | 2026-09-24 | 2026-09-24
ПАО «Россети Центр» | Тверьэнерго | ВышневолоцкийРЭС | ВЛ | ВЛ 10 кВ №07 от ПС 35/10 кВ Пролетарий |  | 10 (10.5) | 2026-09-24 | 2026-09-25
ПАО «Россети Центр» | Тверьэнерго | Нелидовский РЭС | ВЛ | ВЛ 0,4кВ №1 ТП 412 |  | 0.38 | 2026-09-24 | 2026-09-24
ПАО «Россети Центр» | Орелэнерго | Мценский РЭС | ВЛ | ВЛ 0,4кВ № 2 ТП 044 Гущино |  | 0.38 | 2026-09-24 | 2026-09-25
ПАО «Россети Центр» | Костромаэнерго | Костромской РЭС | КЛ | КЛ-10кВ РП-23 магис. 2305 |  | 10 (10.5) | 2026-09-24 | 2026-09-25
ПАО «Россети Центр» | Белгородэнерго |  | ВЛ | ВЛ-35 кВ Неминущее - Алейниково |  | 35 | 2026-09-24 | 2026-09-25
ПАО «Россети Центр» | Орелэнерго | Ливенский РЭС | ВЛ | ВЛ-0,4кВ Ф№3 от КТП -3 /Вве-1 -160 |  | 0.38 | 2026-09-24 | 2026-09-25
ПАО «Россети Центр» | Тверьэнерго | Бежецкий РЭС | ТП | ЗТПП-10кВ №9 Пионерскаяп.Максатиха | ЗТПП-10кВ №9 Пионерскаяп.Максатиха | 10 (10.5) | 2026-09-24 | 2026-09-25
ПАО «Россети Центр» | Воронежэнерго | Бобровский РЭС | ВЛ | ВЛ-10-1 ПС Юдановка |  | 10 (10.5) | 2026-09-25 | 2026-09-25
ПАО «Россети Центр» | Орелэнерго | Орловский РЭС | ВЛ | ВЛ 0,4кВ №2 от ТП-Бак-8-2 |  | 0.38 | 2026-09-25 | 2026-09-25
ПАО «Россети Центр» | Воронежэнерго | Лискинский РЭС | ВЛ | ВЛ-10-4 ПС Залужное |  | 10 (10.5) | 2026-09-25 | 2026-09-25
ПАО «Россети Центр» | Воронежэнерго | Лискинский РЭС | ВЛ | ВЛ-10-1 ПС Залужное |  | 10 (10.5) | 2026-09-25 | 2026-09-25
ПАО «Россети Центр» | Ярэнерго | Северо-Восточный РЭС | ВЛ | ВЛ 10 кВ №7 Шарна ПС Любим |  | 10 (10.5) | 2026-09-25 | 2026-09-25
ПАО «Россети Центр» | Белгородэнерго | Ровенской РЭС | ВЛ | ВЛ-10 кВ №3 ПС Айдар |  | 10 (10.5) | 2026-09-25 | 2026-09-25
ПАО «Россети Центр» | Курскэнерго | Курский РЭС | ВЛ | ВЛ-10 кВ 427.16 от ПС Сапогово |  | 10 (10.5) | 2026-09-25 | 2026-09-25
ПАО «Россети Центр» | АО «ТГЭС» |  | КЛ | КЛ 6 кВ РП-58 - ПС 219, ф.9 |  | 6 (6.3) | 2026-09-25 | 2026-09-25
ПАО «Россети Центр» | Липецкэнерго | Елецкий РЭС | КЛ | КЛ-6кВ РП-16 яч.8 ТП-213 |  | 6 (6.3) | 2026-09-25 | 2026-09-25
ПАО «Россети Центр» | Курскэнерго | Золотухинский РЭС | ВЛ | ВЛ0,4 №1 от ТП 1020 |  | 0.38 | 2026-09-25 | 2026-09-25
ПАО «Россети Центр» | Орелэнерго | Орловский РЭС | ВЛ | ВЛ 0,4кВ №2 ТП-Стр-2-3 |  | 0.38 | 2026-09-25 | 2026-09-25
ПАО «Россети Центр» | Белгородэнерго |  | ПС | ПС 35/10 кВ Казинка | СВ 35 кВ | 35 | 2026-09-25 | 2026-09-25
ПАО «Россети Центр» | Воронежэнерго | Репьевский РЭС | ВЛ | ВЛ 10 кВ № 2 ПС Ульяновка |  | 10 (10.5) | 2026-09-25 | 2026-09-25
ПАО «Россети Центр» | Белгородэнерго | Яковлевский РЭС | ВЛ | ВЛ-10 кВ №1 ПС 35 Драгунка |  | 10 (10.5) | 2026-09-25 | 2026-09-25
ПАО «Россети Центр» | Белгородэнерго |  | ВЛ | ВЛ-35 кВ Пятницкое - Принцевка |  | 35 | 2026-09-25 | 2026-09-25
ПАО «Россети Центр» | Воронежэнерго | «ВГЭС» РЭС | КЛ | КЛ-6-8 ПС ТЭЦ-2 - РП-22 |  | 6 (6.3) | 2026-09-25 | 2026-09-25
ПАО «Россети Центр» | Белгородэнерго | Корочанский РЭС | ВЛ | ВЛ 10кВ №4 ПС Шеино |  | 10 (10.5) | 2026-09-25 | 2026-09-25
ПАО «Россети Центр» | Воронежэнерго |  | ВЛ | ВЛ 110 кВ Южная - ДСК № 9 с отпайками |  | 110 | 2026-09-25 | 2026-09-25
ПАО «Россети Центр» | Белгородэнерго | Яковлевский РЭС | ВЛ | ВЛ-10 кВ №4 ПС 35 Гостищево |  | 10 (10.5) | 2026-09-25 | 2026-09-25
ПАО «Россети Центр» | Воронежэнерго |  | ВЛ | ВЛ 110 кВ Южная-ГПП-3 № 19 |  | 110 | 2026-09-25 | 2026-09-25
ПАО «Россети Центр» | Тверьэнерго | Осташковский РЭС | ВЛ | ВЛ-10кВ №08 ПС Н.Рожок (Сокол-2) |  | 10 (10.5) | 2026-09-25 | 2026-09-25
ПАО «Россети Центр» | Ярэнерго | Ярославский РЭС | ВЛ | ВЛ 10кВ № 05 Геологораз ПС Лесные Поляны |  | 10 (10.5) | 2026-09-25 | 2026-09-25
ПАО «Россети Центр» | Ярэнерго | Рыбинский РЭС | ВЛ | ВЛ 10кВ № 03 Бурцево РП-10 кВ Охотино |  | 10 (10.5) | 2026-09-25 | 2026-09-25
ПАО «Россети Центр» | Белгородэнерго | Ивнянский РЭС | ВЛ | ВЛ-10кВ №1 ПС Новенькое |  | 10 (10.5) | 2026-09-25 | 2026-09-25
ПАО «Россети Центр» | Тверьэнерго |  | ПС | ПС 35/10кВ Ковалево | Т1 | 35 | 2026-09-25 | 2026-09-25
ПАО «Россети Центр» | Тамбовэнерго | Тамбовский РЭС | ВЛ | ВЛ 10кВ № 9 ПС Промышленная |  | 10 (10.5) | 2026-09-25 | 2026-09-25
ПАО «Россети Центр» | Курскэнерго | Курчатовский РЭС | ВЛ | ВЛ 0,4кВ №1 ТП 285 (81905-05/250) |  | 0.38 | 2026-09-25 | 2026-09-25
ПАО «Россети Центр» | Белгородэнерго |  | ПС | 3 сек 6 кВ | 3 сек 6 кВ | 6 (6.3) | 2026-09-25 | 2026-09-25
ПАО «Россети Центр» | Орелэнерго | Мценский РЭС | ВЛ | ВЛ 0,4кВ № 2 ТП 194 Гладкое(2х.тр) |  | 0.38 | 2026-09-25 | 2026-09-25
ПАО «Россети Центр» | Курскэнерго | Курчатовский РЭС | ВЛ | ВЛ 0,4кВ № 1 ТП 250 |  | 0.38 | 2026-09-25 | 2026-09-25
ПАО «Россети Центр» | Смоленскэнерго | Монастырщинский РЭС | ВЛ | ВЛ 1006 ПС Татарск |  | 10 (10.5) | 2026-09-25 | 2026-09-25
ПАО «Россети Центр» | Воронежэнерго | Семилукский РЭС | ВЛ | КВЛ 6 кВ № 02 РП 1098 ПС 110 кВ № 28 Теп |  | 6 (6.3) | 2026-09-25 | 2026-09-25
ПАО «Россети Центр» | Костромаэнерго | Вохомский РЭС | ВЛ | ВЛ-0,4кВ ктп № 044/160 Нагорная Ф-2 |  | 0.38 | 2026-09-25 | 2026-09-25
ПАО «Россети Центр» | Воронежэнерго | Острогожский РЭС | ВЛ | ВЛ-10-1 ПС Гумны |  | 10 (10.5) | 2026-09-25 | 2026-09-25
ПАО «Россети Центр» | Воронежэнерго | Новоусманский РЭС | ТП | КТП № 2-3 ПС ПАРУСНОЕ | КТП № 2-3 ПС ПАРУСНОЕ | 10 (10.5) | 2026-09-25 | 2026-09-25
ПАО «Россети Центр» | Воронежэнерго | В.Хавский РЭС | ВЛ | ВЛ-10-6 ПС В.Хава |  | 10 (10.5) | 2026-09-25 | 2026-09-25
ПАО «Россети Центр» | Ярэнерго | Ярославский РЭС | ВЛ | ВЛ 10кВ № 07 ПС Ярославская |  | 10 (10.5) | 2026-09-25 | 2026-09-25
ПАО «Россети Центр» | Курскэнерго | Золотухинский РЭС | ВЛ | ВЛ0,4 №1 от ТП 1057 |  | 0.38 | 2026-09-25 | 2026-09-25
ПАО «Россети Центр» | Смоленскэнерго | Руднянский РЭС | ВЛ | ВЛ 1004 ПС Любавичи |  | 10 (10.5) | 2026-09-25 | 2026-09-25
ПАО «Россети Центр» | Липецкэнерго | Грязинский РЭС | ВЛ | ВЛ 10кВ № 01 ПС Княжья Байгора |  | 10 (10.5) | 2026-09-25 | 2026-09-25
ПАО «Россети Центр» | Костромаэнерго | Антроповский РЭС | ВЛ | ВЛ 0,4кВ от ТП №048 ул.Мичурина ф.1 |  | 0.38 | 2026-09-25 | 2026-09-25
ПАО «Россети Центр» | Ярэнерго | Ярославский РЭС | ВЛ | ВЛ 10кВ № 16 Толбухино ПС Уткино |  | 10 (10.5) | 2026-09-25 | 2026-09-25
ПАО «Россети Центр» | Воронежэнерго | Терновский РЭС | ВЛ | ВЛ-0,4 кВ №2 ТП-4-20 ПС Есипово |  | 0.38 | 2026-09-25 | 2026-09-25
ПАО «Россети Центр» | Тамбовэнерго | Тамбовский РЭС | ВЛ | ВЛ 0,4кВ № 2 КТП 303 ВЛ №7 ПС Селезневск |  | 0.38 | 2026-09-25 | 2026-09-25
ПАО «Россети Центр» | Смоленскэнерго | Темкинский РЭС | ВЛ | ВЛ 0,23кВ ОТП Тупичино 1013 ПС Бекрино |  | 0.38 | 2026-09-25 | 2026-09-25
ПАО «Россети Центр» | Белгородэнерго | Белгородский РЭС | ВЛ | ВЛ 10кВ № 01 ПС Никольское |  | 10 (10.5) | 2026-09-25 | 2026-09-25
ПАО «Россети Центр» | Воронежэнерго | Павловский РЭС | ВЛ | ВЛ-10-6 ПС Павловск-2 |  | 10 (10.5) | 2026-09-25 | 2026-09-25
ПАО «Россети Центр» | Костромаэнерго | Кологривский РЭС | ВЛ | ВЛ-0,4 ТП №018 Парковая ф.2 |  | 0.38 | 2026-09-25 | 2026-09-25
ПАО «Россети Центр» | Ярэнерго | Переславский РЭС | ВЛ | ВЛ 10кВ № 05 ПС Глебово |  | 10 (10.5) | 2026-09-25 | 2026-09-25
ПАО «Россети Центр» | Воронежэнерго | Поворинский РЭС | ВЛ | ВЛ-0,4кВ №1 от ТП 9-5 ПС имени Матвиенко |  | 0.38 | 2026-09-25 | 2026-09-25
ПАО «Россети Центр» | Ярэнерго | Ярославский РЭС | ВЛ | ВЛ 10кВ № 202 Горплодовощторг ПС Брагино |  | 10 (10.5) | 2026-09-25 | 2026-09-25
ПАО «Россети Центр» | Ярэнерго | Переславский РЭС | ВЛ | ВЛ 0,4кВ №1 ТП 773 (Вехово) |  | 0.38 | 2026-09-25 | 2026-09-25
ПАО «Россети Центр» | Орелэнерго | Глазуновский РЭС | ВЛ | ВЛ 0,4кВ №1 Нов-9-10 |  | 0.38 | 2026-09-25 | 2026-09-25
ПАО «Россети Центр» | Тамбовэнерго | Тамбовский РЭС | ВЛ | ВЛ 10кВ № 4 ПС Столовская |  | 10 (10.5) | 2026-09-25 | 2026-09-25
ПАО «Россети Центр» | Воронежэнерго | Репьевский РЭС | ВЛ | ВЛ-0,4кВ №3 от ТП 3-5 ПС Ульяновка |  | 0.38 | 2026-09-25 | 2026-09-25
ПАО «Россети Центр» | Белгородэнерго | Белгородский РЭС | ВЛ | ВЛ 10кВ № 18 РП Промпарк |  | 10 (10.5) | 2026-09-25 | 2026-09-25
ПАО «Россети Центр» | Смоленскэнерго | Руднянский РЭС | ВЛ | ВЛ 1003 ПС Любавичи |  | 10 (10.5) | 2026-09-25 | 2026-09-25
ПАО «Россети Центр» | Орелэнерго | Кромской РЭС | ВЛ | ВЛ-10кВ №5 Гостомль |  | 10 (10.5) | 2026-09-25 | 2026-09-25
ПАО «Россети Центр» | Воронежэнерго | Богучарский РЭС | ВЛ | ВЛ 0,4 кВ № 3 ТП 406 ПС Дьяченково |  | 0.38 | 2026-09-25 | 2026-09-25
ПАО «Россети Центр» | Белгородэнерго | Шебекинский РЭС | ВЛ | ВЛ-6 кВ ПС Химзавод - ПС Шебекино цепь1 |  | 6 (6.3) | 2026-09-25 | 2026-09-25
ПАО «Россети Центр» | Ярэнерго | Северо-Восточный РЭС | ТП | ТП 151 (Кожевники) | ТП 151 (Кожевники) | 10 (10.5) | 2026-09-25 | 2026-09-25
ПАО «Россети Центр» | Ярэнерго | Переславский РЭС | ВЛ | ВЛ 0,4кВ №1 КТП Новое зерноток |  | 0.38 | 2026-09-25 | 2026-09-25
ПАО «Россети Центр» | Воронежэнерго | Поворинский РЭС | ВЛ | ВЛ-0,4кВ №2 от ТП 9-11 ПС Поворино-Т |  | 0.38 | 2026-09-25 | 2026-09-25
ПАО «Россети Центр» | Орелэнерго | Покровский РЭС | ВЛ | ВЛ-0,4кВ Ф№1 ТП 4/П-20-60 д. Отрада |  | 0.38 | 2026-09-25 | 2026-09-25
ПАО «Россети Центр» | Ярэнерго | Рыбинский РЭС | ВЛ | ВЛ 0,4кВ №2 ТП 394 (Панфилово) |  | 0.38 | 2026-09-25 | 2026-09-25
ПАО «Россети Центр» | Воронежэнерго | Каширский РЭС | ВЛ | ВЛ-0,4кВ №2 от КТП 5-19 ПС Запрудская |  | 0.38 | 2026-09-25 | 2026-09-25
ПАО «Россети Центр» | Белгородэнерго | Валуйский РЭС | ВЛ | ВЛ 0,4кВ №4 КТП 135 ПС Валуйки |  | 0.38 | 2026-09-25 | 2026-09-25
ПАО «Россети Центр» | Воронежэнерго | Острогожский РЭС | ВЛ | ВЛ-10-1 ПС Коротояк |  | 10 (10.5) | 2026-09-25 | 2026-09-25
ПАО «Россети Центр» | Смоленскэнерго | Хиславичский РЭС | ТП | МТП-8-3 Козловка | МТП-8-3 Козловка | 10 (10.5) | 2026-09-25 | 2026-09-25
ПАО «Россети Центр» | Брянскэнерго | Выгоничский РЭС | ВЛ | ВЛ-0,4 Ф-2 КТП-16 Ф-1023 ПС Тепличная |  | 0.38 | 2026-09-25 | 2026-09-25
ПАО «Россети Центр» | Воронежэнерго | Бутурлиновский РЭС | ВЛ | ВЛ-10-2 ПС В.Архангельская |  | 10 (10.5) | 2026-09-25 | 2026-09-25
ПАО «Россети Центр» | Белгородэнерго | Белгородские ЭС | КЛ | КЛ 0,4кВ ТП 182 ул. Некрасова, 15 |  | 0.38 | 2026-09-25 | 2026-09-25
ПАО «Россети Центр» | Воронежэнерго | Подгоренский РЭС | ВЛ | ВЛ-0,4-2 ТП-23-13 Подгорное |  | 0.38 | 2026-09-25 | 2026-09-25
ПАО «Россети Центр» | Ярэнерго | Рыбинский РЭС | ВЛ | ВЛ 0,4кВ №2 ТП 127 (Глушицы) |  | 0.38 | 2026-09-25 | 2026-09-25
ПАО «Россети Центр» | Белгородэнерго | Яковлевский РЭС | ВЛ | ВЛ-0,4кВ №1 от КТП 414 ПС Строитель |  | 0.38 | 2026-09-25 | 2026-09-25
ПАО «Россети Центр» | Воронежэнерго | Поворинский РЭС | ВЛ | ВЛ-0,4кВ №1 от ТП 6-6 ПС Рождество |  | 0.38 | 2026-09-25 | 2026-09-25
ПАО «Россети Центр» | Ярэнерго | Северо-Восточный РЭС | ВЛ | ВЛ 10 кВ №5 Антоново ПС 110/10 кВ Покров |  | 10 (10.5) | 2026-09-25 | 2026-09-25
ПАО «Россети Центр» | Липецкэнерго | Липецкий РЭС | ВЛ | ВЛ-10кВ Скважина ПС 110/10 Октябрьская |  | 10 (10.5) | 2026-09-25 | 2026-09-25
ПАО «Россети Центр» | Воронежэнерго | Рамонский РЭС | ВЛ | ВЛ 10кВ №07 ПС Рамонь-1 |  | 10 (10.5) | 2026-09-25 | 2026-09-25
ПАО «Россети Центр» | Костромаэнерго | Вохомский РЭС | ВЛ | ВЛ 10кВ ф. 10-02 ПС Луптюг оп № 1-366 |  | 10 (10.5) | 2026-09-25 | 2026-09-25
ПАО «Россети Центр» | Воронежэнерго | Острогожский РЭС | ТП | КТП 10/0,4 кВ 1-18 ПС Коротояк | КТП 10/0,4 кВ 1-18 ПС Коротояк | 10 (10.5) | 2026-09-25 | 2026-09-25
ПАО «Россети Центр» | Белгородэнерго | Белгородский РЭС | ВЛ | ВЛ 6кВ № 05 РП Ольшанец |  | 6 (6.3) | 2026-09-25 | 2026-09-25
ПАО «Россети Центр» | Ярэнерго | Яргорэлектросеть | ВЛ | ВЛ 0,4кВ ТП 624 р.1 |  | 0.38 | 2026-09-25 | 2026-09-25
ПАО «Россети Центр» | Воронежэнерго | В.Мамонский РЭС | ВЛ | ВЛ-0,4кВ ф.2 от КТП-118 ПС Гороховка |  | 0.38 | 2026-09-25 | 2026-09-25
ПАО «Россети Центр» | Смоленскэнерго | Гагаринский РЭС | ВЛ | ВЛ 0,4кВ №1 ТП 336 10кВ №20РПС-Иванов. |  | 0.38 | 2026-09-25 | 2026-09-25
ПАО «Россети Центр» | Курскэнерго | Золотухинский РЭС | ВЛ | ВЛ0,4 №1 от ТП 1190 |  | 0.38 | 2026-09-25 | 2026-09-25
ПАО «Россети Центр» | Смоленскэнерго | Кардымовский РЭС | ТП | ТП 416 | ТП 416 | 10 (10.5) | 2026-09-25 | 2026-09-25
ПАО «Россети Центр» | Тамбовэнерго | Моршанский РЭС | ВЛ | ВЛ 10кВ № 1 ПС Ракшинская (Сов/под) |  | 10 (10.5) | 2026-09-25 | 2026-09-25
ПАО «Россети Центр» | Белгородэнерго | Н.Оскольский РЭС | ВЛ | ВЛ 0,4кВ №4 ЗТП 15-39-21 ПС Н.Оскол |  | 0.38 | 2026-09-25 | 2026-09-25
ПАО «Россети Центр» | Воронежэнерго | Борисоглебский РЭС | ВЛ | ВЛ-0,4-3 КТП 10-8 Третьяки |  | 0.38 | 2026-09-25 | 2026-09-25
ПАО «Россети Центр» | Воронежэнерго | Панинский РЭС | ВЛ | ВЛ-10-5 ПС Панино |  | 10 (10.5) | 2026-09-25 | 2026-09-25
ПАО «Россети Центр» | Белгородэнерго | Н.Оскольский РЭС | ВЛ | ВЛ 0,4кВ №1 КТП 1-02 ПС Глинное |  | 0.38 | 2026-09-25 | 2026-09-25
ПАО «Россети Центр» | Белгородэнерго | Прохоровский РЭС | ВЛ | ВЛ-0,4 №1 КТП 402 ПС Радьковка |  | 0.38 | 2026-09-25 | 2026-09-25
ПАО «Россети Центр» | Ярэнерго | Большесельский РЭС | ВЛ | ВЛ 10кВ № 4 ПС Лом |  | 10 (10.5) | 2026-09-25 | 2026-09-25
ПАО «Россети Центр» | Орелэнерго | Глазуновский РЭС | ВЛ | ВЛ 0,4кВ №1 М-6-8 |  | 0.38 | 2026-09-25 | 2026-09-25
ПАО «Россети Центр» | Орелэнерго | Верховский РЭС | ВЛ | ВЛ 0,4кВ №3 ТП 6/Р-2 |  | 0.38 | 2026-09-25 | 2026-09-25
ПАО «Россети Центр» | Ярэнерго | Переславский РЭС | ВЛ | ВЛ 10кВ № 02 ПС Соломидино |  | 10 (10.5) | 2026-09-25 | 2026-09-25
ПАО «Россети Центр» | Воронежэнерго | Хохольский РЭС | ВЛ | ВЛ 0,4кВ №1 ТП 248 ПС 110кВ Студенческая |  | 0.38 | 2026-09-25 | 2026-09-25
ПАО «Россети Центр» | Ярэнерго | Рыбинский РЭС | ВЛ | ВЛ 10кВ № 03 Володино ПС Николо-Корма |  | 10 (10.5) | 2026-09-25 | 2026-09-25
ПАО «Россети Центр» | Белгородэнерго | Белгородские ЭС | ВЛ | ВЛ-0,4кВ ТП-806 Ф-4 ул. Майская |  | 0.38 | 2026-09-25 | 2026-09-25
ПАО «Россети Центр» | Орелэнерго | Ливенский РЭС | ВЛ | ВЛ-0,4кВ ф-3 КТПН-2/Ник-15-100 |  | 0.38 | 2026-09-25 | 2026-09-25
ПАО «Россети Центр» | Воронежэнерго | Семилукский РЭС | ВЛ | ВЛ 10 кВ № 03 ПС Ендовище |  | 10 (10.5) | 2026-09-25 | 2026-09-25
ПАО «Россети Центр» | Орелэнерго | Глазуновский РЭС | ВЛ | ВЛ-0.4 кВ №1 от ТП 006 |  | 0.38 | 2026-09-25 | 2026-09-25
ПАО «Россети Центр» | Белгородэнерго | Белгородский РЭС | ВЛ | ВЛ 10кВ № 14 РП Майская |  | 10 (10.5) | 2026-09-25 | 2026-09-25
ПАО «Россети Центр» | Костромаэнерго | Нейский РЭС | ВЛ | ВЛ-0,4 от ТП №102 "Парк" ф.2 |  | 0.38 | 2026-09-25 | 2026-09-25
ПАО «Россети Центр» | Белгородэнерго | Валуйский РЭС | ВЛ | ВЛ 0,4кВ №2 КТП 195 ПС Валуйки |  | 0.38 | 2026-09-25 | 2026-09-25
ПАО «Россети Центр» | Орелэнерго | Новосильский РЭС | ВЛ | ВЛ 0,4кВ ТП 268 Ф1 д. Козлово |  | 0.38 | 2026-09-25 | 2026-09-25
ПАО «Россети Центр» | Белгородэнерго | Н.Оскольский РЭС | ВЛ | ВЛ 0,4кВ №2 КТП 1-02 ПС Б.Ивановка |  | 0.38 | 2026-09-25 | 2026-09-25
ПАО «Россети Центр» | Орелэнерго | Верховский РЭС | ВЛ | ВЛ 0,4кВ №3 ТП 6/Р-2 |  | 0.38 | 2026-09-25 | 2026-09-25
ПАО «Россети Центр» | Орелэнерго | Кромской РЭС | ТП | КТП-10кВ Тро-1-39 | КТП-10кВ Тро-1-39 | 10 (10.5) | 2026-09-25 | 2026-09-25
ПАО «Россети Центр» | Смоленскэнерго | Гагаринский РЭС | ВЛ | ВЛ 0,4кВ №2 ЗТП-6Николь. №02 Никольское |  | 0.38 | 2026-09-25 | 2026-09-25
ПАО «Россети Центр» | Ярэнерго | Ярославский РЭС | ВЛ | ВЛ 10кВ № 10 Ярославка ПС Ватолино |  | 10 (10.5) | 2026-09-25 | 2026-09-25
ПАО «Россети Центр» | Белгородэнерго | Ст.Оскольские ЭС | ВЛ | ВЛ 10кВ №12 ПС Обуховская |  | 10 (10.5) | 2026-09-25 | 2026-09-25
ПАО «Россети Центр» | Смоленскэнерго | Починковский РЭС | ВЛ | ВЛ 0,4кВ №1 ТП 565 (Очистные) |  | 0.38 | 2026-09-25 | 2026-09-25
ПАО «Россети Центр» | Воронежэнерго | Россошанский РЭС | ВЛ | ВЛ-0,4-2 ТП-6-17 Ст.Калитва |  | 0.38 | 2026-09-25 | 2026-09-25
ПАО «Россети Центр» | Смоленскэнерго | Рославльский РЭС | ВЛ | ВЛ-1004 Коски |  | 10 (10.5) | 2026-09-25 | 2026-09-25
ПАО «Россети Центр» | Смоленскэнерго | Демидовский РЭС | ВЛ | ВЛ 0,4кВ №2 КТП-541 ВЛ-1006 ПС Демидов |  | 0.38 | 2026-09-25 | 2026-09-25
ПАО «Россети Центр» | Ярэнерго | Ярославский РЭС | ВЛ | ВЛ 10кВ № 06 Нестерово ПС Ватолино |  | 10 (10.5) | 2026-09-25 | 2026-09-25
ПАО «Россети Центр» | Смоленскэнерго | Починковский РЭС | ТП | ТП 161 ВЛ-1014 ПС Починок | ТП 161 ВЛ-1014 ПС Починок | 10 (10.5) | 2026-09-25 | 2026-09-25
ПАО «Россети Центр» | Тверьэнерго |  | ПС | В КВЛ 10кВ №18(4) ПС Оленино | В КВЛ 10кВ №18(4) ПС Оленино | 10 (10.5) | 2026-09-25 | 2026-09-25
ПАО «Россети Центр» | Липецкэнерго | Липецкий РЭС | ВЛ | ВЛ-0,4кВ от КТП №330 д.Ключики Ф 1 |  | 0.38 | 2026-09-25 | 2026-09-25
ПАО «Россети Центр» | Воронежэнерго | Хохольский РЭС | ВЛ | ВЛ-0,4кВ №2 ТП 2-6 ПС Староникольское |  | 0.38 | 2026-09-25 | 2026-09-25
ПАО «Россети Центр» | Смоленскэнерго | Смоленский городской РЭС | ВЛ | ВЛ 0,4кВ №1 ТП 616 |  | 0.38 | 2026-09-25 | 2026-09-25
ПАО «Россети Центр» | Воронежэнерго | Грибановский РЭС | ВЛ | ВЛ-0,4-1 ТП-202 В Карачан/ |  | 0.38 | 2026-09-25 | 2026-09-25
ПАО «Россети Центр» | Ярэнерго | Тутаевский РЭС | ВЛ | ВЛ 0,4кВ №2 ТП 119 (Микляиха) |  | 0.38 | 2026-09-25 | 2026-09-25
ПАО «Россети Центр» | Ярэнерго | Ярославский РЭС | ВЛ | ВЛ 10кВ № 04 Степан.прав. ПС Ватолино |  | 10 (10.5) | 2026-09-25 | 2026-09-25
ПАО «Россети Центр» | Тамбовэнерго | Петровский РЭС | ВЛ | ВЛ 0,4кВ №3 КТП 398 |  | 0.38 | 2026-09-25 | 2026-09-25
ПАО «Россети Центр» | Белгородэнерго | Алексеевский РЭС | ВЛ | ВЛ-0,4 №3 КТП-301 ПС Иловка |  | 0.38 | 2026-09-25 | 2026-09-25
ПАО «Россети Центр» | Ярэнерго | Ярославский РЭС | ВЛ | ВЛ 0,4кВ №2 ТП 217 Магазин Ва/10 |  | 0.38 | 2026-09-25 | 2026-09-25
ПАО «Россети Центр» | Белгородэнерго | Ст.Оскольские ЭС | ТП | МТП 11-12 ПС Роговатое | МТП 11-12 ПС Роговатое | 10 (10.5) | 2026-09-25 | 2026-09-25
ПАО «Россети Центр» | Ярэнерго | Ярославский РЭС | ВЛ | ВЛ 10кВ № 02 к-с Ватолино ПС Ватолино |  | 10 (10.5) | 2026-09-25 | 2026-09-25
ПАО «Россети Центр» | Ярэнерго | Некрасовский РЭС | ВЛ | ВЛ 10кВ № 02 ПС Профилакторий |  | 10 (10.5) | 2026-09-25 | 2026-09-25
ПАО «Россети Центр» | Тверьэнерго | Калининский РЭС | ВЛ | ВЛ-0,4кВ №1 ТП 64 |  | 0.38 | 2026-09-25 | 2026-09-25
ПАО «Россети Центр» | Смоленскэнерго | Смоленский РЭС | ВЛ | ВЛ-0,4кВ №2 ТП-480 ВЛ-1001 ПС Катынь-1 |  | 0.38 | 2026-09-25 | 2026-09-25
ПАО «Россети Центр» | Ярэнерго | Ростовский РЭС | ТП | ТП 516 (Иваново) | ТП 516 (Иваново) | 10 (10.5) | 2026-09-25 | 2026-09-25
ПАО «Россети Центр» | Белгородэнерго | Ивнянский РЭС | ВЛ | ВЛ-10кВ №1 ПС Новенькое |  | 10 (10.5) | 2026-09-25 | 2026-09-25
ПАО «Россети Центр» | Воронежэнерго | Новоусманский РЭС | ВЛ | ВЛ-0,4кВ №1 КТП 350 РП Дубрава |  | 0.38 | 2026-09-25 | 2026-09-25
ПАО «Россети Центр» | Курскэнерго | Щигровский РЭС | ВЛ | ВЛ 0,4 кВ №2 ТП 160 (7.5.2 1/63) |  | 0.38 | 2026-09-25 | 2026-09-25
ПАО «Россети Центр» | Смоленскэнерго | Гагаринский РЭС | ВЛ | ВЛ 0,4кВ №2 ТП 706 ВЛ 10кВ №18 Карманово |  | 0.38 | 2026-09-25 | 2026-09-25
ПАО «Россети Центр» | Ярэнерго | Переславский РЭС | ВЛ | ВЛ 0,4кВ №1 ТП 773 (Вехово) |  | 0.38 | 2026-09-25 | 2026-09-25
ПАО «Россети Центр» | Воронежэнерго | Нижнедевицкий РЭС | ВЛ | ВЛ 10 кВ № 2 ПС Турово 1 |  | 10 (10.5) | 2026-09-25 | 2026-09-25
ПАО «Россети Центр» | Смоленскэнерго | Сычевский РЭС | ВЛ | ВЛ 0,4 кВ №1 ТП 227 ВЛ 10кВ №01 ПС Аврора |  | 0.38 | 2026-09-25 | 2026-09-25
ПАО «Россети Центр» | Воронежэнерго | Хохольский РЭС | ТП | ТП 248 ПС Студенческая | ТП 248 ПС Студенческая | 10 (10.5) | 2026-09-25 | 2026-09-25
ПАО «Россети Центр» | Ярэнерго | Ярославский РЭС | ВЛ | ВЛ 0,4кВ №1 ТП 074 Курилово До/5 |  | 0.38 | 2026-09-25 | 2026-09-25
ПАО «Россети Центр» | Смоленскэнерго | Гагаринский РЭС | ВЛ | ВЛ 0,4кВ №2 ТП 480 ВЛ 10кВ №1026 П Гагар |  | 0.38 | 2026-09-25 | 2026-09-25
ПАО «Россети Центр» | Орелэнерго | Новосильский РЭС | ВЛ | ВЛ 0,4кВ КТП 031 Ф1 д. Тюково |  | 0.38 | 2026-09-25 | 2026-09-25
ПАО «Россети Центр» | Орелэнерго | Новосильский РЭС | ВЛ | ВЛ-0,4кВ №1 ТП№72 Березовец-1 |  | 0.38 | 2026-09-25 | 2026-09-25
ПАО «Россети Центр» | Смоленскэнерго | Починковский РЭС | ВЛ | ВЛ-1002 ПС Сож |  | 10 (10.5) | 2026-09-25 | 2026-09-25
ПАО «Россети Центр» | Воронежэнерго | Рамонский РЭС | ВЛ | ВЛ 10кВ №07 ПС Рамонь-1 |  | 10 (10.5) | 2026-09-25 | 2026-09-25
ПАО «Россети Центр» | Липецкэнерго | Липецкий РЭС | ВЛ | ВЛ-10кВ Совхоз Кирова ПС 35/10 №3 |  | 10 (10.5) | 2026-09-25 | 2026-09-25
ПАО «Россети Центр» | Тверьэнерго | Бежецкий РЭС | ВЛ | ВЛ 10кВ № 06 ПС Сулежский Борок |  | 10 (10.5) | 2026-09-25 | 2026-09-25
ПАО «Россети Центр» | Тверьэнерго | Удомельский РЭС | ВЛ | ВЛ 10 кВ №04 ПС Удомля |  | 10 (10.5) | 2026-09-25 | 2026-09-25
ПАО «Россети Центр» | Белгородэнерго | Кр.Гвардейский РЭС | ВЛ | ВЛ 0,4кВ №4 КТП 521 ПС Новохуторное |  | 0.38 | 2026-09-25 | 2026-09-25
ПАО «Россети Центр» | Брянскэнерго | Унечский РЭС | ВЛ | ВЛ-0,4 ЗТП-206 Ф-101 ПС Ивайтенки |  | 0.38 | 2026-09-25 | 2026-09-25
ПАО «Россети Центр» | Курскэнерго | Железногорский РЭС | ВЛ | ВЛ 10кВ №01 ПС Линец |  | 10 (10.5) | 2026-09-25 | 2026-09-25
ПАО «Россети Центр» | Орелэнерго | Орловский РЭС | ТП | ЗТП-10кВ Био-5-5 | ЗТП-10кВ Био-5-5 | 10 (10.5) | 2026-09-25 | 2026-09-25
ПАО «Россети Центр» | Курскэнерго | Железногорский РЭС | ВЛ | ВЛ 10кВ №15 ПС Линец |  | 10 (10.5) | 2026-09-25 | 2026-09-25
ПАО «Россети Центр» | АО «БрянскЭлектро» | Комаричский РЭС | ВЛ | ВЛ 0,4кВ ф.3 ТП39 ф1010 ПС Комаричская |  | 0.38 | 2026-09-25 | 2026-09-25
ПАО «Россети Центр» | Тверьэнерго | ВышневолоцкийРЭС | ВЛ | ВЛ 0,4кВ №2 от КТП-10/04 Селище-1 |  | 0.38 | 2026-09-25 | 2026-09-25
ПАО «Россети Центр» | Тверьэнерго | ВышневолоцкийРЭС | ВЛ | ВЛ-10кВ №15 от ПС 35/10 Городок |  | 10 (10.5) | 2026-09-25 | 2026-09-25
ПАО «Россети Центр» | Курскэнерго | Железногорский РЭС | ТП | ТП 110/100 н.п.Трубичино | ТП 110/100 н.п.Трубичино | 10 (10.5) | 2026-09-25 | 2026-09-25
ПАО «Россети Центр» | Воронежэнерго | «ВГЭС» РЭС | КЛ | КЛ-6-24 ПС-Южная - ТП-2067 |  | 6 (6.3) | 2026-09-25 | 2026-09-25
ПАО «Россети Центр» | Тверьэнерго | Калининский РЭС | ВЛ | ВЛ-0,4кВ №1 ТП 13 |  | 0.38 | 2026-09-25 | 2026-09-25
ПАО «Россети Центр» | Костромаэнерго | Макарьевский РЭС | ТП | ЗТП-630 №005 РИК | ЗТП-630 №005 РИК | 10 (10.5) | 2026-09-25 | 2026-09-25
ПАО «Россети Центр» | Тверьэнерго | Осташковский РЭС | ВЛ | ВЛ-10кВ №03 ПС Селигер (Заозерный) |  | 10 (10.5) | 2026-09-25 | 2026-09-25
ПАО «Россети Центр» | АО «БрянскЭлектро» | Новозыбковский РЭС | ВЛ | ВЛ ф1 КТП-106 ф129 ПС Индуктор |  | 0.38 | 2026-09-25 | 2026-09-25
ПАО «Россети Центр» | Тверьэнерго | Осташковский РЭС | ВЛ | ВЛ-10кВ №26 ПС Осташков (Косарово) |  | 10 (10.5) | 2026-09-25 | 2026-09-25
ПАО «Россети Центр» | Смоленскэнерго | Десногорский РЭС | ВЛ | ВЛ-305 ПС Десногорск |  | 10 (10.5) | 2026-09-25 | 2026-09-25
ПАО «Россети Центр» | Смоленскэнерго | Велижский РЭС | ВЛ | ВЛ 0,4кВ №1 КТП 403 ВЛ-1013 Велиж |  | 0.38 | 2026-09-25 | 2026-09-25
ПАО «Россети Центр» | АО «БрянскЭлектро» | Трубчевский РЭС | ВЛ | ВЛ ф5 ТП-51 ф1006 ПС Трубчевская |  | 0.38 | 2026-09-25 | 2026-09-25
ПАО «Россети Центр» | Белгородэнерго | Корочанский РЭС | ВЛ | ВЛ 10кВ №1 ПС Алексеевка |  | 10 (10.5) | 2026-09-25 | 2026-09-25
ПАО «Россети Центр» | Смоленскэнерго | Демидовский РЭС | ТП | ЗТП 533 ВЛ 1006 ПС Демидов | ЗТП 533 ВЛ 1006 ПС Демидов | 10 (10.5) | 2026-09-25 | 2026-09-25
ПАО «Россети Центр» | Белгородэнерго | Яковлевский РЭС | ВЛ | ВЛ-0,4 кВ №3 КТП 1203 ПС Томаровка |  | 0.38 | 2026-09-25 | 2026-09-25
ПАО «Россети Центр» | Ярэнерго | Рыбинский РЭС | ВЛ | ВЛ 10кВ № 02 Глушицкий ПС Тихменево |  | 10 (10.5) | 2026-09-25 | 2026-09-25
ПАО «Россети Центр» | Тверьэнерго | Конаковский РЭС | ВЛ | ВЛ-0,4кВ ф.Пролетар ТП Садовая ф.36 ПС 9 |  | 0.38 | 2026-09-25 | 2026-09-26
ПАО «Россети Центр» | Смоленскэнерго | Вяземский РЭС | ВЛ | ВЛ №1 КТП-Гридино ВЛ1004 Мелькомбинат |  | 0.38 | 2026-09-25 | 2026-09-25
ПАО «Россети Центр» | Курскэнерго | Золотухинский РЭС | ВЛ | ВЛ0,4 №2 от ТП 1102 |  | 0.38 | 2026-09-25 | 2026-09-25
ПАО «Россети Центр» | Ярэнерго | Переславский РЭС | ВЛ | ВЛ 10кВ № 05 ПС Сараево |  | 10 (10.5) | 2026-09-25 | 2026-09-25
ПАО «Россети Центр» | Воронежэнерго | Рамонский РЭС | ВЛ | ВЛ-10-1 ПС Алёна |  | 10 (10.5) | 2026-09-25 | 2026-09-25
ПАО «Россети Центр» | Воронежэнерго | Богучарский РЭС | ВЛ | ВЛ 0,4 кВ № 1 ТП 603 ПС Богучар |  | 0.38 | 2026-09-25 | 2026-09-25
ПАО «Россети Центр» | Воронежэнерго | Семилукский РЭС | ВЛ | ВЛ 10 кВ № 02 ПС М.Покровка |  | 10 (10.5) | 2026-09-25 | 2026-09-25
ПАО «Россети Центр» | Ярэнерго | Ростовский РЭС | ВЛ | ВЛ 0,4кВ №19 ТП 130 (ул.Окружная) |  | 0.38 | 2026-09-25 | 2026-09-25
ПАО «Россети Центр» | Белгородэнерго | Н.Оскольский РЭС | ВЛ | ВЛ-0,4кВ №3 КТП 29-06 Н.Оскол |  | 0.38 | 2026-09-25 | 2026-09-25
ПАО «Россети Центр» | Ярэнерго |  | ПС | 1 сек 10кВ | 1 сек 10кВ | 10 (10.5) | 2026-09-25 | 2026-09-25
ПАО «Россети Центр» | АО «БрянскЭлектро» | Навлинский РЭС | ВЛ | ВЛ Р-6 к КТП-6 ф.1001 ПС Алтуховская |  | 10 (10.5) | 2026-09-25 | 2026-09-25
ПАО «Россети Центр» | Смоленскэнерго | Вяземский РЭС | ВЛ | ВЛ №1 ТП-3 Дмитровка ВЛ1003 М.-Тяговая |  | 0.38 | 2026-09-25 | 2026-09-25
ПАО «Россети Центр» | Воронежэнерго | «ВГЭС» РЭС | КЛ | КЛ-6-25 ПС-Южная - РП-17 |  | 6 (6.3) | 2026-09-25 | 2026-09-25
ПАО «Россети Центр» | Воронежэнерго | Богучарский РЭС | ВЛ | ВЛ 0,4 кВ № 2 ТП 506 ПС Дьяченково |  | 0.38 | 2026-09-25 | 2026-09-25
ПАО «Россети Центр» | Белгородэнерго | Грайворонский РЭС | ВЛ | ВЛ 10 №1 ПС Грайворон |  | 10 (10.5) | 2026-09-25 | 2026-09-26
ПАО «Россети Центр» | Воронежэнерго | Россошанский РЭС | ВЛ | ВЛ-0,4-1 ТП-7-03 Никоноровка |  | 0.38 | 2026-09-25 | 2026-09-25
ПАО «Россети Центр» | Орелэнерго | Покровский РЭС | ТП | КТП-10кВ 2/А-5-63 В. Столбецкое | КТП-10кВ 2/А-5-63 В. Столбецкое | 10 (10.5) | 2026-09-25 | 2026-09-25
ПАО «Россети Центр» | Ярэнерго | Переславский РЭС | ВЛ | ВЛ 10кВ № 06 ПС Нагорье |  | 10 (10.5) | 2026-09-25 | 2026-09-25
ПАО «Россети Центр» | Тверьэнерго | Весьегонский РЭС | ВЛ | ВЛ 10кВ №48 ПС Кр.Холм |  | 10 (10.5) | 2026-09-25 | 2026-09-25
ПАО «Россети Центр» | Ярэнерго |  | ПС | ТН-2 10 кВ | ТН-2 10 кВ | 10 (10.5) | 2026-09-25 | 2026-09-25
ПАО «Россети Центр» | Воронежэнерго | Аннинский РЭС | ВЛ | ВЛ-0,4 -2 ТП 4-3 ПС Николаевка |  | 0.38 | 2026-09-25 | 2026-09-25
ПАО «Россети Центр» | Белгородэнерго | Валуйский РЭС | ВЛ | ВЛ 0,4кВ № 1 КТП 303 ПС Валуйки |  | 0.38 | 2026-09-25 | 2026-09-25
ПАО «Россети Центр» | Брянскэнерго | Жуковский РЭС | ВЛ | ВЛ-10 кВ ф.1015 ПС Молотинская |  | 10 (10.5) | 2026-09-25 | 2026-09-25
ПАО «Россети Центр» | Тверьэнерго |  | ПС | В КВЛ 10кВ №16(7) ПС Оленино | В КВЛ 10кВ №16(7) ПС Оленино | 10 (10.5) | 2026-09-25 | 2026-09-25
ПАО «Россети Центр» | Смоленскэнерго | Угранский РЭС | ВЛ | ВЛ 0,4кВ №1 МТП Ермаки 1004 РП Вешки |  | 0.38 | 2026-09-25 | 2026-09-25
ПАО «Россети Центр» | Смоленскэнерго | Вяземский РЭС | ВЛ | ВЛ 0,4кВ №2 ТП 580 (КТП-2 Горки) |  | 0.38 | 2026-09-25 | 2026-09-25
ПАО «Россети Центр» | Белгородэнерго | Белгородский РЭС | ВЛ | ВЛ 0,4кВ № 2 КТП 328 ПС Никольское |  | 0.38 | 2026-09-25 | 2026-09-26
ПАО «Россети Центр» | Воронежэнерго |  | ПС | В КЛ-10-7 ПС 35кВ Яблочное | В КЛ-10-7 ПС 35кВ Яблочное | 10 (10.5) | 2026-09-25 | 2026-09-25
ПАО «Россети Центр» | Воронежэнерго |  | ПС | В ВЛ-10-1 ПС 35кВ Яблочное | В ВЛ-10-1 ПС 35кВ Яблочное | 10 (10.5) | 2026-09-25 | 2026-09-25
ПАО «Россети Центр» | Воронежэнерго |  | ПС | В ВЛ-10-4 ПС 35кВ Яблочное | В ВЛ-10-4 ПС 35кВ Яблочное | 10 (10.5) | 2026-09-25 | 2026-09-25
ПАО «Россети Центр» | Воронежэнерго |  | ПС | В ВЛ-10-3 ПС 35кВ Яблочное | В ВЛ-10-3 ПС 35кВ Яблочное | 10 (10.5) | 2026-09-25 | 2026-09-25
ПАО «Россети Центр» | Воронежэнерго |  | ПС | В ВЛ-10-2 ПС 35кВ Яблочное | В ВЛ-10-2 ПС 35кВ Яблочное | 10 (10.5) | 2026-09-25 | 2026-09-25
ПАО «Россети Центр» | Белгородэнерго |  | ВЛ | ВЛ 35 кВ Б.Ивановка - Глинное |  | 35 | 2026-09-25 | 2026-09-25
ПАО «Россети Центр» | Ярэнерго | Северо-Восточный РЭС | ВЛ | ВЛ 10 кВ №18 Город ПС 110/35/10 кВ Данил |  | 10 (10.5) | 2026-09-25 | 2026-09-25
ПАО «Россети Центр» | Ярэнерго | Тутаевский РЭС | ВЛ | ВЛ 10кВ № 5 ПС Тутаев |  | 10 (10.5) | 2026-09-25 | 2026-09-25
ПАО «Россети Центр» | Тверьэнерго | Удомельский РЭС | ВЛ | ВЛ 10 кВ №17 ПС Копачёво |  | 10 (10.5) | 2026-09-25 | 2026-09-25
ПАО «Россети Центр» | Орелэнерго | Глазуновский РЭС | ВЛ | ВЛ-0.4 кВ №1 от ТП Све-16-2 |  | 0.38 | 2026-09-25 | 2026-09-25
ПАО «Россети Центр» | Брянскэнерго | Навлинский РЭС | ВЛ | ВЛ Ф-2 КТП-68 Ф-1001 ПС Ружное |  | 0.38 | 2026-09-25 | 2026-09-25
ПАО «Россети Центр» | Орелэнерго | Ливенский РЭС | ВЛ | ВЛ-0,4кВ Ф№1 от КТПН-15/В.Д-9 -160 |  | 0.38 | 2026-09-25 | 2026-09-25
ПАО «Россети Центр» | Воронежэнерго | Рамонский РЭС | ВЛ | ВЛ-10-1 ПС Алёна |  | 10 (10.5) | 2026-09-25 | 2026-09-25
ПАО «Россети Центр» | Смоленскэнерго | Вяземский РЭС | ВЛ | ВЛ №3 КТП-1 Кайдаково ВЛ-1015 Кайдаково |  | 0.38 | 2026-09-25 | 2026-09-25
ПАО «Россети Центр» | АО «БрянскЭлектро» | Стародубский РЭС | ВЛ | ВЛ 0,4 кВ ф6 ТП102 ф107 ПС 35/10 Путевая |  | 0.38 | 2026-09-25 | 2026-09-25
ПАО «Россети Центр» | Ярэнерго | Рыбинский РЭС | ВЛ | ВЛ 10кВ № 02 Глушицкий ПС Тихменево |  | 10 (10.5) | 2026-09-25 | 2026-09-26
ПАО «Россети Центр» | Смоленскэнерго | Руднянский РЭС | ВЛ | ВЛ 1006 ПС Понизовье |  | 10 (10.5) | 2026-09-25 | 2026-09-25
ПАО «Россети Центр» | Орелэнерго | Покровский РЭС | ВЛ | ВЛ-0,4кВ Ф№1 ТП 31/П-17-160 д. Федоровка |  | 0.38 | 2026-09-25 | 2026-09-25
ПАО «Россети Центр» | Брянскэнерго | Почепский РЭС | ВЛ | ВЛ-0,4 КТП-415 Л2 Ф-1021 ПС Валуецкая |  | 0.38 | 2026-09-25 | 2026-09-25
ПАО «Россети Центр» | Тверьэнерго | Калининский РЭС | ВЛ | ВЛ-0,4кВ №1 ТП 583 Мухино-2 |  | 0.38 | 2026-09-25 | 2026-09-25
ПАО «Россети Центр» | АО «БрянскЭлектро» | Брянские электрические сети РЭС | ВЛ | ВЛ ф8 ТП3389 ф610 РП05 |  | 0.38 | 2026-09-25 | 2026-09-25
ПАО «Россети Центр» | Смоленскэнерго | Дорогобужский РЭС | КЛ | КЛ-619 ПС Егорьево |  | 6 (6.3) | 2026-09-25 | 2026-09-26
ПАО «Россети Центр» | Тверьэнерго | Осташковский РЭС | ВЛ | ВЛ-10кВ №15 ПС Слаутино (Слаутино) |  | 10 (10.5) | 2026-09-25 | 2026-09-25
ПАО «Россети Центр» | Ярэнерго | Переславский РЭС | ВЛ | ВЛ 10кВ № 06 ПС Нагорье |  | 10 (10.5) | 2026-09-25 | 2026-09-25
ПАО «Россети Центр» | Белгородэнерго | Шебекинский РЭС | ВЛ | ВЛ-10 кВ Город-1 РП М.Пристань |  | 10 (10.5) | 2026-09-25 | 2026-09-25
ПАО «Россети Центр» | Липецкэнерго | Липецкий РЭС | ВЛ | ВЛ 0,4кВ Ф1 КТП 014 с.Сырское |  | 0.38 | 2026-09-25 | 2026-09-25
ПАО «Россети Центр» | Тверьэнерго | Осташковский РЭС | ВЛ | ВЛ-10кВ №03 ПС Крапивня (Петровское) |  | 10 (10.5) | 2026-09-25 | 2026-09-25
ПАО «Россети Центр» | Тверьэнерго | Весьегонский РЭС | ВЛ | ВЛ 10кВ №42 ПС Кр.Холм |  | 10 (10.5) | 2026-09-25 | 2026-09-25
ПАО «Россети Центр» | Воронежэнерго | Каширский РЭС | ВЛ | ВЛ-10-5 ПС Запрудское |  | 10 (10.5) | 2026-09-25 | 2026-09-25
ПАО «Россети Центр» | Воронежэнерго | Каширский РЭС | ВЛ | ВЛ-10-7 ПС Запрудское |  | 10 (10.5) | 2026-09-25 | 2026-09-25
ПАО «Россети Центр» | Воронежэнерго | Каширский РЭС | ВЛ | ВЛ-10-3 ПС Запрудское |  | 10 (10.5) | 2026-09-25 | 2026-09-25
ПАО «Россети Центр» | Воронежэнерго | Каширский РЭС | ВЛ | ВЛ-10-8 ПС Запрудское |  | 10 (10.5) | 2026-09-25 | 2026-09-25
ПАО «Россети Центр» | Тверьэнерго | Удомельский РЭС | ВЛ | ВЛ 10 кВ №07 ПС Сеглино |  | 10 (10.5) | 2026-09-25 | 2026-09-25
ПАО «Россети Центр» | Тверьэнерго | Торопецкий РЭС | ВЛ | ВЛ 10кВ №09 ПС Понизовье |  | 10 (10.5) | 2026-09-25 | 2026-09-25
ПАО «Россети Центр» | Смоленскэнерго | Угранский РЭС | ВЛ | ВЛ 0,4кВ №3 МТП Заря 1017 ПС Угра |  | 0.38 | 2026-09-25 | 2026-09-25
ПАО «Россети Центр» | Орелэнерго | Ливенский РЭС | ВЛ | ВЛ-0,4кВ ф-2 КТП-6/В.Д-11-100 |  | 0.38 | 2026-09-25 | 2026-09-25
ПАО «Россети Центр» | Орелэнерго | Верховский РЭС | ВЛ | ВЛ 0,4кВ №3 ТП 11/К-9 |  | 0.38 | 2026-09-25 | 2026-09-25
ПАО «Россети Центр» | Белгородэнерго |  | ВЛ | ВЛ-35 кВ Пятницкое - Принцевка |  | 35 | 2026-09-25 | 2026-09-27
ПАО «Россети Центр» | Орелэнерго |  | ПС | ПС 110/10/6 кВ Юго-Восточная | СВ 110 | 110 | 2026-09-25 | 2026-09-26
ПАО «Россети Центр» | Ярэнерго | Тутаевский РЭС | ВЛ | ВЛ 0,4кВ №1 ТП 294 (Жарки дер.) |  | 0.38 | 2026-09-25 | 2026-09-25
ПАО «Россети Центр» | Смоленскэнерго | Ярцевский РЭС | ВЛ | ВЛ 0,4кВ Л-5 ТП 012 |  | 0.38 | 2026-09-25 | 2026-09-25
ПАО «Россети Центр» | Курскэнерго | Курчатовский РЭС | ВЛ | ВЛ 0,4кВ №2 ТП 074 (8121.7) |  | 0.38 | 2026-09-25 | 2026-09-25
ПАО «Россети Центр» | Тверьэнерго | Осташковский РЭС | ВЛ | ВЛ-10кВ №06 ПС Осташков (Зехново) |  | 10 (10.5) | 2026-09-25 | 2026-09-25
ПАО «Россети Центр» | АО «БрянскЭлектро» | Брянские электрические сети РЭС | ВЛ | ВЛ ф2 ТП348 Ф602 ПС Карачижская |  | 0.38 | 2026-09-25 | 2026-09-25
ПАО «Россети Центр» | Тверьэнерго | Удомельский РЭС | ВЛ | ВЛ 10 кВ №14 ПС Попово |  | 10 (10.5) | 2026-09-25 | 2026-09-25
ПАО «Россети Центр» | Ярэнерго | Яргорэлектросеть | КЛ | КЛ 10кВ № 12 РП 29 |  | 10 (10.5) | 2026-09-25 | 2026-10-01
ПАО «Россети Центр» | Тверьэнерго | Осташковский РЭС | ВЛ | ВЛ-10кВ №17 ПС Пено (Пеновский) |  | 10 (10.5) | 2026-09-25 | 2026-09-25
ПАО «Россети Центр» | Белгородэнерго |  | ВЛ | ВЛ-35 Оросительная-Казинка с отп.Валуйки |  | 35 | 2026-09-25 | 2026-09-26
ПАО «Россети Центр» | Тверьэнерго | Удомельский РЭС | ВЛ | ВЛ 10кВ №11 от ПС 35/10 Копачево |  | 10 (10.5) | 2026-09-25 | 2026-09-25
ПАО «Россети Центр» | Тверьэнерго | Осташковский РЭС | ВЛ | ВЛ-10кВ №28 ПС Осташков (Ботовский) |  | 10 (10.5) | 2026-09-25 | 2026-09-25
ПАО «Россети Центр» | Тверьэнерго | Рамешковский РЭС | ВЛ | ВЛ 0,4кВ №1 от КТП Дуловское ЖК |  | 0.38 | 2026-09-25 | 2026-09-25
ПАО «Россети Центр» | Тверьэнерго | Рамешковский РЭС | ВЛ | ВЛ 0,4кВ №1 от КТП Славное ДК |  | 0.38 | 2026-09-25 | 2026-09-26
ПАО «Россети Центр» | Тверьэнерго | Калининский РЭС | ВЛ | ВЛ-10кВ № 21 ПС Тургиново |  | 10 (10.5) | 2026-09-25 | 2026-09-25
ПАО «Россети Центр» | Тверьэнерго | Рамешковский РЭС | ВЛ | ВЛ 0,4кВ №1 от КТП Колупаново ЗСП |  | 0.38 | 2026-09-25 | 2026-09-26
ПАО «Россети Центр» | Ярэнерго | Переславский РЭС | ВЛ | ВЛ 0,4кВ №1 КТП Смоленское |  | 0.38 | 2026-09-25 | 2026-09-25
ПАО «Россети Центр» | Смоленскэнерго | Вяземский РЭС | ВЛ | ВЛ №2 КТП-Дрожжино ВЛ1003 Касня |  | 0.38 | 2026-09-25 | 2026-09-25
ПАО «Россети Центр» | Ярэнерго | Ярославский РЭС | ВЛ | ВЛ 10кВ № 113 Бекренёво ПС Брагино |  | 10 (10.5) | 2026-09-25 | 2026-09-25
ПАО «Россети Центр» | Орелэнерго |  | ПС | 2 сек КРУ 6 кВ ПС 110/10/6 Приборная | 2 сек КРУ 6 кВ ПС 110/10/6 Приборная | 6 (6.3) | 2026-09-25 | 2026-09-26
ПАО «Россети Центр» | Тверьэнерго | Кашинский РЭС | ВЛ | ВЛ 10кВ №05 ПС Неклюдово |  | 10 (10.5) | 2026-09-25 | 2026-09-25
ПАО «Россети Центр» | Белгородэнерго | Яковлевский РЭС | ВЛ | ВЛ-0,4 кВ №2 КТП-219 ПС Гостищево |  | 0.38 | 2026-09-25 | 2026-09-25
ПАО «Россети Центр» | Тверьэнерго | Весьегонский РЭС | ВЛ | ВЛ 10кВ №24 ПС Сандово |  | 10 (10.5) | 2026-09-25 | 2026-09-25
ПАО «Россети Центр» | Ярэнерго | Ярославский РЭС | ВЛ | ВЛ 0,4кВ №6 ТП 1031 (Пожарная) КТ/5 |  | 0.38 | 2026-09-25 | 2026-09-25
ПАО «Россети Центр» | Тверьэнерго | Торопецкий РЭС | ВЛ | ВЛ-10кВ № 25 ПС Андреаполь (Костюшино) |  | 10 (10.5) | 2026-09-25 | 2026-09-25
ПАО «Россети Центр» | Ярэнерго | Мышкинский РЭС | ВЛ | ВЛ 10кВ № 2 Родионовский ПС Рождествено |  | 10 (10.5) | 2026-09-25 | 2026-09-25
ПАО «Россети Центр» | Ярэнерго | Ярославский РЭС | ВЛ | ВЛ 10кВ № 113 Бекренёво ПС Брагино |  | 10 (10.5) | 2026-09-25 | 2026-09-25
ПАО «Россети Центр» | Орелэнерго | Орловский РЭС | ВЛ | ВЛ 0,4кВ №1 от ТП-Вол-2-9 |  | 0.38 | 2026-09-25 | 2026-09-25
ПАО «Россети Центр» | Костромаэнерго | Костромской РЭС | КЛ | КЛ-0,4кВ от ТП227 1сш Никитск,98 |  | 0.38 | 2026-09-25 | 2026-09-25
ПАО «Россети Центр» | Белгородэнерго | Яковлевский РЭС | ВЛ | ВЛ-0,4 кВ №1 КТП-311 ПС Гостищево |  | 0.38 | 2026-09-25 | 2026-09-25
ПАО «Россети Центр» | Курскэнерго | Льговский РЭС | ТП | КТП-1281-01/100 (ТП 429) | КТП-1281-01/100 (ТП 429) | 10 (10.5) | 2026-09-25 | 2026-09-26
ПАО «Россети Центр» | Смоленскэнерго | Десногорский РЭС | ВЛ | ВЛ 604 ПС Стройбаза АЭС |  | 6 (6.3) | 2026-09-25 | 2026-09-25
ПАО «Россети Центр» | Тверьэнерго | Ржевский РЭС | ВЛ | ВЛ-0,4кВ-128 д. Сытьково |  | 0.38 | 2026-09-25 | 2026-09-25
ПАО «Россети Центр» | Воронежэнерго | «ВГЭС» РЭС | КЛ | КЛ-6 РП-18 - ТП-843 |  | 6 (6.3) | 2026-09-25 | 2026-09-26
ПАО «Россети Центр» | Тверьэнерго | Лесной РЭС | ВЛ | ВЛ 10кВ № 18 ПС Лесное (4) |  | 10 (10.5) | 2026-09-25 | 2026-09-25
ПАО «Россети Центр» | Тверьэнерго | Калязинский РЭС | ВЛ | ВЛ-10кВ №07 ПС Нерль (ф3) |  | 10 (10.5) | 2026-09-25 | 2026-09-25
ПАО «Россети Центр» | Тверьэнерго | Лесной РЭС | ВЛ | ВЛ 0,4кВ ТП 068 ж/д Спирово ВЛ 10кВ №18 |  | 0.38 | 2026-09-25 | 2026-09-26
ПАО «Россети Центр» | Ярэнерго | Ярославский РЭС | ВЛ | ВЛ 10кВ № 05 Долгуново ПС Уткино |  | 10 (10.5) | 2026-09-25 | 2026-09-25
ПАО «Россети Центр» | Тверьэнерго | Ржевский РЭС | ВЛ | ВЛ-0,4кВ-009 ф.1 Победа-1 |  | 0.38 | 2026-09-25 | 2026-09-26
ПАО «Россети Центр» | Воронежэнерго | Лискинский РЭС | ВЛ | ВЛ-10-1 ПС Залужное |  | 10 (10.5) | 2026-09-26 | 2026-09-26
ПАО «Россети Центр» | Курскэнерго | Обоянский РЭС | ВЛ | ВЛ-0,4кВ №1 от ТП 210 (4127 7/160) |  | 0.38 | 2026-09-26 | 2026-09-26
ПАО «Россети Центр» | Смоленскэнерго | Смоленский городской РЭС | КЛ | Л-609 ПС Чернушки |  | 6 (6.3) | 2026-09-26 | 2026-09-26
ПАО «Россети Центр» | Воронежэнерго | Лискинский РЭС | ВЛ | ВЛ-10-4 ПС Залужное |  | 10 (10.5) | 2026-09-26 | 2026-09-26
ПАО «Россети Центр» | Тамбовэнерго | Тамбовский РЭС | КЛ | КЛ 6кВ № 04 ПС №7 |  | 6 (6.3) | 2026-09-26 | 2026-09-26
ПАО «Россети Центр» | Орелэнерго | Орловский РЭС | ВЛ | ВЛ 0,4кВ №1 от ТП-Стр-3-3 |  | 0.38 | 2026-09-26 | 2026-09-26
ПАО «Россети Центр» | Орелэнерго | Орловский РЭС | ВЛ | ВЛ 0,4кВ №1 ТП-Нов-4-1 |  | 0.38 | 2026-09-26 | 2026-09-26
ПАО «Россети Центр» | Курскэнерго | Курский РЭС | ВЛ | ВЛ0,4 №2 от ТП 1123 Букреево школа |  | 0.38 | 2026-09-26 | 2026-09-26
ПАО «Россети Центр» | Костромаэнерго | Костромской РЭС | ВЛ | ВЛИ-0,4кВ от СТП-812 ф.1 Хорговино |  | 0.38 | 2026-09-26 | 2026-09-26
ПАО «Россети Центр» | АО «ТГЭС» |  | КЛ | КЛ 6 кВ РП-Южный - ПС 24,ф.11 |  | 6 (6.3) | 2026-09-26 | 2026-09-26
ПАО «Россети Центр» | Белгородэнерго |  | ВЛ | ВЛ 35кВ Кр.Яруга-Ракитное с отп. ПС Реп. |  | 35 | 2026-09-26 | 2026-09-27
ПАО «Россети Центр» | Тверьэнерго | Ржевский РЭС | КЛ | КЛ-10кВ №12 ПС АТЭ-3 |  | 10 (10.5) | 2026-09-26 | 2026-09-26
ПАО «Россети Центр» | Курскэнерго | Обоянский РЭС | ВЛ | ВЛ-0,4кВ №1 от ТП 466 (4915 9/63) |  | 0.38 | 2026-09-26 | 2026-09-26
ПАО «Россети Центр» | Ярэнерго | Переславский РЭС | ВЛ | ВЛ 10кВ № 06 ПС Горки |  | 10 (10.5) | 2026-09-26 | 2026-09-26
ПАО «Россети Центр» | Липецкэнерго |  | ПС | ПС 220 кВ Тербуны | 2 сек. 110 кВ | 220 | 2026-09-26 | 2026-09-26
ПАО «Россети Центр» | Курскэнерго | Медвенский РЭС | ВЛ | ВЛ-10 кВ №268.01 Белое ПС Гастомля |  | 10 (10.5) | 2026-09-26 | 2026-09-26
ПАО «Россети Центр» | Брянскэнерго | Стародубский РЭС | ТП | КТП-323 ф.100 ПС Воронок Солова | КТП-323 ф.100 ПС Воронок Солова | 10 (10.5) | 2026-09-26 | 2026-09-26
ПАО «Россети Центр» | Белгородэнерго | Ст.Оскольские ЭС | ВЛ | ВЛ 10кВ №3 ПС Пушкарная |  | 10 (10.5) | 2026-09-26 | 2026-09-26
ПАО «Россети Центр» | Тверьэнерго | Осташковский РЭС | ВЛ | ВЛ-10кВ №26 ПС Осташков (Косарово) |  | 10 (10.5) | 2026-09-26 | 2026-09-26
ПАО «Россети Центр» | Тверьэнерго | Удомельский РЭС | ВЛ | ВЛ 10кВ №04 от ПС 35/10 Сеглино |  | 10 (10.5) | 2026-09-26 | 2026-09-26
ПАО «Россети Центр» | Брянскэнерго | Севский РЭС | ВЛ | ВЛ-10кВ ф.1002 ПС Суземская |  | 10 (10.5) | 2026-09-26 | 2026-09-26
ПАО «Россети Центр» | Ярэнерго | Рыбинский РЭС | ВЛ | ВЛ 10кВ № 02 Глушицкий ПС Тихменево |  | 10 (10.5) | 2026-09-26 | 2026-09-26
ПАО «Россети Центр» | Белгородэнерго | Ст.Оскольские ЭС | КЛ | КЛ 10кВ РП 3н(13)-ЗТП 305н(5) |  | 10 (10.5) | 2026-09-26 | 2026-09-26
ПАО «Россети Центр» | Ярэнерго | Переславский РЭС | ВЛ | ВЛ 10кВ № 06 ПС Горки |  | 10 (10.5) | 2026-09-26 | 2026-09-26
ПАО «Россети Центр» | АО «БрянскЭлектро» | Брянские электрические сети РЭС | КЛ | КЛ ф631 РП30 к ТП2231 |  | 6 (6.3) | 2026-09-26 | 2026-09-28
ПАО «Россети Центр» | Курскэнерго | Курский РЭС | ВЛ | ВЛ 10кВ 438.18 ПС Пригородная |  | 10 (10.5) | 2026-09-26 | 2026-09-26
ПАО «Россети Центр» | АО «БрянскЭлектро» | Навлинский РЭС | ВЛ | ВЛ ф3 ГКТП4 ф1002 ПС Кокоревская |  | 0.38 | 2026-09-26 | 2026-09-26
ПАО «Россети Центр» | Ярэнерго | Ярославский РЭС | ВЛ | ВЛ 0,4кВ №3 ТП 1502 (Павловское) Во/8 |  | 0.38 | 2026-09-26 | 2026-09-26
ПАО «Россети Центр» | Курскэнерго | Дмитриевский РЭС | ВЛ | ВЛ-10кВ № 9 ПС Первоавгустовка (1.3.5) |  | 10 (10.5) | 2026-09-26 | 2026-09-26
ПАО «Россети Центр» | Курскэнерго | Дмитриевский РЭС | ТП | ТП 158 с.Дерюгино | ТП 158 с.Дерюгино | 10 (10.5) | 2026-09-26 | 2026-09-26
ПАО «Россети Центр» | Воронежэнерго | Семилукский РЭС | ВЛ | ВЛ 0,4 кВ № 2 ТП 766(11-28) ПС Орлов Лог |  | 0.38 | 2026-09-26 | 2026-09-26
ПАО «Россети Центр» | АО «БрянскЭлектро» | Дятьковский РЭС | ВЛ | ВЛ ф6 ГКТП-53 ф625 ПС Дятьковская |  | 0.38 | 2026-09-26 | 2026-09-26
ПАО «Россети Центр» | Смоленскэнерго | Шумячский РЭС | ВЛ | ВЛ 0,4кВ №1 ТП 128 ВЛ-1012 Шумячи |  | 0.38 | 2026-09-26 | 2026-09-26
ПАО «Россети Центр» | Тверьэнерго | ВышневолоцкийРЭС | ВЛ | ВЛ 0,4кВ от КТП Домославль-1 ф.1 Деревня |  | 0.38 | 2026-09-26 | 2026-09-26
ПАО «Россети Центр» | АО «БрянскЭлектро» | Почепский РЭС | ВЛ | ВЛ ф2 ТП0711 ф1024 РП103 |  | 0.38 | 2026-09-26 | 2026-09-26
ПАО «Россети Центр» | Воронежэнерго | Семилукский РЭС | ВЛ | ВЛ 10 кВ № 02 ПС М.Покровка |  | 10 (10.5) | 2026-09-26 | 2026-09-26
ПАО «Россети Центр» | АО «БрянскЭлектро» | Брянские электрические сети РЭС | ВЛ | ВЛ 0,4 кВ ф2.8 РП 32 ф 624 ПС 110 кВ Заречная, ВЛ 0,4 кВ ф2.8 от РП32 Ф624 ПС Заречная |  | 0.38 | 2026-09-26 | 2026-09-26
ПАО «Россети Центр» | Ярэнерго | Ростовский РЭС | ВЛ | ВЛ 0,4кВ №2 ТП 251 (Сулость село) |  | 0.38 | 2026-09-26 | 2026-09-26
ПАО «Россети Центр» | Тверьэнерго | Торжокский РЭС | ВЛ | ВЛ-10кВ №27 ПС Стройиндустрия (Кр.Торф) |  | 10 (10.5) | 2026-09-26 | 2026-09-26
ПАО «Россети Центр» | Тверьэнерго | Ржевский РЭС | ВЛ | ВЛ-0,4кВ №1 Батино ВЛ-10 №10 Клешнево |  | 0.38 | 2026-09-26 | 2026-09-26
ПАО «Россети Центр» | Белгородэнерго | Грайворонский РЭС | ТП | КТП 320 ПС Дорогощь | КТП 320 ПС Дорогощь | 10 (10.5) | 2026-09-26 | 2026-09-28
ПАО «Россети Центр» | Костромаэнерго | Красносельский РЭС | ТП | ЗТП-10кВ №011 | ЗТП-10кВ №011 | 10 (10.5) | 2026-09-26 | 2026-09-26
ПАО «Россети Центр» | Белгородэнерго | Белгородский РЭС | ВЛ | ВЛ 10кВ № 12 ПС Октябрьская |  | 10 (10.5) | 2026-09-26 | 2026-09-26
ПАО «Россети Центр» | Тверьэнерго | Лесной РЭС | ВЛ | ВЛ 10кВ № 09 ПС Алексейково (23) |  | 10 (10.5) | 2026-09-26 | 2026-09-26
ПАО «Россети Центр» | Костромаэнерго | Мантуровский РЭС | ВЛ | ВЛ 0,4 кВ от КТП№015 д.Кривцово ф.1 |  | 0.38 | 2026-09-26 | 2026-09-26
ПАО «Россети Центр» | Ярэнерго | Брейтовский РЭС | ВЛ | ВЛ 10кВ №2 ПС Горелово |  | 10 (10.5) | 2026-09-26 | 2026-09-26
ПАО «Россети Центр» | АО «БрянскЭлектро» | Новозыбковский РЭС | ВЛ | ВЛ 0,4 кВ ф12 ТП2 ф.102 ПС Климово |  | 0.38 | 2026-09-26 | 2026-09-26
ПАО «Россети Центр» | Курскэнерго | Хомутовский РЭС | ВЛ | ВЛ-10кВ №4149 от ПС Переступлино новая |  | 10 (10.5) | 2026-09-26 | 2026-09-26
ПАО «Россети Центр» | Смоленскэнерго | Духовщинский РЭС | ВЛ | ВЛ-1005 ПС Булгаково |  | 10 (10.5) | 2026-09-26 | 2026-09-26
ПАО «Россети Центр» | АО «ТГЭС» |  | КЛ | КЛ 6 кВ ТП-901 - ПС 5, Ф.150 |  | 6 (6.3) | 2026-09-26 | 2026-09-26
ПАО «Россети Центр» | АО «БрянскЭлектро» | Брянские электрические сети РЭС | КВЛ | КВЛ ф611 РП50 к ТП0147 |  | 6 (6.3) | 2026-09-26 | 2026-09-28
ПАО «Россети Центр» | Тверьэнерго | Ржевский РЭС | ТП | КТП-10кВ Юрьевское ВЛ 10кВ №25 П.Городищ | КТП-10кВ Юрьевское ВЛ 10кВ №25 П.Городищ | 10 (10.5) | 2026-09-26 | 2026-09-26
ПАО «Россети Центр» | АО «БрянскЭлектро» | Новозыбковский РЭС | ТП | ЗТП-34 ф.113 ПС Климово | РВ-6 | 10 (10.5) | 2026-09-26 | 2026-09-27
ПАО «Россети Центр» | Ярэнерго | Ярославский РЭС | ВЛ | ВЛ 0,4кВ №1 ТП 593 (Щипцово) Лю/10 |  | 0.38 | 2026-09-26 | 2026-09-26
ПАО «Россети Центр» | Брянскэнерго |  | ПС | ПС 35/10 кВ Киваи | Т-1 | 35 | 2026-09-26 | 2026-09-26
ПАО «Россети Центр» | Орелэнерго | Болховский РЭС | ВЛ | ВЛ 10 кВ №14 ПС Хотынецкая потр. |  | 10 (10.5) | 2026-09-26 | 2026-09-26
ПАО «Россети Центр» | Тверьэнерго | Торопецкий РЭС | ВЛ | ВЛ-0,4кВ Плоскошь-7 ф.12 Плоскошь ф.2 |  | 0.38 | 2026-09-26 | 2026-09-26
ПАО «Россети Центр» | Тверьэнерго | Ржевский РЭС | ВЛ | ВЛ-10кВ № 15 ПС Степурино |  | 10 (10.5) | 2026-09-26 | 2026-09-26
ПАО «Россети Центр» | Белгородэнерго | Ст.Оскольские ЭС | КЛ | КЛ 6кВ РП 11(16)-ЗТП 1108(2) |  | 6 (6.3) | 2026-09-26 | 2026-09-26
ПАО «Россети Центр» | Курскэнерго | Курский РЭС | ВЛ | ВЛ-10 кВ 438.14 ПС Пригородная |  | 10 (10.5) | 2026-09-26 | 2026-09-26
ПАО «Россети Центр» | Тверьэнерго |  | ПС | 1 сек 10кВ ПС 35кВ Степурино | 1 сек 10кВ ПС 35кВ Степурино | 10 (10.5) | 2026-09-26 | 2026-09-26
ПАО «Россети Центр» | Ярэнерго | Ярославский РЭС | ВЛ | ВЛ 10кВ № 05 Геологораз ПС Лесные Поляны |  | 10 (10.5) | 2026-09-26 | 2026-09-26
ПАО «Россети Центр» | Липецкэнерго | Елецкий РЭС | КЛ | КЛ-6кВ КТП-302 яч.1- ТП-213 яч.3 |  | 6 (6.3) | 2026-09-26 | 2026-09-26
ПАО «Россети Центр» | Белгородэнерго | Белгородский РЭС | ВЛ | ВЛ 10кВ № 13 ПС Бессоновка |  | 10 (10.5) | 2026-09-26 | 2026-09-26
ПАО «Россети Центр» | Белгородэнерго | Красненский РЭС | ВЛ | ВЛ-0,4 кВ №3 от ТП 507 ПС Н-Уколово |  | 0.38 | 2026-09-26 | 2026-09-26
ПАО «Россети Центр» | АО «БрянскЭлектро» | Стародубский РЭС | ВЛ | ВЛ ф3 КТП101 ф108 ПС Стародуб |  | 0.38 | 2026-09-26 | 2026-09-26
ПАО «Россети Центр» | Ярэнерго | Переславский РЭС | ВЛ | ВЛ 0,4кВ №2 ТП 315 (Ефимьево село) |  | 0.38 | 2026-09-26 | 2026-09-26
ПАО «Россети Центр» | Ярэнерго |  | ПС | 2 сек 10 кВ | 2 сек 10 кВ | 10 (10.5) | 2026-09-26 | 2026-09-26
ПАО «Россети Центр» | АО «БрянскЭлектро» | Почепский РЭС | ВЛ | ВЛ РТП-29 к ТП-29 ф.1013 ЦРП-4 |  | 10 (10.5) | 2026-09-26 | 2026-09-26
ПАО «Россети Центр» | Тверьэнерго | Торопецкий РЭС | ВЛ | ВЛ-0,4кВ фид.№2 д.Синичено |  | 0.38 | 2026-09-26 | 2026-09-27
ПАО «Россети Центр» | Костромаэнерго | Костромской РЭС | ВЛ | ВЛ-0,4кВ ТП - 507 Бычиха СПТУ-7 ф.№1 |  | 0.38 | 2026-09-26 | 2026-09-26
ПАО «Россети Центр» | Брянскэнерго | Выгоничский РЭС | ВЛ | ВЛ-0,4кВ Ф№1 СТП 11 Ф 1023 ПС Тепличная |  | 0.38 | 2026-09-26 | 2026-09-26
ПАО «Россети Центр» | Орелэнерго | Покровский РЭС | ВЛ | ВЛ-10 кВ №1 ПС 35/10 Мисайлово |  | 10 (10.5) | 2026-09-26 | 2026-09-26
ПАО «Россети Центр» | Тверьэнерго | Калининский РЭС | ВЛ | ВЛ-0,4кВ №1 ТП 1181 |  | 0.38 | 2026-09-26 | 2026-09-26
ПАО «Россети Центр» | Воронежэнерго | Россошанский РЭС | ВЛ | ВЛ-0,4-2 ТП-2-04 Россошь |  | 0.38 | 2026-09-26 | 2026-09-26
ПАО «Россети Центр» | Белгородэнерго | Губкинский РЭС | КЛ | КЛ-6кВ РП 8 яч.6 - КТП 283 яч.2 |  | 6 (6.3) | 2026-09-26 | 2026-10-02
ПАО «Россети Центр» | Брянскэнерго | Комаричский РЭС | ТП | КТП-34 ф.1004 ПС Усожа | КТП-34 ф.1004 ПС Усожа | 10 (10.5) | 2026-09-26 | 2026-09-26
ПАО «Россети Центр» | Курскэнерго |  | ПС | ПС 110/35/10кВ Льгов | 2 СШ 110 кВ | 110 | 2026-09-26 | 2026-09-26
ПАО «Россети Центр» | Белгородэнерго | Белгородские ЭС | КЛ | КЛ-6кВ ПС Белгород-2-РП-19 Г-8 каб.А |  | 6 (6.3) | 2026-09-26 | 2026-09-27
ПАО «Россети Центр» | Костромаэнерго | Костромской РЭС | КЛ | КЛ-6кВ РП-5 маг. 519 |  | 6 (6.3) | 2026-09-26 | 2026-09-26
ПАО «Россети Центр» | Липецкэнерго | Липецкий городской РЭС | КЛ | КЛ 6кВ РП-12 яч.10 - ТП-164 яч.1 |  | 6 (6.3) | 2026-09-26 | 2026-09-26
ПАО «Россети Центр» | Воронежэнерго | «ВГЭС» РЭС | КЛ | КЛ-6-23 ПС-23 - ТП-934/ТП-215 |  | 6 (6.3) | 2026-09-26 | 2026-09-27
ПАО «Россети Центр» | Белгородэнерго | Алексеевский РЭС | ВЛ | ВЛ-0,4 №13 ЗТП-301 ЦРП-1 |  | 0.38 | 2026-09-26 | 2026-09-26
ПАО «Россети Центр» | Ярэнерго | Рыбинский РЭС | ВЛ | ВЛ 10кВ № 01 Левобережный ПС Левобережна |  | 10 (10.5) | 2026-09-26 | 2026-09-26
ПАО «Россети Центр» | Костромаэнерго | Костромской РЭС | ВЛ | ВЛ-0,4кВ ТП-419 Шунга ф.№1 |  | 0.38 | 2026-09-26 | 2026-09-26
ПАО «Россети Центр» | Ярэнерго | Переславский РЭС | ВЛ | ВЛ 10кВ № 05 ПС Сараево |  | 10 (10.5) | 2026-09-26 | 2026-09-26
ПАО «Россети Центр» | Курскэнерго | Курский РЭС | ВЛ | ВЛ-10 кВ 438.14 ПС Пригородная |  | 10 (10.5) | 2026-09-26 | 2026-09-26
ПАО «Россети Центр» | Брянскэнерго | Новозыбковский РЭС | ВЛ | ВЛ-10 кВ ф.105 ПС 35/10 кВ Щербиничи |  | 10 (10.5) | 2026-09-26 | 2026-09-26
ПАО «Россети Центр» | АО «БрянскЭлектро» | Брянские электрические сети РЭС | ВЛ | ВЛ 0,4 кВ ф1.6 РП32 ф624 ПС Заречная |  | 0.38 | 2026-09-26 | 2026-09-26
ПАО «Россети Центр» | АО «БрянскЭлектро» | Клинцовский РЭС | ВЛ | ВЛ ф107 ПС Красная Гора |  | 10 (10.5) | 2026-09-26 | 2026-09-27
ПАО «Россети Центр» | Белгородэнерго | Валуйский РЭС | ВЛ | ВЛ 10кВ №3 ПС Принцевка |  | 10 (10.5) | 2026-09-26 | 2026-09-27
ПАО «Россети Центр» | Тверьэнерго | Кимрский РЭС | ВЛ | ВЛ 10кВ №11 РП Скорнево |  | 10 (10.5) | 2026-09-26 | 2026-09-26
ПАО «Россети Центр» | Ярэнерго | Ярославский РЭС | ВЛ | ВЛ 10кВ № 08 Звероферма ПС Возрождение |  | 10 (10.5) | 2026-09-26 | 2026-09-26
ПАО «Россети Центр» | Ярэнерго | Ярославский РЭС | ВЛ | ВЛ 10кВ № 06 Нестерово ПС Ватолино |  | 10 (10.5) | 2026-09-26 | 2026-09-26
ПАО «Россети Центр» | Воронежэнерго | «ВГЭС» РЭС | КЛ | КЛ-6 РП-35 - ТП-919 |  | 6 (6.3) | 2026-09-27 | 2026-09-27
ПАО «Россети Центр» | Воронежэнерго | «ВГЭС» РЭС | КЛ | КЛ-6-29 ПС-39 - РП-3 |  | 6 (6.3) | 2026-09-27 | 2026-09-27
ПАО «Россети Центр» | Курскэнерго | Курский РЭС | ТП | CТП №755 (63кВА) 420.16 п.Камыши | CТП №755 (63кВА) 420.16 п.Камыши | 10 (10.5) | 2026-09-27 | 2026-09-27
ПАО «Россети Центр» | Воронежэнерго | «ВГЭС» РЭС | КЛ | КЛ-6-109 ПС ТЭЦ-1 - ТП-1181 |  | 6 (6.3) | 2026-09-27 | 2026-09-27
ПАО «Россети Центр» | Тверьэнерго | Весьегонский РЭС | ВЛ | ВЛ 10кВ №48 ПС Кр.Холм |  | 10 (10.5) | 2026-09-27 | 2026-09-27
ПАО «Россети Центр» | Брянскэнерго |  | ПС | ПС 35/10 кВ Бульшевская | Т-1 | 35 | 2026-09-27 | работа не завершена
ПАО «Россети Центр» | Тверьэнерго |  | ПС | 1 сек 10кВ ПC 110кВ Селижарово | 1 сек 10кВ ПC 110кВ Селижарово | 10 (10.5) | 2026-09-27 | 2026-09-27
ПАО «Россети Центр» | Тверьэнерго | Бежецкий РЭС | ВЛ | ВЛ-10кВ Ф.01 ПС Сукромны |  | 10 (10.5) | 2026-09-27 | 2026-09-27
ПАО «Россети Центр» | Брянскэнерго | Севский РЭС | ВЛ | ВЛ-0,4 Ф-2 КТП-43 Ф-1002 ПС Суземская |  | 0.38 | 2026-09-27 | 2026-09-27
ПАО «Россети Центр» | Тверьэнерго | Осташковский РЭС | ВЛ | ВЛ-10кВ №03 ПС Селижарово (Чайка) |  | 10 (10.5) | 2026-09-27 | 2026-09-27
ПАО «Россети Центр» | Ярэнерго | Рыбинский РЭС | ВЛ | ВЛ 10кВ № 01 Высока ПС Николо-Корма |  | 10 (10.5) | 2026-09-27 | 2026-09-27
ПАО «Россети Центр» | Белгородэнерго | Кр.Гвардейский РЭС | ВЛ | ВЛ 10кВ №2 ПС Красногвардейское |  | 10 (10.5) | 2026-09-27 | 2026-09-27
ПАО «Россети Центр» | АО «БрянскЭлектро» | Почепский РЭС | КЛ | КЛ ф1001 РП103 к ТП0726 |  | 10 (10.5) | 2026-09-27 | 2026-09-27
ПАО «Россети Центр» | Тверьэнерго | Нелидовский РЭС | ВЛ | ВЛ 0,4кВ №1 ТП 209(Земцы ул.Заводская) |  | 0.38 | 2026-09-27 | 2026-09-27
ПАО «Россети Центр» | Смоленскэнерго | Угранский РЭС | ВЛ | ВЛ 0,4кВ №2 ТП 003 |  | 0.38 | 2026-09-27 | 2026-09-27
ПАО «Россети Центр» | Курскэнерго | Обоянский РЭС | ВЛ | ВЛ-0,4кВ №3 от ТП 377 (467 14/100) |  | 0.38 | 2026-09-27 | 2026-09-27
ПАО «Россети Центр» | Курскэнерго | Щигровский РЭС | ВЛ | ВЛ0,4 №1 ТП 267 (787.1 д.Рудка) |  | 0.38 | 2026-09-27 | 2026-09-27
ПАО «Россети Центр» | АО «БрянскЭлектро» | Почепский РЭС | ВЛ | ВЛ ф4 ТП0759 ф1027 ПС Жирятинская |  | 0.38 | 2026-09-27 | 2026-09-27
ПАО «Россети Центр» | Белгородэнерго | Ивнянский РЭС | ВЛ | ВЛ-10кВ №4 ПС Курасовка |  | 10 (10.5) | 2026-09-27 | 2026-09-27
ПАО «Россети Центр» | Ярэнерго | Рыбинский РЭС | ВЛ | ВЛ 10кВ № 01 Высока ПС Николо-Корма |  | 10 (10.5) | 2026-09-27 | 2026-09-27
ПАО «Россети Центр» | Тверьэнерго | Ржевский РЭС | ВЛ | ВЛ-0,4кВ-440 д. Масальское |  | 0.38 | 2026-09-27 | 2026-09-27
ПАО «Россети Центр» | АО «БрянскЭлектро» | Клинцовский РЭС | ВЛ | ВЛ ф3 РП ф104 ПС Гордеевская |  | 0.38 | 2026-09-27 | 2026-09-27
ПАО «Россети Центр» | Белгородэнерго | Корочанский РЭС | ВЛ | ВЛ 10кВ №1 ПС Анновка |  | 10 (10.5) | 2026-09-27 | 2026-09-27
ПАО «Россети Центр» | Тверьэнерго | Ржевский РЭС | ВЛ | ВЛ-10кВ ф № 22(18) ПС Ржев |  | 10 (10.5) | 2026-09-27 | 2026-09-27
ПАО «Россети Центр» | Ярэнерго | Ростовский РЭС | ВЛ | ВЛ 10кВ №08 ПС Юрьевская Слобода |  | 10 (10.5) | 2026-09-27 | 2026-09-27
ПАО «Россети Центр» | Орелэнерго | Орловский РЭС | ВЛ | ВЛ 0,4кВ №3 ТП-Вол-37-12 |  | 0.38 | 2026-09-27 | 2026-09-27
ПАО «Россети Центр» | Белгородэнерго | Корочанский РЭС | ВЛ | ВЛ 10кВ №4 ПС Шеино |  | 10 (10.5) | 2026-09-27 | 2026-09-27
ПАО «Россети Центр» | Курскэнерго | Горшеченский РЭС | ВЛ | ВЛ-0,4кВ №1 от ТП 113 Горшечное |  | 0.38 | 2026-09-27 | 2026-09-27
ПАО «Россети Центр» | Смоленскэнерго | Вяземский РЭС | ВЛ | ВЛ №1 КТПП-1 Н.Ник. ВЛ1009 Успенское |  | 0.38 | 2026-09-27 | 2026-09-27
ПАО «Россети Центр» | Тверьэнерго | Ржевский РЭС | ВЛ | КВЛ-10кВ №08(18) ПС Старица |  | 10 (10.5) | 2026-09-27 | 2026-09-27
ПАО «Россети Центр» | Ярэнерго | Яргорэлектросеть | КЛ | КЛ 6кВ № 11 РП 45 |  | 6 (6.3) | 2026-09-27 | 2026-10-01
ПАО «Россети Центр» | АО «БрянскЭлектро» | Дубровский РЭС | ВЛ | ВЛ ф1 КТП24 ф1010 ПС Дубровская |  | 0.38 | 2026-09-27 | 2026-09-27
ПАО «Россети Центр» | Смоленскэнерго | Ершичский РЭС | ВЛ | ВЛ 0,4кВ № 1 ТП 151 ВЛ 1004 Кузьмичи |  | 0.38 | 2026-09-27 | 2026-09-27
ПАО «Россети Центр» | Ярэнерго | Ростовский РЭС | ВЛ | ВЛ 0,4кВ №2 ТП 251 (Сулость село) |  | 0.38 | 2026-09-27 | 2026-09-27
ПАО «Россети Центр» | Ярэнерго | Переславский РЭС | ВЛ | ВЛ 10кВ № 05 ПС Горки |  | 10 (10.5) | 2026-09-27 | 2026-09-27
ПАО «Россети Центр» | Белгородэнерго | Шебекинский РЭС | ВЛ | ВЛ-10 кВ №2 ПС Ржевка |  | 10 (10.5) | 2026-09-27 | 2026-09-29
ПАО «Россети Центр» | Ярэнерго | Пошехонский РЭС | ВЛ | ВЛ 10кВ №2 Обновленское РП Кременево |  | 10 (10.5) | 2026-09-27 | 2026-09-27
ПАО «Россети Центр» | АО «БрянскЭлектро» | Севский РЭС | ВЛ | ВЛ ф2 ТП8 ф1005 ПС Севская |  | 0.38 | 2026-09-27 | 2026-09-27
ПАО «Россети Центр» | Орелэнерго | Болховский РЭС | ВЛ | ВЛ 0,4кВ № 1 ТП 013 с. Узкое, МТФ |  | 0.38 | 2026-09-27 | 2026-09-27
ПАО «Россети Центр» | Ярэнерго | Переславский РЭС | ВЛ | ВЛ 0,4кВ №1 КТП Кармалиха |  | 0.38 | 2026-09-27 | 2026-09-27
ПАО «Россети Центр» | Белгородэнерго | Валуйский РЭС | ВЛ | ВЛ 10кВ №9 ПС Казинка |  | 10 (10.5) | 2026-09-27 | 2026-09-29
ПАО «Россети Центр» | Белгородэнерго | Яковлевский РЭС | ВЛ | ВЛ-10 кВ №2 ПС 35 Гостищево |  | 10 (10.5) | 2026-09-27 | 2026-09-27
ПАО «Россети Центр» | Ярэнерго | Переславский РЭС | ВЛ | ВЛ 0,4кВ №1 КТП Кармалиха |  | 0.38 | 2026-09-27 | 2026-09-27
ПАО «Россети Центр» | Орелэнерго | Орловский РЭС | ВЛ | ВЛ-10кВ №21 ПС Альшанская |  | 10 (10.5) | 2026-09-27 | 2026-09-27
ПАО «Россети Центр» | Липецкэнерго | Грязинский РЭС | ВЛ | ВЛ 10кВ № 14 ПС Казинка |  | 10 (10.5) | 2026-09-27 | 2026-09-27
ПАО «Россети Центр» | Белгородэнерго | Ивнянский РЭС | ВЛ | ВЛ-10кВ №4 ПС Ивня |  | 10 (10.5) | 2026-09-27 | 2026-09-27
ПАО «Россети Центр» | Костромаэнерго | Костромской РЭС | ВЛ | ВЛИ-0,4кВ ТП-426 Садовод-2 ф.10-04 ПС Бо |  | 0.38 | 2026-09-27 | 2026-09-27
ПАО «Россети Центр» | Ярэнерго | Ярославский РЭС | ВЛ | ВЛ 10кВ № 06 Михайловское ПС Григорьевск |  | 10 (10.5) | 2026-09-27 | 2026-09-27
ПАО «Россети Центр» | Смоленскэнерго |  | ВЛ | ВЛ-35кВ Перенка-Липовка |  | 35 | 2026-09-27 | 2026-09-28
ПАО «Россети Центр» | Курскэнерго | Курский РЭС | ВЛ | ВЛ-0,4кВ ТП423.10 4/160(348) д.Смородное |  | 0.38 | 2026-09-27 | 2026-09-28
ПАО «Россети Центр» | Тверьэнерго | Калининский РЭС | ВЛ | ВЛ-10кВ № 06 ПС Медновский водозабор |  | 10 (10.5) | 2026-09-27 | 2026-09-27
ПАО «Россети Центр» | Смоленскэнерго | Вяземский РЭС | ВЛ | ВЛ 0,4кВ №1 ТП 620 (КТП-7 Туманово) |  | 0.38 | 2026-09-27 | 2026-09-27
ПАО «Россети Центр» | Орелэнерго | Орловский РЭС | ВЛ | ВЛ 0,4кВ Л-2 Звяг-2-3 |  | 0.38 | 2026-09-27 | 2026-09-27
ПАО «Россети Центр» | Тверьэнерго | Бежецкий РЭС | ВЛ | ВЛ-0.4кВф1ДерТПдКруглуша 1М.Горы |  | 0.38 | 2026-09-27 | 2026-09-27
ПАО «Россети Центр» | Смоленскэнерго | Вяземский РЭС | ВЛ | ВЛ-0,4кВ 5704 ТП57 1007 ПС В.-Тяговая |  | 0.38 | 2026-09-27 | 2026-09-27
ПАО «Россети Центр» | Липецкэнерго | Становлянский РЭС | ВЛ | ВЛ 10кВ № 07 ПС Красное (Райцентр) |  | 10 (10.5) | 2026-09-27 | 2026-09-28
ПАО «Россети Центр» | Тверьэнерго | Калининский РЭС | ВЛ | ВЛ-10кВ № 09 (9) ПС Пушкино |  | 10 (10.5) | 2026-09-27 | 2026-09-27
ПАО «Россети Центр» | Брянскэнерго | Климовский РЭС | ВЛ | ВЛ-10кВ ф.103 ПС Климово |  | 10 (10.5) | 2026-09-27 | 2026-09-27
ПАО «Россети Центр» | Белгородэнерго | Корочанский РЭС | ВЛ | ВЛ-0,4 №1 КТП 715 ПС Яблоново |  | 0.38 | 2026-09-27 | 2026-09-27
ПАО «Россети Центр» | Курскэнерго | Курский РЭС | ВЛ | ВЛ-10 кВ 423.10 от ПС Безлесная |  | 10 (10.5) | 2026-09-27 | 2026-09-27
ПАО «Россети Центр» | Курскэнерго |  | ВЛ | ВЛ 110 кВ Рудная – Хомутовка с отпайками |  | 110 | 2026-09-27 | 2026-09-28
ПАО «Россети Центр» | Белгородэнерго | Белгородский РЭС | ВЛ | ВЛ 10кВ № 03 ПС Таврово |  | 10 (10.5) | 2026-09-27 | 2026-10-02
ПАО «Россети Центр» | Белгородэнерго | Белгородские ЭС | КЛ | КЛ6кВ ПС Белгород-2-ТП-159 Г3 |  | 6 (6.3) | 2026-09-27 | 2026-09-28
ПАО «Россети Центр» | Смоленскэнерго | Духовщинский РЭС | ВЛ | ВЛИ 0,4кВ №2 ТП 572 Озерный |  | 0.38 | 2026-09-27 | 2026-09-27
ПАО «Россети Центр» | Белгородэнерго | Алексеевский РЭС | ВЛ | ВЛ-0,4 №1 КТП-449 ПС Алексеевка |  | 0.38 | 2026-09-27 | 2026-09-27
ПАО «Россети Центр» | Белгородэнерго | Белгородский РЭС | ВЛ | ВЛ 10кВ № 02 ПС Стрелецкое |  | 10 (10.5) | 2026-09-27 | 2026-09-28
ПАО «Россети Центр» | Брянскэнерго | Почепский РЭС | ВЛ | ВЛ-0,4 КТП-281 Л1 Ф-1024 ПС Селищанская |  | 0.38 | 2026-09-27 | 2026-09-27
ПАО «Россети Центр» | Орелэнерго | Покровский РЭС | ВЛ | ВЛ-0,4кВ Ф№3 ТП 1/А-2-250 д. Алексеевка |  | 0.38 | 2026-09-27 | 2026-09-27
ПАО «Россети Центр» | Тверьэнерго |  | ПС | ПС 35/6кВ Алексино | Т2 | 35 | 2026-09-27 | 2026-09-28
ПАО «Россети Центр» | Ярэнерго | Северо-Восточный РЭС | ВЛ | ВЛ 10 кВ №25 Водозабор ПС 110/35/10 кВ Д |  | 10 (10.5) | 2026-09-27 | 2026-09-28
ПАО «Россети Центр» | Ярэнерго | Ярославский РЭС | ВЛ | ВЛ 10кВ № 03 Меленки ПС Курба |  | 10 (10.5) | 2026-09-28 | 2026-09-28
ПАО «Россети Центр» | Брянскэнерго | Мглинский РЭС | ВЛ | ВЛ-10кВ ф.105 ПС Дивовка |  | 10 (10.5) | 2026-09-28 | 2026-09-28
ПАО «Россети Центр» | Тверьэнерго | Нелидовский РЭС | ТП | ТП 424 | ТП 424 | 6 (6.3) | 2026-09-28 | 2026-09-28
ПАО «Россети Центр» | Ярэнерго | Ярославский РЭС | ВЛ | ВЛ 10кВ № 04 Мордвиново ПС Ширинье |  | 10 (10.5) | 2026-09-28 | 2026-09-28
ПАО «Россети Центр» | Тамбовэнерго | Тамбовский РЭС | ВЛ | ВЛ 10кВ № 10 ПС Промышленная |  | 10 (10.5) | 2026-09-28 | 2026-09-28
ПАО «Россети Центр» | Ярэнерго |  | ПС | 1 с.ш. 10 кВ | 1 с.ш. 10 кВ | 10 (10.5) | 2026-09-28 | 2026-09-28
ПАО «Россети Центр» | Ярэнерго | Ярославский РЭС | ВЛ | ВЛ 10кВ № 02 Каблуково ПС Ширинье |  | 10 (10.5) | 2026-09-28 | 2026-09-28
ПАО «Россети Центр» | Воронежэнерго |  | ВЛ | ВЛ 110 кВ Острогож.-Краснолип. №17 с отп |  | 110 | 2026-09-28 | 2026-09-28
ПАО «Россети Центр» | Ярэнерго | Ярославский РЭС | ВЛ | ВЛ 10кВ № 02 Подолино ПС Ананьино |  | 10 (10.5) | 2026-09-28 | 2026-09-28
ПАО «Россети Центр» | Липецкэнерго | Чаплыгинский РЭС | ВЛ | ВЛ 0,4 кВ № 1 ТП 802 с.Капитанщино |  | 0.38 | 2026-09-28 | 2026-09-28
ПАО «Россети Центр» | Белгородэнерго | Алексеевский РЭС | ВЛ | ВЛ-10 №4 ПС Алейниково |  | 10 (10.5) | 2026-09-28 | 2026-09-28
ПАО «Россети Центр» | Брянскэнерго | Климовский РЭС | ТП | СТП 81 ф.102 ПС Истопки н.п. Чернооково | СТП 81 ф.102 ПС Истопки н.п. Чернооково | 10 (10.5) | 2026-09-28 | 2026-09-28
ПАО «Россети Центр» | Брянскэнерго | Климовский РЭС | ТП | КТП-5122 ф.104 ПС Чуровичи Чуровичи | КТП-5122 ф.104 ПС Чуровичи Чуровичи | 10 (10.5) | 2026-09-28 | 2026-09-28
ПАО «Россети Центр» | Брянскэнерго | Погарский РЭС | ВЛ | ВЛ-10кВ ф.1050 ПС Погарская |  | 10 (10.5) | 2026-09-28 | 2026-09-28
ПАО «Россети Центр» | Белгородэнерго | Алексеевский РЭС | ВЛ | ВЛ-10 №8 ПС Алексеевка |  | 10 (10.5) | 2026-09-28 | 2026-09-28
ПАО «Россети Центр» | Брянскэнерго | Севский РЭС | ВЛ | ВЛ-10кВ ф.1002 ПС Суземская |  | 10 (10.5) | 2026-09-28 | 2026-09-28
ПАО «Россети Центр» | Ярэнерго | Гаврилов- Ямский РЭС | ВЛ | ВЛ 10кВ №7 Прилесье ПС Техникум |  | 10 (10.5) | 2026-09-28 | 2026-09-28
ПАО «Россети Центр» | Тверьэнерго | Конаковский РЭС | ВЛ | ВЛ-6кВ ф.7 п/с Тяговая |  | 6 (6.3) | 2026-09-28 | 2026-09-28
ПАО «Россети Центр» | Брянскэнерго | Новозыбковский РЭС | ВЛ | ВЛ-10 кВ ф.107 ПС 35/10 кВ Щербиничи |  | 10 (10.5) | 2026-09-28 | 2026-09-28
ПАО «Россети Центр» | Орелэнерго | Орловский РЭС | ТП | КТП-10кВ Альш-21-3 | КТП-10кВ Альш-21-3 | 10 (10.5) | 2026-09-28 | 2026-09-28
ПАО «Россети Центр» | Воронежэнерго | Новоусманский РЭС | ВЛ | ВЛ 0,4 кВ №2 от ТП №1-13 ПС Воля |  | 0.38 | 2026-09-28 | 2026-09-28
ПАО «Россети Центр» | Тамбовэнерго | Тамбовский РЭС | ВЛ | ВЛ 10кВ № 3 ПС Селезневская |  | 10 (10.5) | 2026-09-28 | 2026-09-28
ПАО «Россети Центр» | Воронежэнерго | Нижнедевицкий РЭС | ВЛ | ВЛ 10 кВ № 3 ПС Родина |  | 10 (10.5) | 2026-09-28 | 2026-09-28
ПАО «Россети Центр» | Ярэнерго | Северо-Восточный РЭС | ВЛ | ВЛ 0,4кВ №1 КТП-40 Шарна деревня ф7 Л |  | 0.38 | 2026-09-28 | 2026-09-28
ПАО «Россети Центр» | Тверьэнерго | Кашинский РЭС | ВЛ | ВЛ 10кВ № 12 ПС Фенево |  | 10 (10.5) | 2026-09-28 | 2026-09-28
ПАО «Россети Центр» | Воронежэнерго | Новоусманский РЭС | ВЛ | ВЛ-0,4кВ №5 КТП 024 ПС Новоусманская |  | 0.38 | 2026-09-28 | 2026-09-28
ПАО «Россети Центр» | Костромаэнерго | Чухломский РЭС | ВЛ | ВЛ-10 кВ ПС Чухлома ф. 10-03 |  | 10 (10.5) | 2026-09-28 | 2026-09-28
ПАО «Россети Центр» | Тверьэнерго | Ржевский РЭС | ВЛ | ВЛ-0,4кВ-204 д. Ковалёво, Мнякино |  | 0.38 | 2026-09-28 | 2026-09-28
ПАО «Россети Центр» | Воронежэнерго | Аннинский РЭС | ТП | КТП 8-9 ПС Архангельское | КТП 8-9 ПС Архангельское | 10 (10.5) | 2026-09-28 | 2026-09-28
ПАО «Россети Центр» | Липецкэнерго | Липецкий РЭС | ВЛ | ВЛ-0,4кВ Ф2 от КТП №193 с.Б.Кузьминка |  | 0.38 | 2026-09-28 | 2026-09-28
ПАО «Россети Центр» | Воронежэнерго |  | ПС | В ВЛ-10-3 ПС 35кВ Криуша | В ВЛ-10-3 ПС 35кВ Криуша | 10 (10.5) | 2026-09-28 | 2026-09-28
ПАО «Россети Центр» | Воронежэнерго | Острогожский РЭС | ВЛ | ВЛ-10-2 ПС Болдыревка |  | 10 (10.5) | 2026-09-28 | 2026-09-28
ПАО «Россети Центр» | Ярэнерго | Переславский РЭС | ВЛ | ВЛ 10кВ № 08 ПС Глебово |  | 10 (10.5) | 2026-09-28 | 2026-09-28
ПАО «Россети Центр» | Воронежэнерго | Поворинский РЭС | ВЛ | ВЛ-0,4кВ №1 от ТП 2-14 ПС Октябрьское |  | 0.38 | 2026-09-28 | 2026-09-28
ПАО «Россети Центр» | Воронежэнерго | Калачеевский РЭС | ВЛ | псКалач-2 ТП-1202 ВЛ-0,4-1 |  | 0.38 | 2026-09-28 | 2026-09-28
ПАО «Россети Центр» | Смоленскэнерго | Демидовский РЭС | ТП | КТП 414 Маклаково ВЛ1005 ПСМихайловская | КТП 414 Маклаково ВЛ1005 ПСМихайловская | 10 (10.5) | 2026-09-28 | 2026-09-28
ПАО «Россети Центр» | Ярэнерго | Некоузский РЭС | ВЛ | ВЛ 10кВ № 06 ПС Некоуз |  | 10 (10.5) | 2026-09-28 | 2026-09-28
ПАО «Россети Центр» | Костромаэнерго | Вохомский РЭС | ВЛ | ВЛ 10кВ ф. 10-02 ПС Боговарово № 1-289 |  | 10 (10.5) | 2026-09-28 | 2026-09-28
ПАО «Россети Центр» | Воронежэнерго | Россошанский РЭС | ВЛ | ВЛ-10-3 ПС ПТФ |  | 10 (10.5) | 2026-09-28 | 2026-09-28
ПАО «Россети Центр» | Костромаэнерго | Антроповский РЭС | ВЛ | ВЛ 0,4кВ от ТП №048 ул.Мичурина ф.1 |  | 0.38 | 2026-09-28 | 2026-09-28
ПАО «Россети Центр» | Липецкэнерго | Тербунский РЭС | ВЛ | ВЛ 10 кВ № 01 ПС Тербуны |  | 10 (10.5) | 2026-09-28 | 2026-09-28
ПАО «Россети Центр» | Воронежэнерго | Калачеевский РЭС | ТП | КТП 115 ПС Большевик | КТП 115 ПС Большевик | 10 (10.5) | 2026-09-28 | 2026-09-28
ПАО «Россети Центр» | Воронежэнерго | Петропавловский РЭС | ВЛ | ВЛ-0,4кВ ф.3 от КТП-206 ПС Красный Флот |  | 0.38 | 2026-09-28 | 2026-09-28
ПАО «Россети Центр» | Липецкэнерго | Усманский РЭС | ВЛ | ВЛ 10кВ Орошение 2 ПС Поддубровка яч 1 |  | 10 (10.5) | 2026-09-28 | 2026-09-28
ПАО «Россети Центр» | Воронежэнерго |  | ПС | В ВЛ-10-4 ПС 35кВ Криуша | В ВЛ-10-4 ПС 35кВ Криуша | 10 (10.5) | 2026-09-28 | 2026-09-28
ПАО «Россети Центр» | Орелэнерго | Новосильский РЭС | ВЛ | ВЛ 0,4кВ КТП 039 Ф2 д. Задушное |  | 0.38 | 2026-09-28 | 2026-09-28
ПАО «Россети Центр» | Воронежэнерго | Эртильский РЭС | ВЛ | ВЛ-10-7 ПС 110 Эртиль |  | 10 (10.5) | 2026-09-28 | 2026-09-28
ПАО «Россети Центр» | Белгородэнерго |  | ПС | 1 сек 10кВ ПС-35 Всесвятка | 1 сек 10кВ ПС-35 Всесвятка | 10 (10.5) | 2026-09-28 | 2026-09-28
ПАО «Россети Центр» | Орелэнерго | Ливенский РЭС | ВЛ | ВЛ-0,4кВ Ф-2 от КТП-1/Д-12-250кВА п.Долг |  | 0.38 | 2026-09-28 | 2026-09-28
ПАО «Россети Центр» | АО «БрянскЭлектро» | Брянские электрические сети РЭС | КЛ | КЛ-6кВ ТП-2204 ф.625 ПС Заречная |  | 6 (6.3) | 2026-09-28 | 2026-09-28
ПАО «Россети Центр» | Белгородэнерго | Губкинский РЭС | ВЛ | ВЛ 0,4кВ №2 МТП 5-07 ПС Истобное |  | 0.38 | 2026-09-28 | 2026-09-28
ПАО «Россети Центр» | Белгородэнерго | Чернянский РЭС | ВЛ | ВЛ-0,4кВ №2 КТП 406 ПС Лубяное |  | 0.38 | 2026-09-28 | 2026-09-28
ПАО «Россети Центр» | АО «БрянскЭлектро» | Брянские электрические сети РЭС | КЛ | КЛ-6кВ ТП-2204 ф.611 РП-32 |  | 6 (6.3) | 2026-09-28 | 2026-09-28
ПАО «Россети Центр» | Орелэнерго | Орловский РЭС | ВЛ | ВЛ-10кВ №21 ПС Альшанская |  | 10 (10.5) | 2026-09-28 | 2026-09-28
ПАО «Россети Центр» | Брянскэнерго | Клетнянский РЭС | ВЛ | ВЛ Ф-1 КТП-19 Ф-Заводской ЗТП-25 |  | 0.38 | 2026-09-28 | 2026-09-28
ПАО «Россети Центр» | Брянскэнерго | Жуковский РЭС | ВЛ | ВЛ 0,4 ф.042 от ГКТП-6 Жуковка Жилкомхоз |  | 0.38 | 2026-09-28 | 2026-09-28
ПАО «Россети Центр» | Воронежэнерго |  | ПС | В ВЛ-10-1 ПС 35кВ Криуша | В ВЛ-10-1 ПС 35кВ Криуша | 10 (10.5) | 2026-09-28 | 2026-09-28
ПАО «Россети Центр» | Воронежэнерго | Павловский РЭС | ВЛ | ВЛ-10-2 ПС А. Донская |  | 10 (10.5) | 2026-09-28 | 2026-09-28
ПАО «Россети Центр» | Воронежэнерго | Репьевский РЭС | ВЛ | ВЛ-0,4кВ№3 от ТП 1-8 ПС Репьевка |  | 0.38 | 2026-09-28 | 2026-09-28
ПАО «Россети Центр» | Орелэнерго | Покровский РЭС | ВЛ | ВЛ-0,4кВ Ф№1 ТП 22/П-20-180д.Зеновьево |  | 0.38 | 2026-09-28 | 2026-09-28
ПАО «Россети Центр» | Воронежэнерго | Таловский РЭС | ВЛ | ВЛ-10 кВ № 6 ПС 110 кВ Таловая-районная |  | 10 (10.5) | 2026-09-28 | 2026-09-28
ПАО «Россети Центр» | Смоленскэнерго | Хиславичский РЭС | ВЛ | ВЛ-1005 ПС Хиславичи |  | 10 (10.5) | 2026-09-28 | 2026-09-28
ПАО «Россети Центр» | Белгородэнерго | Прохоровский РЭС | ВЛ | ВЛ-0,4 №1 МТП 407 РП Сажное |  | 0.38 | 2026-09-28 | 2026-09-28
ПАО «Россети Центр» | Белгородэнерго | Прохоровский РЭС | ТП | МТП 407 РП 10 Сажное | МТП 407 РП 10 Сажное | 10 (10.5) | 2026-09-28 | 2026-09-28
ПАО «Россети Центр» | Белгородэнерго | Прохоровский РЭС | ВЛ | ВЛ 10кВ №4 РП Сажное |  | 10 (10.5) | 2026-09-28 | 2026-09-28
ПАО «Россети Центр» | Воронежэнерго |  | ПС | В ВЛ-10-2 ПС 35кВ Криуша | В ВЛ-10-2 ПС 35кВ Криуша | 10 (10.5) | 2026-09-28 | 2026-09-28
ПАО «Россети Центр» | Воронежэнерго | Бутурлиновский РЭС | ВЛ | ВЛ-0,4кВ Ф2 КТП-308 пс Клеповка |  | 0.38 | 2026-09-28 | 2026-09-28
ПАО «Россети Центр» | Костромаэнерго | Островский РЭС | ТП | КТП №096 ф.10-14 ПС Красная Поляна | КТП №096 ф.10-14 ПС Красная Поляна | 10 (10.5) | 2026-09-28 | 2026-09-28
ПАО «Россети Центр» | Воронежэнерго |  | ПС | В ВЛ-10-5 ПС 35кВ Криуша | В ВЛ-10-5 ПС 35кВ Криуша | 10 (10.5) | 2026-09-28 | 2026-09-28
ПАО «Россети Центр» | Воронежэнерго | Новоусманский РЭС | ВЛ | ВЛ-0,4кВ №3 КТП 7-21 ПС Восточная |  | 0.38 | 2026-09-28 | 2026-09-28
ПАО «Россети Центр» | Воронежэнерго | Лискинский РЭС | ВЛ | ВЛ-0,4-2 ТП-12-8 АНП |  | 0.38 | 2026-09-28 | 2026-09-28
ПАО «Россети Центр» | Воронежэнерго | Аннинский РЭС | ВЛ | ВЛ-0,4-2 ТП-2-3 ПС Н. Курлак |  | 0.38 | 2026-09-28 | 2026-09-28
ПАО «Россети Центр» | Белгородэнерго | Кр.Гвардейский РЭС | ТП | КТП 524 ПС Красногвардейское | КТП 524 ПС Красногвардейское | 10 (10.5) | 2026-09-28 | 2026-09-28
ПАО «Россети Центр» | Воронежэнерго | Каменский РЭС | ТП | КТП 2-29 ПС Каменка | КТП 2-29 ПС Каменка | 10 (10.5) | 2026-09-28 | 2026-09-28
ПАО «Россети Центр» | Костромаэнерго | Галичский РЭС | ТП | КТП-10кВ №657 Вахнецы ф10-08 ПСТолтуново | КТП-10кВ №657 Вахнецы ф10-08 ПСТолтуново | 10 (10.5) | 2026-09-28 | 2026-09-28
ПАО «Россети Центр» | Тамбовэнерго | Сосновский РЭС | ВЛ | ВЛ 0,4кВ №1 КТП 190 ВЛ №10 ПС Ламская |  | 0.38 | 2026-09-28 | 2026-09-28
ПАО «Россети Центр» | Липецкэнерго | Усманский РЭС | ВЛ | ВЛ 0,4 кВ Дрязги КТП №48 Ф.3 |  | 0.38 | 2026-09-28 | 2026-09-28
ПАО «Россети Центр» | Костромаэнерго | Шарьинский РЭС | ВЛ | ВЛ-6 кВ Ф. 601 ПС-Шарья(Р) |  | 6 (6.3) | 2026-09-28 | 2026-09-28
ПАО «Россети Центр» | Ярэнерго | Ярославский РЭС | ВЛ | ВЛ 10кВ № 06 Конюково ПС Ширинье |  | 10 (10.5) | 2026-09-28 | 2026-09-28
ПАО «Россети Центр» | Ярэнерго | Ярославский РЭС | ВЛ | ВЛ 10кВ № 08 Никоновское ПС Ширинье |  | 10 (10.5) | 2026-09-28 | 2026-09-28
ПАО «Россети Центр» | Белгородэнерго | Губкинский РЭС | ВЛ | ВЛ 0,4кВ №1 КТП 4-04 ПС Скородное |  | 0.38 | 2026-09-28 | 2026-09-28
ПАО «Россети Центр» | Ярэнерго | Северо-Восточный РЭС | ВЛ | ВЛ 10 кВ №1 Шаготский ПС 35/10 кВ Горинс |  | 10 (10.5) | 2026-09-28 | 2026-09-28
ПАО «Россети Центр» | Смоленскэнерго | Темкинский РЭС | ВЛ | ВЛ 10кВ Л-1011 ПС Кикино |  | 10 (10.5) | 2026-09-28 | 2026-09-28
ПАО «Россети Центр» | Орелэнерго | Кромской РЭС | ВЛ | ВЛ 0,4кВ №3 КТП Г-3-13 |  | 0.38 | 2026-09-28 | 2026-09-28
ПАО «Россети Центр» | Белгородэнерго | Красненский РЭС | ВЛ | ВЛ-0,4 кВ №1 от ТП 460 ПС Сетище |  | 0.38 | 2026-09-28 | 2026-09-28
ПАО «Россети Центр» | Липецкэнерго | Становлянский РЭС | ВЛ | ВЛ 10кВ № 05 ПС Красное (Комхоз) |  | 10 (10.5) | 2026-09-28 | 2026-09-28
ПАО «Россети Центр» | Орелэнерго | Ливенский РЭС | ВЛ | ВЛ-0,4кВ ф-1 ЗТП-12/Мез-18-250 |  | 0.38 | 2026-09-28 | 2026-09-28
ПАО «Россети Центр» | Курскэнерго | Пристенский РЭС | ВЛ | ВЛ 10кВ №13 ПС Пристень |  | 10 (10.5) | 2026-09-28 | 2026-09-28
ПАО «Россети Центр» | Воронежэнерго | Кантемировский РЭС | ВЛ | ВЛ 10 кВ № 4 ПС 110 кВ Кантемировка |  | 10 (10.5) | 2026-09-28 | 2026-09-28
ПАО «Россети Центр» | Смоленскэнерго | Краснинский РЭС | ВЛ | ВЛ 0,4кВ №1 ТП-39 ВЛ-1017 Красный |  | 0.38 | 2026-09-28 | 2026-09-28
ПАО «Россети Центр» | Воронежэнерго | Борисоглебский РЭС | ВЛ | ВЛ-0,4-2 КТП 7-6 Миролюбие |  | 0.38 | 2026-09-28 | 2026-09-28
ПАО «Россети Центр» | Воронежэнерго | Подгоренский РЭС | ВЛ | ВЛ-0,4-2 ТП-5-7 Сергеевка |  | 0.38 | 2026-09-28 | 2026-09-28
ПАО «Россети Центр» | Воронежэнерго | Эртильский РЭС | ВЛ | ВЛ-10-5 ПС 110 Эртиль |  | 10 (10.5) | 2026-09-28 | 2026-09-28
ПАО «Россети Центр» | Костромаэнерго | Буйский РЭС | ВЛ | ВЛ-0,4 кВ от ТП-228 ф-2 |  | 0.38 | 2026-09-28 | 2026-09-28
ПАО «Россети Центр» | Тверьэнерго | Кашинский РЭС | ВЛ | ВЛ10кВ №08 ПС Фролово |  | 10 (10.5) | 2026-09-28 | 2026-09-28
ПАО «Россети Центр» | Орелэнерго | Покровский РЭС | ВЛ | ВЛ 10 кВ №5 ПС Покровская |  | 10 (10.5) | 2026-09-28 | 2026-09-28
ПАО «Россети Центр» | Белгородэнерго | Яковлевский РЭС | ВЛ | ВЛ-0,4 кВ УО ТП-2 ПС Строитель |  | 0.38 | 2026-09-28 | 2026-09-28
ПАО «Россети Центр» | Ярэнерго | Северо-Восточный РЭС | ТП | ТП 324 (Дом ветеранов) | ТП 324 (Дом ветеранов) | 10 (10.5) | 2026-09-28 | 2026-09-28
ПАО «Россети Центр» | Белгородэнерго | Ст.Оскольские ЭС | ВЛ | ВЛ 0,4кВ №1 КТП 2-05 ПС Котово |  | 0.38 | 2026-09-28 | 2026-09-28
ПАО «Россети Центр» | Ярэнерго | Ярославский РЭС | ВЛ | ВЛ 10кВ № 05 Дорожный ПС Урожай |  | 10 (10.5) | 2026-09-28 | 2026-09-28
ПАО «Россети Центр» | Воронежэнерго | Эртильский РЭС | ВЛ | ВЛ-10-3 ПС 110 Эртиль |  | 10 (10.5) | 2026-09-28 | 2026-09-28
ПАО «Россети Центр» | Ярэнерго | Гаврилов- Ямский РЭС | ВЛ | ВЛ 10кВ №7 Прилесье ПС Техникум |  | 10 (10.5) | 2026-09-28 | 2026-09-28
ПАО «Россети Центр» | Липецкэнерго | Становлянский РЭС | ВЛ | ВЛ 10кВ № 09 ПС Красное (Заготзерно) |  | 10 (10.5) | 2026-09-28 | 2026-09-28
ПАО «Россети Центр» | Ярэнерго | Северо-Восточный РЭС | ВЛ | ВЛ 10 кВ №5 Антоново ПС 110/10 кВ Покров |  | 10 (10.5) | 2026-09-28 | 2026-09-28
ПАО «Россети Центр» | Брянскэнерго | Брянский РЭС | ВЛ | ВЛ-10кВ ф.1004 ПС Норинская |  | 10 (10.5) | 2026-09-28 | 2026-09-28
ПАО «Россети Центр» | Брянскэнерго | Брянский РЭС | ВЛ | ВЛ-10кВ ф.1003 ПС Норинская |  | 10 (10.5) | 2026-09-28 | 2026-09-28
ПАО «Россети Центр» | Брянскэнерго | Брянский РЭС | ВЛ | ВЛ-10кВ ф.1005 ПС Норинская |  | 10 (10.5) | 2026-09-28 | 2026-09-28
ПАО «Россети Центр» | Белгородэнерго | Н.Оскольский РЭС | ТП | КТП 1-08 ПС Ярское | КТП 1-08 ПС Ярское | 10 (10.5) | 2026-09-28 | 2026-09-28
ПАО «Россети Центр» | Липецкэнерго | Елецкий РЭС | КЛ | КЛ-6кВ ПС Табак яч.16 РП-14 яч.11 |  | 6 (6.3) | 2026-09-28 | 2026-09-28
ПАО «Россети Центр» | Воронежэнерго | Аннинский РЭС | ВЛ | ВЛ-10-2 ПС Васильевка |  | 10 (10.5) | 2026-09-28 | 2026-09-28
ПАО «Россети Центр» | Воронежэнерго | Грибановский РЭС | ВЛ | ВЛ-0,4-1 ТП-202 В Карачан/ |  | 0.38 | 2026-09-28 | 2026-09-28
ПАО «Россети Центр» | Орелэнерго | Болховский РЭС | ВЛ | ВЛ 0,4кВ №1 с. Ждимир,мас-ие от ГКТП№62 |  | 0.38 | 2026-09-28 | 2026-09-28
ПАО «Россети Центр» | Костромаэнерго | Красносельский РЭС | ТП | КТП 10кВ № 076 п.Гридино | КТП 10кВ № 076 п.Гридино | 10 (10.5) | 2026-09-28 | 2026-09-28
ПАО «Россети Центр» | Костромаэнерго | Буйский РЭС | ТП | КТП-10кВ №054 Горлово ф10-01 ПС Дор | КТП-10кВ №054 Горлово ф10-01 ПС Дор | 10 (10.5) | 2026-09-28 | 2026-09-28
ПАО «Россети Центр» | Воронежэнерго | В.Хавский РЭС | ВЛ | ВЛ-10-4 ПС Углянец |  | 10 (10.5) | 2026-09-28 | 2026-09-28
ПАО «Россети Центр» | Ярэнерго | Тутаевский РЭС | ВЛ | ВЛ 10кВ № 5 ПС Великое Село |  | 10 (10.5) | 2026-09-28 | 2026-09-28
ПАО «Россети Центр» | Ярэнерго | Большесельский РЭС | ВЛ | ВЛ 0,4кВ №1 КТП 40 Кальяки |  | 0.38 | 2026-09-28 | 2026-09-28
ПАО «Россети Центр» | Тверьэнерго | Бежецкий РЭС | ВЛ | ВЛ 0,4кВ №3 ТП 438 д.Юркино |  | 0.38 | 2026-09-28 | 2026-09-28
ПАО «Россети Центр» | Смоленскэнерго | Монастырщинский РЭС | ВЛ | ВЛ 0,4кВ ТП 056 Досугово ф-3 |  | 0.38 | 2026-09-28 | 2026-09-28
ПАО «Россети Центр» | Ярэнерго | Брейтовский РЭС | ВЛ | ВЛ 10кВ №1 ПС Горелово |  | 10 (10.5) | 2026-09-28 | 2026-09-28
ПАО «Россети Центр» | Белгородэнерго | Яковлевский РЭС | ВЛ | ВЛ-6 кВ №6 ПС 110 Рудник |  | 6 (6.3) | 2026-09-28 | 2026-09-28
ПАО «Россети Центр» | Ярэнерго | Тутаевский РЭС | ВЛ | ВЛ 0,4кВ №1 ТП 484 (Дор) |  | 0.38 | 2026-09-28 | 2026-09-28
ПАО «Россети Центр» | Воронежэнерго | Новоусманский РЭС | ВЛ | ВЛ-0,4кВ №1 КТП 11-4 ПС " Радуга" |  | 0.38 | 2026-09-28 | 2026-09-28
ПАО «Россети Центр» | Орелэнерго | Болховский РЭС | ВЛ | ВЛ-0,4 кВ Б. Кутьма-3 (дома) Ф1КТП№207 |  | 0.38 | 2026-09-28 | 2026-09-28
ПАО «Россети Центр» | Смоленскэнерго | Ельнинский РЭС | ВЛ | ВЛ 0,4 кВ Л-2 ТП-401 Ельня |  | 0.38 | 2026-09-28 | 2026-09-28
ПАО «Россети Центр» | Ярэнерго | Рыбинский РЭС | ВЛ | ВЛ 0,4кВ №1 ТП 133 (Добрино) |  | 0.38 | 2026-09-28 | 2026-09-28
ПАО «Россети Центр» | Ярэнерго | Ростовский РЭС | ВЛ | ВЛ 10кВ № 04 ПС Чопорово |  | 10 (10.5) | 2026-09-28 | 2026-09-28
ПАО «Россети Центр» | Воронежэнерго | Аннинский РЭС | ТП | КТП 2-11 ПС Васильевка | КТП 2-11 ПС Васильевка | 10 (10.5) | 2026-09-28 | 2026-09-28
ПАО «Россети Центр» | Воронежэнерго |  | ПС | Т-1-10000 ПС 110/10 кВ "ПТФ" | Т-1-10000 ПС 110/10 кВ "ПТФ" | 110 | 2026-09-28 | 2026-09-28
ПАО «Россети Центр» | Воронежэнерго |  | ПС | 1 сек. ш. 10 кВ ПС 110/10 кВ "ПТФ" | 1 сек. ш. 10 кВ ПС 110/10 кВ "ПТФ" | 10 (10.5) | 2026-09-28 | 2026-09-28
ПАО «Россети Центр» | Липецкэнерго | Липецкий РЭС | ВЛ | ВЛ-10кВ Строитель Коммунизма ПС Борино |  | 10 (10.5) | 2026-09-28 | 2026-09-28
ПАО «Россети Центр» | Орелэнерго | Новосильский РЭС | ВЛ | ВЛ-0,4кВ №1 ТП№147 Моховская деревня |  | 0.38 | 2026-09-28 | 2026-09-28
ПАО «Россети Центр» | Воронежэнерго | Новоусманский РЭС | ВЛ | ВЛ-0,4кВ №2 от ТП 11-2 ПС Радуга |  | 0.38 | 2026-09-28 | 2026-09-28
ПАО «Россети Центр» | Белгородэнерго | Кр.Гвардейский РЭС | ВЛ | ВЛ 0,4кВ №1 КТП 717 ПС Уточка |  | 0.38 | 2026-09-28 | 2026-09-28
ПАО «Россети Центр» | АО «БрянскЭлектро» | Унечский РЭС | ТП | ГКТПН-102 | РУ-6кВ; камера трансформатора; РУ-0,4кВ | 6 (6.3) | 2026-09-28 | 2026-09-28
ПАО «Россети Центр» | Белгородэнерго | Ивнянский РЭС | ВЛ | ВЛ-10кВ №4 ПС Венгеровка |  | 10 (10.5) | 2026-09-28 | 2026-09-28
ПАО «Россети Центр» | Ярэнерго | Ростовский РЭС | ВЛ | ВЛ 10кВ № 06 ПС Марково |  | 10 (10.5) | 2026-09-28 | 2026-09-28
ПАО «Россети Центр» | Курскэнерго | Черемисиновский РЭС | ВЛ | ВЛ 0,4кВ ТП 6113 18/100 (ТП 091) № 3 |  | 0.38 | 2026-09-28 | 2026-09-28
ПАО «Россети Центр» | Белгородэнерго | Белгородский РЭС | ВЛ | ВЛ 0,4кВ № 2 КТП 111 ПС Шишино |  | 0.38 | 2026-09-28 | 2026-09-28
ПАО «Россети Центр» | Ярэнерго | Переславский РЭС | ВЛ | ВЛ 10кВ № 02 ПС Соломидино |  | 10 (10.5) | 2026-09-28 | 2026-09-28
ПАО «Россети Центр» | Воронежэнерго | Новоусманский РЭС | ВЛ | ВЛ 0,4 кВ № 2 ТП 11-2 ПС Радуга |  | 0.38 | 2026-09-28 | 2026-09-28
ПАО «Россети Центр» | Смоленскэнерго | Ельнинский РЭС | ТП | ТП-191 Лапино ВЛ-1003 ПС Лапино | ТП-191 Лапино ВЛ-1003 ПС Лапино | 10 (10.5) | 2026-09-28 | 2026-09-28
ПАО «Россети Центр» | Брянскэнерго |  | ВЛ | ВЛ 35 кВ Новозыбков2 - Каташин |  | 35 | 2026-09-28 | 2026-09-29
ПАО «Россети Центр» | Орелэнерго | Покровский РЭС | ВЛ | ВЛ 10 кВ №21 ПС Покровская |  | 10 (10.5) | 2026-09-28 | 2026-09-28
ПАО «Россети Центр» | Белгородэнерго | Шебекинский РЭС | ВЛ | ВЛ 10кВ Город-4 РП М.Пристань |  | 10 (10.5) | 2026-09-28 | 2026-09-28
ПАО «Россети Центр» | Тамбовэнерго | Петровский РЭС | ВЛ | ВЛ 0,4кВ №1 КТП 460 |  | 0.38 | 2026-09-28 | 2026-09-28
ПАО «Россети Центр» | Воронежэнерго | Новоусманский РЭС | ВЛ | ВЛ-0,4кВ №2 КТП-7-20 ПС Восточная |  | 0.38 | 2026-09-28 | 2026-09-28
ПАО «Россети Центр» | Ярэнерго | Рыбинский РЭС | ВЛ | ВЛ 6кВ № 35 Углы ПС Волжская |  | 6 (6.3) | 2026-09-28 | 2026-09-28
ПАО «Россети Центр» | Белгородэнерго | Ст.Оскольские ЭС | ВЛ | ВЛ 10кВ №11 ПС Роговатое |  | 10 (10.5) | 2026-09-28 | 2026-09-28
ПАО «Россети Центр» | Костромаэнерго | Красносельский РЭС | ВЛ | ВЛ-10 кВ ф.10-02 ПС Новинки |  | 10 (10.5) | 2026-09-28 | 2026-09-28
ПАО «Россети Центр» | Смоленскэнерго | Смоленский РЭС | ВЛ | ВЛ 1002 ПС Жуковская |  | 10 (10.5) | 2026-09-28 | 2026-09-28
ПАО «Россети Центр» | Тверьэнерго | Ржевский РЭС | ТП | ТП 636 Гнездилово | ТП 636 Гнездилово | 10 (10.5) | 2026-09-28 | 2026-09-28
ПАО «Россети Центр» | Ярэнерго | Рыбинский РЭС | ВЛ | ВЛ 10кВ № 01 Высока ПС Николо-Корма |  | 10 (10.5) | 2026-09-28 | 2026-09-28
ПАО «Россети Центр» | Ярэнерго | Рыбинский РЭС | ТП | ТП 689 (Ивановское 2) | ТП 689 (Ивановское 2) | 10 (10.5) | 2026-09-28 | 2026-09-28
ПАО «Россети Центр» | АО «БрянскЭлектро» | Брянские электрические сети РЭС | КВЛ | КВЛ-6кВ ТП-2011 ф.612 РП-27 |  | 6 (6.3) | 2026-09-28 | 2026-09-28
ПАО «Россети Центр» | Курскэнерго | Железногорский РЭС | ВЛ | ВЛ 0,4кВ № 2 ТП 172/160 ПС Разветье №15 |  | 0.38 | 2026-09-28 | 2026-09-28
ПАО «Россети Центр» | Ярэнерго | Северо-Восточный РЭС | ВЛ | ВЛ 0,4кВ №2 ЗТП-400 Льнозавод ф7 Л |  | 0.38 | 2026-09-28 | 2026-09-28
ПАО «Россети Центр» | Курскэнерго | Курский РЭС | ВЛ | ВЛ-10 кВ 414.15 от ПС Новая |  | 10 (10.5) | 2026-09-28 | 2026-09-28
ПАО «Россети Центр» | Белгородэнерго | Ровенской РЭС | ВЛ | ВЛ-10 кВ №4 ПС Всесвятка |  | 10 (10.5) | 2026-09-28 | 2026-09-28
ПАО «Россети Центр» | Ярэнерго | Северо-Восточный РЭС | ТП | ТП 102 (Шарна деревня) | ТП 102 (Шарна деревня) | 10 (10.5) | 2026-09-28 | 2026-09-28
ПАО «Россети Центр» | Брянскэнерго | Погарский РЭС | ВЛ | ВЛ-0,4 ТП-18 Л1 Ф-1015 ПС Погар |  | 0.38 | 2026-09-28 | 2026-09-28
ПАО «Россети Центр» | Курскэнерго | Беловский РЭС | ВЛ | ВЛ 04кВ №2 ТП 337 |  | 0.38 | 2026-09-28 | 2026-09-28
ПАО «Россети Центр» | Орелэнерго | Орловский РЭС | ВЛ | ВЛ-10кВ №73 ПС Районная |  | 10 (10.5) | 2026-09-28 | 2026-09-28
ПАО «Россети Центр» | Тверьэнерго | Ржевский РЭС | ВЛ | КВЛ-10кВ №05 ПС Заднее Поле |  | 10 (10.5) | 2026-09-28 | 2026-09-28
ПАО «Россети Центр» | Смоленскэнерго |  | ПС | В ВЛ-1003 | В ВЛ-1003 | 10 (10.5) | 2026-09-28 | 2026-09-28
ПАО «Россети Центр» | Брянскэнерго |  | ПС | ПС 110/35/10 кВ Почепская | Т-1 | 110 | 2026-09-28 | 2026-10-01
ПАО «Россети Центр» | Смоленскэнерго | Угранский РЭС | ВЛ | ВЛ 10кВ №1017 ПС Угра |  | 10 (10.5) | 2026-09-28 | 2026-09-28
ПАО «Россети Центр» | АО «БрянскЭлектро» | Унечский РЭС | ТП | ТП-61 | РУ-0,4кВ; камера трансформатора | 6 (6.3) | 2026-09-28 | 2026-09-28
ПАО «Россети Центр» | Воронежэнерго | Семилукский РЭС | ВЛ | ВЛ 10 кВ № 02 ПС М.Покровка |  | 10 (10.5) | 2026-09-28 | 2026-09-28
ПАО «Россети Центр» | Брянскэнерго | Дубровский РЭС | ВЛ | ВЛ Ф-1 КТП-287 Ф-1031 ПС Сещенская |  | 0.38 | 2026-09-28 | 2026-09-28
ПАО «Россети Центр» | Белгородэнерго | Белгородские ЭС | КЛ | КЛ-0,4 кВ ТП-101 Семашко 34 |  | 0.38 | 2026-09-28 | 2026-09-29
ПАО «Россети Центр» | Смоленскэнерго | Ярцевский РЭС | РП | МВ 10кВ КЛ-1003 РП 013 | МВ 10кВ КЛ-1003 РП 013 | 10 (10.5) | 2026-09-28 | 2026-09-28
ПАО «Россети Центр» | Смоленскэнерго | Монастырщинский РЭС | ТП | ТП 056 Досугово | ТП 056 Досугово | 10 (10.5) | 2026-09-28 | 2026-09-28
ПАО «Россети Центр» | Смоленскэнерго | Велижский РЭС | ВЛ | ВЛ 0,4кВ №1 ТП 452 ВЛ-1006 Велиж |  | 0.38 | 2026-09-28 | 2026-09-28
ПАО «Россети Центр» | Тверьэнерго | Западнодвинский РЭС | ВЛ | ВЛ 10кВ № 10 ПС Старая Торопа |  | 10 (10.5) | 2026-09-28 | 2026-09-28
ПАО «Россети Центр» | Тверьэнерго | Кашинский РЭС | ВЛ | ВЛ 10кВ № 07 ПС Роща |  | 10 (10.5) | 2026-09-28 | 2026-09-28
ПАО «Россети Центр» | АО «БрянскЭлектро» | Дубровский РЭС | ВЛ | ВЛ ф2 КТП12 ф1004 ПС Рогнединская |  | 0.38 | 2026-09-28 | 2026-09-28
ПАО «Россети Центр» | Тверьэнерго | Бежецкий РЭС | ВЛ | ВЛ 0,4кВ №1 ТП 205 Ферезна |  | 0.38 | 2026-09-28 | 2026-09-28
ПАО «Россети Центр» | Ярэнерго |  | ПС | Силовой трансформатор Т-1 | Силовой трансформатор Т-1 | 35 | 2026-09-28 | 2026-09-29
ПАО «Россети Центр» | Белгородэнерго | Н.Оскольский РЭС | ВЛ | ВЛ 0,4кВ №1 КТП 19-15 ПС Н.Оскол |  | 0.38 | 2026-09-28 | 2026-09-28
ПАО «Россети Центр» | Брянскэнерго |  | ПС | ПС 110/35/10 кВ Центральная | ТТ В ВЛ 110 Брянская Восточная | 110 | 2026-09-28 | 2026-09-28
ПАО «Россети Центр» | Белгородэнерго | Ст.Оскольские ЭС | ТП | КТП 1-17 ПС Котово | КТП 1-17 ПС Котово | 10 (10.5) | 2026-09-28 | 2026-09-28
ПАО «Россети Центр» | Орелэнерго | Орловский РЭС | ТП | КТП-10кВ Южн-2-11 | КТП-10кВ Южн-2-11 | 10 (10.5) | 2026-09-28 | 2026-09-28
ПАО «Россети Центр» | Брянскэнерго |  | ПС | ПС 110/35/10 кВ Жуковская | 1 сек 110 кВ | 110 | 2026-09-28 | 2026-09-28
ПАО «Россети Центр» | Воронежэнерго | Нижнедевицкий РЭС | ВЛ | ВЛ 10 кВ № 3 ПС Родина |  | 10 (10.5) | 2026-09-28 | 2026-09-28
ПАО «Россети Центр» | Белгородэнерго | Ст.Оскольские ЭС | ВЛ | ВЛ 10кВ РП 16н(19) ПС Центральная |  | 10 (10.5) | 2026-09-28 | 2026-09-28
ПАО «Россети Центр» | Белгородэнерго | Яковлевский РЭС | ВЛ | ВЛ-10 кВ №6 ПС 110 Томаровка |  | 10 (10.5) | 2026-09-28 | 2026-09-28
ПАО «Россети Центр» | АО «БрянскЭлектро» | Дятьковский РЭС | ВЛ | ВЛ ф2 КТП-15 ф606 ПС Бытошская |  | 0.38 | 2026-09-28 | 2026-09-28
ПАО «Россети Центр» | Воронежэнерго | «ВГЭС» РЭС | КЛ | КЛ-6 РП-18 - ТП-843 |  | 6 (6.3) | 2026-09-28 | 2026-09-28
ПАО «Россети Центр» | Белгородэнерго | Ст.Оскольские ЭС | ВЛ | ВЛ 10кВ РП 16н(17) ПС Центральная |  | 10 (10.5) | 2026-09-28 | 2026-09-29
ПАО «Россети Центр» | Костромаэнерго | Буйский РЭС | ТП | КТП-10кВ №256 Комсом-ая ф10-03 ПС Б-Сель | КТП-10кВ №256 Комсом-ая ф10-03 ПС Б-Сель | 10 (10.5) | 2026-09-28 | 2026-09-28
ПАО «Россети Центр» | Смоленскэнерго | Демидовский РЭС | ТП | КТП 610 ВЛ 1001 ПС Сапшо | КТП 610 ВЛ 1001 ПС Сапшо | 10 (10.5) | 2026-09-28 | 2026-09-28
ПАО «Россети Центр» | Воронежэнерго | Павловский РЭС | ВЛ | ВЛ-0,4кВ ф.1 от КТП-301 ПС Лосево |  | 0.38 | 2026-09-28 | 2026-09-28
ПАО «Россети Центр» | Смоленскэнерго | Духовщинский РЭС | ВЛ | ВЛ 10кВ №08 ПС Пречистое |  | 10 (10.5) | 2026-09-28 | 2026-09-28
ПАО «Россети Центр» | АО «БрянскЭлектро» | Брянские электрические сети РЭС | КЛ | КЛ-6кВ ТП-0050 ф.622 РП03 |  | 6 (6.3) | 2026-09-28 | 2026-09-28
ПАО «Россети Центр» | Орелэнерго | Орловский РЭС | ТП | КТП-10кВ Южн-20-11 | КТП-10кВ Южн-20-11 | 10 (10.5) | 2026-09-28 | 2026-09-28
ПАО «Россети Центр» | АО «БрянскЭлектро» | Унечский РЭС | ВЛ | ВЛИ-0,4кВ ул.Колхозная от КТП-51 |  | 0.38 | 2026-09-28 | 2026-09-28
ПАО «Россети Центр» | Белгородэнерго | Ст.Оскольские ЭС | КЛ | КЛ 10кВ РП 61н(26)-КТП 6113н(2) |  | 10 (10.5) | 2026-09-28 | 2026-09-28
ПАО «Россети Центр» | Курскэнерго | Курский РЭС | ВЛ | ВЛ-0,4кВ №3,№4 414.2 ТП 096 Полянское |  | 0.38 | 2026-09-28 | 2026-09-28
ПАО «Россети Центр» | Орелэнерго | Орловский РЭС | ВЛ | ВЛ 0,4кВ №1 от ТП-Нов-4-8 |  | 0.38 | 2026-09-28 | 2026-09-28
ПАО «Россети Центр» | Белгородэнерго | Яковлевский РЭС | ВЛ | ВЛ-0,4 кВ №2 КТП-909 РП-10 Сажное |  | 0.38 | 2026-09-28 | 2026-09-28
ПАО «Россети Центр» | Ярэнерго | Угличский РЭС | ВЛ | ВЛ 0,4кВ №1 ТП 354 (Юркино) |  | 0.38 | 2026-09-28 | 2026-09-28
ПАО «Россети Центр» | Воронежэнерго | Каменский РЭС | ВЛ | ВЛ-10-2 ПС "Каменка" |  | 10 (10.5) | 2026-09-28 | 2026-09-28
ПАО «Россети Центр» | АО «БрянскЭлектро» | Брянские электрические сети РЭС | КЛ | КЛ-6кВ ТП-0050 ф.612 РП03 |  | 6 (6.3) | 2026-09-28 | 2026-09-28
ПАО «Россети Центр» | Воронежэнерго | Аннинский РЭС | ВЛ | ВЛ-0,4-3 ТП-2-3 ПС Н. Курлак |  | 0.38 | 2026-09-28 | 2026-09-28
ПАО «Россети Центр» | Белгородэнерго | Яковлевский РЭС | ВЛ | ВЛ-0,4 кВ №1 КТП-110 ПС Строитель |  | 0.38 | 2026-09-28 | 2026-09-28
ПАО «Россети Центр» | Белгородэнерго | Н.Оскольский РЭС | ТП | КТП 19-15 ПС Н.Оскол | КТП 19-15 ПС Н.Оскол | 10 (10.5) | 2026-09-28 | 2026-09-28
ПАО «Россети Центр» | Белгородэнерго | Ст.Оскольские ЭС | ВЛ | ВЛ 10кВ РП 16н(17) ПС Центральная |  | 10 (10.5) | 2026-09-28 | 2026-09-28
ПАО «Россети Центр» | Орелэнерго | Кромской РЭС | ВЛ | ВЛ 0,4кВ №3 ТП 010 Упорой откл |  | 0.38 | 2026-09-28 | 2026-09-28
ПАО «Россети Центр» | Белгородэнерго |  | ВЛ | ВЛ 35 кВ Шебекино - Мелзавод |  | 35 | 2026-09-28 | 2026-09-28
ПАО «Россети Центр» | Воронежэнерго | Новоусманский РЭС | ТП | КТП-127 ПС Новоусманская | КТП-127 ПС Новоусманская | 10 (10.5) | 2026-09-28 | 2026-09-28
ПАО «Россети Центр» | Воронежэнерго | Новоусманский РЭС | ВЛ | ВЛ 10 кВ №16 ПС Новоусманская |  | 10 (10.5) | 2026-09-28 | 2026-09-28
ПАО «Россети Центр» | Белгородэнерго | Яковлевский РЭС | ВЛ | ВЛ-0,4 кВ №1 КТП-216 ПС Строитель |  | 0.38 | 2026-09-28 | 2026-09-28
ПАО «Россети Центр» | Брянскэнерго | Клинцовский РЭС | ВЛ | ВЛ-10кВ ф.103 ПС Гордеевка |  | 10 (10.5) | 2026-09-28 | 2026-09-28
ПАО «Россети Центр» | Белгородэнерго | Белгородские ЭС | КЛ | КЛ-10кВ РП-86 ТП-995 каб.Б |  | 10 (10.5) | 2026-09-28 | 2026-09-29
ПАО «Россети Центр» | Ярэнерго | Яргорэлектросеть | КЛ | КЛ 6кВ № 09 РП 21 |  | 6 (6.3) | 2026-09-28 | 2026-10-05
ПАО «Россети Центр» | Воронежэнерго | Аннинский РЭС | ВЛ | ВЛ-10-4 ПС В.Тойда |  | 10 (10.5) | 2026-09-28 | 2026-09-28
ПАО «Россети Центр» | Орелэнерго | Орловский РЭС | ВЛ | ВЛ 0,4кВ Л-2_Шах-9-9 |  | 0.38 | 2026-09-28 | 2026-09-28
ПАО «Россети Центр» | Орелэнерго | Верховский РЭС | ТП | КТП-10кВ №4/В1-11-40 н.п.Васильевка | КТП-10кВ №4/В1-11-40 н.п.Васильевка | 10 (10.5) | 2026-09-28 | 2026-09-28
ПАО «Россети Центр» | АО «БрянскЭлектро» | Брянские электрические сети РЭС | ТП | ТП2004 ф601 РП07 | РВ к тр-ру | 6 (6.3) | 2026-09-28 | 2026-09-28
ПАО «Россети Центр» | Тамбовэнерго | Тамбовский РЭС | ВЛ | ВЛ 0,4кВ №2 КТП 028 ВЛ №10 ПС Промышленн |  | 0.38 | 2026-09-28 | 2026-09-28
ПАО «Россети Центр» | Белгородэнерго | Белгородский РЭС | ВЛ | ВЛ 0,4кВ № 2 КТП 803 ПС Таврово |  | 0.38 | 2026-09-28 | 2026-09-28
ПАО «Россети Центр» | Липецкэнерго | Становлянский РЭС | ВЛ | ВЛ 10кВ № 10 ПС Красное (Райсоюз) |  | 10 (10.5) | 2026-09-28 | 2026-09-29
ПАО «Россети Центр» | Курскэнерго | Курский РЭС | ВЛ | ВЛ0,4 №2 от ТП176.118№ 1166 Топоровка |  | 0.38 | 2026-09-28 | 2026-09-28
ПАО «Россети Центр» | Белгородэнерго | Белгородские ЭС | ВЛ | ВЛ 0,4кВ №2 КТП 977 ПС Майская |  | 0.38 | 2026-09-28 | 2026-09-28
ПАО «Россети Центр» | Воронежэнерго | Россошанский РЭС | ВЛ | ВЛ-0,4-1 ТП-7-07 Н.Калитва |  | 0.38 | 2026-09-28 | 2026-09-28
ПАО «Россети Центр» | Тверьэнерго | Кашинский РЭС | ВЛ | ВЛ 10кВ № 08 ПС Роща |  | 10 (10.5) | 2026-09-28 | 2026-09-28
ПАО «Россети Центр» | Тверьэнерго | Конаковский РЭС | ТП | ЗТП №171 Школа ВЛ 10кВ №14 ПС Дм. гора | ЗТП №171 Школа ВЛ 10кВ №14 ПС Дм. гора | 10 (10.5) | 2026-09-28 | 2026-09-28
ПАО «Россети Центр» | Ярэнерго | Переславский РЭС | ВЛ | ВЛ 6кВ № 03 Поселок ПС Батьки |  | 6 (6.3) | 2026-09-28 | 2026-09-28
ПАО «Россети Центр» | Белгородэнерго |  | ВЛ | ВЛ 35кВ Никольское-Новая Деревня |  | 35 | 2026-09-28 | 2026-09-28
ПАО «Россети Центр» | Белгородэнерго | Шебекинский РЭС | ВЛ | ВЛ-0,4кВ №1 КТП-27 ПС Шебекино |  | 0.38 | 2026-09-28 | 2026-09-28
ПАО «Россети Центр» | Ярэнерго | Ярославский РЭС | ВЛ | ВЛ 10кВ № 02 Козьмодемьян ПС Ярославская |  | 10 (10.5) | 2026-09-28 | 2026-09-28
ПАО «Россети Центр» | Ярэнерго | Рыбинский РЭС | ВЛ | ВЛ 10кВ № 10 Водоочистная ПС Залесье |  | 10 (10.5) | 2026-09-28 | 2026-09-28
ПАО «Россети Центр» | Тверьэнерго | Конаковский РЭС | ВЛ | ВЛ-0,4кВ ф.3 ЗТП-171 ф.14 ПС Дм.Гора |  | 0.38 | 2026-09-28 | 2026-09-29
ПАО «Россети Центр» | Ярэнерго | Переславский РЭС | ВЛ | ВЛ 6кВ № 03 Поселок ПС Батьки |  | 6 (6.3) | 2026-09-28 | 2026-09-29
ПАО «Россети Центр» | Орелэнерго | Глазуновский РЭС | ВЛ | ВЛ-0.4 кВ №2 от ТП Коз-1-9 |  | 0.38 | 2026-09-28 | 2026-09-28
ПАО «Россети Центр» | Белгородэнерго | Яковлевский РЭС | ВЛ | ВЛ-0,4 кВ №2 КТП-411 ПС Томаровка |  | 0.38 | 2026-09-28 | 2026-09-28
ПАО «Россети Центр» | Тверьэнерго |  | ВЛ | ВЛ 110кВ Удомля-Брусово |  | 110 | 2026-09-28 | 2026-09-28
ПАО «Россети Центр» | Ярэнерго | Ярославский РЭС | ВЛ | ВЛ 10кВ № 02 Козьмодемьян ПС Ярославская |  | 10 (10.5) | 2026-09-28 | 2026-09-28
ПАО «Россети Центр» | Белгородэнерго | Грайворонский РЭС | ВЛ | ВЛ 10 №9 ПС Грайворон |  | 10 (10.5) | 2026-09-28 | 2026-09-28
ПАО «Россети Центр» | Тверьэнерго | Рамешковский РЭС | ВЛ | ВЛ 0,4кВ №1 от КТП Соколово |  | 0.38 | 2026-09-28 | 2026-09-28
ПАО «Россети Центр» | Воронежэнерго | «ВГЭС» РЭС | КЛ | КЛ-6-75 ПС-43 - ТП-898 |  | 6 (6.3) | 2026-09-28 | 2026-09-28
ПАО «Россети Центр» | Белгородэнерго | Грайворонский РЭС | ТП | КТП 106 ПС Гора Подол | КТП 106 ПС Гора Подол | 10 (10.5) | 2026-09-28 | 2026-09-30
ПАО «Россети Центр» | Липецкэнерго | Липецкий РЭС | ВЛ | ВЛ 0,4 Сырское КТП 197 Ф1 |  | 0.38 | 2026-09-28 | 2026-09-29
ПАО «Россети Центр» | Белгородэнерго | Грайворонский РЭС | ВЛ | ВЛ 10 Город 3 ПС Грайворон |  | 10 (10.5) | 2026-09-28 | 2026-09-29
ПАО «Россети Центр» | Костромаэнерго | Костромской РЭС | КЛ | КЛ-0,4кВ ТП-113 р-н ул.ярославской |  | 0.38 | 2026-09-28 | 2026-09-28
ПАО «Россети Центр» | Ярэнерго | Борисоглебский РЭС | ВЛ | ВЛ 10кВ № 7 Высоково ПС Щурово |  | 10 (10.5) | 2026-09-28 | 2026-09-28
ПАО «Россети Центр» | Тверьэнерго | Ржевский РЭС | ВЛ | ВЛ-0,4кВ-177 фидер №1 д. Домашино |  | 0.38 | 2026-09-28 | 2026-09-29
ПАО «Россети Центр» | Тверьэнерго | Весьегонский РЭС | ВЛ | ВЛ 10кВ №15 ПС Сандово |  | 10 (10.5) | 2026-09-28 | 2026-09-28
ПАО «Россети Центр» | Ярэнерго | Большесельский РЭС | ТП | ТП 286 (Борисовское котельная) | ТП 286 (Борисовское котельная) | 10 (10.5) | 2026-09-28 | 2026-09-28
ПАО «Россети Центр» | Белгородэнерго | Белгородские ЭС | КЛ | КЛ -10 кВ ПС Южная - ТП-945 Город - 28 |  | 6 (6.3) | 2026-09-28 | 2026-09-29
ПАО «Россети Центр» | Ярэнерго | Большесельский РЭС | ВЛ | ВЛ 10кВ № 8 Нестеровский ПС Большое Село |  | 10 (10.5) | 2026-09-28 | 2026-09-28
ПАО «Россети Центр» | Ярэнерго | Борисоглебский РЭС | ВЛ | ВЛ 10кВ № 7 Высоково ПС Щурово |  | 10 (10.5) | 2026-09-28 | 2026-09-28
ПАО «Россети Центр» | Ярэнерго | Ярославский РЭС | ВЛ | ВЛ 10кВ № 02 Козьмодемьян ПС Ярославская |  | 10 (10.5) | 2026-09-28 | 2026-09-29
ПАО «Россети Центр» | Белгородэнерго |  | ВЛ | ВЛ 35 кВ Шебекино - Маслова Пристань |  | 35 | 2026-09-28 | 2026-09-29
ПАО «Россети Центр» | Ярэнерго | Ростовский РЭС | ВЛ | ВЛ 10кВ № 05 ПС Беклемишево |  | 10 (10.5) | 2026-09-28 | 2026-09-28
ПАО «Россети Центр» | Воронежэнерго | Грибановский РЭС | ВЛ | ВЛ-10-7 ПС Б Алабухи 35/10 |  | 10 (10.5) | 2026-09-29 | 2026-09-29
ПАО «Россети Центр» | Тверьэнерго | Нелидовский РЭС | КЛ | КЛ 0,4кВ №8 ТП 440 |  | 0.38 | 2026-09-29 | 2026-09-29
ПАО «Россети Центр» | Воронежэнерго | Эртильский РЭС | ВЛ | ВЛ-10-6 ПС 110 Щучье |  | 10 (10.5) | 2026-09-29 | 2026-10-01
ПАО «Россети Центр» | Костромаэнерго | Красносельский РЭС | ВЛ | ВЛ 0,4 кВ от ТП № 215 на поселок,контора |  | 0.38 | 2026-09-29 | 2026-09-29
ПАО «Россети Центр» | Ярэнерго | Северо-Восточный РЭС | ВЛ | ВЛ 10 кВ №25 Водозабор ПС 110/35/10 кВ Д |  | 10 (10.5) | 2026-09-29 | 2026-09-29
ПАО «Россети Центр» | Белгородэнерго | Белгородский РЭС | ТП | СТП 533 ПС Пищепром | СТП 533 ПС Пищепром | 10 (10.5) | 2026-09-29 | 2026-09-29
ПАО «Россети Центр» | Тверьэнерго |  | ПС | ПC 110/35/10кВ Брусово | Т2 | 110 | 2026-09-29 | 2026-09-29
ПАО «Россети Центр» | Тверьэнерго |  | ПС | ПC 110/35/10кВ Брусово | 2 сек 110кВ | 110 | 2026-09-29 | 2026-09-29
ПАО «Россети Центр» | Тверьэнерго |  | ВЛ | ВЛ 110кВ ДВП-Брусово с отпайкой на ПС М |  | 110 | 2026-09-29 | 2026-09-29
ПАО «Россети Центр» | Ярэнерго | Некрасовский РЭС | ВЛ | ВЛ 10кВ №4 Пищалино ПС Бурмакино-1 |  | 10 (10.5) | 2026-09-29 | 2026-09-29
ПАО «Россети Центр» | Ярэнерго | Некрасовский РЭС | ВЛ | ВЛ 10кВ № 04 ПС Бурмакино-1 |  | 10 (10.5) | 2026-09-29 | 2026-09-29
ПАО «Россети Центр» | Ярэнерго | Переславский РЭС | ТП | ТП 739 (ЗТП РММ) | ТП 739 (ЗТП РММ) | 6 (6.3) | 2026-09-29 | 2026-09-29
ПАО «Россети Центр» | Ярэнерго | Переславский РЭС | ТП | ТП 738 (ЗТП №1) | ТП 738 (ЗТП №1) | 6 (6.3) | 2026-09-29 | 2026-09-29
ПАО «Россети Центр» | Белгородэнерго | Губкинский РЭС | ВЛ | ВЛ 10кВ №7 ПС В.Дубрава |  | 10 (10.5) | 2026-09-29 | 2026-09-29
ПАО «Россети Центр» | Белгородэнерго |  | ПС | 1 сш 6кВ ПС 110кВ Журавлики | 1 сш 6кВ ПС 110кВ Журавлики | 6 (6.3) | 2026-09-29 | 2026-09-30
ПАО «Россети Центр» | Липецкэнерго | Липецкий городской РЭС | КЛ | КЛ 10кВ РП-36 яч.3 - ТП 325 яч.4 |  | 10 (10.5) | 2026-09-29 | 2026-09-29
ПАО «Россети Центр» | Белгородэнерго | Кр.Яружский РЭС | ВЛ | ВЛ-10 кВ №5 ПС Красная Яруга |  | 10 (10.5) | 2026-09-29 | 2026-09-29
ПАО «Россети Центр» | Воронежэнерго | Каширский РЭС | ВЛ | ВЛ-0,4кВ №2 от ТП 2-23 ПС Л-Россошь |  | 0.38 | 2026-09-29 | 2026-09-29
ПАО «Россети Центр» | Белгородэнерго | Кр.Яружский РЭС | ВЛ | ВЛ-10 кВ №3 ПС Красная Яруга |  | 10 (10.5) | 2026-09-29 | 2026-09-29
ПАО «Россети Центр» | Белгородэнерго | Корочанский РЭС | ВЛ | ВЛ 10кВ №2 ПС Поповка |  | 10 (10.5) | 2026-09-29 | 2026-09-29
ПАО «Россети Центр» | Костромаэнерго | Красносельский РЭС | ВЛ | ВЛ 0,4 кВ от ТП № 177 на д. Серково |  | 0.38 | 2026-09-29 | 2026-09-29
ПАО «Россети Центр» | Белгородэнерго |  | ПС | ПС 35/10 кВ Стариково | 1Т | 35 | 2026-09-29 | 2026-10-02
ПАО «Россети Центр» | Белгородэнерго | Шебекинский РЭС | ВЛ | ВЛ-10 кВ №2 ПС Стариково |  | 10 (10.5) | 2026-09-29 | 2026-09-30
ПАО «Россети Центр» | Белгородэнерго |  | ПС | ПС 110/35/6 кВ Крейда | 2 сш 35 кВ. | 35 | 2026-09-29 | 2026-09-30
ПАО «Россети Центр» | АО «БрянскЭлектро» | Новозыбковский РЭС | КВЛ | КВЛ ф140 ПС 110/10 Индуктор |  | 10 (10.5) | 2026-09-29 | 2026-09-29
ПАО «Россети Центр» | Воронежэнерго | Бобровский РЭС | ТП | КТП-10/0,4-2-22 ПС Хреновое БобГЭС | КТП-10/0,4-2-22 ПС Хреновое БобГЭС | 10 (10.5) | 2026-09-29 | 2026-09-29
ПАО «Россети Центр» | Воронежэнерго |  | ПС | В-35-Т-2 ПС 110/35/10кВ Эртиль | В-35-Т-2 ПС 110/35/10кВ Эртиль | 35 | 2026-09-29 | 2026-09-30
ПАО «Россети Центр» | Орелэнерго |  | ПС | В 10 КЛ №909 | В 10 КЛ №909 | 10 (10.5) | 2026-09-29 | 2026-09-29
ПАО «Россети Центр» | Белгородэнерго | Волоконовский РЭС | ВЛ | ВЛ 10 кВ №15 ПС Волоконовка |  | 10 (10.5) | 2026-09-29 | 2026-09-29
ПАО «Россети Центр» | Белгородэнерго | Ст.Оскольские ЭС | ВЛ | ВЛ 10кВ №45 ПС Пушкарная |  | 10 (10.5) | 2026-09-29 | 2026-09-29
ПАО «Россети Центр» | Белгородэнерго | Яковлевский РЭС | ВЛ | ВЛ-10 кВ №5 ПС 35 Гостищево |  | 10 (10.5) | 2026-09-29 | 2026-09-29
ПАО «Россети Центр» | Белгородэнерго | Ровенской РЭС | ТП | КТП 610 ПС Ровеньки без трансформатора | КТП 610 ПС Ровеньки без трансформатора | 10 (10.5) | 2026-09-29 | 2026-09-29
ПАО «Россети Центр» | Белгородэнерго | Волоконовский РЭС | ВЛ | ВЛ-0,4 кВ №5 ТП №1503 ПС Волоконовка |  | 0.38 | 2026-09-29 | 2026-09-29
ПАО «Россети Центр» | Белгородэнерго | Волоконовский РЭС | ТП | ЗТП 1503 ПС Волоконовка | ЗТП 1503 ПС Волоконовка | 10 (10.5) | 2026-09-29 | 2026-09-29
ПАО «Россети Центр» | Белгородэнерго | Волоконовский РЭС | ВЛ | ВЛ-0,4 кВ №2 ТП №1503 ПС Волоконовка |  | 0.38 | 2026-09-29 | 2026-09-29
ПАО «Россети Центр» | Тамбовэнерго | Уваровский РЭС | ВЛ | ВЛ 10кВ №17 ПС Мучкапская |  | 10 (10.5) | 2026-09-29 | 2026-09-29
ПАО «Россети Центр» | Воронежэнерго | Семилукский РЭС | ВЛ | ВЛ 6 кВ № 07 ПС 35/6 кВ № 4 |  | 6 (6.3) | 2026-09-29 | 2026-09-29
ПАО «Россети Центр» | Тамбовэнерго | Уваровский РЭС | ВЛ | ВЛ 10кВ №09 ПС Мучкапская |  | 10 (10.5) | 2026-09-29 | 2026-09-29
ПАО «Россети Центр» | Тамбовэнерго | Уваровский РЭС | ВЛ | ВЛ 10кВ №07 ПС Мучкапская |  | 10 (10.5) | 2026-09-29 | 2026-09-29
ПАО «Россети Центр» | Тамбовэнерго | Уваровский РЭС | ВЛ | ВЛ 10кВ №15 ПС Мучкапская |  | 10 (10.5) | 2026-09-29 | 2026-09-29
ПАО «Россети Центр» | Ярэнерго | Северо-Восточный РЭС | ВЛ | ВЛ 10кВ №3 Станция ПС Пречистое |  | 10 (10.5) | 2026-09-29 | 2026-09-29
ПАО «Россети Центр» | Воронежэнерго | Поворинский РЭС | ВЛ | ВЛ-10кВ №2 ПС 35 кВ Пески |  | 10 (10.5) | 2026-09-29 | 2026-09-29
ПАО «Россети Центр» | Воронежэнерго | Павловский РЭС | ВЛ | ВЛ-0,4кВ ф.2 от КТП-623 ПС Воронцовка |  | 0.38 | 2026-09-29 | 2026-09-29
ПАО «Россети Центр» | Костромаэнерго | Буйский РЭС | ВЛ | ВЛ-10 кВ Ф10-06 ПС Сусанино 110/35/10 кВ |  | 10 (10.5) | 2026-09-29 | 2026-09-29
ПАО «Россети Центр» | Ярэнерго | Ростовский РЭС | ВЛ | ВЛ 10кВ № 05 ПС Беклемишево |  | 10 (10.5) | 2026-09-29 | 2026-09-29
ПАО «Россети Центр» | Липецкэнерго | Тербунский РЭС | ВЛ | ВЛ 10 кВ № 3 ПС Тербуны |  | 10 (10.5) | 2026-09-29 | 2026-09-29
ПАО «Россети Центр» | Липецкэнерго | Тербунский РЭС | ВЛ | ВЛ 10 кВ № 3 ПС Тербуны |  | 10 (10.5) | 2026-09-29 | 2026-09-29
ПАО «Россети Центр» | Костромаэнерго | Мантуровский РЭС | ТП | ТП 043 КТПП-250 с.Георгиевское,ветлеч. | ТП 043 КТПП-250 с.Георгиевское,ветлеч. | 10 (10.5) | 2026-09-29 | 2026-09-29
ПАО «Россети Центр» | Воронежэнерго | Россошанский РЭС | ВЛ | ВЛ-10-4 ПС Шапошниковка |  | 10 (10.5) | 2026-09-29 | 2026-09-29
ПАО «Россети Центр» | Костромаэнерго | Макарьевский РЭС | ВЛ | ВЛ 10кВ ф.10-04 ПС Унжа |  | 10 (10.5) | 2026-09-29 | 2026-09-29
ПАО «Россети Центр» | Белгородэнерго | Волоконовский РЭС | ВЛ | ВЛИ-0,4 кВ №4 ТП №1511 ПС Волоконовка |  | 0.38 | 2026-09-29 | 2026-09-29
ПАО «Россети Центр» | Липецкэнерго | Елецкий РЭС | ВЛ | ВЛ 10 кВ МТФ яч 10 ПС Авангард |  | 10 (10.5) | 2026-09-29 | 2026-09-29
ПАО «Россети Центр» | Костромаэнерго | Красносельский РЭС | ВЛ | ВЛ 0,4 кВ от ТП № 005 на ул.К.Либкнехта |  | 0.38 | 2026-09-29 | 2026-09-29
ПАО «Россети Центр» | Белгородэнерго | Губкинский РЭС | ВЛ | ВЛ 0,4кВ №1 КТП 3-03 ПС Кретово |  | 0.38 | 2026-09-29 | 2026-09-29
ПАО «Россети Центр» | Липецкэнерго | Тербунский РЭС | ВЛ | ВЛ 10 кВ № 01 ПС Тербуны |  | 10 (10.5) | 2026-09-29 | 2026-09-29
ПАО «Россети Центр» | Воронежэнерго | Таловский РЭС | ВЛ | ВЛ-10 кВ № 3 ПС 110 кВ Докучаево |  | 10 (10.5) | 2026-09-29 | 2026-09-29
ПАО «Россети Центр» | Курскэнерго | Советский РЭС | ВЛ | ВЛ-10 кВ Ф 441 П С Н Гурово |  | 10 (10.5) | 2026-09-29 | 2026-09-29
ПАО «Россети Центр» | Липецкэнерго | Становлянский РЭС | ВЛ | ВЛ 10кВ № 19 ПС Красное (Консервный зав) |  | 10 (10.5) | 2026-09-29 | 2026-09-29
ПАО «Россети Центр» | Воронежэнерго | Новохоперский РЭС | ВЛ | ВЛ-0,4 ф1 ТП 3-9 ПС Е-Колено |  | 0.38 | 2026-09-29 | 2026-09-29
ПАО «Россети Центр» | Костромаэнерго | Красносельский РЭС | ВЛ | ВЛ 0,4 кВ от ТП № 239 на ул.Горная,Мол. |  | 0.38 | 2026-09-29 | 2026-09-29
ПАО «Россети Центр» | Тверьэнерго | Кашинский РЭС | ВЛ | КВЛ10кВ №18 ПС Простор |  | 10 (10.5) | 2026-09-29 | 2026-09-29
ПАО «Россети Центр» | Воронежэнерго | Подгоренский РЭС | ВЛ | ВЛ-0,4-8 ЗТП-24-9 Подгорное |  | 0.38 | 2026-09-29 | 2026-09-29
ПАО «Россети Центр» | Тверьэнерго |  | ПС | 2 сек 10кВ ПC 35/10кВ Сонково | 2 сек 10кВ ПC 35/10кВ Сонково | 10 (10.5) | 2026-09-29 | 2026-09-29
ПАО «Россети Центр» | Костромаэнерго | Нейский РЭС | ВЛ | ВЛ-0,4 от ТП №118 "ул.Советская" ф.1 |  | 0.38 | 2026-09-29 | 2026-09-29
ПАО «Россети Центр» | Ярэнерго | Борисоглебский РЭС | ВЛ | ВЛ 10кВ № 8 Варусово ПС Борисоглеб |  | 10 (10.5) | 2026-09-29 | 2026-09-29
ПАО «Россети Центр» | Костромаэнерго | Красносельский РЭС | ВЛ | ВЛ 0,4 кВ от ТП № 261 на д. Ивановское |  | 0.38 | 2026-09-29 | 2026-09-29
ПАО «Россети Центр» | Орелэнерго | Ливенский РЭС | ВЛ | ВЛ-0,4кВ ф-1 КТП-16/К-15-63 |  | 0.38 | 2026-09-29 | 2026-09-29
ПАО «Россети Центр» | Воронежэнерго | Хохольский РЭС | ВЛ | ВЛ-0,4кВ №1 ТП 4-8 ПС Яблочное |  | 0.38 | 2026-09-29 | 2026-09-29
ПАО «Россети Центр» | Костромаэнерго | Красносельский РЭС | ВЛ | ВЛ 0,4 кВ от ТП № 316 д.Горесловка |  | 0.38 | 2026-09-29 | 2026-09-29
ПАО «Россети Центр» | Белгородэнерго | Валуйский РЭС | ТП | СТП 552 ПС Валуйки | СТП 552 ПС Валуйки | 10 (10.5) | 2026-09-29 | 2026-09-29
ПАО «Россети Центр» | Воронежэнерго | Острогожский РЭС | ВЛ | ВЛ-10-1 ПС Коротояк |  | 10 (10.5) | 2026-09-29 | 2026-09-29
ПАО «Россети Центр» | Ярэнерго | Северо-Восточный РЭС | ВЛ | ВЛ 10 кВ №1 Шаготский ПС 35/10 кВ Горинс |  | 10 (10.5) | 2026-09-29 | 2026-09-29
ПАО «Россети Центр» | Костромаэнерго | Вохомский РЭС | ВЛ | ВЛ-0,4кВ ктп № 182/400 Выставка-Исак Ф-1 |  | 0.38 | 2026-09-29 | 2026-09-29
ПАО «Россети Центр» | Воронежэнерго | Бутурлиновский РЭС | ВЛ | ВЛ-0,4кВ Ф1 КТП-401 ПС Филиппенково |  | 0.38 | 2026-09-29 | 2026-09-29
ПАО «Россети Центр» | Воронежэнерго | Аннинский РЭС | ВЛ | ВЛ-0,4 -1 ТП 7-11 ПС Архангельское |  | 0.38 | 2026-09-29 | 2026-09-29
ПАО «Россети Центр» | Ярэнерго | Переславский РЭС | ВЛ | ВЛ 10кВ № 02 ПС Соломидино |  | 10 (10.5) | 2026-09-29 | 2026-09-29
ПАО «Россети Центр» | Белгородэнерго | Белгородский РЭС | ТП | ЗТП 1302 РП Майская | ЗТП 1302 РП Майская | 10 (10.5) | 2026-09-29 | 2026-09-29
ПАО «Россети Центр» | Орелэнерго | Кромской РЭС | ВЛ | ВЛ 0,4кВ №1 КТП-А-4-23 |  | 0.38 | 2026-09-29 | 2026-09-29
ПАО «Россети Центр» | Липецкэнерго | Становлянский РЭС | ВЛ | ВЛ 10кВ № 18 Очистные сооружения ПС Плос |  | 10 (10.5) | 2026-09-29 | 2026-09-29
ПАО «Россети Центр» | Смоленскэнерго | Хиславичский РЭС | ВЛ | ВЛ 1006 ПС Хиславичи |  | 10 (10.5) | 2026-09-29 | 2026-09-29
ПАО «Россети Центр» | Липецкэнерго | Добринский РЭС | ВЛ | ВЛ 10кВ № 10 ПС Петровская |  | 10 (10.5) | 2026-09-29 | 2026-09-29
ПАО «Россети Центр» | Белгородэнерго | Алексеевский РЭС | ТП | КТП-4104 ПС Кущино (ВЛ-10 №4) | КТП-4104 ПС Кущино (ВЛ-10 №4) | 10 (10.5) | 2026-09-29 | 2026-09-29
ПАО «Россети Центр» | Воронежэнерго | Борисоглебский РЭС | ВЛ | ВЛ-0,4-2 КТП 7-12 Миролюбие |  | 0.38 | 2026-09-29 | 2026-09-29
ПАО «Россети Центр» | Воронежэнерго | Терновский РЭС | ВЛ | ВЛ-0,4 кВ №1 ТП-4-22 ПС Есипово |  | 0.38 | 2026-09-29 | 2026-09-29
ПАО «Россети Центр» | Белгородэнерго | Ст.Оскольские ЭС | ТП | ЗТП 1002 ПС Старый Оскол-1 | ЗТП 1002 ПС Старый Оскол-1 | 6 (6.3) | 2026-09-29 | 2026-09-29
ПАО «Россети Центр» | Орелэнерго | Болховский РЭС | ВЛ | ВЛ 0,4кВ №1 ТП И-6-1 |  | 0.38 | 2026-09-29 | 2026-09-29
ПАО «Россети Центр» | Ярэнерго | Переславский РЭС | ВЛ | ВЛ 10кВ № 07 ПС Нагорье |  | 10 (10.5) | 2026-09-29 | 2026-09-29
ПАО «Россети Центр» | Воронежэнерго | Бутурлиновский РЭС | ВЛ | ВЛ-0,4кВ Ф2 КТП-308 пс Клеповка |  | 0.38 | 2026-09-29 | 2026-09-29
ПАО «Россети Центр» | Белгородэнерго | Кр.Гвардейский РЭС | ВЛ | ВЛ 10кВ №8 ПС Красногвардейское |  | 10 (10.5) | 2026-09-29 | 2026-09-29
ПАО «Россети Центр» | Орелэнерго | Болховский РЭС | ВЛ | ВЛ 10кВ №16 ПС Знаменское |  | 10 (10.5) | 2026-09-29 | 2026-09-29
ПАО «Россети Центр» | Костромаэнерго | Вохомский РЭС | ВЛ | ВЛ 10кВ ф. 10-02 ПС Луптюг оп № 1-366 |  | 10 (10.5) | 2026-09-29 | 2026-09-29
ПАО «Россети Центр» | Белгородэнерго | Прохоровский РЭС | ВЛ | ВЛИ-0,4 №2 КТП 1218 РП Прохоровка |  | 0.38 | 2026-09-29 | 2026-09-29
ПАО «Россети Центр» | Белгородэнерго | Ракитянский РЭС | ВЛ | ВЛ-0,4 кВ №2 КТП 602 ПС Дмитриевка |  | 0.38 | 2026-09-29 | 2026-09-29
ПАО «Россети Центр» | АО «БрянскЭлектро» | Брянские электрические сети РЭС | КВЛ | КВЛ-0,4кВ ТП-4059 - Ф609 РП44 |  | 0.38 | 2026-09-29 | 2026-09-29
ПАО «Россети Центр» | Костромаэнерго | Судиславский РЭС | ТП | ТП № 226 Сельхозтехника ф10-01Суд-ль ЗТП | ТП № 226 Сельхозтехника ф10-01Суд-ль ЗТП | 10 (10.5) | 2026-09-29 | 2026-09-29
ПАО «Россети Центр» | Орелэнерго | Кромской РЭС | ВЛ | ВЛ 10кВ №7 ПС Красноармейская |  | 10 (10.5) | 2026-09-29 | 2026-09-29
ПАО «Россети Центр» | Костромаэнерго | Галичский РЭС | ВЛ | ВЛ 0,4кВ КТП № 310 "Ф-1" |  | 0.38 | 2026-09-29 | 2026-09-29
ПАО «Россети Центр» | Липецкэнерго | Усманский РЭС | ВЛ | ВЛ 10кВ Башня РП Сторожевое яч. 2 |  | 10 (10.5) | 2026-09-29 | 2026-09-29
ПАО «Россети Центр» | Ярэнерго | Переславский РЭС | ВЛ | ВЛ 10кВ № 04 ПС Кибернетик |  | 10 (10.5) | 2026-09-29 | 2026-09-29
ПАО «Россети Центр» | Брянскэнерго | Почепский РЭС | ВЛ | ВЛ-0,4 КТП-288 Л1 Ф-1024 ПС Селищанская |  | 0.38 | 2026-09-29 | 2026-09-29
ПАО «Россети Центр» | Белгородэнерго | Белгородский РЭС | ВЛ | ВЛ 10кВ № 12 ПС Октябрьская |  | 10 (10.5) | 2026-09-29 | 2026-09-29
ПАО «Россети Центр» | Белгородэнерго | Белгородский РЭС | ВЛ | ВЛ 10кВ № 17 ПС Октябрьская |  | 10 (10.5) | 2026-09-29 | 2026-09-29
ПАО «Россети Центр» | Белгородэнерго | Белгородский РЭС | ВЛ | ВЛ 10кВ № 07 ПС Октябрьская |  | 10 (10.5) | 2026-09-29 | 2026-09-29
ПАО «Россети Центр» | Липецкэнерго | Тербунский РЭС | ВЛ | ВЛ 10 кВ № 07 ПС 2-Тербуны |  | 10 (10.5) | 2026-09-29 | 2026-09-29
ПАО «Россети Центр» | Липецкэнерго | Тербунский РЭС | ВЛ | ВЛ 10кВ № 05 ПС 2-Тербуны |  | 10 (10.5) | 2026-09-29 | 2026-09-29
ПАО «Россети Центр» | Липецкэнерго | Тербунский РЭС | ВЛ | ВЛ 10 кВ № 02 ПС 2-Тербуны |  | 10 (10.5) | 2026-09-29 | 2026-09-29
ПАО «Россети Центр» | Липецкэнерго | Тербунский РЭС | ВЛ | ВЛ 10 кВ № 01 ПС 2-Тербуны |  | 10 (10.5) | 2026-09-29 | 2026-09-29
ПАО «Россети Центр» | Курскэнерго | Обоянский РЭС | ВЛ | ВЛ-10кВ №411 С. Восточный |  | 10 (10.5) | 2026-09-29 | 2026-09-29
ПАО «Россети Центр» | Воронежэнерго | В.Мамонский РЭС | ВЛ | ВЛ-0,4кВ ф.2 от КТП-518 ПС В.Мамон |  | 0.38 | 2026-09-29 | 2026-09-29
ПАО «Россети Центр» | Ярэнерго | Северо-Восточный РЭС | ТП | ТП 158 (Погорелка Шильпухово) | ТП 158 (Погорелка Шильпухово) | 10 (10.5) | 2026-09-29 | 2026-09-29
ПАО «Россети Центр» | Тверьэнерго | ВышневолоцкийРЭС | ВЛ | ВЛ 10кВ Калашниково от ПС 110/10 Калашн |  | 10 (10.5) | 2026-09-29 | 2026-09-29
ПАО «Россети Центр» | Липецкэнерго | Долгоруковский РЭС | ВЛ | ВЛ 10кВ №7 Николаевка ПС Панкратовка |  | 10 (10.5) | 2026-09-29 | 2026-09-29
ПАО «Россети Центр» | Костромаэнерго | Кологривский РЭС | ВЛ | ВЛ-10 кВ ф.10-23 ПС Кологрив |  | 10 (10.5) | 2026-09-29 | 2026-09-29
ПАО «Россети Центр» | Тверьэнерго | Весьегонский РЭС | ВЛ | ВЛ-10кВ №15 ПС Сандово |  | 10 (10.5) | 2026-09-29 | 2026-09-29
ПАО «Россети Центр» | Тверьэнерго | Бежецкий РЭС | ВЛ | ВЛ-10кВ № 18 пс Сонково |  | 10 (10.5) | 2026-09-29 | 2026-09-29
ПАО «Россети Центр» | Ярэнерго | Рыбинский РЭС | ВЛ | ВЛ 10кВ № 01 Михайловский ПС Красная Гор |  | 10 (10.5) | 2026-09-29 | 2026-09-29
ПАО «Россети Центр» | Тверьэнерго | Бежецкий РЭС | ВЛ | ВЛ-10кВ № 16 пс Сонково |  | 10 (10.5) | 2026-09-29 | 2026-09-29
ПАО «Россети Центр» | Костромаэнерго | Шарьинский РЭС | ВЛ | ВЛ 0,4кВ ТП 029 №1 |  | 0.38 | 2026-09-29 | 2026-09-29
ПАО «Россети Центр» | Костромаэнерго | Буйский РЭС | ТП | КТП-10кВ №297 Комсом-ая-2 ф10-03 ПСБ-Сел | КТП-10кВ №297 Комсом-ая-2 ф10-03 ПСБ-Сел | 10 (10.5) | 2026-09-29 | 2026-09-29
ПАО «Россети Центр» | Воронежэнерго | Борисоглебский РЭС | ВЛ | ВЛ-10 №9 ПС Третьяки 35/10 |  | 10 (10.5) | 2026-09-29 | 2026-09-29
ПАО «Россети Центр» | Белгородэнерго | Алексеевский РЭС | ВЛ | ВЛ-0,4 №3 КТП-304 ПС Иловка |  | 0.38 | 2026-09-29 | 2026-09-29
ПАО «Россети Центр» | Липецкэнерго |  | ПС | В 10 Котельная | В 10 Котельная | 10 (10.5) | 2026-09-29 | 2026-10-01
ПАО «Россети Центр» | Ярэнерго | Некрасовский РЭС | ВЛ | ВЛ 10кВ № 04 ПС Бурмакино-1 |  | 10 (10.5) | 2026-09-29 | 2026-09-29
ПАО «Россети Центр» | Костромаэнерго | Нерехтский РЭС | ВЛ | ВЛ 10 кВ Ф 1002 п/с Сухоногово |  | 10 (10.5) | 2026-09-29 | 2026-09-29
ПАО «Россети Центр» | Костромаэнерго | Судиславский РЭС | ВЛ | ВЛ 0,4 кВ от ТП № 003 на пр.сторона |  | 0.38 | 2026-09-29 | 2026-09-29
ПАО «Россети Центр» | Смоленскэнерго | Духовщинский РЭС | ВЛ | ВЛ 10кВ №03 ПС Духовщина |  | 10 (10.5) | 2026-09-29 | 2026-09-29
ПАО «Россети Центр» | Костромаэнерго | Мантуровский РЭС | ВЛ | ВЛ 0,4 кВ от КТП-448 ул.Октяб-кая ф.1 |  | 0.38 | 2026-09-29 | 2026-09-29
ПАО «Россети Центр» | Смоленскэнерго | Велижский РЭС | ВЛ | ВЛ 0,4кВ №1 ТП 417 ВЛ-1010 Велиж |  | 0.38 | 2026-09-29 | 2026-09-29
ПАО «Россети Центр» | Орелэнерго | Ливенский РЭС | ВЛ | ВЛ-0,4кВ Ф-2 от КТП-11/Д-12-100кВА н.п. |  | 0.38 | 2026-09-29 | 2026-09-29
ПАО «Россети Центр» | Белгородэнерго | Кр.Гвардейский РЭС | ВЛ | ВЛ 10кВ №1 ПС Красногвардейское |  | 10 (10.5) | 2026-09-29 | 2026-09-29
ПАО «Россети Центр» | Ярэнерго | Ростовский РЭС | ВЛ | ВЛ 10кВ № 09 ПС Поречье |  | 10 (10.5) | 2026-09-29 | 2026-09-29
ПАО «Россети Центр» | Костромаэнерго | Островский РЭС | ВЛ | ВЛ-10 кВ ф.10-05 ПС Клеванцово (Ломки) |  | 10 (10.5) | 2026-09-29 | 2026-09-29
ПАО «Россети Центр» | Смоленскэнерго | Рославльский РЭС | ВЛ | ВЛ-0,4кВ Л-1 Ленина - Калинина от ТП-153 |  | 0.38 | 2026-09-29 | 2026-09-29
ПАО «Россети Центр» | Тамбовэнерго | Тамбовский РЭС | КЛ | КЛ-6кВ №36 Линия св.с ТЭЦ-1 №2 ПС 110/35/6кВ Котовская ТЭЦ-2 |  | 6 (6.3) | 2026-09-29 | 2026-09-29
ПАО «Россети Центр» | Курскэнерго | Дмитриевский РЭС | ВЛ | ВЛ-0,4кВ №1 ТП 544 (1.16.17-04/160) |  | 0.38 | 2026-09-29 | 2026-09-29
ПАО «Россети Центр» | Тверьэнерго | Кашинский РЭС | ВЛ | ВЛ 10кВ № 04 ПС Фенево |  | 10 (10.5) | 2026-09-29 | 2026-09-29
ПАО «Россети Центр» | Воронежэнерго | Новоусманский РЭС | ВЛ | ВЛ 0,4 кВ № 1 ТП 2-27 ПС Парусное |  | 0.38 | 2026-09-29 | 2026-09-29
ПАО «Россети Центр» | Воронежэнерго | Аннинский РЭС | ВЛ | ВЛ 10 кВ № 04 ПС Рубашевка |  | 10 (10.5) | 2026-09-29 | 2026-09-29
ПАО «Россети Центр» | Курскэнерго | Пристенский РЭС | ВЛ | ВЛ 0,4кВ №1 ТП 208 |  | 0.38 | 2026-09-29 | 2026-09-29
ПАО «Россети Центр» | Смоленскэнерго | Починковский РЭС | ВЛ | ВЛ 0,4кВ №7 ЗТП-1-7 Плоское |  | 0.38 | 2026-09-29 | 2026-09-29
ПАО «Россети Центр» | Воронежэнерго | Нижнедевицкий РЭС | ВЛ | ВЛ 10 кВ № 3 ПС Родина |  | 10 (10.5) | 2026-09-29 | 2026-09-29
ПАО «Россети Центр» | Курскэнерго | Пристенский РЭС | ВЛ | ВЛ 10кВ №09 ПС Нива |  | 10 (10.5) | 2026-09-29 | 2026-09-29
ПАО «Россети Центр» | Воронежэнерго | Нижнедевицкий РЭС | ВЛ | ВЛ-0,4кВ№2 от ТП3-8 по ВЛ-10-3 ПС Родина |  | 0.38 | 2026-09-29 | 2026-09-29
ПАО «Россети Центр» | Тверьэнерго | Кашинский РЭС | ВЛ | ВЛ 10кВ № 13 ПС Фенево |  | 10 (10.5) | 2026-09-29 | 2026-09-29
ПАО «Россети Центр» | Воронежэнерго | Аннинский РЭС | ВЛ | ВЛ-0,4-1 ТП-14-10 ПС Анна |  | 0.38 | 2026-09-29 | 2026-09-29
ПАО «Россети Центр» | Белгородэнерго | Валуйский РЭС | ВЛ | ВЛ 10кВ №3 ПС Мандрово |  | 10 (10.5) | 2026-09-29 | 2026-09-29
ПАО «Россети Центр» | Липецкэнерго | Елецкий РЭС | КЛ | КЛ-6кВ ТЭЦ яч.2 - РП-3 яч.2 |  | 6 (6.3) | 2026-09-29 | 2026-09-29
ПАО «Россети Центр» | АО «БрянскЭлектро» | Комаричский РЭС | ВЛ | ВЛ-10 кВ ф-1004 ПС Комаричи 110/35/10 кВ |  | 10 (10.5) | 2026-09-29 | 2026-09-29
ПАО «Россети Центр» | Курскэнерго | Фатежский РЭС | ВЛ | ВЛ-10кВ 3.2.1 ПС "Б.Жирово" |  | 10 (10.5) | 2026-09-29 | 2026-09-29
ПАО «Россети Центр» | Ярэнерго | Яргорэлектросеть | ТП | ТП 1828 | ТП 1828 | 6 (6.3) | 2026-09-29 | 2026-09-29
ПАО «Россети Центр» | Орелэнерго | Болховский РЭС | ВЛ | ВЛ-0,4 кВ Александровский Ф2КТП№135 |  | 0.38 | 2026-09-29 | 2026-09-29
ПАО «Россети Центр» | Тверьэнерго | Бежецкий РЭС | ВЛ | ВЛ-10кВ № 04 ПС Сонково |  | 10 (10.5) | 2026-09-29 | 2026-09-29
ПАО «Россети Центр» | Белгородэнерго | Валуйский РЭС | ВЛ | ВЛ 10кВ №25 РП-2 ПС Валуйки |  | 10 (10.5) | 2026-09-29 | 2026-09-29
ПАО «Россети Центр» | Курскэнерго |  | ВЛ | ВЛ 110 кВ Губкин – Мантурово |  | 110 | 2026-09-29 | 2026-09-29
ПАО «Россети Центр» | Смоленскэнерго | Вяземский РЭС | ВЛ | ВЛ №3 от ТП 201 ВЛ-1011 ПС Вязьма-1 |  | 0.38 | 2026-09-29 | 2026-09-29
ПАО «Россети Центр» | Ярэнерго | Переславский РЭС | ВЛ | ВЛ 10кВ № 23 Перелески ПС Беклемишево |  | 10 (10.5) | 2026-09-29 | 2026-09-29
ПАО «Россети Центр» | Ярэнерго |  | ПС | 2 с.ш. 6 кВ | 2 с.ш. 6 кВ | 6 (6.3) | 2026-09-29 | 2026-09-30
ПАО «Россети Центр» | Брянскэнерго | Новозыбковский РЭС | ТП | ТП-005 ф.102 ПС Бобовичи Верещаки | ТП-005 ф.102 ПС Бобовичи Верещаки | 10 (10.5) | 2026-09-29 | 2026-09-29
ПАО «Россети Центр» | АО «БрянскЭлектро» | Брянские электрические сети РЭС | КВЛ | КВЛ-0,4 кВ Ф2 ТП3304 Ф613 РП02 |  | 0.38 | 2026-09-29 | 2026-09-29
ПАО «Россети Центр» | Брянскэнерго | Почепский РЭС | ВЛ | ВЛ-10кВ ф.1002 ПС Валуецкая |  | 10 (10.5) | 2026-09-29 | 2026-09-29
ПАО «Россети Центр» | Курскэнерго | Черемисиновский РЭС | ТП | ТП 6113 12/160 (ТП 086) | ТП 6113 12/160 (ТП 086) | 10 (10.5) | 2026-09-29 | 2026-09-29
ПАО «Россети Центр» | Белгородэнерго | Красненский РЭС | ВЛ | ВЛ-0,4 кВ №2 от ТП 515 ПС Сетище |  | 0.38 | 2026-09-29 | 2026-09-29
ПАО «Россети Центр» | Ярэнерго | Ярославский РЭС | ВЛ | ВЛ 10кВ № 08 Белкино ПС Селифонтово |  | 10 (10.5) | 2026-09-29 | 2026-09-29
ПАО «Россети Центр» | Костромаэнерго | Островский РЭС | ВЛ | ВЛИ-0,4 кВ №4 от ЗТП№317 10-01ПС Адищево |  | 0.38 | 2026-09-29 | 2026-09-29
ПАО «Россети Центр» | Белгородэнерго | Кр.Гвардейский РЭС | ВЛ | ВЛ 0,4кВ №5 КТП 802 ПС Красногвардейское |  | 0.38 | 2026-09-29 | 2026-09-29
ПАО «Россети Центр» | Курскэнерго | Железногорский РЭС | ВЛ | ВЛ 10кВ №16 ПС Студенок |  | 10 (10.5) | 2026-09-29 | 2026-09-29
ПАО «Россети Центр» | Орелэнерго | Мценский РЭС | ВЛ | ВЛ 0,4кВ № 3 ТП 126 Сергиевское |  | 0.38 | 2026-09-29 | 2026-09-29
ПАО «Россети Центр» | Тверьэнерго | Бежецкий РЭС | ВЛ | ВЛ-10кВ № 14 пс Сонково |  | 10 (10.5) | 2026-09-29 | 2026-09-29
ПАО «Россети Центр» | Тверьэнерго | Ржевский РЭС | ВЛ | ВЛ-10кВ № 16 ПС Степурино |  | 10 (10.5) | 2026-09-29 | 2026-09-29
ПАО «Россети Центр» | Воронежэнерго | «ВГЭС» РЭС | КЛ | КЛ-6-3 ПС-3 - РП-103 |  | 6 (6.3) | 2026-09-29 | 2026-09-29
ПАО «Россети Центр» | Смоленскэнерго | Вяземский РЭС | ТП | ТП 936 | ТП 936 | 10 (10.5) | 2026-09-29 | 2026-09-29
ПАО «Россети Центр» | Воронежэнерго | Семилукский РЭС | ВЛ | ВЛ 10 кВ № 02 ПС М.Покровка |  | 10 (10.5) | 2026-09-29 | 2026-09-29
ПАО «Россети Центр» | Орелэнерго | Урицкий РЭС | ВЛ | ВЛ-10кВ №4 Нарышкино |  | 10 (10.5) | 2026-09-29 | 2026-09-29
ПАО «Россети Центр» | Брянскэнерго |  | ПС | В ф. 1003 с/хоз. | В ф. 1003 с/хоз. | 10 (10.5) | 2026-09-29 | 2026-09-29
ПАО «Россети Центр» | Брянскэнерго |  | ПС | В ф. 1004 с/хоз. | В ф. 1004 с/хоз. | 10 (10.5) | 2026-09-29 | 2026-09-29
ПАО «Россети Центр» | Брянскэнерго |  | ПС | В ф. 1002 с/хоз. | В ф. 1002 с/хоз. | 10 (10.5) | 2026-09-29 | 2026-09-29
ПАО «Россети Центр» | Белгородэнерго | Валуйский РЭС | ТП | КТП 140 ПС Валуйки | КТП 140 ПС Валуйки | 10 (10.5) | 2026-09-29 | 2026-09-29
ПАО «Россети Центр» | Ярэнерго | Рыбинский РЭС | ВЛ | ВЛ 0,4кВ №2 КТП-250 Охотино деревня |  | 0.38 | 2026-09-29 | 2026-09-29
ПАО «Россети Центр» | Воронежэнерго | Грибановский РЭС | ВЛ | ВЛ-0,4-1 ТП-202 В Карачан/ |  | 0.38 | 2026-09-29 | 2026-09-29
ПАО «Россети Центр» | Белгородэнерго | Белгородский РЭС | ВЛ | ВЛ 10кВ № 16 РП Промпарк |  | 10 (10.5) | 2026-09-29 | 2026-09-29
ПАО «Россети Центр» | Орелэнерго | Верховский РЭС | ВЛ | Ф№1 от КТП№9/РБ-11-40 д.Рассвет |  | 0.38 | 2026-09-29 | 2026-09-29
ПАО «Россети Центр» | Белгородэнерго | Яковлевский РЭС | ВЛ | ВЛ-0,4 кВ №2 ТП-225 ПС Гостищево |  | 0.38 | 2026-09-29 | 2026-09-29
ПАО «Россети Центр» | Курскэнерго | Дмитриевский РЭС | ВЛ | ВЛ-10кВ № 20 ПС 110кВ Киликино (1.10.8) |  | 10 (10.5) | 2026-09-29 | 2026-09-29
ПАО «Россети Центр» | Тверьэнерго | Рамешковский РЭС | ВЛ | ВЛ 0,4кВ № 1 ТП 338 Полянское |  | 0.38 | 2026-09-29 | 2026-09-29
ПАО «Россети Центр» | Белгородэнерго | Кр.Гвардейский РЭС | ВЛ | ВЛ 10кВ №8 ПС Ливенка |  | 10 (10.5) | 2026-09-29 | 2026-09-29
ПАО «Россети Центр» | Белгородэнерго | Белгородский РЭС | ВЛ | ВЛ 10кВ № 03 ПС Таврово |  | 10 (10.5) | 2026-09-29 | 2026-09-29
ПАО «Россети Центр» | Брянскэнерго | Брянский РЭС | ВЛ | ВЛ-10кВ ф.1004 ПС Норинская |  | 10 (10.5) | 2026-09-29 | 2026-09-29
ПАО «Россети Центр» | Смоленскэнерго | Смоленский РЭС | ТП | ТП-804~ВЛ 1002 ПС Мазальцево | ТП-804~ВЛ 1002 ПС Мазальцево | 10 (10.5) | 2026-09-29 | 2026-09-29
ПАО «Россети Центр» | Курскэнерго | Щигровский РЭС | ВЛ | ВЛ 10кВ ф. 7.9.7 ПС Чижовка |  | 10 (10.5) | 2026-09-29 | 2026-09-29
ПАО «Россети Центр» | Воронежэнерго | Эртильский РЭС | ВЛ | ВЛ 0,4 ф1 ТП IV-4 ПС 110 Щучье |  | 0.38 | 2026-09-29 | 2026-09-29
ПАО «Россети Центр» | Тверьэнерго | Западнодвинский РЭС | ТП | ТП 302 (Ганошенки) | ТП 302 (Ганошенки) | 10 (10.5) | 2026-09-29 | 2026-09-29
ПАО «Россети Центр» | Костромаэнерго | Буйский РЭС | ТП | КТП-10кВ №054 Горлово ф10-01 ПС Дор | КТП-10кВ №054 Горлово ф10-01 ПС Дор | 10 (10.5) | 2026-09-29 | 2026-09-29
ПАО «Россети Центр» | Тверьэнерго | ВышневолоцкийРЭС | ВЛ | ВЛ 10кВ №07 ПС 35/10 кВ Плотично |  | 10 (10.5) | 2026-09-29 | 2026-09-29
ПАО «Россети Центр» | Смоленскэнерго | Шумячский РЭС | ВЛ | ВЛ-1003 ПС Шумячи |  | 10 (10.5) | 2026-09-29 | 2026-09-29
ПАО «Россети Центр» | Орелэнерго | Ливенский РЭС | ТП | КТП-10кВ №4/Ник-11-100 с. Казанка | КТП-10кВ №4/Ник-11-100 с. Казанка | 10 (10.5) | 2026-09-29 | 2026-09-29
ПАО «Россети Центр» | Липецкэнерго | Чаплыгинский РЭС | ВЛ | ВЛ 10кВ № 12 ПС Ратчино (Нас.к-заСверд) |  | 10 (10.5) | 2026-09-29 | 2026-09-29
ПАО «Россети Центр» | Воронежэнерго | Панинский РЭС | ВЛ | ВЛ-0,4кВ от КТП 902 ПС Панино ф1 |  | 0.38 | 2026-09-29 | 2026-09-29
ПАО «Россети Центр» | Тверьэнерго | Бежецкий РЭС | ТП | ТП 469 ФКРС с.Теблеши | ТП 469 ФКРС с.Теблеши | 10 (10.5) | 2026-09-29 | 2026-09-29
ПАО «Россети Центр» | Тверьэнерго | Весьегонский РЭС | ВЛ | ВЛ 10кВ №31 ПС Кр.Холм |  | 10 (10.5) | 2026-09-29 | 2026-09-29
ПАО «Россети Центр» | Тверьэнерго | Удомельский РЭС | ВЛ | ВЛ10кВ ф.№4 Лыкошино ПС 110/10 Алешинка |  | 10 (10.5) | 2026-09-29 | 2026-09-29
ПАО «Россети Центр» | Белгородэнерго | Белгородские ЭС | ВЛ | ВЛ-0,4кВ №1 ТП-50 ПС Белгород-110 |  | 0.38 | 2026-09-29 | 2026-09-29
ПАО «Россети Центр» | Тверьэнерго | Удомельский РЭС | ВЛ | ВЛ 10кВ № 12 ПС Заозёрная |  | 10 (10.5) | 2026-09-29 | 2026-09-29
ПАО «Россети Центр» | Ярэнерго | Ярославский РЭС | ВЛ | ВЛ 10кВ № 02 Козьмодемьян ПС Ярославская |  | 10 (10.5) | 2026-09-29 | 2026-09-29
ПАО «Россети Центр» | Смоленскэнерго |  | ПС | В ВЛ 10кВ №06 | В ВЛ 10кВ №06 | 10 (10.5) | 2026-09-29 | 2026-09-29
ПАО «Россети Центр» | Орелэнерго | Мценский РЭС | ВЛ | ВЛ 0,4кВ № 1 ТП 108 Воин 1 |  | 0.38 | 2026-09-29 | 2026-09-29
ПАО «Россети Центр» | Белгородэнерго | Белгородский РЭС | КЛ | КЛ 10кВ КТП 1210 - КТП 1509 РП Майская |  | 10 (10.5) | 2026-09-29 | 2026-09-29
ПАО «Россети Центр» | Липецкэнерго | Становлянский РЭС | ВЛ | ВЛ 10кВ № 16 ПС Красное (Хрущево) |  | 10 (10.5) | 2026-09-29 | 2026-09-29
ПАО «Россети Центр» | Курскэнерго |  | ПС | В 35кВ В.Реутец | В 35кВ В.Реутец | 35 | 2026-09-29 | 2026-09-29
ПАО «Россети Центр» | Курскэнерго | Советский РЭС | ВЛ | ВЛ0,4 №1 от ТП4514 1/100 |  | 0.38 | 2026-09-29 | 2026-09-29
ПАО «Россети Центр» | Белгородэнерго | Ст.Оскольские ЭС | ВЛ | ВЛ 10кВ №10 ПС Владимировка |  | 10 (10.5) | 2026-09-29 | 2026-09-29
ПАО «Россети Центр» | Воронежэнерго | Россошанский РЭС | ВЛ | ВЛ-0,4-1 ТП-4-15 Шапошниковка |  | 0.38 | 2026-09-29 | 2026-09-29
ПАО «Россети Центр» | Ярэнерго | Рыбинский РЭС | ТП | ТП 620 (п.Ермаково) | ТП 620 (п.Ермаково) | 10 (10.5) | 2026-09-29 | 2026-09-29
ПАО «Россети Центр» | Белгородэнерго | Прохоровский РЭС | ВЛ | ВЛ 10кВ №5 ПС Холодное |  | 10 (10.5) | 2026-09-29 | 2026-09-29
ПАО «Россети Центр» | Воронежэнерго | Грибановский РЭС | ТП | КТП 807 ПС Грибановка | КТП 807 ПС Грибановка | 10 (10.5) | 2026-09-29 | 2026-09-29
ПАО «Россети Центр» | Белгородэнерго | Яковлевский РЭС | ВЛ | ВЛ-0,4кВ №3 КТП-530 ПС Гостищево |  | 0.38 | 2026-09-29 | 2026-09-29
ПАО «Россети Центр» | Тамбовэнерго |  | ПС | ПС 110/35/10кВ Кирсановская | СОВ 110 кВ | 110 | 2026-09-29 | 2026-09-29
ПАО «Россети Центр» | Воронежэнерго | Лискинский РЭС | ВЛ | ВЛ-10-1 ПС Ср.Икорец |  | 10 (10.5) | 2026-09-29 | 2026-09-29
ПАО «Россети Центр» | Белгородэнерго | Шебекинский РЭС | ТП | КТП №233 ВЛ-10 кВ №2 ПС 35 кВ Ржевка | КТП №233 ВЛ-10 кВ №2 ПС 35 кВ Ржевка | 10 (10.5) | 2026-09-29 | 2026-09-29
ПАО «Россети Центр» | Белгородэнерго | Красненский РЭС | ВЛ | ВЛ-10 кВ №5 ПС Сетище |  | 10 (10.5) | 2026-09-29 | 2026-09-29
ПАО «Россети Центр» | Воронежэнерго | Павловский РЭС | ВЛ | ВЛ-0,4кВ ф.3 от КТП-609 ПС Воронцовка |  | 0.38 | 2026-09-29 | 2026-09-29
ПАО «Россети Центр» | Воронежэнерго | Репьевский РЭС | ВЛ | ВЛ 10 кВ № 1 ПС Краснолипье |  | 10 (10.5) | 2026-09-29 | 2026-09-29
ПАО «Россети Центр» | Белгородэнерго | Валуйский РЭС | ВЛ | ВЛ 10кВ №2 ПС Казинка |  | 10 (10.5) | 2026-09-29 | 2026-10-01
ПАО «Россети Центр» | Воронежэнерго | Павловский РЭС | ВЛ | ВЛ-10-6 ПС Воронцовка |  | 10 (10.5) | 2026-09-29 | 2026-09-29
ПАО «Россети Центр» | Белгородэнерго | Ровенской РЭС | ТП | ЗТП 611 ПС Ровеньки | ЗТП 611 ПС Ровеньки | 10 (10.5) | 2026-09-29 | 2026-09-29
ПАО «Россети Центр» | Воронежэнерго | Калачеевский РЭС | ВЛ | псКалач-1 ВЛ-10-10 |  | 10 (10.5) | 2026-09-29 | 2026-09-29
ПАО «Россети Центр» | Орелэнерго | Урицкий РЭС | ВЛ | ВЛ 10кВ №15 ПС 110/35/10кВ Шаблыкино |  | 10 (10.5) | 2026-09-29 | 2026-09-29
ПАО «Россети Центр» | Костромаэнерго | Мантуровский РЭС | ВЛ | ВЛИ-0,4кВ от ЗТП-405 РОВД ф.1 |  | 0.38 | 2026-09-29 | 2026-09-29
ПАО «Россети Центр» | Воронежэнерго | Бутурлиновский РЭС | ТП | КТП 116 РП Пузево | КТП 116 РП Пузево | 10 (10.5) | 2026-09-29 | 2026-09-29
ПАО «Россети Центр» | Ярэнерго | Ярославский РЭС | ВЛ | ВЛ 0,4кВ №1 ТП 074 Курилово До/5 |  | 0.38 | 2026-09-29 | 2026-09-29
ПАО «Россети Центр» | Белгородэнерго | Н.Оскольский РЭС | ТП | КТП 2-17 ПС В.Михайловка | КТП 2-17 ПС В.Михайловка | 10 (10.5) | 2026-09-29 | 2026-09-29
ПАО «Россети Центр» | Воронежэнерго | Эртильский РЭС | ВЛ | ВЛ 0,4 ф1 ТП V-10 ПС 35 Эртиль-город |  | 0.38 | 2026-09-29 | 2026-09-29
ПАО «Россети Центр» | Воронежэнерго | Эртильский РЭС | ВЛ | ВЛ 0,4 ф2 ТП I-13 ПС 35 Ростоши |  | 0.38 | 2026-09-29 | 2026-09-29
ПАО «Россети Центр» | Воронежэнерго | Бутурлиновский РЭС | ВЛ | ВЛ-0,4кВ Ф1 КТП-607 пс Филиппенков |  | 0.38 | 2026-09-29 | 2026-09-29
ПАО «Россети Центр» | Белгородэнерго | Шебекинский РЭС | ВЛ | ВЛ-0,4 №1 КТП №710 ПС Стариково |  | 0.38 | 2026-09-29 | 2026-09-29
ПАО «Россети Центр» | Воронежэнерго | Репьевский РЭС | ВЛ | ВЛ-0,4кВ №1 от ТП 1-16 ПС Ульяновка |  | 0.38 | 2026-09-29 | 2026-09-29
ПАО «Россети Центр» | Воронежэнерго | Каменский РЭС | ТП | КТП 1-21 ПС Каменка | КТП 1-21 ПС Каменка | 10 (10.5) | 2026-09-29 | 2026-09-29
ПАО «Россети Центр» | Брянскэнерго | Почепский РЭС | ВЛ | ВЛ-0,4 КТП-276 Л1 Ф-1024 ПС Селищанская |  | 0.38 | 2026-09-29 | 2026-09-29
ПАО «Россети Центр» | Белгородэнерго | Яковлевский РЭС | ВЛ | ВЛ-0,4кВ №5 КТП 4 РП-10 Сретенский |  | 0.38 | 2026-09-29 | 2026-09-29
ПАО «Россети Центр» | Орелэнерго | Болховский РЭС | ВЛ | ВЛ 0,4кВ № 2 ТП 104 с. Селихово-1 |  | 0.38 | 2026-09-29 | 2026-09-29
ПАО «Россети Центр» | АО «БрянскЭлектро» | Брянские электрические сети РЭС | ВЛ | ВЛ ф2 ТП3396 ф608 РП16 |  | 0.38 | 2026-09-29 | 2026-09-29
ПАО «Россети Центр» | Воронежэнерго | В.Хавский РЭС | ВЛ | ВЛ-10-7 ПС В.Хава |  | 10 (10.5) | 2026-09-29 | 2026-09-29
ПАО «Россети Центр» | Белгородэнерго | Борисовский РЭС | ВЛ | ВЛ-0,4 кВ №2 КТП №713 ПС Зозули |  | 0.38 | 2026-09-29 | 2026-09-29
ПАО «Россети Центр» | Тверьэнерго | Конаковский РЭС | ВЛ | ВЛ-0,4кВ ф.2 ЗТП Мирный ф.10 ПС №9 |  | 0.38 | 2026-09-29 | 2026-09-29
ПАО «Россети Центр» | АО «БрянскЭлектро» | Почепский РЭС | ВЛ | ВЛ ф2 ТП0751 ф1027 ПС Жирятинская |  | 0.38 | 2026-09-29 | 2026-09-29
ПАО «Россети Центр» | Курскэнерго | Беловский РЭС | ТП | ТП 274 | ТП 274 | 10 (10.5) | 2026-09-29 | 2026-10-01
ПАО «Россети Центр» | Тверьэнерго | Нелидовский РЭС | ВЛ | ВЛ-10кВ №01(0) ПС Монино |  | 10 (10.5) | 2026-09-29 | 2026-09-29
ПАО «Россети Центр» | Брянскэнерго |  | ПС | ПС 110/10 кВ Трубчевская | В ВЛ 110 Семячки | 110 | 2026-09-29 | работа не завершена
ПАО «Россети Центр» | АО «БрянскЭлектро» | Севский РЭС | ВЛ | ВЛ ф1 ТП40 ф1005 ПС Марицкая |  | 0.38 | 2026-09-29 | 2026-09-29
ПАО «Россети Центр» | Ярэнерго | Некоузский РЭС | ВЛ | ВЛ 10кВ № 03 ПС Пищалкино |  | 10 (10.5) | 2026-09-29 | 2026-09-29
ПАО «Россети Центр» | Смоленскэнерго | Сафоновский РЭС | КЛ | КЛ-632 ПС Пластмасс |  | 6 (6.3) | 2026-09-29 | 2026-09-29
ПАО «Россети Центр» | Тверьэнерго | ВышневолоцкийРЭС | ВЛ | ВЛ-10кВ №13 от ПС35/10 Городок |  | 10 (10.5) | 2026-09-29 | 2026-09-29
ПАО «Россети Центр» | Белгородэнерго |  | ВЛ | ВЛ 35 кВ Шебекино - Маслова Пристань |  | 35 | 2026-09-29 | 2026-09-30
ПАО «Россети Центр» | Ярэнерго | Некоузский РЭС | ВЛ | ВЛ 10кВ № 03 ПС Пищалкино |  | 10 (10.5) | 2026-09-29 | 2026-09-30
ПАО «Россети Центр» | Белгородэнерго | Шебекинский РЭС | ВЛ | ВЛ-10 кВ №4 ПС Белянка |  | 10 (10.5) | 2026-09-29 | 2026-09-30
ПАО «Россети Центр» | Орелэнерго | Глазуновский РЭС | ВЛ | ВЛ-0,4кВ №2 КТП Н-9-10 |  | 0.38 | 2026-09-29 | 2026-09-29
ПАО «Россети Центр» | Ярэнерго | Яргорэлектросеть | ВЛ | ВЛ 0,4кВ ТП 658 р.4 |  | 0.38 | 2026-09-29 | 2026-09-29
ПАО «Россети Центр» | Белгородэнерго | Алексеевский РЭС | ВЛ | ВЛ-10 №4 ПС Варваровка |  | 10 (10.5) | 2026-09-29 | 2026-09-30
ПАО «Россети Центр» | Белгородэнерго | Волоконовский РЭС | ВЛ | ВЛ-10 кВ №1 ПС Волоконовка |  | 10 (10.5) | 2026-09-29 | 2026-09-30
ПАО «Россети Центр» | Белгородэнерго | Кр.Гвардейский РЭС | ВЛ | ВЛ 10кВ №1 ПС Ливенка |  | 10 (10.5) | 2026-09-29 | 2026-09-30
ПАО «Россети Центр» | Тверьэнерго | Конаковский РЭС | ВЛ | ВЛ-0,4кВ ф.1 КТП Шоша ф.16 ПС Мокшино |  | 0.38 | 2026-09-29 | 2026-09-29
ПАО «Россети Центр» | Липецкэнерго | Усманский РЭС | ВЛ | ВЛ 10кВ Химсклады ПС Московка |  | 10 (10.5) | 2026-09-29 | 2026-09-29
ПАО «Россети Центр» | Белгородэнерго | Белгородский РЭС | ТП | КТП 1409 ПС Восточная | КТП 1409 ПС Восточная | 6 (6.3) | 2026-09-29 | 2026-09-29
ПАО «Россети Центр» | Липецкэнерго | Усманский РЭС | ВЛ | ВЛ 10кВ Грачёвка ПС Березняговка |  | 10 (10.5) | 2026-09-29 | 2026-09-30
ПАО «Россети Центр» | АО «БрянскЭлектро» | Брянские электрические сети РЭС | ТП | ТП4085 ф627 РП40 | РВз-6/400 к трансформатору | 6 (6.3) | 2026-09-29 | 2026-09-30
ПАО «Россети Центр» | Воронежэнерго |  | ВЛ | ВЛ-35кВ Бобров - Юдановка |  | 35 | 2026-09-29 | 2026-09-30
ПАО «Россети Центр» | Ярэнерго | Ярославский РЭС | ВЛ | ВЛ 10кВ № 06 Медягино ПС Возрождение |  | 10 (10.5) | 2026-09-29 | 2026-09-29
ПАО «Россети Центр» | Тверьэнерго | Конаковский РЭС | ВЛ | ВЛ-0,4кВ ф.1 ТП Н.Семеновское ВЛ №06 ПС Алексино |  | 0.38 | 2026-09-29 | 2026-09-29
ПАО «Россети Центр» | Тверьэнерго | Кимрский РЭС | КЛ | КЛ-10кВ ф.№13 ПС Маяк |  | 10 (10.5) | 2026-09-30 | 2026-09-30
ПАО «Россети Центр» | Белгородэнерго | Белгородский РЭС | ВЛ | ВЛ 10кВ № 09 ПС Таврово |  | 10 (10.5) | 2026-09-30 | 2026-09-30
ПАО «Россети Центр» | Ярэнерго |  | ПС | Подстанция 35/10кВ Сутка | Т-1 | 35 | 2026-09-30 | 2026-09-30
ПАО «Россети Центр» | Ярэнерго |  | ПС | Силовой трансформатор Т1 | Силовой трансформатор Т1 | 35 | 2026-09-30 | 2026-09-30
ПАО «Россети Центр» | Белгородэнерго | Белгородский РЭС | ТП | КТП 804 ПС Таврово | КТП 804 ПС Таврово | 10 (10.5) | 2026-09-30 | 2026-09-30
ПАО «Россети Центр» | Смоленскэнерго |  | ПС | ПС 220/110/35/6кВ Смоленск-1 | . | 220 | 2026-09-30 | 2026-10-05
ПАО «Россети Центр» | Воронежэнерго | «ВГЭС» РЭС | КЛ | КЛ-6 РП-4 - РП-102 |  | 6 (6.3) | 2026-09-30 | 2026-09-30
ПАО «Россети Центр» | Ярэнерго | Брейтовский РЭС | ВЛ | ВЛ 10кВ №1 ПС Сутка |  | 10 (10.5) | 2026-09-30 | 2026-09-30
ПАО «Россети Центр» | Ярэнерго | Брейтовский РЭС | ВЛ | ВЛ 10кВ №1 ПС Сутка |  | 10 (10.5) | 2026-09-30 | 2026-09-30
ПАО «Россети Центр» | Курскэнерго | Хомутовский РЭС | ТП | КТП 10кВ 4117-05/250 | КТП 10кВ 4117-05/250 | 10 (10.5) | 2026-09-30 | 2026-09-30
ПАО «Россети Центр» | АО «БрянскЭлектро» | Трубчевский РЭС | ТП | ЗТП-10 Ф 607 ПС 110/6 Белая Берёзка | в ЗТП-10 ВН к ТП-3 | 6 (6.3) | 2026-09-30 | 2026-09-30
ПАО «Россети Центр» | АО «БрянскЭлектро» | Новозыбковский РЭС | ВЛ | ВЛ 0,4 кВ ф1 ТП35 ф102 ПС Климово |  | 0.38 | 2026-09-30 | 2026-09-30
ПАО «Россети Центр» | Ярэнерго | Яргорэлектросеть | КЛ | КЛ 6кВ № 35 ТП-1 (Резинотехника) |  | 6 (6.3) | 2026-09-30 | 2026-09-30
ПАО «Россети Центр» | Воронежэнерго | Новохоперский РЭС | ВЛ | ВЛ 10-3 ПС Е-Колено |  | 10 (10.5) | 2026-09-30 | 2026-09-30
ПАО «Россети Центр» | Воронежэнерго | Новохоперский РЭС | ВЛ | ВЛ 10-2 ПС Большевик |  | 10 (10.5) | 2026-09-30 | 2026-09-30
ПАО «Россети Центр» | Ярэнерго | Ярославский РЭС | ВЛ | ВЛ 0,4кВ №2 ТП 463 (Сентьевская) Мо/6 |  | 0.38 | 2026-09-30 | 2026-09-30
ПАО «Россети Центр» | Воронежэнерго | «ВГЭС» РЭС | КЛ | КЛ-6-4 ПС-Тяговая - ТП-1788 |  | 6 (6.3) | 2026-09-30 | 2026-09-30
ПАО «Россети Центр» | Воронежэнерго | Таловский РЭС | ВЛ | ВЛ-10-7 ПС Абрамовка |  | 10 (10.5) | 2026-09-30 | 2026-09-30
ПАО «Россети Центр» | Белгородэнерго |  | ПС | 2 сш 6кВ ПС 110кВ Журавлики | 2 сш 6кВ ПС 110кВ Журавлики | 6 (6.3) | 2026-09-30 | 2026-09-30
ПАО «Россети Центр» | Орелэнерго | Мценский РЭС | ВЛ | ВЛ 10кВ № 04 ПС Воин-1 |  | 10 (10.5) | 2026-09-30 | 2026-09-30
ПАО «Россети Центр» | АО «ТГЭС» |  | РП | РП 19 | РП 19 | 10 (10.5) | 2026-09-30 | 2026-09-30
ПАО «Россети Центр» | Костромаэнерго | Кологривский РЭС | ВЛ | ВЛ-10 кВ ф.10-01 ПС Овсянниково |  | 10 (10.5) | 2026-09-30 | 2026-09-30
ПАО «Россети Центр» | Ярэнерго | Северо-Восточный РЭС | ВЛ | ВЛ 10кВ №2 Центр ПС Пречистое |  | 10 (10.5) | 2026-09-30 | 2026-09-30
ПАО «Россети Центр» | Воронежэнерго | Бутурлиновский РЭС | ВЛ | ВЛ-10-4 ПС Клеповка |  | 10 (10.5) | 2026-09-30 | 2026-09-30
ПАО «Россети Центр» | Воронежэнерго | Бутурлиновский РЭС | ВЛ | ВЛ-10-6 ПС Клеповка |  | 10 (10.5) | 2026-09-30 | 2026-09-30
ПАО «Россети Центр» | Костромаэнерго | Вохомский РЭС | ВЛ | ВЛ 0,4кВ КТП № 077 Вочевский ф1 |  | 0.38 | 2026-09-30 | 2026-09-30
ПАО «Россети Центр» | Воронежэнерго | Бобровский РЭС | ВЛ | ВЛ-0,4-2 ТП-1-16 ПС Мечетка |  | 0.38 | 2026-09-30 | 2026-09-30
ПАО «Россети Центр» | Воронежэнерго | Калачеевский РЭС | ВЛ | псКалач-1 ТП-2009 ВЛ-0,4-1 |  | 0.38 | 2026-09-30 | 2026-09-30
ПАО «Россети Центр» | Воронежэнерго | Острогожский РЭС | ВЛ | ВЛ-0,4-2 ТП-2-1 Гумны |  | 0.38 | 2026-09-30 | 2026-09-30
ПАО «Россети Центр» | Костромаэнерго | Красносельский РЭС | ТП | ЗТП-10кВ №129 | ЗТП-10кВ №129 | 10 (10.5) | 2026-09-30 | 2026-09-30
ПАО «Россети Центр» | Костромаэнерго | Вохомский РЭС | ТП | КТП-10кВ №061/1 Киршино | КТП-10кВ №061/1 Киршино | 10 (10.5) | 2026-09-30 | 2026-09-30
ПАО «Россети Центр» | Ярэнерго | Ростовский РЭС | ВЛ | ВЛ 0,4кВ №1 КТП-100 Макарово магазин |  | 0.38 | 2026-09-30 | 2026-09-30
ПАО «Россети Центр» | Белгородэнерго | Борисовский РЭС | ВЛ | ВЛ-10 кВ №1 ПС Крюково |  | 10 (10.5) | 2026-09-30 | 2026-09-30
ПАО «Россети Центр» | Воронежэнерго | Новоусманский РЭС | ТП | КТП № 2-17 ПС ПАРУСНОЕ | КТП № 2-17 ПС ПАРУСНОЕ | 10 (10.5) | 2026-09-30 | 2026-09-30
ПАО «Россети Центр» | Белгородэнерго |  | ПС | 1 сек. 6 кВ ПС 110кВ Ст.Оскол-1 | 1 сек. 6 кВ ПС 110кВ Ст.Оскол-1 | 6 (6.3) | 2026-09-30 | 2026-09-30
ПАО «Россети Центр» | Воронежэнерго | Поворинский РЭС | ВЛ | ВЛ-0,4кВ №1 от ТП 9-5 ПС имени Матвиенко |  | 0.38 | 2026-09-30 | 2026-09-30
ПАО «Россети Центр» | Воронежэнерго | Острогожский РЭС | ВЛ | ВЛ-10-6 ПС Болдыревка |  | 10 (10.5) | 2026-09-30 | 2026-09-30
ПАО «Россети Центр» | Белгородэнерго | Борисовский РЭС | ВЛ | ВЛ-0,4 кВ №2 КТП №110 ПС Крюково |  | 0.38 | 2026-09-30 | 2026-09-30
ПАО «Россети Центр» | Смоленскэнерго | Починковский РЭС | ВЛ | ВЛ 0,4кВ №1 ТП 482 (Боровка) |  | 0.38 | 2026-09-30 | 2026-09-30
ПАО «Россети Центр» | Ярэнерго | Некрасовский РЭС | ВЛ | ВЛ 10кВ № 02 ПС Гузицино |  | 10 (10.5) | 2026-09-30 | 2026-09-30
ПАО «Россети Центр» | Костромаэнерго | Нерехтский РЭС | ТП | ТП-201 д.Усиково | ТП-201 д.Усиково | 10 (10.5) | 2026-09-30 | 2026-09-30
ПАО «Россети Центр» | Костромаэнерго | Нерехтский РЭС | ТП | ТП-30 д.Собакино | ТП-30 д.Собакино | 10 (10.5) | 2026-09-30 | 2026-09-30
ПАО «Россети Центр» | Воронежэнерго | Аннинский РЭС | ВЛ | ВЛ-0,4 -1 ТП 4-17 ПС Архангельское |  | 0.38 | 2026-09-30 | 2026-09-30
ПАО «Россети Центр» | Воронежэнерго | Таловский РЭС | ВЛ | ВЛ-0,4кВ ф2 ТП 813 ПС Т.-Тяговая |  | 0.38 | 2026-09-30 | 2026-09-30
ПАО «Россети Центр» | АО «БрянскЭлектро» | Брянские электрические сети РЭС | КВЛ | РУ-0,4кВ ТП3436 Ф656 ПС Сталелитейная |  | 0.38 | 2026-09-30 | 2026-09-30
ПАО «Россети Центр» | Ярэнерго | Тутаевский РЭС | ТП | ТП 484 (Дор) | ТП 484 (Дор) | 10 (10.5) | 2026-09-30 | 2026-09-30
ПАО «Россети Центр» | Липецкэнерго | Тербунский РЭС | ВЛ | ВЛ 10 кВ № 3 ПС Тербуны |  | 10 (10.5) | 2026-09-30 | 2026-09-30
ПАО «Россети Центр» | Тамбовэнерго | Сосновский РЭС | ВЛ | ВЛ 0,4кВ №1 КТП 190 ВЛ №10 ПС Ламская |  | 0.38 | 2026-09-30 | 2026-09-30
ПАО «Россети Центр» | АО «БрянскЭлектро» | Брянские электрические сети РЭС | КВЛ | КВЛ ф612 РП44 к ТП4115 |  | 6 (6.3) | 2026-09-30 | 2026-09-30
ПАО «Россети Центр» | Смоленскэнерго | Краснинский РЭС | ВЛ | ВЛ 0,4кВ №1 ТП-210 ВЛ-1005 Миганово |  | 0.38 | 2026-09-30 | 2026-09-30
ПАО «Россети Центр» | Курскэнерго | Дмитриевский РЭС | ВЛ | ВЛ-10кВ 1.7.11 от ПС Уютное |  | 10 (10.5) | 2026-09-30 | 2026-09-30
ПАО «Россети Центр» | Орелэнерго | Кромской РЭС | ВЛ | ВЛ 10кВ №7 ПС Красноармейская |  | 10 (10.5) | 2026-09-30 | 2026-09-30
ПАО «Россети Центр» | Воронежэнерго | Борисоглебский РЭС | ВЛ | ВЛ-10 №9 ПС Третьяки 35/10 |  | 10 (10.5) | 2026-09-30 | 2026-09-30
ПАО «Россети Центр» | Белгородэнерго | Белгородские ЭС | ВЛ | ВЛ 0,4кВ №1 ТП 517 ПС Северная |  | 0.38 | 2026-09-30 | 2026-09-30
ПАО «Россети Центр» | Орелэнерго | Болховский РЭС | ВЛ | ВЛ 0,4кВ №1 ТП Б-1-4 |  | 0.38 | 2026-09-30 | 2026-09-30
ПАО «Россети Центр» | Белгородэнерго | Белгородский РЭС | ВЛ | ВЛ 10кВ № 06 ПС Шишино |  | 10 (10.5) | 2026-09-30 | 2026-09-30
ПАО «Россети Центр» | Белгородэнерго | Белгородский РЭС | ВЛ | ВЛ 10кВ № 05 ПС Шишино |  | 10 (10.5) | 2026-09-30 | 2026-09-30
ПАО «Россети Центр» | Орелэнерго | Мценский РЭС | ВЛ | ВЛ 10кВ № 05 ПС Лыково |  | 10 (10.5) | 2026-09-30 | 2026-09-30
ПАО «Россети Центр» | Воронежэнерго | Россошанский РЭС | ВЛ | ВЛ-10-2 ПС Ст.Калитва |  | 10 (10.5) | 2026-09-30 | 2026-09-30
ПАО «Россети Центр» | Воронежэнерго | Россошанский РЭС | ВЛ | ВЛ-10-5 ПС Ст.Калитва |  | 10 (10.5) | 2026-09-30 | 2026-09-30
ПАО «Россети Центр» | Тверьэнерго | Весьегонский РЭС | ВЛ | ВЛ 10кВ № 03 ПС Ахматово |  | 10 (10.5) | 2026-09-30 | 2026-09-30
ПАО «Россети Центр» | Воронежэнерго | Бутурлиновский РЭС | ВЛ | ВЛ-0,4кВ Ф2 КТП-304 ПС Козловка |  | 0.38 | 2026-09-30 | 2026-09-30
ПАО «Россети Центр» | Воронежэнерго | Терновский РЭС | ВЛ | ВЛ-0,4 кВ №1 ТП-1-2 ПС Терновка |  | 0.38 | 2026-09-30 | 2026-09-30
ПАО «Россети Центр» | Ярэнерго | Тутаевский РЭС | ВЛ | ВЛ 6кВ № 5 ПС Чебаково |  | 6 (6.3) | 2026-09-30 | 2026-09-30
ПАО «Россети Центр» | Орелэнерго | Ливенский РЭС | ВЛ | ВЛ-10кВ №1 ПС 35/10кВ Тим |  | 10 (10.5) | 2026-09-30 | 2026-09-30
ПАО «Россети Центр» | Костромаэнерго | Вохомский РЭС | ВЛ | ВЛ 10кВ ф. 10-02 ПС Луптюг оп № 1-366 |  | 10 (10.5) | 2026-09-30 | 2026-09-30
ПАО «Россети Центр» | Белгородэнерго | Вейделевский РЭС | ВЛ | ВЛ-10 кВ №2 ПС35/10 Б-Плес |  | 10 (10.5) | 2026-09-30 | 2026-09-30
ПАО «Россети Центр» | Смоленскэнерго | Ельнинский РЭС | ВЛ | ВЛ 0,4 кВ Л-2 ТП-418 Ельня |  | 0.38 | 2026-09-30 | 2026-09-30
ПАО «Россети Центр» | Тверьэнерго | Ржевский РЭС | ВЛ | ВЛ-0,4кВ д.Долгуши-Тимошкино №08 Стариц |  | 0.38 | 2026-09-30 | 2026-09-30
ПАО «Россети Центр» | Воронежэнерго | Поворинский РЭС | ВЛ | ВЛ-0,4кВ №3 от ТП 4-1 ПС Поворино-Т |  | 0.38 | 2026-09-30 | 2026-09-30
ПАО «Россети Центр» | Ярэнерго | Ростовский РЭС | ВЛ | ВЛ 0,4кВ №2 ТП 118 |  | 0.38 | 2026-09-30 | 2026-09-30
ПАО «Россети Центр» | Курскэнерго | Щигровский РЭС | ВЛ | ВЛ 0,4 кВ №1 ТП 221 (7.7.5 9/100) |  | 0.38 | 2026-09-30 | 2026-09-30
ПАО «Россети Центр» | Тамбовэнерго | Ржаксинский РЭС | ВЛ | ВЛ 0,4кВ №1 КТП 021 |  | 0.38 | 2026-09-30 | 2026-09-30
ПАО «Россети Центр» | Смоленскэнерго | Монастырщинский РЭС | ВЛ | ВЛ 0,4кВ ЗТП 5-1 СХТ ф-4 |  | 0.38 | 2026-09-30 | 2026-09-30
ПАО «Россети Центр» | АО «БрянскЭлектро» | Брянские электрические сети РЭС | КЛ | КЛ-6кВ ТП-2215 ф.625 РП-30 |  | 6 (6.3) | 2026-09-30 | 2026-09-30
ПАО «Россети Центр» | АО «БрянскЭлектро» | Брянские электрические сети РЭС | КЛ | КЛ-6кВ ТП-2215 ф.632 РП-30 |  | 6 (6.3) | 2026-09-30 | 2026-09-30
ПАО «Россети Центр» | Орелэнерго | Орловский РЭС | ВЛ | ВЛ-10кВ №21 ПС Альшанская |  | 10 (10.5) | 2026-09-30 | 2026-09-30
ПАО «Россети Центр» | Белгородэнерго | Алексеевский РЭС | ВЛ | ВЛ-10 №4 ПС Варваровка |  | 10 (10.5) | 2026-09-30 | 2026-09-30
ПАО «Россети Центр» | Орелэнерго | Орловский РЭС | ВЛ | ВЛ-10кВ №5 ПС Бакланово |  | 10 (10.5) | 2026-09-30 | 2026-09-30
ПАО «Россети Центр» | Белгородэнерго | Белгородский РЭС | ВЛ | ВЛ 10кВ № 01 ПС Шишино |  | 10 (10.5) | 2026-09-30 | 2026-09-30
ПАО «Россети Центр» | Костромаэнерго | Судиславский РЭС | ТП | ТП № 312 Грудки м/маст. ф10-11Суд-ль КТП | ТП № 312 Грудки м/маст. ф10-11Суд-ль КТП | 10 (10.5) | 2026-09-30 | 2026-09-30
ПАО «Россети Центр» | Ярэнерго | Пошехонский РЭС | ТП | ТП 398 (Кошелёво) | ТП 398 (Кошелёво) | 10 (10.5) | 2026-09-30 | 2026-09-30
ПАО «Россети Центр» | Воронежэнерго | Семилукский РЭС | ВЛ | ВЛ 0,4 кВ № 1 КТП 855(11) ПС Латное |  | 0.38 | 2026-09-30 | 2026-09-30
ПАО «Россети Центр» | АО «БрянскЭлектро» | Брянские электрические сети РЭС | КЛ | КЛ-6кВ ТП-0166 ф.612 РП-03 |  | 6 (6.3) | 2026-09-30 | 2026-09-30
ПАО «Россети Центр» | Тамбовэнерго | Сосновский РЭС | ВЛ | ВЛ 10кВ №07 ПС Троицкая |  | 10 (10.5) | 2026-09-30 | 2026-09-30
ПАО «Россети Центр» | Ярэнерго | Переславский РЭС | ВЛ | ВЛ 10кВ № 05 ПС Сараево |  | 10 (10.5) | 2026-09-30 | 2026-09-30
ПАО «Россети Центр» | Белгородэнерго | Кр.Гвардейский РЭС | ВЛ | ВЛ 10кВ №9 ПС Раздорное |  | 10 (10.5) | 2026-09-30 | 2026-09-30
ПАО «Россети Центр» | Тверьэнерго | ВышневолоцкийРЭС | ВЛ | ВЛ 10кВ №24 от ПС 110/35/10 кВ Холохолен |  | 10 (10.5) | 2026-09-30 | 2026-09-30
ПАО «Россети Центр» | Воронежэнерго | Рамонский РЭС | ВЛ | ВЛ-10-2 ПС Новоживотинное |  | 10 (10.5) | 2026-09-30 | 2026-09-30
ПАО «Россети Центр» | Воронежэнерго | Подгоренский РЭС | ВЛ | ВЛ-10-1 ПС Сагуны |  | 10 (10.5) | 2026-09-30 | 2026-09-30
ПАО «Россети Центр» | Костромаэнерго | Буйский РЭС | ВЛ | ВЛ-10 кВ Ф10-13 ПС Сусанино 110/35/10 кВ |  | 10 (10.5) | 2026-09-30 | 2026-09-30
ПАО «Россети Центр» | АО «ТГЭС» |  | ВЛ | ВЛ 0,4 кВ Сеть 4 ТП 1243 |  | 0.38 | 2026-09-30 | 2026-09-30
ПАО «Россети Центр» | Воронежэнерго |  | ПС | Т-2-4000 ПС 35/10 кВ "Талы" | Т-2-4000 ПС 35/10 кВ "Талы" | 35 | 2026-09-30 | 2026-10-02
ПАО «Россети Центр» | Курскэнерго | Хомутовский РЭС | ТП | КТП 10кВ 463-08/63 | КТП 10кВ 463-08/63 | 10 (10.5) | 2026-09-30 | 2026-09-30
ПАО «Россети Центр» | Ярэнерго | Переславский РЭС | ВЛ | ВЛ 10кВ № 05 ПС Глебово |  | 10 (10.5) | 2026-09-30 | 2026-09-30
ПАО «Россети Центр» | Липецкэнерго | Липецкий городской РЭС | КЛ | КЛ 6кВ РП-35 яч.6 - ТП-433 яч.1 |  | 6 (6.3) | 2026-09-30 | 2026-09-30
ПАО «Россети Центр» | Ярэнерго | Переславский РЭС | ВЛ | ВЛ 10кВ № 02 ПС Соломидино |  | 10 (10.5) | 2026-09-30 | 2026-09-30
ПАО «Россети Центр» | Смоленскэнерго | Велижский РЭС | ВЛ | ВЛ 0,4кВ №2 ТП 159 ВЛ-1006 Ст.Село |  | 0.38 | 2026-09-30 | 2026-09-30
ПАО «Россети Центр» | Ярэнерго | Яргорэлектросеть | КВЛ | КЛ 6кВ № 35 ТП-1 (Резинотехника) |  | 6 (6.3) | 2026-09-30 | 2026-09-30
ПАО «Россети Центр» | Ярэнерго | Рыбинский РЭС | ВЛ | ВЛ 10кВ № 01 Высока ПС Николо-Корма |  | 10 (10.5) | 2026-09-30 | 2026-09-30
ПАО «Россети Центр» | Воронежэнерго | Грибановский РЭС | ВЛ | ВЛ-10-7 ПС Н Карачан35/10 |  | 10 (10.5) | 2026-09-30 | 2026-09-30
ПАО «Россети Центр» | Смоленскэнерго | Руднянский РЭС | ВЛ | ВЛ 1001 ПС Кляриново |  | 10 (10.5) | 2026-09-30 | 2026-09-30
ПАО «Россети Центр» | Тверьэнерго | Весьегонский РЭС | ВЛ | ВЛ-0,4кВ Молодёжная от КТП №43 Город 1 |  | 0.38 | 2026-09-30 | 2026-09-30
ПАО «Россети Центр» | Костромаэнерго | Красносельский РЭС | ВЛ | ВЛИ-0,4кВ от ТП № 270 гаражи |  | 0.38 | 2026-09-30 | 2026-09-30
ПАО «Россети Центр» | Брянскэнерго | Почепский РЭС | ВЛ | ВЛ-0,4 КТП-669 Л1 Ф-1014 ПС Почепская |  | 0.38 | 2026-09-30 | 2026-09-30
ПАО «Россети Центр» | Ярэнерго | Северо-Восточный РЭС | ВЛ | ВЛ 10 кВ №6 Федурино ПС 35/10 кВ Середа |  | 10 (10.5) | 2026-09-30 | 2026-09-30
ПАО «Россети Центр» | АО «БрянскЭлектро» | Дятьковский РЭС | ВЛ | ВЛ ф3 ТП-12 МВ-278 ЦРП-2 |  | 0.38 | 2026-09-30 | 2026-09-30
ПАО «Россети Центр» | Ярэнерго | Рыбинский РЭС | ВЛ | ВЛ 0,4кВ №2 КТП-250 Охотино деревня |  | 0.38 | 2026-09-30 | 2026-09-30
ПАО «Россети Центр» | Ярэнерго | Рыбинский РЭС | ВЛ | ВЛ 0,4кВ №2 ТП 110 (Глебово посёлок) |  | 0.38 | 2026-09-30 | 2026-09-30
ПАО «Россети Центр» | Смоленскэнерго | Глинковский РЭС | ТП | ТП-12 Глинка ВЛ 1002 ПС Глинка | ТП-12 Глинка ВЛ 1002 ПС Глинка | 10 (10.5) | 2026-09-30 | 2026-09-30
ПАО «Россети Центр» | Смоленскэнерго | Хиславичский РЭС | ТП | ТП 052 Хиславичи | ТП 052 Хиславичи | 10 (10.5) | 2026-09-30 | 2026-09-30
ПАО «Россети Центр» | Белгородэнерго | Ровенской РЭС | ВЛ | ВЛ-0,4кВ Ф2 от КТП №610 ПС Ровеньки |  | 0.38 | 2026-09-30 | 2026-09-30
ПАО «Россети Центр» | Белгородэнерго | Белгородский РЭС | КЛ | КЛ 10 кВ КТП 1612 - КТП 1613 РП Тихая |  | 10 (10.5) | 2026-09-30 | 2026-10-07
ПАО «Россети Центр» | Ярэнерго | Большесельский РЭС | ВЛ | ВЛ 10кВ №134 Высоковский ПС Новое Село |  | 10 (10.5) | 2026-09-30 | 2026-09-30
ПАО «Россети Центр» | Ярэнерго | Северо-Восточный РЭС | ВЛ | ВЛ 10 кВ №1 Шаготский ПС 35/10 кВ Горинс |  | 10 (10.5) | 2026-09-30 | 2026-09-30
ПАО «Россети Центр» | Белгородэнерго | Валуйский РЭС | ВЛ | ВЛ 0,4кВ №2 КТП 51 ПС Валуйки |  | 0.38 | 2026-09-30 | 2026-09-30
ПАО «Россети Центр» | Ярэнерго | Северо-Восточный РЭС | ВЛ | ВЛ 10 кВ №5 Антоново ПС 110/10 кВ Покров |  | 10 (10.5) | 2026-09-30 | 2026-09-30
ПАО «Россети Центр» | Орелэнерго | Кромской РЭС | ТП | КТП-10кВ А-4-23 | КТП-10кВ А-4-23 | 10 (10.5) | 2026-09-30 | 2026-09-30
ПАО «Россети Центр» | Воронежэнерго | Аннинский РЭС | ВЛ | ВЛ 10 кВ № 05 ПС Рубашевка |  | 10 (10.5) | 2026-09-30 | 2026-09-30
ПАО «Россети Центр» | Брянскэнерго | Почепский РЭС | ВЛ | ВЛ-0,4 КТП-417 Л1 Ф-1003 ПС Валуецкая |  | 0.38 | 2026-09-30 | 2026-09-30
ПАО «Россети Центр» | Костромаэнерго | Буйский РЭС | ТП | КТПП-10кВ №061 Дор интернат ф10-02 ПСДор | КТПП-10кВ №061 Дор интернат ф10-02 ПСДор | 10 (10.5) | 2026-09-30 | 2026-09-30
ПАО «Россети Центр» | Орелэнерго | Покровский РЭС | ВЛ | ВЛ-0,4кВ Ф№2 ТП 6/П-4-400 д.Липовец КРС |  | 0.38 | 2026-09-30 | 2026-09-30
ПАО «Россети Центр» | Тверьэнерго | Западнодвинский РЭС | ВЛ | ВЛ 10кВ № 01 ПС Бибирево |  | 10 (10.5) | 2026-09-30 | 2026-09-30
ПАО «Россети Центр» | Брянскэнерго | Почепский РЭС | ВЛ | ВЛ 10 кВ ф.1023 ПС Валуецкая |  | 10 (10.5) | 2026-09-30 | 2026-09-30
ПАО «Россети Центр» | Воронежэнерго | Павловский РЭС | ВЛ | ВЛ-0,4кВ ф.1 от КТП-204 ПС Казинка |  | 0.38 | 2026-09-30 | 2026-09-30
ПАО «Россети Центр» | Белгородэнерго | Прохоровский РЭС | ВЛ | ВЛ-0,4 №2 КТП 115 ПС Радьковка |  | 0.38 | 2026-09-30 | 2026-09-30
ПАО «Россети Центр» | Тверьэнерго | Рамешковский РЭС | ВЛ | ВЛ 10кВ № 04 ПС Рамешки |  | 10 (10.5) | 2026-09-30 | 2026-09-30
ПАО «Россети Центр» | Курскэнерго | Советский РЭС | ТП | КТП-10кВ Ф 437 13/100 | КТП-10кВ Ф 437 13/100 | 10 (10.5) | 2026-09-30 | 2026-09-30
ПАО «Россети Центр» | Воронежэнерго | Семилукский РЭС | ВЛ | ВЛ 10 кВ № 03 ПС Ендовище |  | 10 (10.5) | 2026-09-30 | 2026-09-30
ПАО «Россети Центр» | Ярэнерго | Брейтовский РЭС | ВЛ | ВЛ 10кВ №1 ПС Горелово |  | 10 (10.5) | 2026-09-30 | 2026-09-30
ПАО «Россети Центр» | Воронежэнерго | Лискинский РЭС | ТП | КТП 12-41 ПС АНП | КТП 12-41 ПС АНП | 10 (10.5) | 2026-09-30 | 2026-09-30
ПАО «Россети Центр» | Воронежэнерго | Каширский РЭС | ВЛ | ВЛ-10-1 ПС Запрудское |  | 10 (10.5) | 2026-09-30 | 2026-09-30
ПАО «Россети Центр» | АО «БрянскЭлектро» | Брянские электрические сети РЭС | КВЛ | КВЛ-0,4кВ Ф10 ТП-0034 - Ф609 РП08 |  | 0.38 | 2026-09-30 | 2026-09-30
ПАО «Россети Центр» | Белгородэнерго | Белгородский РЭС | ВЛ | ВЛ 0,4кВ № 1 КТП 1618 РП Майская |  | 0.38 | 2026-09-30 | 2026-09-30
ПАО «Россети Центр» | Ярэнерго | Ростовский РЭС | КЛ | КЛ 10кВ №11 РП 10кВ 2 - ТП 010 |  | 10 (10.5) | 2026-09-30 | 2026-09-30
ПАО «Россети Центр» | Курскэнерго | Фатежский РЭС | ВЛ | ВЛ-10кВ 3.10.5 ПС "Реут" |  | 10 (10.5) | 2026-09-30 | 2026-09-30
ПАО «Россети Центр» | Белгородэнерго | Губкинский РЭС | ВЛ | ВЛ 0,4кВ №2 КТП 6-04 ПС Скородное |  | 0.38 | 2026-09-30 | 2026-09-30
ПАО «Россети Центр» | Ярэнерго | Ярославский РЭС | ВЛ | ВЛ 0,4кВ №1 ТП 074 Курилово До/5 |  | 0.38 | 2026-09-30 | 2026-09-30
ПАО «Россети Центр» | Смоленскэнерго | Смоленский городской РЭС | КЛ | Л-1004 ПС Чернушки |  | 10 (10.5) | 2026-09-30 | 2026-09-30
ПАО «Россети Центр» | Тверьэнерго | ВышневолоцкийРЭС | ВЛ | ВЛ 10кВ №10 от ПС 35/10 кВ Плотично |  | 10 (10.5) | 2026-09-30 | 2026-09-30
ПАО «Россети Центр» | Воронежэнерго | Каширский РЭС | ВЛ | ВЛ-0,4кВ №3 от КТП 1-1 ПС Запрудская |  | 0.38 | 2026-09-30 | 2026-09-30
ПАО «Россети Центр» | Смоленскэнерго | Смоленский РЭС | ВЛ | ВЛ-0,4кВ №2 ТП-282 ВЛ-1001 ПС Катынь-2 |  | 0.38 | 2026-09-30 | 2026-09-30
ПАО «Россети Центр» | Тверьэнерго | Ржевский РЭС | ВЛ | ВЛ-0,4кВ д.Подол КВЛ №13 Старица |  | 0.38 | 2026-09-30 | 2026-09-30
ПАО «Россети Центр» | Орелэнерго | Верховский РЭС | ВЛ | Ф№2 от КТП№3/Ск-6-100 д.Виргуновка |  | 0.38 | 2026-09-30 | 2026-09-30
ПАО «Россети Центр» | Смоленскэнерго | Смоленский РЭС | ТП | ТП 1437 ВЛ 1008 ПС Жуковская | ТП 1437 ВЛ 1008 ПС Жуковская | 10 (10.5) | 2026-09-30 | 2026-09-30
ПАО «Россети Центр» | Белгородэнерго | Ст.Оскольские ЭС | ВЛ | ВЛ 0,4кВ №1 КТП 4-02 ПС Голофеевка |  | 0.38 | 2026-09-30 | 2026-09-30
ПАО «Россети Центр» | Липецкэнерго | Становлянский РЭС | ВЛ | ВЛ 10кВ № 12 ПС Красное (Рождество) |  | 10 (10.5) | 2026-09-30 | 2026-09-30
ПАО «Россети Центр» | Ярэнерго | Пошехонский РЭС | ВЛ | ВЛ 0,4кВ №3 ТП 314 (Обновленское) |  | 0.38 | 2026-09-30 | 2026-09-30
ПАО «Россети Центр» | АО «БрянскЭлектро» | Брянские электрические сети РЭС | КВЛ | КВЛ-0,4кВ 1СШ Ф1.6 ТП-1150 Ф601 РП28 |  | 0.38 | 2026-09-30 | 2026-09-30
ПАО «Россети Центр» | Орелэнерго | Покровский РЭС | ВЛ | ВЛ-0,4кВ Ф№1 ТП 24/Д-1(а)-100д.Башкатово |  | 0.38 | 2026-09-30 | 2026-09-30
ПАО «Россети Центр» | Липецкэнерго | Становлянский РЭС | КЛ | КЛ-10кВ Газгородок от ПС Красное |  | 10 (10.5) | 2026-09-30 | 2026-09-30
ПАО «Россети Центр» | Ярэнерго | Некрасовский РЭС | ВЛ | ВЛ 10кВ № 03 ПС Профилакторий |  | 10 (10.5) | 2026-09-30 | 2026-09-30
ПАО «Россети Центр» | Ярэнерго | Некрасовский РЭС | ВЛ | ВЛ 0,4кВ №5 ТП 030 (Грешнево-3) |  | 0.38 | 2026-09-30 | 2026-09-30
ПАО «Россети Центр» | Смоленскэнерго | Велижский РЭС | ВЛ | ВЛ-1013 ПС Велиж |  | 10 (10.5) | 2026-09-30 | 2026-09-30
ПАО «Россети Центр» | Белгородэнерго | Губкинский РЭС | ВЛ | ВЛ 0,4кВ №2 КТП 20 ПС 1 КМАруда |  | 0.38 | 2026-09-30 | 2026-09-30
ПАО «Россети Центр» | Костромаэнерго | Шарьинский РЭС | ВЛ | ВЛ 0,4 кВ КТП № 53 Чкалова Ф-в ст.ЭМЗ |  | 0.38 | 2026-09-30 | 2026-09-30
ПАО «Россети Центр» | Ярэнерго | Ярославский РЭС | ВЛ | ВЛ 10кВ № 08 Никоновское ПС Ширинье |  | 10 (10.5) | 2026-09-30 | 2026-09-30
ПАО «Россети Центр» | Смоленскэнерго | Кардымовский РЭС | ВЛ | ВЛ-1002 ПС Каменка |  | 10 (10.5) | 2026-09-30 | 2026-09-30
ПАО «Россети Центр» | Ярэнерго | Ярославский РЭС | ВЛ | ВЛ 10кВ № 06 Конюково ПС Ширинье |  | 10 (10.5) | 2026-09-30 | 2026-09-30
ПАО «Россети Центр» | Тверьэнерго | ВышневолоцкийРЭС | ТП | ТП 10кВ 059 Дупле | ТП 10кВ 059 Дупле | 10 (10.5) | 2026-09-30 | 2026-09-30
ПАО «Россети Центр» | Тверьэнерго | Ржевский РЭС | ВЛ | ВЛ-10кВ № 14 ПС Степурино |  | 10 (10.5) | 2026-09-30 | 2026-09-30
ПАО «Россети Центр» | Орелэнерго |  | ПС | В 10 ВЛ №17 яч.№209 | В 10 ВЛ №17 яч.№209 | 10 (10.5) | 2026-09-30 | работа не завершена
ПАО «Россети Центр» | Курскэнерго | Щигровский РЭС | ВЛ | ВЛ 0,4 кВ №1 ТП 308 (7.10.5 7/250) |  | 0.38 | 2026-09-30 | 2026-09-30
ПАО «Россети Центр» | Белгородэнерго | Белгородские ЭС | КЛ | КЛ-10кВ ПС Дубовое-ДСК-2 РП-57 каб.Б |  | 10 (10.5) | 2026-09-30 | 2026-10-01
ПАО «Россети Центр» | Тверьэнерго | Кимрский РЭС | ТП | ТП 741 Бабенки | ТП 741 Бабенки | 10 (10.5) | 2026-09-30 | 2026-09-30
ПАО «Россети Центр» | Белгородэнерго | Валуйский РЭС | ВЛ | ВЛ 0,4кВ №4,6 ЗТП 38 ПС Валуйки |  | 0.38 | 2026-09-30 | 2026-09-30
ПАО «Россети Центр» | Костромаэнерго | Галичский РЭС | ВЛ | ВЛ 10кВ ф.10-04 ПС Новая |  | 10 (10.5) | 2026-09-30 | 2026-09-30
ПАО «Россети Центр» | Воронежэнерго | Хохольский РЭС | ВЛ | ВЛ 10кВ №03 РП 10кВ 1 Град |  | 10 (10.5) | 2026-09-30 | 2026-09-30
ПАО «Россети Центр» | Костромаэнерго | Шарьинский РЭС | ВЛ | ВЛ-6 кВ Ф. 601 ПС-Центральная |  | 6 (6.3) | 2026-09-30 | 2026-09-30
ПАО «Россети Центр» | АО «ТГЭС» |  | ТП | ТП 712 | ТП 712 | 6 (6.3) | 2026-09-30 | 2026-09-30
ПАО «Россети Центр» | Воронежэнерго | Новохоперский РЭС | ВЛ | ВЛ 0,4 ф-2 от ТП 3-27 ПС Е-Колено |  | 0.38 | 2026-09-30 | 2026-09-30
ПАО «Россети Центр» | АО «БрянскЭлектро» | Брянские электрические сети РЭС | КЛ | КЛ ф604 РП32 к ТП2164 |  | 6 (6.3) | 2026-09-30 | 2026-09-30
ПАО «Россети Центр» | Липецкэнерго | Задонский РЭС | ВЛ | BЛ 0,4кB №4 ТП 5Л с.Хлевное |  | 0.38 | 2026-09-30 | 2026-09-30
ПАО «Россети Центр» | Курскэнерго |  | ВЛ | КВЛ 35 кВ Ржава – Сухое Молоко (СОМ) |  | 35 | 2026-09-30 | 2026-10-01
ПАО «Россети Центр» | Ярэнерго |  | ПС | 2 с.ш. 10 кВ | 2 с.ш. 10 кВ | 10 (10.5) | 2026-09-30 | 2026-09-30
ПАО «Россети Центр» | Орелэнерго | Верховский РЭС | ВЛ | ВЛ 0,4кВ №1 ТП 10/К-9 |  | 0.38 | 2026-09-30 | 2026-09-30
ПАО «Россети Центр» | Курскэнерго | Пристенский РЭС | ВЛ | ВЛ 10кВ №05 ПС Бобрышово |  | 10 (10.5) | 2026-09-30 | 2026-09-30
ПАО «Россети Центр» | Смоленскэнерго | Темкинский РЭС | ВЛ | ВЛ 0,4кВ №2 КТП-1 Кикино 1005 ПС Кикино |  | 0.38 | 2026-09-30 | 2026-09-30
ПАО «Россети Центр» | АО «БрянскЭлектро» | Стародубский РЭС | ВЛ | ВЛ ф3 ТП2 ф108 ПС Стародуб |  | 0.38 | 2026-09-30 | 2026-09-30
ПАО «Россети Центр» | Воронежэнерго | Нижнедевицкий РЭС | ТП | КТП 4-24 ПС Турово 1 | КТП 4-24 ПС Турово 1 | 10 (10.5) | 2026-09-30 | 2026-09-30
ПАО «Россети Центр» | Курскэнерго | Хомутовский РЭС | ВЛ | ВЛ 0,4 ТП 143 ф-3 Старшее |  | 0.38 | 2026-09-30 | 2026-09-30
ПАО «Россети Центр» | Воронежэнерго | Семилукский РЭС | ВЛ | ВЛ 10 кВ № 02 ПС М.Покровка |  | 10 (10.5) | 2026-09-30 | 2026-09-30
ПАО «Россети Центр» | Смоленскэнерго | Смоленский РЭС | ВЛ | ВЛ 1004 ПС Ольша |  | 10 (10.5) | 2026-09-30 | 2026-09-30
ПАО «Россети Центр» | Курскэнерго | Пристенский РЭС | ТП | ТП 048 | ТП 048 | 10 (10.5) | 2026-09-30 | 2026-09-30
ПАО «Россети Центр» | Смоленскэнерго | Духовщинский РЭС | ВЛ | ВЛ 10кВ №06 ПС Духовщина |  | 10 (10.5) | 2026-09-30 | 2026-09-30
ПАО «Россети Центр» | Орелэнерго | Ливенский РЭС | ВЛ | ВЛ-0,4кВ ф-1 КТП-3/Рс-5-160 |  | 0.38 | 2026-09-30 | 2026-09-30
ПАО «Россети Центр» | Курскэнерго |  | ПС | 1 секция 10 кВ | 1 секция 10 кВ | 10 (10.5) | 2026-09-30 | 2026-09-30
ПАО «Россети Центр» | Белгородэнерго | Белгородские ЭС | КЛ | КЛ 10 кВ РП 41 -ТП 719 ПС Западная каб.Б |  | 10 (10.5) | 2026-09-30 | 2026-10-01
ПАО «Россети Центр» | Тверьэнерго | Калининский РЭС | КЛ | КЛ 10кВ к ТП 860 ТГЭ |  | 10 (10.5) | 2026-09-30 | 2026-09-30
ПАО «Россети Центр» | Тверьэнерго | Калининский РЭС | ВЛ | ВЛ-0,4кВ №1 ТП 863 |  | 0.38 | 2026-09-30 | 2026-09-30
ПАО «Россети Центр» | Ярэнерго | Ростовский РЭС | ВЛ | ВЛ 0,4кВ №2 ТП 305 (ул.Ленинская левая) |  | 0.38 | 2026-09-30 | 2026-09-30
ПАО «Россети Центр» | Воронежэнерго |  | ПС | В ВЛ-10-5 ПС 35кВ Вязноватовка | В ВЛ-10-5 ПС 35кВ Вязноватовка | 10 (10.5) | 2026-09-30 | 2026-09-30
ПАО «Россети Центр» | Воронежэнерго |  | ПС | В ВЛ-10-4 ПС 35кВ Вязноватовка | В ВЛ-10-4 ПС 35кВ Вязноватовка | 10 (10.5) | 2026-09-30 | 2026-09-30
ПАО «Россети Центр» | Воронежэнерго |  | ПС | В ВЛ-10-3 ПС 35кВ Вязноватовка | В ВЛ-10-3 ПС 35кВ Вязноватовка | 10 (10.5) | 2026-09-30 | 2026-09-30
ПАО «Россети Центр» | Воронежэнерго |  | ПС | В ВЛ-10-1 ПС 35кВ Вязноватовка | В ВЛ-10-1 ПС 35кВ Вязноватовка | 10 (10.5) | 2026-09-30 | 2026-09-30
ПАО «Россети Центр» | Воронежэнерго |  | ПС | В ВЛ-10-2 ПС 35кВ Вязноватовка | В ВЛ-10-2 ПС 35кВ Вязноватовка | 10 (10.5) | 2026-09-30 | 2026-09-30
ПАО «Россети Центр» | Воронежэнерго | В.Хавский РЭС | ВЛ | ВЛ-10-6 ПС В.Хава |  | 10 (10.5) | 2026-09-30 | 2026-09-30
ПАО «Россети Центр» | Смоленскэнерго |  | ПС | ВВ-10кВ ВЛ-1003 | ВВ-10кВ ВЛ-1003 | 10 (10.5) | 2026-09-30 | 2026-09-30
ПАО «Россети Центр» | Смоленскэнерго |  | ПС | ВВ-10кВ ВЛ-1006 | ВВ-10кВ ВЛ-1006 | 10 (10.5) | 2026-09-30 | 2026-09-30
ПАО «Россети Центр» | Смоленскэнерго |  | ПС | ВВ-10кВ ВЛ-1004 | ВВ-10кВ ВЛ-1004 | 10 (10.5) | 2026-09-30 | 2026-09-30
ПАО «Россети Центр» | Смоленскэнерго |  | ПС | ВВ-10кВ ВЛ-1005 | ВВ-10кВ ВЛ-1005 | 10 (10.5) | 2026-09-30 | 2026-09-30
ПАО «Россети Центр» | Смоленскэнерго |  | ПС | ВВ-10кВ ВЛ-1002 | ВВ-10кВ ВЛ-1002 | 10 (10.5) | 2026-09-30 | 2026-09-30
ПАО «Россети Центр» | Смоленскэнерго |  | ПС | ВВ-10кВ ВЛ-1008 | ВВ-10кВ ВЛ-1008 | 10 (10.5) | 2026-09-30 | 2026-09-30
ПАО «Россети Центр» | Смоленскэнерго |  | ПС | ВВ-10кВ ВЛ-1001 | ВВ-10кВ ВЛ-1001 | 10 (10.5) | 2026-09-30 | 2026-09-30
ПАО «Россети Центр» | Ярэнерго | Ярославский РЭС | ВЛ | ВЛ 10кВ № 06 Медягино ПС Возрождение |  | 10 (10.5) | 2026-09-30 | 2026-09-30
ПАО «Россети Центр» | Смоленскэнерго |  | ПС | ВВ-10кВ ВЛ-1007 | ВВ-10кВ ВЛ-1007 | 10 (10.5) | 2026-09-30 | 2026-09-30
ПАО «Россети Центр» | Смоленскэнерго |  | ПС | В 10кВ Т-1 | В 10кВ Т-1 | 10 (10.5) | 2026-09-30 | 2026-09-30
ПАО «Россети Центр» | Воронежэнерго | Бутурлиновский РЭС | ТП | КТП 116 РП Пузево | КТП 116 РП Пузево | 10 (10.5) | 2026-09-30 | 2026-09-30
ПАО «Россети Центр» | Белгородэнерго | Яковлевский РЭС | ВЛ | ВЛ-0,4 кВ №1 КТП-218 ПС Гостищево |  | 0.38 | 2026-09-30 | 2026-09-30
ПАО «Россети Центр» | Воронежэнерго | Россошанский РЭС | ВЛ | ВЛ-10-6 ПС Ст.Калитва |  | 10 (10.5) | 2026-09-30 | 2026-09-30
ПАО «Россети Центр» | Воронежэнерго | Грибановский РЭС | ТП | КТП 2-8 ПС Грибановка | КТП 2-8 ПС Грибановка | 10 (10.5) | 2026-09-30 | 2026-09-30
ПАО «Россети Центр» | Белгородэнерго | Валуйский РЭС | ВЛ | ВЛ 0,4кВ №5 КТП 113 ПС Валуйки |  | 0.38 | 2026-09-30 | 2026-09-30
ПАО «Россети Центр» | Курскэнерго | Железногорский РЭС | ВЛ | ВЛ 10кВ № 07 ПС Мартовская |  | 10 (10.5) | 2026-09-30 | 2026-09-30
ПАО «Россети Центр» | Курскэнерго | Железногорский РЭС | ВЛ | ВЛ 10кВ № 05 ПС Мартовская |  | 10 (10.5) | 2026-09-30 | 2026-09-30
ПАО «Россети Центр» | Курскэнерго | Железногорский РЭС | ВЛ | ВЛ 10кВ № 09 ПС Мартовская |  | 10 (10.5) | 2026-09-30 | 2026-09-30
ПАО «Россети Центр» | Белгородэнерго | Корочанский РЭС | ВЛ | ВЛ 10кВ №1 ПС Короча |  | 10 (10.5) | 2026-09-30 | 2026-09-30
ПАО «Россети Центр» | Смоленскэнерго | Смоленский городской РЭС | ВЛ | Л-603 ПС Красный Бор |  | 6 (6.3) | 2026-09-30 | 2026-09-30
ПАО «Россети Центр» | АО «БрянскЭлектро» | Брянские электрические сети РЭС | КЛ | КЛ-6кВ ТП-0166 ф.622 РП-03 |  | 6 (6.3) | 2026-09-30 | 2026-09-30
ПАО «Россети Центр» | Белгородэнерго | Корочанский РЭС | ВЛ | ВЛ-0,4 №3 ЗТП 108 ПС Короча |  | 0.38 | 2026-09-30 | 2026-09-30
ПАО «Россети Центр» | АО «БрянскЭлектро» | Брянские электрические сети РЭС | ВЛ | ВЛ ф5 ТП3120 КЛ04 ПС Мичуринская |  | 0.38 | 2026-09-30 | 2026-09-30
ПАО «Россети Центр» | Воронежэнерго | Грибановский РЭС | ВЛ | ВЛ-0,4кВ ф 2 ТП 212 ПС Н Елань 35/10 |  | 0.38 | 2026-09-30 | 2026-09-30
ПАО «Россети Центр» | Воронежэнерго | Павловский РЭС | ВЛ | ВЛ-0,4кВ ф.3 от КТП-204 ПС Казинка |  | 0.38 | 2026-09-30 | 2026-09-30
ПАО «Россети Центр» | Воронежэнерго | Семилукский РЭС | ВЛ | ВЛ 0,4 кВ № 2 КТП 855(11) ПС Латное |  | 0.38 | 2026-09-30 | 2026-09-30
ПАО «Россети Центр» | Белгородэнерго | Ст.Оскольские ЭС | ВЛ | ВЛ 0,4кВ №2 КТП 5-02 ПС Архангельское |  | 0.38 | 2026-09-30 | 2026-09-30
ПАО «Россети Центр» | Ярэнерго | Рыбинский РЭС | ВЛ | ВЛ 0,4кВ №1 ЗТП-2*400 Свингино |  | 0.38 | 2026-09-30 | 2026-09-30
ПАО «Россети Центр» | Брянскэнерго |  | ПС | ПС 35/10 кВ Рогнединская | Т-1 | 35 | 2026-09-30 | 2026-10-01
ПАО «Россети Центр» | Воронежэнерго | Павловский РЭС | ВЛ | ВЛ-10-2 ПС Ливенка |  | 10 (10.5) | 2026-09-30 | 2026-09-30
ПАО «Россети Центр» | Воронежэнерго | В.Хавский РЭС | ВЛ | ВЛ-10-4 ПС Шукавка |  | 10 (10.5) | 2026-09-30 | 2026-09-30
ПАО «Россети Центр» | Курскэнерго | Железногорский РЭС | ВЛ | ВЛ 10кВ №15 ПС Михайловка |  | 10 (10.5) | 2026-09-30 | 2026-09-30
ПАО «Россети Центр» | Ярэнерго | Яргорэлектросеть | ВЛ | ВЛ 0,4кВ ТП 1742 р.8 |  | 0.38 | 2026-09-30 | 2026-09-30
ПАО «Россети Центр» | Тверьэнерго | Калининский РЭС | ВЛ | ВЛ-6кВ № 11 ПС Даниловская |  | 6 (6.3) | 2026-09-30 | 2026-09-30
ПАО «Россети Центр» | Курскэнерго | Железногорский РЭС | ВЛ | ВЛ 10кВ №03 ПС Михайловка |  | 10 (10.5) | 2026-09-30 | 2026-09-30
ПАО «Россети Центр» | Орелэнерго | Покровский РЭС | ВЛ | ВЛ-0,4кВ Ф№1 ТП 31/П-17-160 д. Федоровка |  | 0.38 | 2026-09-30 | 2026-09-30
ПАО «Россети Центр» | Орелэнерго | Орловский РЭС | ВЛ | ВЛ-10кВ №10780 ПС Юго-Восточная |  | 10 (10.5) | 2026-09-30 | 2026-09-30
ПАО «Россети Центр» | Орелэнерго | Орловский РЭС | ВЛ | ВЛ-10кВ №6 ПС Биофабрика |  | 10 (10.5) | 2026-09-30 | 2026-09-30
ПАО «Россети Центр» | Брянскэнерго | Карачевский РЭС | ТП | КТП-3 ф.601 ПС Карачевская | КТП-3 ф.601 ПС Карачевская | 6 (6.3) | 2026-09-30 | 2026-09-30
ПАО «Россети Центр» | Тверьэнерго | Нелидовский РЭС | ВЛ | ВЛ-10кВ №15 ПС Бибирево |  | 10 (10.5) | 2026-09-30 | 2026-10-01
ПАО «Россети Центр» | АО «БрянскЭлектро» | Трубчевский РЭС | ВЛ | ВЛ ЛР-5 ф1017 ПС Погарская |  | 10 (10.5) | 2026-09-30 | 2026-09-30
ПАО «Россети Центр» | Белгородэнерго | Корочанский РЭС | ВЛ | ВЛ 10кВ №4 ПС Анновка |  | 10 (10.5) | 2026-09-30 | 2026-09-30
ПАО «Россети Центр» | Смоленскэнерго | Гагаринский РЭС | КЛ | Л-1015 ПС 110/35/10кВ Светотехника |  | 10 (10.5) | 2026-09-30 | 2026-09-30
ПАО «Россети Центр» | Смоленскэнерго | Смоленский РЭС | ВЛ | ВЛ 613 ПС Западная |  | 6 (6.3) | 2026-09-30 | 2026-10-01
ПАО «Россети Центр» | Тамбовэнерго | Тамбовский РЭС | КЛ | КЛ 6кВ № 12 ПС Октябрь |  | 6 (6.3) | 2026-09-30 | 2026-09-30
ПАО «Россети Центр» | Брянскэнерго | Почепский РЭС | ВЛ | ВЛ-0,4 КТП-115 Л1 Ф-1007 ПС Почепская |  | 0.38 | 2026-09-30 | 2026-09-30
ПАО «Россети Центр» | АО «БрянскЭлектро» | Брянские электрические сети РЭС | ТП | ТП1075 ф1013 РП102 | ВН к тр-ру | 10 (10.5) | 2026-09-30 | 2026-09-30
ПАО «Россети Центр» | Ярэнерго | Яргорэлектросеть | КЛ | КЛ 6кВ № 07 РП 47 |  | 6 (6.3) | 2026-09-30 | 2026-10-06
ПАО «Россети Центр» | Ярэнерго | Ростовский РЭС | ВЛ | ВЛ 6кВ № 02 ПС Караш |  | 6 (6.3) | 2026-09-30 | 2026-09-30
ПАО «Россети Центр» | Ярэнерго | Угличский РЭС | ВЛ | ВЛ 10кВ №152 ПС Заозерье |  | 10 (10.5) | 2026-09-30 | 2026-09-30
ПАО «Россети Центр» | Брянскэнерго |  | ВЛ | ВЛ 35 кВ Брянская ГРЭС - Теплое |  | 35 | 2026-09-30 | 2026-10-02
ПАО «Россети Центр» | Ярэнерго | Ярославский РЭС | ВЛ | ВЛ 10кВ № 01 Прогресс ПС Моделово-2 |  | 10 (10.5) | 2026-09-30 | 2026-09-30
ПАО «Россети Центр» | Ярэнерго | Ярославский РЭС | ВЛ | ВЛ 10кВ № 17 Рассвет ПС Тверицкая |  | 10 (10.5) | 2026-09-30 | 2026-09-30
ПАО «Россети Центр» | Белгородэнерго | Н.Оскольский РЭС | ВЛ | ВЛ 10кВ №3 ПС В.Михайловка |  | 10 (10.5) | 2026-09-30 | 2026-10-01
ПАО «Россети Центр» | Ярэнерго | Ярославский РЭС | ВЛ | ВЛ 10кВ № 05 Филимоново ПС Моделово-2 |  | 10 (10.5) | 2026-09-30 | 2026-09-30
ПАО «Россети Центр» | Белгородэнерго | Белгородский РЭС | ВЛ | ВЛ 6кВ № 14 ПС Восточная |  | 6 (6.3) | 2026-09-30 | 2026-09-30
ПАО «Россети Центр» | Брянскэнерго |  | ПС | ПС 110/35/10 кВ Почепская | 1 и 2 сек 110кВ | 110 | 2026-09-30 | 2026-10-01
ПАО «Россети Центр» | Ярэнерго | Северо-Восточный РЭС | ВЛ | ВЛ 10 кВ №5 Козлово ПС 35/10 кВ Середа |  | 10 (10.5) | 2026-09-30 | 2026-09-30
ПАО «Россети Центр» | Костромаэнерго | Костромской РЭС | КЛ | КЛ-6кВ ПС Красная байдарка ф.Б-01 |  | 6 (6.3) | 2026-09-30 | 2026-10-01
ПАО «Россети Центр» | Ярэнерго | Ярославский РЭС | ВЛ | ВЛ 10кВ № 02 Спасское ПС Дорожаево |  | 10 (10.5) | 2026-09-30 | 2026-09-30
ПАО «Россети Центр» | Ярэнерго | Ярославский РЭС | ВЛ | ВЛ 10кВ № 06 Домнино ПС Дорожаево |  | 10 (10.5) | 2026-09-30 | 2026-09-30