## выше 35кВ
№ п/п | Наименование центра питания | Балансовая принадлежность | Месторасположение |  | Технические характеристики |  |  |  | Примечания
|  |  | Регион | Муниципальное образование | Классы напряжения, кВ | Установленная мощность, МВА | Текущая загрузка центра питания, МВА | Текущий резерв мощности для технологического присоединения, МВт
1 | 2 | 3 | 4 | 5 | 6 | 7 | 8 | 9 | 10
1 | 110/6 | Белгородэнерго | Белгородская область | Белгородская область | 110/6 | 32 | 11.92 | 7.4656
2 | 110/35/10 | Белгородэнерго | Белгородская область | Белгородская область | 110/35/10 | 26 | 9.79 | 0.71358 | указан суммарный резерв по СШ35 и СШ10-6кВ
3 | 110/35/10 | Белгородэнерго | Белгородская область | Белгородская область | 110/35/10 | 50 | 23.68 | 9.2567 | указан суммарный резерв по СШ35 и СШ10-6кВ
4 | 110/35/10 | Белгородэнерго | Белгородская область | Белгородская область | 110/35/10 | 75 | 55.34 | отсутствует | указан суммарный резерв по СШ35 и СШ10-6кВ
5 | 110/35/10 | Белгородэнерго | Белгородская область | Белгородская область | 110/35/10 | 26 | 15.03 | отсутствует | указан суммарный резерв по СШ35 и СШ10-6кВ
6 | 110/6 | Белгородэнерго | Белгородская область | Белгородская область | 110/6 | 120 | 41.63 | 42.4725
7 | 110/6 | Белгородэнерго | Белгородская область | Белгородская область | 110/6 | 65 | 21.01 | 5.2197
8 | 110/10 | Белгородэнерго | Белгородская область | Белгородская область | 110/10 | 10 | 1.19 | 5.6957 | Тех.Прис за исключением потребителей 1 и 2 категориий, однотрансформаторный ЦП
9 | 110/35/10 | Белгородэнерго | Белгородская область | Белгородская область | 110/35/10 | 32 | 14.12 | 3.5461 | указан суммарный резерв по СШ35 и СШ10-6кВ
10 | 110/10 | Белгородэнерго | Белгородская область | Белгородская область | 110/10 | 12.6 | 0.95 | 5.9325
11 | 110/35/10 | Белгородэнерго | Белгородская область | Белгородская область | 110/35/10 | 20 | 6.94 | 6.4206 | указан суммарный резерв по СШ35 и СШ10-6кВ
12 | 110/35/10 | Белгородэнерго | Белгородская область | Белгородская область | 110/35/10 | 20 | 12.48 | 1.5277 | указан суммарный резерв по СШ35 и СШ10-6кВ
13 | 110/6 | Белгородэнерго | Белгородская область | Белгородская область | 110/6 | 80 | 23.47 | 17.8107
14 | 110/35/10 | Белгородэнерго | Белгородская область | Белгородская область | 110/35/10 | 50 | 17.56 | 14.8645 | указан суммарный резерв по СШ35 и СШ10-6кВ
15 | 110/35/6 | Белгородэнерго | Белгородская область | Белгородская область | 110/35/6 | 80 | 53.39 | отсутствует | указан суммарный резерв по СШ35 и СШ10-6кВ
16 | 110/10 | Белгородэнерго | Белгородская область | Белгородская область | 110/10 | 20 | 2.3 | 8.7032
17 | 110/10 | Белгородэнерго | Белгородская область | Белгородская область | 110/10 | 32 | 9.74 | 9.4969
18 | 110/35/10 | Белгородэнерго | Белгородская область | Белгородская область | 110/35/10 | 8.8 | 17.42 | отсутствует | указан суммарный резерв по СШ35 и СШ10-6кВ, Тех.Прис за исключением потребителей 1 и 2 категориий, однотрансформаторный ЦП
19 | 110/35/10 | Белгородэнерго | Белгородская область | Белгородская область | 110/35/10 | 6.3 | 2.21 | 4.0842 | указан суммарный резерв по СШ35 и СШ10-6кВ, Тех.Прис за исключением потребителей 1 и 2 категориий, однотрансформаторный ЦП
20 | 110/6 | Белгородэнерго | Белгородская область | Белгородская область | 110/6 | 80 | 19.47 | 21.8995
21 | 110/10 | Белгородэнерго | Белгородская область | Белгородская область | 110/10 | 65 | 19.08 | 14.3634
22 | 110/35/6 | Белгородэнерго | Белгородская область | Белгородская область | 110/35/6 | 65 | 16.63 | 14.4528 | указан суммарный резерв по СШ35 и СШ10-6кВ
23 | 110/10 | Белгородэнерго | Белгородская область | Белгородская область | 110/10 | 32 | 17 | отсутствует
24 | 110/35/10 | Белгородэнерго | Белгородская область | Белгородская область | 110/35/10 | 20 | 8.32 | 5.2341 | указан суммарный резерв по СШ35 и СШ10-6кВ
25 | 110/10/6 | Белгородэнерго | Белгородская область | Белгородская область | 110/10/6 | 50 | 8.52 | 18.7535 | указан суммарный резерв по СШ35 и СШ10-6кВ
26 | 110/35/10 | Белгородэнерго | Белгородская область | Белгородская область | 110/35/10 | 6.3 | 0.34 | 5.8232 | указан суммарный резерв по СШ35 и СШ10-6кВ, Тех.Прис за исключением потребителей 1 и 2 категориий, однотрансформаторный ЦП
27 | 110/35/10 | Белгородэнерго | Белгородская область | Белгородская область | 110/35/10 | 48 | 32.42 | 1.7841 | указан суммарный резерв по СШ35 и СШ10-6кВ
28 | 110/10 | Белгородэнерго | Белгородская область | Белгородская область | 110/10 | 32 | 11.47 | 4.5798
29 | 110/35/10 | Белгородэнерго | Белгородская область | Белгородская область | 110/35/10 | 16 | 14.53 | отсутствует | указан суммарный резерв по СШ35 и СШ10-6кВ
30 | 110/35/10 | Белгородэнерго | Белгородская область | Белгородская область | 110/35/10 | 32 | 16.4 | 4.1499 | указан суммарный резерв по СШ35 и СШ10-6кВ
31 | 110/35/6 | Белгородэнерго | Белгородская область | Белгородская область | 110/35/6 | 50 | 19.09 | 13.2824 | указан суммарный резерв по СШ35 и СШ10-6кВ
32 | 110/6 | Белгородэнерго | Белгородская область | Белгородская область | 110/6 | 32 | 8.65 | 5.1724
33 | 110/10 | Белгородэнерго | Белгородская область | Белгородская область | 110/10 | 80 | 22.71 | 23.4651
34 | 110/35/10 | Белгородэнерго | Белгородская область | Белгородская область | 110/35/10 | 32 | 18.46 | 3.9968 | указан суммарный резерв по СШ35 и СШ10-6кВ
35 | 110/35/10 | Белгородэнерго | Белгородская область | Белгородская область | 110/35/10 | 32 | 15.18 | 5.9542 | указан суммарный резерв по СШ35 и СШ10-6кВ
36 | 110/10 | Белгородэнерго | Белгородская область | Белгородская область | 110/10 | 40 | 26.16 | отсутствует
37 | 110/35/10 | Белгородэнерго | Белгородская область | Белгородская область | 110/35/10 | 56.5 | 22.49 | 10.5147 | указан суммарный резерв по СШ35 и СШ10-6кВ
38 | 110/10 | Белгородэнерго | Белгородская область | Белгородская область | 110/10 | 50 | 4 | 20.7393
39 | 110/35/10 | Белгородэнерго | Белгородская область | Белгородская область | 110/35/10 | 32 | 11.58 | 10.3717 | указан суммарный резерв по СШ35 и СШ10-6кВ
40 | 110/6 | Белгородэнерго | Белгородская область | Белгородская область | 110/6 | 32 | 4.23 | 11.9518
41 | 110/10/6 | Белгородэнерго | Белгородская область | Белгородская область | 110/10 | 50 | 14.87 | 15.8002
42 | 110/10 | Белгородэнерго | Белгородская область | Белгородская область | 110/10 | 50 | 20.44 | 8.1165
43 | 110/10 | Белгородэнерго | Белгородская область | Белгородская область | 110/10 | 32 | 13.8 | 4.245
44 | 110/10 | Белгородэнерго | Белгородская область | Белгородская область | 110/10 | 80 | 24.23 | 15.8727
45 | 110/35/10 | Белгородэнерго | Белгородская область | Белгородская область | 110/35/10 | 16 | 10.19 | отсутствует | указан суммарный резерв по СШ35 и СШ10-6кВ
46 | 110/35/10 | Белгородэнерго | Белгородская область | Белгородская область | 110/35/10 | 16 | 5.52 | 10.4084 | указан суммарный резерв по СШ35 и СШ10-6кВ, Тех.Прис за исключением потребителей 1 и 2 категориий, однотрансформаторный ЦП
47 | 110/35/6 | Белгородэнерго | Белгородская область | Белгородская область | 110/35/6 | 50 | 15.67 | 6.9184 | указан суммарный резерв по СШ35 и СШ10-6кВ
48 | 110/10 | Белгородэнерго | Белгородская область | Белгородская область | 110/10 | 80 | 32.88 | 6.1614
49 | 110/35/10 | Белгородэнерго | Белгородская область | Белгородская область | 110/35/10 | 10 | 1.96 | 7.8757 | указан суммарный резерв по СШ35 и СШ10-6кВ, Тех.Прис за исключением потребителей 1 и 2 категориий, однотрансформаторный ЦП
50 | 110/35/10 | Белгородэнерго | Белгородская область | Белгородская область | 110/35/10 | 32 | 10.73 | 8.1879 | указан суммарный резерв по СШ35 и СШ10-6кВ
51 | 110/10 | Белгородэнерго | Белгородская область | Белгородская область | 110/10 | 10 | 0.82 | 3.159 | Тех.Прис за исключением потребителей 1 и 2 категориий, однотрансформаторный ЦП
52 | 110/35/6 | Белгородэнерго | Белгородская область | Белгородская область | 110/35/6 | 70 | 28.33 | 22.1042 | указан суммарный резерв по СШ35 и СШ10-6кВ
53 | 110/35/10 | Белгородэнерго | Белгородская область | Белгородская область | 110/35/10 | 32 | 16.96 | 2.4725 | указан суммарный резерв по СШ35 и СШ10-6кВ
54 | 110/6 | Белгородэнерго | Белгородская область | Белгородская область | 110/6 | 30 | 12.53 | 1.4048
55 | 110/10 | Белгородэнерго | Белгородская область | Белгородская область | 110/10 | 50 | 16.49 | 7.3968
56 | 110/35/10 | Белгородэнерго | Белгородская область | Белгородская область | 110/35/10 | 16 | 19.61 | отсутствует | указан суммарный резерв по СШ35 и СШ10-6кВ
57 | 110/6 | Белгородэнерго | Белгородская область | Белгородская область | 110/6 | 0 | 12.49 | отсутствует
58 | 110/10 | Белгородэнерго | Белгородская область | Белгородская область | 110/10 | 80 | 29.87 | 14.6495
59 | 110/35/10 | Белгородэнерго | Белгородская область | Белгородская область | 110/35/10 | 25 | 14.74 | отсутствует | указан суммарный резерв по СШ35 и СШ10-6кВ
60 | 110/35/10 | Белгородэнерго | Белгородская область | Белгородская область | 110/35/10 | 32 | 17.24 | отсутствует | указан суммарный резерв по СШ35 и СШ10-6кВ
61 | 110/35/6 | Белгородэнерго | Белгородская область | Белгородская область | 110/35/6 | 56 | 23.52 | 7.0098 | указан суммарный резерв по СШ35 и СШ10-6кВ
62 | 110/10 | Белгородэнерго | Белгородская область | Белгородская область | 110/10 | 20 | 5.57 | 4.9478
63 | 110/10/6 | Белгородэнерго | Белгородская область | Белгородская область | 110/10/6 | 80 | 30.1 | 9.7029
64 | 35/10 | Белгородэнерго | Белгородская область | Белгородская область | 35/10 | 5 | 1.3 | 1.9911
65 | 35/10 | Белгородэнерго | Белгородская область | Белгородская область | 35/10 | 8 | 2.97 | 2.0215
66 | 35/10 | Белгородэнерго | Белгородская область | Белгородская область | 35/10 | 5 | 1.05 | 1.6521
67 | 35/10 | Белгородэнерго | Белгородская область | Белгородская область | 35/10 | 5 | 1.12 | 2.0167
68 | 35/10 | Белгородэнерго | Белгородская область | Белгородская область | 35/10 | 8 | 1.23 | 3.6258
69 | 35/10 | Белгородэнерго | Белгородская область | Белгородская область | 35/10 | 2.5 | 1.09 | 1.4128 | Тех.Прис за исключением потребителей 1 и 2 категориий, однотрансформаторный ЦП
70 | 35/10 | Белгородэнерго | Белгородская область | Белгородская область | 35/10 | 5 | 1.09 | 2.0225
71 | 35/10 | Белгородэнерго | Белгородская область | Белгородская область | 35/10 | 5 | 0.84 | 2.3936
72 | 35/10 | Белгородэнерго | Белгородская область | Белгородская область | 35/10 | 5 | 0.66 | 2.3593
73 | 35/10 | Белгородэнерго | Белгородская область | Белгородская область | 35/10 | 12.6 | 3.17 | 5.1166
74 | 35/10 | Белгородэнерго | Белгородская область | Белгородская область | 35/10 | 8 | 2.36 | 2.119
75 | 35/10 | Белгородэнерго | Белгородская область | Белгородская область | 35/10 | 12.6 | 5.42 | 1.4103
76 | 35/10 | Белгородэнерго | Белгородская область | Белгородская область | 35/10 | 8 | 3.67 | 2.1027
77 | 35/10 | Белгородэнерго | Белгородская область | Белгородская область | 35/10 | 20 | 6.94 | 5.9647
78 | 35/10 | Белгородэнерго | Белгородская область | Белгородская область | 35/10 | 1.6 | 0.42 | 1.1681 | Тех.Прис за исключением потребителей 1 и 2 категориий, однотрансформаторный ЦП
79 | 35/10 | Белгородэнерго | Белгородская область | Белгородская область | 35/10 | 1.6 | 0.88 | 0.7406 | Тех.Прис за исключением потребителей 1 и 2 категориий, однотрансформаторный ЦП
80 | 35/10 | Белгородэнерго | Белгородская область | Белгородская область | 35/10 | 8 | 2.69 | 2.3611
81 | 35/10 | Белгородэнерго | Белгородская область | Белгородская область | 35/10 | 5 | 2.21 | 1.0997
82 | 35/10 | Белгородэнерго | Белгородская область | Белгородская область | 35/10 | 5 | 2.17 | 1.1216
83 | 35/10 | Белгородэнерго | Белгородская область | Белгородская область | 35/10 | 4.1 | 1.1 | 0.99996
84 | 35/10 | Белгородэнерго | Белгородская область | Белгородская область | 35/10 | 8 | 2.91 | 2.1242
85 | 35/10 | Белгородэнерго | Белгородская область | Белгородская область | 35/10 | 6.5 | 1.63 | 1.6801
86 | 35/10 | Белгородэнерго | Белгородская область | Белгородская область | 35/10 | 8 | 2.15 | 2.149
87 | 35/10 | Белгородэнерго | Белгородская область | Белгородская область | 35/10 | 8 | 1.45 | 2.6068
88 | 35/10 | Белгородэнерго | Белгородская область | Белгородская область | 35/10 | 10.3 | 2.55 | 3.0702
89 | 35/6 | Белгородэнерго | Белгородская область | Белгородская область | 35/6 | 12.6 | 2.79 | 4.2821
90 | 35/10 | Белгородэнерго | Белгородская область | Белгородская область | 35/10 | 5 | 1.86 | 1.5569
91 | 35/10 | Белгородэнерго | Белгородская область | Белгородская область | 35/10 | 12.6 | 2.21 | 4.8956
92 | 35/10 | Белгородэнерго | Белгородская область | Белгородская область | 35/10 | 8 | 3.02 | 2.1216
93 | 35/10 | Белгородэнерго | Белгородская область | Белгородская область | 35/10 | 0 | 1.79 | отсутствует
94 | 35/10 | Белгородэнерго | Белгородская область | Белгородская область | 35/10 | 8 | 2.8 | 2.4908
95 | 35/10 | Белгородэнерго | Белгородская область | Белгородская область | 35/10 | 12.6 | 4.53 | 2.6592
96 | 35/10 | Белгородэнерго | Белгородская область | Белгородская область | 35/10 | 0 | 0.75 | отсутствует | Тех.Прис за исключением потребителей 1 и 2 категориий, однотрансформаторный ЦП
97 | 35/10 | Белгородэнерго | Белгородская область | Белгородская область | 35/10 | 8 | 1.66 | 2.9736
98 | 35/10 | Белгородэнерго | Белгородская область | Белгородская область | 35/10 | 2.5 | 2.53 | отсутствует
99 | 35/10 | Белгородэнерго | Белгородская область | Белгородская область | 35/10 | 5 | 1.92 | 0.66183
100 | 35/10 | Белгородэнерго | Белгородская область | Белгородская область | 35/10 | 0 | 0 | отсутствует
101 | 35/6 | Белгородэнерго | Белгородская область | Белгородская область | 35/6 | 20 | 6.03 | 7.0509
102 | 35/10 | Белгородэнерго | Белгородская область | Белгородская область | 35/10 | 5 | 1.87 | 1.1111
103 | 35/6 | Белгородэнерго | Белгородская область | Белгородская область | 35/6 | 30 | 5.47 | 14.7255
104 | 35/6 | Белгородэнерго | Белгородская область | Белгородская область | 35/6 | 5 | 0.13 | 2.4212
105 | 35/10 | Белгородэнерго | Белгородская область | Белгородская область | 35/10 | 20 | 7.33 | 4.2407
106 | 35/10 | Белгородэнерго | Белгородская область | Белгородская область | 35/10 | 5 | 1.27 | 2.0267
107 | 35/6 | Белгородэнерго | Белгородская область | Белгородская область | 35/6 | 2.5 | 0.05 | 2.3216 | Тех.Прис за исключением потребителей 1 и 2 категориий, однотрансформаторный ЦП
108 | 35/10 | Белгородэнерго | Белгородская область | Белгородская область | 35/10 | 8 | 3.61 | 1.8419
109 | 35/10 | Белгородэнерго | Белгородская область | Белгородская область | 35/10 | 6.5 | 1.78 | 1.3433
110 | 35/10 | Белгородэнерго | Белгородская область | Белгородская область | 35/10 | 6.5 | 1.5 | 1.5383
111 | 35/10 | Белгородэнерго | Белгородская область | Белгородская область | 35/10 | 2.5 | 0.44 | 2.0241 | Тех.Прис за исключением потребителей 1 и 2 категориий, однотрансформаторный ЦП
112 | 35/10 | Белгородэнерго | Белгородская область | Белгородская область | 35/10 | 8 | 2.43 | 2.9093
113 | 35/10 | Белгородэнерго | Белгородская область | Белгородская область | 35/10 | 2.5 | 1.04 | 1.4673 | Тех.Прис за исключением потребителей 1 и 2 категориий, однотрансформаторный ЦП
114 | 35/10 | Белгородэнерго | Белгородская область | Белгородская область | 35/10 | 5 | 1.17 | 2.1225
115 | 35/10 | Белгородэнерго | Белгородская область | Белгородская область | 35/10 | 12.6 | 3.49 | 4.8562
116 | 35/10 | Белгородэнерго | Белгородская область | Белгородская область | 35/10 | 2.5 | 1.33 | 1.1782 | Тех.Прис за исключением потребителей 1 и 2 категориий, однотрансформаторный ЦП
117 | 35/10 | Белгородэнерго | Белгородская область | Белгородская область | 35/10 | 8 | 5.16 | 0.45018
118 | 35/10 | Белгородэнерго | Белгородская область | Белгородская область | 35/10 | 6.5 | 1.55 | 1.6386
119 | 35/10 | Белгородэнерго | Белгородская область | Белгородская область | 35/10 | 6.5 | 1.18 | 2.0628
120 | 35/10 | Белгородэнерго | Белгородская область | Белгородская область | 35/10 | 6.5 | 1 | 1.7282
121 | 35/10 | Белгородэнерго | Белгородская область | Белгородская область | 35/10 | 2.5 | 1.54 | 0.9872 | Тех.Прис за исключением потребителей 1 и 2 категориий, однотрансформаторный ЦП
122 | 35/10 | Белгородэнерго | Белгородская область | Белгородская область | 35/10 | 12.6 | 5.09 | 2.5465
123 | 35/10 | Белгородэнерго | Белгородская область | Белгородская область | 35/10 | 1.6 | 0.53 | 1.0576 | Тех.Прис за исключением потребителей 1 и 2 категориий, однотрансформаторный ЦП
124 | 35/6 | Белгородэнерго | Белгородская область | Белгородская область | 35/6 | 9.6 | 3.56 | 1.2405
125 | 35/6 | Белгородэнерго | Белгородская область | Белгородская область | 35/6 | 8 | 2.19 | 3.0813
126 | 35/10 | Белгородэнерго | Белгородская область | Белгородская область | 35/10 | 12.6 | 4.24 | 3.1066
127 | 35/10 | Белгородэнерго | Белгородская область | Белгородская область | 35/10 | 2.5 | 0.25 | 2.204 | Тех.Прис за исключением потребителей 1 и 2 категориий, однотрансформаторный ЦП
128 | 35/10 | Белгородэнерго | Белгородская область | Белгородская область | 35/10 | 5 | 0.78 | 2.1073
129 | 35/10 | Белгородэнерго | Белгородская область | Белгородская область | 35/10 | 5 | 1.66 | 1.7672
130 | 35/10 | Белгородэнерго | Белгородская область | Белгородская область | 35/10 | 2.5 | 1.24 | 1.2697 | Тех.Прис за исключением потребителей 1 и 2 категориий, однотрансформаторный ЦП
131 | 35/10 | Белгородэнерго | Белгородская область | Белгородская область | 35/10 | 5 | 1.07 | 2.1701
132 | 35/10 | Белгородэнерго | Белгородская область | Белгородская область | 35/10 | 5 | 1.25 | 2.1118
133 | 35/10 | Белгородэнерго | Белгородская область | Белгородская область | 35/10 | 20 | 8.42 | 3.9483
134 | 35/10 | Белгородэнерго | Белгородская область | Белгородская область | 35/10 | 0 | 0.94 | отсутствует | Тех.Прис за исключением потребителей 1 и 2 категориий, однотрансформаторный ЦП
135 | 35/10 | Белгородэнерго | Белгородская область | Белгородская область | 35/10 | 5 | 1.54 | 1.7137
136 | 35/10 | Белгородэнерго | Белгородская область | Белгородская область | 35/10 | 0 | 4.03 | отсутствует | Тех.Прис за исключением потребителей 1 и 2 категориий, однотрансформаторный ЦП
137 | 35/10 | Белгородэнерго | Белгородская область | Белгородская область | 35/10 | 6.5 | 1.41 | 1.5444
138 | 35/10 | Белгородэнерго | Белгородская область | Белгородская область | 35/10 | 6.5 | 0.52 | 2.2517
139 | 35/10 | Белгородэнерго | Белгородская область | Белгородская область | 35/10 | 5 | 2.08 | 1.2947
140 | 35/10 | Белгородэнерго | Белгородская область | Белгородская область | 35/10 | 0 | 3.09 | отсутствует
141 | 35/10 | Белгородэнерго | Белгородская область | Белгородская область | 35/10 | 5 | 2.77 | 0.5276
142 | 35/10 | Белгородэнерго | Белгородская область | Белгородская область | 35/10 | 2.5 | 0.58 | 1.8978 | Тех.Прис за исключением потребителей 1 и 2 категориий, однотрансформаторный ЦП
143 | 35/10 | Белгородэнерго | Белгородская область | Белгородская область | 35/10 | 8 | 5.54 | отсутствует
144 | 35/10 | Белгородэнерго | Белгородская область | Белгородская область | 35/10 | 12.6 | 6.39 | 2.4242
145 | 35/10 | Белгородэнерго | Белгородская область | Белгородская область | 35/10 | 8 | 2.34 | 2.4356
146 | 35/10 | Белгородэнерго | Белгородская область | Белгородская область | 35/10 | 6.3 | 6.6 | отсутствует
147 | 35/10 | Белгородэнерго | Белгородская область | Белгородская область | 35/10 | 8 | 3.2 | 2.2743
148 | 35/10 | Белгородэнерго | Белгородская область | Белгородская область | 35/10 | 5 | 2.42 | 0.72274
149 | 35/10 | Белгородэнерго | Белгородская область | Белгородская область | 35/10 | 2.5 | 0.85 | 1.6332 | Тех.Прис за исключением потребителей 1 и 2 категориий, однотрансформаторный ЦП
150 | 35/10 | Белгородэнерго | Белгородская область | Белгородская область | 35/10 | 6.5 | 1.87 | 1.1433
151 | 35/10 | Белгородэнерго | Белгородская область | Белгородская область | 35/10 | 8 | 2.74 | 2.2247
152 | 35/6 | Белгородэнерго | Белгородская область | Белгородская область | 35/6 | 12.6 | 4.9 | 1.7789
153 | 35/10 | Белгородэнерго | Белгородская область | Белгородская область | 35/10 | 5 | 1.83 | 1.449
154 | 35/10 | Белгородэнерго | Белгородская область | Белгородская область | 35/10 | 5 | 2.22 | 1.189
155 | 35/10 | Белгородэнерго | Белгородская область | Белгородская область | 35/10 | 4 | 2.51 | 1.5658 | Тех.Прис за исключением потребителей 1 и 2 категориий, однотрансформаторный ЦП
156 | 35/10 | Белгородэнерго | Белгородская область | Белгородская область | 35/10 | 12.6 | 2.88 | 4.0839
157 | 35/10 | Белгородэнерго | Белгородская область | Белгородская область | 35/10 | 5 | 1.03 | 2.0391
158 | 35/10 | Белгородэнерго | Белгородская область | Белгородская область | 35/10 | 0 | 1.62 | отсутствует
159 | 35/10 | Белгородэнерго | Белгородская область | Белгородская область | 35/10 | 0 | 4.62 | отсутствует
160 | 35/10 | Белгородэнерго | Белгородская область | Белгородская область | 35/10 | 8 | 5.03 | 0.46368
161 | 35/10 | Белгородэнерго | Белгородская область | Белгородская область | 35/10 | 8 | 2.83 | 1.5628
162 | 35/0,4 | Белгородэнерго | Белгородская область | Белгородская область | 35/0,4 | 5 | 2.44 | 0.17168
163 | 35/10 | Белгородэнерго | Белгородская область | Белгородская область | 35/10 | 5 | 0.46 | 2.469
164 | 35/10 | Белгородэнерго | Белгородская область | Белгородская область | 35/10 | 2.5 | 0.79 | 1.6977 | Тех.Прис за исключением потребителей 1 и 2 категориий, однотрансформаторный ЦП
165 | 35/6 | Белгородэнерго | Белгородская область | Белгородская область | 35/6 | 12.6 | 5.69 | 2.4904
166 | 35/10 | Белгородэнерго | Белгородская область | Белгородская область | 35/10 | 5 | 2.51 | 0.88503
167 | 35/10 | Белгородэнерго | Белгородская область | Белгородская область | 35/10 | 2.5 | 0.41 | 2.0555 | Тех.Прис за исключением потребителей 1 и 2 категориий, однотрансформаторный ЦП
168 | 35/10 | Белгородэнерго | Белгородская область | Белгородская область | 35/10 | 8 | 2.23 | 2.1225
169 | 35/10 | Белгородэнерго | Белгородская область | Белгородская область | 35/10 | 8 | 2.19 | 3.2642
170 | 35/6 | Белгородэнерго | Белгородская область | Белгородская область | 35/6 | 32 | 9.08 | 8.7221
171 | 35/10 | Белгородэнерго | Белгородская область | Белгородская область | 35/10 | 20 | 9.06 | 3.0566
172 | 35/10 | Белгородэнерго | Белгородская область | Белгородская область | 35/10 | 0 | 1.15 | отсутствует | Тех.Прис за исключением потребителей 1 и 2 категориий, однотрансформаторный ЦП
173 | 35/10 | Белгородэнерго | Белгородская область | Белгородская область | 35/10 | 12.6 | 4.39 | 3.3529
174 | 35/10 | Белгородэнерго | Белгородская область | Белгородская область | 35/10 | 4.1 | 0.91 | 1.1614
175 | 35/6 | Белгородэнерго | Белгородская область | Белгородская область | 35/6 | 8 | 2.2 | 1.9587
176 | 35/10 | Белгородэнерго | Белгородская область | Белгородская область | 35/10 | 4.1 | 0.9 | 1.1662
177 | 35/10 | Белгородэнерго | Белгородская область | Белгородская область | 35/10 | 2.5 | 0.67 | 1.8142 | Тех.Прис за исключением потребителей 1 и 2 категориий, однотрансформаторный ЦП
178 | 35/10 | Белгородэнерго | Белгородская область | Белгородская область | 35/10 | 8 | 2.19 | 1.8788
179 | 35/10 | Белгородэнерго | Белгородская область | Белгородская область | 35/10 | 0 | 2.13 | отсутствует
180 | 35/6 | Белгородэнерго | Белгородская область | Белгородская область | 35/6 | 13.8 | 2.65 | 5.3759
181 | 35/10 | Белгородэнерго | Белгородская область | Белгородская область | 35/10 | 12.6 | 1.34 | 5.4198
182 | 35/10 | Белгородэнерго | Белгородская область | Белгородская область | 35/10 | 4 | 1.92 | отсутствует
183 | 35/10 | Белгородэнерго | Белгородская область | Белгородская область | 35/10 | 12.6 | 4.58 | 2.8295
184 | 35/0,4 | Белгородэнерго | Белгородская область | Белгородская область | 35/0,4 | 3.2 | 1.17 | 0.47328
185 | 35/10 | Белгородэнерго | Белгородская область | Белгородская область | 35/10 | 8 | 2.26 | 2.2369
186 | 35/10 | Белгородэнерго | Белгородская область | Белгородская область | 35/10 | 5 | 0.73 | 2.1129

## ниже 35 кВ
Информация о наличии объема свободной для технологического присоединения потребителей трансформаторной мощности по подстанциям и распределительным пунктам напряжением ниже 35 кВ с дифференциацией по всем уровням напряжения
№ п/п | Наименование подстанции, распределительного пункта | Балансовая принадлежность | Месторасположение |  | Технические характеристики
|  |  | Регион | Муниципальное образование | Классы напряжения, кВ | Установленная мощность, МВА | Текущая загрузка центра питания, МВА | Текущий резерв/дефицит мощности для технологического присоединения, МВт | Примечание | 1,05*(N-1) | Sтек рез | акты, кВт | акты выше 15 | акты менее 15 | Ракты | догов, кВт | дог выше 15 | дог менее 15 | Рдог | Sэфф
А | 1 | 2 | 3 | 4 | 5 | 6 | 7 | 8 | 9 |  |  | 9 |  |  |  | 10
1 | ЗТП-102 РП-2 (ВЛ-10 №2) | филиал ПАО "Россети Центр" - "Белгородэнерго" | Белгородская область | Алексеевский район | 10 | 0.4 | 0.078215 | 0.31718 |  | 0.42 | 0.31718 | 0 |  | 0 | 0 | 0 |  | 0 | 0 | 0
4 | ЗТП-104 РП-2 (ВЛ-10 №2) | филиал ПАО "Россети Центр" - "Белгородэнерго" | Белгородская область | Алексеевский район | 10 | 0.4 | 0.12389 | 0.26685 |  | 0.42 | 0.27479 | 0 |  | 0 | 0 | 15 |  | 7.5 | 7.5 | 0.0079449
5 | ЗТП-113 ЦРП-1 (ВЛ-10 №1) | филиал ПАО "Россети Центр" - "Белгородэнерго" | Белгородская область | Алексеевский район | 10 | 0.25 | 0.060291 | 0.18765 |  | 0.2625 | 0.18765 | 0 |  | 0 | 0 | 0 |  | 0 | 0 | 0
6 | ЗТП-116 РП-2 (ВЛ-10 №2) | филиал ПАО "Россети Центр" - "Белгородэнерго" | Белгородская область | Алексеевский район | 10 | 0.4 | 0.21706 | 0.18833 |  | 0.42 | 0.18833 | 10 |  | 0.005 | 0.005 | 0 |  | 0 | 0 | 5.2966e-06
7 | ЗТП-171 РП-2 (КЛ-10 №9, 8) | филиал ПАО "Россети Центр" - "Белгородэнерго" | Белгородская область | Алексеевский район | 10 | 0.5 | 0.153 | 0.10162 |  | 0.2625 | 0.10162 | 0 |  | 0 | 0 | 0 |  | 0 | 0 | 0
8 | ЗТП-172 ЦРП-1 (КЛ-10 №8, 9) | филиал ПАО "Россети Центр" - "Белгородэнерго" | Белгородская область | Алексеевский район | 10 | 0.8 | 0.382 | 0.035264 |  | 0.42 | 0.035264 | 0 |  | 0 | 0 | 0 |  | 0 | 0 | 0
9 | ЗТП-174 РП-2 (КЛ-10 №3, 4) | филиал ПАО "Россети Центр" - "Белгородэнерго" | Белгородская область | Алексеевский район | 10 | 1.26 | 0.58 | 0.075632 |  | 0.6615 | 0.075632 | 0 |  | 0 | 0 | 0 |  | 0 | 0 | 0
10 | ЗТП-175 РП-2 (КЛ-10 №3, 4) | филиал ПАО "Россети Центр" - "Белгородэнерго" | Белгородская область | Алексеевский район | 10 | 0.8 | 0.41275 | 0.0027546 |  | 0.42 | 0.0067271 | 0 |  | 0 | 0 | 7.5 |  | 3.75 | 3.75 | 0.0039725
11 | ЗТП-205 РП-2 (ВЛ-10 №2) | филиал ПАО "Россети Центр" - "Белгородэнерго" | Белгородская область | Алексеевский район | 10 | 0.25 | 0.075 | 0.015102 |  | 0.2625 | 0.174 | 200 | 150 |  | 150 | 0 | 0 |  | 0 | 0.1589
12 | ЗТП-177 РП-2 (КЛ-10 №10) | филиал ПАО "Россети Центр" - "Белгородэнерго" | Белгородская область | Алексеевский район | 10 | 0.8 | 0.297 | 0.11414 |  | 0.42 | 0.11414 | 0 |  | 0 | 0 | 0 |  | 0 | 0 | 0
13 | ЗТП-178 РП-2 (КЛ-10 №10) | филиал ПАО "Россети Центр" - "Белгородэнерго" | Белгородская область | Алексеевский район | 10 | 0.8 | 0.301 | 0.11043 |  | 0.42 | 0.11043 | 0 |  | 0 | 0 | 0 |  | 0 | 0 | 0
3889 | РП-2 ПС 330кВ Валуйки ВЛ 10кВ №4 Оросит | филиал ПАО "Россети Центр" - "Белгородэнерго" | Белгородская область | Валуйский район | 10 | 1.03 | 0.98439 | отсутствует |  | 0.42 | -0.52376 | 0 |  | 0 | 0 | 0 |  | 0 | 0 | 0
4389 | КТП №501 ВЛ-10кВ № 5;№6 ПС Принцевка | филиал ПАО "Россети Центр" - "Белгородэнерго" | Белгородская область | Валуйский район | 10 | 1.26 | 1.2079 | отсутствует |  | 0.6615 | -0.50709 | 0 |  | 0 | 0 | 0 |  | 0 | 0 | 0
16 | ЗТП-201 ЦРП-1(ВЛ-10 №1) | филиал ПАО "Россети Центр" - "Белгородэнерго" | Белгородская область | Алексеевский район | 10 | 0.4 | 0.26753 | 0.14149 |  | 0.42 | 0.14149 | 0 |  | 0 | 0 | 0 |  | 0 | 0 | 0
17 | ЗТП-202 ЦРП-1(ВЛ-10 №2) | филиал ПАО "Россети Центр" - "Белгородэнерго" | Белгородская область | Алексеевский район | 10 | 0.4 | 0.24908 | 0.15861 |  | 0.42 | 0.15861 | 0 |  | 0 | 0 | 0 |  | 0 | 0 | 0
18 | ЗТП-207 РП-2 (ВЛ-10 №2) | филиал ПАО "Россети Центр" - "Белгородэнерго" | Белгородская область | Алексеевский район | 10 | 0.25 | 0.065805 | 0.17618 |  | 0.2625 | 0.18253 | 0 |  | 0 | 0 | 12 |  | 6 | 6 | 0.0063559
19 | ЗТП-208 РП-2 | филиал ПАО "Россети Центр" - "Белгородэнерго" | Белгородская область | Алексеевский район | 10 | 0.25 | 0.13487 | 0.11844 |  | 0.2625 | 0.11844 | 0 |  | 0 | 0 | 0 |  | 0 | 0 | 0
20 | ЗТП-210 РП-2 (ВЛ-10 №2) | филиал ПАО "Россети Центр" - "Белгородэнерго" | Белгородская область | Алексеевский район | 10 | 0.8 | 0.278 | 0.072189 |  | 0.42 | 0.13178 | 0 |  | 0 | 0 | 75 | 56.25 |  | 56.25 | 0.059587
21 | ЗТП-211 РП-2 (ВЛ-10 №2) | филиал ПАО "Россети Центр" - "Белгородэнерго" | Белгородская область | Алексеевский район | 10 | 0.4 | 0.1817 | 0.22114 |  | 0.42 | 0.22114 | 0 |  | 0 | 0 | 0 |  | 0 | 0 | 0
22 | ЗТП-216 РП-2 (ВЛ-10 №1) | филиал ПАО "Россети Центр" - "Белгородэнерго" | Белгородская область | Алексеевский район | 10 | 0.25 | 0.073988 | 0.17494 |  | 0.2625 | 0.17494 | 0 |  | 0 | 0 | 0 |  | 0 | 0 | 0
23 | ЗТП-217 РП-2 (ВЛ-10 №1) | филиал ПАО "Россети Центр" - "Белгородэнерго" | Белгородская область | Алексеевский район | 10 | 0.2 | 0.044683 | 0.055974 |  | 0.105 | 0.055974 | 0 |  | 0 | 0 | 0 |  | 0 | 0 | 0
24 | ЗТП-218 РП-2 (ВЛ-10 №1) | филиал ПАО "Россети Центр" - "Белгородэнерго" | Белгородская область | Алексеевский район | 10 | 0.25 | 0.050802 | 0.18851 |  | 0.2625 | 0.19646 | 0 |  | 0 | 0 | 15 |  | 7.5 | 7.5 | 0.0079449
25 | ЗТП-220 РП-2 (ВЛ-10 №2) | филиал ПАО "Россети Центр" - "Белгородэнерго" | Белгородская область | Алексеевский район | 10 | 0.4 | 0.14598 | 0.25429 |  | 0.42 | 0.25429 | 0 |  | 0 | 0 | 0 |  | 0 | 0 | 0
26 | ЗТП-223 РП-2 (ВЛ-10 №2) | филиал ПАО "Россети Центр" - "Белгородэнерго" | Белгородская область | Алексеевский район | 10 | 0.25 | 0.028522 | 0.21713 |  | 0.2625 | 0.21713 | 0 |  | 0 | 0 | 0 |  | 0 | 0 | 0
27 | ЗТП-225 ЦРП-1 (ВЛ-10 №2, 1) | филиал ПАО "Россети Центр" - "Белгородэнерго" | Белгородская область | Алексеевский район | 10 | 1.26 | 0.462 | 0.18514 |  | 0.6615 | 0.18514 | 0 |  | 0 | 0 | 0 |  | 0 | 0 | 0
28 | ЗТП-176 РП-2 (КЛ-10 №7, 8) | филиал ПАО "Россети Центр" - "Белгородэнерго" | Белгородская область | Алексеевский район | 10 | 2 | 0.42744 | 0.5388 |  | 1.05 | 0.57773 | 22 | 16.5 |  | 16.5 | 27 | 20.25 |  | 20.25 | 0.03893
3899 | ЗТП 5 ЦРП ПС Валуйки | филиал ПАО "Россети Центр" - "Белгородэнерго" | Белгородская область | Валуйский район | 10 | 1.03 | 0.95357 | отсутствует |  | 0.42 | -0.49515 | 0 |  | 0 | 0 | 0 |  | 0 | 0 | 0
4484 | КТП 90 ПС Валуйки | филиал ПАО "Россети Центр" - "Белгородэнерго" | Белгородская область | Валуйский район | 10 | 1.03 | 0.88897 | отсутствует |  | 0.42 | -0.4352 | 0 |  | 0 | 0 | 0 |  | 0 | 0 | 0
31 | ЗТП-230 ЦРП-1 (ВЛ-10 №2) | филиал ПАО "Россети Центр" - "Белгородэнерго" | Белгородская область | Алексеевский район | 10 | 0.65 | 0.227 | 0.032944 |  | 0.2625 | 0.032944 | 0 |  | 0 | 0 | 0 |  | 0 | 0 | 0
32 | ЗТП-231 ЦРП-1 (ВЛ-10 №2) | филиал ПАО "Россети Центр" - "Белгородэнерго" | Белгородская область | Алексеевский район | 10 | 0.16 | 0.064 | 0.096512 |  | 0.168 | 0.096512 | 0 |  | 0 | 0 | 0 |  | 0 | 0 | 0
33 | ЗТП-232 РП-2 (ВЛ-10 №1) | филиал ПАО "Россети Центр" - "Белгородэнерго" | Белгородская область | Алексеевский район | 10 | 0.8 | 0.223 | 0.18282 |  | 0.42 | 0.18282 | 0 |  | 0 | 0 | 0 |  | 0 | 0 | 0
3330 | ЗТП-393 ПС Крейда Г-1,Г-7 | филиал ПАО "Россети Центр" - "Белгородэнерго" | Белгородская область | г. Белгород | 6 | 1.03 | 0.88317 | отсутствует |  | 0.42 | -0.42982 | 0 |  | 0 | 0 | 0 |  | 0 | 0 | 0
35 | ЗТП-301 ЦРП-1(ВЛ-10 №3) | филиал ПАО "Россети Центр" - "Белгородэнерго" | Белгородская область | Алексеевский район | 10 | 0.2 | 0.063 | 0.038976 |  | 0.105 | 0.038976 | 0 |  | 0 | 0 | 0 |  | 0 | 0 | 0
36 | ЗТП-309 ЦРП-1 (ВЛ-10 №3) | филиал ПАО "Россети Центр" - "Белгородэнерго" | Белгородская область | Алексеевский район | 10 | 0.25 | 0.144 | 0.10997 |  | 0.2625 | 0.10997 | 0 |  | 0 | 0 | 0 |  | 0 | 0 | 0
37 | ЗТП-310 ЦРП-1 (ВЛ-10 №3) | филиал ПАО "Россети Центр" - "Белгородэнерго" | Белгородская область | Алексеевский район | 10 | 0.4 | 0.215 | 0.19023 |  | 0.42 | 0.19024 | 15 |  | 0.0075 | 0.0075 | 0 |  | 0 | 0 | 7.9449e-06
38 | ЗТП-314 ЦРП-1 (ВЛ-10 №2) | филиал ПАО "Россети Центр" - "Белгородэнерго" | Белгородская область | Алексеевский район | 10 | 0.4 | 0.223 | 0.18282 |  | 0.42 | 0.18282 | 0 |  | 0 | 0 | 0 |  | 0 | 0 | 0
39 | ЗТП-315 ЦРП-1 (ВЛ-10 №3, 2) | филиал ПАО "Россети Центр" - "Белгородэнерго" | Белгородская область | Алексеевский район | 10 | 1.26 | 0.362 | 0.27794 |  | 0.6615 | 0.27794 | 0 |  | 0 | 0 | 0 |  | 0 | 0 | 0
40 | ЗТП-327 ЦРП-1 (ВЛ-10 №3) | филиал ПАО "Россети Центр" - "Белгородэнерго" | Белгородская область | Алексеевский район | 10 | 0.63 | 0.398 | 0.22943 |  | 0.6615 | 0.24453 | 19 | 14.25 |  | 14.25 | 0 |  | 0 | 0 | 0.015095
41 | ЗТП-901 ПС Алексеевка (ВЛ-10 №9) | филиал ПАО "Россети Центр" - "Белгородэнерго" | Белгородская область | Алексеевский район | 10 | 0.25 | 0.156 | 0.098832 |  | 0.2625 | 0.098832 | 0 |  | 0 | 0 | 0 |  | 0 | 0 | 0
42 | ЗТП-122 РП-2(ВЛ-10 №5) | филиал ПАО "Россети Центр" - "Белгородэнерго" | Белгородская область | Алексеевский район | 10 | 0.25 | 0.16 | 0.09512 |  | 0.2625 | 0.09512 | 0 |  | 0 | 0 | 0 |  | 0 | 0 | 0
43 | КТП-102 ПС Алексеевка (ВЛ-10 №1) | филиал ПАО "Россети Центр" - "Белгородэнерго" | Белгородская область | Алексеевский район | 10 | 0.1 | 0.088 | 0.015776 |  | 0.105 | 0.015776 | 0 |  | 0 | 0 | 0 | 0 | 0 | 0 | 0
44 | КТП-203 ПС Алексеевка (ВЛ-10 №22) | филиал ПАО "Россети Центр" - "Белгородэнерго" | Белгородская область | Алексеевский район | 10 | 0.1 | 0.046 | 0.054752 |  | 0.105 | 0.054752 | 0 |  | 0 | 0 | 0 |  | 0 | 0 | 0
45 | КТП-204 ПС Алексеевка (ВЛ-10 №22) | филиал ПАО "Россети Центр" - "Белгородэнерго" | Белгородская область | Алексеевский район | 10 | 0.16 | 0.077 | 0.084448 |  | 0.168 | 0.084448 | 0 |  | 0 | 0 | 0 |  | 0 | 0 | 0
46 | КТП-206 ПС Алексеевка (ВЛ-10 №22) | филиал ПАО "Россети Центр" - "Белгородэнерго" | Белгородская область | Алексеевский район | 10 | 0.1 | 0.061 | 0.040832 |  | 0.105 | 0.040832 | 0 |  | 0 | 0 | 0 | 0 | 0 | 0 | 0
47 | КТП-232 ПС Алексеевка (ВЛ-10 №22) | филиал ПАО "Россети Центр" - "Белгородэнерго" | Белгородская область | Алексеевский район | 10 | 0.06 | 0.007 | 0.045082 |  | 0.063 | 0.051968 | 0 |  | 0 | 0 | 13 |  | 6.5 | 6.5 | 0.0068856
48 | КТП-511 ПС Алексеевка (ВЛ-10 №5) | филиал ПАО "Россети Центр" - "Белгородэнерго" | Белгородская область | Алексеевский район | 10 | 0.63 | 0.45 | 0.19627 |  | 0.6615 | 0.19627 | 0 |  | 0 | 0 | 0 |  | 0 | 0 | 0
49 | КТП-806 ПС Алексеевка (ВЛ-10 №8) | филиал ПАО "Россети Центр" - "Белгородэнерго" | Белгородская область | Алексеевский район | 10 | 0.16 | 0.128 | 0.031823 |  | 0.168 | 0.03712 | 0 |  | 0 | 0 | 10 |  | 5 | 5 | 0.0052966
50 | КТП-807 ПС Алексеевка (ВЛ-10 №8) | филиал ПАО "Россети Центр" - "Белгородэнерго" | Белгородская область | Алексеевский район | 10 | 0.16 | 0.11 | 0.045876 |  | 0.168 | 0.053824 | 5 |  | 0.0025 | 0.0025 | 15 |  | 7.5 | 7.5 | 0.0079476
51 | КТП-1910 ПС Алексеевка (ВЛ-10 №19) | филиал ПАО "Россети Центр" - "Белгородэнерго" | Белгородская область | Алексеевский район | 10 | 0.25 | 0.21 | 0.04872 |  | 0.2625 | 0.04872 | 0 |  | 0 | 0 | 0 |  | 0 | 0 | 0
52 | КТП-1911 ПС Алексеевка (ВЛ-10 №19) | филиал ПАО "Россети Центр" - "Белгородэнерго" | Белгородская область | Алексеевский район | 10 | 0.16 | 0.102 | 0.061248 |  | 0.168 | 0.061248 | 0 |  | 0 | 0 | 0 |  | 0 | 0 | 0
53 | КТП-1912 ПС Алексеевка (ВЛ-10 №19) | филиал ПАО "Россети Центр" - "Белгородэнерго" | Белгородская область | Алексеевский район | 10 | 0.25 | 0.164 | 0.091408 |  | 0.2625 | 0.091408 | 0 |  | 0 | 0 | 0 |  | 0 | 0 | 0
54 | КТП-2202 ПС Алексеевка (ВЛ-10 №22) | филиал ПАО "Россети Центр" - "Белгородэнерго" | Белгородская область | Алексеевский район | 10 | 0.04 | 0.012 | 0.02784 |  | 0.042 | 0.02784 | 0 |  | 0 | 0 | 0 |  | 0 | 0 | 0
55 | КТП-2002 ПС Иловка (ВЛ-10 №4) | филиал ПАО "Россети Центр" - "Белгородэнерго" | Белгородская область | Алексеевский район | 10 | 0.16 | 0.161 | 0.0064896 |  | 0.168 | 0.006496 | 12 |  | 0.006 | 0.006 | 0 |  | 0 | 0 | 6.3559e-06
56 | КТП-2004 ПС Алексеевка (ВЛ-10 №20) | филиал ПАО "Россети Центр" - "Белгородэнерго" | Белгородская область | Алексеевский район | 10 | 0.4 | 0.123 | 0.015817 |  | 0.42 | 0.27562 | 327 | 245.25 |  | 245.25 | 0 |  | 0 | 0 | 0.2598
57 | КТП-2008 ПС Алексеевка (ВЛ-10 №20) | филиал ПАО "Россети Центр" - "Белгородэнерго" | Белгородская область | Алексеевский район | 10 | 0.1 | 0.027 | 0.064439 |  | 0.105 | 0.072384 | 0 |  | 0 | 0 | 15 |  | 7.5 | 7.5 | 0.0079449
58 | КТП-2009 ПС Алексеевка (ВЛ-10 №20) | филиал ПАО "Россети Центр" - "Белгородэнерго" | Белгородская область | Алексеевский район | 10 | 0.04 | 0.007 | 0.03248 |  | 0.042 | 0.03248 | 0 |  | 0 | 0 | 0 |  | 0 | 0 | 0
59 | КТП-2011 ПС Иловка (ВЛ-10 №4) | филиал ПАО "Россети Центр" - "Белгородэнерго" | Белгородская область | Алексеевский район | 10 | 0.1 | 0.021 | 0.077952 |  | 0.105 | 0.077952 | 0 |  | 0 | 0 | 0 | 0 | 0 | 0 | 0
60 | КТП-2014 ПС Алексеевка (ВЛ-10 №20) | филиал ПАО "Россети Центр" - "Белгородэнерго" | Белгородская область | Алексеевский район | 10 | 0.063 | 0.058 | 0.0075632 |  | 0.06615 | 0.0075632 | 0 |  | 0 | 0 | 0 |  | 0 | 0 | 0
61 | КТП-2018 ПС Алексеевка (ВЛ-10 №20) | филиал ПАО "Россети Центр" - "Белгородэнерго" | Белгородская область | Алексеевский район | 10 | 0.063 | 0.064 | 0.0019952 |  | 0.06615 | 0.0019952 | 0 |  | 0 | 0 | 0 |  | 0 | 0 | 0
62 | КТП-2019 ПС Иловка (ВЛ-10 №4) | филиал ПАО "Россети Центр" - "Белгородэнерго" | Белгородская область | Алексеевский район | 10 | 0.16 | 0.155 | 0.012064 |  | 0.168 | 0.012064 | 0 |  | 0 | 0 | 0 |  | 0 | 0 | 0
63 | КТП-2020 ПС Алексеевка (ВЛ-10 №20) | филиал ПАО "Россети Центр" - "Белгородэнерго" | Белгородская область | Алексеевский район | 10 | 0.1 | 0.033 | 0.066816 |  | 0.105 | 0.066816 | 0 |  | 0 | 0 | 0 |  | 0 | 0 | 0
64 | КТП-101 ПС Иловка (ВЛ-10 №1) | филиал ПАО "Россети Центр" - "Белгородэнерго" | Белгородская область | Алексеевский район | 10 | 0.063 | 0.044 | 0.020555 |  | 0.06615 | 0.020555 | 0 |  | 0 | 0 | 0 |  | 0 | 0 | 0
65 | КТП-105 ПС Иловка (ВЛ-10 №1) | филиал ПАО "Россети Центр" - "Белгородэнерго" | Белгородская область | Алексеевский район | 10 | 0.1 | 0.064 | 0.038048 |  | 0.105 | 0.038048 | 0 |  | 0 | 0 | 0 | 0 | 0 | 0 | 0
66 | КТП-106 ПС Иловка (ВЛ-10 №1) | филиал ПАО "Россети Центр" - "Белгородэнерго" | Белгородская область | Алексеевский район | 10 | 0.1 | 0.055 | 0.0464 |  | 0.105 | 0.0464 | 0 |  | 0 | 0 | 0 |  | 0 | 0 | 0
67 | КТП-109 ПС Иловка (ВЛ-10 №1) | филиал ПАО "Россети Центр" - "Белгородэнерго" | Белгородская область | Алексеевский район | 10 | 0.25 | 0.103 | 0.14802 |  | 0.2625 | 0.14802 | 0 |  | 0 | 0 | 0 |  | 0 | 0 | 0
68 | КТП-110 ПС Иловка (ВЛ-10 №1) | филиал ПАО "Россети Центр" - "Белгородэнерго" | Белгородская область | Алексеевский район | 10 | 0.25 | 0.159 | 0.096048 |  | 0.2625 | 0.096048 | 0 |  | 0 | 0 | 0 |  | 0 | 0 | 0
69 | КТП-112 ПС Иловка (ВЛ-10 №1) | филиал ПАО "Россети Центр" - "Белгородэнерго" | Белгородская область | Алексеевский район | 10 | 0.1 | 0.061 | 0.040832 |  | 0.105 | 0.040832 | 0 |  | 0 | 0 | 0 |  | 0 | 0 | 0
70 | КТП-113 ПС Иловка (ВЛ-10 №1) | филиал ПАО "Россети Центр" - "Белгородэнерго" | Белгородская область | Алексеевский район | 10 | 0.1 | 0.052 | 0.049184 |  | 0.105 | 0.049184 | 0 |  | 0 | 0 | 0 |  | 0 | 0 | 0
71 | КТП-115 ПС Иловка (ВЛ-10 №1) | филиал ПАО "Россети Центр" - "Белгородэнерго" | Белгородская область | Алексеевский район | 10 | 0.1 | 0.076 | 0.026912 |  | 0.105 | 0.026912 | 0 |  | 0 | 0 | 0 |  | 0 | 0 | 0
72 | КТП-201 ПС Иловка (ВЛ-10 №2) | филиал ПАО "Россети Центр" - "Белгородэнерго" | Белгородская область | Алексеевский район | 10 | 0.16 | 0.125 | 0.039904 |  | 0.168 | 0.039904 | 0 |  | 0 | 0 | 0 |  | 0 | 0 | 0
73 | КТП-202 ПС Иловка (ВЛ-10 №2) | филиал ПАО "Россети Центр" - "Белгородэнерго" | Белгородская область | Алексеевский район | 10 | 0.1 | 0.076 | 0.026912 |  | 0.105 | 0.026912 | 0 |  | 0 | 0 | 0 |  | 0 | 0 | 0
74 | КТП-205 ПС Иловка (ВЛ-10 №2) | филиал ПАО "Россети Центр" - "Белгородэнерго" | Белгородская область | Алексеевский район | 10 | 0.1 | 0.055 | 0.0464 |  | 0.105 | 0.0464 | 0 |  | 0 | 0 | 0 |  | 0 | 0 | 0
75 | КТП-207 ПС Иловка (ВЛ-10 №2) | филиал ПАО "Россети Центр" - "Белгородэнерго" | Белгородская область | Алексеевский район | 10 | 0.1 | 0.069 | 0.033408 |  | 0.105 | 0.033408 | 0 |  | 0 | 0 | 0 |  | 0 | 0 | 0
76 | КТП-208 ПС Иловка (ВЛ-10 №2) | филиал ПАО "Россети Центр" - "Белгородэнерго" | Белгородская область | Алексеевский район | 10 | 0.063 | 0.053 | 0.012195 |  | 0.06615 | 0.012203 | 15 |  | 0.0075 | 0.0075 | 0 |  | 0 | 0 | 7.9449e-06
77 | КТП-209 ПС Иловка (ВЛ-10 №2) | филиал ПАО "Россети Центр" - "Белгородэнерго" | Белгородская область | Алексеевский район | 10 | 0.16 | 0.079 | 0.082592 |  | 0.168 | 0.082592 | 0 |  | 0 | 0 | 0 |  | 0 | 0 | 0
78 | КТП-210 ПС Иловка (ВЛ-10 №2) | филиал ПАО "Россети Центр" - "Белгородэнерго" | Белгородская область | Алексеевский район | 10 | 0.16 | 0.056 | 0.10394 |  | 0.168 | 0.10394 | 0 |  | 0 | 0 | 0 |  | 0 | 0 | 0
79 | КТП-301 ПС Иловка (ВЛ-10 №3) | филиал ПАО "Россети Центр" - "Белгородэнерго" | Белгородская область | Алексеевский район | 10 | 0.1 | 0.031 | 0.068672 |  | 0.105 | 0.068672 | 0 |  | 0 | 0 | 0 |  | 0 | 0 | 0
80 | КТП-302 ПС Иловка (ВЛ-10 №3) | филиал ПАО "Россети Центр" - "Белгородэнерго" | Белгородская область | Алексеевский район | 10 | 0.16 | 0.104 | 0.059389 |  | 0.168 | 0.059392 | 5 |  | 0.0025 | 0.0025 | 0 |  | 0 | 0 | 2.6483e-06
81 | КТП-303 ПС Иловка (ВЛ-10 №3) | филиал ПАО "Россети Центр" - "Белгородэнерго" | Белгородская область | Алексеевский район | 10 | 0.25 | 0.181 | 0.075632 |  | 0.2625 | 0.075632 | 0 |  | 0 | 0 | 0 |  | 0 | 0 | 0
82 | КТП-304 ПС Иловка (ВЛ-10 №3) | филиал ПАО "Россети Центр" - "Белгородэнерго" | Белгородская область | Алексеевский район | 10 | 0.16 | 0.125 | 0.039904 |  | 0.168 | 0.039904 | 0 |  | 0 | 0 | 0 |  | 0 | 0 | 0
83 | КТП-305 ПС Иловка (ВЛ-10 №3) | филиал ПАО "Россети Центр" - "Белгородэнерго" | Белгородская область | Алексеевский район | 10 | 0.16 | 0.099 | 0.056087 |  | 0.168 | 0.064032 | 15 |  | 7.5 | 7.5 | 0 |  | 0 | 0 | 0.0079449
84 | КТП-306 ПС Иловка (ВЛ-10 №3) | филиал ПАО "Россети Центр" - "Белгородэнерго" | Белгородская область | Алексеевский район | 10 | 0.16 | 0.099 | 0.044964 |  | 0.168 | 0.064032 | 0 |  | 0 | 0 | 24 | 18 |  | 18 | 0.019068
85 | КТП-307 ПС Иловка (ВЛ-10 №3) | филиал ПАО "Россети Центр" - "Белгородэнерго" | Белгородская область | Алексеевский район | 10 | 0.16 | 0.118 | 0.041103 |  | 0.168 | 0.0464 | 0 |  | 0 | 0 | 10 |  | 5 | 5 | 0.0052966
86 | КТП-308 ПС Иловка (ВЛ-10 №3) | филиал ПАО "Россети Центр" - "Белгородэнерго" | Белгородская область | Алексеевский район | 10 | 0.16 | 0.126 | 0.038976 |  | 0.168 | 0.038976 | 0 |  | 0 | 0 | 0 |  | 0 | 0 | 0
87 | КТП-310 ПС Иловка (ВЛ-10 №3) | филиал ПАО "Россети Центр" - "Белгородэнерго" | Белгородская область | Алексеевский район | 10 | 0.16 | 0.082 | 0.079808 |  | 0.168 | 0.079808 | 0 |  | 0 | 0 | 0 |  | 0 | 0 | 0
88 | КТП-311 ПС Иловка (ВЛ-10 №3) | филиал ПАО "Россети Центр" - "Белгородэнерго" | Белгородская область | Алексеевский район | 10 | 0.16 | 0.092 | 0.070528 |  | 0.168 | 0.070528 | 0 |  | 0 | 0 | 0 |  | 0 | 0 | 0
89 | КТП-513 ПС Иловка (ВЛ-10 №5) | филиал ПАО "Россети Центр" - "Белгородэнерго" | Белгородская область | Алексеевский район | 10 | 0.1 | 0.075 | 0.02784 |  | 0.105 | 0.02784 | 0 |  | 0 | 0 | 0 |  | 0 | 0 | 0
90 | КТП-315 ПС Иловка (ВЛ-10 №3) | филиал ПАО "Россети Центр" - "Белгородэнерго" | Белгородская область | Алексеевский район | 10 | 0.1 | 0.014 | 0.084448 |  | 0.105 | 0.084448 | 0 |  | 0 | 0 | 0 |  | 0 | 0 | 0
91 | КТП-516 ПС Иловка (ВЛ-10 №5) | филиал ПАО "Россети Центр" - "Белгородэнерго" | Белгородская область | Алексеевский район | 10 | 0.1 | 0.036 | 0.064032 |  | 0.105 | 0.064032 | 0 |  | 0 | 0 | 0 | 0 | 0 | 0 | 0
92 | КТП-517 ПС Иловка (ВЛ-10 №5) | филиал ПАО "Россети Центр" - "Белгородэнерго" | Белгородская область | Алексеевский район | 10 | 0.1 | 0.055 | 0.0464 |  | 0.105 | 0.0464 | 0 |  | 0 | 0 | 0 |  | 0 | 0 | 0
93 | КТП-518 ПС Иловка (ВЛ-10 №5) | филиал ПАО "Россети Центр" - "Белгородэнерго" | Белгородская область | Алексеевский район | 10 | 0.16 | 0.016 | 0.14106 |  | 0.168 | 0.14106 | 0 |  | 0 | 0 | 0 |  | 0 | 0 | 0
94 | КТП-519 ПС Иловка (ВЛ-10 №5) | филиал ПАО "Россети Центр" - "Белгородэнерго" | Белгородская область | Алексеевский район | 10 | 0.1 | 0.021 | 0.077952 |  | 0.105 | 0.077952 | 0 |  | 0 | 0 | 0 |  | 0 | 0 | 0
95 | КТП-520 ПС Иловка (ВЛ-10 №5) | филиал ПАО "Россети Центр" - "Белгородэнерго" | Белгородская область | Алексеевский район | 10 | 0.1 | 0.018 | 0.080736 |  | 0.105 | 0.080736 | 0 |  | 0 | 0 | 0 |  | 0 | 0 | 0
96 | КТП-521 ПС Иловка (ВЛ-10 №5) | филиал ПАО "Россети Центр" - "Белгородэнерго" | Белгородская область | Алексеевский район | 10 | 0.1 | 0.052 | 0.049184 |  | 0.105 | 0.049184 | 0 |  | 0 | 0 | 0 |  | 0 | 0 | 0
97 | КТП-401 ПС Иловка (ВЛ-10 №4) | филиал ПАО "Россети Центр" - "Белгородэнерго" | Белгородская область | Алексеевский район | 10 | 0.06 | 0.021 | 0.038976 |  | 0.063 | 0.038976 | 0 |  | 0 | 0 | 0 |  | 0 | 0 | 0
98 | КТП № 402 ВЛ 10кВ №4 ПС Иловка | филиал ПАО "Россети Центр" - "Белгородэнерго" | Белгородская область | Алексеевский район | 10 | 0.16 | 0.071 | 0.090016 |  | 0.168 | 0.090016 | 0 |  | 0 | 0 | 0 |  | 0 | 0 | 0
99 | КТП-406 ПС Иловка (ВЛ-10 №4) | филиал ПАО "Россети Центр" - "Белгородэнерго" | Белгородская область | Алексеевский район | 10 | 0.25 | 0.121 | 0.12602 |  | 0.2625 | 0.13131 | 0 |  | 0 | 0 | 10 |  | 5 | 5 | 0.0052966
100 | КТП-407 ПС Иловка (ВЛ-10 №4) | филиал ПАО "Россети Центр" - "Белгородэнерго" | Белгородская область | Алексеевский район | 10 | 0.25 | 0.161 | 0.094192 |  | 0.2625 | 0.094192 | 0 |  | 0 | 0 | 0 |  | 0 | 0 | 0
101 | КТП-410 ПС Иловка (ВЛ-10 №4) | филиал ПАО "Россети Центр" - "Белгородэнерго" | Белгородская область | Алексеевский район | 10 | 0.1 | 0.075 | 0.02784 |  | 0.105 | 0.02784 | 0 |  | 0 | 0 | 0 |  | 0 | 0 | 0
102 | КТП-3510 ПС Иловка (ВЛ-10 №3) | филиал ПАО "Россети Центр" - "Белгородэнерго" | Белгородская область | Алексеевский район | 10 | 0.16 | 0.121 | 0.043616 |  | 0.168 | 0.043616 | 0 |  | 0 | 0 | 0 |  | 0 | 0 | 0
103 | КТП-603 ПС Иловка (ВЛ-10 №6) | филиал ПАО "Россети Центр" - "Белгородэнерго" | Белгородская область | Алексеевский район | 10 | 0.06 | 0.044 | 0.017632 |  | 0.063 | 0.017632 | 0 |  | 0 | 0 | 0 |  | 0 | 0 | 0
104 | КТП-604 ПС Иловка (ВЛ-10 №6) | филиал ПАО "Россети Центр" - "Белгородэнерго" | Белгородская область | Алексеевский район | 10 | 0.063 | 0.016 | 0.046539 |  | 0.06615 | 0.046539 | 0 |  | 0 | 0 | 0 |  | 0 | 0 | 0
105 | КТП-605 ПС Иловка (ВЛ-10 №6) | филиал ПАО "Россети Центр" - "Белгородэнерго" | Белгородская область | Алексеевский район | 10 | 0.16 | 0.135 | 0.030624 |  | 0.168 | 0.030624 | 0 |  | 0 | 0 | 0 |  | 0 | 0 | 0
106 | КТП-606 ПС Иловка (ВЛ-10 №6) | филиал ПАО "Россети Центр" - "Белгородэнерго" | Белгородская область | Алексеевский район | 10 | 0.1 | 0.051 | 0.050112 |  | 0.105 | 0.050112 | 0 |  | 0 | 0 | 0 |  | 0 | 0 | 0
107 | КТП-608 ПС Иловка (ВЛ-10 №6) | филиал ПАО "Россети Центр" - "Белгородэнерго" | Белгородская область | Алексеевский район | 10 | 0.16 | 0.081 | 0.080545 |  | 0.168 | 0.080736 | 0 |  | 0 | 0 | 0.36 |  | 0.18 | 0.18 | 0.00019068
108 | КТП-609 ПС Иловка (ВЛ-10 №6) | филиал ПАО "Россети Центр" - "Белгородэнерго" | Белгородская область | Алексеевский район | 10 | 0.16 | 0.072 | 0.089052 |  | 0.168 | 0.089088 | 68 | 0.034 |  | 0.034 | 0 |  | 0 | 0 | 3.6017e-05
109 | КТП-610 ПС Иловка (ВЛ-10 №6) | филиал ПАО "Россети Центр" - "Белгородэнерго" | Белгородская область | Алексеевский район | 10 | 0.1 | 0.034 | 0.065888 |  | 0.105 | 0.065888 | 0 |  | 0 | 0 | 0 |  | 0 | 0 | 0
110 | КТП-611 ПС Иловка (ВЛ-10 №6) | филиал ПАО "Россети Центр" - "Белгородэнерго" | Белгородская область | Алексеевский район | 10 | 0.1 | 0.035 | 0.06496 |  | 0.105 | 0.06496 | 0 |  | 0 | 0 | 0 |  | 0 | 0 | 0
111 | КТП-613 ПС Иловка (ВЛ-10 №6) | филиал ПАО "Россети Центр" - "Белгородэнерго" | Белгородская область | Алексеевский район | 10 | 0.1 | 0.034 | 0.057943 |  | 0.105 | 0.065888 | 0 |  | 0 | 0 | 15 |  | 7.5 | 7.5 | 0.0079449
112 | КТП-615 ПС Иловка (ВЛ-10 №6) | филиал ПАО "Россети Центр" - "Белгородэнерго" | Белгородская область | Алексеевский район | 10 | 0.06 | 0.049 | 0.012992 |  | 0.063 | 0.012992 | 0 |  | 0 | 0 | 0 |  | 0 | 0 | 0
113 | КТП-112 ПС М-Удеровка (ВЛ-10 №1) | филиал ПАО "Россети Центр" - "Белгородэнерго" | Белгородская область | Алексеевский район | 10 | 0.063 | 0.045 | 0.019627 |  | 0.06615 | 0.019627 | 0 |  | 0 | 0 | 0 |  | 0 | 0 | 0
114 | КТП-201 ПС М-Удеровка (ВЛ-10 №2) | филиал ПАО "Россети Центр" - "Белгородэнерго" | Белгородская область | Алексеевский район | 10 | 0.16 | 0.053 | 0.10672 |  | 0.168 | 0.10672 | 0 |  | 0 | 0 | 0 |  | 0 | 0 | 0
115 | КТП-302 ПС М-Удеровка (ВЛ-10 №3) | филиал ПАО "Россети Центр" - "Белгородэнерго" | Белгородская область | Алексеевский район | 10 | 0.16 | 0.036 | 0.1225 |  | 0.168 | 0.1225 | 0 |  | 0 | 0 | 0 |  | 0 | 0 | 0
116 | КТП-303 ПС М-Удеровка (ВЛ-10 №3) | филиал ПАО "Россети Центр" - "Белгородэнерго" | Белгородская область | Алексеевский район | 10 | 0.25 | 0.15 | 0.1044 |  | 0.2625 | 0.1044 | 0 |  | 0 | 0 | 0 |  | 0 | 0 | 0
117 | КТП-304 ПС М-Удеровка (ВЛ-10 №3) | филиал ПАО "Россети Центр" - "Белгородэнерго" | Белгородская область | Алексеевский район | 10 | 0.063 | 0.026 | 0.037259 |  | 0.06615 | 0.037259 | 0 |  | 0 | 0 | 0 |  | 0 | 0 | 0
118 | КТП-306 ПС М-Удеровка (ВЛ-10 №3) | филиал ПАО "Россети Центр" - "Белгородэнерго" | Белгородская область | Алексеевский район | 10 | 0.1 | 0.053 | 0.048256 |  | 0.105 | 0.048256 | 0 |  | 0 | 0 | 0 |  | 0 | 0 | 0
119 | КТП-307 ПС М-Удеровка (ВЛ-10 №3) | филиал ПАО "Россети Центр" - "Белгородэнерго" | Белгородская область | Алексеевский район | 10 | 0.1 | 0.063 | 0.038976 |  | 0.105 | 0.038976 | 0 |  | 0 | 0 | 0 |  | 0 | 0 | 0
120 | КТП-308 ПС М-Удеровка (ВЛ-10 №3) | филиал ПАО "Россети Центр" - "Белгородэнерго" | Белгородская область | Алексеевский район | 10 | 0.1 | 0.073 | 0.029696 |  | 0.105 | 0.029696 | 0 |  | 0 | 0 | 0 |  | 0 | 0 | 0
121 | КТП-309 ПС М-Удеровка (ВЛ-10 №3) | филиал ПАО "Россети Центр" - "Белгородэнерго" | Белгородская область | Алексеевский район | 10 | 0.16 | 0.071 | 0.090016 |  | 0.168 | 0.090016 | 0 |  | 0 | 0 | 0 |  | 0 | 0 | 0
122 | КТП-310 ПС М-Удеровка (ВЛ-10 №3) | филиал ПАО "Россети Центр" - "Белгородэнерго" | Белгородская область | Алексеевский район | 10 | 0.1 | 0.066 | 0.036192 |  | 0.105 | 0.036192 | 0 |  | 0 | 0 | 0 |  | 0 | 0 | 0
123 | КТП-401 ПС М-Удеровка (ВЛ-10 №4) | филиал ПАО "Россети Центр" - "Белгородэнерго" | Белгородская область | Алексеевский район | 10 | 0.1 | 0.014 | 0.084448 |  | 0.105 | 0.084448 | 0 |  | 0 | 0 | 0 |  | 0 | 0 | 0
124 | КТП-402 ПС М-Удеровка (ВЛ-10 №4) | филиал ПАО "Россети Центр" - "Белгородэнерго" | Белгородская область | Алексеевский район | 10 | 0.1 | 0.096 | 0.008352 |  | 0.105 | 0.008352 | 0 |  | 0 | 0 | 0 |  | 0 | 0 | 0
125 | КТП-403 ПС М-Удеровка (ВЛ-10 №4) | филиал ПАО "Россети Центр" - "Белгородэнерго" | Белгородская область | Алексеевский район | 10 | 0.063 | 0.061 | 0.0047792 |  | 0.06615 | 0.0047792 | 0 |  | 0 | 0 | 0 |  | 0 | 0 | 0
126 | КТП-406 ПС М-Удеровка (ВЛ-10 №4) | филиал ПАО "Россети Центр" - "Белгородэнерго" | Белгородская область | Алексеевский район | 10 | 0.025 | 0.019 | 0.006728 |  | 0.02625 | 0.006728 | 0 |  | 0 | 0 | 0 |  | 0 | 0 | 0
127 | КТП-408 ПС М-Удеровка (ВЛ-10 №4) | филиал ПАО "Россети Центр" - "Белгородэнерго" | Белгородская область | Алексеевский район | 10 | 0.063 | 0.019 | 0.043755 |  | 0.06615 | 0.043755 | 0 |  | 0 | 0 | 0 | 0 | 0 | 0 | 0
128 | КТП-501 ПС М-Удеровка (ВЛ-10 №5) | филиал ПАО "Россети Центр" - "Белгородэнерго" | Белгородская область | Алексеевский район | 10 | 0.16 | 0.089 | 0.073312 |  | 0.168 | 0.073312 | 0 |  | 0 | 0 | 0 |  | 0 | 0 | 0
129 | КТП-504 ПС М-Удеровка (ВЛ-10 №5) | филиал ПАО "Россети Центр" - "Белгородэнерго" | Белгородская область | Алексеевский район | 10 | 0.04 | 0.017 | 0.0232 |  | 0.042 | 0.0232 | 0 |  | 0 | 0 | 0 |  | 0 | 0 | 0
130 | КТП-505 ПС М-Удеровка (ВЛ-10 №5) | филиал ПАО "Россети Центр" - "Белгородэнерго" | Белгородская область | Алексеевский район | 10 | 0.1 | 0.062 | 0.039904 |  | 0.105 | 0.039904 | 0 |  | 0 | 0 | 0 |  | 0 | 0 | 0
131 | КТП-506 ПС М-Удеровка (ВЛ-10 №5) | филиал ПАО "Россети Центр" - "Белгородэнерго" | Белгородская область | Алексеевский район | 10 | 0.25 | 0.079 | 0.17029 |  | 0.2625 | 0.17029 | 0 |  | 0 | 0 | 0 |  | 0 | 0 | 0
132 | КТП-507 ПС М-Удеровка (ВЛ-10 №5) | филиал ПАО "Россети Центр" - "Белгородэнерго" | Белгородская область | Алексеевский район | 10 | 0.063 | 0.036 | 0.027979 |  | 0.06615 | 0.027979 | 0 |  | 0 | 0 | 0 |  | 0 | 0 | 0
133 | КТП-508 ПС М-Удеровка (ВЛ-10 №5) | филиал ПАО "Россети Центр" - "Белгородэнерго" | Белгородская область | Алексеевский район | 10 | 0.1 | 0.017 | 0.081664 |  | 0.105 | 0.081664 | 0 |  | 0 | 0 | 0 |  | 0 | 0 | 0
134 | КТП-509 ПС М-Удеровка (ВЛ-10 №5) | филиал ПАО "Россети Центр" - "Белгородэнерго" | Белгородская область | Алексеевский район | 10 | 0.063 | 0.018 | 0.044683 |  | 0.06615 | 0.044683 | 0 |  | 0 | 0 | 0 |  | 0 | 0 | 0
135 | КТП-511 ПС М-Удеровка (ВЛ-10 №5) | филиал ПАО "Россети Центр" - "Белгородэнерго" | Белгородская область | Алексеевский район | 10 | 0.1 | 0.018 | 0.080736 |  | 0.105 | 0.080736 | 0 |  | 0 | 0 | 0 |  | 0 | 0 | 0
136 | КТП-601 ПС М-Удеровка (ВЛ-10 №6) | филиал ПАО "Россети Центр" - "Белгородэнерго" | Белгородская область | Алексеевский район | 10 | 0.063 | 0.061 | 0.0047766 |  | 0.06615 | 0.0047792 | 5 |  | 0.0025 | 0.0025 | 0 |  | 0 | 0 | 2.6483e-06
137 | КТП-604 ПС М-Удеровка (ВЛ-10 №6) | филиал ПАО "Россети Центр" - "Белгородэнерго" | Белгородская область | Алексеевский район | 10 | 0.16 | 0.076 | 0.085376 |  | 0.168 | 0.085376 | 0 |  | 0 | 0 | 0 |  | 0 | 0 | 0
138 | КТП-210 ПС Алексеевка (ВЛ-10 №2) | филиал ПАО "Россети Центр" - "Белгородэнерго" | Белгородская область | Алексеевский район | 10 | 0.1 | 0.076 | 0.026912 |  | 0.105 | 0.026912 | 0 |  | 0 | 0 | 0 |  | 0 | 0 | 0
139 | КТП-606 ПС М-Удеровка (ВЛ-10 №6) | филиал ПАО "Россети Центр" - "Белгородэнерго" | Белгородская область | Алексеевский район | 10 | 0.1 | 0.075 | 0.024132 |  | 0.105 | 0.02784 | 0 |  | 0 | 0 | 7 |  | 3.5 | 3.5 | 0.0037076
140 | КТП-702 ПС М-Удеровка (ВЛ-10 №7) | филиал ПАО "Россети Центр" - "Белгородэнерго" | Белгородская область | Алексеевский район | 10 | 0.1 | 0.039 | 0.061248 |  | 0.105 | 0.061248 | 0 |  | 0 | 0 | 0 |  | 0 | 0 | 0
141 | КТП-703 ПС М-Удеровка (ВЛ-10 №7) | филиал ПАО "Россети Центр" - "Белгородэнерго" | Белгородская область | Алексеевский район | 10 | 0.25 | 0.113 | 0.13874 |  | 0.2625 | 0.13874 | 0 |  | 0 | 0 | 0 |  | 0 | 0 | 0
142 | КТП-704 ПС М-Удеровка (ВЛ-10 №7) | филиал ПАО "Россети Центр" - "Белгородэнерго" | Белгородская область | Алексеевский район | 10 | 0.16 | 0.132 | 0.033408 |  | 0.168 | 0.033408 | 0 |  | 0 | 0 | 0 |  | 0 | 0 | 0
143 | КТП-706 ПС М-Удеровка (ВЛ-10 №7) | филиал ПАО "Россети Центр" - "Белгородэнерго" | Белгородская область | Алексеевский район | 10 | 0.16 | 0.02385 | 0.13377 |  | 0.168 | 0.13377 | 0 |  | 0 | 0 | 0 |  | 0 | 0 | 0
144 | КТП-101 ПС Неминущее (ВЛ-10 №1) | филиал ПАО "Россети Центр" - "Белгородэнерго" | Белгородская область | Алексеевский район | 10 | 0.1 | 0.042595 | 0.057912 |  | 0.105 | 0.057912 | 0 |  | 0 | 0 | 0 |  | 0 | 0 | 0
145 | КТП-102 ПС Неминущее (ВЛ-10 №1) | филиал ПАО "Россети Центр" - "Белгородэнерго" | Белгородская область | Алексеевский район | 10 | 0.063 | 0.033538 | 0.030264 |  | 0.06615 | 0.030264 | 0 |  | 0 | 0 | 0 |  | 0 | 0 | 0
146 | КТП-103 ПС Неминущее (ВЛ-10 №1) | филиал ПАО "Россети Центр" - "Белгородэнерго" | Белгородская область | Алексеевский район | 10 | 0.16 | 0.006832 | 0.14956 |  | 0.168 | 0.14956 | 0 |  | 0 | 0 | 0 |  | 0 | 0 | 0
147 | КТП-104 ПС Неминущее (ВЛ-10 №1) | филиал ПАО "Россети Центр" - "Белгородэнерго" | Белгородская область | Алексеевский район | 10 | 0.1 | 0.001835 | 0.095737 |  | 0.105 | 0.095737 | 0 |  | 0 | 0 | 0 |  | 0 | 0 | 0
148 | КТП-105 ПС Неминущее | филиал ПАО "Россети Центр" - "Белгородэнерго" | Белгородская область | Алексеевский район | 10 | 0.06 | 0.027182 | 0.033239 |  | 0.063 | 0.033239 | 0 |  | 0 | 0 | 0 |  | 0 | 0 | 0
149 | КТП-107 ПС Неминущее (ВЛ-10 №1) | филиал ПАО "Россети Центр" - "Белгородэнерго" | Белгородская область | Алексеевский район | 10 | 0.02 | 0.017324 | 0.0034113 |  | 0.021 | 0.0034113 | 0 |  | 0 | 0 | 0 |  | 0 | 0 | 0
150 | КТП-108 ПС Неминущее (ВЛ-10 №1) | филиал ПАО "Россети Центр" - "Белгородэнерго" | Белгородская область | Алексеевский район | 10 | 0.063 | 0.051287 | 0.013793 |  | 0.06615 | 0.013793 | 0 |  | 0 | 0 | 0 |  | 0 | 0 | 0
151 | КТП-110 ПС Неминущее (ВЛ-10 №1) | филиал ПАО "Россети Центр" - "Белгородэнерго" | Белгородская область | Алексеевский район | 10 | 0.04 | 0.008113 | 0.031447 |  | 0.042 | 0.031447 | 0 |  | 0 | 0 | 0 |  | 0 | 0 | 0
152 | КТП-112 ПС Неминущее (ВЛ-10 №1) | филиал ПАО "Россети Центр" - "Белгородэнерго" | Белгородская область | Алексеевский район | 10 | 0.02 | 0.009308 | 0.01085 |  | 0.021 | 0.01085 | 0 |  | 0 | 0 | 0 |  | 0 | 0 | 0
153 | КТП-113 ПС Неминущее (ВЛ-10 №1) | филиал ПАО "Россети Центр" - "Белгородэнерго" | Белгородская область | Алексеевский район | 10 | 0.25 | 0.054393 | 0.19312 |  | 0.2625 | 0.19312 | 0 |  | 0 | 0 | 0 |  | 0 | 0 | 0
154 | КТП-115 ПС Неминущее (ВЛ-10 №1) | филиал ПАО "Россети Центр" - "Белгородэнерго" | Белгородская область | Алексеевский район | 10 | 0.03 | 0.001614 | 0.027734 |  | 0.0315 | 0.027734 | 0 |  | 0 | 0 | 0 |  | 0 | 0 | 0
155 | КТП-120 ПС Неминущее (ВЛ-10 №1) | филиал ПАО "Россети Центр" - "Белгородэнерго" | Белгородская область | Алексеевский район | 10 | 0.1 | 0.040224 | 0.060112 |  | 0.105 | 0.060112 | 0 |  | 0 | 0 | 0 |  | 0 | 0 | 0
156 | КТП-201 ПС Неминущее (ВЛ-10 №2) | филиал ПАО "Россети Центр" - "Белгородэнерго" | Белгородская область | Алексеевский район | 10 | 0.25 | 0.046929 | 0.20005 |  | 0.2625 | 0.20005 | 0 |  | 0 | 0 | 0 |  | 0 | 0 | 0
157 | КТП-202 ПС Неминущее (ВЛ-10 №2) | филиал ПАО "Россети Центр" - "Белгородэнерго" | Белгородская область | Алексеевский район | 10 | 0.1 | 0.075753 | 0.027141 |  | 0.105 | 0.027141 | 0 |  | 0 | 0 | 0 |  | 0 | 0 | 0
158 | КТП-203 ПС Неминущее (ВЛ-10 №2) | филиал ПАО "Россети Центр" - "Белгородэнерго" | Белгородская область | Алексеевский район | 10 | 0.1 | 0.019562 | 0.079286 |  | 0.105 | 0.079286 | 0 |  | 0 | 0 | 0 |  | 0 | 0 | 0
159 | КТП-206 ПС Неминущее (ВЛ-10 №2) | филиал ПАО "Россети Центр" - "Белгородэнерго" | Белгородская область | Алексеевский район | 10 | 0.16 | 0.012212 | 0.14457 |  | 0.168 | 0.14457 | 0 |  | 0 | 0 | 0 |  | 0 | 0 | 0
160 | КТП-208 ПС Неминущее (ВЛ-10 №2) | филиал ПАО "Россети Центр" - "Белгородэнерго" | Белгородская область | Алексеевский район | 10 | 0.1 | 0.049 | 0.051968 |  | 0.105 | 0.051968 | 0 |  | 0 | 0 | 0 |  | 0 | 0 | 0
161 | КТП-209 ПС Неминущее (ВЛ-10 №2) | филиал ПАО "Россети Центр" - "Белгородэнерго" | Белгородская область | Алексеевский район | 10 | 0.25 | 0.085611 | 0.16415 |  | 0.2625 | 0.16415 | 0 |  | 0 | 0 | 0 |  | 0 | 0 | 0
162 | КТП-210 ПС Неминущее (ВЛ-10 №2) | филиал ПАО "Россети Центр" - "Белгородэнерго" | Белгородская область | Алексеевский район | 10 | 0.16 | 0.020123 | 0.13723 |  | 0.168 | 0.13723 | 0 |  | 0 | 0 | 0 |  | 0 | 0 | 0
163 | КТП-211 ПС Неминущее (ВЛ-10 №2) | филиал ПАО "Россети Центр" - "Белгородэнерго" | Белгородская область | Алексеевский район | 10 | 0.063 | 0.024948 | 0.038235 |  | 0.06615 | 0.038235 | 0 |  | 0 | 0 | 0 |  | 0 | 0 | 0
164 | КТП-212 ПС Неминущее (ВЛ-10 №2) | филиал ПАО "Россети Центр" - "Белгородэнерго" | Белгородская область | Алексеевский район | 10 | 0.1 | 0.023562 | 0.075574 |  | 0.105 | 0.075574 | 0 |  | 0 | 0 | 0 |  | 0 | 0 | 0
165 | МТП-214 ПС Неминущее (ВЛ-10 №2) | филиал ПАО "Россети Центр" - "Белгородэнерго" | Белгородская область | Алексеевский район | 10 | 0.1 | 0.004165 | 0.093575 |  | 0.105 | 0.093575 | 0 |  | 0 | 0 | 0 |  | 0 | 0 | 0
166 | КТП-301 ПС Неминущее (ВЛ-10 №3) | филиал ПАО "Россети Центр" - "Белгородэнерго" | Белгородская область | Алексеевский район | 10 | 0.063 | 0.04577 | 0.018913 |  | 0.06615 | 0.018913 | 0 |  | 0 | 0 | 0 |  | 0 | 0 | 0
167 | КТП-302 ПС Неминущее (ВЛ-10 №3) | филиал ПАО "Россети Центр" - "Белгородэнерго" | Белгородская область | Алексеевский район | 10 | 0.063 | 0.03441 | 0.026542 |  | 0.06615 | 0.029455 | 0 |  | 0 | 0 | 5.5 |  | 2.75 | 2.75 | 0.0029131
168 | КТП-304 ПС Неминущее (ВЛ-10 №3) | филиал ПАО "Россети Центр" - "Белгородэнерго" | Белгородская область | Алексеевский район | 10 | 0.025 | 0.01 | 0.01508 |  | 0.02625 | 0.01508 | 0 |  | 0 | 0 | 0 |  | 0 | 0 | 0
169 | КТП №305 ВЛ-10 №3 ПС Неминущее | филиал ПАО "Россети Центр" - "Белгородэнерго" | Белгородская область | Алексеевский район | 10 | 0.25 | 0.026259 | 0.21923 |  | 0.2625 | 0.21923 | 0 |  | 0 | 0 | 0 |  | 0 | 0 | 0
170 | КТП-401 ПС Неминущее (ВЛ-10 №4) | филиал ПАО "Россети Центр" - "Белгородэнерго" | Белгородская область | Алексеевский район | 10 | 0.1 | 0.016378 | 0.082241 |  | 0.105 | 0.082241 | 0 |  | 0 | 0 | 0 |  | 0 | 0 | 0
171 | КТП-402 ПС Неминущее (ВЛ-10 №4) | филиал ПАО "Россети Центр" - "Белгородэнерго" | Белгородская область | Алексеевский район | 10 | 0.1 | 0.041811 | 0.058639 |  | 0.105 | 0.058639 | 0 |  | 0 | 0 | 0 |  | 0 | 0 | 0
172 | КТП-403 ПС Неминущее (ВЛ-10 №4) | филиал ПАО "Россети Центр" - "Белгородэнерго" | Белгородская область | Алексеевский район | 10 | 0.04 | 0.010076 | 0.029625 |  | 0.042 | 0.029625 | 0 |  | 0 | 0 | 0 |  | 0 | 0 | 0
173 | КТП-405 ПС Неминущее (ВЛ-10 №4) | филиал ПАО "Россети Центр" - "Белгородэнерго" | Белгородская область | Алексеевский район | 10 | 0.063 | 0.028307 | 0.035118 |  | 0.06615 | 0.035118 | 0 |  | 0 | 0 | 0 |  | 0 | 0 | 0
174 | КТП-407 ПС Неминущее (ВЛ-10 №4) | филиал ПАО "Россети Центр" - "Белгородэнерго" | Белгородская область | Алексеевский район | 10 | 0.25 | 0.039531 | 0.20692 |  | 0.2625 | 0.20692 | 0 |  | 0 | 0 | 0 |  | 0 | 0 | 0
175 | КТП-408 ПС Неминущее (ВЛ-10 №4) | филиал ПАО "Россети Центр" - "Белгородэнерго" | Белгородская область | Алексеевский район | 10 | 0.1 | 0.01324 | 0.085153 |  | 0.105 | 0.085153 | 0 |  | 0 | 0 | 0 |  | 0 | 0 | 0
176 | КТП-409 ПС Неминущее (ВЛ-10 №4) | филиал ПАО "Россети Центр" - "Белгородэнерго" | Белгородская область | Алексеевский район | 10 | 0.1 | 0.035433 | 0.064558 |  | 0.105 | 0.064558 | 0 |  | 0 | 0 | 0 |  | 0 | 0 | 0
177 | КТП-410 ПС Неминущее (ВЛ-10 №4) | филиал ПАО "Россети Центр" - "Белгородэнерго" | Белгородская область | Алексеевский район | 10 | 0.06 | 0.016696 | 0.04297 |  | 0.063 | 0.04297 | 0 |  | 0 | 0 | 0 |  | 0 | 0 | 0
178 | КТП-411 ПС Неминущее (ВЛ-10 №4) | филиал ПАО "Россети Центр" - "Белгородэнерго" | Белгородская область | Алексеевский район | 10 | 0.4 | 0.01359 | 0.37715 |  | 0.42 | 0.37715 | 0 |  | 0 | 0 | 0 |  | 0 | 0 | 0
179 | КТП №412 ВЛ-10 №4 ПС Неминущее | филиал ПАО "Россети Центр" - "Белгородэнерго" | Белгородская область | Алексеевский район | 10 | 0.1 | 0.003481 | 0.09421 |  | 0.105 | 0.09421 | 0 |  | 0 | 0 | 0 |  | 0 | 0 | 0
180 | КТП-413 ПС Неминущее (ВЛ-10 №4) | филиал ПАО "Россети Центр" - "Белгородэнерго" | Белгородская область | Алексеевский район | 10 | 0.1 | 0.064 | 0.038048 |  | 0.105 | 0.038048 | 0 |  | 0 | 0 | 0 |  | 0 | 0 | 0
181 | КТП-101 ПС Камышеватое (ВЛ-10 №1) | филиал ПАО "Россети Центр" - "Белгородэнерго" | Белгородская область | Алексеевский район | 10 | 0.1 | 0.03142 | 0.068282 |  | 0.105 | 0.068282 | 0 |  | 0 | 0 | 0 |  | 0 | 0 | 0
182 | КТП-102 ПС Камышеватое (ВЛ-10 №1) | филиал ПАО "Россети Центр" - "Белгородэнерго" | Белгородская область | Алексеевский район | 10 | 0.1 | 0.015054 | 0.08347 |  | 0.105 | 0.08347 | 0 |  | 0 | 0 | 0 |  | 0 | 0 | 0
183 | КТП-705 ПС Камышеватое (ВЛ-10 №7) | филиал ПАО "Россети Центр" - "Белгородэнерго" | Белгородская область | Алексеевский район | 10 | 0.063 | 0.017945 | 0.044734 |  | 0.06615 | 0.044734 | 0 |  | 0 | 0 | 0 |  | 0 | 0 | 0
184 | КТП-107 ПС Камышеватое (ВЛ-10 №1) | филиал ПАО "Россети Центр" - "Белгородэнерго" | Белгородская область | Алексеевский район | 10 | 0.1 | 0.022121 | 0.076912 |  | 0.105 | 0.076912 | 0 |  | 0 | 0 | 0 |  | 0 | 0 | 0
185 | КТП-201 ПС Камышеватое(ВЛ-10 №2) | филиал ПАО "Россети Центр" - "Белгородэнерго" | Белгородская область | Алексеевский район | 10 | 0.1 | 0.015179 | 0.083354 |  | 0.105 | 0.083354 | 0 |  | 0 | 0 | 0 |  | 0 | 0 | 0
186 | КТП-203 ПС Камышеватое(ВЛ-10 №2) | филиал ПАО "Россети Центр" - "Белгородэнерго" | Белгородская область | Алексеевский район | 10 | 0.16 | 0.017388 | 0.13977 |  | 0.168 | 0.13977 | 0 |  | 0 | 0 | 0 |  | 0 | 0 | 0
187 | КТП-205 ПС Камышеватое (ВЛ-10 №2) | филиал ПАО "Россети Центр" - "Белгородэнерго" | Белгородская область | Алексеевский район | 10 | 0.1 | 0.044613 | 0.056039 |  | 0.105 | 0.056039 | 0 |  | 0 | 0 | 0 |  | 0 | 0 | 0
188 | КТП-207 ПС Камышеватое (ВЛ-10 №2) | филиал ПАО "Россети Центр" - "Белгородэнерго" | Белгородская область | Алексеевский район | 10 | 0.025 | 0.001596 | 0.022879 |  | 0.02625 | 0.022879 | 0 |  | 0 | 0 | 0 |  | 0 | 0 | 0
189 | КТП-601 ПС Камышеватое (ВЛ-10 №6) | филиал ПАО "Россети Центр" - "Белгородэнерго" | Белгородская область | Алексеевский район | 10 | 0.1 | 0.002088 | 0.095502 |  | 0.105 | 0.095502 | 0 |  | 0 | 0 | 0 |  | 0 | 0 | 0
190 | КТП-209 ПС Камышеватое (ВЛ-10 №2) | филиал ПАО "Россети Центр" - "Белгородэнерго" | Белгородская область | Алексеевский район | 10 | 0.16 | 0.085682 | 0.076391 |  | 0.168 | 0.076391 | 0 |  | 0 | 0 | 0 |  | 0 | 0 | 0
191 | КТП-210 ПС Камышеватое (ВЛ-10 №2) | филиал ПАО "Россети Центр" - "Белгородэнерго" | Белгородская область | Алексеевский район | 10 | 0.1 | 0.03896 | 0.061285 |  | 0.105 | 0.061285 | 0 |  | 0 | 0 | 0 |  | 0 | 0 | 0
192 | КТП-212 ПС Камышеватое (ВЛ-10 №2) | филиал ПАО "Россети Центр" - "Белгородэнерго" | Белгородская область | Алексеевский район | 10 | 0.06 | 0.018052 | 0.041712 |  | 0.063 | 0.041712 | 0 |  | 0 | 0 | 0 |  | 0 | 0 | 0
193 | КТП-301 ПС Камышеватое (ВЛ-10 №3) | филиал ПАО "Россети Центр" - "Белгородэнерго" | Белгородская область | Алексеевский район | 10 | 0.063 | 0.028406 | 0.035026 |  | 0.06615 | 0.035026 | 0 |  | 0 | 0 | 0 |  | 0 | 0 | 0
194 | КТП-305 ПС Камышеватое (ВЛ-10 №3) | филиал ПАО "Россети Центр" - "Белгородэнерго" | Белгородская область | Алексеевский район | 10 | 0.1 | 0.022121 | 0.076912 |  | 0.105 | 0.076912 | 0 |  | 0 | 0 | 0 |  | 0 | 0 | 0
195 | КТП-405 ПС Камышеватое (ВЛ-10 №4) | филиал ПАО "Россети Центр" - "Белгородэнерго" | Белгородская область | Алексеевский район | 10 | 0.1 | 0.013595 | 0.084824 |  | 0.105 | 0.084824 | 0 |  | 0 | 0 | 0 |  | 0 | 0 | 0
196 | КТП-409 ПС Камышеватое (ВЛ-10 №4) | филиал ПАО "Россети Центр" - "Белгородэнерго" | Белгородская область | Алексеевский район | 10 | 0.04 | 0.008166 | 0.031398 |  | 0.042 | 0.031398 | 0 |  | 0 | 0 | 0 |  | 0 | 0 | 0
197 | КТП-410 ПС Камышеватое (ВЛ-10 №4) | филиал ПАО "Россети Центр" - "Белгородэнерго" | Белгородская область | Алексеевский район | 10 | 0.063 | 0.02278 | 0.040247 |  | 0.06615 | 0.040247 | 0 |  | 0 | 0 | 0 |  | 0 | 0 | 0
198 | КТП-411 ПС Камышеватое (ВЛ-10 №4) | филиал ПАО "Россети Центр" - "Белгородэнерго" | Белгородская область | Алексеевский район | 10 | 0.1 | 0.012126 | 0.086187 |  | 0.105 | 0.086187 | 0 |  | 0 | 0 | 0 |  | 0 | 0 | 0
199 | КТП-413 ПС Камышеватое (ВЛ-10 №4) | филиал ПАО "Россети Центр" - "Белгородэнерго" | Белгородская область | Алексеевский район | 10 | 0.1 | 0.020677 | 0.078252 |  | 0.105 | 0.078252 | 0 |  | 0 | 0 | 0 |  | 0 | 0 | 0
200 | КТП-414 ПС Камышеватое (ВЛ-10 №4) | филиал ПАО "Россети Центр" - "Белгородэнерго" | Белгородская область | Алексеевский район | 10 | 0.1 | 0.029737 | 0.069844 |  | 0.105 | 0.069844 | 0 |  | 0 | 0 | 0 |  | 0 | 0 | 0
201 | КТП-617 ПС Варваровка (ВЛ-10 №6) | филиал ПАО "Россети Центр" - "Белгородэнерго" | Белгородская область | Алексеевский район | 10 | 0.16 | 0.00342 | 0.14982 |  | 0.168 | 0.15273 | 0 |  | 0 | 0 | 5.5 |  | 2.75 | 2.75 | 0.0029131
202 | КТП-425 ПС Камышеватое (ВЛ-10 №4) | филиал ПАО "Россети Центр" - "Белгородэнерго" | Белгородская область | Алексеевский район | 10 | 0.1 | 0.036585 | 0.063489 |  | 0.105 | 0.063489 | 0 |  | 0 | 0 | 0 |  | 0 | 0 | 0
203 | КТП-501 ПС Камышеватое (ВЛ-10 №5) | филиал ПАО "Россети Центр" - "Белгородэнерго" | Белгородская область | Алексеевский район | 10 | 0.04 | 0.002287 | 0.036854 |  | 0.042 | 0.036854 | 0 |  | 0 | 0 | 0 |  | 0 | 0 | 0
204 | КТП-502 ПС Камышеватое (ВЛ-10 №5) | филиал ПАО "Россети Центр" - "Белгородэнерго" | Белгородская область | Алексеевский район | 10 | 0.1 | 0.016176 | 0.082429 |  | 0.105 | 0.082429 | 0 |  | 0 | 0 | 0 |  | 0 | 0 | 0
205 | МТП-503 ПС Камышеватое (ВЛ-10 №5) | филиал ПАО "Россети Центр" - "Белгородэнерго" | Белгородская область | Алексеевский район | 10 | 0.16 | 0.020186 | 0.13717 |  | 0.168 | 0.13717 | 0 |  | 0 | 0 | 0 |  | 0 | 0 | 0
206 | МТП-504 ПС Камышеватое (ВЛ-10 №5) | филиал ПАО "Россети Центр" - "Белгородэнерго" | Белгородская область | Алексеевский район | 10 | 0.1 | 0.020861 | 0.078081 |  | 0.105 | 0.078081 | 0 |  | 0 | 0 | 0 |  | 0 | 0 | 0
207 | КТП-505 ПС Камышеватое (ВЛ-10 №5) | филиал ПАО "Россети Центр" - "Белгородэнерго" | Белгородская область | Алексеевский район | 10 | 0.063 | 0.019095 | 0.043667 |  | 0.06615 | 0.043667 | 0 |  | 0 | 0 | 0 |  | 0 | 0 | 0
208 | КТП-506 ПС Камышеватое (ВЛ-10 №5) | филиал ПАО "Россети Центр" - "Белгородэнерго" | Белгородская область | Алексеевский район | 10 | 0.16 | 0.022883 | 0.13467 |  | 0.168 | 0.13467 | 0 |  | 0 | 0 | 0 |  | 0 | 0 | 0
209 | КТП-507 ПС Камышеватое (ВЛ-10 №5) | филиал ПАО "Россети Центр" - "Белгородэнерго" | Белгородская область | Алексеевский район | 10 | 0.16 | 0.04606 | 0.11316 |  | 0.168 | 0.11316 | 0 |  | 0 | 0 | 0 |  | 0 | 0 | 0
210 | КТП-508 ПС Камышеватое (ВЛ-10 №5) | филиал ПАО "Россети Центр" - "Белгородэнерго" | Белгородская область | Алексеевский район | 10 | 0.1 | 0.045929 | 0.054818 |  | 0.105 | 0.054818 | 0 |  | 0 | 0 | 0 |  | 0 | 0 | 0
211 | КТП-509 ПС Камышеватое (ВЛ-10 №5) | филиал ПАО "Россети Центр" - "Белгородэнерго" | Белгородская область | Алексеевский район | 10 | 0.1 | 0.03614 | 0.063902 |  | 0.105 | 0.063902 | 0 |  | 0 | 0 | 0 |  | 0 | 0 | 0
212 | КТП-515 ПС Камышеватое (ВЛ-10 №5) | филиал ПАО "Россети Центр" - "Белгородэнерго" | Белгородская область | Алексеевский район | 10 | 0.04 | 0.009398 | 0.030255 |  | 0.042 | 0.030255 | 0 |  | 0 | 0 | 0 |  | 0 | 0 | 0
213 | КТП-701 ПС Камышеватое (ВЛ-10 №7) | филиал ПАО "Россети Центр" - "Белгородэнерго" | Белгородская область | Алексеевский район | 10 | 0.16 | 0.087406 | 0.074791 |  | 0.168 | 0.074791 | 0 |  | 0 | 0 | 0 |  | 0 | 0 | 0
214 | КТП-702 ПС Камышеватое (ВЛ-10 №7) | филиал ПАО "Россети Центр" - "Белгородэнерго" | Белгородская область | Алексеевский район | 10 | 0.1 | 0.018622 | 0.080159 |  | 0.105 | 0.080159 | 0 |  | 0 | 0 | 0 |  | 0 | 0 | 0
215 | КТП-704 ПС Камышеватое (ВЛ-10 №7) | филиал ПАО "Россети Центр" - "Белгородэнерго" | Белгородская область | Алексеевский район | 10 | 0.16 | 0.096069 | 0.066752 |  | 0.168 | 0.066752 | 0 |  | 0 | 0 | 0 |  | 0 | 0 | 0
216 | КТП-101 ПС Варваровка (ВЛ-10 №1) | филиал ПАО "Россети Центр" - "Белгородэнерго" | Белгородская область | Алексеевский район | 10 | 0.1 | 0.021742 | 0.077263 |  | 0.105 | 0.077263 | 0 |  | 0 | 0 | 0 |  | 0 | 0 | 0
217 | КТП-102 ПС Варваровка (ВЛ-10 №1) | филиал ПАО "Россети Центр" - "Белгородэнерго" | Белгородская область | Алексеевский район | 10 | 0.1 | 0.024218 | 0.074966 |  | 0.105 | 0.074966 | 0 |  | 0 | 0 | 0 |  | 0 | 0 | 0
218 | КТП-104 ПС Варваровка (ВЛ-10 №1) | филиал ПАО "Россети Центр" - "Белгородэнерго" | Белгородская область | Алексеевский район | 10 | 0.063 | 0.008572 | 0.053432 |  | 0.06615 | 0.053432 | 0 |  | 0 | 0 | 0 |  | 0 | 0 | 0
219 | КТП-105 ПС Варваровка (ВЛ-10 №1) | филиал ПАО "Россети Центр" - "Белгородэнерго" | Белгородская область | Алексеевский район | 10 | 0.063 | 0.031998 | 0.031693 |  | 0.06615 | 0.031693 | 0 |  | 0 | 0 | 0 |  | 0 | 0 | 0
220 | КТП-107 ПС Варваровка (ВЛ-10 №1) | филиал ПАО "Россети Центр" - "Белгородэнерго" | Белгородская область | Алексеевский район | 10 | 0.1 | 0.009456 | 0.088665 |  | 0.105 | 0.088665 | 0 |  | 0 | 0 | 0 |  | 0 | 0 | 0
221 | КТП-108 ПС Варваровка (ВЛ-10 №1) | филиал ПАО "Россети Центр" - "Белгородэнерго" | Белгородская область | Алексеевский район | 10 | 0.16 | 0.003236 | 0.1529 |  | 0.168 | 0.1529 | 0 |  | 0 | 0 | 0 |  | 0 | 0 | 0
222 | КТП-111 ПС Варваровка (ВЛ-10 №1) | филиал ПАО "Россети Центр" - "Белгородэнерго" | Белгородская область | Алексеевский район | 10 | 0.1 | 0.025831 | 0.073469 |  | 0.105 | 0.073469 | 0 |  | 0 | 0 | 0 |  | 0 | 0 | 0
223 | КТП-113 ПС Варваровка (ВЛ-10 №1) | филиал ПАО "Россети Центр" - "Белгородэнерго" | Белгородская область | Алексеевский район | 10 | 0.16 | 0.017791 | 0.13939 |  | 0.168 | 0.13939 | 0 |  | 0 | 0 | 0 |  | 0 | 0 | 0
224 | КТП-114 ПС Варваровка (ВЛ-10 №1) | филиал ПАО "Россети Центр" - "Белгородэнерго" | Белгородская область | Алексеевский район | 10 | 0.063 | 0.004871 | 0.056867 |  | 0.06615 | 0.056867 | 0 |  | 0 | 0 | 0 |  | 0 | 0 | 0
225 | КТП-115 ПС Варваровка (ВЛ-10 №1) | филиал ПАО "Россети Центр" - "Белгородэнерго" | Белгородская область | Алексеевский район | 10 | 0.06 | 0.007105 | 0.051871 |  | 0.063 | 0.051871 | 0 |  | 0 | 0 | 0 |  | 0 | 0 | 0
226 | КТП-184 ПС Варваровка (ВЛ-10 №1) | филиал ПАО "Россети Центр" - "Белгородэнерго" | Белгородская область | Алексеевский район | 10 | 0.04 | 0.007308 | 0.032194 |  | 0.042 | 0.032194 | 0 |  | 0 | 0 | 0 |  | 0 | 0 | 0
227 | КТП-201 ПС Варваровка (ВЛ-10 №2) | филиал ПАО "Россети Центр" - "Белгородэнерго" | Белгородская область | Алексеевский район | 10 | 0.063 | 0.011624 | 0.0506 |  | 0.06615 | 0.0506 | 0 |  | 0 | 0 | 0 |  | 0 | 0 | 0
228 | КТП-202 ПС Варваровка (ВЛ-10 №2) | филиал ПАО "Россети Центр" - "Белгородэнерго" | Белгородская область | Алексеевский район | 10 | 0.1 | 0.02211 | 0.076922 |  | 0.105 | 0.076922 | 0 |  | 0 | 0 | 0 |  | 0 | 0 | 0
229 | КТП-203 ПС Варваровка (ВЛ-10 №2) | филиал ПАО "Россети Центр" - "Белгородэнерго" | Белгородская область | Алексеевский район | 10 | 0.063 | 0.023898 | 0.03921 |  | 0.06615 | 0.03921 | 0 |  | 0 | 0 | 0 |  | 0 | 0 | 0
230 | КТП-204 ПС Варваровка (ВЛ-10 №2) | филиал ПАО "Россети Центр" - "Белгородэнерго" | Белгородская область | Алексеевский район | 10 | 0.16 | 0.15148 | 0.015328 |  | 0.168 | 0.015328 | 0 |  | 0 | 0 | 0 |  | 0 | 0 | 0
231 | КТП-205 ПС Варваровка (ВЛ-10 №2) | филиал ПАО "Россети Центр" - "Белгородэнерго" | Белгородская область | Алексеевский район | 10 | 0.16 | 0.008536 | 0.14798 |  | 0.168 | 0.14798 | 0 |  | 0 | 0 | 0 |  | 0 | 0 | 0
232 | КТП-206 ПС Варваровка (ВЛ-10 №2) | филиал ПАО "Россети Центр" - "Белгородэнерго" | Белгородская область | Алексеевский район | 10 | 0.1 | 0.06422 | 0.037844 |  | 0.105 | 0.037844 | 0 |  | 0 | 0 | 0 |  | 0 | 0 | 0
233 | КТП-207 ПС Варваровка (ВЛ-10 №2) | филиал ПАО "Россети Центр" - "Белгородэнерго" | Белгородская область | Алексеевский район | 10 | 0.2 | 0.033774 | 0.066098 |  | 0.105 | 0.066098 | 0 |  | 0 | 0 | 0 |  | 0 | 0 | 0
234 | КТП-208 ПС Варваровка (ВЛ-10 №2) | филиал ПАО "Россети Центр" - "Белгородэнерго" | Белгородская область | Алексеевский район | 10 | 0.063 | 0.046294 | 0.018426 |  | 0.06615 | 0.018426 | 0 |  | 0 | 0 | 0 |  | 0 | 0 | 0
235 | КТП-209 ПС Варваровка (ВЛ-10 №2) | филиал ПАО "Россети Центр" - "Белгородэнерго" | Белгородская область | Алексеевский район | 10 | 0.1 | 0.075683 | 0.019261 |  | 0.105 | 0.027206 | 0 |  | 0 | 0 | 15 |  | 7.5 | 7.5 | 0.0079449
236 | КТП-210 ПС Варваровка (ВЛ-10 №2) | филиал ПАО "Россети Центр" - "Белгородэнерго" | Белгородская область | Алексеевский район | 10 | 0.063 | 0.035968 | 0.028009 |  | 0.06615 | 0.028009 | 0 |  | 0 | 0 | 0 |  | 0 | 0 | 0
237 | КТП-211 ПС Варваровка (ВЛ-10 №2) | филиал ПАО "Россети Центр" - "Белгородэнерго" | Белгородская область | Алексеевский район | 10 | 0.1 | 0.038356 | 0.061846 |  | 0.105 | 0.061846 | 0 |  | 0 | 0 | 0 |  | 0 | 0 | 0
238 | КТП-212 ПС Варваровка (ВЛ-10 №2) | филиал ПАО "Россети Центр" - "Белгородэнерго" | Белгородская область | Алексеевский район | 10 | 0.1 | 0.05997 | 0.041788 |  | 0.105 | 0.041788 | 0 |  | 0 | 0 | 0 |  | 0 | 0 | 0
239 | КТП-213 ПС Варваровка (ВЛ-10 №2) | филиал ПАО "Россети Центр" - "Белгородэнерго" | Белгородская область | Алексеевский район | 10 | 0.1 | 0.024323 | 0.074868 |  | 0.105 | 0.074868 | 0 |  | 0 | 0 | 0 |  | 0 | 0 | 0
240 | КТП №214 ВЛ-10 №2 ПС Варваровка | филиал ПАО "Россети Центр" - "Белгородэнерго" | Белгородская область | Алексеевский район | 10 | 0.06 | 0.02563 | 0.034679 |  | 0.063 | 0.034679 | 0 |  | 0 | 0 | 0 |  | 0 | 0 | 0
241 | КТП-215 ПС Варваровка (ВЛ-10 №2) | филиал ПАО "Россети Центр" - "Белгородэнерго" | Белгородская область | Алексеевский район | 10 | 0.04 | 0.00863 | 0.030967 |  | 0.042 | 0.030967 | 0 |  | 0 | 0 | 0 |  | 0 | 0 | 0
242 | КТП-216 ПС Варваровка (ВЛ-10 №2) | филиал ПАО "Россети Центр" - "Белгородэнерго" | Белгородская область | Алексеевский район | 10 | 0.16 | 0.001378 | 0.075176 |  | 0.168 | 0.15463 | 100 | 75 |  | 75 | 0 |  | 0 | 0 | 0.079449
243 | КТП-217 ПС Варваровка (ВЛ-10 №2) | филиал ПАО "Россети Центр" - "Белгородэнерго" | Белгородская область | Алексеевский район | 10 | 0.1 | 0.028017 | 0.07144 |  | 0.105 | 0.07144 | 0 |  | 0 | 0 | 0 |  | 0 | 0 | 0
244 | КТП-402 ПС Варваровка (ВЛ-10 №4) | филиал ПАО "Россети Центр" - "Белгородэнерго" | Белгородская область | Алексеевский район | 10 | 0.1 | 0.072709 | 0.029966 |  | 0.105 | 0.029966 | 0 |  | 0 | 0 | 0 |  | 0 | 0 | 0
245 | КТП-408 ПС Варваровка (ВЛ-10 №4) | филиал ПАО "Россети Центр" - "Белгородэнерго" | Белгородская область | Алексеевский район | 10 | 0.16 | 0.023829 | 0.13379 |  | 0.168 | 0.13379 | 0 |  | 0 | 0 | 0 |  | 0 | 0 | 0
246 | КТП-409 ПС Варваровка (ВЛ-10 №4) | филиал ПАО "Россети Центр" - "Белгородэнерго" | Белгородская область | Алексеевский район | 10 | 0.16 | 0.015659 | 0.14137 |  | 0.168 | 0.14137 | 0 |  | 0 | 0 | 0 |  | 0 | 0 | 0
247 | КТП-410 ПС Варваровка (ВЛ-10 №4) | филиал ПАО "Россети Центр" - "Белгородэнерго" | Белгородская область | Алексеевский район | 10 | 0.1 | 0.010238 | 0.087939 |  | 0.105 | 0.087939 | 0 |  | 0 | 0 | 0 |  | 0 | 0 | 0
248 | КТП-412 ПС Варваровка (ВЛ-10 №4) | филиал ПАО "Россети Центр" - "Белгородэнерго" | Белгородская область | Алексеевский район | 10 | 0.1 | 0.080674 | 0.022575 |  | 0.105 | 0.022575 | 0 |  | 0 | 0 | 0 |  | 0 | 0 | 0
249 | КТП-414 ПС Варваровка (ВЛ-10 №4) | филиал ПАО "Россети Центр" - "Белгородэнерго" | Белгородская область | Алексеевский район | 10 | 0.063 | 0.010268 | 0.051858 |  | 0.06615 | 0.051858 | 0 |  | 0 | 0 | 0 |  | 0 | 0 | 0
250 | КТП-415 ПС Варваровка (ВЛ-10 №4) | филиал ПАО "Россети Центр" - "Белгородэнерго" | Белгородская область | Алексеевский район | 10 | 0.063 | 0.008522 | 0.053479 |  | 0.06615 | 0.053479 | 0 |  | 0 | 0 | 0 |  | 0 | 0 | 0
251 | КТП-416 ПС Варваровка (ВЛ-10 №4) | филиал ПАО "Россети Центр" - "Белгородэнерго" | Белгородская область | Алексеевский район | 10 | 0.1 | 0.059771 | 0.041973 |  | 0.105 | 0.041973 | 0 |  | 0 | 0 | 0 |  | 0 | 0 | 0
252 | КТП-418 ПС Варваровка (ВЛ-10 №4) | филиал ПАО "Россети Центр" - "Белгородэнерго" | Белгородская область | Алексеевский район | 10 | 0.4 | 0.030978 | 0.36101 |  | 0.42 | 0.36101 | 0 |  | 0 | 0 | 0 |  | 0 | 0 | 0
253 | КТП-419 ПС Варваровка (ВЛ-10 №4) | филиал ПАО "Россети Центр" - "Белгородэнерго" | Белгородская область | Алексеевский район | 10 | 0.16 | 0.003238 | 0.1529 |  | 0.168 | 0.1529 | 0 |  | 0 | 0 | 0 |  | 0 | 0 | 0
254 | КТП-420 ПС Варваровка (ВЛ-10 №4) | филиал ПАО "Россети Центр" - "Белгородэнерго" | Белгородская область | Алексеевский район | 10 | 0.063 | 0.019259 | 0.043515 |  | 0.06615 | 0.043515 | 0 |  | 0 | 0 | 0 |  | 0 | 0 | 0
255 | КТП-421 ПС Варваровка (ВЛ-10 №4) | филиал ПАО "Россети Центр" - "Белгородэнерго" | Белгородская область | Алексеевский район | 10 | 0.16 | 0.045132 | 0.11402 |  | 0.168 | 0.11402 | 0 |  | 0 | 0 | 0 |  | 0 | 0 | 0
256 | КТП-422 ПС Варваровка (ВЛ-10 №4) | филиал ПАО "Россети Центр" - "Белгородэнерго" | Белгородская область | Алексеевский район | 10 | 0.25 | 0.004182 | 0.23972 |  | 0.2625 | 0.23972 | 0 |  | 0 | 0 | 0 |  | 0 | 0 | 0
257 | КТП-424 ПС Варваровка (ВЛ-10 №4) | филиал ПАО "Россети Центр" - "Белгородэнерго" | Белгородская область | Алексеевский район | 10 | 0.25 | 0.051757 | 0.19557 |  | 0.2625 | 0.19557 | 0 |  | 0 | 0 | 0 |  | 0 | 0 | 0
258 | КТП-502 ПС Варваровка (ВЛ-10 №5) | филиал ПАО "Россети Центр" - "Белгородэнерго" | Белгородская область | Алексеевский район | 10 | 0.063 | 0.010961 | 0.051215 |  | 0.06615 | 0.051215 | 0 |  | 0 | 0 | 0 |  | 0 | 0 | 0
259 | КТП-504 ПС Варваровка (ВЛ-10 №5) | филиал ПАО "Россети Центр" - "Белгородэнерго" | Белгородская область | Алексеевский район | 10 | 0.16 | 0.049634 | 0.10984 |  | 0.168 | 0.10984 | 0 |  | 0 | 0 | 0 |  | 0 | 0 | 0
260 | КТП-505 ПС Варваровка (ВЛ-10 №5) | филиал ПАО "Россети Центр" - "Белгородэнерго" | Белгородская область | Алексеевский район | 10 | 0.1 | 0.016896 | 0.081761 |  | 0.105 | 0.081761 | 0 |  | 0 | 0 | 0 |  | 0 | 0 | 0
261 | КТП-605 ПС Варваровка (ВЛ-10 №6) | филиал ПАО "Россети Центр" - "Белгородэнерго" | Белгородская область | Алексеевский район | 10 | 0.16 | 0.037726 | 0.12089 |  | 0.168 | 0.12089 | 0 |  | 0 | 0 | 0 |  | 0 | 0 | 0
262 | КТП-701 ПС Варваровка (ВЛ-10 №7) | филиал ПАО "Россети Центр" - "Белгородэнерго" | Белгородская область | Алексеевский район | 10 | 0.063 | 0.010111 | 0.052004 |  | 0.06615 | 0.052004 | 0 |  | 0 | 0 | 0 |  | 0 | 0 | 0
263 | КТП-702 ПС Варваровка (ВЛ-10 №7) | филиал ПАО "Россети Центр" - "Белгородэнерго" | Белгородская область | Алексеевский район | 10 | 0.25 | 0.011747 | 0.2327 |  | 0.2625 | 0.2327 | 0 |  | 0 | 0 | 0 |  | 0 | 0 | 0
264 | КТП-703 ПС Варваровка (ВЛ-10 №7) | филиал ПАО "Россети Центр" - "Белгородэнерго" | Белгородская область | Алексеевский район | 10 | 0.1 | 0.032643 | 0.067147 |  | 0.105 | 0.067147 | 0 |  | 0 | 0 | 0 |  | 0 | 0 | 0
265 | КТП-704 ПС Варваровка (ВЛ-10 №7) | филиал ПАО "Россети Центр" - "Белгородэнерго" | Белгородская область | Алексеевский район | 10 | 0.1 | 0.026025 | 0.073289 |  | 0.105 | 0.073289 | 0 |  | 0 | 0 | 0 |  | 0 | 0 | 0
266 | КТП-705 ПС Варваровка (ВЛ-10 №7) | филиал ПАО "Россети Центр" - "Белгородэнерго" | Белгородская область | Алексеевский район | 10 | 0.063 | 0.002515 | 0.059053 |  | 0.06615 | 0.059053 | 0 |  | 0 | 0 | 0 |  | 0 | 0 | 0
267 | КТП-706 ПС Варваровка (ВЛ-10 №7) | филиал ПАО "Россети Центр" - "Белгородэнерго" | Белгородская область | Алексеевский район | 10 | 0.063 | 0.018805 | 0.043936 |  | 0.06615 | 0.043936 | 0 |  | 0 | 0 | 0 |  | 0 | 0 | 0
268 | КТП №707 ВЛ-10 №7 ПС Варваровка | филиал ПАО "Россети Центр" - "Белгородэнерго" | Белгородская область | Алексеевский район | 10 | 0.06 | 0.006714 | 0.052233 |  | 0.063 | 0.052233 | 0 |  | 0 | 0 | 0 |  | 0 | 0 | 0
269 | КТП-709 ПС Варваровка (ВЛ-10 №7) | филиал ПАО "Россети Центр" - "Белгородэнерго" | Белгородская область | Алексеевский район | 10 | 0.063 | 0.001366 | 0.06012 |  | 0.06615 | 0.06012 | 0 |  | 0 | 0 | 0 |  | 0 | 0 | 0
270 | КТП-710 ПС Варваровка (ВЛ-10 №7) | филиал ПАО "Россети Центр" - "Белгородэнерго" | Белгородская область | Алексеевский район | 10 | 0.1 | 0.038321 | 0.061878 |  | 0.105 | 0.061878 | 0 |  | 0 | 0 | 0 |  | 0 | 0 | 0
271 | КТП-712 ПС Варваровка (ВЛ-10 №7) | филиал ПАО "Россети Центр" - "Белгородэнерго" | Белгородская область | Алексеевский район | 10 | 0.16 | 0.055345 | 0.10454 |  | 0.168 | 0.10454 | 0 |  | 0 | 0 | 0 |  | 0 | 0 | 0
272 | КТП-713 ПС Варваровка (ВЛ-10 №7) | филиал ПАО "Россети Центр" - "Белгородэнерго" | Белгородская область | Алексеевский район | 10 | 0.16 | 0.053 | 0.10667 |  | 0.168 | 0.10672 | 0 |  | 0 | 0 | 100 | 0.05 |  | 0.05 | 5.2966e-05
273 | КТП-720 ПС Варваровка (ВЛ-10 №7) | филиал ПАО "Россети Центр" - "Белгородэнерго" | Белгородская область | Алексеевский район | 10 | 0.16 | 0.001397 | 0.15461 |  | 0.168 | 0.15461 | 0 |  | 0 | 0 | 0 |  | 0 | 0 | 0
274 | КТП-721 ПС Варваровка (ВЛ-10 №7) | филиал ПАО "Россети Центр" - "Белгородэнерго" | Белгородская область | Алексеевский район | 10 | 0.25 | 0.027901 | 0.214 |  | 0.2625 | 0.21771 | 0 |  | 0 | 0 | 7 |  | 3.5 | 3.5 | 0.0037076
275 | КТП №804 ВЛ-10 №8 ПС Варваровка | филиал ПАО "Россети Центр" - "Белгородэнерго" | Белгородская область | Алексеевский район | 10 | 0.16 | 0.002102 | 0.15395 |  | 0.168 | 0.15395 | 0 |  | 0 | 0 | 0 |  | 0 | 0 | 0
276 | КТП-805 ПС Варваровка (ВЛ-10 №8) | филиал ПАО "Россети Центр" - "Белгородэнерго" | Белгородская область | Алексеевский район | 10 | 0.16 | 0.021422 | 0.13602 |  | 0.168 | 0.13602 | 0 |  | 0 | 0 | 0 |  | 0 | 0 | 0
277 | КТП-806 ПС Варваровка (ВЛ-10 №8) | филиал ПАО "Россети Центр" - "Белгородэнерго" | Белгородская область | Алексеевский район | 10 | 0.06 | 0.015568 | 0.044017 |  | 0.063 | 0.044017 | 0 |  | 0 | 0 | 0 |  | 0 | 0 | 0
278 | КТП-807 ПС Варваровка (ВЛ-10 №8) | филиал ПАО "Россети Центр" - "Белгородэнерго" | Белгородская область | Алексеевский район | 10 | 0.04 | 0.016611 | 0.023561 |  | 0.042 | 0.023561 | 0 |  | 0 | 0 | 0 |  | 0 | 0 | 0
279 | КТП-808 ПС Варваровка (ВЛ-10 №8) | филиал ПАО "Россети Центр" - "Белгородэнерго" | Белгородская область | Алексеевский район | 10 | 0.16 | 0.008034 | 0.14845 |  | 0.168 | 0.14845 | 0 |  | 0 | 0 | 0 |  | 0 | 0 | 0
280 | КТП-809 ПС Варваровка (ВЛ-10 №8) | филиал ПАО "Россети Центр" - "Белгородэнерго" | Белгородская область | Алексеевский район | 10 | 0.1 | 0.06036 | 0.041426 |  | 0.105 | 0.041426 | 0 |  | 0 | 0 | 0 |  | 0 | 0 | 0
281 | КТП-810 ПС Варваровка (ВЛ-10 №8) | филиал ПАО "Россети Центр" - "Белгородэнерго" | Белгородская область | Алексеевский район | 10 | 0.25 | 0.001633 | 0.24208 |  | 0.2625 | 0.24208 | 0 |  | 0 | 0 | 0 |  | 0 | 0 | 0
282 | КТП-101 ПС Алейниково (ВЛ-10 №1) | филиал ПАО "Россети Центр" - "Белгородэнерго" | Белгородская область | Алексеевский район | 10 | 0.1 | 0.058358 | 0.043284 |  | 0.105 | 0.043284 | 0 |  | 0 | 0 | 0 |  | 0 | 0 | 0
283 | КТП-102 ПС Алейниково (ВЛ-10 №1) | филиал ПАО "Россети Центр" - "Белгородэнерго" | Белгородская область | Алексеевский район | 10 | 0.25 | 0.020236 | 0.22482 |  | 0.2625 | 0.22482 | 0 |  | 0 | 0 | 0 |  | 0 | 0 | 0
284 | КТП-201 ПС Алейниково (ВЛ-10 №2) | филиал ПАО "Россети Центр" - "Белгородэнерго" | Белгородская область | Алексеевский район | 10 | 0.25 | 0.060745 | 0.18723 |  | 0.2625 | 0.18723 | 0 |  | 0 | 0 | 0 |  | 0 | 0 | 0
285 | КТП-202 ПС Алейниково (ВЛ-10 №2) | филиал ПАО "Россети Центр" - "Белгородэнерго" | Белгородская область | Алексеевский район | 10 | 0.16 | 0.058853 | 0.10129 |  | 0.168 | 0.10129 | 0 |  | 0 | 0 | 0 |  | 0 | 0 | 0
286 | КТП-203 ПС Алейниково (ВЛ-10 №2) | филиал ПАО "Россети Центр" - "Белгородэнерго" | Белгородская область | Алексеевский район | 10 | 0.5 | 0.26114 | 0.0012658 |  | 0.2625 | 0.0012658 | 0 |  | 0 | 0 | 0 |  | 0 | 0 | 0
287 | КТП-204 ПС Алейниково (ВЛ-10 №2) | филиал ПАО "Россети Центр" - "Белгородэнерго" | Белгородская область | Алексеевский район | 10 | 0.063 | 0.037559 | 0.026532 |  | 0.06615 | 0.026532 | 0 |  | 0 | 0 | 0 |  | 0 | 0 | 0
288 | КТП-205 ПС Алейниково (ВЛ-10 №2) | филиал ПАО "Россети Центр" - "Белгородэнерго" | Белгородская область | Алексеевский район | 10 | 0.1 | 0.007647 | 0.090344 |  | 0.105 | 0.090344 | 0 |  | 0 | 0 | 0 |  | 0 | 0 | 0
289 | КТП-206 ПС Алейниково (ВЛ-10 №2) | филиал ПАО "Россети Центр" - "Белгородэнерго" | Белгородская область | Алексеевский район | 10 | 0.16 | 0.046565 | 0.11269 |  | 0.168 | 0.11269 | 0 |  | 0 | 0 | 0 |  | 0 | 0 | 0
290 | КТП-208 ПС Алейниково (ВЛ-10 №2) | филиал ПАО "Россети Центр" - "Белгородэнерго" | Белгородская область | Алексеевский район | 10 | 0.1 | 0.016191 | 0.082415 |  | 0.105 | 0.082415 | 0 |  | 0 | 0 | 0 |  | 0 | 0 | 0
291 | КТП-301 ПС Алейниково (ВЛ-10 №3) | филиал ПАО "Россети Центр" - "Белгородэнерго" | Белгородская область | Алексеевский район | 10 | 0.1 | 0.03673 | 0.063355 |  | 0.105 | 0.063355 | 0 |  | 0 | 0 | 0 |  | 0 | 0 | 0
292 | КТП-302 ПС Алейниково (ВЛ-10 №3) | филиал ПАО "Россети Центр" - "Белгородэнерго" | Белгородская область | Алексеевский район | 10 | 0.16 | 0.017929 | 0.13927 |  | 0.168 | 0.13927 | 0 |  | 0 | 0 | 0 |  | 0 | 0 | 0
293 | КТП-303 ПС Алейниково (ВЛ-10 №3) | филиал ПАО "Россети Центр" - "Белгородэнерго" | Белгородская область | Алексеевский район | 10 | 0.063 | 0.004482 | 0.057228 |  | 0.06615 | 0.057228 | 0 |  | 0 | 0 | 0 |  | 0 | 0 | 0
294 | КТП-304 ПС Алейниково (ВЛ-10 №3) | филиал ПАО "Россети Центр" - "Белгородэнерго" | Белгородская область | Алексеевский район | 10 | 0.16 | 0.009713 | 0.14689 |  | 0.168 | 0.14689 | 0 |  | 0 | 0 | 0 |  | 0 | 0 | 0
295 | КТП-305 ПС Алейниково (ВЛ-10 №3) | филиал ПАО "Россети Центр" - "Белгородэнерго" | Белгородская область | Алексеевский район | 10 | 0.1 | 0.010949 | 0.087279 |  | 0.105 | 0.087279 | 0 |  | 0 | 0 | 0 |  | 0 | 0 | 0
296 | КТП-306 ПС Алейниково (ВЛ-10 №3) | филиал ПАО "Россети Центр" - "Белгородэнерго" | Белгородская область | Алексеевский район | 10 | 0.16 | 0.020514 | 0.13687 |  | 0.168 | 0.13687 | 0 |  | 0 | 0 | 0 |  | 0 | 0 | 0
297 | КТП-307 ПС Алейниково (ВЛ-10 №3) | филиал ПАО "Россети Центр" - "Белгородэнерго" | Белгородская область | Алексеевский район | 10 | 0.1 | 0.007388 | 0.090584 |  | 0.105 | 0.090584 | 0 |  | 0 | 0 | 0 |  | 0 | 0 | 0
298 | КТП-309 ПС Алейниково (ВЛ-10 №3) | филиал ПАО "Россети Центр" - "Белгородэнерго" | Белгородская область | Алексеевский район | 10 | 0.04 | 0.014383 | 0.025629 |  | 0.042 | 0.025629 | 0 |  | 0 | 0 | 0 |  | 0 | 0 | 0
299 | КТП-310 ПС Алейниково (ВЛ-10 №3) | филиал ПАО "Россети Центр" - "Белгородэнерго" | Белгородская область | Алексеевский район | 10 | 0.063 | 0.013378 | 0.048972 |  | 0.06615 | 0.048972 | 0 |  | 0 | 0 | 0 |  | 0 | 0 | 0
300 | КТП-311 ПС Алейниково (ВЛ-10 №3) | филиал ПАО "Россети Центр" - "Белгородэнерго" | Белгородская область | Алексеевский район | 10 | 0.16 | 0.010241 | 0.1464 |  | 0.168 | 0.1464 | 0 |  | 0 | 0 | 0 |  | 0 | 0 | 0
301 | КТП-401 ПС Алейниково (ВЛ-10 №4) | филиал ПАО "Россети Центр" - "Белгородэнерго" | Белгородская область | Алексеевский район | 10 | 0.25 | 0.020391 | 0.22468 |  | 0.2625 | 0.22468 | 0 |  | 0 | 0 | 0 |  | 0 | 0 | 0
302 | КТП-402 ПС Алейниково (ВЛ-10 №4) | филиал ПАО "Россети Центр" - "Белгородэнерго" | Белгородская область | Алексеевский район | 10 | 0.1 | 0.024671 | 0.074545 |  | 0.105 | 0.074545 | 0 |  | 0 | 0 | 0 |  | 0 | 0 | 0
303 | КТП-403 ПС Алейниково (ВЛ-10 №4) | филиал ПАО "Россети Центр" - "Белгородэнерго" | Белгородская область | Алексеевский район | 10 | 0.1 | 0.017874 | 0.080853 |  | 0.105 | 0.080853 | 0 |  | 0 | 0 | 0 |  | 0 | 0 | 0
304 | КТП-404 ПС Алейниково (ВЛ-10 №4) | филиал ПАО "Россети Центр" - "Белгородэнерго" | Белгородская область | Алексеевский район | 10 | 0.1 | 0.002296 | 0.095309 |  | 0.105 | 0.095309 | 0 |  | 0 | 0 | 0 |  | 0 | 0 | 0
305 | КТП-405 ПС Алейниково (ВЛ-10 №4) | филиал ПАО "Россети Центр" - "Белгородэнерго" | Белгородская область | Алексеевский район | 10 | 0.063 | 0.037007 | 0.027045 |  | 0.06615 | 0.027045 | 0 |  | 0 | 0 | 0 |  | 0 | 0 | 0
306 | КТП-113 ПС Кущино (ВЛ-10 №1) | филиал ПАО "Россети Центр" - "Белгородэнерго" | Белгородская область | Алексеевский район | 10 | 0.063 | 0.004839 | 0.056897 |  | 0.06615 | 0.056897 | 0 |  | 0 | 0 | 0 |  | 0 | 0 | 0
307 | КТП-114 ПС Кущино (ВЛ-10 №1) | филиал ПАО "Россети Центр" - "Белгородэнерго" | Белгородская область | Алексеевский район | 10 | 0.04 | 0.001291 | 0.037778 |  | 0.042 | 0.037778 | 0 |  | 0 | 0 | 0 |  | 0 | 0 | 0
308 | КТП-202 ПС Кущино (ВЛ-10 №2) | филиал ПАО "Россети Центр" - "Белгородэнерго" | Белгородская область | Алексеевский район | 10 | 0.063 | 0.032156 | 0.031546 |  | 0.06615 | 0.031546 | 0 |  | 0 | 0 | 0 |  | 0 | 0 | 0
309 | КТП-203 ПС Кущино (ВЛ-10 №2) | филиал ПАО "Россети Центр" - "Белгородэнерго" | Белгородская область | Алексеевский район | 10 | 0.1 | 0.028477 | 0.071013 |  | 0.105 | 0.071013 | 0 |  | 0 | 0 | 0 |  | 0 | 0 | 0
310 | КТП-301 ПС Кущино (ВЛ-10 №3) | филиал ПАО "Россети Центр" - "Белгородэнерго" | Белгородская область | Алексеевский район | 10 | 0.16 | 0.068252 | 0.092566 |  | 0.168 | 0.092566 | 0 |  | 0 | 0 | 0 |  | 0 | 0 | 0
311 | КТП-302 ПС Кущино (ВЛ-10 №3) | филиал ПАО "Россети Центр" - "Белгородэнерго" | Белгородская область | Алексеевский район | 10 | 0.16 | 0.050461 | 0.10908 |  | 0.168 | 0.10908 | 0 |  | 0 | 0 | 0 |  | 0 | 0 | 0
312 | КТП-305 ПС Кущино (ВЛ-10 №3) | филиал ПАО "Россети Центр" - "Белгородэнерго" | Белгородская область | Алексеевский район | 10 | 0.063 | 0.008412 | 0.053581 |  | 0.06615 | 0.053581 | 0 |  | 0 | 0 | 0 |  | 0 | 0 | 0
313 | КТП-308 ПС Кущино (ВЛ-10 №3) | филиал ПАО "Россети Центр" - "Белгородэнерго" | Белгородская область | Алексеевский район | 10 | 0.25 | 0.026869 | 0.21867 |  | 0.2625 | 0.21867 | 0 |  | 0 | 0 | 0 |  | 0 | 0 | 0
314 | КТП-401 ПС Кущино (ВЛ-10 №4) | филиал ПАО "Россети Центр" - "Белгородэнерго" | Белгородская область | Алексеевский район | 10 | 0.1 | 0.006404 | 0.091497 |  | 0.105 | 0.091497 | 0 |  | 0 | 0 | 0 |  | 0 | 0 | 0
315 | КТП-402 ПС Кущино (ВЛ-10 №4) | филиал ПАО "Россети Центр" - "Белгородэнерго" | Белгородская область | Алексеевский район | 10 | 0.063 | 0.020149 | 0.042689 |  | 0.06615 | 0.042689 | 0 |  | 0 | 0 | 0 |  | 0 | 0 | 0
316 | КТП-403 ПС Кущино (ВЛ-10 №4) | филиал ПАО "Россети Центр" - "Белгородэнерго" | Белгородская область | Алексеевский район | 10 | 0.04 | 0.019231 | 0.018209 |  | 0.042 | 0.02113 | 15 |  | 0.0075 | 0.0075 | 5.5 |  | 2.75 | 2.75 | 0.0029211
317 | КТП-503 ПС Варваровка (ВЛ-10 №5) | филиал ПАО "Россети Центр" - "Белгородэнерго" | Белгородская область | Алексеевский район | 10 | 0.04 | 0.000456 | 0.038553 |  | 0.042 | 0.038553 | 0 |  | 0 | 0 | 0 |  | 0 | 0 | 0
318 | КТП-101 ЦРП-1 (ВЛ-10 №1) | филиал ПАО "Россети Центр" - "Белгородэнерго" | Белгородская область | Алексеевский район | 10 | 0.25 | 0.07469 | 0.17429 |  | 0.2625 | 0.17429 | 0 |  | 0 | 0 | 0 |  | 0 | 0 | 0
319 | КТП-103 ЦРП-1(ВЛ-10 №1) | филиал ПАО "Россети Центр" - "Белгородэнерго" | Белгородская область | Алексеевский район | 10 | 0.1 | 0.024757 | 0.074466 |  | 0.105 | 0.074466 | 0 |  | 0 | 0 | 0 |  | 0 | 0 | 0
320 | КТП-105 РП-2 (ВЛ-10 №5) | филиал ПАО "Россети Центр" - "Белгородэнерго" | Белгородская область | Алексеевский район | 10 | 0.4 | 0.17687 | 0.21768 |  | 0.42 | 0.22563 | 0 |  | 0 | 0 | 15 |  | 7.5 | 7.5 | 0.0079449
321 | КТП-106 РП-2 (ВЛ-10 №5) | филиал ПАО "Россети Центр" - "Белгородэнерго" | Белгородская область | Алексеевский район | 10 | 0.25 | 0.15082 | 0.10364 |  | 0.2625 | 0.10364 | 0 |  | 0 | 0 | 0 |  | 0 | 0 | 0
322 | КТП-107 РП-2 (ВЛ-10 №2) | филиал ПАО "Россети Центр" - "Белгородэнерго" | Белгородская область | Алексеевский район | 10 | 0.4 | 0.1341 | 0.26532 |  | 0.42 | 0.26532 | 0 |  | 0 | 0 | 0 |  | 0 | 0 | 0
323 | КТП-108 ЦРП-1 (ВЛ-10 №1) | филиал ПАО "Россети Центр" - "Белгородэнерго" | Белгородская область | Алексеевский район | 10 | 0.16 | 0.023 | 0.13456 |  | 0.168 | 0.13456 | 0 |  | 0 | 0 | 0 |  | 0 | 0 | 0
324 | КТП-109 ЦРП-1(ВЛ-10 №1) | филиал ПАО "Россети Центр" - "Белгородэнерго" | Белгородская область | Алексеевский район | 10 | 0.16 | 0.093787 | 0.063573 |  | 0.168 | 0.06887 | 0 |  | 0 | 0 | 10 |  | 5 | 5 | 0.0052966
325 | КТП-111 РП-2 (КЛ-10 №10) | филиал ПАО "Россети Центр" - "Белгородэнерго" | Белгородская область | Алексеевский район | 10 | 0.16 | 0.058749 | 0.10138 |  | 0.168 | 0.10138 | 0 |  | 0 | 0 | 0 |  | 0 | 0 | 0
326 | КТП-112 ЦРП-1 (ВЛ-10 №1) | филиал ПАО "Россети Центр" - "Белгородэнерго" | Белгородская область | Алексеевский район | 10 | 0.16 | 0.12746 | 0.03762 |  | 0.168 | 0.03762 | 0 |  | 0 | 0 | 0 |  | 0 | 0 | 0
327 | КТП-125 ЦРП-1 (ВЛ-10 №1) | филиал ПАО "Россети Центр" - "Белгородэнерго" | Белгородская область | Алексеевский район | 10 | 0.1 | 0.028314 | 0.071165 |  | 0.105 | 0.071165 | 0 |  | 0 | 0 | 0 |  | 0 | 0 | 0
328 | КТП-126 ЦРП-1 (ВЛ-10 №1) | филиал ПАО "Россети Центр" - "Белгородэнерго" | Белгородская область | Алексеевский район | 10 | 0.25 | 0.094335 | 0.15605 |  | 0.2625 | 0.15606 | 8 |  | 0.004 | 0.004 | 0 |  | 0 | 0 | 4.2373e-06
329 | КТП-127 ЦРП-1(ВЛ-10 №1) | филиал ПАО "Россети Центр" - "Белгородэнерго" | Белгородская область | Алексеевский район | 10 | 0.16 | 0.060396 | 0.099857 |  | 0.168 | 0.099857 | 0 |  | 0 | 0 | 0 |  | 0 | 0 | 0
330 | КТП-128 ЦРП-1(ВЛ-10 №1) | филиал ПАО "Россети Центр" - "Белгородэнерго" | Белгородская область | Алексеевский район | 10 | 0.16 | 0.052713 | 0.10699 |  | 0.168 | 0.10699 | 0 |  | 0 | 0 | 0 |  | 0 | 0 | 0
331 | КТП-184 РП-2 (ВЛ-10 №1) | филиал ПАО "Россети Центр" - "Белгородэнерго" | Белгородская область | Алексеевский район | 10 | 0.16 | 0.093657 | 0.06899 |  | 0.168 | 0.06899 | 0 |  | 0 | 0 | 0 |  | 0 | 0 | 0
332 | КТП-203 ЦРП-1 (ВЛ-10 №2) | филиал ПАО "Россети Центр" - "Белгородэнерго" | Белгородская область | Алексеевский район | 10 | 0.16 | 0.1437 | 0.016462 |  | 0.168 | 0.022553 | 0 |  | 0 | 0 | 11.5 |  | 5.75 | 5.75 | 0.0060911
333 | КТП-204 РП-2 (ВЛ-10 №2) | филиал ПАО "Россети Центр" - "Белгородэнерго" | Белгородская область | Алексеевский район | 10 | 0.4 | 0.064685 | 0.32973 |  | 0.42 | 0.32973 | 0 |  | 0 | 0 | 0 |  | 0 | 0 | 0
334 | КТП-212 ЦРП-1 (ВЛ-10 №2) | филиал ПАО "Россети Центр" - "Белгородэнерго" | Белгородская область | Алексеевский район | 10 | 0.25 | 0.18171 | 0.068597 |  | 0.2625 | 0.074969 | 32 | 0.016 | 0 | 0.016 | 12 |  | 6 | 6 | 0.0063729
335 | КТП-215 ЦРП-1 (ВЛ-10 №2) | филиал ПАО "Россети Центр" - "Белгородэнерго" | Белгородская область | Алексеевский район | 10 | 0.16 | 0.080014 | 0.081651 |  | 0.168 | 0.081651 | 0 |  | 0 | 0 | 0 |  | 0 | 0 | 0
336 | КТП-219 ВЛ-10 №2 ЦРП-1 | филиал ПАО "Россети Центр" - "Белгородэнерго" | Белгородская область | Алексеевский район | 10 | 0.25 | 0.096906 | 0.15367 |  | 0.2625 | 0.15367 | 0 |  | 0 | 0 | 0 |  | 0 | 0 | 0
337 | КТП-221 ЦРП-1 (ВЛ-10 №2) | филиал ПАО "Россети Центр" - "Белгородэнерго" | Белгородская область | Алексеевский район | 10 | 0.25 | 0.092938 | 0.15735 |  | 0.2625 | 0.15735 | 0 |  | 0 | 0 | 0 |  | 0 | 0 | 0
338 | КТП-224 РП-2 (ВЛ-10 №1) | филиал ПАО "Россети Центр" - "Белгородэнерго" | Белгородская область | Алексеевский район | 10 | 0.25 | 0.17618 | 0.0801 |  | 0.2625 | 0.080103 | 5 |  | 0.0025 | 0.0025 | 0 |  | 0 | 0 | 2.6483e-06
339 | КТП-228 ЦРП-1 (ВЛ-10 №2) | филиал ПАО "Россети Центр" - "Белгородэнерго" | Белгородская область | Алексеевский район | 10 | 0.25 | 0.13045 | 0.12255 |  | 0.2625 | 0.12255 | 0 |  | 0 | 0 | 0 |  | 0 | 0 | 0
340 | КТП-234 РП-2 (ВЛ-10 №1) | филиал ПАО "Россети Центр" - "Белгородэнерго" | Белгородская область | Алексеевский район | 10 | 0.16 | 0.063882 | 0.088671 |  | 0.168 | 0.096622 | 10 |  | 0.005 | 0.005 | 15 |  | 7.5 | 7.5 | 0.0079502
341 | КТП-235 РП-2 (ВЛ-10 №2) | филиал ПАО "Россети Центр" - "Белгородэнерго" | Белгородская область | Алексеевский район | 10 | 0.4 | 0.30882 | 0.10317 |  | 0.42 | 0.10317 | 0 |  | 0 | 0 | 0 |  | 0 | 0 | 0
342 | КТП-241 РП-2 (ВЛ-10 №2) | филиал ПАО "Россети Центр" - "Белгородэнерго" | Белгородская область | Алексеевский район | 10 | 0.1 | 0.023064 | 0.076037 |  | 0.105 | 0.076037 | 0 |  | 0 | 0 | 0 |  | 0 | 0 | 0
343 | КТП-242 ЦРП-1(ВЛ-10 №2) | филиал ПАО "Россети Центр" - "Белгородэнерго" | Белгородская область | Алексеевский район | 10 | 0.16 | 0.041828 | 0.11709 |  | 0.168 | 0.11709 | 0 |  | 0 | 0 | 0 |  | 0 | 0 | 0
344 | КТП-307 ЦРП-1 (ВЛ-10 №3) | филиал ПАО "Россети Центр" - "Белгородэнерго" | Белгородская область | Алексеевский район | 10 | 0.16 | 0.081073 | 0.080668 |  | 0.168 | 0.080668 | 0 |  | 0 | 0 | 0 |  | 0 | 0 | 0
345 | КТП-311 ЦРП-1(ВЛ-10 №3) | филиал ПАО "Россети Центр" - "Белгородэнерго" | Белгородская область | Алексеевский район | 10 | 0.25 | 0.13682 | 0.11663 |  | 0.2625 | 0.11663 | 0 |  | 0 | 0 | 0 |  | 0 | 0 | 0
346 | КТП-312 ПС Алексеевка (ВЛ-10 №29) | филиал ПАО "Россети Центр" - "Белгородэнерго" | Белгородская область | Алексеевский район | 10 | 0.4 | 0.22219 | 0.18356 |  | 0.42 | 0.18356 | 0 |  | 0 | 0 | 0 |  | 0 | 0 | 0
347 | КТП-313 ЦРП-1 (ВЛ-10 №3) | филиал ПАО "Россети Центр" - "Белгородэнерго" | Белгородская область | Алексеевский район | 10 | 0.25 | 0.12399 | 0.12853 |  | 0.2625 | 0.12853 | 0 |  | 0 | 0 | 0 |  | 0 | 0 | 0
348 | КТП-317 ЦРП-1(ВЛ-10 №2) | филиал ПАО "Россети Центр" - "Белгородэнерго" | Белгородская область | Алексеевский район | 10 | 0.16 | 0.086081 | 0.076021 |  | 0.168 | 0.076021 | 0 |  | 0 | 0 | 0 |  | 0 | 0 | 0
349 | КТП-319 ПС Алексеевка (ВЛ-10 №29) | филиал ПАО "Россети Центр" - "Белгородэнерго" | Белгородская область | Алексеевский район | 10 | 0.25 | 0.15541 | 0.099376 |  | 0.2625 | 0.099376 | 0 |  | 0 | 0 | 0 |  | 0 | 0 | 0
350 | КТП-323 ПС Алексеевка (ВЛ-10 №29) | филиал ПАО "Россети Центр" - "Белгородэнерго" | Белгородская область | Алексеевский район | 10 | 0.16 | 0.03264 | 0.12561 |  | 0.168 | 0.12561 | 0 |  | 0 | 0 | 0 |  | 0 | 0 | 0
351 | КТП-324 ПС Алексеевка (ВЛ-10 №29) | филиал ПАО "Россети Центр" - "Белгородэнерго" | Белгородская область | Алексеевский район | 10 | 0.25 | 0.005059 | 0.23891 |  | 0.2625 | 0.23891 | 0 |  | 0 | 0 | 0 |  | 0 | 0 | 0
352 | КТП-325 ЦРП-1(ВЛ-10 №3) | филиал ПАО "Россети Центр" - "Белгородэнерго" | Белгородская область | Алексеевский район | 10 | 0.16 | 0.090439 | 0.071977 |  | 0.168 | 0.071977 | 0 |  | 0 | 0 | 0 |  | 0 | 0 | 0
353 | КТП-420 ПС Алексеевка (ВЛ-10 №29) | филиал ПАО "Россети Центр" - "Белгородэнерго" | Белгородская область | Алексеевский район | 10 | 0.16 | 0.006422 | 0.14994 |  | 0.168 | 0.14994 | 0 |  | 0 | 0 | 0 |  | 0 | 0 | 0
354 | КТП-414 ПС Алексеевка (ВЛ-10 №29) | филиал ПАО "Россети Центр" - "Белгородэнерго" | Белгородская область | Алексеевский район | 10 | 0.16 | 0.021197 | 0.13623 |  | 0.168 | 0.13623 | 0 |  | 0 | 0 | 0 |  | 0 | 0 | 0
355 | КТП-423 ПС Алексеевка (ВЛ-10 №29) | филиал ПАО "Россети Центр" - "Белгородэнерго" | Белгородская область | Алексеевский район | 10 | 0.16 | 0.008075 | 0.14841 |  | 0.168 | 0.14841 | 0 |  | 0 | 0 | 0 |  | 0 | 0 | 0
356 | КТП-428 ПС Алексеевка (ВЛ-10 №4) | филиал ПАО "Россети Центр" - "Белгородэнерго" | Белгородская область | Алексеевский район | 10 | 0.25 | 0.000229 | 0.24339 |  | 0.2625 | 0.24339 | 0 |  | 0 | 0 | 0 |  | 0 | 0 | 0
357 | КТП-432 ПС Алексеевка (ВЛ-10кВ №4) | филиал ПАО "Россети Центр" - "Белгородэнерго" | Белгородская область | Алексеевский район | 10 | 0.16 | 0.069228 | 0.09166 |  | 0.168 | 0.09166 | 0 |  | 0 | 0 | 0 |  | 0 | 0 | 0
358 | КТП-438 ПС Алексеевка (ВЛ-10 №29) | филиал ПАО "Россети Центр" - "Белгородэнерго" | Белгородская область | Алексеевский район | 10 | 0.25 | 0.000692 | 0.24296 |  | 0.2625 | 0.24296 | 0 |  | 0 | 0 | 0 |  | 0 | 0 | 0
359 | КТП-439 ПС Алексеевка (ВЛ-10 №29) | филиал ПАО "Россети Центр" - "Белгородэнерго" | Белгородская область | Алексеевский район | 10 | 0.16 | 0.007667 | 0.14879 |  | 0.168 | 0.14879 | 0 |  | 0 | 0 | 0 |  | 0 | 0 | 0
360 | КТП-440 ПС Алексеевка (ВЛ-10 №29) | филиал ПАО "Россети Центр" - "Белгородэнерго" | Белгородская область | Алексеевский район | 10 | 0.25 | 0.059078 | 0.18878 |  | 0.2625 | 0.18878 | 0 |  | 0 | 0 | 0 |  | 0 | 0 | 0
361 | КТП-444 ПС Алексеевка (ВЛ-10 №29) | филиал ПАО "Россети Центр" - "Белгородэнерго" | Белгородская область | Алексеевский район | 10 | 0.25 | 0.038002 | 0.20038 |  | 0.2625 | 0.20833 | 25 | 0.0125 |  | 0.0125 | 15 |  | 7.5 | 7.5 | 0.0079582
362 | КТП-708 ПС М-Удеровка (ВЛ-10 №7) | филиал ПАО "Россети Центр" - "Белгородэнерго" | Белгородская область | Алексеевский район | 10 | 0.04 | 0.000915 | 0.038127 |  | 0.042 | 0.038127 | 0 |  | 0 | 0 | 0 |  | 0 | 0 | 0
363 | КТП-448 ПС Алексеевка (ВЛ-10 №29) | филиал ПАО "Россети Центр" - "Белгородэнерго" | Белгородская область | Алексеевский район | 10 | 0.25 | 0.005352 | 0.23863 |  | 0.2625 | 0.23863 | 0 |  | 0 | 0 | 0 |  | 0 | 0 | 0
364 | КТП-449 ПС Алексеевка (ВЛ-10 №4) | филиал ПАО "Россети Центр" - "Белгородэнерго" | Белгородская область | Алексеевский район | 10 | 0.16 | 0.02856 | 0.1294 |  | 0.168 | 0.1294 | 0 |  | 0 | 0 | 0 |  | 0 | 0 | 0
365 | КТП-512 ПС М-Удеровка (ВЛ-10 №5) | филиал ПАО "Россети Центр" - "Белгородэнерго" | Белгородская область | Алексеевский район | 10 | 0.25 | 0.01386 | 0.23074 |  | 0.2625 | 0.23074 | 0 |  | 0 | 0 | 0 |  | 0 | 0 | 0
366 | КТП-2015 ПС Алексеевка (ВЛ-10 №20) | филиал ПАО "Россети Центр" - "Белгородэнерго" | Белгородская область | Алексеевский район | 10 | 0.25 | 0.019551 | 0.22546 |  | 0.2625 | 0.22546 | 0 |  | 0 | 0 | 0 |  | 0 | 0 | 0
367 | КТП-2016 ПС Алексеевка (ВЛ-10 №20) | филиал ПАО "Россети Центр" - "Белгородэнерго" | Белгородская область | Алексеевский район | 10 | 0.16 | 0.019767 | 0.13756 |  | 0.168 | 0.13756 | 0 |  | 0 | 0 | 0 |  | 0 | 0 | 0
368 | КТП №2017 ВЛ-10кВ №4 пс Иловка | филиал ПАО "Россети Центр" - "Белгородэнерго" | Белгородская область | Алексеевский район | 10 | 0.063 | 0.011993 | 0.050258 |  | 0.06615 | 0.050258 | 0 |  | 0 | 0 | 0 |  | 0 | 0 | 0
369 | КТП-2203 ПС Алексеевка (ВЛ-10 №22) | филиал ПАО "Россети Центр" - "Белгородэнерго" | Белгородская область | Алексеевский район | 10 | 0.4 | 0.18325 | 0.2197 |  | 0.42 | 0.2197 | 0 |  | 0 | 0 | 0 |  | 0 | 0 | 0
370 | КТП-2604 ПС Алексеевка (ВЛ-10 №26) | филиал ПАО "Россети Центр" - "Белгородэнерго" | Белгородская область | Алексеевский район | 10 | 0.1 | 0.039453 | 0.060827 |  | 0.105 | 0.060827 | 0 |  | 0 | 0 | 0 |  | 0 | 0 | 0
371 | КТП-4101 ПС Кущино (ВЛ-10 №4) | филиал ПАО "Россети Центр" - "Белгородэнерго" | Белгородская область | Алексеевский район | 10 | 0.025 | 0.019683 | 0.0060942 |  | 0.02625 | 0.0060942 | 0 |  | 0 | 0 | 0 | 0 | 0 | 0 | 0
372 | КТП-4103 ПС Кущино (ВЛ-10 №4) | филиал ПАО "Россети Центр" - "Белгородэнерго" | Белгородская область | Алексеевский район | 10 | 0.16 | 0.042405 | 0.11655 |  | 0.168 | 0.11655 | 0 |  | 0 | 0 | 0 |  | 0 | 0 | 0
373 | КТП-185 РП-2 (ВЛ-10 №1) | филиал ПАО "Россети Центр" - "Белгородэнерго" | Белгородская область | Алексеевский район | 10 | 0.1 | 0.039904 | 0.055112 |  | 0.105 | 0.060409 | 0 |  | 0 | 0 | 10 |  | 5 | 5 | 0.0052966
374 | КТП-4104 ПС Кущино (ВЛ-10 №4) | филиал ПАО "Россети Центр" - "Белгородэнерго" | Белгородская область | Алексеевский район | 10 | 0.1 | 0.030125 | 0.069484 |  | 0.105 | 0.069484 | 0 |  | 0 | 0 | 0 |  | 0 | 0 | 0
375 | КТП-302 ЦРП-1 (ВЛ-10 №3) | филиал ПАО "Россети Центр" - "Белгородэнерго" | Белгородская область | Алексеевский район | 10 | 0.25 | 0.04277 | 0.19861 |  | 0.2625 | 0.20391 | 0 |  | 0 | 0 | 10 |  | 5 | 5 | 0.0052966
376 | КТП-427 ПС Алексеевка (ВЛ-10 №4) | филиал ПАО "Россети Центр" - "Белгородэнерго" | Белгородская область | Алексеевский район | 10 | 0.04 | 0.02 | 0.020416 |  | 0.042 | 0.020416 | 0 |  | 0 | 0 | 0 |  | 0 | 0 | 0
377 | КТП-1307 ПС Алексеевка (ВЛ-10 №13) | филиал ПАО "Россети Центр" - "Белгородэнерго" | Белгородская область | Алексеевский район | 10 | 0.1 | 0.013351 | 0.08505 |  | 0.105 | 0.08505 | 0 |  | 0 | 0 | 0 |  | 0 | 0 | 0
378 | ЗТП-308 ЦРП-1 | филиал ПАО "Россети Центр" - "Белгородэнерго" | Белгородская область | Алексеевский район | 10 | 0.25 | 0.11046 | 0.14109 |  | 0.2625 | 0.14109 | 7 |  | 0.0035 | 0.0035 | 0 |  | 0 | 0 | 3.7076e-06
379 | КТП №818 ВЛ-10кВ №8 ПС Алексеевка | филиал ПАО "Россети Центр" - "Белгородэнерго" | Белгородская область | Алексеевский район | 10 | 0.16 | 0.072871 | 0.08828 |  | 0.168 | 0.08828 | 0 |  | 0 | 0 | 0 |  | 0 | 0 | 0
380 | КТП-202 ПС Камышеватое (ВЛ-10 №2) | филиал ПАО "Россети Центр" - "Белгородэнерго" | Белгородская область | Алексеевский район | 10 | 0.025 | 0.013161 | 0.012147 |  | 0.02625 | 0.012147 | 0 |  | 0 | 0 | 0 |  | 0 | 0 | 0
381 | КТП-417 ПС Неминущее (ВЛ-10 №4) | филиал ПАО "Россети Центр" - "Белгородэнерго" | Белгородская область | Алексеевский район | 10 | 0.1 | 0.001864 | 0.09571 |  | 0.105 | 0.09571 | 0 |  | 0 | 0 | 0 |  | 0 | 0 | 0
382 | КТП-215 ПС Камышеватое (ВЛ-10 №2) | филиал ПАО "Россети Центр" - "Белгородэнерго" | Белгородская область | Алексеевский район | 10 | 0.25 | 0.006828 | 0.23726 |  | 0.2625 | 0.23726 | 0 |  | 0 | 0 | 0 |  | 0 | 0 | 0
383 | КТП-216 ПС Камышеватое (ВЛ-10 №2) | филиал ПАО "Россети Центр" - "Белгородэнерго" | Белгородская область | Алексеевский район | 10 | 0.25 | 0.158 | 0.096976 |  | 0.2625 | 0.096976 | 0 |  | 0 | 0 | 0 |  | 0 | 0 | 0
384 | КТП-414 ПС Неминущее (ВЛ-10 №4) | филиал ПАО "Россети Центр" - "Белгородэнерго" | Белгородская область | Алексеевский район | 10 | 0.16 | 0.018962 | 0.13831 |  | 0.168 | 0.13831 | 0 |  | 0 | 0 | 0 |  | 0 | 0 | 0
385 | КТП-415 ПС Неминущее (ВЛ-10 №4) | филиал ПАО "Россети Центр" - "Белгородэнерго" | Белгородская область | Алексеевский район | 10 | 0.25 | 0.025756 | 0.2197 |  | 0.2625 | 0.2197 | 0 |  | 0 | 0 | 0 |  | 0 | 0 | 0
386 | КТП-602 ПС Неминущее (ВЛ-10 №6) | филиал ПАО "Россети Центр" - "Белгородэнерго" | Белгородская область | Алексеевский район | 10 | 0.16 | 0.055891 | 0.10404 |  | 0.168 | 0.10404 | 0 |  | 0 | 0 | 0 |  | 0 | 0 | 0
387 | КТП-601 ПС Варваровка (ВЛ-10 №6) | филиал ПАО "Россети Центр" - "Белгородэнерго" | Белгородская область | Алексеевский район | 10 | 0.04 | 0.00644 | 0.033 |  | 0.042 | 0.033 | 0 |  | 0 | 0 | 0 |  | 0 | 0 | 0
388 | КТП-607 ПС Варваровка (ВЛ-10 №6) | филиал ПАО "Россети Центр" - "Белгородэнерго" | Белгородская область | Алексеевский район | 10 | 0.063 | 0.02257 | 0.040442 |  | 0.06615 | 0.040442 | 0 |  | 0 | 0 | 0 |  | 0 | 0 | 0
389 | КТП 608 ПС Варваровка (ВЛ-10 №6) | филиал ПАО "Россети Центр" - "Белгородэнерго" | Белгородская область | Алексеевский район | 10 | 0.025 | 0.004241 | 0.020424 |  | 0.02625 | 0.020424 | 0 |  | 0 | 0 | 0 |  | 0 | 0 | 0
390 | ЗТП-812 ПС Варваровка (ВЛ-10 №8) | филиал ПАО "Россети Центр" - "Белгородэнерго" | Белгородская область | Алексеевский район | 10 | 0.5 | 0.18 | 0.07656 |  | 0.2625 | 0.07656 | 0 |  | 0 | 0 | 0 |  | 0 | 0 | 0
391 | КТП-117 ПС Неминущее (ВЛ-10 №1) | филиал ПАО "Россети Центр" - "Белгородэнерго" | Белгородская область | Алексеевский район | 10 | 0.1 | 0.014173 | 0.084287 |  | 0.105 | 0.084287 | 0 |  | 0 | 0 | 0 |  | 0 | 0 | 0
392 | КТП-405 ПС Иловка (ВЛ-10кВ №4) | филиал ПАО "Россети Центр" - "Белгородэнерго" | Белгородская область | Алексеевский район | 10 | 0.1 | 0.010612 | 0.087592 |  | 0.105 | 0.087592 | 0 |  | 0 | 0 | 0 |  | 0 | 0 | 0
393 | КТП-407 ПС М-Удеровка (ВЛ-10 №4) | филиал ПАО "Россети Центр" - "Белгородэнерго" | Белгородская область | Алексеевский район | 10 | 0.063 | 0.007842 | 0.05411 |  | 0.06615 | 0.05411 | 0 |  | 0 | 0 | 0 |  | 0 | 0 | 0
394 | КТП-326 ЦРП-1(ВЛ-10 №3) | филиал ПАО "Россети Центр" - "Белгородэнерго" | Белгородская область | Алексеевский район | 10 | 0.16 | 0.08644 | 0.075688 |  | 0.168 | 0.075688 | 0 |  | 0 | 0 | 0 |  | 0 | 0 | 0
395 | КТП-331 ЦРП-1 (ВЛ-10 №3) | филиал ПАО "Россети Центр" - "Белгородэнерго" | Белгородская область | Алексеевский район | 10 | 0.25 | 0.040114 | 0.20637 |  | 0.2625 | 0.20637 | 0 |  | 0 | 0 | 0 |  | 0 | 0 | 0
396 | КТП-233 РП-2 (ВЛ-10 №1) | филиал ПАО "Россети Центр" - "Белгородэнерго" | Белгородская область | Алексеевский район | 10 | 0.1 | 0.025196 | 0.074058 |  | 0.105 | 0.074058 | 0 |  | 0 | 0 | 0 |  | 0 | 0 | 0
397 | КТП-403 ПС Алексеевка (ВЛ-10 №4) | филиал ПАО "Россети Центр" - "Белгородэнерго" | Белгородская область | Алексеевский район | 10 | 0.4 | 0.005777 | 0.37804 |  | 0.42 | 0.3844 | 12 |  | 6 | 6 | 0 |  | 0 | 0 | 0.0063559
398 | КТП-416 ПС Алексеевка (ВЛ-10 №4) | филиал ПАО "Россети Центр" - "Белгородэнерго" | Белгородская область | Алексеевский район | 10 | 0.16 | 0.064 | 0.096512 |  | 0.168 | 0.096512 | 0 |  | 0 | 0 | 0 |  | 0 | 0 | 0
399 | КТП-421 ПС Алексеевка (ВЛ-10 №4) | филиал ПАО "Россети Центр" - "Белгородэнерго" | Белгородская область | Алексеевский район | 10 | 0.25 | 0.0090123 | 0.23524 |  | 0.2625 | 0.23524 | 0 |  | 0 | 0 | 0 |  | 0 | 0 | 0
400 | КТП-422 ПС Алексеевка (ВЛ-10 №4) | филиал ПАО "Россети Центр" - "Белгородэнерго" | Белгородская область | Алексеевский район | 10 | 0.4 | 0.122 | 0.27654 |  | 0.42 | 0.27654 | 0 |  | 0 | 0 | 0 | 0 | 0 | 0 | 0
401 | КТП-434 ПС Алексеевка (ВЛ-10 №4) | филиал ПАО "Россети Центр" - "Белгородэнерго" | Белгородская область | Алексеевский район | 10 | 0.16 | 0.001151 | 0.15484 |  | 0.168 | 0.15484 | 0 |  | 0 | 0 | 0 |  | 0 | 0 | 0
402 | КТП-436 ПС Алексеевка (ВЛ-10 №4) | филиал ПАО "Россети Центр" - "Белгородэнерго" | Белгородская область | Алексеевский район | 10 | 0.1 | 0.008153 | 0.089874 |  | 0.105 | 0.089874 | 0 |  | 0 | 0 | 0 |  | 0 | 0 | 0
403 | КТП-447 ПС Алексеевка (ВЛ-10 №4) | филиал ПАО "Россети Центр" - "Белгородэнерго" | Белгородская область | Алексеевский район | 10 | 0.16 | 0.002944 | 0.15317 |  | 0.168 | 0.15317 | 0 |  | 0 | 0 | 0 |  | 0 | 0 | 0
404 | КТП-450 ПС Алексеевка (ВЛ-10 №29) | филиал ПАО "Россети Центр" - "Белгородэнерго" | Белгородская область | Алексеевский район | 10 | 0.25 | 0.15301 | 0.10161 |  | 0.2625 | 0.10161 | 0 |  | 0 | 0 | 0 |  | 0 | 0 | 0
405 | КТП-1904 ПС Алексеевка (ВЛ-10 №19) | филиал ПАО "Россети Центр" - "Белгородэнерго" | Белгородская область | Алексеевский район | 10 | 0.16 | 0.011246 | 0.14547 |  | 0.168 | 0.14547 | 0 |  | 0 | 0 | 0 |  | 0 | 0 | 0
406 | КТП-2929 ПС Алексеевка | филиал ПАО "Россети Центр" - "Белгородэнерго" | Белгородская область | Алексеевский район | 10 | 0.1 | 0.00505 | 0.092754 |  | 0.105 | 0.092754 | 0 |  | 0 | 0 | 0 |  | 0 | 0 | 0
407 | КТП-401 ПС Алексеевка (ВЛ-10 №29) | филиал ПАО "Россети Центр" - "Белгородэнерго" | Белгородская область | Алексеевский район | 10 | 0.25 | 0.080374 | 0.16901 |  | 0.2625 | 0.16901 | 0 |  | 0 | 0 | 0 |  | 0 | 0 | 0
408 | КТП-255 ПС Алексеевка (ВЛ-10 №22) | филиал ПАО "Россети Центр" - "Белгородэнерго" | Белгородская область | Алексеевский район | 10 | 0.04 | 0.027 | 0.01392 |  | 0.042 | 0.01392 | 0 |  | 0 | 0 | 0 |  | 0 | 0 | 0
409 | КТП-506 ПС Алексеевка (ВЛ-10 №5) | филиал ПАО "Россети Центр" - "Белгородэнерго" | Белгородская область | Алексеевский район | 10 | 0.16 | 0.073 | 0.08816 |  | 0.168 | 0.08816 | 0 |  | 0 | 0 | 0 |  | 0 | 0 | 0
410 | КТП-508 ПС Алексеевка (ВЛ-10 №5) | филиал ПАО "Россети Центр" - "Белгородэнерго" | Белгородская область | Алексеевский район | 10 | 0.1 | 0.00573 | 0.092123 |  | 0.105 | 0.092123 | 0 |  | 0 | 0 | 0 |  | 0 | 0 | 0
10409 | ЗТП 901 ПС Старый Оскол-1 | филиал ПАО "Россети Центр" - "Белгородэнерго" | Белгородская область | Старооскольский городской округ | 6 | 1.03 | 0.87823 | отсутствует |  | 0.42 | -0.42524 | 0 |  | 0 | 0 | 0 |  | 0 | 0 | 0
412 | КТП-817 ПС Алексеевка (ВЛ-10 №8) | филиал ПАО "Россети Центр" - "Белгородэнерго" | Белгородская область | Алексеевский район | 10 | 0.1 | 0.02541 | 0.07386 |  | 0.105 | 0.07386 | 0 |  | 0 | 0 | 0 |  | 0 | 0 | 0
413 | КТП-509 ПС Варваровка (ВЛ-10 №5) | филиал ПАО "Россети Центр" - "Белгородэнерго" | Белгородская область | Алексеевский район | 10 | 0.025 | 0.014 | 0.011368 |  | 0.02625 | 0.011368 | 0 |  | 0 | 0 | 0 |  | 0 | 0 | 0
414 | КТП-213 ПС Неминущее (ВЛ-10 №2) | филиал ПАО "Россети Центр" - "Белгородэнерго" | Белгородская область | Алексеевский район | 10 | 0.1 | 0.000464 | 0.097009 |  | 0.105 | 0.097009 | 0 |  | 0 | 0 | 0 |  | 0 | 0 | 0
415 | КТП-1914 ВЛ-10кВ №19 ПС Алексеевка | филиал ПАО "Россети Центр" - "Белгородэнерго" | Белгородская область | Алексеевский район | 10 | 0.025 | 0.009837 | 0.015231 |  | 0.02625 | 0.015231 | 0 |  | 0 | 0 | 0 |  | 0 | 0 | 0
416 | КТП-404 ПС Иловка (ВЛ-10 №4) | филиал ПАО "Россети Центр" - "Белгородэнерго" | Белгородская область | Алексеевский район | 10 | 0.25 | 0.020387 | 0.22468 |  | 0.2625 | 0.22468 | 0 |  | 0 | 0 | 0 |  | 0 | 0 | 0
417 | КТП-408 ПС Иловка (ВЛ-10 №4) | филиал ПАО "Россети Центр" - "Белгородэнерго" | Белгородская область | Алексеевский район | 10 | 0.2 | 0.10346 | 0.0014338 |  | 0.105 | 0.0014338 | 0 |  | 0 | 0 | 0 |  | 0 | 0 | 0
418 | КТП-412 ПС Иловка (ВЛ-10 №4) | филиал ПАО "Россети Центр" - "Белгородэнерго" | Белгородская область | Алексеевский район | 10 | 0.16 | 0.002294 | 0.15377 |  | 0.168 | 0.15378 | 16 | 0.008 |  | 0.008 | 0 |  | 0 | 0 | 8.4746e-06
419 | КТП-405 ПС Алексеевка (ВЛ-10 №29) | филиал ПАО "Россети Центр" - "Белгородэнерго" | Белгородская область | Алексеевский район | 10 | 0.1 | 0.0615 | 0.032423 |  | 0.105 | 0.040368 | 0 |  | 0 | 0 | 15 |  | 7.5 | 7.5 | 0.0079449
420 | КТП-802 ПС Алексеевка (ВЛ-10 №8) | филиал ПАО "Россети Центр" - "Белгородэнерго" | Белгородская область | Алексеевский район | 10 | 0.16 | 0.053277 | 0.10645 |  | 0.168 | 0.10646 | 16 | 0.008 |  | 0.008 | 0 |  | 0 | 0 | 8.4746e-06
421 | КТП-610 ПС М-Удеровка (ВЛ-10 №6) | филиал ПАО "Россети Центр" - "Белгородэнерго" | Белгородская область | Алексеевский район | 10 | 0.1 | 0.040758 | 0.059617 |  | 0.105 | 0.059617 | 0 |  | 0 | 0 | 0 |  | 0 | 0 | 0
422 | КТП-9704 ПС Алексеевка | филиал ПАО "Россети Центр" - "Белгородэнерго" | Белгородская область | Алексеевский район | 10 | 0.4 | 0.092168 | 0.29628 |  | 0.42 | 0.30423 | 0 |  | 0 | 0 | 15 |  | 7.5 | 7.5 | 0.0079449
423 | КТП-9703 ПС Алексеевка (ВЛ-10 №9) | филиал ПАО "Россети Центр" - "Белгородэнерго" | Белгородская область | Алексеевский район | 10 | 0.63 | 0.10469 | 0.51407 |  | 0.6615 | 0.51672 | 0 |  | 0 | 0 | 5 |  | 2.5 | 2.5 | 0.0026483
424 | КТП-9702 ПС Алексеевка (ВЛ-10 №9) | филиал ПАО "Россети Центр" - "Белгородэнерго" | Белгородская область | Алексеевский район | 10 | 0.4 | 0.034477 | 0.35247 |  | 0.42 | 0.35777 | 0 |  | 0 | 0 | 10 |  | 5 | 5 | 0.0052966
425 | КТП-121 ЦРП-1 (ВЛ-10кВ №1) | филиал ПАО "Россети Центр" - "Белгородэнерго" | Белгородская область | Алексеевский район | 10 | 0.63 | 0.091245 | 0.5292 |  | 0.6615 | 0.5292 | 0 |  | 0 | 0 | 0 |  | 0 | 0 | 0
426 | КТП-110 ЦРП-1 (ВЛ-10 №1) | филиал ПАО "Россети Центр" - "Белгородэнерго" | Белгородская область | Алексеевский район | 10 | 0.16 | 0.054434 | 0.10539 |  | 0.168 | 0.10539 | 0 |  | 0 | 0 | 0 |  | 0 | 0 | 0
427 | КТП-415 ПС Алексеевка (ВЛ-10 №29) | филиал ПАО "Россети Центр" - "Белгородэнерго" | Белгородская область | Алексеевский район | 10 | 0.25 | 0.041704 | 0.1996 |  | 0.2625 | 0.2049 | 0 |  | 0 | 0 | 10 |  | 5 | 5 | 0.0052966
428 | КТП-809 ПС Алексеевка (ВЛ-10 №8) | филиал ПАО "Россети Центр" - "Белгородэнерго" | Белгородская область | Алексеевский район | 10 | 0.1 | 0.053144 | 0.048122 |  | 0.105 | 0.048122 | 0 |  | 0 | 0 | 0 |  | 0 | 0 | 0
429 | ЗТП-7 ПС Алексеевка (ВЛ-10 №21, 2) | филиал ПАО "Россети Центр" - "Белгородэнерго" | Белгородская область | Алексеевский район | 10 | 1.26 | 0.63 | 0.029232 |  | 0.6615 | 0.029232 | 0 |  | 0 | 0 | 0 |  | 0 | 0 | 0
430 | ЗТП-226 ЦРП-1(ВЛ-10 №2) | филиал ПАО "Россети Центр" - "Белгородэнерго" | Белгородская область | Алексеевский район | 10 | 0.4 | 0.015312 | 0.37555 |  | 0.42 | 0.37555 | 0 |  | 0 | 0 | 0 |  | 0 | 0 | 0
431 | ЗТП-179 РП-2 (КЛ-10 №6) | филиал ПАО "Россети Центр" - "Белгородэнерго" | Белгородская область | Алексеевский район | 10 | 0.25 | 0.045676 | 0.20121 |  | 0.2625 | 0.20121 | 0 |  | 0 | 0 | 0 |  | 0 | 0 | 0
432 | МТП-103 ПС Иловка (ВЛ-10 №1) | филиал ПАО "Россети Центр" - "Белгородэнерго" | Белгородская область | Алексеевский район | 10 | 0.16 | 0.003495 | 0.15266 |  | 0.168 | 0.15266 | 0 |  | 0 | 0 | 0 |  | 0 | 0 | 0
433 | МТП-404 ПС Камышеватое (ВЛ-10 №4) | филиал ПАО "Россети Центр" - "Белгородэнерго" | Белгородская область | Алексеевский район | 10 | 0.06 | 0.006001 | 0.052895 |  | 0.063 | 0.052895 | 0 |  | 0 | 0 | 0 |  | 0 | 0 | 0
434 | КТП-103 ВЛ-10кВ №5 ПС Камышеватое | филиал ПАО "Россети Центр" - "Белгородэнерго" | Белгородская область | Алексеевский район | 10 | 0.25 | 0.082 | 0.1675 |  | 0.2625 | 0.1675 | 0 |  | 0 | 0 | 0 |  | 0 | 0 | 0
435 | ЗТП-306 ПС Кущино | филиал ПАО "Россети Центр" - "Белгородэнерго" | Белгородская область | Алексеевский район | 10 | 0.32 | 0.081 | отсутствует |  | 0.168 | 0.080736 | 110 | 82.5 |  | 82.5 | 0 | 0 |  | 0 | 0.087394
436 | КТП-1901 ПС Алексеевка (ВЛ-10 №19) | филиал ПАО "Россети Центр" - "Белгородэнерго" | Белгородская область | Алексеевский район | 10 | 0.16 | 0.025712 | 0.13204 |  | 0.168 | 0.13204 | 0 |  | 0 | 0 | 0 |  | 0 | 0 | 0
437 | КТП-9701 ПС Алексеевка (ВЛ-10 №9) | филиал ПАО "Россети Центр" - "Белгородэнерго" | Белгородская область | Алексеевский район | 10 | 0.25 | 0.022693 | 0.22254 |  | 0.2625 | 0.22254 | 0 |  | 0 | 0 | 0 |  | 0 | 0 | 0
438 | КТП-9706 ПС Алексеевка (ВЛ-10 №9) | филиал ПАО "Россети Центр" - "Белгородэнерго" | Белгородская область | Алексеевский район | 10 | 0.1 | 0.025258 | 0.074001 |  | 0.105 | 0.074001 | 0 |  | 0 | 0 | 0 |  | 0 | 0 | 0
439 | КТП-218 ПС Варваровка (ВЛ-10 №2) | филиал ПАО "Россети Центр" - "Белгородэнерго" | Белгородская область | Алексеевский район | 10 | 0.063 | 0.031984 | 0.031706 |  | 0.06615 | 0.031706 | 0 |  | 0 | 0 | 0 |  | 0 | 0 | 0
440 | КТП-805 ПС Алексеевка (ВЛ-10 №8) | филиал ПАО "Россети Центр" - "Белгородэнерго" | Белгородская область | Алексеевский район | 10 | 0.16 | 0.006214 | 0.15014 |  | 0.168 | 0.15014 | 0 |  | 0 | 0 | 0 |  | 0 | 0 | 0
441 | КТП-321 ЦРП-1(ВЛ-10 №3) | филиал ПАО "Россети Центр" - "Белгородэнерго" | Белгородская область | Алексеевский район | 10 | 0.16 | 0.031207 | 0.12694 |  | 0.168 | 0.12694 | 0 |  | 0 | 0 | 0 |  | 0 | 0 | 0
442 | КТП-320 ЦРП-1(ВЛ-10 №3) | филиал ПАО "Россети Центр" - "Белгородэнерго" | Белгородская область | Алексеевский район | 10 | 0.16 | 0.11595 | 0.048305 |  | 0.168 | 0.048305 | 0 |  | 0 | 0 | 0 |  | 0 | 0 | 0
443 | ЗТП-14 ПС Алексеевка (ВЛ-10 №2, 21) | филиал ПАО "Россети Центр" - "Белгородэнерго" | Белгородская область | Алексеевский район | 10 | 1.26 | 0.503 | 0.14709 |  | 0.6615 | 0.14709 | 0 |  | 0 | 0 | 0 |  | 0 | 0 | 0
444 | КТП-209 ЦРП-1 (ВЛ-10 №2) | филиал ПАО "Россети Центр" - "Белгородэнерго" | Белгородская область | Алексеевский район | 10 | 0.25 | 0.074929 | 0.17407 |  | 0.2625 | 0.17407 | 0 |  | 0 | 0 | 0 |  | 0 | 0 | 0
445 | КТП-411 ПС Варваровка (ВЛ-10кВ №4) | филиал ПАО "Россети Центр" - "Белгородэнерго" | Белгородская область | Алексеевский район | 10 | 0.1 | 0.002996 | 0.09466 |  | 0.105 | 0.09466 | 0 |  | 0 | 0 | 0 |  | 0 | 0 | 0
446 | КТП-2001 ПС Алексеевка (ВЛ-10 №20) | филиал ПАО "Россети Центр" - "Белгородэнерго" | Белгородская область | Алексеевский район | 10 | 0.063 | 0.007727 | 0.054217 |  | 0.06615 | 0.054217 | 0 |  | 0 | 0 | 0 |  | 0 | 0 | 0
447 | КТП-307 ПС Неминущее (М-Удеровка) | филиал ПАО "Россети Центр" - "Белгородэнерго" | Белгородская область | Алексеевский район | 10 | 1.26 | 0.415 | 0.22875 |  | 0.6615 | 0.22875 | 0 |  | 0 | 0 | 0 |  | 0 | 0 | 0
448 | КТП-308 ПС Неминущее (ВЛ-10 №3) | филиал ПАО "Россети Центр" - "Белгородэнерго" | Белгородская область | Алексеевский район | 10 | 0.8 | 0.359 | 0.056608 |  | 0.42 | 0.056608 | 0 |  | 0 | 0 | 0 |  | 0 | 0 | 0
449 | КТП-709 ПС М-Удеровка (7 М-Удер, 4 Нем) | филиал ПАО "Россети Центр" - "Белгородэнерго" | Белгородская область | Алексеевский район | 10 | 1.26 | 0.618 | 0.040368 |  | 0.6615 | 0.040368 | 0 |  | 0 | 0 | 0 |  | 0 | 0 | 0
1358 | КТП 1001 ПС Новая Деревня | филиал ПАО "Россети Центр" - "Белгородэнерго" | Белгородская область | Белгородский район | 10 | 1.03 | 0.863 | отсутствует |  | 0.42 | -0.4111 | 0 |  | 0 | 0 | 0 |  | 0 | 0 | 0
451 | КТП-122 ПС Неминущее(Алейниково) | филиал ПАО "Россети Центр" - "Белгородэнерго" | Белгородская область | Алексеевский район | 10 | 0.5 | 0.198 | 0.059856 |  | 0.2625 | 0.059856 | 0 |  | 0 | 0 | 0 |  | 0 | 0 | 0
452 | КТП-406 ПС Алейниково (ВЛ-10 №4) | филиал ПАО "Россети Центр" - "Белгородэнерго" | Белгородская область | Алексеевский район | 10 | 0.04 | 0.024671 | 0.016081 |  | 0.042 | 0.016081 | 0 |  | 0 | 0 | 0 |  | 0 | 0 | 0
453 | КТП-1308 ПС Алексеевка (ВЛ-10 №13) | филиал ПАО "Россети Центр" - "Белгородэнерго" | Белгородская область | Алексеевский район | 10 | 0.063 | 0.003936 | 0.057735 |  | 0.06615 | 0.057735 | 0 |  | 0 | 0 | 0 |  | 0 | 0 | 0
454 | КТП-802 ЦРП-1 (КЛ-10 №8) | филиал ПАО "Россети Центр" - "Белгородэнерго" | Белгородская область | Алексеевский район | 10 | 0.5 | 0.213 | 0.045936 |  | 0.2625 | 0.045936 | 0 |  | 0 | 0 | 0 |  | 0 | 0 | 0
455 | КТП-207 ПС Алексеевка (Неминущее) | филиал ПАО "Россети Центр" - "Белгородэнерго" | Белгородская область | Алексеевский район | 10 | 0.8 | 0.393 | 0.025056 |  | 0.42 | 0.025056 | 0 |  | 0 | 0 | 0 |  | 0 | 0 | 0
456 | КТП-208 ПС Алексеевка (Неминущее) | филиал ПАО "Россети Центр" - "Белгородэнерго" | Белгородская область | Алексеевский район | 10 | 1.26 | 0.361 | 0.27886 |  | 0.6615 | 0.27886 | 0 |  | 0 | 0 | 0 |  | 0 | 0 | 0
457 | КТП-607 ПС М-Удеровка (ВЛ-10 №7) | филиал ПАО "Россети Центр" - "Белгородэнерго" | Белгородская область | Алексеевский район | 10 | 0.04 | 0.00855 | 0.031042 |  | 0.042 | 0.031042 | 0 |  | 0 | 0 | 0 |  | 0 | 0 | 0
458 | КТП-309 ПС Неминущее (ВЛ-10 №3) | филиал ПАО "Россети Центр" - "Белгородэнерго" | Белгородская область | Алексеевский район | 10 | 0.04 | 0.019176 | 0.021181 |  | 0.042 | 0.021181 | 0 |  | 0 | 0 | 0 |  | 0 | 0 | 0
459 | КТП-504 ПС Алексеевка (ВЛ-10 №5) | филиал ПАО "Россети Центр" - "Белгородэнерго" | Белгородская область | Алексеевский район | 10 | 0.1 | 0.006278 | 0.091614 |  | 0.105 | 0.091614 | 0 |  | 0 | 0 | 0 |  | 0 | 0 | 0
460 | КТП-456 ПС Алексеевка (ВЛ-10 №4) | филиал ПАО "Россети Центр" - "Белгородэнерго" | Белгородская область | Алексеевский район | 10 | 0.1 | 0.000699 | 0.096791 |  | 0.105 | 0.096791 | 0 |  | 0 | 0 | 0 |  | 0 | 0 | 0
461 | КТП-1309 ПС Алексеевка (ВЛ-10 №13) | филиал ПАО "Россети Центр" - "Белгородэнерго" | Белгородская область | Алексеевский район | 10 | 0.16 | 0.008751 | 0.14778 |  | 0.168 | 0.14778 | 0 |  | 0 | 0 | 0 |  | 0 | 0 | 0
8795 | ЗТП 14-11 РП 1 ПС Н.Оскол | филиал ПАО "Россети Центр" - "Белгородэнерго" | Белгородская область | Новооскольский район | 10 | 1.03 | 0.855 | отсутствует |  | 0.42 | -0.40368 | 0 |  | 0 | 0 | 0 |  | 0 | 0 | 0
463 | КТП-4105 ПС Кущино (ВЛ-10 №4) | филиал ПАО "Россети Центр" - "Белгородэнерго" | Белгородская область | Алексеевский район | 10 | 0.25 | 0.011772 | 0.23268 |  | 0.2625 | 0.23268 | 0 |  | 0 | 0 | 0 |  | 0 | 0 | 0
464 | КТП-209 ПС Алексеевка (ВЛ-10 №2) | филиал ПАО "Россети Центр" - "Белгородэнерго" | Белгородская область | Алексеевский район | 10 | 0.04 | 0.008981 | 0.030642 |  | 0.042 | 0.030642 | 0 |  | 0 | 0 | 0 |  | 0 | 0 | 0
465 | КТП-819 ПС Алексеевка (ВЛ-10 №8) | филиал ПАО "Россети Центр" - "Белгородэнерго" | Белгородская область | Алексеевский район | 10 | 0.16 | 0.047434 | 0.092023 |  | 0.168 | 0.11189 | 0 |  | 0 | 0 | 25 | 18.75 |  | 18.75 | 0.019862
466 | КТП-204 ПС Неминущее | филиал ПАО "Россети Центр" - "Белгородэнерго" | Белгородская область | Алексеевский район | 10 | 0.8 | 0.237 | 0.16982 |  | 0.42 | 0.16982 | 0 |  | 0 | 0 | 0 |  | 0 | 0 | 0
467 | КТП-205 ПС Неминущее (2 Нем, 6 М-Удер) | филиал ПАО "Россети Центр" - "Белгородэнерго" | Белгородская область | Алексеевский район | 10 | 1.26 | 0.478 | 0.17029 |  | 0.6615 | 0.17029 | 0 |  | 0 | 0 | 0 |  | 0 | 0 | 0
468 | КТП-306 ПС Неминущее (3 Нем, 1 М-Удер) | филиал ПАО "Россети Центр" - "Белгородэнерго" | Белгородская область | Алексеевский район | 10 | 1.26 | 0.466 | 0.18142 |  | 0.6615 | 0.18142 | 0 |  | 0 | 0 | 0 |  | 0 | 0 | 0
8107 | КТП 925 ПС Уточка | филиал ПАО "Россети Центр" - "Белгородэнерго" | Белгородская область | Красногвардейский район | 10 | 1.26 | 1.0715 | отсутствует |  | 0.6615 | -0.38052 | 0 |  | 0 | 0 | 0 |  | 0 | 0 | 0
470 | КТП-424 ПС Иловка(ВЛ-10 №4) | филиал ПАО "Россети Центр" - "Белгородэнерго" | Белгородская область | Алексеевский район | 10 | 0.4 | 0.078422 | 0.31698 |  | 0.42 | 0.31698 | 0 |  | 0 | 0 | 0 |  | 0 | 0 | 0
471 | КТП-424 ПС Камышеватое (ВЛ-10 №4) | филиал ПАО "Россети Центр" - "Белгородэнерго" | Белгородская область | Алексеевский район | 10 | 0.1 | 0.009372 | 0.088743 |  | 0.105 | 0.088743 | 0 |  | 0 | 0 | 0 |  | 0 | 0 | 0
472 | КТП-1916 ПС Алексеевка (ВЛ-10 №19) | филиал ПАО "Россети Центр" - "Белгородэнерго" | Белгородская область | Алексеевский район | 10 | 0.1 | 0.008751 | 0.089319 |  | 0.105 | 0.089319 | 0 |  | 0 | 0 | 0 |  | 0 | 0 | 0
473 | КТП-711 ПС М-Удеровка (ВЛ-10 №7) | филиал ПАО "Россети Центр" - "Белгородэнерго" | Белгородская область | Алексеевский район | 10 | 0.04 | 0.00758 | 0.031942 |  | 0.042 | 0.031942 | 0 |  | 0 | 0 | 0 |  | 0 | 0 | 0
474 | КТП-426 ПС Иловка (ВЛ-10 №4, 29) | филиал ПАО "Россети Центр" - "Белгородэнерго" | Белгородская область | Алексеевский район | 10 | 0.8 | 0.40438 | 0.014493 |  | 0.42 | 0.014493 | 0 |  | 0 | 0 | 0 |  | 0 | 0 | 0
475 | КТП-427 ПС Иловка (ВЛ-10 №4, 29) | филиал ПАО "Россети Центр" - "Белгородэнерго" | Белгородская область | Алексеевский район | 10 | 1.26 | 0.64143 | 0.018622 |  | 0.6615 | 0.018622 | 0 |  | 0 | 0 | 0 |  | 0 | 0 | 0
476 | КТП-708 ПС Варваровка (ВЛ-10 №7) | филиал ПАО "Россети Центр" - "Белгородэнерго" | Белгородская область | Алексеевский район | 10 | 0.2 | 0.1023 | 0.0025028 |  | 0.105 | 0.0025028 | 0 |  | 0 | 0 | 0 |  | 0 | 0 | 0
477 | КТП-803 ПС Алексеевка (ВЛ-10 №8) | филиал ПАО "Россети Центр" - "Белгородэнерго" | Белгородская область | Алексеевский район | 10 | 0.04 | 0.002537 | 0.036622 |  | 0.042 | 0.036622 | 0 |  | 0 | 0 | 0 |  | 0 | 0 | 0
478 | КТП-310 ПС Неминущее (ВЛ-10 №3) | филиал ПАО "Россети Центр" - "Белгородэнерго" | Белгородская область | Алексеевский район | 10 | 0.04 | 0.015222 | 0.02485 |  | 0.042 | 0.02485 | 0 |  | 0 | 0 | 0 |  | 0 | 0 | 0
11157 | КТП 10-01 ПС Роговатое | филиал ПАО "Россети Центр" - "Белгородэнерго" | Белгородская область | Старооскольский городской округ | 10 | 1.26 | 1.065 | отсутствует |  | 0.6615 | -0.37445 | 0 |  | 0 | 0 | 0 |  | 0 | 0 | 0
2984 | ЗТП-123 ПС Белгород-2 Г-2 | филиал ПАО "Россети Центр" - "Белгородэнерго" | Белгородская область | г. Белгород | 6 | 1.26 | 1.06 | отсутствует |  | 0.6615 | -0.36981 | 0 |  | 0 | 0 | 0 |  | 0 | 0 | 0
481 | КТП-800 ЦРП-1 (КЛ-10№8) | филиал ПАО "Россети Центр" - "Белгородэнерго" | Белгородская область | Алексеевский район | 10 | 0.16 | 0.099 | 0.064032 |  | 0.168 | 0.064032 | 0 |  | 0 | 0 | 0 |  | 0 | 0 | 0
482 | КТП-2903 ПС Алексеевка (ВЛ-10 №29) | филиал ПАО "Россети Центр" - "Белгородэнерго" | Белгородская область | Алексеевский район | 10 | 0.25 | 0.079929 | 0.16943 |  | 0.2625 | 0.16943 | 0 |  | 0 | 0 | 0 |  | 0 | 0 | 0
483 | КТП-2901 ПС Алексеевка (ВЛ-10 №29) | филиал ПАО "Россети Центр" - "Белгородэнерго" | Белгородская область | Алексеевский район | 10 | 0.16 | 0.074167 | 0.087077 |  | 0.168 | 0.087077 | 0 |  | 0 | 0 | 0 |  | 0 | 0 | 0
484 | КТП-107 ПС Алексеевка (ВЛ-10 №1) | филиал ПАО "Россети Центр" - "Белгородэнерго" | Белгородская область | Алексеевский район | 10 | 0.16 | 0.02484 | 0.13285 |  | 0.168 | 0.13285 | 0 |  | 0 | 0 | 0 |  | 0 | 0 | 0
485 | КТП-707 ПС М-Удеровка (ВЛ-10 №7, 4Нем) | филиал ПАО "Россети Центр" - "Белгородэнерго" | Белгородская область | Алексеевский район | 10 | 2 | 1.0372 | 0.011909 |  | 1.05 | 0.011909 | 0 |  | 0 | 0 | 0 |  | 0 | 0 | 0
486 | КТП-715 ПС Варваровка (ВЛ-10 №7) | филиал ПАО "Россети Центр" - "Белгородэнерго" | Белгородская область | Алексеевский район | 10 | 0.25 | 0.007415 | 0.23672 |  | 0.2625 | 0.23672 | 0 |  | 0 | 0 | 0 |  | 0 | 0 | 0
487 | СТП-602 ПС Варваровка (ВЛ-10 №6) | филиал ПАО "Россети Центр" - "Белгородэнерго" | Белгородская область | Алексеевский район | 10 | 0.04 | 0.004988 | 0.034347 |  | 0.042 | 0.034347 | 0 |  | 0 | 0 | 0 |  | 0 | 0 | 0
488 | КТП-418 ВЛ-10кВ №4 ПС Камышеватое | филиал ПАО "Россети Центр" - "Белгородэнерго" | Белгородская область | Алексеевский район | 10 | 0.1 | 0.02396 | 0.075205 |  | 0.105 | 0.075205 | 0 |  | 0 | 0 | 0 |  | 0 | 0 | 0
2890 | РП-17 ПС Западная Г-1,Г-8 | филиал ПАО "Россети Центр" - "Белгородэнерго" | Белгородская область | г. Белгород | 10 | 1.26 | 1.054 | отсутствует |  | 0.6615 | -0.36424 | 0 |  | 0 | 0 | 0 |  | 0 | 0 | 0
490 | СТП-402 ПС Камышеватое (ВЛ-10 №4) | филиал ПАО "Россети Центр" - "Белгородэнерго" | Белгородская область | Алексеевский район | 10 | 0.04 | 0.006752 | 0.03271 |  | 0.042 | 0.03271 | 0 |  | 0 | 0 | 0 |  | 0 | 0 | 0
491 | СТП-403 ПС Камышеватое (ВЛ-10 №4) | филиал ПАО "Россети Центр" - "Белгородэнерго" | Белгородская область | Алексеевский район | 10 | 0.04 | 0.000228 | 0.038764 |  | 0.042 | 0.038764 | 0 |  | 0 | 0 | 0 |  | 0 | 0 | 0
492 | СТП-406 ПС Камышеватое (ВЛ-10 №4) | филиал ПАО "Россети Центр" - "Белгородэнерго" | Белгородская область | Алексеевский район | 10 | 0.04 | 0.009307 | 0.030339 |  | 0.042 | 0.030339 | 0 |  | 0 | 0 | 0 |  | 0 | 0 | 0
493 | КТП-420 ВЛ-10кВ №4 ПС Камышеватое | филиал ПАО "Россети Центр" - "Белгородэнерго" | Белгородская область | Алексеевский район | 10 | 0.1 | 0.019502 | 0.079342 |  | 0.105 | 0.079342 | 0 |  | 0 | 0 | 0 |  | 0 | 0 | 0
494 | СТП-603 ПС Варваровка (ВЛ-10 №6) | филиал ПАО "Россети Центр" - "Белгородэнерго" | Белгородская область | Алексеевский район | 10 | 0.04 | 0.003738 | 0.035507 |  | 0.042 | 0.035507 | 0 |  | 0 | 0 | 0 |  | 0 | 0 | 0
495 | КТП-423 ВЛ-10кВ №4 ПС Камышеватое | филиал ПАО "Россети Центр" - "Белгородэнерго" | Белгородская область | Алексеевский район | 10 | 0.1 | 0.036298 | 0.060842 |  | 0.105 | 0.063755 | 0 |  | 0 | 0 | 5.5 |  | 2.75 | 2.75 | 0.0029131
496 | СТП-407 ВЛ-10кВ№4 пс Камышеватое | филиал ПАО "Россети Центр" - "Белгородэнерго" | Белгородская область | Алексеевский район | 10 | 0.04 | 0.002783 | 0.036393 |  | 0.042 | 0.036393 | 0 |  | 0 | 0 | 0 |  | 0 | 0 | 0
497 | КТП-2013 ПС Алексеевка (ВЛ-10 №20) | филиал ПАО "Россети Центр" - "Белгородэнерго" | Белгородская область | Алексеевский район | 10 | 0.16 | 0.067598 | 0.093173 |  | 0.168 | 0.093173 | 0 |  | 0 | 0 | 0 |  | 0 | 0 | 0
498 | КТП-2201 ПС Алексеевка (ВЛ-10 №22) | филиал ПАО "Россети Центр" - "Белгородэнерго" | Белгородская область | Алексеевский район | 10 | 0.063 | 0.033638 | 0.030171 |  | 0.06615 | 0.030171 | 0 |  | 0 | 0 | 0 |  | 0 | 0 | 0
499 | КТП-2902 ПС Алексеевка (ВЛ-10 №29) | филиал ПАО "Россети Центр" - "Белгородэнерго" | Белгородская область | Алексеевский район | 10 | 0.25 | 0.049203 | 0.19794 |  | 0.2625 | 0.19794 | 0 |  | 0 | 0 | 0 |  | 0 | 0 | 0
500 | КТП-701 ПС Иловка (ВЛ-10 №7) | филиал ПАО "Россети Центр" - "Белгородэнерго" | Белгородская область | Алексеевский район | 10 | 3.2 | 1.631 | 0.045516 |  | 1.68 | 0.045516 | 0 |  | 0 | 0 | 0 |  | 0 | 0 | 0
501 | КТП-602 ПС Иловка (ВЛ-10 №6) | филиал ПАО "Россети Центр" - "Белгородэнерго" | Белгородская область | Алексеевский район | 10 | 0.4 | 0.02507 | 0.3665 |  | 0.42 | 0.3665 | 0 |  | 0 | 0 | 0 |  | 0 | 0 | 0
502 | КТП-312 ПС Иловка (ВЛ-10 №3) | филиал ПАО "Россети Центр" - "Белгородэнерго" | Белгородская область | Алексеевский район | 10 | 0.16 | 0.071 | 0.062209 |  | 0.168 | 0.090016 | 0 |  | 0 | 0 | 35 | 26.25 |  | 26.25 | 0.027807
503 | КТП-501 ПС Варваровка (ВЛ-10 №5) | филиал ПАО "Россети Центр" - "Белгородэнерго" | Белгородская область | Алексеевский район | 10 | 0.04 | 0.012 | 0.02784 |  | 0.042 | 0.02784 | 0 |  | 0 | 0 | 0 |  | 0 | 0 | 0
504 | КТП-708 ЦРП-1 (ВЛ-10 №7) | филиал ПАО "Россети Центр" - "Белгородэнерго" | Белгородская область | Алексеевский район | 10 | 0.1 | 0.038 | 0.062176 |  | 0.105 | 0.062176 | 0 |  | 0 | 0 | 0 |  | 0 | 0 | 0
505 | КТП-210 ПС Алейниково (Варваровка) | филиал ПАО "Россети Центр" - "Белгородэнерго" | Белгородская область | Алексеевский район | 10 | 1.26 | 0.64504 | 0.015275 |  | 0.6615 | 0.015275 | 0 |  | 0 | 0 | 0 |  | 0 | 0 | 0
506 | КТП-420 ПС Неминущее (Алейниково) | филиал ПАО "Россети Центр" - "Белгородэнерго" | Белгородская область | Алексеевский район | 10 | 2 | 0.91705 | 0.12338 |  | 1.05 | 0.12338 | 0 |  | 0 | 0 | 0 |  | 0 | 0 | 0
507 | КТП-428 ПС Иловка(ВЛ-10 №4) | филиал ПАО "Россети Центр" - "Белгородэнерго" | Белгородская область | Алексеевский район | 10 | 0.16 | 0.011 | отсутствует |  | 0.168 | 0.1457 | 0 |  | 0 | 0 | 0 |  | 0 | 0 | 0
508 | КТП-429 ПС Иловка (ВЛ-10 №4) | филиал ПАО "Россети Центр" - "Белгородэнерго" | Белгородская область | Алексеевский район | 10 | 0.16 | 0.029 | отсутствует |  | 0.168 | 0.12899 | 0 |  | 0 | 0 | 0 |  | 0 | 0 | 0
509 | КТП-211 ПС Алейниково (№2 Алей, 5 Варва) | филиал ПАО "Россети Центр" - "Белгородэнерго" | Белгородская область | Алексеевский район | 10 | 0.8 | 0.364 | 0.051968 |  | 0.42 | 0.051968 | 0 |  | 0 | 0 | 0 |  | 0 | 0 | 0
510 | КТП-611 ПС М.Удеровка-Неминуще | филиал ПАО "Россети Центр" - "Белгородэнерго" | Белгородская область | Алексеевский район | 10 | 0.2 | 0.043 | 0.057536 |  | 0.105 | 0.057536 | 0 |  | 0 | 0 | 0 |  | 0 | 0 | 0
511 | КТП-612 ПС М-Удеровка (Неминуще) | филиал ПАО "Россети Центр" - "Белгородэнерго" | Белгородская область | Алексеевский район | 10 | 0.41 | 0.161 | 0.006496 |  | 0.168 | 0.006496 | 0 |  | 0 | 0 | 0 |  | 0 | 0 | 0
512 | КТП-2021 ПС Алексеевка(ВЛ-10 №20) | филиал ПАО "Россети Центр" - "Белгородэнерго" | Белгородская область | Алексеевский район | 10 | 0.16 | 0.163 | 0.00464 |  | 0.168 | 0.00464 | 0 |  | 0 | 0 | 0 |  | 0 | 0 | 0
513 | КТП-2022 ПС Алексеевка(ВЛ-10 №20) | филиал ПАО "Россети Центр" - "Белгородэнерго" | Белгородская область | Алексеевский район | 10 | 0.16 | 0.144 | 0.022272 |  | 0.168 | 0.022272 | 0 |  | 0 | 0 | 0 |  | 0 | 0 | 0
514 | КТП-2023 ПС Алексеевка(ВЛ-10 №20) | филиал ПАО "Россети Центр" - "Белгородэнерго" | Белгородская область | Алексеевский район | 10 | 0.16 | 0.01 | отсутствует |  | 0.168 | 0.14662 | 0 |  | 0 | 0 | 0 |  | 0 | 0 | 0
515 | КТП-304 ЦРП-1(ВЛ-10 №3) | филиал ПАО "Россети Центр" - "Белгородэнерго" | Белгородская область | Алексеевский район | 10 | 0.16 | 0.123 | 0.04176 |  | 0.168 | 0.04176 | 0 |  | 0 | 0 | 0 |  | 0 | 0 | 0
516 | СТП-201 ПС Алексеевка (ВЛ-10 №2) | филиал ПАО "Россети Центр" - "Белгородэнерго" | Белгородская область | Алексеевский район | 10 | 0.063 | 0.062 | 0.0038512 |  | 0.06615 | 0.0038512 | 0 |  | 0 | 0 | 0 |  | 0 | 0 | 0
517 | СТП-502 ВЛ-10кВ №5 пс Алексеевка | филиал ПАО "Россети Центр" - "Белгородэнерго" | Белгородская область | Алексеевский район | 10 | 0.025 | 0 | 0.0044977 |  | 0.02625 | 0.02436 | 0 |  | 0 | 0 | 25 | 18.75 |  | 18.75 | 0.019862
518 | СТП-503 ВЛ-10кВ №7 ЦРП-1 | филиал ПАО "Россети Центр" - "Белгородэнерго" | Белгородская область | Алексеевский район | 10 | 0.025 | 0 | отсутствует |  | 0.02625 | 0.02436 | 0 |  | 0 | 0 | 55 | 41.25 |  | 41.25 | 0.043697
519 | КТП-462 ПС Алексеевка | филиал ПАО "Россети Центр" - "Белгородэнерго" | Белгородская область | Алексеевский район | 10 | 0.63 | 0.314 | 0.32248 |  | 0.6615 | 0.32248 | 0 |  | 0 | 0 | 0 |  | 0 | 0 | 0
520 | КТП-501 ПС Алейниково (ВЛ-10кВ №5) | филиал ПАО "Россети Центр" - "Белгородэнерго" | Белгородская область | Алексеевский район | 10 | 2 | 0.786 | 0.24499 |  | 1.05 | 0.24499 | 0 |  | 0 | 0 | 0 |  | 0 | 0 | 0
521 | КТП-502 ПС Алейниково (ВЛ-10 №5, 22) | филиал ПАО "Россети Центр" - "Белгородэнерго" | Белгородская область | Алексеевский район | 10 | 2 | 0.527 | 0.48534 |  | 1.05 | 0.48534 | 0 |  | 0 | 0 | 0 |  | 0 | 0 | 0
522 | КТП-403 ПС Варваровка (ВЛ-10 №4) | филиал ПАО "Россети Центр" - "Белгородэнерго" | Белгородская область | Алексеевский район | 10 | 0.16 | 0.028618 | 0.12935 |  | 0.168 | 0.12935 | 0 |  | 0 | 0 | 0 |  | 0 | 0 | 0
523 | СТП-401 ПС Варваровка | филиал ПАО "Россети Центр" - "Белгородэнерго" | Белгородская область | Алексеевский район | 10 | 0.063 | 0.005463 | 0.056318 |  | 0.06615 | 0.056318 | 0 |  | 0 | 0 | 0 |  | 0 | 0 | 0
524 | КТП-407 ПС Варваровка(ВЛ-10 №4) | филиал ПАО "Россети Центр" - "Белгородэнерго" | Белгородская область | Алексеевский район | 10 | 0.16 | 0.029165 | 0.12884 |  | 0.168 | 0.12884 | 0 |  | 0 | 0 | 0 |  | 0 | 0 | 0
525 | СТП-405 ПС Варваровка | филиал ПАО "Россети Центр" - "Белгородэнерго" | Белгородская область | Алексеевский район | 10 | 0.063 | 0.008499 | 0.0535 |  | 0.06615 | 0.0535 | 0 |  | 0 | 0 | 0 |  | 0 | 0 | 0
526 | КТП-404 ПС Варваровка (ВЛ-10 №4) | филиал ПАО "Россети Центр" - "Белгородэнерго" | Белгородская область | Алексеевский район | 10 | 0.1 | 0.005061 | 0.092743 |  | 0.105 | 0.092743 | 0 |  | 0 | 0 | 0 |  | 0 | 0 | 0
527 | КТП-406 ПС Варваровка (ВЛ-10 №4) | филиал ПАО "Россети Центр" - "Белгородэнерго" | Белгородская область | Алексеевский район | 10 | 0.16 | 0.005104 | 0.15117 |  | 0.168 | 0.15117 | 0 |  | 0 | 0 | 0 |  | 0 | 0 | 0
528 | СТП-406 ПС Кущино | филиал ПАО "Россети Центр" - "Белгородэнерго" | Белгородская область | Алексеевский район | 10 | 0.063 | 0.000227 | 0.061177 |  | 0.06615 | 0.061177 | 0 |  | 0 | 0 | 0 |  | 0 | 0 | 0
529 | СТП-101 ПС М-Удеровка (ВЛ-10 №1) | филиал ПАО "Россети Центр" - "Белгородэнерго" | Белгородская область | Алексеевский район | 10 | 0.063 | 0.011814 | 0.050424 |  | 0.06615 | 0.050424 | 0 |  | 0 | 0 | 0 |  | 0 | 0 | 0
530 | КТП-102 ПС М-Удеровка (ВЛ-10 №1) | филиал ПАО "Россети Центр" - "Белгородэнерго" | Белгородская область | Алексеевский район | 10 | 0.1 | 0.024242 | 0.074943 |  | 0.105 | 0.074943 | 0 |  | 0 | 0 | 0 |  | 0 | 0 | 0
531 | КТП-104 ПС М-Удеровка (ВЛ-10 №1) | филиал ПАО "Россети Центр" - "Белгородэнерго" | Белгородская область | Алексеевский район | 10 | 0.16 | 0.043337 | 0.11569 |  | 0.168 | 0.11569 | 0 |  | 0 | 0 | 0 |  | 0 | 0 | 0
532 | СТП-705 ПС М-Удеровка (ВЛ-10 №7) | филиал ПАО "Россети Центр" - "Белгородэнерго" | Белгородская область | Алексеевский район | 10 | 0.063 | 0.001138 | 0.060331 |  | 0.06615 | 0.060331 | 0 |  | 0 | 0 | 0 |  | 0 | 0 | 0
533 | СТП-444 ПС Камышеватое (ВЛ-10 №4) | филиал ПАО "Россети Центр" - "Белгородэнерго" | Белгородская область | Алексеевский район | 10 | 0.025 | 0.007499 | 0.017401 |  | 0.02625 | 0.017401 | 0 |  | 0 | 0 | 0 |  | 0 | 0 | 0
534 | КТП-2209 ПС Алексеевка (ВЛ-10 №22) | филиал ПАО "Россети Центр" - "Белгородэнерго" | Белгородская область | Алексеевский район | 10 | 0.16 | 0.041042 | 0.11782 |  | 0.168 | 0.11782 | 0 |  | 0 | 0 | 0 |  | 0 | 0 | 0
4049 | ЗТП №201 ВЛ-10 №2 ПС Валуйки | филиал ПАО "Россети Центр" - "Белгородэнерго" | Белгородская область | Валуйский район | 10 | 0.8 | 0.79884 | отсутствует |  | 0.42 | -0.35156 | 0 |  | 0 | 0 | 0 |  | 0 | 0 | 0
536 | КТП-114 РП-2 (ВЛ-10 №1) | филиал ПАО "Россети Центр" - "Белгородэнерго" | Белгородская область | Алексеевский район | 10 | 0.4 | 0.18845 | 0.20958 |  | 0.42 | 0.21488 | 0 |  | 0 | 0 | 10 |  | 5 | 5 | 0.0052966
537 | СТП-107 ПС Иловка (ВЛ-10 №1) | филиал ПАО "Россети Центр" - "Белгородэнерго" | Белгородская область | Алексеевский район | 10 | 0.063 | 0.004005 | 0.057671 |  | 0.06615 | 0.057671 | 0 |  | 0 | 0 | 0 |  | 0 | 0 | 0
538 | КТП-102 ПС Иловка (ВЛ-10 №1) | филиал ПАО "Россети Центр" - "Белгородэнерго" | Белгородская область | Алексеевский район | 10 | 0.16 | 0.023935 | 0.13369 |  | 0.168 | 0.13369 | 0 |  | 0 | 0 | 0 |  | 0 | 0 | 0
539 | КТП-104 ПС Иловка (ВЛ-10 №1) | филиал ПАО "Россети Центр" - "Белгородэнерго" | Белгородская область | Алексеевский район | 10 | 0.1 | 0.016931 | 0.081728 |  | 0.105 | 0.081728 | 0 |  | 0 | 0 | 0 |  | 0 | 0 | 0
540 | СТП-501 ПС Иловка (ВЛ-10 №5) | филиал ПАО "Россети Центр" - "Белгородэнерго" | Белгородская область | Алексеевский район | 10 | 0.063 | 0.002064 | 0.059472 |  | 0.06615 | 0.059472 | 0 |  | 0 | 0 | 0 |  | 0 | 0 | 0
541 | КТП-810 ПС Алексеевка (ВЛ-10 №8) | филиал ПАО "Россети Центр" - "Белгородэнерго" | Белгородская область | Алексеевский район | 10 | 0.16 | 0.006235 | 0.14482 |  | 0.168 | 0.15012 | 0 |  | 0 | 0 | 10 |  | 5 | 5 | 0.0052966
542 | КТП-108 ПС Алексеевка (ВЛ-10 №1) | филиал ПАО "Россети Центр" - "Белгородэнерго" | Белгородская область | Алексеевский район | 10 | 0.16 | 0.002305 | 0.15165 |  | 0.168 | 0.15376 | 0 |  | 0 | 0 | 4 |  | 2 | 2 | 0.0021186
543 | КТП-430 ПС Иловка (ВЛ-10 №4) | филиал ПАО "Россети Центр" - "Белгородэнерго" | Белгородская область | Алексеевский район | 10 | 0.16 | 0.00161 | 0.14647 |  | 0.168 | 0.15441 | 0 |  | 0 | 0 | 15 |  | 7.5 | 7.5 | 0.0079449
544 | КТП-510 ПС Камышеватое (ВЛ-10 №5) | филиал ПАО "Россети Центр" - "Белгородэнерго" | Белгородская область | Алексеевский район | 10 | 0.25 | 0.000687 | 0.24296 |  | 0.2625 | 0.24296 | 0 |  | 0 | 0 | 0 |  | 0 | 0 | 0
545 | КТП-999 ПС Алексеевка (ВЛ-10 №4,9) | филиал ПАО "Россети Центр" - "Белгородэнерго" | Белгородская область | Алексеевский район | 10 | 0.32 | 0.16763 | 0.00033965 |  | 0.168 | 0.00033965 | 0 |  | 0 | 0 | 0 |  | 0 | 0 | 0
9356 | КТП №801 пс Подольхи | филиал ПАО "Россети Центр" - "Белгородэнерго" | Белгородская область | Прохоровский район | 10 | 1.26 | 1.039 | отсутствует |  | 0.6615 | -0.35032 | 0 |  | 0 | 0 | 0 |  | 0 | 0 | 0
547 | СТП-717 ПС Варваровка (ВЛ-10 №7) | филиал ПАО "Россети Центр" - "Белгородэнерго" | Белгородская область | Алексеевский район | 10 | 0.063 | 0.014108 | 0.048295 |  | 0.06615 | 0.048295 | 0 |  | 0 | 0 | 0 |  | 0 | 0 | 0
548 | КТП-236 РП-2 (ВЛ-10 №2) | филиал ПАО "Россети Центр" - "Белгородэнерго" | Белгородская область | Алексеевский район | 10 | 0.25 | 0.028595 | 0.21706 |  | 0.2625 | 0.21706 | 0 |  | 0 | 0 | 0 |  | 0 | 0 | 0
549 | СТП-203 ПС Иловка (ВЛ-10 №2) | филиал ПАО "Россети Центр" - "Белгородэнерго" | Белгородская область | Алексеевский район | 10 | 0.025 | 0.0076 | 0.017307 |  | 0.02625 | 0.017307 | 0 |  | 0 | 0 | 0 |  | 0 | 0 | 0
550 | СТП-712 ПС М-Удеровка (ВЛ-10 №7) | филиал ПАО "Россети Центр" - "Белгородэнерго" | Белгородская область | Алексеевский район | 10 | 0.025 | 0.002058 | 0.02245 |  | 0.02625 | 0.02245 | 0 |  | 0 | 0 | 0 | 0 | 0 | 0 | 0
551 | СТП-109 пс Неминущее | филиал ПАО "Россети Центр" - "Белгородэнерго" | Белгородская область | Алексеевский район | 10 | 0.063 | 0.011481 | 0.050733 |  | 0.06615 | 0.050733 | 0 |  | 0 | 0 | 0 |  | 0 | 0 | 0
552 | СТП-209 ПС Алейниково (ВЛ-10 №2) | филиал ПАО "Россети Центр" - "Белгородэнерго" | Белгородская область | Алексеевский район | 10 | 0.063 | 0.022238 | 0.04075 |  | 0.06615 | 0.04075 | 0 |  | 0 | 0 | 0 |  | 0 | 0 | 0
553 | КТП-470 ПС Иловка (ВЛ-10 №4) | филиал ПАО "Россети Центр" - "Белгородэнерго" | Белгородская область | Алексеевский район | 10 | 0.16 | 0.021671 | 0.13579 |  | 0.168 | 0.13579 | 0 |  | 0 | 0 | 0 |  | 0 | 0 | 0
554 | КТП-2003 ПС Иловка (ВЛ-10 №4) | филиал ПАО "Россети Центр" - "Белгородэнерго" | Белгородская область | Алексеевский район | 10 | 0.16 | 0.027101 | 0.13075 |  | 0.168 | 0.13075 | 0 |  | 0 | 0 | 0 |  | 0 | 0 | 0
555 | КТП-2006 ПС Иловка (ВЛ-10 №4) | филиал ПАО "Россети Центр" - "Белгородэнерго" | Белгородская область | Алексеевский район | 10 | 0.16 | 0.03921 | 0.11952 |  | 0.168 | 0.11952 | 0 |  | 0 | 0 | 0 |  | 0 | 0 | 0
556 | КТП-2007 ПС Иловка (ВЛ-10 №4) | филиал ПАО "Россети Центр" - "Белгородэнерго" | Белгородская область | Алексеевский район | 10 | 0.16 | 0.03229 | 0.12594 |  | 0.168 | 0.12594 | 0 |  | 0 | 0 | 0 |  | 0 | 0 | 0
557 | КТП-2025 ПС Алексеевка (ВЛ-10кВ №20) | филиал ПАО "Россети Центр" - "Белгородэнерго" | Белгородская область | Алексеевский район | 10 | 0.63 | 0.015426 | 0.5638 |  | 0.6615 | 0.59956 | 0 |  | 0 | 0 | 45 | 33.75 |  | 33.75 | 0.035752
558 | КТП-400 ПС Иловка (ВЛ-10 №4) | филиал ПАО "Россети Центр" - "Белгородэнерго" | Белгородская область | Алексеевский район | 10 | 0.1 | 0.023939 | 0.075225 |  | 0.105 | 0.075225 | 0 |  | 0 | 0 | 0 |  | 0 | 0 | 0
559 | СТП-480 ПС Алексеевка | филиал ПАО "Россети Центр" - "Белгородэнерго" | Белгородская область | Алексеевский район | 10 | 0.063 | 0.004932 | 0.05681 |  | 0.06615 | 0.05681 | 0 |  | 0 | 0 | 0 |  | 0 | 0 | 0
560 | КТП-510 ПС М-Удеровка (ВЛ-10 №5) | филиал ПАО "Россети Центр" - "Белгородэнерго" | Белгородская область | Алексеевский район | 10 | 0.16 | 0.005492 | 0.15081 |  | 0.168 | 0.15081 | 0 |  | 0 | 0 | 0 |  | 0 | 0 | 0
561 | КТП-500 РП-2 (ВЛ-10 №5) | филиал ПАО "Россети Центр" - "Белгородэнерго" | Белгородская область | Алексеевский район | 10 | 0.25 | 0.139 | 0.11461 |  | 0.2625 | 0.11461 | 0 |  | 0 | 0 | 0 |  | 0 | 0 | 0
562 | СТП-471 ПС Иловка | филиал ПАО "Россети Центр" - "Белгородэнерго" | Белгородская область | Алексеевский район | 10 | 0.063 | 0.004146 | 0.05754 |  | 0.06615 | 0.05754 | 0 |  | 0 | 0 | 0 |  | 0 | 0 | 0
563 | СТП-481 ПС Алексеевка | филиал ПАО "Россети Центр" - "Белгородэнерго" | Белгородская область | Алексеевский район | 10 | 0.063 | 0.044 | 0.020555 |  | 0.06615 | 0.020555 | 0 |  | 0 | 0 | 0 |  | 0 | 0 | 0
564 | КТП-474 ПС Иловка | филиал ПАО "Россети Центр" - "Белгородэнерго" | Белгородская область | Алексеевский район | 10 | 1 | 0.578 | 0.43802 |  | 1.05 | 0.43802 | 0 |  | 0 | 0 | 0 |  | 0 | 0 | 0
565 | КТП-482 ПС Алексеевка | филиал ПАО "Россети Центр" - "Белгородэнерго" | Белгородская область | Алексеевский район | 10 | 0.25 | 0.172 | 0.083984 |  | 0.2625 | 0.083984 | 0 |  | 0 | 0 | 0 |  | 0 | 0 | 0
566 | КТП-115 РП-2 (ВЛ-10 №1) | филиал ПАО "Россети Центр" - "Белгородэнерго" | Белгородская область | Алексеевский район | 10 | 0.16 | 0.098 | 0.06496 |  | 0.168 | 0.06496 | 0 |  | 0 | 0 | 0 |  | 0 | 0 | 0
567 | СТП-503 ПС Алейниково | филиал ПАО "Россети Центр" - "Белгородэнерго" | Белгородская область | Алексеевский район | 10 | 0.063 | 0.033 | 0.030763 |  | 0.06615 | 0.030763 | 0 |  | 0 | 0 | 0 |  | 0 | 0 | 0
568 | КТП-222 РП-2 | филиал ПАО "Россети Центр" - "Белгородэнерго" | Белгородская область | Алексеевский район | 10 | 0.25 | 0.078 | 0.17122 |  | 0.2625 | 0.17122 | 0 |  | 0 | 0 | 0 |  | 0 | 0 | 0
569 | СТП 2601 ПС Алексеевка | филиал ПАО "Россети Центр" - "Белгородэнерго" | Белгородская область | Алексеевский район | 10 | 0.063 | 0.044 | 0.020555 |  | 0.06615 | 0.020555 | 0 |  | 0 | 0 | 0 |  | 0 | 0 | 0
570 | КТП-483 ПС Алексеевка (ВЛ-10 №4) | филиал ПАО "Россети Центр" - "Белгородэнерго" | Белгородская область | Алексеевский район | 10 | 0.16 | 0.078 | 0.08352 |  | 0.168 | 0.08352 | 0 |  | 0 | 0 | 0 |  | 0 | 0 | 0
571 | СТП 104 ПС Камышеватое | филиал ПАО "Россети Центр" - "Белгородэнерго" | Белгородская область | Алексеевский район | 10 | 0.063 | 0.031 | 0.032619 |  | 0.06615 | 0.032619 | 0 |  | 0 | 0 | 0 |  | 0 | 0 | 0
572 | КТП 400 ПС Варваровка | филиал ПАО "Россети Центр" - "Белгородэнерго" | Белгородская область | Алексеевский район | 10 | 0.63 | 0.334 | 0.30392 |  | 0.6615 | 0.30392 | 0 |  | 0 | 0 | 0 |  | 0 | 0 | 0
573 | КТП-104 ПС Алексеевка (ВЛ-10 №1) | филиал ПАО "Россети Центр" - "Белгородэнерго" | Белгородская область | Алексеевский район | 10 | 0.25 | 0.03013 | 0.14414 |  | 0.2625 | 0.21564 | 0 |  | 0 | 0 | 90 | 67.5 |  | 67.5 | 0.071504
574 | ЗТП-101 ПС Алексеевка (ВЛ-10 №1) | филиал ПАО "Россети Центр" - "Белгородэнерго" | Белгородская область | Алексеевский район | 10 | 0.16 | 0.012108 | 0.14467 |  | 0.168 | 0.14467 | 0 |  | 0 | 0 | 0 |  | 0 | 0 | 0
575 | КТП-103 ПС Алексеевка (ВЛ-10 №1) | филиал ПАО "Россети Центр" - "Белгородэнерго" | Белгородская область | Алексеевский район | 10 | 0.25 | 0.07128 | 0.1748 |  | 0.2625 | 0.17745 | 5 |  | 2.5 | 2.5 | 0 |  | 0 | 0 | 0.0026483
576 | КТП-5710 ПС Иловка (ВЛ-10 N5) | филиал ПАО "Россети Центр" - "Белгородэнерго" | Белгородская область | Алексеевский район | 10 | 0.4 | 0.006201 | 0.38401 |  | 0.42 | 0.38401 | 0 |  | 0 | 0 | 0 |  | 0 | 0 | 0
577 | КТП-416 ПС Алексеевка (ВЛ-10 №29) | филиал ПАО "Россети Центр" - "Белгородэнерго" | Белгородская область | Алексеевский район | 10 | 0.04 | 0.005992 | 0.033415 |  | 0.042 | 0.033415 | 0 |  | 0 | 0 | 0 |  | 0 | 0 | 0
578 | КТП-2922 пс Алексеевка | филиал ПАО "Россети Центр" - "Белгородэнерго" | Белгородская область | Алексеевский район | 10 | 0.1 | 0.035981 | 0.06405 |  | 0.105 | 0.06405 | 0 |  | 0 | 0 | 0 |  | 0 | 0 | 0
579 | КТП-2005 ПС Иловка (ВЛ-10 №4) | филиал ПАО "Россети Центр" - "Белгородэнерго" | Белгородская область | Алексеевский район | 10 | 0.25 | 0.035093 | 0.21103 |  | 0.2625 | 0.21103 | 0 |  | 0 | 0 | 0 |  | 0 | 0 | 0
580 | КТП-205 ПС Алексеевка (ВЛ-10 №22) | филиал ПАО "Россети Центр" - "Белгородэнерго" | Белгородская область | Алексеевский район | 10 | 0.25 | 0.005536 | 0.23846 |  | 0.2625 | 0.23846 | 0 |  | 0 | 0 | 0 |  | 0 | 0 | 0
581 | КТП-109 ПС Кущино (ВЛ-10кВ N1) | филиал ПАО "Россети Центр" - "Белгородэнерго" | Белгородская область | Алексеевский район | 10 | 0.25 | 0.004374 | 0.23954 |  | 0.2625 | 0.23954 | 0 |  | 0 | 0 | 0 |  | 0 | 0 | 0
4411 | Белгородская область | филиал ПАО "Россети Центр" - "Белгородэнерго" | Белгородская область | Валуйский район | 10 | 0.8 | 0.79666 | отсутствует |  | 0.42 | -0.34954 | 0 |  | 0 | 0 | 0 |  | 0 | 0 | 0
3176 | ЗТП-496 ПС Южная Г-15 | филиал ПАО "Россети Центр" - "Белгородэнерго" | Белгородская область | г. Белгород | 6 | 1.03 | 0.79376 | отсутствует |  | 0.42 | -0.34685 | 0 |  | 0 | 0 | 0 |  | 0 | 0 | 0
586 | РП 10кВ Майская | филиал ПАО "Россети Центр" - "Белгородэнерго" | Белгородская область | Белгородский район | 10 | 1.6 | 1.6 | 0.07424 |  | 1.68 | 0.07424 | 0 |  | 0 | 0 | 0 |  | 0 | 0 | 0
587 | РП 10кВ Промпарк | филиал ПАО "Россети Центр" - "Белгородэнерго" | Белгородская область | Белгородский район | 10 | 6.4 | 4.8609 | 0.16623 |  | 5.04 | 0.16623 | 0 |  | 0 | 0 | 0 |  | 0 | 0 | 0
590 | РП 10кВ Ближняя Игуменка | филиал ПАО "Россети Центр" - "Белгородэнерго" | Белгородская область | Белгородский район | 10 | 1.25 | 0.098513 | 1.1266 |  | 1.3125 | 1.1266 | 0 |  | 0 | 0 | 0 |  | 0 | 0 | 0
4446 | КТП 37А ПС Валуйки | филиал ПАО "Россети Центр" - "Белгородэнерго" | Белгородская область | Валуйский район | 10 | 0.8 | 0.79353 | отсутствует |  | 0.42 | -0.34664 | 0 |  | 0 | 0 | 0 |  | 0 | 0 | 0
11629 | КТП 411н ПС Промышленная | филиал ПАО "Россети Центр" - "Белгородэнерго" | Белгородская область | Старооскольский городской округ | 10 | 1.26 | 1.031 | отсутствует |  | 0.6615 | -0.3429 | 0 |  | 0 | 0 | 0 |  | 0 | 0 | 0
597 | ЗТП 109 РП Разумное | филиал ПАО "Россети Центр" - "Белгородэнерго" | Белгородская область | Белгородский район | 6 | 0.8 | 0.329 | 0.084448 |  | 0.42 | 0.084448 | 0 |  | 0 | 0 | 0 |  | 0 | 0 | 0
3929 | ЗТП №125 ВЛ-10 №10 ЦРП ПС Валуйки | филиал ПАО "Россети Центр" - "Белгородэнерго" | Белгородская область | Валуйский район | 10 | 0.8 | 0.7876 | отсутствует |  | 0.42 | -0.34113 | 0 |  | 0 | 0 | 0 |  | 0 | 0 | 0
599 | ЗТП 404 РП Ольшанец | филиал ПАО "Россети Центр" - "Белгородэнерго" | Белгородская область | Белгородский район | 6 | 0.63 | 0.035902 | 0.58055 |  | 0.6615 | 0.58055 | 0 |  | 0 | 0 | 0 |  | 0 | 0 | 0
600 | ЗТП 717 ПС Восточная | филиал ПАО "Россети Центр" - "Белгородэнерго" | Белгородская область | Белгородский район | 6 | 1.26 | 0.523 | 0.12694 |  | 0.6615 | 0.12853 | 0 |  | 0 | 0 | 3 |  | 1.5 | 1.5 | 0.001589
601 | КТП 102 РП Разумное | филиал ПАО "Россети Центр" - "Белгородэнерго" | Белгородская область | Белгородский район | 6 | 0.4 | 0.08517 | 0.30913 |  | 0.42 | 0.31072 | 0 |  | 0 | 0 | 3 |  | 1.5 | 1.5 | 0.001589
602 | КТП 1001 РП Ольшанец | филиал ПАО "Россети Центр" - "Белгородэнерго" | Белгородская область | Белгородский район | 6 | 0.5 | 0.25 | 0.0116 |  | 0.2625 | 0.0116 | 0 |  | 0 | 0 | 0 |  | 0 | 0 | 0
603 | ЗТП 324 ПС Восточная | филиал ПАО "Россети Центр" - "Белгородэнерго" | Белгородская область | Белгородский район | 6 | 0.5 | 0.25 | 0.0116 |  | 0.2625 | 0.0116 | 0 |  | 0 | 0 | 0 |  | 0 | 0 | 0
604 | КТП 313 ПС Восточная | филиал ПАО "Россети Центр" - "Белгородэнерго" | Белгородская область | Белгородский район | 6 | 0.25 | 0.054511 | 0.19301 |  | 0.2625 | 0.19301 | 0 |  | 0 | 0 | 0 |  | 0 | 0 | 0
605 | КТП 322 ПС Восточная | филиал ПАО "Россети Центр" - "Белгородэнерго" | Белгородская область | Белгородский район | 6 | 0.16 | 0.009865 | 0.14675 |  | 0.168 | 0.14675 | 0 |  | 0 | 0 | 0 |  | 0 | 0 | 0
606 | КТП 401 РП Ольшанец | филиал ПАО "Россети Центр" - "Белгородэнерго" | Белгородская область | Белгородский район | 6 | 0.25 | 0.076899 | 0.17065 |  | 0.2625 | 0.17224 | 0 |  | 0 | 0 | 3 |  | 1.5 | 1.5 | 0.001589
607 | КТП 402 РП Ольшанец | филиал ПАО "Россети Центр" - "Белгородэнерго" | Белгородская область | Белгородский район | 6 | 0.25 | 0.039578 | 0.20687 |  | 0.2625 | 0.20687 | 0 |  | 0 | 0 | 0 |  | 0 | 0 | 0
608 | КТП 403 РП Ольшанец | филиал ПАО "Россети Центр" - "Белгородэнерго" | Белгородская область | Белгородский район | 6 | 0.05 | 0.016 | 0.033872 |  | 0.0525 | 0.033872 | 0 |  | 0 | 0 | 0 |  | 0 | 0 | 0
609 | КТП 604 ПС Восточная | филиал ПАО "Россети Центр" - "Белгородэнерго" | Белгородская область | Белгородский район | 6 | 0.16 | 0.030185 | 0.1128 |  | 0.168 | 0.12789 | 0 |  | 0 | 0 | 19 | 14.25 |  | 14.25 | 0.015095
610 | КТП 629 ПС Восточная | филиал ПАО "Россети Центр" - "Белгородэнерго" | Белгородская область | Белгородский район | 6 | 0.1 | 0.006225 | 0.091663 |  | 0.105 | 0.091663 | 0 |  | 0 | 0 | 0 |  | 0 | 0 | 0
611 | КТП 1003 РП Ольшанец | филиал ПАО "Россети Центр" - "Белгородэнерго" | Белгородская область | Белгородский район | 6 | 0.25 | 0.036506 | 0.20707 |  | 0.2625 | 0.20972 | 0 |  | 0 | 0 | 5 |  | 2.5 | 2.5 | 0.0026483
612 | КТП 1004 РП Ольшанец | филиал ПАО "Россети Центр" - "Белгородэнерго" | Белгородская область | Белгородский район | 6 | 0.25 | 0.052848 | 0.19456 |  | 0.2625 | 0.19456 | 0 |  | 0 | 0 | 0 |  | 0 | 0 | 0
613 | КТП 1005 РП Ольшанец | филиал ПАО "Россети Центр" - "Белгородэнерго" | Белгородская область | Белгородский район | 6 | 0.25 | 0.08151 | 0.16796 |  | 0.2625 | 0.16796 | 0 |  | 0 | 0 | 0 |  | 0 | 0 | 0
614 | КТП 1006 РП Ольшанец | филиал ПАО "Россети Центр" - "Белгородэнерго" | Белгородская область | Белгородский район | 6 | 0.1 | 0.041463 | 0.058962 |  | 0.105 | 0.058962 | 0 |  | 0 | 0 | 0 |  | 0 | 0 | 0
615 | КТП 1007 РП Ольшанец | филиал ПАО "Россети Центр" - "Белгородэнерго" | Белгородская область | Белгородский район | 6 | 0.16 | 0.030259 | 0.12782 |  | 0.168 | 0.12782 | 0 |  | 0 | 0 | 0 |  | 0 | 0 | 0
616 | КТП 106 РП Разумное | филиал ПАО "Россети Центр" - "Белгородэнерго" | Белгородская область | Белгородский район | 6 | 0.25 | 0.03611 | 0.2085 |  | 0.2625 | 0.21009 | 0 |  | 0 | 0 | 3 |  | 1.5 | 1.5 | 0.001589
617 | КТП 205 ПС Восточная | филиал ПАО "Россети Центр" - "Белгородэнерго" | Белгородская область | Белгородский район | 6 | 0.25 | 0.033682 | 0.21234 |  | 0.2625 | 0.21234 | 0 |  | 0 | 0 | 0 |  | 0 | 0 | 0
618 | КТП 605 ПС Восточная | филиал ПАО "Россети Центр" - "Белгородэнерго" | Белгородская область | Белгородский район | 6 | 0.025 | 0 | 0.02436 |  | 0.02625 | 0.02436 | 0 |  | 0 | 0 | 0 |  | 0 | 0 | 0
619 | КТП 711 ПС Восточная | филиал ПАО "Россети Центр" - "Белгородэнерго" | Белгородская область | Белгородский район | 6 | 0.16 | 0.107 | 0.056608 |  | 0.168 | 0.056608 | 0 |  | 0 | 0 | 0 |  | 0 | 0 | 0
620 | КТП 712 ПС Восточная | филиал ПАО "Россети Центр" - "Белгородэнерго" | Белгородская область | Белгородский район | 6 | 0.25 | 0.0569 | 0.1908 |  | 0.2625 | 0.1908 | 0 |  | 0 | 0 | 0 |  | 0 | 0 | 0
621 | КТП 715 ПС Восточная | филиал ПАО "Россети Центр" - "Белгородэнерго" | Белгородская область | Белгородский район | 6 | 0.25 | 0.036237 | 0.20997 |  | 0.2625 | 0.20997 | 0 |  | 0 | 0 | 0 |  | 0 | 0 | 0
622 | КТП 716 ПС Восточная | филиал ПАО "Россети Центр" - "Белгородэнерго" | Белгородская область | Белгородский район | 6 | 0.16 | 0.016385 | 0.1407 |  | 0.168 | 0.1407 | 0 |  | 0 | 0 | 0 |  | 0 | 0 | 0
623 | КТП 718 ПС Восточная | филиал ПАО "Россети Центр" - "Белгородэнерго" | Белгородская область | Белгородский район | 6 | 0.25 | 0.0392 | 0.20722 |  | 0.2625 | 0.20722 | 0 |  | 0 | 0 | 0 |  | 0 | 0 | 0
624 | КТП 601 ПС Восточная | филиал ПАО "Россети Центр" - "Белгородэнерго" | Белгородская область | Белгородский район | 6 | 0.63 | 0 | 0.61387 |  | 0.6615 | 0.61387 | 0 |  | 0 | 0 | 0 |  | 0 | 0 | 0
625 | КТП 607 ПС Восточная | филиал ПАО "Россети Центр" - "Белгородэнерго" | Белгородская область | Белгородский район | 6 | 0.16 | 0.089527 | 0.072823 |  | 0.168 | 0.072823 | 0 |  | 0 | 0 | 0 |  | 0 | 0 | 0
626 | КТП 610 ПС Восточная | филиал ПАО "Россети Центр" - "Белгородэнерго" | Белгородская область | Белгородский район | 6 | 0.25 | 0.011005 | 0.23327 |  | 0.2625 | 0.23339 | 0 |  | 0 | 0 | 149 | 0.11175 |  | 0.11175 | 0.00011838
627 | КТП 613 ПС Восточная | филиал ПАО "Россети Центр" - "Белгородэнерго" | Белгородская область | Белгородский район | 6 | 0.1 | 0.026113 | 0.073207 |  | 0.105 | 0.073207 | 0 |  | 0 | 0 | 0 |  | 0 | 0 | 0
628 | КТП 615 ПС Восточная | филиал ПАО "Россети Центр" - "Белгородэнерго" | Белгородская область | Белгородский район | 6 | 0.16 | 0.061299 | 0.099019 |  | 0.168 | 0.099019 | 0 |  | 0 | 0 | 0 |  | 0 | 0 | 0
629 | КТП 618 ПС Восточная | филиал ПАО "Россети Центр" - "Белгородэнерго" | Белгородская область | Белгородский район | 6 | 0.25 | 0.046551 | 0.2004 |  | 0.2625 | 0.2004 | 0 |  | 0 | 0 | 0 |  | 0 | 0 | 0
630 | КТП 619 ПС Восточная | филиал ПАО "Россети Центр" - "Белгородэнерго" | Белгородская область | Белгородский район | 6 | 0.16 | 0.056567 | 0.095465 |  | 0.168 | 0.10341 | 0 |  | 0 | 0 | 15 |  | 7.5 | 7.5 | 0.0079449
631 | КТП 620 ПС Восточная | филиал ПАО "Россети Центр" - "Белгородэнерго" | Белгородская область | Белгородский район | 6 | 0.16 | 0.03846 | 0.11227 |  | 0.168 | 0.12021 | 0 |  | 0 | 0 | 15 |  | 7.5 | 7.5 | 0.0079449
632 | КТП 621 ПС Восточная | филиал ПАО "Россети Центр" - "Белгородэнерго" | Белгородская область | Белгородский район | 6 | 0.1 | 0.094 | 0.010208 |  | 0.105 | 0.010208 | 0 |  | 0 | 0 | 0 |  | 0 | 0 | 0
633 | КТП 622 ПС Восточная | филиал ПАО "Россети Центр" - "Белгородэнерго" | Белгородская область | Белгородский район | 6 | 0.16 | 0.01604 | 0.14102 |  | 0.168 | 0.14102 | 0 |  | 0 | 0 | 0 |  | 0 | 0 | 0
634 | КТП 623 ПС Восточная | филиал ПАО "Россети Центр" - "Белгородэнерго" | Белгородская область | Белгородский район | 6 | 0.16 | 0.083072 | 0.078813 |  | 0.168 | 0.078813 | 0 |  | 0 | 0 | 0 |  | 0 | 0 | 0
635 | КТП 103 РП Разумное | филиал ПАО "Россети Центр" - "Белгородэнерго" | Белгородская область | Белгородский район | 6 | 0.25 | 0.048243 | 0.19883 |  | 0.2625 | 0.19883 | 0 |  | 0 | 0 | 0 |  | 0 | 0 | 0
636 | ЗТП 713 ПС Восточная | филиал ПАО "Россети Центр" - "Белгородэнерго" | Белгородская область | Белгородский район | 6 | 1.26 | 0.536 | 0.11646 |  | 0.6615 | 0.11646 | 0 |  | 0 | 0 | 0 |  | 0 | 0 | 0
637 | КТП 614 ПС Восточная | филиал ПАО "Россети Центр" - "Белгородэнерго" | Белгородская область | Белгородский район | 6 | 0.4 | 0.12059 | 0.27786 |  | 0.42 | 0.27786 | 0 |  | 0 | 0 | 0 |  | 0 | 0 | 0
638 | КТП 3 ПС Крейда | филиал ПАО "Россети Центр" - "Белгородэнерго" | Белгородская область | Белгородский район | 6 | 0.25 | 0.027759 | 0.21519 |  | 0.2625 | 0.21784 | 0 |  | 0 | 0 | 5 |  | 2.5 | 2.5 | 0.0026483
639 | КТП 410 РП Разумное | филиал ПАО "Россети Центр" - "Белгородэнерго" | Белгородская область | Белгородский район | 6 | 0.4 | 0.026247 | 0.3654 |  | 0.42 | 0.3654 | 0 |  | 0 | 0 | 0 |  | 0 | 0 | 0
640 | КТП 409 РП Разумное | филиал ПАО "Россети Центр" - "Белгородэнерго" | Белгородская область | Белгородский район | 6 | 0.4 | 0.058155 | 0.33579 |  | 0.42 | 0.33579 | 0 |  | 0 | 0 | 0 |  | 0 | 0 | 0
641 | КТП 408 РП Разумное | филиал ПАО "Россети Центр" - "Белгородэнерго" | Белгородская область | Белгородский район | 6 | 0.4 | 0.030904 | 0.36108 |  | 0.42 | 0.36108 | 0 |  | 0 | 0 | 0 |  | 0 | 0 | 0
642 | КТП 404 РП Разумное | филиал ПАО "Россети Центр" - "Белгородэнерго" | Белгородская область | Белгородский район | 6 | 0.16 | 0.010274 | 0.14637 |  | 0.168 | 0.14637 | 0 |  | 0 | 0 | 0 |  | 0 | 0 | 0
643 | КТП 302 РП Разумное | филиал ПАО "Россети Центр" - "Белгородэнерго" | Белгородская область | Белгородский район | 6 | 0.4 | 0.048475 | 0.34478 |  | 0.42 | 0.34478 | 0 |  | 0 | 0 | 0 |  | 0 | 0 | 0
3342 | ЗТП-258 ПС Белгород-2 Г-2 | филиал ПАО "Россети Центр" - "Белгородэнерго" | Белгородская область | г. Белгород | 6 | 1.26 | 1.027 | отсутствует |  | 0.6615 | -0.33918 | 0 |  | 0 | 0 | 0 |  | 0 | 0 | 0
645 | КТП 327 ПС Восточная | филиал ПАО "Россети Центр" - "Белгородэнерго" | Белгородская область | Белгородский район | 6 | 0.5 | 0.25 | 0.0116 |  | 0.2625 | 0.0116 | 0 |  | 0 | 0 | 0 |  | 0 | 0 | 0
646 | КТП 410 РП Ольшанец | филиал ПАО "Россети Центр" - "Белгородэнерго" | Белгородская область | Белгородский район | 6 | 0.16 | 0.054474 | 0.10535 |  | 0.168 | 0.10535 | 0 |  | 0 | 0 | 0 |  | 0 | 0 | 0
647 | КТП 301 РП Разумное | филиал ПАО "Россети Центр" - "Белгородэнерго" | Белгородская область | Белгородский район | 6 | 0.063 | 0.017691 | 0.04497 |  | 0.06615 | 0.04497 | 0 |  | 0 | 0 | 0 |  | 0 | 0 | 0
8831 | ЗТП 5-6-02 РП Птицефабрика | филиал ПАО "Россети Центр" - "Белгородэнерго" | Белгородская область | Новооскольский район | 10 | 1.26 | 1.027 | отсутствует |  | 0.6615 | -0.33918 | 0 |  | 0 | 0 | 0 |  | 0 | 0 | 0
649 | КТП 108 ПС Витаминный Комбинат | филиал ПАО "Россети Центр" - "Белгородэнерго" | Белгородская область | Белгородский район | 6 | 0.25 | 0.058479 | 0.18933 |  | 0.2625 | 0.18933 | 0 |  | 0 | 0 | 0 |  | 0 | 0 | 0
650 | КТП 109 ПС Витаминный Комбинат | филиал ПАО "Россети Центр" - "Белгородэнерго" | Белгородская область | Белгородский район | 6 | 0.25 | 0.02047 | 0.2246 |  | 0.2625 | 0.2246 | 0 |  | 0 | 0 | 0 |  | 0 | 0 | 0
651 | ЗТП 1 ПС Крейда | филиал ПАО "Россети Центр" - "Белгородэнерго" | Белгородская область | Белгородский район | 6 | 0.4 | 0.11941 | 0.27894 |  | 0.42 | 0.27894 | 0 |  | 0 | 0 | 0 |  | 0 | 0 | 0
652 | КТП 110 ПС Витаминный Комбинат | филиал ПАО "Россети Центр" - "Белгородэнерго" | Белгородская область | Белгородский район | 6 | 0.25 | 0.055379 | 0.19221 |  | 0.2625 | 0.19221 | 0 |  | 0 | 0 | 0 |  | 0 | 0 | 0
653 | КТП 111 ПС Витаминный Комбинат | филиал ПАО "Россети Центр" - "Белгородэнерго" | Белгородская область | Белгородский район | 6 | 0.4 | 0.054057 | 0.3396 |  | 0.42 | 0.3396 | 0 |  | 0 | 0 | 0 |  | 0 | 0 | 0
654 | КТП 214 ПС Восточная | филиал ПАО "Россети Центр" - "Белгородэнерго" | Белгородская область | Белгородский район | 6 | 0.4 | 1.6854e-05 | 0.38974 |  | 0.42 | 0.38974 | 0 |  | 0 | 0 | 0 |  | 0 | 0 | 0
655 | КТП 320 ПС Восточная | филиал ПАО "Россети Центр" - "Белгородэнерго" | Белгородская область | Белгородский район | 6 | 0.025 | 0 | 0.02436 |  | 0.02625 | 0.02436 | 0 |  | 0 | 0 | 0 |  | 0 | 0 | 0
656 | КТП 719 ПС Восточная | филиал ПАО "Россети Центр" - "Белгородэнерго" | Белгородская область | Белгородский район | 6 | 0.025 | 0 | 0.02436 |  | 0.02625 | 0.02436 | 0 |  | 0 | 0 | 0 |  | 0 | 0 | 0
657 | КТП 403 РП Разумное | филиал ПАО "Россети Центр" - "Белгородэнерго" | Белгородская область | Белгородский район | 6 | 0.025 | 0.00016742 | 0.024205 |  | 0.02625 | 0.024205 | 0 |  | 0 | 0 | 0 |  | 0 | 0 | 0
658 | КТП 207 ПС Витаминный Комбинат | филиал ПАО "Россети Центр" - "Белгородэнерго" | Белгородская область | Белгородский район | 6 | 0.16 | 0.102 | 0.061248 |  | 0.168 | 0.061248 | 0 |  | 0 | 0 | 0 |  | 0 | 0 | 0
659 | КТП 112 ПС Витаминный Комбинат | филиал ПАО "Россети Центр" - "Белгородэнерго" | Белгородская область | Белгородский район | 6 | 0.25 | 0.031447 | 0.21442 |  | 0.2625 | 0.21442 | 0 |  | 0 | 0 | 0 |  | 0 | 0 | 0
660 | КТП 113 ПС Витаминный Комбинат | филиал ПАО "Россети Центр" - "Белгородэнерго" | Белгородская область | Белгородский район | 6 | 0.25 | 0.035638 | 0.21053 |  | 0.2625 | 0.21053 | 0 |  | 0 | 0 | 0 |  | 0 | 0 | 0
661 | КТП 114 ПС Витаминный Комбинат | филиал ПАО "Россети Центр" - "Белгородэнерго" | Белгородская область | Белгородский район | 6 | 0.25 | 0.048497 | 0.19065 |  | 0.2625 | 0.19859 | 0 |  | 0 | 0 | 15 |  | 7.5 | 7.5 | 0.0079449
662 | КТП 115 ПС Витаминный Комбинат | филиал ПАО "Россети Центр" - "Белгородэнерго" | Белгородская область | Белгородский район | 6 | 0.25 | 0.025869 | 0.21959 |  | 0.2625 | 0.21959 | 0 |  | 0 | 0 | 0 |  | 0 | 0 | 0
663 | КТП 116 ПС Витаминный Комбинат | филиал ПАО "Россети Центр" - "Белгородэнерго" | Белгородская область | Белгородский район | 6 | 0.25 | 0.048608 | 0.19849 |  | 0.2625 | 0.19849 | 0 |  | 0 | 0 | 0 |  | 0 | 0 | 0
664 | КТП 117 ПС Витаминный Комбинат | филиал ПАО "Россети Центр" - "Белгородэнерго" | Белгородская область | Белгородский район | 6 | 0.25 | 0.083286 | 0.15837 |  | 0.2625 | 0.16631 | 0 |  | 0 | 0 | 15 |  | 7.5 | 7.5 | 0.0079449
665 | КТП 118 ПС Витаминный Комбинат | филиал ПАО "Россети Центр" - "Белгородэнерго" | Белгородская область | Белгородский район | 6 | 0.25 | 0.06739 | 0.17312 |  | 0.2625 | 0.18106 | 0 |  | 0 | 0 | 15 |  | 7.5 | 7.5 | 0.0079449
666 | КТП 310 РП Разумное | филиал ПАО "Россети Центр" - "Белгородэнерго" | Белгородская область | Белгородский район | 6 | 0.25 | 0.017025 | 0.2278 |  | 0.2625 | 0.2278 | 0 |  | 0 | 0 | 0 |  | 0 | 0 | 0
667 | КТП 311 РП Разумное | филиал ПАО "Россети Центр" - "Белгородэнерго" | Белгородская область | Белгородский район | 6 | 0.25 | 0.019288 | 0.2257 |  | 0.2625 | 0.2257 | 0 |  | 0 | 0 | 0 |  | 0 | 0 | 0
668 | КТП 727 ПС Восточная | филиал ПАО "Россети Центр" - "Белгородэнерго" | Белгородская область | Белгородский район | 6 | 0.25 | 0.103 | 0.14802 |  | 0.2625 | 0.14802 | 0 |  | 0 | 0 | 0 |  | 0 | 0 | 0
669 | КТП 405 РП Разумное | филиал ПАО "Россети Центр" - "Белгородэнерго" | Белгородская область | Белгородский район | 6 | 0.4 | 0.030098 | 0.35759 |  | 0.42 | 0.36183 | 0 |  | 0 | 0 | 8 |  | 4 | 4 | 0.0042373
670 | КТП 630 ПС Восточная | филиал ПАО "Россети Центр" - "Белгородэнерго" | Белгородская область | Белгородский район | 6 | 0.063 | 0.020678 | 0.042198 |  | 0.06615 | 0.042198 | 0 |  | 0 | 0 | 0 |  | 0 | 0 | 0
671 | КТП 112 РП Разумное | филиал ПАО "Россети Центр" - "Белгородэнерго" | Белгородская область | Белгородский район | 6 | 0.16 | 0.01746 | 0.1397 |  | 0.168 | 0.1397 | 0 |  | 0 | 0 | 0 |  | 0 | 0 | 0
672 | КТП 1012 РП Ольшанец | филиал ПАО "Россети Центр" - "Белгородэнерго" | Белгородская область | Белгородский район | 6 | 0.25 | 0.037947 | 0.20839 |  | 0.2625 | 0.20839 | 0 |  | 0 | 0 | 0 |  | 0 | 0 | 0
673 | КТП 320 РП Разумное | филиал ПАО "Россети Центр" - "Белгородэнерго" | Белгородская область | Белгородский район | 6 | 0.25 | 0.02802 | 0.2176 |  | 0.2625 | 0.2176 | 0 |  | 0 | 0 | 0 |  | 0 | 0 | 0
674 | КТП 319 РП Разумное | филиал ПАО "Россети Центр" - "Белгородэнерго" | Белгородская область | Белгородский район | 6 | 0.25 | 0.034051 | 0.212 |  | 0.2625 | 0.212 | 0 |  | 0 | 0 | 0 |  | 0 | 0 | 0
675 | КТП 318 РП Разумное | филиал ПАО "Россети Центр" - "Белгородэнерго" | Белгородская область | Белгородский район | 6 | 0.25 | 0.027128 | 0.21843 |  | 0.2625 | 0.21843 | 0 |  | 0 | 0 | 0 |  | 0 | 0 | 0
676 | КТП 317 РП Разумное | филиал ПАО "Россети Центр" - "Белгородэнерго" | Белгородская область | Белгородский район | 6 | 0.25 | 0.040275 | 0.20622 |  | 0.2625 | 0.20622 | 0 |  | 0 | 0 | 0 |  | 0 | 0 | 0
677 | КТП 303 РП Разумное | филиал ПАО "Россети Центр" - "Белгородэнерго" | Белгородская область | Белгородский район | 6 | 0.25 | 0.04902 | 0.19811 |  | 0.2625 | 0.19811 | 0 |  | 0 | 0 | 0 |  | 0 | 0 | 0
678 | КТП 307 РП Разумное | филиал ПАО "Россети Центр" - "Белгородэнерго" | Белгородская область | Белгородский район | 6 | 0.25 | 0.038638 | 0.20774 |  | 0.2625 | 0.20774 | 0 |  | 0 | 0 | 0 |  | 0 | 0 | 0
679 | КТП 308 РП Разумное | филиал ПАО "Россети Центр" - "Белгородэнерго" | Белгородская область | Белгородский район | 6 | 0.25 | 0.014137 | 0.22254 |  | 0.2625 | 0.23048 | 0 |  | 0 | 0 | 15 |  | 7.5 | 7.5 | 0.0079449
680 | КТП 319 ПС Восточная | филиал ПАО "Россети Центр" - "Белгородэнерго" | Белгородская область | Белгородский район | 6 | 0.16 | 0.00495 | 0.15131 |  | 0.168 | 0.15131 | 0 |  | 0 | 0 | 0 |  | 0 | 0 | 0
681 | КТП 1011 РП Ольшанец | филиал ПАО "Россети Центр" - "Белгородэнерго" | Белгородская область | Белгородский район | 6 | 0.25 | 0.16722 | 0.08842 |  | 0.2625 | 0.08842 | 0 |  | 0 | 0 | 0 |  | 0 | 0 | 0
682 | КТП 513 РП Ольшанец | филиал ПАО "Россети Центр" - "Белгородэнерго" | Белгородская область | Белгородский район | 6 | 0.25 | 0.0064045 | 0.23766 |  | 0.2625 | 0.23766 | 0 |  | 0 | 0 | 0 |  | 0 | 0 | 0
683 | КТП 309 РП Разумное | филиал ПАО "Россети Центр" - "Белгородэнерго" | Белгородская область | Белгородский район | 6 | 0.25 | 0.018056 | 0.22684 |  | 0.2625 | 0.22684 | 0 |  | 0 | 0 | 0 |  | 0 | 0 | 0
684 | КТП 323 ПС Восточная | филиал ПАО "Россети Центр" - "Белгородэнерго" | Белгородская область | Белгородский район | 6 | 0.8 | 0.41906 | 0.00087603 |  | 0.42 | 0.00087603 | 0 |  | 0 | 0 | 0 |  | 0 | 0 | 0
685 | КТП 631 ПС Восточная | филиал ПАО "Россети Центр" - "Белгородэнерго" | Белгородская область | Белгородский район | 6 | 0.16 | 0.016412 | 0.14067 |  | 0.168 | 0.14067 | 0 |  | 0 | 0 | 0 |  | 0 | 0 | 0
686 | КТП 625 ПС Восточная | филиал ПАО "Россети Центр" - "Белгородэнерго" | Белгородская область | Белгородский район | 6 | 0.25 | 0.05159 | 0.19572 |  | 0.2625 | 0.19572 | 0 |  | 0 | 0 | 0 |  | 0 | 0 | 0
687 | КТП 2 ПС Крейда | филиал ПАО "Россети Центр" - "Белгородэнерго" | Белгородская область | Белгородский район | 6 | 0.4 | 0.265 | 0.14384 |  | 0.42 | 0.14384 | 0 |  | 0 | 0 | 0 |  | 0 | 0 | 0
3569 | ЗТП 495 ПС Западная Г-2 | филиал ПАО "Россети Центр" - "Белгородэнерго" | Белгородская область | г. Белгород | 10 | 1.03 | 0.78476 | отсутствует |  | 0.42 | -0.3385 | 0 |  | 0 | 0 | 0 |  | 0 | 0 | 0
689 | КТП 407 РП Разумное | филиал ПАО "Россети Центр" - "Белгородэнерго" | Белгородская область | Белгородский район | 6 | 0.25 | 0.029047 | 0.21664 |  | 0.2625 | 0.21664 | 0 |  | 0 | 0 | 0 |  | 0 | 0 | 0
690 | КТП 1201 ПС Восточная | филиал ПАО "Россети Центр" - "Белгородэнерго" | Белгородская область | Белгородский район | 6 | 0.63 | 0.061016 | 0.55725 |  | 0.6615 | 0.55725 | 0 |  | 0 | 0 | 0 |  | 0 | 0 | 0
691 | КТП 105 РП Разумное | филиал ПАО "Россети Центр" - "Белгородэнерго" | Белгородская область | Белгородский район | 6 | 0.16 | 0.030232 | 0.12785 |  | 0.168 | 0.12785 | 0 |  | 0 | 0 | 0 |  | 0 | 0 | 0
692 | КТП 1013 РП Ольшанец | филиал ПАО "Россети Центр" - "Белгородэнерго" | Белгородская область | Белгородский район | 6 | 0.04 | 0.000906 | 0.038135 |  | 0.042 | 0.038135 | 0 |  | 0 | 0 | 0 |  | 0 | 0 | 0
693 | КТП 726 ПС Восточная | филиал ПАО "Россети Центр" - "Белгородэнерго" | Белгородская область | Белгородский район | 6 | 0.25 | 0.167 | 0.084387 |  | 0.2625 | 0.088624 | 0 |  | 0 | 0 | 8 |  | 4 | 4 | 0.0042373
694 | КТП 316 РП Разумное | филиал ПАО "Россети Центр" - "Белгородэнерго" | Белгородская область | Белгородский район | 6 | 0.16 | 0.02446 | 0.13321 |  | 0.168 | 0.13321 | 0 |  | 0 | 0 | 0 |  | 0 | 0 | 0
695 | КТП 315 РП Разумное | филиал ПАО "Россети Центр" - "Белгородэнерго" | Белгородская область | Белгородский район | 6 | 0.16 | 0.020596 | 0.13679 |  | 0.168 | 0.13679 | 0 |  | 0 | 0 | 0 |  | 0 | 0 | 0
696 | КТП 314 РП Разумное | филиал ПАО "Россети Центр" - "Белгородэнерго" | Белгородская область | Белгородский район | 6 | 0.16 | 0.015499 | 0.14152 |  | 0.168 | 0.14152 | 0 |  | 0 | 0 | 0 |  | 0 | 0 | 0
697 | КТП 313 РП Разумное | филиал ПАО "Россети Центр" - "Белгородэнерго" | Белгородская область | Белгородский район | 6 | 0.16 | 0.025778 | 0.13198 |  | 0.168 | 0.13198 | 0 |  | 0 | 0 | 0 |  | 0 | 0 | 0
698 | КТП 305 РП Разумное | филиал ПАО "Россети Центр" - "Белгородэнерго" | Белгородская область | Белгородский район | 6 | 0.16 | 0.035475 | 0.12298 |  | 0.168 | 0.12298 | 0 |  | 0 | 0 | 0 |  | 0 | 0 | 0
699 | КТП 306 РП Разумное | филиал ПАО "Россети Центр" - "Белгородэнерго" | Белгородская область | Белгородский район | 6 | 0.16 | 0.031441 | 0.12673 |  | 0.168 | 0.12673 | 0 |  | 0 | 0 | 0 |  | 0 | 0 | 0
700 | КТП 1014 РП Ольшанец | филиал ПАО "Россети Центр" - "Белгородэнерго" | Белгородская область | Белгородский район | 6 | 0.4 | 0.034263 | 0.35796 |  | 0.42 | 0.35796 | 0 |  | 0 | 0 | 0 |  | 0 | 0 | 0
701 | КТП 1015 РП Ольшанец | филиал ПАО "Россети Центр" - "Белгородэнерго" | Белгородская область | Белгородский район | 6 | 0.04 | 0.001148 | 0.037911 |  | 0.042 | 0.037911 | 0 |  | 0 | 0 | 0 |  | 0 | 0 | 0
702 | ЗТП 111 РП Разумное | филиал ПАО "Россети Центр" - "Белгородэнерго" | Белгородская область | Белгородский район | 6 | 0.8 | 0.304 | 0.059979 |  | 0.42 | 0.10765 | 0 |  | 0 | 0 | 60 | 45 |  | 45 | 0.047669
703 | КТП 305 ПС Восточная | филиал ПАО "Россети Центр" - "Белгородэнерго" | Белгородская область | Белгородский район | 6 | 0.25 | 0.16033 | 0.093224 |  | 0.2625 | 0.094813 | 0 |  | 0 | 0 | 3 |  | 1.5 | 1.5 | 0.001589
704 | КТП 632 ПС Восточная | филиал ПАО "Россети Центр" - "Белгородэнерго" | Белгородская область | Белгородский район | 6 | 0.25 | 0.11867 | 0.11679 |  | 0.2625 | 0.13348 | 0 |  | 0 | 0 | 21 | 15.75 |  | 15.75 | 0.016684
705 | КТП 201 ПС Витаминный Комбинат | филиал ПАО "Россети Центр" - "Белгородэнерго" | Белгородская область | Белгородский район | 6 | 0.25 | 0.000693 | 0.24296 |  | 0.2625 | 0.24296 | 0 |  | 0 | 0 | 0 |  | 0 | 0 | 0
3935 | ЗТП 156 ПС Валуйки | филиал ПАО "Россети Центр" - "Белгородэнерго" | Белгородская область | Валуйский район | 10 | 0.8 | 0.78393 | отсутствует |  | 0.42 | -0.33773 | 0 |  | 0 | 0 | 0 |  | 0 | 0 | 0
707 | КТП 1017 РП Ольшанец | филиал ПАО "Россети Центр" - "Белгородэнерго" | Белгородская область | Белгородский район | 6 | 0.1 | 0.015639 | 0.082927 |  | 0.105 | 0.082927 | 0 |  | 0 | 0 | 0 |  | 0 | 0 | 0
708 | КТП 702 ПС Восточная | филиал ПАО "Россети Центр" - "Белгородэнерго" | Белгородская область | Белгородский район | 6 | 0.025 | 0 | 0.02436 |  | 0.02625 | 0.02436 | 0 |  | 0 | 0 | 0 |  | 0 | 0 | 0
709 | КТП 219 ПС Восточная | филиал ПАО "Россети Центр" - "Белгородэнерго" | Белгородская область | Белгородский район | 6 | 0.4 | 0.090508 | 0.30577 |  | 0.42 | 0.30577 | 0 |  | 0 | 0 | 0 |  | 0 | 0 | 0
710 | КТП 633 ПС Восточная | филиал ПАО "Россети Центр" - "Белгородэнерго" | Белгородская область | Белгородский район | 6 | 0.04 | 0.017 | 0.0232 |  | 0.042 | 0.0232 | 0 |  | 0 | 0 | 0 |  | 0 | 0 | 0
711 | КТП 509 РП Ольшанец | филиал ПАО "Россети Центр" - "Белгородэнерго" | Белгородская область | Белгородский район | 6 | 0.04 | 0.014863 | 0.025183 |  | 0.042 | 0.025183 | 0 |  | 0 | 0 | 0 |  | 0 | 0 | 0
712 | КТП 510 РП Ольшанец | филиал ПАО "Россети Центр" - "Белгородэнерго" | Белгородская область | Белгородский район | 6 | 0.1 | 0.077182 | 0.025815 |  | 0.105 | 0.025815 | 0 |  | 0 | 0 | 0 |  | 0 | 0 | 0
713 | КТП 634 ПС Восточная | филиал ПАО "Россети Центр" - "Белгородэнерго" | Белгородская область | Белгородский район | 6 | 0.04 | 0 | 0.038976 |  | 0.042 | 0.038976 | 0 |  | 0 | 0 | 0 |  | 0 | 0 | 0
714 | КТП 312 РП Разумное | филиал ПАО "Россети Центр" - "Белгородэнерго" | Белгородская область | Белгородский район | 6 | 0.063 | 0 | 0.061387 |  | 0.06615 | 0.061387 | 0 |  | 0 | 0 | 0 |  | 0 | 0 | 0
715 | КТП 635 ПС Восточная | филиал ПАО "Россети Центр" - "Белгородэнерго" | Белгородская область | Белгородский район | 6 | 0.16 | 0.063492 | 0.096983 |  | 0.168 | 0.096983 | 0 |  | 0 | 0 | 0 |  | 0 | 0 | 0
716 | КТП 203 РП Разумное | филиал ПАО "Россети Центр" - "Белгородэнерго" | Белгородская область | Белгородский район | 6 | 2.5 | 1.4662 | 1.0754 |  | 2.625 | 1.0754 | 0 |  | 0 | 0 | 0 | 0 | 0 | 0 | 0
717 | КТП 203 ПС Витаминный Комбинат | филиал ПАО "Россети Центр" - "Белгородэнерго" | Белгородская область | Белгородский район | 6 | 0.1 | 0 | 0.09744 |  | 0.105 | 0.09744 | 0 |  | 0 | 0 | 0 |  | 0 | 0 | 0
718 | КТП 304 РП Разумное | филиал ПАО "Россети Центр" - "Белгородэнерго" | Белгородская область | Белгородский район | 6 | 0.2 | 0.1 | 0.00464 |  | 0.105 | 0.00464 | 0 |  | 0 | 0 | 0 |  | 0 | 0 | 0
719 | КТП 205 ПС Витаминный Комбинат | филиал ПАО "Россети Центр" - "Белгородэнерго" | Белгородская область | Белгородский район | 6 | 0.08 | 0.04 | 0.001856 |  | 0.042 | 0.001856 | 0 |  | 0 | 0 | 0 |  | 0 | 0 | 0
720 | КТП 204 ПС Витаминный Комбинат | филиал ПАО "Россети Центр" - "Белгородэнерго" | Белгородская область | Белгородский район | 6 | 0.2 | 0.1 | 0.00464 |  | 0.105 | 0.00464 | 0 |  | 0 | 0 | 0 |  | 0 | 0 | 0
721 | КТП 1409 ПС Восточная | филиал ПАО "Россети Центр" - "Белгородэнерго" | Белгородская область | Белгородский район | 6 | 0.16 | 0.016585 | 0.14051 |  | 0.168 | 0.14051 | 0 |  | 0 | 0 | 0 |  | 0 | 0 | 0
722 | КТП 101 РП Ольшанец | филиал ПАО "Россети Центр" - "Белгородэнерго" | Белгородская область | Белгородский район | 6 | 1.6 | 1.6 | 0.07424 |  | 1.68 | 0.07424 | 0 |  | 0 | 0 | 0 |  | 0 | 0 | 0
723 | КТП 113 РП Разумное | филиал ПАО "Россети Центр" - "Белгородэнерго" | Белгородская область | Белгородский район | 6 | 0.25 | 0.007542 | 0.2366 |  | 0.2625 | 0.2366 | 0 |  | 0 | 0 | 0 |  | 0 | 0 | 0
724 | КТП 231 ПС Восточная | филиал ПАО "Россети Центр" - "Белгородэнерго" | Белгородская область | Белгородский район | 6 | 0.25 | 0.008042 | 0.23614 |  | 0.2625 | 0.23614 | 0 |  | 0 | 0 | 0 |  | 0 | 0 | 0
725 | КТП 415 РП Ольшанец | филиал ПАО "Россети Центр" - "Белгородэнерго" | Белгородская область | Белгородский район | 6 | 0.1 | 0.01019 | 0.080039 |  | 0.105 | 0.087984 | 0 |  | 0 | 0 | 15 |  | 7.5 | 7.5 | 0.0079449
726 | КТП 901 РП Ольшанец | филиал ПАО "Россети Центр" - "Белгородэнерго" | Белгородская область | Белгородский район | 6 | 0.5 | 0.25045 | 0.011179 |  | 0.2625 | 0.011179 | 0 |  | 0 | 0 | 0 |  | 0 | 0 | 0
4294 | КТП №619 ВЛ-10 №6 ПС Уразово | филиал ПАО "Россети Центр" - "Белгородэнерго" | Белгородская область | Валуйский район | 10 | 0.8 | 0.78374 | отсутствует |  | 0.42 | -0.33755 | 0 |  | 0 | 0 | 0 |  | 0 | 0 | 0
3360 | ЗТП-780 ПС Белгород-2 Г-9,Г-13 | филиал ПАО "Россети Центр" - "Белгородэнерго" | Белгородская область | г. Белгород | 6 | 1.26 | 1.024 | отсутствует |  | 0.6615 | -0.3364 | 0 |  | 0 | 0 | 0 |  | 0 | 0 | 0
729 | КТП 701 ПС Восточная | филиал ПАО "Россети Центр" - "Белгородэнерго" | Белгородская область | Белгородский район | 6 | 0.25 | 0.024896 | 0.2205 |  | 0.2625 | 0.2205 | 0 |  | 0 | 0 | 0 |  | 0 | 0 | 0
730 | КТП 704 ПС Восточная | филиал ПАО "Россети Центр" - "Белгородэнерго" | Белгородская область | Белгородский район | 6 | 0.1 | 0.037 | 0.063104 |  | 0.105 | 0.063104 | 0 |  | 0 | 0 | 0 |  | 0 | 0 | 0
731 | КТП 703 ПС Восточная | филиал ПАО "Россети Центр" - "Белгородэнерго" | Белгородская область | Белгородский район | 6 | 0.25 | 0.021237 | 0.21754 |  | 0.2625 | 0.22389 | 0 |  | 0 | 0 | 12 |  | 6 | 6 | 0.0063559
3431 | КТП-1082 ПС Донец Г 2,8 | филиал ПАО "Россети Центр" - "Белгородэнерго" | Белгородская область | г. Белгород | 6 | 1.26 | 1.0217 | отсутствует |  | 0.6615 | -0.3343 | 0 |  | 0 | 0 | 0 |  | 0 | 0 | 0
733 | КТП 406 РП Разумное | филиал ПАО "Россети Центр" - "Белгородэнерго" | Белгородская область | Белгородский район | 6 | 0.25 | 0.01665 | 0.2255 |  | 0.2625 | 0.22815 | 0 |  | 0 | 0 | 5 |  | 2.5 | 2.5 | 0.0026483
734 | СТП 202 ПС Восточная | филиал ПАО "Россети Центр" - "Белгородэнерго" | Белгородская область | Белгородский район | 6 | 0.063 | 0.012428 | 0.049854 |  | 0.06615 | 0.049854 | 0 |  | 0 | 0 | 0 |  | 0 | 0 | 0
735 | КТП 411 РП Разумное | филиал ПАО "Россети Центр" - "Белгородэнерго" | Белгородская область | Белгородский район | 6 | 0.4 | 0.0276 | 0.36415 |  | 0.42 | 0.36415 | 0 |  | 0 | 0 | 0 |  | 0 | 0 | 0
736 | КТП 637 ПС Восточная | филиал ПАО "Россети Центр" - "Белгородэнерго" | Белгородская область | Белгородский район | 6 | 0.25 | 0.012898 | 0.23163 |  | 0.2625 | 0.23163 | 0 |  | 0 | 0 | 0 |  | 0 | 0 | 0
737 | КТП 413 РП Ольшанец | филиал ПАО "Россети Центр" - "Белгородэнерго" | Белгородская область | Белгородский район | 6 | 0.25 | 0.053372 | 0.18613 |  | 0.2625 | 0.19407 | 0 |  | 0 | 0 | 15 |  | 7.5 | 7.5 | 0.0079449
738 | КТП 201 ПС Восточная | филиал ПАО "Россети Центр" - "Белгородэнерго" | Белгородская область | Белгородский район | 6 | 0.16 | 0.088086 | 0.07416 |  | 0.168 | 0.07416 | 0 |  | 0 | 0 | 0 |  | 0 | 0 | 0
739 | КТП 402 РП Разумное | филиал ПАО "Россети Центр" - "Белгородэнерго" | Белгородская область | Белгородский район | 6 | 0.1 | 0.022116 | 0.076916 |  | 0.105 | 0.076916 | 0 |  | 0 | 0 | 0 |  | 0 | 0 | 0
740 | КТП 1024 РП Ольшанец | филиал ПАО "Россети Центр" - "Белгородэнерго" | Белгородская область | Белгородский район | 6 | 0.04 | 0 | 0.038976 |  | 0.042 | 0.038976 | 0 |  | 0 | 0 | 0 |  | 0 | 0 | 0
741 | КТП 2201 ПС Витаминный Комбинат | филиал ПАО "Россети Центр" - "Белгородэнерго" | Белгородская область | Белгородский район | 6 | 0.16 | 0.032013 | 0.1262 |  | 0.168 | 0.1262 | 0 |  | 0 | 0 | 0 |  | 0 | 0 | 0
742 | КТП 3601 ПС Витаминный Комбинат | филиал ПАО "Россети Центр" - "Белгородэнерго" | Белгородская область | Белгородский район | 6 | 0.16 | 0 | 0.1559 |  | 0.168 | 0.1559 | 0 |  | 0 | 0 | 0 |  | 0 | 0 | 0
743 | КТП 416 РП Ольшанец | филиал ПАО "Россети Центр" - "Белгородэнерго" | Белгородская область | Белгородский район | 6 | 0.5 | 0.25 | 0.0116 |  | 0.2625 | 0.0116 | 0 |  | 0 | 0 | 0 |  | 0 | 0 | 0
744 | КТП 640 ПС Восточная | филиал ПАО "Россети Центр" - "Белгородэнерго" | Белгородская область | Белгородский район | 6 | 0.16 | 0.019088 | 0.13289 |  | 0.168 | 0.13819 | 0 |  | 0 | 0 | 10 |  | 5 | 5 | 0.0052966
745 | КТП 201 РП Заря | филиал ПАО "Россети Центр" - "Белгородэнерго" | Белгородская область | Белгородский район | 6 | 1.26 | 0.6601 | 0.0012983 |  | 0.6615 | 0.0012983 | 0 |  | 0 | 0 | 0 |  | 0 | 0 | 0
3083 | ЗТП-320 ПС Южная Г-8,Г-9 | филиал ПАО "Россети Центр" - "Белгородэнерго" | Белгородская область | г. Белгород | 6 | 1.03 | 0.779 | отсутствует |  | 0.42 | -0.33316 | 0 |  | 0 | 0 | 0 |  | 0 | 0 | 0
747 | КТП 904 РП Ольшанец | филиал ПАО "Россети Центр" - "Белгородэнерго" | Белгородская область | Белгородский район | 6 | 0.8 | 0.40923 | 0.0099932 |  | 0.42 | 0.0099932 | 0 |  | 0 | 0 | 0 |  | 0 | 0 | 0
748 | КТП 905 РП Ольшанец | филиал ПАО "Россети Центр" - "Белгородэнерго" | Белгородская область | Белгородский район | 6 | 0.8 | 0.40318 | 0.015611 |  | 0.42 | 0.015611 | 0 |  | 0 | 0 | 0 |  | 0 | 0 | 0
749 | КТП 301 РП Ольшанец | филиал ПАО "Россети Центр" - "Белгородэнерго" | Белгородская область | Белгородский район | 6 | 0.4 | 0 | 0.38976 |  | 0.42 | 0.38976 | 0 |  | 0 | 0 | 0 |  | 0 | 0 | 0
750 | СТП 1018 РП Ольшанец | филиал ПАО "Россети Центр" - "Белгородэнерго" | Белгородская область | Белгородский район | 6 | 0.04 | 0.02 | 0.020416 |  | 0.042 | 0.020416 | 0 |  | 0 | 0 | 0 |  | 0 | 0 | 0
751 | КТП 636 ПС Восточная | филиал ПАО "Россети Центр" - "Белгородэнерго" | Белгородская область | Белгородский район | 6 | 0.25 | 0.01861 | 0.22633 |  | 0.2625 | 0.22633 | 0 |  | 0 | 0 | 0 |  | 0 | 0 | 0
752 | КТП 321 РП Разумное | филиал ПАО "Россети Центр" - "Белгородэнерго" | Белгородская область | Белгородский район | 6 | 0.26 | 0.1 | отсутствует |  | 0.105 | 0.00464 | 0 |  | 0 | 0 | 15 |  | 7.5 | 7.5 | 0.0079449
753 | КТП 514 РП Ольшанец | филиал ПАО "Россети Центр" - "Белгородэнерго" | Белгородская область | Белгородский район | 6 | 0.16 | 0 | 0.1559 |  | 0.168 | 0.1559 | 0 |  | 0 | 0 | 0 |  | 0 | 0 | 0
754 | КТП 3602 ПС Витаминный Комбинат | филиал ПАО "Россети Центр" - "Белгородэнерго" | Белгородская область | Белгородский район | 6 | 0.63 | 0.01094 | 0.60372 |  | 0.6615 | 0.60372 | 0 |  | 0 | 0 | 0 |  | 0 | 0 | 0
755 | КТП 206 ПС Витаминный Комбинат | филиал ПАО "Россети Центр" - "Белгородэнерго" | Белгородская область | Белгородский район | 6 | 0.8 | 0.40161 | 0.017069 |  | 0.42 | 0.017069 | 0 |  | 0 | 0 | 0 |  | 0 | 0 | 0
756 | КТП 515 РП Ольшанец | филиал ПАО "Россети Центр" - "Белгородэнерго" | Белгородская область | Белгородский район | 6 | 0.16 | 0.000236 | 0.15568 |  | 0.168 | 0.15568 | 0 |  | 0 | 0 | 0 |  | 0 | 0 | 0
757 | КТП 724 ПС Восточная | филиал ПАО "Россети Центр" - "Белгородэнерго" | Белгородская область | Белгородский район | 6 | 0.4 | 0.204 | 0.20045 |  | 0.42 | 0.20045 | 0 |  | 0 | 0 | 0 |  | 0 | 0 | 0
758 | КТП 720 ПС Восточная | филиал ПАО "Россети Центр" - "Белгородэнерго" | Белгородская область | Белгородский район | 6 | 0.16 | 0.091427 | 0.07106 |  | 0.168 | 0.07106 | 0 |  | 0 | 0 | 0 |  | 0 | 0 | 0
759 | КТП 2202 ПС Витаминный Комбинат | филиал ПАО "Россети Центр" - "Белгородэнерго" | Белгородская область | Белгородский район | 6 | 0.32 | 0.16003 | 0.0073927 |  | 0.168 | 0.0073927 | 0 |  | 0 | 0 | 0 |  | 0 | 0 | 0
760 | СТП 116 РП Разумное | филиал ПАО "Россети Центр" - "Белгородэнерго" | Белгородская область | Белгородский район | 6 | 0.16 | 0.097443 | 0.065477 |  | 0.168 | 0.065477 | 0 |  | 0 | 0 | 0 |  | 0 | 0 | 0
761 | КТП 1701 ПС Витаминный Комбинат | филиал ПАО "Россети Центр" - "Белгородэнерго" | Белгородская область | Белгородский район | 6 | 2 | 0.364 | 0.63661 |  | 1.05 | 0.63661 | 0 |  | 0 | 0 | 0 |  | 0 | 0 | 0
762 | КТП 721 ПС Восточная | филиал ПАО "Россети Центр" - "Белгородэнерго" | Белгородская область | Белгородский район | 6 | 0.16 | 0.043476 | 0.07345 |  | 0.168 | 0.11556 | 0 |  | 0 | 0 | 53 | 39.75 |  | 39.75 | 0.042108
763 | КТП 232 ПС Восточная | филиал ПАО "Россети Центр" - "Белгородэнерго" | Белгородская область | Белгородский район | 6 | 0.16 | 0.029659 | 0.12838 |  | 0.168 | 0.12838 | 0 |  | 0 | 0 | 0 |  | 0 | 0 | 0
764 | КТП 117 РП Разумное | филиал ПАО "Россети Центр" - "Белгородэнерго" | Белгородская область | Белгородский район | 6 | 0.25 | 0.09 | 0.15584 |  | 0.2625 | 0.16008 | 0 |  | 0 | 0 | 8 |  | 4 | 4 | 0.0042373
765 | КТП 723 ПС Восточная | филиал ПАО "Россети Центр" - "Белгородэнерго" | Белгородская область | Белгородский район | 6 | 0.25 | 0.13 | 0.12296 |  | 0.2625 | 0.12296 | 0 |  | 0 | 0 | 0 |  | 0 | 0 | 0
766 | КТП 412 РП Разумное | филиал ПАО "Россети Центр" - "Белгородэнерго" | Белгородская область | Белгородский район | 6 | 0.25 | 0.085508 | 0.16425 |  | 0.2625 | 0.16425 | 0 |  | 0 | 0 | 0 |  | 0 | 0 | 0
767 | КТП 706 ПС Восточная | филиал ПАО "Россети Центр" - "Белгородэнерго" | Белгородская область | Белгородский район | 6 | 0.16 | 0.175 | отсутствует |  | 0.168 | -0.006496 | 169 | 126.75 |  | 126.75 | 51 | 38.25 |  | 38.25 | 0.17479
768 | КТП 202 ПС Витаминный Комбинат | филиал ПАО "Россети Центр" - "Белгородэнерго" | Белгородская область | Белгородский район | 6 | 0.16 | 0.001384 | 0.15462 |  | 0.168 | 0.15462 | 0 |  | 0 | 0 | 0 |  | 0 | 0 | 0
769 | КТП 1410 ВЛ 6кВ №14 ПС Восточная | филиал ПАО "Россети Центр" - "Белгородэнерго" | Белгородская область | Белгородский район | 6 | 0.16 | 0.012886 | 0.10422 |  | 0.168 | 0.14395 | 50 | 37.5 |  | 37.5 | 0 |  | 0 | 0 | 0.039725
770 | КТП 1901 ПС Витаминный Комбинат | филиал ПАО "Россети Центр" - "Белгородэнерго" | Белгородская область | Белгородский район | 6 | 2.5 | 0.963 | 1.5423 |  | 2.625 | 1.5423 | 0 |  | 0 | 0 | 0 |  | 0 | 0 | 0
771 | КТП 1010 РП Ольшанец | филиал ПАО "Россети Центр" - "Белгородэнерго" | Белгородская область | Белгородский район | 6 | 0.16 | 0.02538 | 0.13235 |  | 0.168 | 0.13235 | 0 |  | 0 | 0 | 0 |  | 0 | 0 | 0
772 | КТП 722 ПС Восточная | филиал ПАО "Россети Центр" - "Белгородэнерго" | Белгородская область | Белгородский район | 6 | 0.25 | 0.141 | 0.10746 |  | 0.2625 | 0.11275 | 0 |  | 0 | 0 | 10 |  | 5 | 5 | 0.0052966
773 | КТП 707 ПС Восточная | филиал ПАО "Россети Центр" - "Белгородэнерго" | Белгородская область | Белгородский район | 6 | 0.25 | 0.17416 | 0.081984 |  | 0.2625 | 0.081984 | 0 |  | 0 | 0 | 0 |  | 0 | 0 | 0
774 | СТП 322 РП Разумное | филиал ПАО "Россети Центр" - "Белгородэнерго" | Белгородская область | Белгородский район | 6 | 0.025 | 0.001292 | 0.023161 |  | 0.02625 | 0.023161 | 0 |  | 0 | 0 | 0 |  | 0 | 0 | 0
775 | КТП 233 ПС Восточная | филиал ПАО "Россети Центр" - "Белгородэнерго" | Белгородская область | Белгородский район | 6 | 0.4 | 0.017023 | 0.37396 |  | 0.42 | 0.37396 | 0 |  | 0 | 0 | 0 |  | 0 | 0 | 0
776 | СТП 414 РП Разумное | филиал ПАО "Россети Центр" - "Белгородэнерго" | Белгородская область | Белгородский район | 6 | 0.063 | 0 | 0.061387 |  | 0.06615 | 0.061387 | 0 |  | 0 | 0 | 0 |  | 0 | 0 | 0
777 | КТП 413 РП Разумное | филиал ПАО "Россети Центр" - "Белгородэнерго" | Белгородская область | Белгородский район | 6 | 0.1 | 0.01 | отсутствует |  | 0.105 | 0.08816 | 0 |  | 0 | 0 | 131 | 98.25 |  | 98.25 | 0.10408
9443 | ЗТП №102 ВЛ-10 кВ №1 ПС 110 кВ Ракитное | филиал ПАО "Россети Центр" - "Белгородэнерго" | Белгородская область | Ракитянский район | 10 | 1.26 | 1.0172 | отсутствует |  | 0.6615 | -0.33005 | 0 |  | 0 | 0 | 0 |  | 0 | 0 | 0
779 | КТП 1019 РП Ольшанец | филиал ПАО "Россети Центр" - "Белгородэнерго" | Белгородская область | Белгородский район | 6 | 0.25 | 0.098323 | 0.15236 |  | 0.2625 | 0.15236 | 0 |  | 0 | 0 | 0 |  | 0 | 0 | 0
780 | КТП 201 РП Ольшанец | филиал ПАО "Россети Центр" - "Белгородэнерго" | Белгородская область | Белгородский район | 6 | 1.26 | 0.6399 | 0.02004 |  | 0.6615 | 0.02004 | 0 |  | 0 | 0 | 0 |  | 0 | 0 | 0
781 | КТП 417 РП Ольшанец | филиал ПАО "Россети Центр" - "Белгородэнерго" | Белгородская область | Белгородский район | 6 | 0.04 | 0 | 0.038976 |  | 0.042 | 0.038976 | 0 |  | 0 | 0 | 0 |  | 0 | 0 | 0
782 | КТП 220 ПС Восточная | филиал ПАО "Россети Центр" - "Белгородэнерго" | Белгородская область | Белгородский район | 6 | 0.16 | 0.13663 | 0.029114 |  | 0.168 | 0.029114 | 0 |  | 0 | 0 | 0 |  | 0 | 0 | 0
12209 | ЗТП №161 ВЛ-6кВ Водозабор ПС Шебекино | филиал ПАО "Россети Центр" - "Белгородэнерго" | Белгородская область | Шебекинский район | 6 | 1.03 | 0.775 | отсутствует |  | 0.42 | -0.32944 | 0 |  | 0 | 0 | 0 |  | 0 | 0 | 0
784 | КТП 709 ПС Восточная | филиал ПАО "Россети Центр" - "Белгородэнерго" | Белгородская область | Белгородский район | 6 | 0.16 | 0.106 | 0.057536 |  | 0.168 | 0.057536 | 0 |  | 0 | 0 | 0 |  | 0 | 0 | 0
785 | КТП 503 РП Ольшанец | филиал ПАО "Россети Центр" - "Белгородэнерго" | Белгородская область | Белгородский район | 6 | 0.1 | 0.00011236 | 0.049666 |  | 0.105 | 0.097336 | 0 |  | 0 | 0 | 60 | 45 |  | 45 | 0.047669
786 | КТП 145 РП ЖБК-1 | филиал ПАО "Россети Центр" - "Белгородэнерго" | Белгородская область | Белгородский район | 6 | 1.26 | 0.574 | 0.0812 |  | 0.6615 | 0.0812 | 0 |  | 0 | 0 | 0 |  | 0 | 0 | 0
3922 | ЗТП №55 ВЛ-10 №22 РП-1 ПС Валуйки | филиал ПАО "Россети Центр" - "Белгородэнерго" | Белгородская область | Валуйский район | 10 | 0.8 | 0.7746 | отсутствует |  | 0.42 | -0.32907 | 0 |  | 0 | 0 | 0 |  | 0 | 0 | 0
788 | КТП 148 РП ЖБК-1 | филиал ПАО "Россети Центр" - "Белгородэнерго" | Белгородская область | Белгородский район | 6 | 0.8 | 0.332 | 0.081664 |  | 0.42 | 0.081664 | 0 |  | 0 | 0 | 0 |  | 0 | 0 | 0
789 | КТП 150 РП ЖБК-1 | филиал ПАО "Россети Центр" - "Белгородэнерго" | Белгородская область | Белгородский район | 6 | 1.26 | 0.514 | 0.13688 |  | 0.6615 | 0.13688 | 0 |  | 0 | 0 | 0 |  | 0 | 0 | 0
790 | КТП 151 РП ЖБК-1 | филиал ПАО "Россети Центр" - "Белгородэнерго" | Белгородская область | Белгородский район | 6 | 1.26 | 0.607 | 0.050576 |  | 0.6615 | 0.050576 | 0 |  | 0 | 0 | 0 |  | 0 | 0 | 0
791 | СТП 1023 РП Ольшанец | филиал ПАО "Россети Центр" - "Белгородэнерго" | Белгородская область | Белгородский район | 6 | 0.063 | 0.041 | 0.023339 |  | 0.06615 | 0.023339 | 0 |  | 0 | 0 | 0 |  | 0 | 0 | 0
792 | КТП 211 ПС Восточная | филиал ПАО "Россети Центр" - "Белгородэнерго" | Белгородская область | Белгородский район | 6 | 1.26 | 0.369 | 0.27144 |  | 0.6615 | 0.27144 | 0 |  | 0 | 0 | 0 |  | 0 | 0 | 0
793 | КТП 405 РП Ольшанец | филиал ПАО "Россети Центр" - "Белгородэнерго" | Белгородская область | Белгородский район | 6 | 0.4 | 0.142 | 0.2579 |  | 0.42 | 0.25798 | 0 |  | 0 | 0 | 100 | 0.075 | 0 | 0.075 | 7.9449e-05
794 | КТП 1025 РП Ольшанец | филиал ПАО "Россети Центр" - "Белгородэнерго" | Белгородская область | Белгородский район | 6 | 0.16 | 0.067 | 0.093728 |  | 0.168 | 0.093728 | 0 |  | 0 | 0 | 0 |  | 0 | 0 | 0
795 | СТП 508 РП Ольшанец | филиал ПАО "Россети Центр" - "Белгородэнерго" | Белгородская область | Белгородский район | 6 | 0.063 | 0 | 0.061387 |  | 0.06615 | 0.061387 | 0 | 0 | 0 | 0 | 0 | 0 | 0 | 0 | 0
796 | КТП 725 ПС Восточная | филиал ПАО "Россети Центр" - "Белгородэнерго" | Белгородская область | Белгородский район | 6 | 0.25 | 0.145 | 0.10904 |  | 0.2625 | 0.10904 | 0 |  | 0 | 0 | 0 |  | 0 | 0 | 0
797 | КТП 215 ПС Восточная | филиал ПАО "Россети Центр" - "Белгородэнерго" | Белгородская область | Белгородский район | 6 | 0.16 | 0.006696 | 0.14969 |  | 0.168 | 0.14969 | 0 |  | 0 | 0 | 0 |  | 0 | 0 | 0
798 | КТП 602 ПС Восточная | филиал ПАО "Россети Центр" - "Белгородэнерго" | Белгородская область | Белгородский район | 6 | 0.25 | 0.12002 | 0.13222 |  | 0.2625 | 0.13222 | 0 |  | 0 | 0 | 0 |  | 0 | 0 | 0
799 | КТП 323 РП Разумное | филиал ПАО "Россети Центр" - "Белгородэнерго" | Белгородская область | Белгородский район | 6 | 0.25 | 0.018446 | 0.22648 |  | 0.2625 | 0.22648 | 0 |  | 0 | 0 | 0 |  | 0 | 0 | 0
800 | КТП 710 ПС Восточная | филиал ПАО "Россети Центр" - "Белгородэнерго" | Белгородская область | Белгородский район | 6 | 0.25 | 0 | 0.2436 |  | 0.2625 | 0.2436 | 0 |  | 0 | 0 | 0 |  | 0 | 0 | 0
801 | КТП 714 ПС Восточная | филиал ПАО "Россети Центр" - "Белгородэнерго" | Белгородская область | Белгородский район | 6 | 0.25 | 0.171 | 0.084912 |  | 0.2625 | 0.084912 | 0 |  | 0 | 0 | 0 |  | 0 | 0 | 0
802 | КТП 418 РП Ольшанец | филиал ПАО "Россети Центр" - "Белгородэнерго" | Белгородская область | Белгородский район | 6 | 0.25 | 0.118 | 0.1341 |  | 0.2625 | 0.1341 | 0 |  | 0 | 0 | 0 |  | 0 | 0 | 0
803 | КТП 511 РП Ольшанец | филиал ПАО "Россети Центр" - "Белгородэнерго" | Белгородская область | Белгородский район | 6 | 0.4 | 0.262 | 0.13868 |  | 0.42 | 0.14662 | 0 |  | 0 | 0 | 15 |  | 7.5 | 7.5 | 0.0079449
804 | ЗТП 1409 РП Майская | филиал ПАО "Россети Центр" - "Белгородэнерго" | Белгородская область | Белгородский район | 10 | 0.8 | 0.362 | 0.045879 |  | 0.42 | 0.053824 | 0 |  | 0 | 0 | 15 |  | 7.5 | 7.5 | 0.0079449
9360 | КТП №602 ПС Радьковка | филиал ПАО "Россети Центр" - "Белгородэнерго" | Белгородская область | Прохоровский район | 10 | 1.26 | 1.015 | отсутствует |  | 0.6615 | -0.32805 | 0 |  | 0 | 0 | 0 |  | 0 | 0 | 0
806 | КТП 1705 ПС Октябрьская | филиал ПАО "Россети Центр" - "Белгородэнерго" | Белгородская область | Белгородский район | 10 | 0.16 | 0.016303 | 0.14077 |  | 0.168 | 0.14077 | 0 |  | 0 | 0 | 0 |  | 0 | 0 | 0
807 | КТП 2501 ПС Октябрьская | филиал ПАО "Россети Центр" - "Белгородэнерго" | Белгородская область | Белгородский район | 10 | 0.25 | 0.046169 | 0.20076 |  | 0.2625 | 0.20076 | 0 |  | 0 | 0 | 0 |  | 0 | 0 | 0
12301 | ЗТП №505 ВЛ-10 кВ №5 ПС Н.Таволжанка | филиал ПАО "Россети Центр" - "Белгородэнерго" | Белгородская область | Шебекинский район | 10 | 0.8 | 0.77174 | отсутствует |  | 0.42 | -0.32641 | 0 |  | 0 | 0 | 0 |  | 0 | 0 | 0
809 | КТП 1824 РП Майская | филиал ПАО "Россети Центр" - "Белгородэнерго" | Белгородская область | Белгородский район | 10 | 0.25 | 0.091228 | 0.15894 |  | 0.2625 | 0.15894 | 0 |  | 0 | 0 | 0 |  | 0 | 0 | 0
810 | ЗТП 115 РП Альпика | филиал ПАО "Россети Центр" - "Белгородэнерго" | Белгородская область | Белгородский район | 10 | 0.8 | 0.407 | 0.012064 |  | 0.42 | 0.012064 | 0 |  | 0 | 0 | 0 |  | 0 | 0 | 0
3992 | КТП №82 ЦРП ПС Валуйки | филиал ПАО "Россети Центр" - "Белгородэнерго" | Белгородская область | Валуйский район | 10 | 1.26 | 1.013 | отсутствует |  | 0.6615 | -0.32619 | 0 |  | 0 | 0 | 0 |  | 0 | 0 | 0
9432 | КТП №1305 РП Прохоровка | филиал ПАО "Россети Центр" - "Белгородэнерго" | Белгородская область | Прохоровский район | 10 | 1.26 | 1.013 | отсутствует |  | 0.6615 | -0.32619 | 0 |  | 0 | 0 | 0 |  | 0 | 0 | 0
813 | КТП 416 ПС Таврово | филиал ПАО "Россети Центр" - "Белгородэнерго" | Белгородская область | Белгородский район | 10 | 0.025 | 0.001604 | 0.022871 |  | 0.02625 | 0.022871 | 0 |  | 0 | 0 | 0 |  | 0 | 0 | 0
814 | КТП 702 ПС Октябрьская | филиал ПАО "Россети Центр" - "Белгородэнерго" | Белгородская область | Белгородский район | 10 | 0.4 | 0.039209 | 0.35337 |  | 0.42 | 0.35337 | 0 |  | 0 | 0 | 0 |  | 0 | 0 | 0
815 | ЗТП 1407 РП Майская | филиал ПАО "Россети Центр" - "Белгородэнерго" | Белгородская область | Белгородский район | 10 | 0.25 | 0.020844 | 0.22426 |  | 0.2625 | 0.22426 | 0 |  | 0 | 0 | 0 |  | 0 | 0 | 0
816 | КТП 1104 ПС Северная | филиал ПАО "Россети Центр" - "Белгородэнерго" | Белгородская область | Белгородский район | 10 | 0.4 | 0.05402 | 0.33963 |  | 0.42 | 0.33963 | 0 |  | 0 | 0 | 0 |  | 0 | 0 | 0
817 | ЗТП 629 ПС Бессоновка | филиал ПАО "Россети Центр" - "Белгородэнерго" | Белгородская область | Белгородский район | 10 | 0.5 | 0.25 | 0.0116 |  | 0.2625 | 0.0116 | 0 |  | 0 | 0 | 0 |  | 0 | 0 | 0
818 | ЗТП 803 ПС Новая Деревня | филиал ПАО "Россети Центр" - "Белгородэнерго" | Белгородская область | Белгородский район | 10 | 0.8 | 0.22998 | 0.17633 |  | 0.42 | 0.17633 | 0 |  | 0 | 0 | 0 |  | 0 | 0 | 0
819 | ЗТП 1305 ПС Церковная | филиал ПАО "Россети Центр" - "Белгородэнерго" | Белгородская область | Белгородский район | 10 | 0.5 | 0.12074 | 0.13155 |  | 0.2625 | 0.13155 | 0 |  | 0 | 0 | 0 |  | 0 | 0 | 0
820 | ЗТП 201 ПС Новая Деревня | филиал ПАО "Россети Центр" - "Белгородэнерго" | Белгородская область | Белгородский район | 10 | 0.8 | 0.4 | 0.01856 |  | 0.42 | 0.01856 | 0 |  | 0 | 0 | 0 |  | 0 | 0 | 0
821 | ЗТП 202 ПС Новая Деревня | филиал ПАО "Россети Центр" - "Белгородэнерго" | Белгородская область | Белгородский район | 10 | 0.8 | 0.4 | 0.01856 |  | 0.42 | 0.01856 | 0 |  | 0 | 0 | 0 |  | 0 | 0 | 0
822 | ЗТП 203 ПС Новая Деревня | филиал ПАО "Россети Центр" - "Белгородэнерго" | Белгородская область | Белгородский район | 10 | 0.8 | 0.4 | 0.01856 |  | 0.42 | 0.01856 | 0 |  | 0 | 0 | 0 |  | 0 | 0 | 0
823 | ЗТП 205 ПС Новая Деревня | филиал ПАО "Россети Центр" - "Белгородэнерго" | Белгородская область | Белгородский район | 10 | 0.8 | 0.4 | 0.01856 |  | 0.42 | 0.01856 | 0 |  | 0 | 0 | 0 |  | 0 | 0 | 0
824 | ЗТП 206 ПС Новая Деревня | филиал ПАО "Россети Центр" - "Белгородэнерго" | Белгородская область | Белгородский район | 10 | 0.5 | 0.25333 | 0.0085051 |  | 0.2625 | 0.0085051 | 0 |  | 0 | 0 | 0 |  | 0 | 0 | 0
825 | ЗТП 207 ПС Новая Деревня | филиал ПАО "Россети Центр" - "Белгородэнерго" | Белгородская область | Белгородский район | 10 | 0.5 | 0.25 | 0.0116 |  | 0.2625 | 0.0116 | 0 |  | 0 | 0 | 0 |  | 0 | 0 | 0
5599 | КТП 207 ПС Гора-Подол | филиал ПАО "Россети Центр" - "Белгородэнерго" | Белгородская область | Грайворонский район | 10 | 1.26 | 1.0128 | отсутствует |  | 0.6615 | -0.32602 | 0 |  | 0 | 0 | 0 |  | 0 | 0 | 0
3936 | ЗТП №157 ВЛ-10 №7 МЭЗ-2 ПС Валуйки | филиал ПАО "Россети Центр" - "Белгородэнерго" | Белгородская область | Валуйский район | 10 | 0.8 | 0.77037 | отсутствует |  | 0.42 | -0.32514 | 0 |  | 0 | 0 | 0 |  | 0 | 0 | 0
828 | ЗТП 401 ПС Новая Деревня | филиал ПАО "Россети Центр" - "Белгородэнерго" | Белгородская область | Белгородский район | 10 | 0.25 | 0.054221 | 0.19328 |  | 0.2625 | 0.19328 | 0 |  | 0 | 0 | 0 |  | 0 | 0 | 0
829 | ЗТП 404 ПС Новая Деревня | филиал ПАО "Россети Центр" - "Белгородэнерго" | Белгородская область | Белгородский район | 10 | 0.4 | 0.009882 | 0.38059 |  | 0.42 | 0.38059 | 0 |  | 0 | 0 | 0 |  | 0 | 0 | 0
12911 | КТП-202 ВЛ-10кВ №2 ПС Стариково | филиал ПАО "Россети Центр" - "Белгородэнерго" | Белгородская область | Шебекинский район | 10 | 1.26 | 1.011 | отсутствует |  | 0.6615 | -0.32434 | 0 |  | 0 | 0 | 0 |  | 0 | 0 | 0
10393 | ЗТП 1403 ПС Старый Оскол-1 | филиал ПАО "Россети Центр" - "Белгородэнерго" | Белгородская область | Старооскольский городской округ | 6 | 1.03 | 0.76764 | отсутствует |  | 0.42 | -0.32261 | 0 |  | 0 | 0 | 0 |  | 0 | 0 | 0
9461 | КТП №1103 ВЛ-10 кВ №11 ПС Готня | филиал ПАО "Россети Центр" - "Белгородэнерго" | Белгородская область | Ракитянский район | 10 | 0.8 | 0.76635 | отсутствует |  | 0.42 | -0.32141 | 0 |  | 0 | 0 | 0 |  | 0 | 0 | 0
833 | КТП 607 ПС Октябрьская | филиал ПАО "Россети Центр" - "Белгородэнерго" | Белгородская область | Белгородский район | 10 | 0.63 | 0.24569 | 0.38587 |  | 0.6615 | 0.38587 | 0 |  | 0 | 0 | 0 |  | 0 | 0 | 0
834 | ЗТП 606 ПС Беловское | филиал ПАО "Россети Центр" - "Белгородэнерго" | Белгородская область | Белгородский район | 10 | 0.8 | 0.40859 | 0.010587 |  | 0.42 | 0.010587 | 0 |  | 0 | 0 | 0 |  | 0 | 0 | 0
3563 | ЗТП-215 ПС Западная Г-2,3 | филиал ПАО "Россети Центр" - "Белгородэнерго" | Белгородская область | г. Белгород | 10 | 1.03 | 0.76504 | отсутствует |  | 0.42 | -0.3202 | 0 |  | 0 | 0 | 0 |  | 0 | 0 | 0
11354 | КТП 10-04 ПС Роговатое | филиал ПАО "Россети Центр" - "Белгородэнерго" | Белгородская область | Старооскольский городской округ | 10 | 1.26 | 1.003 | отсутствует |  | 0.6615 | -0.31691 | 0 |  | 0 | 0 | 0 |  | 0 | 0 | 0
3507 | КТП 1226 ПС Белгород 110 | филиал ПАО "Россети Центр" - "Белгородэнерго" | Белгородская область | г. Белгород | 6 | 1.26 | 0.999 | отсутствует |  | 0.6615 | -0.3132 | 0 |  | 0 | 0 | 0 |  | 0 | 0 | 0
838 | ЗТП 301 ПС Новая Деревня | филиал ПАО "Россети Центр" - "Белгородэнерго" | Белгородская область | Белгородский район | 10 | 1.26 | 0.66003 | 0.0013604 |  | 0.6615 | 0.0013604 | 0 |  | 0 | 0 | 0 |  | 0 | 0 | 0
3858 | КТП-1265 ПС Майская Г-3, Г-4 | филиал ПАО "Россети Центр" - "Белгородэнерго" | Белгородская область | г. Белгород | 10 | 1.26 | 0.998 | отсутствует |  | 0.6615 | -0.31227 | 0 |  | 0 | 0 | 0 |  | 0 | 0 | 0
3495 | КТП-1206 ПС Белгород-1 Г-8,10 | филиал ПАО "Россети Центр" - "Белгородэнерго" | Белгородская область | г. Белгород | 6 | 1.26 | 0.997 | отсутствует |  | 0.6615 | -0.31134 | 0 |  | 0 | 0 | 0 |  | 0 | 0 | 0
12066 | РП №4 ВЛ-6 кВ №11 ПС Лизины | филиал ПАО "Россети Центр" - "Белгородэнерго" | Белгородская область | Шебекинский район | 6 | 1.26 | 0.99588 | отсутствует |  | 0.6615 | -0.31031 | 0 |  | 0 | 0 | 0 |  | 0 | 0 | 0
9440 | КТП №1502 ВЛ 10 кВ № 15 ПС 110 кВ Алекса | филиал ПАО "Россети Центр" - "Белгородэнерго" | Белгородская область | Прохоровский район | 10 | 1.26 | 0.995 | отсутствует |  | 0.6615 | -0.30949 | 0 |  | 0 | 0 | 0 |  | 0 | 0 | 0
843 | ЗТП 505 РП Ближняя Игуменка | филиал ПАО "Россети Центр" - "Белгородэнерго" | Белгородская область | Белгородский район | 10 | 0.5 | 0.25721 | 0.0049119 |  | 0.2625 | 0.0049119 | 0 |  | 0 | 0 | 0 |  | 0 | 0 | 0
844 | ЗТП 205 РП Комсомолец | филиал ПАО "Россети Центр" - "Белгородэнерго" | Белгородская область | Белгородский район | 10 | 0.63 | 0.13949 | 0.48443 |  | 0.6615 | 0.48443 | 0 |  | 0 | 0 | 0 |  | 0 | 0 | 0
845 | КТП 105 ПС Шишино | филиал ПАО "Россети Центр" - "Белгородэнерго" | Белгородская область | Белгородский район | 10 | 0.1 | 0.02697 | 0.072412 |  | 0.105 | 0.072412 | 0 |  | 0 | 0 | 0 |  | 0 | 0 | 0
846 | КТП 202 ПС Шишино | филиал ПАО "Россети Центр" - "Белгородэнерго" | Белгородская область | Белгородский район | 10 | 0.25 | 0.049687 | 0.19749 |  | 0.2625 | 0.19749 | 0 |  | 0 | 0 | 0 |  | 0 | 0 | 0
847 | КТП 204 ПС Шишино | филиал ПАО "Россети Центр" - "Белгородэнерго" | Белгородская область | Белгородский район | 10 | 0.16 | 0.071221 | 0.089811 |  | 0.168 | 0.089811 | 0 |  | 0 | 0 | 0 |  | 0 | 0 | 0
848 | КТП 205 ПС Шишино | филиал ПАО "Россети Центр" - "Белгородэнерго" | Белгородская область | Белгородский район | 10 | 0.25 | 0.036704 | 0.20954 |  | 0.2625 | 0.20954 | 0 |  | 0 | 0 | 0 |  | 0 | 0 | 0
849 | КТП 207 ПС Шишино | филиал ПАО "Россети Центр" - "Белгородэнерго" | Белгородская область | Белгородский район | 10 | 0.16 | 0.075201 | 0.086117 |  | 0.168 | 0.086117 | 0 |  | 0 | 0 | 0 |  | 0 | 0 | 0
850 | КТП 301 ПС Шишино | филиал ПАО "Россети Центр" - "Белгородэнерго" | Белгородская область | Белгородский район | 10 | 0.16 | 0.098613 | 0.064391 |  | 0.168 | 0.064391 | 0 |  | 0 | 0 | 0 |  | 0 | 0 | 0
851 | КТП 303 ПС Шишино | филиал ПАО "Россети Центр" - "Белгородэнерго" | Белгородская область | Белгородский район | 10 | 0.25 | 0.089077 | 0.16094 |  | 0.2625 | 0.16094 | 0 |  | 0 | 0 | 0 |  | 0 | 0 | 0
852 | КТП 305 ПС Шишино | филиал ПАО "Россети Центр" - "Белгородэнерго" | Белгородская область | Белгородский район | 10 | 0.16 | 0.023738 | 0.13387 |  | 0.168 | 0.13387 | 0 |  | 0 | 0 | 0 |  | 0 | 0 | 0
853 | ЗТП 306 ПС Шишино | филиал ПАО "Россети Центр" - "Белгородэнерго" | Белгородская область | Белгородский район | 10 | 0.4 | 0.050991 | 0.34244 |  | 0.42 | 0.34244 | 0 |  | 0 | 0 | 0 |  | 0 | 0 | 0
854 | КТП 307 ПС Шишино | филиал ПАО "Россети Центр" - "Белгородэнерго" | Белгородская область | Белгородский район | 10 | 0.4 | 0.2079 | 0.18888 |  | 0.42 | 0.19683 | 0 |  | 0 | 0 | 15 |  | 7.5 | 7.5 | 0.0079449
855 | КТП 308 ПС Шишино | филиал ПАО "Россети Центр" - "Белгородэнерго" | Белгородская область | Белгородский район | 10 | 0.25 | 0.052832 | 0.19457 |  | 0.2625 | 0.19457 | 0 |  | 0 | 0 | 0 |  | 0 | 0 | 0
856 | КТП 309 ПС Шишино | филиал ПАО "Россети Центр" - "Белгородэнерго" | Белгородская область | Белгородский район | 10 | 0.25 | 0.13757 | 0.11594 |  | 0.2625 | 0.11594 | 0 |  | 0 | 0 | 0 |  | 0 | 0 | 0
857 | КТП 310 ПС Шишино | филиал ПАО "Россети Центр" - "Белгородэнерго" | Белгородская область | Белгородский район | 10 | 0.4 | 0.13993 | 0.25991 |  | 0.42 | 0.25991 | 0 |  | 0 | 0 | 0 |  | 0 | 0 | 0
858 | КТП 314 ПС Шишино | филиал ПАО "Россети Центр" - "Белгородэнерго" | Белгородская область | Белгородский район | 10 | 0.25 | 0.11254 | 0.13916 |  | 0.2625 | 0.13916 | 0 |  | 0 | 0 | 0 |  | 0 | 0 | 0
859 | КТП 803 РП Ближняя Игуменка | филиал ПАО "Россети Центр" - "Белгородэнерго" | Белгородская область | Белгородский район | 10 | 0.25 | 0.033654 | 0.21237 |  | 0.2625 | 0.21237 | 0 |  | 0 | 0 | 0 |  | 0 | 0 | 0
860 | КТП 802 РП Ближняя Игуменка | филиал ПАО "Россети Центр" - "Белгородэнерго" | Белгородская область | Белгородский район | 10 | 0.25 | 0.10657 | 0.1447 |  | 0.2625 | 0.1447 | 0 |  | 0 | 0 | 0 |  | 0 | 0 | 0
861 | КТП 501 ПС Шишино | филиал ПАО "Россети Центр" - "Белгородэнерго" | Белгородская область | Белгородский район | 10 | 0.1 | 0.044631 | 0.056022 |  | 0.105 | 0.056022 | 0 |  | 0 | 0 | 0 |  | 0 | 0 | 0
862 | КТП 503 ПС Шишино | филиал ПАО "Россети Центр" - "Белгородэнерго" | Белгородская область | Белгородский район | 10 | 0.16 | 0.044296 | 0.1148 |  | 0.168 | 0.1148 | 0 |  | 0 | 0 | 0 |  | 0 | 0 | 0
863 | КТП 504 ПС Шишино | филиал ПАО "Россети Центр" - "Белгородэнерго" | Белгородская область | Белгородский район | 10 | 0.25 | 0.14478 | 0.10925 |  | 0.2625 | 0.10925 | 0 |  | 0 | 0 | 0 |  | 0 | 0 | 0
864 | КТП 505 ПС Шишино | филиал ПАО "Россети Центр" - "Белгородэнерго" | Белгородская область | Белгородский район | 10 | 0.25 | 0.024946 | 0.22045 |  | 0.2625 | 0.22045 | 0 |  | 0 | 0 | 0 |  | 0 | 0 | 0
865 | КТП 506 ПС Шишино | филиал ПАО "Россети Центр" - "Белгородэнерго" | Белгородская область | Белгородский район | 10 | 0.25 | 0.021141 | 0.22398 |  | 0.2625 | 0.22398 | 0 |  | 0 | 0 | 0 |  | 0 | 0 | 0
866 | КТП 602 ПС Шишино | филиал ПАО "Россети Центр" - "Белгородэнерго" | Белгородская область | Белгородский район | 10 | 0.16 | 0.03269 | 0.11762 |  | 0.168 | 0.12557 | 0 |  | 0 | 0 | 15 |  | 7.5 | 7.5 | 0.0079449
867 | КТП 604 ПС Шишино | филиал ПАО "Россети Центр" - "Белгородэнерго" | Белгородская область | Белгородский район | 10 | 0.04 | 0.014888 | 0.02516 |  | 0.042 | 0.02516 | 0 |  | 0 | 0 | 0 |  | 0 | 0 | 0
868 | КТП 607 ПС Шишино | филиал ПАО "Россети Центр" - "Белгородэнерго" | Белгородская область | Белгородский район | 10 | 0.063 | 0.020457 | 0.042403 |  | 0.06615 | 0.042403 | 0 |  | 0 | 0 | 0 |  | 0 | 0 | 0
869 | КТП 608 ПС Шишино | филиал ПАО "Россети Центр" - "Белгородэнерго" | Белгородская область | Белгородский район | 10 | 0.16 | 0.037914 | 0.12072 |  | 0.168 | 0.12072 | 0 |  | 0 | 0 | 0 |  | 0 | 0 | 0
870 | КТП 609 ПС Шишино | филиал ПАО "Россети Центр" - "Белгородэнерго" | Белгородская область | Белгородский район | 10 | 0.16 | 0.029597 | 0.12844 |  | 0.168 | 0.12844 | 0 |  | 0 | 0 | 0 |  | 0 | 0 | 0
871 | МТП 611 ПС Шишино | филиал ПАО "Россети Центр" - "Белгородэнерго" | Белгородская область | Белгородский район | 10 | 0.063 | 0.00544 | 0.056339 |  | 0.06615 | 0.056339 | 0 |  | 0 | 0 | 0 |  | 0 | 0 | 0
872 | КТП 612 ПС Шишино | филиал ПАО "Россети Центр" - "Белгородэнерго" | Белгородская область | Белгородский район | 10 | 0.16 | 0.054621 | 0.10522 |  | 0.168 | 0.10522 | 0 |  | 0 | 0 | 0 |  | 0 | 0 | 0
873 | КТП 105 ПС Никольское | филиал ПАО "Россети Центр" - "Белгородэнерго" | Белгородская область | Белгородский район | 10 | 0.4 | 0.053258 | 0.34034 |  | 0.42 | 0.34034 | 0 |  | 0 | 0 | 0 |  | 0 | 0 | 0
874 | КТП 106 ПС Никольское | филиал ПАО "Россети Центр" - "Белгородэнерго" | Белгородская область | Белгородский район | 10 | 0.25 | 0.042509 | 0.20415 |  | 0.2625 | 0.20415 | 0 |  | 0 | 0 | 0 |  | 0 | 0 | 0
875 | КТП 108 ПС Никольское | филиал ПАО "Россети Центр" - "Белгородэнерго" | Белгородская область | Белгородский район | 10 | 0.16 | 0.023455 | 0.13414 |  | 0.168 | 0.13414 | 0 |  | 0 | 0 | 0 |  | 0 | 0 | 0
876 | КТП 109 ПС Никольское | филиал ПАО "Россети Центр" - "Белгородэнерго" | Белгородская область | Белгородский район | 10 | 0.06 | 0.053 | 0.00928 |  | 0.063 | 0.00928 | 0 |  | 0 | 0 | 0 |  | 0 | 0 | 0
877 | КТП 603 ПС Никольское | филиал ПАО "Россети Центр" - "Белгородэнерго" | Белгородская область | Белгородский район | 10 | 0.4 | 0.134 | 0.26541 |  | 0.42 | 0.26541 | 0 |  | 0 | 0 | 0 |  | 0 | 0 | 0
878 | ЗТП 605 ПС Никольское | филиал ПАО "Россети Центр" - "Белгородэнерго" | Белгородская область | Белгородский район | 10 | 0.4 | 0.15 | 0.22355 |  | 0.42 | 0.25056 | 0 |  | 0 | 0 | 34 | 25.5 |  | 25.5 | 0.027013
879 | КТП 319 ПС Никольское | филиал ПАО "Россети Центр" - "Белгородэнерго" | Белгородская область | Белгородский район | 10 | 0.4 | 0.011314 | 0.37926 |  | 0.42 | 0.37926 | 0 |  | 0 | 0 | 0 |  | 0 | 0 | 0
880 | КТП 402 ПС Никольское | филиал ПАО "Россети Центр" - "Белгородэнерго" | Белгородская область | Белгородский район | 10 | 0.16 | 0.021362 | 0.13608 |  | 0.168 | 0.13608 | 0 |  | 0 | 0 | 0 |  | 0 | 0 | 0
881 | КТП 403 ПС Никольское | филиал ПАО "Россети Центр" - "Белгородэнерго" | Белгородская область | Белгородский район | 10 | 0.25 | 0.193 | 0.064496 |  | 0.2625 | 0.064496 | 0 |  | 0 | 0 | 0 |  | 0 | 0 | 0
882 | КТП 404 ПС Никольское | филиал ПАО "Россети Центр" - "Белгородэнерго" | Белгородская область | Белгородский район | 10 | 0.1 | 0.06 | 0.04176 |  | 0.105 | 0.04176 | 0 |  | 0 | 0 | 0 |  | 0 | 0 | 0
883 | КТП 405 ПС Никольское | филиал ПАО "Россети Центр" - "Белгородэнерго" | Белгородская область | Белгородский район | 10 | 0.16 | 0.072441 | 0.088679 |  | 0.168 | 0.088679 | 0 |  | 0 | 0 | 0 |  | 0 | 0 | 0
884 | КТП 406 ПС Никольское | филиал ПАО "Россети Центр" - "Белгородэнерго" | Белгородская область | Белгородский район | 10 | 0.1 | 0.016355 | 0.082263 |  | 0.105 | 0.082263 | 0 |  | 0 | 0 | 0 |  | 0 | 0 | 0
885 | КТП 407 ПС Никольское | филиал ПАО "Россети Центр" - "Белгородэнерго" | Белгородская область | Белгородский район | 10 | 0.1 | 0.0055981 | 0.092245 |  | 0.105 | 0.092245 | 0 |  | 0 | 0 | 0 |  | 0 | 0 | 0
886 | КТП 408 ПС Никольское | филиал ПАО "Россети Центр" - "Белгородэнерго" | Белгородская область | Белгородский район | 10 | 0.25 | 0.077366 | 0.1718 |  | 0.2625 | 0.1718 | 0 |  | 0 | 0 | 0 |  | 0 | 0 | 0
887 | КТП 202 ПС Нечаевка | филиал ПАО "Россети Центр" - "Белгородэнерго" | Белгородская область | Белгородский район | 10 | 0.4 | 0.058894 | 0.33511 |  | 0.42 | 0.33511 | 0 |  | 0 | 0 | 0 |  | 0 | 0 | 0
888 | КТП 421 ПС Шишино | филиал ПАО "Россети Центр" - "Белгородэнерго" | Белгородская область | Белгородский район | 10 | 0.16 | 0.078948 | 0.08264 |  | 0.168 | 0.08264 | 0 |  | 0 | 0 | 0 |  | 0 | 0 | 0
889 | КТП 326 ПС Шишино | филиал ПАО "Россети Центр" - "Белгородэнерго" | Белгородская область | Белгородский район | 10 | 0.4 | 0.0468 | 0.34633 |  | 0.42 | 0.34633 | 0 |  | 0 | 0 | 0 |  | 0 | 0 | 0
890 | КТП 205 ПС Нечаевка | филиал ПАО "Россети Центр" - "Белгородэнерго" | Белгородская область | Белгородский район | 10 | 0.25 | 0.164 | 0.091408 |  | 0.2625 | 0.091408 | 0 |  | 0 | 0 | 0 |  | 0 | 0 | 0
891 | КТП 206 ПС Нечаевка | филиал ПАО "Россети Центр" - "Белгородэнерго" | Белгородская область | Белгородский район | 10 | 0.16 | 0.083 | 0.07888 |  | 0.168 | 0.07888 | 0 |  | 0 | 0 | 0 |  | 0 | 0 | 0
892 | КТП 301 ПС Нечаевка | филиал ПАО "Россети Центр" - "Белгородэнерго" | Белгородская область | Белгородский район | 10 | 0.1 | 0.013418 | 0.084988 |  | 0.105 | 0.084988 | 0 |  | 0 | 0 | 0 |  | 0 | 0 | 0
893 | КТП 906 ПС Бессоновка | филиал ПАО "Россети Центр" - "Белгородэнерго" | Белгородская область | Белгородский район | 10 | 0.16 | 0.022502 | 0.13343 |  | 0.168 | 0.13502 | 0 |  | 0 | 0 | 3 |  | 1.5 | 1.5 | 0.001589
894 | КТП 305 ПС Нечаевка | филиал ПАО "Россети Центр" - "Белгородэнерго" | Белгородская область | Белгородский район | 10 | 0.16 | 0.000452 | 0.15548 |  | 0.168 | 0.15548 | 0 |  | 0 | 0 | 0 |  | 0 | 0 | 0
895 | КТП 306 ПС Нечаевка | филиал ПАО "Россети Центр" - "Белгородэнерго" | Белгородская область | Белгородский район | 10 | 0.16 | 0 | 0.1559 |  | 0.168 | 0.1559 | 0 |  | 0 | 0 | 0 |  | 0 | 0 | 0
896 | КТП 307 ПС Нечаевка | филиал ПАО "Россети Центр" - "Белгородэнерго" | Белгородская область | Белгородский район | 10 | 0.16 | 0.002034 | 0.15402 |  | 0.168 | 0.15402 | 0 |  | 0 | 0 | 0 |  | 0 | 0 | 0
897 | КТП 414 ПС Беловское | филиал ПАО "Россети Центр" - "Белгородэнерго" | Белгородская область | Белгородский район | 10 | 0.16 | 0.02746 | 0.13042 |  | 0.168 | 0.13042 | 0 |  | 0 | 0 | 0 |  | 0 | 0 | 0
898 | КТП 402 ПС Нечаевка | филиал ПАО "Россети Центр" - "Белгородэнерго" | Белгородская область | Белгородский район | 10 | 0.16 | 0.043278 | 0.11574 |  | 0.168 | 0.11574 | 0 |  | 0 | 0 | 0 |  | 0 | 0 | 0
899 | КТП 403 ПС Нечаевка | филиал ПАО "Россети Центр" - "Белгородэнерго" | Белгородская область | Белгородский район | 10 | 0.1 | 0.029162 | 0.070378 |  | 0.105 | 0.070378 | 0 |  | 0 | 0 | 0 |  | 0 | 0 | 0
900 | КТП 404 ПС Нечаевка | филиал ПАО "Россети Центр" - "Белгородэнерго" | Белгородская область | Белгородский район | 10 | 0.1 | 0.007732 | 0.090265 |  | 0.105 | 0.090265 | 0 |  | 0 | 0 | 0 |  | 0 | 0 | 0
901 | КТП 405 ПС Нечаевка | филиал ПАО "Россети Центр" - "Белгородэнерго" | Белгородская область | Белгородский район | 10 | 0.1 | 0.041 | 0.059392 |  | 0.105 | 0.059392 | 0 |  | 0 | 0 | 0 |  | 0 | 0 | 0
902 | КТП 408 ПС Нечаевка | филиал ПАО "Россети Центр" - "Белгородэнерго" | Белгородская область | Белгородский район | 10 | 0.25 | 0.138 | 0.11554 |  | 0.2625 | 0.11554 | 0 |  | 0 | 0 | 0 |  | 0 | 0 | 0
903 | КТП 706 ПС Никольское | филиал ПАО "Россети Центр" - "Белгородэнерго" | Белгородская область | Белгородский район | 10 | 0.4 | 0.188 | 0.21106 |  | 0.42 | 0.2153 | 0 |  | 0 | 0 | 8 |  | 4 | 4 | 0.0042373
904 | ЗТП 119 ПС Никольское | филиал ПАО "Россети Центр" - "Белгородэнерго" | Белгородская область | Белгородский район | 10 | 0.25 | 0.10446 | 0.14667 |  | 0.2625 | 0.14667 | 0 |  | 0 | 0 | 0 |  | 0 | 0 | 0
905 | КТП 701 ПС Никольское | филиал ПАО "Россети Центр" - "Белгородэнерго" | Белгородская область | Белгородский район | 10 | 0.25 | 0.159 | 0.096048 |  | 0.2625 | 0.096048 | 0 |  | 0 | 0 | 0 |  | 0 | 0 | 0
906 | КТП 201 ПС Стрелецкое | филиал ПАО "Россети Центр" - "Белгородэнерго" | Белгородская область | Белгородский район | 10 | 0.16 | 0.022656 | 0.13488 |  | 0.168 | 0.13488 | 0 |  | 0 | 0 | 0 |  | 0 | 0 | 0
907 | КТП 121 ПС Стрелецкое | филиал ПАО "Россети Центр" - "Белгородэнерго" | Белгородская область | Белгородский район | 10 | 0.16 | 0.070543 | 0.09044 |  | 0.168 | 0.09044 | 0 |  | 0 | 0 | 0 |  | 0 | 0 | 0
908 | КТП 122 ПС Стрелецкое | филиал ПАО "Россети Центр" - "Белгородэнерго" | Белгородская область | Белгородский район | 10 | 0.16 | 0.040401 | 0.11841 |  | 0.168 | 0.11841 | 0 |  | 0 | 0 | 0 |  | 0 | 0 | 0
909 | КТП 206 ПС Стрелецкое | филиал ПАО "Россети Центр" - "Белгородэнерго" | Белгородская область | Белгородский район | 10 | 0.25 | 0.084058 | 0.16559 |  | 0.2625 | 0.16559 | 0 |  | 0 | 0 | 0 |  | 0 | 0 | 0
910 | КТП 207 ПС Стрелецкое | филиал ПАО "Россети Центр" - "Белгородэнерго" | Белгородская область | Белгородский район | 10 | 0.4 | 0.11737 | 0.28084 |  | 0.42 | 0.28084 | 0 |  | 0 | 0 | 0 |  | 0 | 0 | 0
911 | КТП 301 ПС Стрелецкое | филиал ПАО "Россети Центр" - "Белгородэнерго" | Белгородская область | Белгородский район | 10 | 0.16 | 0.061314 | 0.099005 |  | 0.168 | 0.099005 | 0 |  | 0 | 0 | 0 |  | 0 | 0 | 0
912 | КТП 211 ПС Стрелецкое | филиал ПАО "Россети Центр" - "Белгородэнерго" | Белгородская область | Белгородский район | 10 | 0.1 | 0.031287 | 0.068406 |  | 0.105 | 0.068406 | 0 |  | 0 | 0 | 0 |  | 0 | 0 | 0
913 | КТП 720 ПС Северная | филиал ПАО "Россети Центр" - "Белгородэнерго" | Белгородская область | Белгородский район | 10 | 0.25 | 0.023973 | 0.22135 |  | 0.2625 | 0.22135 | 0 |  | 0 | 0 | 0 |  | 0 | 0 | 0
914 | КТП 303 ПС Стрелецкое | филиал ПАО "Россети Центр" - "Белгородэнерго" | Белгородская область | Белгородский район | 10 | 0.1 | 0.028885 | 0.070635 |  | 0.105 | 0.070635 | 0 |  | 0 | 0 | 0 |  | 0 | 0 | 0
915 | КТП 1414 ПС Стрелецкое | филиал ПАО "Россети Центр" - "Белгородэнерго" | Белгородская область | Белгородский район | 10 | 0.025 | 0.004 | 0.020648 |  | 0.02625 | 0.020648 | 0 | 0 | 0 | 0 | 0 | 0 | 0 | 0 | 0
916 | КТП 1419 ПС Стрелецкое | филиал ПАО "Россети Центр" - "Белгородэнерго" | Белгородская область | Белгородский район | 10 | 0.25 | 0.0179 | 0.22672 |  | 0.2625 | 0.22699 | 0 |  | 0 | 0 | 0.5 |  | 0.25 | 0.25 | 0.00026483
917 | КТП 309 ПС Стрелецкое | филиал ПАО "Россети Центр" - "Белгородэнерго" | Белгородская область | Белгородский район | 10 | 0.16 | 0.060502 | 0.099758 |  | 0.168 | 0.099758 | 0 |  | 0 | 0 | 0 |  | 0 | 0 | 0
918 | КТП 310 ПС Стрелецкое | филиал ПАО "Россети Центр" - "Белгородэнерго" | Белгородская область | Белгородский район | 10 | 0.063 | 0.003232 | 0.058388 |  | 0.06615 | 0.058388 | 0 |  | 0 | 0 | 0 |  | 0 | 0 | 0
919 | КТП 322 ПС Стрелецкое | филиал ПАО "Россети Центр" - "Белгородэнерго" | Белгородская область | Белгородский район | 10 | 0.25 | 0.030784 | 0.21503 |  | 0.2625 | 0.21503 | 0 |  | 0 | 0 | 0 |  | 0 | 0 | 0
920 | КТП 401 ПС Стрелецкое | филиал ПАО "Россети Центр" - "Белгородэнерго" | Белгородская область | Белгородский район | 10 | 0.16 | 0.030856 | 0.097079 |  | 0.168 | 0.12727 | 0 |  | 0 | 0 | 38 | 28.5 |  | 28.5 | 0.030191
921 | КТП 402 ПС Стрелецкое | филиал ПАО "Россети Центр" - "Белгородэнерго" | Белгородская область | Белгородский район | 10 | 0.25 | 0.14965 | 0.10473 |  | 0.2625 | 0.10473 | 0 |  | 0 | 0 | 0 |  | 0 | 0 | 0
922 | КТП 403 ПС Стрелецкое | филиал ПАО "Россети Центр" - "Белгородэнерго" | Белгородская область | Белгородский район | 10 | 0.16 | 0.032169 | 0.12605 |  | 0.168 | 0.12605 | 0 |  | 0 | 0 | 0 |  | 0 | 0 | 0
923 | КТП 505 ПС Стрелецкое | филиал ПАО "Россети Центр" - "Белгородэнерго" | Белгородская область | Белгородский район | 10 | 0.16 | 0.046085 | 0.11314 |  | 0.168 | 0.11314 | 0 |  | 0 | 0 | 0 |  | 0 | 0 | 0
924 | КТП 508 ПС Стрелецкое | филиал ПАО "Россети Центр" - "Белгородэнерго" | Белгородская область | Белгородский район | 10 | 0.16 | 0.037831 | 0.1208 |  | 0.168 | 0.1208 | 0 |  | 0 | 0 | 0 |  | 0 | 0 | 0
925 | КТП 509 ПС Стрелецкое | филиал ПАО "Россети Центр" - "Белгородэнерго" | Белгородская область | Белгородский район | 10 | 0.16 | 0.106 | 0.057536 |  | 0.168 | 0.057536 | 0 |  | 0 | 0 | 0 |  | 0 | 0 | 0
926 | КТП 511 ПС Стрелецкое | филиал ПАО "Россети Центр" - "Белгородэнерго" | Белгородская область | Белгородский район | 10 | 0.1 | 0.027224 | 0.072176 |  | 0.105 | 0.072176 | 0 |  | 0 | 0 | 0 |  | 0 | 0 | 0
927 | КТП 517 ПС Стрелецкое | филиал ПАО "Россети Центр" - "Белгородэнерго" | Белгородская область | Белгородский район | 10 | 0.4 | 0.06087 | 0.33327 |  | 0.42 | 0.33327 | 0 |  | 0 | 0 | 0 |  | 0 | 0 | 0
928 | КТП 101 ПС Новая Деревня | филиал ПАО "Россети Центр" - "Белгородэнерго" | Белгородская область | Белгородский район | 10 | 0.4 | 0.12995 | 0.26916 |  | 0.42 | 0.26916 | 0 |  | 0 | 0 | 0 |  | 0 | 0 | 0
929 | КТП 103 ПС Новая Деревня | филиал ПАО "Россети Центр" - "Белгородэнерго" | Белгородская область | Белгородский район | 10 | 0.25 | 0.10967 | 0.14183 |  | 0.2625 | 0.14183 | 0 |  | 0 | 0 | 0 |  | 0 | 0 | 0
930 | КТП 104 ПС Новая Деревня | филиал ПАО "Россети Центр" - "Белгородэнерго" | Белгородская область | Белгородский район | 10 | 0.16 | 0.019323 | 0.13797 |  | 0.168 | 0.13797 | 0 |  | 0 | 0 | 0 |  | 0 | 0 | 0
931 | КТП 108 ПС Новая Деревня | филиал ПАО "Россети Центр" - "Белгородэнерго" | Белгородская область | Белгородский район | 10 | 0.1 | 0.025366 | 0.0739 |  | 0.105 | 0.0739 | 0 |  | 0 | 0 | 0 |  | 0 | 0 | 0
932 | КТП 502 ПС Новая Деревня | филиал ПАО "Россети Центр" - "Белгородэнерго" | Белгородская область | Белгородский район | 10 | 0.25 | 0.02902 | 0.21667 |  | 0.2625 | 0.21667 | 0 |  | 0 | 0 | 0 |  | 0 | 0 | 0
933 | КТП 503 ПС Новая Деревня | филиал ПАО "Россети Центр" - "Белгородэнерго" | Белгородская область | Белгородский район | 10 | 0.25 | 0.025846 | 0.21961 |  | 0.2625 | 0.21961 | 0 |  | 0 | 0 | 0 |  | 0 | 0 | 0
934 | КТП 504 ПС Новая Деревня | филиал ПАО "Россети Центр" - "Белгородэнерго" | Белгородская область | Белгородский район | 10 | 0.25 | 0.023154 | 0.22211 |  | 0.2625 | 0.22211 | 0 |  | 0 | 0 | 0 |  | 0 | 0 | 0
935 | КТП 801 ПС Новая Деревня | филиал ПАО "Россети Центр" - "Белгородэнерго" | Белгородская область | Белгородский район | 10 | 0.16 | 0.14261 | 0.023564 |  | 0.168 | 0.023564 | 0 |  | 0 | 0 | 0 |  | 0 | 0 | 0
936 | КТП 818 ПС Новая Деревня | филиал ПАО "Россети Центр" - "Белгородэнерго" | Белгородская область | Белгородский район | 10 | 0.16 | 0.087109 | 0.075067 |  | 0.168 | 0.075067 | 0 |  | 0 | 0 | 0 |  | 0 | 0 | 0
937 | КТП 819 ПС Новая Деревня | филиал ПАО "Россети Центр" - "Белгородэнерго" | Белгородская область | Белгородский район | 10 | 0.16 | 0.007021 | 0.14648 |  | 0.168 | 0.14939 | 0 |  | 0 | 0 | 5.5 |  | 2.75 | 2.75 | 0.0029131
938 | КТП 901 ПС Новая Деревня | филиал ПАО "Россети Центр" - "Белгородэнерго" | Белгородская область | Белгородский район | 10 | 0.16 | 0.033634 | 0.12469 |  | 0.168 | 0.12469 | 0 |  | 0 | 0 | 0 |  | 0 | 0 | 0
939 | КТП 902 ПС Новая Деревня | филиал ПАО "Россети Центр" - "Белгородэнерго" | Белгородская область | Белгородский район | 10 | 0.16 | 0.016253 | 0.14082 |  | 0.168 | 0.14082 | 0 |  | 0 | 0 | 0 |  | 0 | 0 | 0
940 | КТП 903 ПС Новая Деревня | филиал ПАО "Россети Центр" - "Белгородэнерго" | Белгородская область | Белгородский район | 10 | 0.16 | 0.043387 | 0.11564 |  | 0.168 | 0.11564 | 0 |  | 0 | 0 | 0 |  | 0 | 0 | 0
941 | КТП 106 ПС Беловское | филиал ПАО "Россети Центр" - "Белгородэнерго" | Белгородская область | Белгородский район | 10 | 0.1 | 0.008648 | 0.089415 |  | 0.105 | 0.089415 | 0 |  | 0 | 0 | 0 |  | 0 | 0 | 0
942 | КТП 108 ПС Беловское | филиал ПАО "Россети Центр" - "Белгородэнерго" | Белгородская область | Белгородский район | 10 | 0.1 | 0.004622 | 0.085206 |  | 0.105 | 0.093151 | 0 |  | 0 | 0 | 15 |  | 7.5 | 7.5 | 0.0079449
943 | КТП 109 ПС Беловское | филиал ПАО "Россети Центр" - "Белгородэнерго" | Белгородская область | Белгородский район | 10 | 0.1 | 0.040905 | 0.05948 |  | 0.105 | 0.05948 | 0 |  | 0 | 0 | 0 |  | 0 | 0 | 0
944 | ЗТП 301 ПС Беловское | филиал ПАО "Россети Центр" - "Белгородэнерго" | Белгородская область | Белгородский район | 10 | 0.4 | 0.18889 | 0.21447 |  | 0.42 | 0.21447 | 0 |  | 0 | 0 | 0 |  | 0 | 0 | 0
945 | КТП 302 ПС Беловское | филиал ПАО "Россети Центр" - "Белгородэнерго" | Белгородская область | Белгородский район | 10 | 0.16 | 0.004851 | 0.1514 |  | 0.168 | 0.1514 | 0 |  | 0 | 0 | 0 |  | 0 | 0 | 0
946 | КТП 303 ПС Беловское | филиал ПАО "Россети Центр" - "Белгородэнерго" | Белгородская область | Белгородский район | 10 | 0.16 | 0.070968 | 0.082101 |  | 0.168 | 0.090046 | 0 |  | 0 | 0 | 15 |  | 7.5 | 7.5 | 0.0079449
947 | КТП 307 ПС Беловское | филиал ПАО "Россети Центр" - "Белгородэнерго" | Белгородская область | Белгородский район | 10 | 0.25 | 0.017264 | 0.22758 |  | 0.2625 | 0.22758 | 0 |  | 0 | 0 | 0 |  | 0 | 0 | 0
948 | КТП 308 ПС Беловское | филиал ПАО "Россети Центр" - "Белгородэнерго" | Белгородская область | Белгородский район | 10 | 0.1 | 0.034849 | 0.0651 |  | 0.105 | 0.0651 | 0 |  | 0 | 0 | 0 |  | 0 | 0 | 0
949 | КТП 309 ПС Беловское | филиал ПАО "Россети Центр" - "Белгородэнерго" | Белгородская область | Белгородский район | 10 | 0.25 | 0.032053 | 0.21385 |  | 0.2625 | 0.21385 | 0 |  | 0 | 0 | 0 |  | 0 | 0 | 0
950 | КТП 311 ПС Беловское | филиал ПАО "Россети Центр" - "Белгородэнерго" | Белгородская область | Белгородский район | 10 | 0.25 | 0.022635 | 0.22259 |  | 0.2625 | 0.22259 | 0 |  | 0 | 0 | 0 |  | 0 | 0 | 0
951 | КТП 313 ПС Беловское | филиал ПАО "Россети Центр" - "Белгородэнерго" | Белгородская область | Белгородский район | 10 | 0.16 | 0.064616 | 0.09594 |  | 0.168 | 0.09594 | 0 |  | 0 | 0 | 0 |  | 0 | 0 | 0
952 | КТП 315 ПС Беловское | филиал ПАО "Россети Центр" - "Белгородэнерго" | Белгородская область | Белгородский район | 10 | 0.1 | 0.019215 | 0.079608 |  | 0.105 | 0.079608 | 0 |  | 0 | 0 | 0 |  | 0 | 0 | 0
953 | КТП 319 ПС Беловское | филиал ПАО "Россети Центр" - "Белгородэнерго" | Белгородская область | Белгородский район | 10 | 0.1 | 0.012224 | 0.086096 |  | 0.105 | 0.086096 | 0 |  | 0 | 0 | 0 |  | 0 | 0 | 0
954 | ЗТП 402 ПС Беловское | филиал ПАО "Россети Центр" - "Белгородэнерго" | Белгородская область | Белгородский район | 10 | 0.4 | 0.11125 | 0.28652 |  | 0.42 | 0.28652 | 0 |  | 0 | 0 | 0 |  | 0 | 0 | 0
955 | КТП 403 ПС Беловское | филиал ПАО "Россети Центр" - "Белгородэнерго" | Белгородская область | Белгородский район | 10 | 0.1 | 0.037398 | 0.062735 |  | 0.105 | 0.062735 | 0 |  | 0 | 0 | 0 |  | 0 | 0 | 0
956 | КТП 405 ПС Беловское | филиал ПАО "Россети Центр" - "Белгородэнерго" | Белгородская область | Белгородский район | 10 | 0.16 | 0.060972 | 0.096091 |  | 0.168 | 0.099322 | 0 |  | 0 | 0 | 6.1 |  | 3.05 | 3.05 | 0.0032309
957 | КТП 801 РП Ближняя Игуменка | филиал ПАО "Россети Центр" - "Белгородэнерго" | Белгородская область | Белгородский район | 10 | 0.16 | 0.033222 | 0.12507 |  | 0.168 | 0.12507 | 0 |  | 0 | 0 | 0 |  | 0 | 0 | 0
958 | КТП 503 РП Ближняя Игуменка | филиал ПАО "Россети Центр" - "Белгородэнерго" | Белгородская область | Белгородский район | 10 | 0.16 | 0.042851 | 0.11243 |  | 0.168 | 0.11614 | 0 |  | 0 | 0 | 7 |  | 3.5 | 3.5 | 0.0037076
959 | КТП 504 РП Ближняя Игуменка | филиал ПАО "Россети Центр" - "Белгородэнерго" | Белгородская область | Белгородский район | 10 | 0.16 | 0.084819 | 0.069247 |  | 0.168 | 0.077192 | 0 |  | 0 | 0 | 15 |  | 7.5 | 7.5 | 0.0079449
960 | МТП 805 РП Ближняя Игуменка | филиал ПАО "Россети Центр" - "Белгородэнерго" | Белгородская область | Белгородский район | 10 | 0.25 | 0.054705 | 0.19283 |  | 0.2625 | 0.19283 | 0 |  | 0 | 0 | 0 |  | 0 | 0 | 0
961 | КТП 806 РП Ближняя Игуменка | филиал ПАО "Россети Центр" - "Белгородэнерго" | Белгородская область | Белгородский район | 10 | 0.063 | 0.01067 | 0.051485 |  | 0.06615 | 0.051485 | 0 |  | 0 | 0 | 0 |  | 0 | 0 | 0
962 | КТП 812 РП Ближняя Игуменка | филиал ПАО "Россети Центр" - "Белгородэнерго" | Белгородская область | Белгородский район | 10 | 0.1 | 0.03 | 0.0696 |  | 0.105 | 0.0696 | 0 |  | 0 | 0 | 0 |  | 0 | 0 | 0
963 | КТП 602 ПС Беловское | филиал ПАО "Россети Центр" - "Белгородэнерго" | Белгородская область | Белгородский район | 10 | 0.18 | 0.00227 | 0.16534 |  | 0.189 | 0.17329 | 0 |  | 0 | 0 | 15 |  | 7.5 | 7.5 | 0.0079449
964 | КТП 608 ПС Беловское | филиал ПАО "Россети Центр" - "Белгородэнерго" | Белгородская область | Белгородский район | 10 | 0.32 | 0.042891 | 0.1161 |  | 0.168 | 0.1161 | 0 |  | 0 | 0 | 0 |  | 0 | 0 | 0
965 | КТП 703 ПС Беловское | филиал ПАО "Россети Центр" - "Белгородэнерго" | Белгородская область | Белгородский район | 10 | 0.16 | 0.105 | 0.058464 |  | 0.168 | 0.058464 | 0 |  | 0 | 0 | 0 |  | 0 | 0 | 0
966 | КТП 704 ПС Беловское | филиал ПАО "Россети Центр" - "Белгородэнерго" | Белгородская область | Белгородский район | 10 | 0.25 | 0.026224 | 0.21926 |  | 0.2625 | 0.21926 | 0 |  | 0 | 0 | 0 |  | 0 | 0 | 0
967 | КТП 201 ПС Черемошное | филиал ПАО "Россети Центр" - "Белгородэнерго" | Белгородская область | Белгородский район | 10 | 0.25 | 0.01362 | 0.23096 |  | 0.2625 | 0.23096 | 0 |  | 0 | 0 | 0 |  | 0 | 0 | 0
968 | КТП 202 ПС Черемошное | филиал ПАО "Россети Центр" - "Белгородэнерго" | Белгородская область | Белгородский район | 10 | 0.1 | 0.068 | 0.034336 |  | 0.105 | 0.034336 | 0 |  | 0 | 0 | 0 |  | 0 | 0 | 0
969 | КТП 301 ПС Черемошное | филиал ПАО "Россети Центр" - "Белгородэнерго" | Белгородская область | Белгородский район | 10 | 0.1 | 0.017015 | 0.08165 |  | 0.105 | 0.08165 | 0 |  | 0 | 0 | 0 |  | 0 | 0 | 0
970 | КТП 302 ПС Черемошное | филиал ПАО "Россети Центр" - "Белгородэнерго" | Белгородская область | Белгородский район | 10 | 0.4 | 0.005832 | 0.38435 |  | 0.42 | 0.38435 | 0 |  | 0 | 0 | 0 |  | 0 | 0 | 0
971 | КТП 303 ПС Черемошное | филиал ПАО "Россети Центр" - "Белгородэнерго" | Белгородская область | Белгородский район | 10 | 0.1 | 0.010059 | 0.088105 |  | 0.105 | 0.088105 | 0 |  | 0 | 0 | 0 |  | 0 | 0 | 0
972 | КТП 305 ПС Черемошное | филиал ПАО "Россети Центр" - "Белгородэнерго" | Белгородская область | Белгородский район | 10 | 0.16 | 0.006715 | 0.14967 |  | 0.168 | 0.14967 | 0 |  | 0 | 0 | 0 |  | 0 | 0 | 0
973 | КТП 306 ПС Черемошное | филиал ПАО "Россети Центр" - "Белгородэнерго" | Белгородская область | Белгородский район | 10 | 0.16 | 0.0234 | 0.13419 |  | 0.168 | 0.13419 | 0 |  | 0 | 0 | 0 |  | 0 | 0 | 0
974 | КТП 307 ПС Черемошное | филиал ПАО "Россети Центр" - "Белгородэнерго" | Белгородская область | Белгородский район | 10 | 0.25 | 0.048169 | 0.1989 |  | 0.2625 | 0.1989 | 0 |  | 0 | 0 | 0 |  | 0 | 0 | 0
975 | КТП 308 ПС Черемошное | филиал ПАО "Россети Центр" - "Белгородэнерго" | Белгородская область | Белгородский район | 10 | 0.1 | 0.007344 | 0.090625 |  | 0.105 | 0.090625 | 0 |  | 0 | 0 | 0 |  | 0 | 0 | 0
976 | КТП 702 ПС Черемошное | филиал ПАО "Россети Центр" - "Белгородэнерго" | Белгородская область | Белгородский район | 10 | 0.063 | 0 | 0.061387 |  | 0.06615 | 0.061387 | 0 |  | 0 | 0 | 0 |  | 0 | 0 | 0
977 | КТП 1009 ПС Северная | филиал ПАО "Россети Центр" - "Белгородэнерго" | Белгородская область | Белгородский район | 10 | 0.16 | 0.025027 | 0.13268 |  | 0.168 | 0.13268 | 0 |  | 0 | 0 | 0 |  | 0 | 0 | 0
978 | КТП 702 ПС Никольское | филиал ПАО "Россети Центр" - "Белгородэнерго" | Белгородская область | Белгородский район | 10 | 0.4 | 0.22417 | 0.18173 |  | 0.42 | 0.18173 | 0 |  | 0 | 0 | 0 |  | 0 | 0 | 0
979 | КТП 905 ПС Черемошное | филиал ПАО "Россети Центр" - "Белгородэнерго" | Белгородская область | Белгородский район | 10 | 0.1 | 0.00345 | 0.086293 |  | 0.105 | 0.094238 | 0 |  | 0 | 0 | 15 |  | 7.5 | 7.5 | 0.0079449
980 | КТП 2202 ПС Октябрьская | филиал ПАО "Россети Центр" - "Белгородэнерго" | Белгородская область | Белгородский район | 10 | 0.25 | 0.11306 | 0.13868 |  | 0.2625 | 0.13868 | 0 |  | 0 | 0 | 0 |  | 0 | 0 | 0
981 | КТП 301 ПС Октябрьская | филиал ПАО "Россети Центр" - "Белгородэнерго" | Белгородская область | Белгородский район | 10 | 0.04 | 0.011227 | 0.028557 |  | 0.042 | 0.028557 | 0 |  | 0 | 0 | 0 |  | 0 | 0 | 0
982 | КТП 302 ПС Октябрьская | филиал ПАО "Россети Центр" - "Белгородэнерго" | Белгородская область | Белгородский район | 10 | 0.16 | 0.05605 | 0.1038 |  | 0.168 | 0.10389 | 0 |  | 0 | 0 | 119 | 0.08925 |  | 0.08925 | 9.4544e-05
983 | КТП 303 ПС Октябрьская | филиал ПАО "Россети Центр" - "Белгородэнерго" | Белгородская область | Белгородский район | 10 | 0.16 | 0.017743 | 0.13944 |  | 0.168 | 0.13944 | 0 |  | 0 | 0 | 0 |  | 0 | 0 | 0
984 | КТП 304 ПС Октябрьская | филиал ПАО "Россети Центр" - "Белгородэнерго" | Белгородская область | Белгородский район | 10 | 0.16 | 0.0172 | 0.10435 |  | 0.168 | 0.13994 | 0 |  | 0 | 0 | 44.8 | 33.6 |  | 33.6 | 0.035593
985 | КТП 405 ПС Черемошное | филиал ПАО "Россети Центр" - "Белгородэнерго" | Белгородская область | Белгородский район | 10 | 0.063 | 0.0106 | 0.05155 |  | 0.06615 | 0.05155 | 0 |  | 0 | 0 | 0 |  | 0 | 0 | 0
986 | КТП 406 ПС Черемошное | филиал ПАО "Россети Центр" - "Белгородэнерго" | Белгородская область | Белгородский район | 10 | 0.1 | 0.002471 | 0.095147 |  | 0.105 | 0.095147 | 0 |  | 0 | 0 | 0 |  | 0 | 0 | 0
987 | КТП 407 ПС Черемошное | филиал ПАО "Россети Центр" - "Белгородэнерго" | Белгородская область | Белгородский район | 10 | 0.1 | 0.030063 | 0.069542 |  | 0.105 | 0.069542 | 0 |  | 0 | 0 | 0 |  | 0 | 0 | 0
988 | КТП 410 ПС Черемошное | филиал ПАО "Россети Центр" - "Белгородэнерго" | Белгородская область | Белгородский район | 10 | 0.1 | 0.025837 | 0.073463 |  | 0.105 | 0.073463 | 0 |  | 0 | 0 | 0 |  | 0 | 0 | 0
3942 | ЗТП №83 ПС Валуйки (АТС) | филиал ПАО "Россети Центр" - "Белгородэнерго" | Белгородская область | Валуйский район | 10 | 1.26 | 0.991 | отсутствует |  | 0.6615 | -0.30578 | 0 |  | 0 | 0 | 0 |  | 0 | 0 | 0
990 | КТП 401 ПС Октябрьская | филиал ПАО "Россети Центр" - "Белгородэнерго" | Белгородская область | Белгородский район | 10 | 0.25 | 0.06918 | 0.1794 |  | 0.2625 | 0.1794 | 0 |  | 0 | 0 | 0 |  | 0 | 0 | 0
991 | КТП 404 ПС Октябрьская | филиал ПАО "Россети Центр" - "Белгородэнерго" | Белгородская область | Белгородский район | 10 | 0.16 | 0.001816 | 0.15422 |  | 0.168 | 0.15422 | 0 |  | 0 | 0 | 0 |  | 0 | 0 | 0
992 | КТП 2512 ПС Октябрьская | филиал ПАО "Россети Центр" - "Белгородэнерго" | Белгородская область | Белгородский район | 10 | 0.1 | 0.005342 | 0.092483 |  | 0.105 | 0.092483 | 0 |  | 0 | 0 | 0 |  | 0 | 0 | 0
993 | КТП 501 ПС Октябрьская | филиал ПАО "Россети Центр" - "Белгородэнерго" | Белгородская область | Белгородский район | 10 | 0.1 | 0.008055 | 0.089965 |  | 0.105 | 0.089965 | 0 |  | 0 | 0 | 0 |  | 0 | 0 | 0
994 | КТП 906 ПС Новая Деревня | филиал ПАО "Россети Центр" - "Белгородэнерго" | Белгородская область | Белгородский район | 10 | 0.16 | 0.016565 | 0.14053 |  | 0.168 | 0.14053 | 0 |  | 0 | 0 | 0 |  | 0 | 0 | 0
995 | КТП 609 ПС Октябрьская | филиал ПАО "Россети Центр" - "Белгородэнерго" | Белгородская область | Белгородский район | 10 | 0.25 | 0.059177 | 0.18868 |  | 0.2625 | 0.18868 | 0 |  | 0 | 0 | 0 |  | 0 | 0 | 0
996 | КТП 1404 РП Майская | филиал ПАО "Россети Центр" - "Белгородэнерго" | Белгородская область | Белгородский район | 10 | 0.16 | 0.12328 | 0.0415 |  | 0.168 | 0.0415 | 0 |  | 0 | 0 | 0 |  | 0 | 0 | 0
997 | КТП 201 ПС Журавлевка | филиал ПАО "Россети Центр" - "Белгородэнерго" | Белгородская область | Белгородский район | 10 | 0.16 | 0.000705 | 0.15525 |  | 0.168 | 0.15525 | 0 |  | 0 | 0 | 0 |  | 0 | 0 | 0
998 | КТП 202 ПС Журавлевка | филиал ПАО "Россети Центр" - "Белгородэнерго" | Белгородская область | Белгородский район | 10 | 0.16 | 0 | 0.1559 |  | 0.168 | 0.1559 | 0 |  | 0 | 0 | 0 |  | 0 | 0 | 0
999 | КТП 910 ПС Октябрьская | филиал ПАО "Россети Центр" - "Белгородэнерго" | Белгородская область | Белгородский район | 10 | 0.1 | 0.062832 | 0.039132 |  | 0.105 | 0.039132 | 0 |  | 0 | 0 | 0 |  | 0 | 0 | 0
1000 | КТП 206 ПС Журавлевка | филиал ПАО "Россети Центр" - "Белгородэнерго" | Белгородская область | Белгородский район | 10 | 0.1 | 0.032312 | 0.067454 |  | 0.105 | 0.067454 | 0 |  | 0 | 0 | 0 |  | 0 | 0 | 0
1001 | КТП 503 ПС Журавлевка | филиал ПАО "Россети Центр" - "Белгородэнерго" | Белгородская область | Белгородский район | 10 | 0.063 | 0.004081 | 0.0576 |  | 0.06615 | 0.0576 | 0 |  | 0 | 0 | 0 |  | 0 | 0 | 0
1002 | КТП 504 ПС Журавлевка | филиал ПАО "Россети Центр" - "Белгородэнерго" | Белгородская область | Белгородский район | 10 | 0.1 | 0.029414 | 0.070144 |  | 0.105 | 0.070144 | 0 |  | 0 | 0 | 0 |  | 0 | 0 | 0
1003 | КТП 506 ПС Журавлевка | филиал ПАО "Россети Центр" - "Белгородэнерго" | Белгородская область | Белгородский район | 10 | 0.25 | 0.000462 | 0.24317 |  | 0.2625 | 0.24317 | 0 |  | 0 | 0 | 0 |  | 0 | 0 | 0
1004 | КТП 507 ПС Журавлевка | филиал ПАО "Россети Центр" - "Белгородэнерго" | Белгородская область | Белгородский район | 10 | 0.16 | 0.017111 | 0.14002 |  | 0.168 | 0.14002 | 0 |  | 0 | 0 | 0 |  | 0 | 0 | 0
1005 | КТП 508 ПС Журавлевка | филиал ПАО "Россети Центр" - "Белгородэнерго" | Белгородская область | Белгородский район | 10 | 0.1 | 0.007393 | 0.090579 |  | 0.105 | 0.090579 | 0 |  | 0 | 0 | 0 |  | 0 | 0 | 0
1006 | КТП 509 ПС Журавлевка | филиал ПАО "Россети Центр" - "Белгородэнерго" | Белгородская область | Белгородский район | 10 | 0.1 | 0.0275 | 0.07192 |  | 0.105 | 0.07192 | 0 |  | 0 | 0 | 0 |  | 0 | 0 | 0
1007 | КТП 511 ПС Журавлевка | филиал ПАО "Россети Центр" - "Белгородэнерго" | Белгородская область | Белгородский район | 10 | 0.16 | 0.037678 | 0.12094 |  | 0.168 | 0.12094 | 0 |  | 0 | 0 | 0 |  | 0 | 0 | 0
1008 | КТП 512 ПС Журавлевка | филиал ПАО "Россети Центр" - "Белгородэнерго" | Белгородская область | Белгородский район | 10 | 0.1 | 0.02548 | 0.073795 |  | 0.105 | 0.073795 | 0 |  | 0 | 0 | 0 |  | 0 | 0 | 0
1009 | КТП 513 ПС Журавлевка | филиал ПАО "Россети Центр" - "Белгородэнерго" | Белгородская область | Белгородский район | 10 | 0.16 | 0.063614 | 0.09687 |  | 0.168 | 0.09687 | 0 |  | 0 | 0 | 0 |  | 0 | 0 | 0
1010 | МТП 514 ПС Журавлевка | филиал ПАО "Россети Центр" - "Белгородэнерго" | Белгородская область | Белгородский район | 10 | 0.4 | 0.11018 | 0.28752 |  | 0.42 | 0.28752 | 0 |  | 0 | 0 | 0 |  | 0 | 0 | 0
1011 | КТП 516 ПС Журавлевка | филиал ПАО "Россети Центр" - "Белгородэнерго" | Белгородская область | Белгородский район | 10 | 0.25 | 0.038139 | 0.20821 |  | 0.2625 | 0.20821 | 0 |  | 0 | 0 | 0 |  | 0 | 0 | 0
1012 | КТП 102 ПС Бессоновка | филиал ПАО "Россети Центр" - "Белгородэнерго" | Белгородская область | Белгородский район | 10 | 0.16 | 0.044521 | 0.11459 |  | 0.168 | 0.11459 | 0 |  | 0 | 0 | 0 |  | 0 | 0 | 0
1013 | КТП 103 ПС Бессоновка | филиал ПАО "Россети Центр" - "Белгородэнерго" | Белгородская область | Белгородский район | 10 | 0.16 | 0.008145 | 0.14835 |  | 0.168 | 0.14835 | 0 |  | 0 | 0 | 0 |  | 0 | 0 | 0
1014 | КТП 104 ПС Бессоновка | филиал ПАО "Россети Центр" - "Белгородэнерго" | Белгородская область | Белгородский район | 10 | 0.16 | 0.070877 | 0.09013 |  | 0.168 | 0.09013 | 0 |  | 0 | 0 | 0 |  | 0 | 0 | 0
1015 | КТП 105 ПС Бессоновка | филиал ПАО "Россети Центр" - "Белгородэнерго" | Белгородская область | Белгородский район | 10 | 0.1 | 0.006773 | 0.091155 |  | 0.105 | 0.091155 | 0 |  | 0 | 0 | 0 |  | 0 | 0 | 0
1016 | КТП 303 ПС Бессоновка | филиал ПАО "Россети Центр" - "Белгородэнерго" | Белгородская область | Белгородский район | 10 | 0.25 | 0.16149 | 0.093737 |  | 0.2625 | 0.093737 | 0 |  | 0 | 0 | 0 |  | 0 | 0 | 0
1017 | КТП 304 ПС Бессоновка | филиал ПАО "Россети Центр" - "Белгородэнерго" | Белгородская область | Белгородский район | 10 | 0.1 | 0.090141 | 0.013789 |  | 0.105 | 0.013789 | 0 |  | 0 | 0 | 0 |  | 0 | 0 | 0
1018 | КТП 305 ПС Бессоновка | филиал ПАО "Россети Центр" - "Белгородэнерго" | Белгородская область | Белгородский район | 10 | 0.063 | 0.017308 | 0.045325 |  | 0.06615 | 0.045325 | 0 |  | 0 | 0 | 0 |  | 0 | 0 | 0
1019 | КТП 307 ПС Бессоновка | филиал ПАО "Россети Центр" - "Белгородэнерго" | Белгородская область | Белгородский район | 10 | 0.1 | 0.009767 | 0.088376 |  | 0.105 | 0.088376 | 0 |  | 0 | 0 | 0 |  | 0 | 0 | 0
1020 | КТП 308 ПС Бессоновка | филиал ПАО "Россети Центр" - "Белгородэнерго" | Белгородская область | Белгородский район | 10 | 0.25 | 0.017682 | 0.22719 |  | 0.2625 | 0.22719 | 0 |  | 0 | 0 | 0 |  | 0 | 0 | 0
1021 | КТП 1409 ПС Бессоновка | филиал ПАО "Россети Центр" - "Белгородэнерго" | Белгородская область | Белгородский район | 10 | 0.16 | 0.002982 | 0.15314 |  | 0.168 | 0.15314 | 0 |  | 0 | 0 | 0 |  | 0 | 0 | 0
1022 | КТП 1407 ПС Бессоновка | филиал ПАО "Россети Центр" - "Белгородэнерго" | Белгородская область | Белгородский район | 10 | 0.16 | 0.021811 | 0.13566 |  | 0.168 | 0.13566 | 0 |  | 0 | 0 | 0 |  | 0 | 0 | 0
1023 | КТП 1408 ПС Бессоновка | филиал ПАО "Россети Центр" - "Белгородэнерго" | Белгородская область | Белгородский район | 10 | 0.03 | 0.014636 | 0.01565 |  | 0.0315 | 0.01565 | 0 |  | 0 | 0 | 0 |  | 0 | 0 | 0
1024 | КТП 312 ПС Бессоновка | филиал ПАО "Россети Центр" - "Белгородэнерго" | Белгородская область | Белгородский район | 10 | 0.1 | 0.03088 | 0.068783 |  | 0.105 | 0.068783 | 0 |  | 0 | 0 | 0 | 0 | 0 | 0 | 0
1025 | КТП 1403 ПС Бессоновка | филиал ПАО "Россети Центр" - "Белгородэнерго" | Белгородская область | Белгородский район | 10 | 0.1 | 0.005758 | 0.092097 |  | 0.105 | 0.092097 | 0 |  | 0 | 0 | 0 |  | 0 | 0 | 0
1026 | КТП 204 ПС Новая Деревня | филиал ПАО "Россети Центр" - "Белгородэнерго" | Белгородская область | Белгородский район | 10 | 0.4 | 0.013959 | 0.37681 |  | 0.42 | 0.37681 | 0 |  | 0 | 0 | 0 | 0 | 0 | 0 | 0
1027 | КТП 1406 ПС Бессоновка | филиал ПАО "Россети Центр" - "Белгородэнерго" | Белгородская область | Белгородский район | 10 | 0.16 | 0.046779 | 0.1109 |  | 0.168 | 0.11249 | 0 |  | 0 | 0 | 3 |  | 1.5 | 1.5 | 0.001589
1028 | КТП 1411 ПС Бессоновка | филиал ПАО "Россети Центр" - "Белгородэнерго" | Белгородская область | Белгородский район | 10 | 0.063 | 0.003893 | 0.057774 |  | 0.06615 | 0.057774 | 0 |  | 0 | 0 | 0 |  | 0 | 0 | 0
1029 | КТП 603 ПС Церковная | филиал ПАО "Россети Центр" - "Белгородэнерго" | Белгородская область | Белгородский район | 10 | 0.1 | 0.012233 | 0.086088 |  | 0.105 | 0.086088 | 0 |  | 0 | 0 | 0 |  | 0 | 0 | 0
1030 | КТП 623 ПС Бессоновка | филиал ПАО "Россети Центр" - "Белгородэнерго" | Белгородская область | Белгородский район | 10 | 0.06 | 0.003012 | 0.055669 |  | 0.063 | 0.055669 | 0 |  | 0 | 0 | 0 |  | 0 | 0 | 0
1031 | КТП 624 ПС Бессоновка | филиал ПАО "Россети Центр" - "Белгородэнерго" | Белгородская область | Белгородский район | 10 | 0.16 | 0.038302 | 0.12036 |  | 0.168 | 0.12036 | 0 |  | 0 | 0 | 0 |  | 0 | 0 | 0
1032 | КТП 625 ПС Бессоновка | филиал ПАО "Россети Центр" - "Белгородэнерго" | Белгородская область | Белгородский район | 10 | 0.16 | 0.032809 | 0.12546 |  | 0.168 | 0.12546 | 0 |  | 0 | 0 | 0 |  | 0 | 0 | 0
1033 | КТП 626 ПС Бессоновка | филиал ПАО "Россети Центр" - "Белгородэнерго" | Белгородская область | Белгородский район | 10 | 0.1 | 0.015253 | 0.083285 |  | 0.105 | 0.083285 | 0 |  | 0 | 0 | 0 |  | 0 | 0 | 0
1034 | КТП 907 ПС Бессоновка | филиал ПАО "Россети Центр" - "Белгородэнерго" | Белгородская область | Белгородский район | 10 | 0.25 | 0.032787 | 0.21317 |  | 0.2625 | 0.21317 | 0 |  | 0 | 0 | 0 |  | 0 | 0 | 0
1035 | КТП 631 ПС Бессоновка | филиал ПАО "Россети Центр" - "Белгородэнерго" | Белгородская область | Белгородский район | 10 | 0.1 | 0.005881 | 0.090393 |  | 0.105 | 0.091982 | 0 |  | 0 | 0 | 3 |  | 1.5 | 1.5 | 0.001589
1036 | КТП 630 ПС Бессоновка | филиал ПАО "Россети Центр" - "Белгородэнерго" | Белгородская область | Белгородский район | 10 | 0.25 | 0.050038 | 0.19716 |  | 0.2625 | 0.19716 | 0 |  | 0 | 0 | 0 |  | 0 | 0 | 0
1037 | КТП 632 ПС Бессоновка | филиал ПАО "Россети Центр" - "Белгородэнерго" | Белгородская область | Белгородский район | 10 | 0.1 | 0.010282 | 0.087898 |  | 0.105 | 0.087898 | 0 |  | 0 | 0 | 0 |  | 0 | 0 | 0
1038 | КТП 633 ПС Бессоновка | филиал ПАО "Россети Центр" - "Белгородэнерго" | Белгородская область | Белгородский район | 10 | 0.063 | 0.03824 | 0.024841 |  | 0.06615 | 0.0259 | 0 |  | 0 | 0 | 2 |  | 1 | 1 | 0.0010593
1039 | КТП 635 ПС Бессоновка | филиал ПАО "Россети Центр" - "Белгородэнерго" | Белгородская область | Белгородский район | 10 | 0.063 | 0.039 | 0.019899 |  | 0.06615 | 0.025195 | 0 |  | 0 | 0 | 10 |  | 5 | 5 | 0.0052966
1040 | КТП 627 ПС Бессоновка | филиал ПАО "Россети Центр" - "Белгородэнерго" | Белгородская область | Белгородский район | 10 | 0.063 | 0.008956 | 0.053076 |  | 0.06615 | 0.053076 | 0 |  | 0 | 0 | 0 |  | 0 | 0 | 0
1041 | КТП 904 ПС Бессоновка | филиал ПАО "Россети Центр" - "Белгородэнерго" | Белгородская область | Белгородский район | 10 | 0.63 | 0.026784 | 0.58902 |  | 0.6615 | 0.58902 | 0 |  | 0 | 0 | 0 |  | 0 | 0 | 0
1042 | КТП 410 ПС Церковная | филиал ПАО "Россети Центр" - "Белгородэнерго" | Белгородская область | Белгородский район | 10 | 0.16 | 0.0348 | 0.12361 |  | 0.168 | 0.12361 | 0 |  | 0 | 0 | 0 |  | 0 | 0 | 0
1043 | КТП 1402 ПС Бессоновка | филиал ПАО "Россети Центр" - "Белгородэнерго" | Белгородская область | Белгородский район | 10 | 0.063 | 0.011317 | 0.050885 |  | 0.06615 | 0.050885 | 0 |  | 0 | 0 | 0 |  | 0 | 0 | 0
1044 | КТП 124 ПС Северная | филиал ПАО "Россети Центр" - "Белгородэнерго" | Белгородская область | Белгородский район | 10 | 0.16 | 0.009854 | 0.14676 |  | 0.168 | 0.14676 | 0 |  | 0 | 0 | 0 |  | 0 | 0 | 0
1045 | КТП 128 ПС Северная | филиал ПАО "Россети Центр" - "Белгородэнерго" | Белгородская область | Белгородский район | 10 | 0.04 | 0.005577 | 0.033801 |  | 0.042 | 0.033801 | 0 |  | 0 | 0 | 0 |  | 0 | 0 | 0
1046 | КТП 129 ПС Северная | филиал ПАО "Россети Центр" - "Белгородэнерго" | Белгородская область | Белгородский район | 10 | 0.1 | 0 | 0.09744 |  | 0.105 | 0.09744 | 0 |  | 0 | 0 | 0 |  | 0 | 0 | 0
1047 | КТП 130 ПС Северная | филиал ПАО "Россети Центр" - "Белгородэнерго" | Белгородская область | Белгородский район | 10 | 0.1 | 0.018839 | 0.079957 |  | 0.105 | 0.079957 | 0 |  | 0 | 0 | 0 |  | 0 | 0 | 0
1048 | КТП 204 ПС Северная | филиал ПАО "Россети Центр" - "Белгородэнерго" | Белгородская область | Белгородский район | 10 | 0.1 | 0.022088 | 0.076942 |  | 0.105 | 0.076942 | 0 |  | 0 | 0 | 0 |  | 0 | 0 | 0
1049 | КТП 1101 ПС Северная | филиал ПАО "Россети Центр" - "Белгородэнерго" | Белгородская область | Белгородский район | 10 | 0.16 | 0.018307 | 0.13891 |  | 0.168 | 0.13891 | 0 |  | 0 | 0 | 0 |  | 0 | 0 | 0
1050 | КТП 335 ПС Северная | филиал ПАО "Россети Центр" - "Белгородэнерго" | Белгородская область | Белгородский район | 10 | 0.16 | 0.05438 | 0.10544 |  | 0.168 | 0.10544 | 0 |  | 0 | 0 | 0 |  | 0 | 0 | 0
1051 | КТП 339 ПС Северная | филиал ПАО "Россети Центр" - "Белгородэнерго" | Белгородская область | Белгородский район | 10 | 0.25 | 0.13892 | 0.11045 |  | 0.2625 | 0.11469 | 0 |  | 0 | 0 | 8 |  | 4 | 4 | 0.0042373
1052 | КТП 119 ПС Стрелецкое | филиал ПАО "Россети Центр" - "Белгородэнерго" | Белгородская область | Белгородский район | 10 | 0.16 | 0.070283 | 0.090681 |  | 0.168 | 0.090681 | 0 |  | 0 | 0 | 0 |  | 0 | 0 | 0
1053 | КТП 411 ПС Северная | филиал ПАО "Россети Центр" - "Белгородэнерго" | Белгородская область | Белгородский район | 10 | 0.1 | 0.096291 | 0.00013704 |  | 0.105 | 0.008082 | 0 |  | 0 | 0 | 15 |  | 7.5 | 7.5 | 0.0079449
1054 | КТП 413 ПС Северная | филиал ПАО "Россети Центр" - "Белгородэнерго" | Белгородская область | Белгородский район | 10 | 0.25 | 0.016105 | 0.22865 |  | 0.2625 | 0.22865 | 0 |  | 0 | 0 | 0 |  | 0 | 0 | 0
1055 | КТП 414 ПС Северная | филиал ПАО "Россети Центр" - "Белгородэнерго" | Белгородская область | Белгородский район | 10 | 0.063 | 0.036 | 0.027979 |  | 0.06615 | 0.027979 | 0 |  | 0 | 0 | 0 |  | 0 | 0 | 0
1056 | КТП 419 ПС Северная | филиал ПАО "Россети Центр" - "Белгородэнерго" | Белгородская область | Белгородский район | 10 | 0.25 | 0.006417 | 0.23765 |  | 0.2625 | 0.23765 | 0 |  | 0 | 0 | 0 |  | 0 | 0 | 0
1057 | КТП 421 ПС Северная | филиал ПАО "Россети Центр" - "Белгородэнерго" | Белгородская область | Белгородский район | 10 | 0.16 | 0.064921 | 0.09195 |  | 0.168 | 0.095657 | 0 |  | 0 | 0 | 7 |  | 3.5 | 3.5 | 0.0037076
1058 | КТП 427 ПС Северная | филиал ПАО "Россети Центр" - "Белгородэнерго" | Белгородская область | Белгородский район | 10 | 0.25 | 0.14322 | 0.11069 |  | 0.2625 | 0.11069 | 0 |  | 0 | 0 | 0 |  | 0 | 0 | 0
1059 | КТП 428 ПС Северная | филиал ПАО "Россети Центр" - "Белгородэнерго" | Белгородская область | Белгородский район | 10 | 0.16 | 0.003696 | 0.15247 |  | 0.168 | 0.15247 | 0 |  | 0 | 0 | 0 |  | 0 | 0 | 0
1060 | КТП 429 ПС Северная | филиал ПАО "Россети Центр" - "Белгородэнерго" | Белгородская область | Белгородский район | 10 | 0.1 | 0.034673 | 0.065263 |  | 0.105 | 0.065263 | 0 |  | 0 | 0 | 0 |  | 0 | 0 | 0
1061 | КТП 701 ПС Северная | филиал ПАО "Россети Центр" - "Белгородэнерго" | Белгородская область | Белгородский район | 10 | 0.63 | 0.007834 | 0.6066 |  | 0.6615 | 0.6066 | 0 |  | 0 | 0 | 0 |  | 0 | 0 | 0
1062 | КТП 704 ПС Северная | филиал ПАО "Россети Центр" - "Белгородэнерго" | Белгородская область | Белгородский район | 10 | 0.25 | 0.075 | 0.062771 |  | 0.2625 | 0.174 | 0 |  | 0 | 0 | 140 | 105 |  | 105 | 0.11123
1063 | КТП 711 ПС Северная | филиал ПАО "Россети Центр" - "Белгородэнерго" | Белгородская область | Белгородский район | 10 | 0.16 | 0.009438 | 0.14715 |  | 0.168 | 0.14715 | 0 |  | 0 | 0 | 0 |  | 0 | 0 | 0
1064 | КТП 801 ПС Северная | филиал ПАО "Россети Центр" - "Белгородэнерго" | Белгородская область | Белгородский район | 10 | 0.25 | 0.04536 | 0.20151 |  | 0.2625 | 0.20151 | 0 |  | 0 | 0 | 0 |  | 0 | 0 | 0
1065 | КТП 802 ПС Северная | филиал ПАО "Россети Центр" - "Белгородэнерго" | Белгородская область | Белгородский район | 10 | 0.25 | 0.095395 | 0.14713 |  | 0.2625 | 0.15507 | 0 |  | 0 | 0 | 15 |  | 7.5 | 7.5 | 0.0079449
1066 | КТП 1001 ПС Северная | филиал ПАО "Россети Центр" - "Белгородэнерго" | Белгородская область | Белгородский район | 10 | 0.16 | 0.053526 | 0.10623 |  | 0.168 | 0.10623 | 0 |  | 0 | 0 | 0 | 0 | 0 | 0 | 0
1067 | КТП 1002 ПС Северная | филиал ПАО "Россети Центр" - "Белгородэнерго" | Белгородская область | Белгородский район | 10 | 0.25 | 0.085449 | 0.1643 |  | 0.2625 | 0.1643 | 0 |  | 0 | 0 | 0 |  | 0 | 0 | 0
1068 | КТП 1003 ПС Северная | филиал ПАО "Россети Центр" - "Белгородэнерго" | Белгородская область | Белгородский район | 10 | 0.25 | 0.13615 | 0.11725 |  | 0.2625 | 0.11725 | 0 |  | 0 | 0 | 0 |  | 0 | 0 | 0
1069 | КТП 1007 ПС Северная | филиал ПАО "Россети Центр" - "Белгородэнерго" | Белгородская область | Белгородский район | 10 | 0.16 | 0.028026 | 0.12725 |  | 0.168 | 0.1299 | 0 |  | 0 | 0 | 5 |  | 2.5 | 2.5 | 0.0026483
1070 | КТП 1008 ПС Северная | филиал ПАО "Россети Центр" - "Белгородэнерго" | Белгородская область | Белгородский район | 10 | 0.16 | 0.050244 | 0.10398 |  | 0.168 | 0.10928 | 0 |  | 0 | 0 | 10 |  | 5 | 5 | 0.0052966
1071 | КТП 1010 ПС Северная | филиал ПАО "Россети Центр" - "Белгородэнерго" | Белгородская область | Белгородский район | 10 | 0.1 | 0.032389 | 0.067383 |  | 0.105 | 0.067383 | 0 |  | 0 | 0 | 0 |  | 0 | 0 | 0
1072 | ЗТП 1109 ПС Северная | филиал ПАО "Россети Центр" - "Белгородэнерго" | Белгородская область | Белгородский район | 10 | 0.16 | 0.013451 | 0.14342 |  | 0.168 | 0.14342 | 0 |  | 0 | 0 | 0 |  | 0 | 0 | 0
1073 | КТП 1112 ПС Северная | филиал ПАО "Россети Центр" - "Белгородэнерго" | Белгородская область | Белгородский район | 10 | 0.16 | 0.022562 | 0.13497 |  | 0.168 | 0.13497 | 0 |  | 0 | 0 | 0 |  | 0 | 0 | 0
1074 | КТП 601 ПС Бессоновка | филиал ПАО "Россети Центр" - "Белгородэнерго" | Белгородская область | Белгородский район | 10 | 0.32 | 0.16137 | 0.0061508 |  | 0.168 | 0.0061508 | 0 |  | 0 | 0 | 0 |  | 0 | 0 | 0
1075 | КТП 306 ПС Беловское | филиал ПАО "Россети Центр" - "Белгородэнерго" | Белгородская область | Белгородский район | 10 | 0.16 | 0.004551 | 0.15168 |  | 0.168 | 0.15168 | 0 |  | 0 | 0 | 0 |  | 0 | 0 | 0
1076 | КТП 408 ПС Северная | филиал ПАО "Россети Центр" - "Белгородэнерго" | Белгородская область | Белгородский район | 10 | 0.16 | 0.009574 | 0.14702 |  | 0.168 | 0.14702 | 0 |  | 0 | 0 | 0 |  | 0 | 0 | 0
1077 | КТП 201 ПС Церковная | филиал ПАО "Россети Центр" - "Белгородэнерго" | Белгородская область | Белгородский район | 10 | 0.4 | 0.060676 | 0.33345 |  | 0.42 | 0.33345 | 0 |  | 0 | 0 | 0 |  | 0 | 0 | 0
1078 | КТП 202 ПС Церковная | филиал ПАО "Россети Центр" - "Белгородэнерго" | Белгородская область | Белгородский район | 10 | 0.4 | 0.065563 | 0.32892 |  | 0.42 | 0.32892 | 0 |  | 0 | 0 | 0 |  | 0 | 0 | 0
1079 | КТП 203 ПС Церковная | филиал ПАО "Россети Центр" - "Белгородэнерго" | Белгородская область | Белгородский район | 10 | 0.4 | 0.053057 | 0.34052 |  | 0.42 | 0.34052 | 0 |  | 0 | 0 | 0 |  | 0 | 0 | 0
1080 | КТП 205 ПС Церковная | филиал ПАО "Россети Центр" - "Белгородэнерго" | Белгородская область | Белгородский район | 10 | 0.04 | 0.010182 | 0.029527 |  | 0.042 | 0.029527 | 0 |  | 0 | 0 | 0 |  | 0 | 0 | 0
1081 | КТП 206 ПС Церковная | филиал ПАО "Россети Центр" - "Белгородэнерго" | Белгородская область | Белгородский район | 10 | 0.16 | 0.034122 | 0.12424 |  | 0.168 | 0.12424 | 0 |  | 0 | 0 | 0 |  | 0 | 0 | 0
1082 | КТП 207 ПС Церковная | филиал ПАО "Россети Центр" - "Белгородэнерго" | Белгородская область | Белгородский район | 10 | 0.1 | 0.033505 | 0.066347 |  | 0.105 | 0.066347 | 0 |  | 0 | 0 | 0 |  | 0 | 0 | 0
1083 | КТП 208 ПС Церковная | филиал ПАО "Россети Центр" - "Белгородэнерго" | Белгородская область | Белгородский район | 10 | 0.16 | 0.017677 | 0.1395 |  | 0.168 | 0.1395 | 0 |  | 0 | 0 | 0 |  | 0 | 0 | 0
1084 | КТП 304 ПС Журавлевка | филиал ПАО "Россети Центр" - "Белгородэнерго" | Белгородская область | Белгородский район | 10 | 0.1 | 0.016947 | 0.081713 |  | 0.105 | 0.081713 | 0 |  | 0 | 0 | 0 |  | 0 | 0 | 0
1085 | КТП 301 ПС Журавлевка | филиал ПАО "Россети Центр" - "Белгородэнерго" | Белгородская область | Белгородский район | 10 | 0.063 | 0.005329 | 0.056442 |  | 0.06615 | 0.056442 | 0 |  | 0 | 0 | 0 |  | 0 | 0 | 0
1086 | КТП 402 ПС Октябрьская | филиал ПАО "Россети Центр" - "Белгородэнерго" | Белгородская область | Белгородский район | 10 | 0.25 | 0.059701 | 0.18211 |  | 0.2625 | 0.1882 | 0 |  | 0 | 0 | 11.5 |  | 5.75 | 5.75 | 0.0060911
1087 | КТП 401 ПС Церковная | филиал ПАО "Россети Центр" - "Белгородэнерго" | Белгородская область | Белгородский район | 10 | 0.25 | 0.042529 | 0.20413 |  | 0.2625 | 0.20413 | 0 |  | 0 | 0 | 0 |  | 0 | 0 | 0
1088 | КТП 404 ПС Церковная | филиал ПАО "Россети Центр" - "Белгородэнерго" | Белгородская область | Белгородский район | 10 | 0.16 | 0.028343 | 0.1296 |  | 0.168 | 0.1296 | 0 |  | 0 | 0 | 0 |  | 0 | 0 | 0
1089 | КТП 313 ПС Южная | филиал ПАО "Россети Центр" - "Белгородэнерго" | Белгородская область | Белгородский район | 10 | 0.025 | 0.002885 | 0.021683 |  | 0.02625 | 0.021683 | 0 |  | 0 | 0 | 0 |  | 0 | 0 | 0
1090 | КТП 315 ПС Южная | филиал ПАО "Россети Центр" - "Белгородэнерго" | Белгородская область | Белгородский район | 10 | 0.1 | 0.017708 | 0.081007 |  | 0.105 | 0.081007 | 0 |  | 0 | 0 | 0 |  | 0 | 0 | 0
1091 | КТП 407 ПС Церковная | филиал ПАО "Россети Центр" - "Белгородэнерго" | Белгородская область | Белгородский район | 10 | 0.25 | 0.042245 | 0.2044 |  | 0.2625 | 0.2044 | 0 |  | 0 | 0 | 0 |  | 0 | 0 | 0
1092 | КТП 408 ПС Церковная | филиал ПАО "Россети Центр" - "Белгородэнерго" | Белгородская область | Белгородский район | 10 | 0.25 | 0.043144 | 0.20356 |  | 0.2625 | 0.20356 | 0 |  | 0 | 0 | 0 |  | 0 | 0 | 0
1093 | СТП 409 ПС Церковная | филиал ПАО "Россети Центр" - "Белгородэнерго" | Белгородская область | Белгородский район | 10 | 0.025 | 0.003751 | 0.020879 |  | 0.02625 | 0.020879 | 0 |  | 0 | 0 | 0 |  | 0 | 0 | 0
1094 | КТП 1318 ПС Бессоновка | филиал ПАО "Россети Центр" - "Белгородэнерго" | Белгородская область | Белгородский район | 10 | 0.25 | 0.004869 | 0.23908 |  | 0.2625 | 0.23908 | 0 |  | 0 | 0 | 0 |  | 0 | 0 | 0
1095 | КТП 1320 ПС Бессоновка | филиал ПАО "Россети Центр" - "Белгородэнерго" | Белгородская область | Белгородский район | 10 | 0.16 | 0.019193 | 0.13809 |  | 0.168 | 0.13809 | 0 |  | 0 | 0 | 0 |  | 0 | 0 | 0
1096 | КТП 1317 ПС Бессоновка | филиал ПАО "Россети Центр" - "Белгородэнерго" | Белгородская область | Белгородский район | 10 | 0.1 | 0.043 | 0.057536 |  | 0.105 | 0.057536 | 0 |  | 0 | 0 | 0 |  | 0 | 0 | 0
1097 | КТП 1309 ПС Бессоновка | филиал ПАО "Россети Центр" - "Белгородэнерго" | Белгородская область | Белгородский район | 10 | 0.16 | 0.005594 | 0.15071 |  | 0.168 | 0.15071 | 0 |  | 0 | 0 | 0 |  | 0 | 0 | 0
1098 | КТП 1702 ПС Октябрьская | филиал ПАО "Россети Центр" - "Белгородэнерго" | Белгородская область | Белгородский район | 10 | 0.25 | 0.15153 | 0.10298 |  | 0.2625 | 0.10298 | 0 |  | 0 | 0 | 0 |  | 0 | 0 | 0
1099 | КТП 1706 ПС Октябрьская | филиал ПАО "Россети Центр" - "Белгородэнерго" | Белгородская область | Белгородский район | 10 | 0.25 | 0.077563 | 0.17162 |  | 0.2625 | 0.17162 | 0 |  | 0 | 0 | 0 |  | 0 | 0 | 0
1100 | КТП 1732 ПС Октябрьская | филиал ПАО "Россети Центр" - "Белгородэнерго" | Белгородская область | Белгородский район | 10 | 0.63 | 0.41528 | 0.22849 |  | 0.6615 | 0.22849 | 0 |  | 0 | 0 | 0 |  | 0 | 0 | 0
1101 | КТП 2502 ПС Октябрьская | филиал ПАО "Россети Центр" - "Белгородэнерго" | Белгородская область | Белгородский район | 10 | 0.25 | 0.091714 | 0.15849 |  | 0.2625 | 0.15849 | 0 |  | 0 | 0 | 0 |  | 0 | 0 | 0
1102 | КТП 418 ПС Октябрьская | филиал ПАО "Россети Центр" - "Белгородэнерго" | Белгородская область | Белгородский район | 10 | 0.16 | 0.092027 | 0.070503 |  | 0.168 | 0.070503 | 0 |  | 0 | 0 | 0 |  | 0 | 0 | 0
1103 | КТП 2509 ПС Октябрьская | филиал ПАО "Россети Центр" - "Белгородэнерго" | Белгородская область | Белгородский район | 10 | 0.25 | 0.16304 | 0.092297 |  | 0.2625 | 0.092297 | 0 |  | 0 | 0 | 0 |  | 0 | 0 | 0
1104 | КТП 2513 ПС Октябрьская | филиал ПАО "Россети Центр" - "Белгородэнерго" | Белгородская область | Белгородский район | 10 | 0.25 | 0.1324 | 0.12073 |  | 0.2625 | 0.12073 | 0 |  | 0 | 0 | 0 |  | 0 | 0 | 0
1105 | КТП 2514 ПС Октябрьская | филиал ПАО "Россети Центр" - "Белгородэнерго" | Белгородская область | Белгородский район | 10 | 0.25 | 0.052413 | 0.19496 |  | 0.2625 | 0.19496 | 0 |  | 0 | 0 | 0 |  | 0 | 0 | 0
1106 | КТП 102 РП Альпика | филиал ПАО "Россети Центр" - "Белгородэнерго" | Белгородская область | Белгородский район | 10 | 0.25 | 0.082256 | 0.16727 |  | 0.2625 | 0.16727 | 0 |  | 0 | 0 | 0 |  | 0 | 0 | 0
1107 | КТП 104 РП Альпика | филиал ПАО "Россети Центр" - "Белгородэнерго" | Белгородская область | Белгородский район | 10 | 0.25 | 0.031118 | 0.21472 |  | 0.2625 | 0.21472 | 0 |  | 0 | 0 | 0 |  | 0 | 0 | 0
1108 | КТП 105 РП Альпика | филиал ПАО "Россети Центр" - "Белгородэнерго" | Белгородская область | Белгородский район | 10 | 0.16 | 0.02452 | 0.1215 |  | 0.168 | 0.13315 | 15 |  | 7.5 | 7.5 | 7 |  | 3.5 | 3.5 | 0.011653
1109 | КТП 106 РП Альпика | филиал ПАО "Россети Центр" - "Белгородэнерго" | Белгородская область | Белгородский район | 10 | 0.8 | 0.40499 | 0.013933 |  | 0.42 | 0.013933 | 0 |  | 0 | 0 | 0 |  | 0 | 0 | 0
1110 | КТП 112 РП Альпика | филиал ПАО "Россети Центр" - "Белгородэнерго" | Белгородская область | Белгородский район | 10 | 0.25 | 0.012972 | 0.23156 |  | 0.2625 | 0.23156 | 0 |  | 0 | 0 | 0 |  | 0 | 0 | 0
1111 | КТП 113 РП Альпика | филиал ПАО "Россети Центр" - "Белгородэнерго" | Белгородская область | Белгородский район | 10 | 0.25 | 0.03535 | 0.20285 |  | 0.2625 | 0.2108 | 0 |  | 0 | 0 | 15 |  | 7.5 | 7.5 | 0.0079449
1112 | КТП 116 РП Альпика | филиал ПАО "Россети Центр" - "Белгородэнерго" | Белгородская область | Белгородский район | 10 | 0.025 | 0.006093 | 0.018706 |  | 0.02625 | 0.018706 | 0 |  | 0 | 0 | 0 |  | 0 | 0 | 0
1113 | КТП 204 ПС Таврово | филиал ПАО "Россети Центр" - "Белгородэнерго" | Белгородская область | Белгородский район | 10 | 0.16 | 0.057413 | 0.10262 |  | 0.168 | 0.10262 | 0 |  | 0 | 0 | 0 |  | 0 | 0 | 0
1114 | КТП 207 ПС Таврово | филиал ПАО "Россети Центр" - "Белгородэнерго" | Белгородская область | Белгородский район | 10 | 0.16 | 0.073867 | 0.087355 |  | 0.168 | 0.087355 | 0 |  | 0 | 0 | 0 |  | 0 | 0 | 0
1115 | ЗТП 204 РП Альпика | филиал ПАО "Россети Центр" - "Белгородэнерго" | Белгородская область | Белгородский район | 10 | 0.63 | 0.34086 | 0.29491 |  | 0.6615 | 0.29756 | 5 |  | 2.5 | 2.5 | 0 |  | 0 | 0 | 0.0026483
1116 | КТП 311 РП Альпика | филиал ПАО "Россети Центр" - "Белгородэнерго" | Белгородская область | Белгородский район | 10 | 0.1 | 0.005028 | 0.092774 |  | 0.105 | 0.092774 | 0 |  | 0 | 0 | 0 |  | 0 | 0 | 0
1117 | КТП 604 РП Репное | филиал ПАО "Россети Центр" - "Белгородэнерго" | Белгородская область | Белгородский район | 10 | 0.16 | 0.069931 | 0.083063 |  | 0.168 | 0.091008 | 0 |  | 0 | 0 | 15 |  | 7.5 | 7.5 | 0.0079449
1118 | КТП 605 РП Репное | филиал ПАО "Россети Центр" - "Белгородэнерго" | Белгородская область | Белгородский район | 10 | 0.16 | 0.041014 | 0.11784 |  | 0.168 | 0.11784 | 0 |  | 0 | 0 | 0 |  | 0 | 0 | 0
1119 | КТП 606 РП Репное | филиал ПАО "Россети Центр" - "Белгородэнерго" | Белгородская область | Белгородский район | 10 | 0.25 | 0.047221 | 0.19978 |  | 0.2625 | 0.19978 | 0 |  | 0 | 0 | 0 |  | 0 | 0 | 0
1120 | КТП 607 РП Репное | филиал ПАО "Россети Центр" - "Белгородэнерго" | Белгородская область | Белгородский район | 10 | 0.25 | 0.027922 | 0.21769 |  | 0.2625 | 0.21769 | 0 |  | 0 | 0 | 0 |  | 0 | 0 | 0
1121 | КТП 608 РП Репное | филиал ПАО "Россети Центр" - "Белгородэнерго" | Белгородская область | Белгородский район | 10 | 0.4 | 0.063134 | 0.33117 |  | 0.42 | 0.33117 | 0 |  | 0 | 0 | 0 |  | 0 | 0 | 0
1122 | КТП 611 РП Репное | филиал ПАО "Россети Центр" - "Белгородэнерго" | Белгородская область | Белгородский район | 10 | 0.16 | 0.022412 | 0.13511 |  | 0.168 | 0.13511 | 0 |  | 0 | 0 | 0 |  | 0 | 0 | 0
1123 | КТП 612 РП Репное | филиал ПАО "Россети Центр" - "Белгородэнерго" | Белгородская область | Белгородский район | 10 | 0.16 | 0.027478 | 0.1304 |  | 0.168 | 0.1304 | 0 |  | 0 | 0 | 0 |  | 0 | 0 | 0
1124 | КТП 615 РП Репное | филиал ПАО "Россети Центр" - "Белгородэнерго" | Белгородская область | Белгородский район | 10 | 0.25 | 0.069654 | 0.17896 |  | 0.2625 | 0.17896 | 0 |  | 0 | 0 | 0 |  | 0 | 0 | 0
1125 | КТП 619 РП Репное | филиал ПАО "Россети Центр" - "Белгородэнерго" | Белгородская область | Белгородский район | 10 | 0.16 | 0.065443 | 0.095173 |  | 0.168 | 0.095173 | 0 |  | 0 | 0 | 0 |  | 0 | 0 | 0
1126 | КТП 620 РП Репное | филиал ПАО "Россети Центр" - "Белгородэнерго" | Белгородская область | Белгородский район | 10 | 0.25 | 0.12168 | 0.13068 |  | 0.2625 | 0.13068 | 0 |  | 0 | 0 | 0 |  | 0 | 0 | 0
1127 | КТП 621 РП Репное | филиал ПАО "Россети Центр" - "Белгородэнерго" | Белгородская область | Белгородский район | 10 | 0.16 | 0.011296 | 0.14542 |  | 0.168 | 0.14542 | 0 |  | 0 | 0 | 0 |  | 0 | 0 | 0
1128 | КТП 801 ПС Таврово | филиал ПАО "Россети Центр" - "Белгородэнерго" | Белгородская область | Белгородский район | 10 | 0.25 | 0.056164 | 0.19148 |  | 0.2625 | 0.19148 | 0 |  | 0 | 0 | 0 |  | 0 | 0 | 0
1129 | КТП 802 ПС Таврово | филиал ПАО "Россети Центр" - "Белгородэнерго" | Белгородская область | Белгородский район | 10 | 0.25 | 0.11361 | 0.088119 |  | 0.2625 | 0.13817 | 45 | 33.75 |  | 33.75 | 18 | 13.5 |  | 13.5 | 0.050053
1130 | КТП 803 ПС Таврово | филиал ПАО "Россети Центр" - "Белгородэнерго" | Белгородская область | Белгородский район | 10 | 0.16 | 0.055198 | 0.10468 |  | 0.168 | 0.10468 | 0 |  | 0 | 0 | 0 |  | 0 | 0 | 0
3109 | ЗТП-506 ПС Белгород-2 Г-1,Г-2 | филиал ПАО "Россети Центр" - "Белгородэнерго" | Белгородская область | г. Белгород | 6 | 0.8 | 0.74939 | отсутствует |  | 0.42 | -0.30567 | 0 |  | 0 | 0 | 0 |  | 0 | 0 | 0
1132 | КТП 921 ПС Таврово | филиал ПАО "Россети Центр" - "Белгородэнерго" | Белгородская область | Белгородский район | 10 | 0.16 | 0.061144 | 0.099162 |  | 0.168 | 0.099162 | 0 |  | 0 | 0 | 0 |  | 0 | 0 | 0
1133 | КТП 806 ПС Таврово | филиал ПАО "Россети Центр" - "Белгородэнерго" | Белгородская область | Белгородский район | 10 | 0.16 | 0.037293 | 0.1213 |  | 0.168 | 0.1213 | 0 |  | 0 | 0 | 0 |  | 0 | 0 | 0
1134 | КТП 807 ПС Таврово | филиал ПАО "Россети Центр" - "Белгородэнерго" | Белгородская область | Белгородский район | 10 | 0.25 | 0.061207 | 0.1868 |  | 0.2625 | 0.1868 | 0 |  | 0 | 0 | 0 |  | 0 | 0 | 0
1135 | КТП 810 ПС Таврово | филиал ПАО "Россети Центр" - "Белгородэнерго" | Белгородская область | Белгородский район | 10 | 0.25 | 0.027436 | 0.21814 |  | 0.2625 | 0.21814 | 0 |  | 0 | 0 | 0 |  | 0 | 0 | 0
1136 | КТП 901 ПС Таврово | филиал ПАО "Россети Центр" - "Белгородэнерго" | Белгородская область | Белгородский район | 10 | 0.25 | 0.044619 | 0.20219 |  | 0.2625 | 0.20219 | 0 |  | 0 | 0 | 0 |  | 0 | 0 | 0
1137 | КТП 902 ПС Таврово | филиал ПАО "Россети Центр" - "Белгородэнерго" | Белгородская область | Белгородский район | 10 | 0.25 | 0.11639 | 0.13559 |  | 0.2625 | 0.13559 | 0 |  | 0 | 0 | 0 |  | 0 | 0 | 0
1138 | КТП 903 ПС Таврово | филиал ПАО "Россети Центр" - "Белгородэнерго" | Белгородская область | Белгородский район | 10 | 0.16 | 0.094894 | 0.067842 |  | 0.168 | 0.067842 | 0 |  | 0 | 0 | 0 |  | 0 | 0 | 0
1139 | КТП 904 ПС Таврово | филиал ПАО "Россети Центр" - "Белгородэнерго" | Белгородская область | Белгородский район | 10 | 0.25 | 0.16274 | 0.092577 |  | 0.2625 | 0.092577 | 0 |  | 0 | 0 | 0 |  | 0 | 0 | 0
1140 | КТП 908 ПС Таврово | филиал ПАО "Россети Центр" - "Белгородэнерго" | Белгородская область | Белгородский район | 10 | 0.25 | 0.14757 | 0.10665 |  | 0.2625 | 0.10665 | 0 |  | 0 | 0 | 0 |  | 0 | 0 | 0
1141 | КТП 404 ПС Шишино | филиал ПАО "Россети Центр" - "Белгородэнерго" | Белгородская область | Белгородский район | 10 | 0.25 | 0.00115 | 0.23988 |  | 0.2625 | 0.24253 | 0 |  | 0 | 0 | 5 |  | 2.5 | 2.5 | 0.0026483
1142 | КТП 332 ПС Таврово | филиал ПАО "Россети Центр" - "Белгородэнерго" | Белгородская область | Белгородский район | 10 | 0.4 | 0.013477 | 0.37725 |  | 0.42 | 0.37725 | 0 |  | 0 | 0 | 0 |  | 0 | 0 | 0
1143 | КТП 101 ПС Бессоновка | филиал ПАО "Россети Центр" - "Белгородэнерго" | Белгородская область | Белгородский район | 10 | 0.16 | 0.02798 | 0.12994 |  | 0.168 | 0.12994 | 0 |  | 0 | 0 | 0 |  | 0 | 0 | 0
1144 | КТП 104 РП Комсомолец | филиал ПАО "Россети Центр" - "Белгородэнерго" | Белгородская область | Белгородский район | 10 | 0.16 | 0.125 | 0.039904 |  | 0.168 | 0.039904 | 0 |  | 0 | 0 | 0 |  | 0 | 0 | 0
1145 | КТП 113 ПС Стрелецкое | филиал ПАО "Россети Центр" - "Белгородэнерго" | Белгородская область | Белгородский район | 10 | 0.1 | 0.015846 | 0.082735 |  | 0.105 | 0.082735 | 0 |  | 0 | 0 | 0 |  | 0 | 0 | 0
1146 | КТП 507 ПС Октябрьская | филиал ПАО "Россети Центр" - "Белгородэнерго" | Белгородская область | Белгородский район | 10 | 0.16 | 0.015685 | 0.14135 |  | 0.168 | 0.14135 | 0 |  | 0 | 0 | 0 |  | 0 | 0 | 0
1147 | КТП 409 ПС Октябрьская | филиал ПАО "Россети Центр" - "Белгородэнерго" | Белгородская область | Белгородский район | 10 | 0.25 | 0.063992 | 0.18422 |  | 0.2625 | 0.18422 | 0 |  | 0 | 0 | 0 |  | 0 | 0 | 0
1148 | КТП 504 ПС Бессоновка | филиал ПАО "Россети Центр" - "Белгородэнерго" | Белгородская область | Белгородский район | 10 | 0.4 | 0.013894 | 0.37687 |  | 0.42 | 0.37687 | 0 |  | 0 | 0 | 0 |  | 0 | 0 | 0
1149 | КТП 804 ПС Бессоновка | филиал ПАО "Россети Центр" - "Белгородэнерго" | Белгородская область | Белгородский район | 10 | 0.25 | 0.024056 | 0.22128 |  | 0.2625 | 0.22128 | 0 |  | 0 | 0 | 0 |  | 0 | 0 | 0
1150 | КТП 527 ПС Стрелецкое | филиал ПАО "Россети Центр" - "Белгородэнерго" | Белгородская область | Белгородский район | 10 | 0.25 | 0.049225 | 0.19792 |  | 0.2625 | 0.19792 | 0 |  | 0 | 0 | 0 |  | 0 | 0 | 0
1151 | КТП 1410 ПС Бессоновка | филиал ПАО "Россети Центр" - "Белгородэнерго" | Белгородская область | Белгородский район | 10 | 0.16 | 0.10057 | 0.062575 |  | 0.168 | 0.062575 | 0 |  | 0 | 0 | 0 |  | 0 | 0 | 0
3382 | КТП-1041 ПС Пищепром Г-7,ПС Крейда Г-5 | филиал ПАО "Россети Центр" - "Белгородэнерго" | Белгородская область | г. Белгород | 6 | 1.26 | 0.989 | отсутствует |  | 0.6615 | -0.30392 | 0 |  | 0 | 0 | 0 |  | 0 | 0 | 0
10448 | ЗТП 15 ПС Привокзальная | филиал ПАО "Россети Центр" - "Белгородэнерго" | Белгородская область | Старооскольский городской округ | 6 | 1.03 | 0.74616 | отсутствует |  | 0.42 | -0.30268 | 0 |  | 0 | 0 | 0 |  | 0 | 0 | 0
1154 | КТП 341 ПС Северная | филиал ПАО "Россети Центр" - "Белгородэнерго" | Белгородская область | Белгородский район | 10 | 0.1 | 0.029878 | 0.069713 |  | 0.105 | 0.069713 | 0 |  | 0 | 0 | 0 |  | 0 | 0 | 0
1155 | КТП 1512 РП Майская | филиал ПАО "Россети Центр" - "Белгородэнерго" | Белгородская область | Белгородский район | 10 | 0.4 | 0.26132 | 0.14726 |  | 0.42 | 0.14726 | 0 |  | 0 | 0 | 0 |  | 0 | 0 | 0
1156 | КТП 420 ПС Таврово | филиал ПАО "Россети Центр" - "Белгородэнерго" | Белгородская область | Белгородский район | 10 | 0.1 | 0.05 | 0.05104 |  | 0.105 | 0.05104 | 0 |  | 0 | 0 | 0 |  | 0 | 0 | 0
1157 | КТП 711 РП Альпика | филиал ПАО "Россети Центр" - "Белгородэнерго" | Белгородская область | Белгородский район | 10 | 0.25 | 0.006408 | 0.23765 |  | 0.2625 | 0.23765 | 0 |  | 0 | 0 | 0 |  | 0 | 0 | 0
1158 | КТП 1704 ПС Октябрьская | филиал ПАО "Россети Центр" - "Белгородэнерго" | Белгородская область | Белгородский район | 10 | 0.1 | 0.003042 | 0.094617 |  | 0.105 | 0.094617 | 0 |  | 0 | 0 | 0 |  | 0 | 0 | 0
9380 | КТП №1507 ВЛ 10 кВ № 15 ПС 110 кВ Алекса | филиал ПАО "Россети Центр" - "Белгородэнерго" | Белгородская область | Прохоровский район | 10 | 1.26 | 0.987 | отсутствует |  | 0.6615 | -0.30206 | 0 |  | 0 | 0 | 0 |  | 0 | 0 | 0
1160 | КТП 526 ПС Стрелецкое | филиал ПАО "Россети Центр" - "Белгородэнерго" | Белгородская область | Белгородский район | 10 | 0.16 | 0.028882 | 0.1291 |  | 0.168 | 0.1291 | 0 |  | 0 | 0 | 0 |  | 0 | 0 | 0
1161 | КТП 314 ПС Новая Деревня | филиал ПАО "Россети Центр" - "Белгородэнерго" | Белгородская область | Белгородский район | 10 | 0.1 | 0.041 | 0.059392 |  | 0.105 | 0.059392 | 0 |  | 0 | 0 | 0 |  | 0 | 0 | 0
1162 | КТП 1418 ПС Стрелецкое | филиал ПАО "Россети Центр" - "Белгородэнерго" | Белгородская область | Белгородский район | 10 | 0.1 | 0.004116 | 0.09362 |  | 0.105 | 0.09362 | 0 |  | 0 | 0 | 0 |  | 0 | 0 | 0
1163 | КТП 616 РП Репное | филиал ПАО "Россети Центр" - "Белгородэнерго" | Белгородская область | Белгородский район | 10 | 0.025 | 0.000908 | 0.023517 |  | 0.02625 | 0.023517 | 0 |  | 0 | 0 | 0 |  | 0 | 0 | 0
1164 | КТП 109 ПС Бессоновка | филиал ПАО "Россети Центр" - "Белгородэнерго" | Белгородская область | Белгородский район | 10 | 0.063 | 0.031542 | 0.032116 |  | 0.06615 | 0.032116 | 0 |  | 0 | 0 | 0 |  | 0 | 0 | 0
1165 | ЗТП 203 ПС Бессоновка | филиал ПАО "Россети Центр" - "Белгородэнерго" | Белгородская область | Белгородский район | 10 | 0.8 | 0.40371 | 0.015119 |  | 0.42 | 0.015119 | 0 |  | 0 | 0 | 0 |  | 0 | 0 | 0
1166 | КТП 205 ПС Бессоновка | филиал ПАО "Россети Центр" - "Белгородэнерго" | Белгородская область | Белгородский район | 10 | 0.16 | 0.135 | 0.030624 |  | 0.168 | 0.030624 | 0 |  | 0 | 0 | 0 |  | 0 | 0 | 0
1167 | КТП 502 ПС Стрелецкое | филиал ПАО "Россети Центр" - "Белгородэнерго" | Белгородская область | Белгородский район | 10 | 0.16 | 0.070799 | 0.090203 |  | 0.168 | 0.090203 | 0 |  | 0 | 0 | 0 |  | 0 | 0 | 0
1168 | КТП 316 ПС Бессоновка | филиал ПАО "Россети Центр" - "Белгородэнерго" | Белгородская область | Белгородский район | 10 | 0.63 | 0.11837 | 0.50402 |  | 0.6615 | 0.50402 | 0 |  | 0 | 0 | 0 |  | 0 | 0 | 0
1169 | КТП 912 ПС Бессоновка | филиал ПАО "Россети Центр" - "Белгородэнерго" | Белгородская область | Белгородский район | 10 | 0.16 | 0.011789 | 0.14496 |  | 0.168 | 0.14496 | 0 |  | 0 | 0 | 0 |  | 0 | 0 | 0
1170 | КТП 914 ПС Бессоновка | филиал ПАО "Россети Центр" - "Белгородэнерго" | Белгородская область | Белгородский район | 10 | 0.63 | 0.040692 | 0.57611 |  | 0.6615 | 0.57611 | 0 |  | 0 | 0 | 0 |  | 0 | 0 | 0
1171 | КТП 502 ПС Церковная | филиал ПАО "Россети Центр" - "Белгородэнерго" | Белгородская область | Белгородский район | 10 | 0.5 | 0.25843 | 0.0037779 |  | 0.2625 | 0.0037779 | 0 |  | 0 | 0 | 0 |  | 0 | 0 | 0
1172 | КТП 917 ПС Бессоновка | филиал ПАО "Россети Центр" - "Белгородэнерго" | Белгородская область | Белгородский район | 10 | 0.63 | 0.014636 | 0.60029 |  | 0.6615 | 0.60029 | 0 |  | 0 | 0 | 0 |  | 0 | 0 | 0
1173 | КТП 806 ПС Бессоновка | филиал ПАО "Россети Центр" - "Белгородэнерго" | Белгородская область | Белгородский район | 10 | 0.16 | 0.066163 | 0.094505 |  | 0.168 | 0.094505 | 0 |  | 0 | 0 | 0 |  | 0 | 0 | 0
1174 | КТП 132 ПС Новая Деревня | филиал ПАО "Россети Центр" - "Белгородэнерго" | Белгородская область | Белгородский район | 10 | 0.25 | 0.057099 | 0.19061 |  | 0.2625 | 0.19061 | 0 |  | 0 | 0 | 0 |  | 0 | 0 | 0
1175 | КТП 162 ПС Северная | филиал ПАО "Россети Центр" - "Белгородэнерго" | Белгородская область | Белгородский район | 10 | 0.25 | 0.026489 | 0.21902 |  | 0.2625 | 0.21902 | 0 |  | 0 | 0 | 0 |  | 0 | 0 | 0
1176 | КТП 905 ПС Бессоновка | филиал ПАО "Россети Центр" - "Белгородэнерго" | Белгородская область | Белгородский район | 10 | 0.1 | 0.024103 | 0.075072 |  | 0.105 | 0.075072 | 0 |  | 0 | 0 | 0 |  | 0 | 0 | 0
1177 | КТП 403 ПС Церковная | филиал ПАО "Россети Центр" - "Белгородэнерго" | Белгородская область | Белгородский район | 10 | 0.16 | 0.013572 | 0.14331 |  | 0.168 | 0.14331 | 0 |  | 0 | 0 | 0 |  | 0 | 0 | 0
1178 | КТП 102 ПС Новая Деревня | филиал ПАО "Россети Центр" - "Белгородэнерго" | Белгородская область | Белгородский район | 10 | 0.16 | 0.01512 | 0.14187 |  | 0.168 | 0.14187 | 0 |  | 0 | 0 | 0 |  | 0 | 0 | 0
1179 | КТП 110 ПС Новая Деревня | филиал ПАО "Россети Центр" - "Белгородэнерго" | Белгородская область | Белгородский район | 10 | 0.04 | 0.0146 | 0.025427 |  | 0.042 | 0.025427 | 0 |  | 0 | 0 | 0 |  | 0 | 0 | 0
1180 | КТП 135 ПС Новая Деревня | филиал ПАО "Россети Центр" - "Белгородэнерго" | Белгородская область | Белгородский район | 10 | 0.06 | 0.047629 | 0.014264 |  | 0.063 | 0.014264 | 0 |  | 0 | 0 | 0 |  | 0 | 0 | 0
1181 | КТП 209 ПС Новая Деревня | филиал ПАО "Россети Центр" - "Белгородэнерго" | Белгородская область | Белгородский район | 10 | 0.16 | 0 | 0.1559 |  | 0.168 | 0.1559 | 0 |  | 0 | 0 | 0 |  | 0 | 0 | 0
1182 | КТП 1206 РП Майская | филиал ПАО "Россети Центр" - "Белгородэнерго" | Белгородская область | Белгородский район | 10 | 0.1 | 0.061014 | 0.040819 |  | 0.105 | 0.040819 | 0 |  | 0 | 0 | 0 |  | 0 | 0 | 0
2875 | РП 84 ПС Вит. комбинат Г-25,Г-26 | филиал ПАО "Россети Центр" - "Белгородэнерго" | Белгородская область | г. Белгород | 6 | 1.26 | 0.98667 | отсутствует |  | 0.6615 | -0.30176 | 0 |  | 0 | 0 | 0 |  | 0 | 0 | 0
1184 | КТП 506 ПС Новая Деревня | филиал ПАО "Россети Центр" - "Белгородэнерго" | Белгородская область | Белгородский район | 10 | 0.16 | 0.009717 | 0.14689 |  | 0.168 | 0.14689 | 0 |  | 0 | 0 | 0 |  | 0 | 0 | 0
1185 | КТП 808 ПС Новая Деревня | филиал ПАО "Россети Центр" - "Белгородэнерго" | Белгородская область | Белгородский район | 10 | 0.4 | 0.031437 | 0.36059 |  | 0.42 | 0.36059 | 0 |  | 0 | 0 | 0 |  | 0 | 0 | 0
1186 | КТП 809 ПС Новая Деревня | филиал ПАО "Россети Центр" - "Белгородэнерго" | Белгородская область | Белгородский район | 10 | 0.4 | 0.062597 | 0.33167 |  | 0.42 | 0.33167 | 0 |  | 0 | 0 | 0 |  | 0 | 0 | 0
1187 | КТП 812 ПС Новая Деревня | филиал ПАО "Россети Центр" - "Белгородэнерго" | Белгородская область | Белгородский район | 10 | 0.4 | 0.030766 | 0.36121 |  | 0.42 | 0.36121 | 0 |  | 0 | 0 | 0 | 0 | 0 | 0 | 0
1188 | ЗТП 121 ПС Новая Деревня | филиал ПАО "Россети Центр" - "Белгородэнерго" | Белгородская область | Белгородский район | 10 | 0.8 | 0.41908 | 0.0008531 |  | 0.42 | 0.0008531 | 0 |  | 0 | 0 | 0 |  | 0 | 0 | 0
1189 | КТП 823 ПС Новая Деревня | филиал ПАО "Россети Центр" - "Белгородэнерго" | Белгородская область | Белгородский район | 10 | 0.16 | 0.073 | 0.08816 |  | 0.168 | 0.08816 | 0 |  | 0 | 0 | 0 |  | 0 | 0 | 0
1190 | КТП 228 РП Комсомолец | филиал ПАО "Россети Центр" - "Белгородэнерго" | Белгородская область | Белгородский район | 10 | 0.063 | 0 | 0.061387 |  | 0.06615 | 0.061387 | 0 |  | 0 | 0 | 0 |  | 0 | 0 | 0
1191 | КТП 230 РП Комсомолец | филиал ПАО "Россети Центр" - "Белгородэнерго" | Белгородская область | Белгородский район | 10 | 0.1 | 0.047272 | 0.053572 |  | 0.105 | 0.053572 | 0 |  | 0 | 0 | 0 |  | 0 | 0 | 0
1192 | КТП 904 ПС Новая Деревня | филиал ПАО "Россети Центр" - "Белгородэнерго" | Белгородская область | Белгородский район | 10 | 0.16 | 0.003969 | 0.15222 |  | 0.168 | 0.15222 | 0 |  | 0 | 0 | 0 |  | 0 | 0 | 0
1193 | КТП 212 ПС Таврово | филиал ПАО "Россети Центр" - "Белгородэнерго" | Белгородская область | Белгородский район | 10 | 0.063 | 0.034779 | 0.029112 |  | 0.06615 | 0.029112 | 0 |  | 0 | 0 | 0 |  | 0 | 0 | 0
1194 | КТП 213 ПС Таврово | филиал ПАО "Россети Центр" - "Белгородэнерго" | Белгородская область | Белгородский район | 10 | 0.16 | 0.056 | 0.10129 |  | 0.168 | 0.10394 | 0 |  | 0 | 0 | 5 |  | 2.5 | 2.5 | 0.0026483
1195 | КТП 408 ПС Таврово | филиал ПАО "Россети Центр" - "Белгородэнерго" | Белгородская область | Белгородский район | 10 | 0.1 | 0.043379 | 0.057184 |  | 0.105 | 0.057184 | 0 |  | 0 | 0 | 0 |  | 0 | 0 | 0
1196 | КТП 409 ПС Таврово | филиал ПАО "Россети Центр" - "Белгородэнерго" | Белгородская область | Белгородский район | 10 | 0.06 | 0.00479 | 0.054019 |  | 0.063 | 0.054019 | 0 |  | 0 | 0 | 0 |  | 0 | 0 | 0
1197 | КТП 414 ПС Таврово | филиал ПАО "Россети Центр" - "Белгородэнерго" | Белгородская область | Белгородский район | 10 | 0.4 | 0.171 | 0.23107 |  | 0.42 | 0.23107 | 0 |  | 0 | 0 | 0 |  | 0 | 0 | 0
1198 | КТП 113 ПС Западная | филиал ПАО "Россети Центр" - "Белгородэнерго" | Белгородская область | Белгородский район | 10 | 0.16 | 0 | 0.1559 |  | 0.168 | 0.1559 | 0 |  | 0 | 0 | 0 |  | 0 | 0 | 0
1199 | КТП 715 РП Альпика | филиал ПАО "Россети Центр" - "Белгородэнерго" | Белгородская область | Белгородский район | 10 | 0.25 | 0.000936 | 0.24273 |  | 0.2625 | 0.24273 | 0 |  | 0 | 0 | 0 |  | 0 | 0 | 0
1200 | КТП 802 РП Альпика | филиал ПАО "Россети Центр" - "Белгородэнерго" | Белгородская область | Белгородский район | 10 | 0.1 | 0.01218 | 0.086137 |  | 0.105 | 0.086137 | 0 |  | 0 | 0 | 0 |  | 0 | 0 | 0
1201 | КТП 701 РП Альпика | филиал ПАО "Россети Центр" - "Белгородэнерго" | Белгородская область | Белгородский район | 10 | 0.1 | 0.004572 | 0.093197 |  | 0.105 | 0.093197 | 0 |  | 0 | 0 | 0 |  | 0 | 0 | 0
1202 | КТП 907 ПС Таврово | филиал ПАО "Россети Центр" - "Белгородэнерго" | Белгородская область | Белгородский район | 10 | 0.16 | 0.064548 | 0.096003 |  | 0.168 | 0.096003 | 0 |  | 0 | 0 | 0 |  | 0 | 0 | 0
1203 | КТП 310 ПС Нечаевка | филиал ПАО "Россети Центр" - "Белгородэнерго" | Белгородская область | Белгородский район | 10 | 0.25 | 0 | 0.2436 |  | 0.2625 | 0.2436 | 0 |  | 0 | 0 | 0 |  | 0 | 0 | 0
1204 | КТП 410 ПС Нечаевка | филиал ПАО "Россети Центр" - "Белгородэнерго" | Белгородская область | Белгородский район | 10 | 0.16 | 0.109 | 0.054752 |  | 0.168 | 0.054752 | 0 |  | 0 | 0 | 0 |  | 0 | 0 | 0
1205 | КТП 707 ПС Никольское | филиал ПАО "Россети Центр" - "Белгородэнерго" | Белгородская область | Белгородский район | 10 | 0.16 | 0.09 | 0.072384 |  | 0.168 | 0.072384 | 0 |  | 0 | 0 | 0 |  | 0 | 0 | 0
1206 | КТП 708 ПС Никольское | филиал ПАО "Россети Центр" - "Белгородэнерго" | Белгородская область | Белгородский район | 10 | 0.25 | 0.11 | 0.14152 |  | 0.2625 | 0.14152 | 0 |  | 0 | 0 | 0 |  | 0 | 0 | 0
1207 | КТП 333 ПС Октябрьская | филиал ПАО "Россети Центр" - "Белгородэнерго" | Белгородская область | Белгородский район | 10 | 0.25 | 0.009013 | 0.23524 |  | 0.2625 | 0.23524 | 0 |  | 0 | 0 | 0 |  | 0 | 0 | 0
1208 | ЗТП 503 ПС Октябрьская | филиал ПАО "Россети Центр" - "Белгородэнерго" | Белгородская область | Белгородский район | 10 | 0.4 | 0.013324 | 0.3774 |  | 0.42 | 0.3774 | 0 |  | 0 | 0 | 0 |  | 0 | 0 | 0
1209 | КТП 602 ПС Октябрьская | филиал ПАО "Россети Центр" - "Белгородэнерго" | Белгородская область | Белгородский район | 10 | 0.16 | 0 | 0.1559 |  | 0.168 | 0.1559 | 0 |  | 0 | 0 | 0 |  | 0 | 0 | 0
1210 | ЗТП 904 ПС Октябрьская | филиал ПАО "Россети Центр" - "Белгородэнерго" | Белгородская область | Белгородский район | 10 | 1.26 | 0.63346 | 0.026016 |  | 0.6615 | 0.026016 | 0 |  | 0 | 0 | 0 |  | 0 | 0 | 0
1211 | КТП 402 ПС Церковная | филиал ПАО "Россети Центр" - "Белгородэнерго" | Белгородская область | Белгородский район | 10 | 0.25 | 0.13551 | 0.11679 |  | 0.2625 | 0.11784 | 0 |  | 0 | 0 | 2 |  | 1 | 1 | 0.0010593
1212 | КТП 407 ПС Беловское | филиал ПАО "Россети Центр" - "Белгородэнерго" | Белгородская область | Белгородский район | 10 | 0.16 | 0.001452 | 0.15456 |  | 0.168 | 0.15456 | 0 |  | 0 | 0 | 0 |  | 0 | 0 | 0
1213 | КТП 809 РП Ближняя Игуменка | филиал ПАО "Россети Центр" - "Белгородэнерго" | Белгородская область | Белгородский район | 10 | 0.063 | 0.011092 | 0.051094 |  | 0.06615 | 0.051094 | 0 |  | 0 | 0 | 0 |  | 0 | 0 | 0
1214 | КТП 814 РП Ближняя Игуменка | филиал ПАО "Россети Центр" - "Белгородэнерго" | Белгородская область | Белгородский район | 10 | 0.16 | 0.035598 | 0.12287 |  | 0.168 | 0.12287 | 0 |  | 0 | 0 | 0 |  | 0 | 0 | 0
1215 | КТП 603 ПС Беловское | филиал ПАО "Россети Центр" - "Белгородэнерго" | Белгородская область | Белгородский район | 10 | 0.16 | 0.010765 | 0.12764 |  | 0.168 | 0.14591 | 0 |  | 0 | 0 | 23 | 17.25 |  | 17.25 | 0.018273
1216 | КТП 103 ПС Северная | филиал ПАО "Россети Центр" - "Белгородэнерго" | Белгородская область | Белгородский район | 10 | 0.25 | 0.061778 | 0.17833 |  | 0.2625 | 0.18627 | 0 |  | 0 | 0 | 15 |  | 7.5 | 7.5 | 0.0079449
1217 | КТП 114 ПС Северная | филиал ПАО "Россети Центр" - "Белгородэнерго" | Белгородская область | Белгородский район | 10 | 0.1 | 0.00417 | 0.080858 |  | 0.105 | 0.09357 | 0 |  | 0 | 0 | 16 | 12 |  | 12 | 0.012712
1218 | КТП 119 ПС Северная | филиал ПАО "Россети Центр" - "Белгородэнерго" | Белгородская область | Белгородский район | 10 | 0.06 | 0.031621 | 0.02912 |  | 0.063 | 0.02912 | 0 |  | 0 | 0 | 0 |  | 0 | 0 | 0
1219 | КТП 120 ПС Северная | филиал ПАО "Россети Центр" - "Белгородэнерго" | Белгородская область | Белгородский район | 10 | 0.1 | 0.003008 | 0.092 |  | 0.105 | 0.094649 | 0 |  | 0 | 0 | 5 |  | 2.5 | 2.5 | 0.0026483
1220 | КТП 131 ПС Северная | филиал ПАО "Россети Центр" - "Белгородэнерго" | Белгородская область | Белгородский район | 10 | 0.1 | 0.06163 | 0.040247 |  | 0.105 | 0.040247 | 0 |  | 0 | 0 | 0 |  | 0 | 0 | 0
1221 | КТП 135 ПС Северная | филиал ПАО "Россети Центр" - "Белгородэнерго" | Белгородская область | Белгородский район | 10 | 0.04 | 0.022 | 0.01856 |  | 0.042 | 0.01856 | 0 |  | 0 | 0 | 0 |  | 0 | 0 | 0
1222 | КТП 136 ПС Северная | филиал ПАО "Россети Центр" - "Белгородэнерго" | Белгородская область | Белгородский район | 10 | 0.063 | 0 | 0.061387 |  | 0.06615 | 0.061387 | 0 |  | 0 | 0 | 0 |  | 0 | 0 | 0
1223 | КТП 142 ПС Северная | филиал ПАО "Россети Центр" - "Белгородэнерго" | Белгородская область | Белгородский район | 10 | 0.1 | 0.04 | 0.055023 |  | 0.105 | 0.06032 | 0 |  | 0 | 0 | 10 |  | 5 | 5 | 0.0052966
1224 | КТП 143 ПС Северная | филиал ПАО "Россети Центр" - "Белгородэнерго" | Белгородская область | Белгородский район | 10 | 0.16 | 0.06 | 0.10022 |  | 0.168 | 0.10022 | 0 |  | 0 | 0 | 0 |  | 0 | 0 | 0
1225 | КТП 144 ПС Северная | филиал ПАО "Россети Центр" - "Белгородэнерго" | Белгородская область | Белгородский район | 10 | 0.04 | 0 | 0.031031 |  | 0.042 | 0.038976 | 0 |  | 0 | 0 | 15 |  | 7.5 | 7.5 | 0.0079449
1226 | КТП 147 ПС Северная | филиал ПАО "Россети Центр" - "Белгородэнерго" | Белгородская область | Белгородский район | 10 | 0.16 | 0.020005 | 0.13734 |  | 0.168 | 0.13734 | 0 |  | 0 | 0 | 0 |  | 0 | 0 | 0
1227 | КТП 201 ПС Северная | филиал ПАО "Россети Центр" - "Белгородэнерго" | Белгородская область | Белгородский район | 10 | 0.16 | 0.031544 | 0.12663 |  | 0.168 | 0.12663 | 0 |  | 0 | 0 | 0 |  | 0 | 0 | 0
1228 | КТП 321 ПС Северная | филиал ПАО "Россети Центр" - "Белгородэнерго" | Белгородская область | Белгородский район | 10 | 0.04 | 0 | 0.038976 |  | 0.042 | 0.038976 | 0 |  | 0 | 0 | 0 |  | 0 | 0 | 0
1229 | КТП 324 ПС Северная | филиал ПАО "Россети Центр" - "Белгородэнерго" | Белгородская область | Белгородский район | 10 | 0.1 | 0.016978 | 0.05785 |  | 0.105 | 0.081684 | 0 |  | 0 | 0 | 30 | 22.5 |  | 22.5 | 0.023835
1230 | КТП 328 ПС Северная | филиал ПАО "Россети Центр" - "Белгородэнерго" | Белгородская область | Белгородский район | 10 | 0.1 | 0.049 | 0.028133 |  | 0.105 | 0.051968 | 0 |  | 0 | 0 | 30 | 22.5 |  | 22.5 | 0.023835
1231 | КТП 401 ПС Северная | филиал ПАО "Россети Центр" - "Белгородэнерго" | Белгородская область | Белгородский район | 10 | 0.25 | 0.084701 | 0.165 |  | 0.2625 | 0.165 | 0 |  | 0 | 0 | 0 |  | 0 | 0 | 0
1232 | КТП 402 ПС Северная | филиал ПАО "Россети Центр" - "Белгородэнерго" | Белгородская область | Белгородский район | 10 | 0.1 | 0.045538 | 0.055181 |  | 0.105 | 0.055181 | 0 |  | 0 | 0 | 0 |  | 0 | 0 | 0
1233 | КТП 406 ПС Северная | филиал ПАО "Россети Центр" - "Белгородэнерго" | Белгородская область | Белгородский район | 10 | 0.16 | 0.069289 | 0.091604 |  | 0.168 | 0.091604 | 0 |  | 0 | 0 | 0 |  | 0 | 0 | 0
1234 | КТП 407 ПС Северная | филиал ПАО "Россети Центр" - "Белгородэнерго" | Белгородская область | Белгородский район | 10 | 0.16 | 0.031114 | 0.12703 |  | 0.168 | 0.12703 | 0 |  | 0 | 0 | 0 |  | 0 | 0 | 0
1235 | КТП 422 ПС Северная | филиал ПАО "Россети Центр" - "Белгородэнерго" | Белгородская область | Белгородский район | 10 | 0.16 | 0.070033 | 0.090913 |  | 0.168 | 0.090913 | 0 |  | 0 | 0 | 0 |  | 0 | 0 | 0
1236 | КТП 333 ПС Таврово | филиал ПАО "Россети Центр" - "Белгородэнерго" | Белгородская область | Белгородский район | 10 | 0.4 | 0.026117 | 0.35758 |  | 0.42 | 0.36552 | 0 |  | 0 | 0 | 15 |  | 7.5 | 7.5 | 0.0079449
1237 | КТП 702 ПС Северная | филиал ПАО "Россети Центр" - "Белгородэнерго" | Белгородская область | Белгородский район | 10 | 0.04 | 0.025 | -0.00011383 |  | 0.042 | 0.015776 | 0 |  | 0 | 0 | 20 | 15 |  | 15 | 0.01589
1238 | КТП 710 ПС Северная | филиал ПАО "Россети Центр" - "Белгородэнерго" | Белгородская область | Белгородский район | 10 | 0.1 | 0.01374 | 0.084689 |  | 0.105 | 0.084689 | 0 |  | 0 | 0 | 0 | 0 | 0 | 0 | 0
1239 | КТП 1018 ПС Северная | филиал ПАО "Россети Центр" - "Белгородэнерго" | Белгородская область | Белгородский район | 10 | 0.1 | 0.06 | 0.04176 |  | 0.105 | 0.04176 | 0 |  | 0 | 0 | 0 |  | 0 | 0 | 0
1240 | КТП 1026 ПС Северная | филиал ПАО "Россети Центр" - "Белгородэнерго" | Белгородская область | Белгородский район | 10 | 0.4 | 0.024684 | 0.36685 |  | 0.42 | 0.36685 | 0 |  | 0 | 0 | 0 |  | 0 | 0 | 0
1241 | КТП 1027 ПС Северная | филиал ПАО "Россети Центр" - "Белгородэнерго" | Белгородская область | Белгородский район | 10 | 0.1 | 0.006668 | 0.091252 |  | 0.105 | 0.091252 | 0 |  | 0 | 0 | 0 |  | 0 | 0 | 0
1242 | КТП 102 ПС Стрелецкое | филиал ПАО "Россети Центр" - "Белгородэнерго" | Белгородская область | Белгородский район | 10 | 0.63 | 0.46721 | 0.1803 |  | 0.6615 | 0.1803 | 0 |  | 0 | 0 | 0 |  | 0 | 0 | 0
1243 | КТП 105 ПС Стрелецкое | филиал ПАО "Россети Центр" - "Белгородэнерго" | Белгородская область | Белгородский район | 10 | 0.16 | 0.063095 | 0.097352 |  | 0.168 | 0.097352 | 0 |  | 0 | 0 | 0 |  | 0 | 0 | 0
1244 | КТП 208 ПС Стрелецкое | филиал ПАО "Россети Центр" - "Белгородэнерго" | Белгородская область | Белгородский район | 10 | 0.25 | 0.008503 | 0.11733 |  | 0.2625 | 0.23571 | 149 | 111.75 |  | 111.75 | 0 | 0 |  | 0 | 0.11838
1245 | КТП 302 ПС Стрелецкое | филиал ПАО "Россети Центр" - "Белгородэнерго" | Белгородская область | Белгородский район | 10 | 0.16 | 0.041062 | 0.1178 |  | 0.168 | 0.1178 | 0 |  | 0 | 0 | 0 |  | 0 | 0 | 0
1246 | КТП 507 ПС Стрелецкое | филиал ПАО "Россети Центр" - "Белгородэнерго" | Белгородская область | Белгородский район | 10 | 0.16 | 0.056969 | 0.037094 |  | 0.168 | 0.10304 | 0 |  | 0 | 0 | 83 | 62.25 |  | 62.25 | 0.065943
1247 | КТП 546 ПС Стрелецкое | филиал ПАО "Россети Центр" - "Белгородэнерго" | Белгородская область | Белгородский район | 10 | 0.25 | 0.096 | 0.15451 |  | 0.2625 | 0.15451 | 0 |  | 0 | 0 | 0 |  | 0 | 0 | 0
1248 | КТП 515 ПС Стрелецкое | филиал ПАО "Россети Центр" - "Белгородэнерго" | Белгородская область | Белгородский район | 10 | 0.04 | 0 | 0.038976 |  | 0.042 | 0.038976 | 0 |  | 0 | 0 | 0 |  | 0 | 0 | 0
1249 | КТП 519 ПС Стрелецкое | филиал ПАО "Россети Центр" - "Белгородэнерго" | Белгородская область | Белгородский район | 10 | 0.16 | 0.055 | 0.10486 |  | 0.168 | 0.10486 | 0 |  | 0 | 0 | 0 |  | 0 | 0 | 0
1250 | КТП 315 ПС Шишино | филиал ПАО "Россети Центр" - "Белгородэнерго" | Белгородская область | Белгородский район | 10 | 0.16 | 0.066489 | 0.094202 |  | 0.168 | 0.094202 | 0 |  | 0 | 0 | 0 |  | 0 | 0 | 0
1251 | КТП 603 ПС Шишино | филиал ПАО "Россети Центр" - "Белгородэнерго" | Белгородская область | Белгородский район | 10 | 0.25 | 0 | 0.2436 |  | 0.2625 | 0.2436 | 0 |  | 0 | 0 | 0 |  | 0 | 0 | 0
1252 | КТП 606 ПС Шишино | филиал ПАО "Россети Центр" - "Белгородэнерго" | Белгородская область | Белгородский район | 10 | 0.025 | 0.0091275 | 0.01589 |  | 0.02625 | 0.01589 | 0 |  | 0 | 0 | 0 |  | 0 | 0 | 0
1253 | КТП 302 ПС Никольское | филиал ПАО "Россети Центр" - "Белгородэнерго" | Белгородская область | Белгородский район | 10 | 0.16 | 0.097 | 0.065888 |  | 0.168 | 0.065888 | 0 |  | 0 | 0 | 0 |  | 0 | 0 | 0
1254 | КТП 305 ПС Никольское | филиал ПАО "Россети Центр" - "Белгородэнерго" | Белгородская область | Белгородский район | 10 | 0.1 | 0.015962 | 0.082627 |  | 0.105 | 0.082627 | 0 |  | 0 | 0 | 0 |  | 0 | 0 | 0
1255 | КТП 606 ПС Никольское | филиал ПАО "Россети Центр" - "Белгородэнерго" | Белгородская область | Белгородский район | 10 | 0.25 | 0.172 | 0.083984 |  | 0.2625 | 0.083984 | 0 |  | 0 | 0 | 0 |  | 0 | 0 | 0
1256 | КТП 304 ПС Черемошное | филиал ПАО "Россети Центр" - "Белгородэнерго" | Белгородская область | Белгородский район | 10 | 0.4 | 0.25283 | 0.15513 |  | 0.42 | 0.15513 | 0 |  | 0 | 0 | 0 |  | 0 | 0 | 0
1257 | КТП 307 ПС Церковная | филиал ПАО "Россети Центр" - "Белгородэнерго" | Белгородская область | Белгородский район | 10 | 0.5 | 0.2608 | 0.0015795 |  | 0.2625 | 0.0015795 | 0 |  | 0 | 0 | 0 |  | 0 | 0 | 0
1258 | КТП 304 ПС Южная | филиал ПАО "Россети Центр" - "Белгородэнерго" | Белгородская область | Белгородский район | 10 | 0.4 | 0.048389 | 0.34486 |  | 0.42 | 0.34486 | 0 |  | 0 | 0 | 0 |  | 0 | 0 | 0
1259 | КТП 317 ПС Южная | филиал ПАО "Россети Центр" - "Белгородэнерго" | Белгородская область | Белгородский район | 10 | 0.25 | 0.010981 | 0.23341 |  | 0.2625 | 0.23341 | 0 |  | 0 | 0 | 0 |  | 0 | 0 | 0
1260 | КТП 111 РП Комсомолец | филиал ПАО "Россети Центр" - "Белгородэнерго" | Белгородская область | Белгородский район | 10 | 0.16 | 0.008682 | 0.14785 |  | 0.168 | 0.14785 | 0 |  | 0 | 0 | 0 |  | 0 | 0 | 0
1261 | КТП 102 ПС Западная | филиал ПАО "Россети Центр" - "Белгородэнерго" | Белгородская область | Белгородский район | 10 | 0.1 | 0.004037 | 0.093694 |  | 0.105 | 0.093694 | 0 |  | 0 | 0 | 0 |  | 0 | 0 | 0
1262 | КТП 112 РП Комсомолец | филиал ПАО "Россети Центр" - "Белгородэнерго" | Белгородская область | Белгородский район | 10 | 0.04 | 0.001103 | 0.037952 |  | 0.042 | 0.037952 | 0 |  | 0 | 0 | 0 |  | 0 | 0 | 0
1263 | КТП 109 РП Комсомолец | филиал ПАО "Россети Центр" - "Белгородэнерго" | Белгородская область | Белгородский район | 10 | 0.1 | 0.046 | 0.054752 |  | 0.105 | 0.054752 | 0 |  | 0 | 0 | 0 |  | 0 | 0 | 0
1264 | КТП 107 РП Комсомолец | филиал ПАО "Россети Центр" - "Белгородэнерго" | Белгородская область | Белгородский район | 10 | 0.25 | 0.03587 | 0.21031 |  | 0.2625 | 0.21031 | 0 |  | 0 | 0 | 0 |  | 0 | 0 | 0
1265 | КТП 209 РП Комсомолец | филиал ПАО "Россети Центр" - "Белгородэнерго" | Белгородская область | Белгородский район | 10 | 0.25 | 0.057408 | 0.19033 |  | 0.2625 | 0.19033 | 0 |  | 0 | 0 | 0 |  | 0 | 0 | 0
1266 | КТП 105 РП Комсомолец | филиал ПАО "Россети Центр" - "Белгородэнерго" | Белгородская область | Белгородский район | 10 | 0.16 | 0.035665 | 0.12281 |  | 0.168 | 0.12281 | 0 |  | 0 | 0 | 0 |  | 0 | 0 | 0
11249 | ЗТП 1208н ПС Центральная | филиал ПАО "Россети Центр" - "Белгородэнерго" | Белгородская область | Старооскольский городской округ | 10 | 1.26 | 0.98667 | отсутствует |  | 0.6615 | -0.30176 | 0 |  | 0 | 0 | 0 |  | 0 | 0 | 0
3957 | ЗТП №21 ВЛ-10 №21 РП-1 ПС Валуйки | филиал ПАО "Россети Центр" - "Белгородэнерго" | Белгородская область | Валуйский район | 10 | 0.8 | 0.74272 | отсутствует |  | 0.42 | -0.29949 | 0 |  | 0 | 0 | 0 |  | 0 | 0 | 0
1269 | КТП 302 РП Комсомолец | филиал ПАО "Россети Центр" - "Белгородэнерго" | Белгородская область | Белгородский район | 10 | 0.4 | 0.071557 | 0.32336 |  | 0.42 | 0.32336 | 0 |  | 0 | 0 | 0 |  | 0 | 0 | 0
1270 | КТП 107 ПС Бессоновка | филиал ПАО "Россети Центр" - "Белгородэнерго" | Белгородская область | Белгородский район | 10 | 0.16 | 0.005513 | 0.15079 |  | 0.168 | 0.15079 | 0 |  | 0 | 0 | 0 |  | 0 | 0 | 0
1271 | КТП 108 ПС Бессоновка | филиал ПАО "Россети Центр" - "Белгородэнерго" | Белгородская область | Белгородский район | 10 | 0.16 | 0.008043 | 0.14844 |  | 0.168 | 0.14844 | 0 |  | 0 | 0 | 0 |  | 0 | 0 | 0
1272 | КТП 814 ПС Бессоновка | филиал ПАО "Россети Центр" - "Белгородэнерго" | Белгородская область | Белгородский район | 10 | 0.16 | 0.033676 | 0.11936 |  | 0.168 | 0.12465 | 0 |  | 0 | 0 | 10 |  | 5 | 5 | 0.0052966
1273 | КТП 406 ПС Церковная | филиал ПАО "Россети Центр" - "Белгородэнерго" | Белгородская область | Белгородский район | 10 | 0.16 | 0.025818 | 0.13194 |  | 0.168 | 0.13194 | 0 |  | 0 | 0 | 0 |  | 0 | 0 | 0
1274 | КТП 325 ПС Бессоновка | филиал ПАО "Россети Центр" - "Белгородэнерго" | Белгородская область | Белгородский район | 10 | 0.16 | 0.053655 | 0.10611 |  | 0.168 | 0.10611 | 0 |  | 0 | 0 | 0 |  | 0 | 0 | 0
1275 | КТП 1411 РП Майская | филиал ПАО "Россети Центр" - "Белгородэнерго" | Белгородская область | Белгородский район | 10 | 0.16 | 0.036317 | 0.11691 |  | 0.168 | 0.1222 | 0 |  | 0 | 0 | 10 |  | 5 | 5 | 0.0052966
1276 | КТП 1412 РП Майская | филиал ПАО "Россети Центр" - "Белгородэнерго" | Белгородская область | Белгородский район | 10 | 0.25 | 0.054821 | 0.19273 |  | 0.2625 | 0.19273 | 0 |  | 0 | 0 | 0 |  | 0 | 0 | 0
1277 | КТП 1413 РП Майская | филиал ПАО "Россети Центр" - "Белгородэнерго" | Белгородская область | Белгородский район | 10 | 0.1 | 0.033542 | 0.066313 |  | 0.105 | 0.066313 | 0 |  | 0 | 0 | 0 |  | 0 | 0 | 0
1278 | КТП 1414 РП Майская | филиал ПАО "Россети Центр" - "Белгородэнерго" | Белгородская область | Белгородский район | 10 | 0.16 | 0.027738 | 0.13016 |  | 0.168 | 0.13016 | 0 |  | 0 | 0 | 0 |  | 0 | 0 | 0
1279 | КТП 217 ПС Таврово | филиал ПАО "Россети Центр" - "Белгородэнерго" | Белгородская область | Белгородский район | 10 | 0.063 | 0.001377 | 0.060109 |  | 0.06615 | 0.060109 | 0 |  | 0 | 0 | 0 |  | 0 | 0 | 0
1280 | КТП 911 ПС Новая Деревня | филиал ПАО "Россети Центр" - "Белгородэнерго" | Белгородская область | Белгородский район | 10 | 0.4 | 0.032384 | 0.35971 |  | 0.42 | 0.35971 | 0 |  | 0 | 0 | 0 |  | 0 | 0 | 0
1281 | КТП 650 ПС Таврово | филиал ПАО "Россети Центр" - "Белгородэнерго" | Белгородская область | Белгородский район | 10 | 0.25 | 0.0098 | 0.23451 |  | 0.2625 | 0.23451 | 0 |  | 0 | 0 | 0 |  | 0 | 0 | 0
1282 | КТП 216 РП Альпикаа | филиал ПАО "Россети Центр" - "Белгородэнерго" | Белгородская область | Белгородский район | 10 | 0.25 | 0.074045 | 0.17489 |  | 0.2625 | 0.17489 | 0 |  | 0 | 0 | 0 |  | 0 | 0 | 0
3229 | ЗТП-684 ПС Южная Г-1,Г-12 | филиал ПАО "Россети Центр" - "Белгородэнерго" | Белгородская область | г. Белгород | 6 | 1.03 | 0.74094 | отсутствует |  | 0.42 | -0.29783 | 0 |  | 0 | 0 | 0 |  | 0 | 0 | 0
1284 | КТП 105 РП Репное | филиал ПАО "Россети Центр" - "Белгородэнерго" | Белгородская область | Белгородский район | 10 | 0.25 | 0.067976 | 0.17257 |  | 0.2625 | 0.18052 | 0 |  | 0 | 0 | 15 |  | 7.5 | 7.5 | 0.0079449
1285 | КТП 618 РП Репное | филиал ПАО "Россети Центр" - "Белгородэнерго" | Белгородская область | Белгородский район | 10 | 0.16 | 0.10983 | 0.053985 |  | 0.168 | 0.053985 | 0 |  | 0 | 0 | 0 |  | 0 | 0 | 0
1286 | КТП 625 РП Репное | филиал ПАО "Россети Центр" - "Белгородэнерго" | Белгородская область | Белгородский район | 10 | 0.1 | 0.013617 | 0.072092 |  | 0.105 | 0.084803 | 0 |  | 0 | 0 | 16 | 12 |  | 12 | 0.012712
1287 | КТП 706 РП Альпика | филиал ПАО "Россети Центр" - "Белгородэнерго" | Белгородская область | Белгородский район | 10 | 0.25 | 0.025813 | 0.21965 |  | 0.2625 | 0.21965 | 0 |  | 0 | 0 | 0 |  | 0 | 0 | 0
1288 | КТП 707 РП Альпика | филиал ПАО "Россети Центр" - "Белгородэнерго" | Белгородская область | Белгородский район | 10 | 0.25 | 0.054253 | 0.19325 |  | 0.2625 | 0.19325 | 0 |  | 0 | 0 | 0 |  | 0 | 0 | 0
1289 | КТП 708 РП Альпика | филиал ПАО "Россети Центр" - "Белгородэнерго" | Белгородская область | Белгородский район | 10 | 0.16 | 0.056725 | 0.10326 |  | 0.168 | 0.10326 | 0 |  | 0 | 0 | 0 |  | 0 | 0 | 0
1290 | КТП 811 ПС Таврово | филиал ПАО "Россети Центр" - "Белгородэнерго" | Белгородская область | Белгородский район | 10 | 0.16 | 0.017705 | 0.10531 |  | 0.168 | 0.13947 | 15 |  | 7.5 | 7.5 | 33 | 24.75 |  | 24.75 | 0.034163
1291 | КТП 312 ПС Никольское | филиал ПАО "Россети Центр" - "Белгородэнерго" | Белгородская область | Белгородский район | 10 | 0.1 | 0.0020445 | 0.089187 |  | 0.105 | 0.095543 | 0 |  | 0 | 0 | 12 |  | 6 | 6 | 0.0063559
1292 | КТП 703 ПС Октябрьская | филиал ПАО "Россети Центр" - "Белгородэнерго" | Белгородская область | Белгородский район | 10 | 0.25 | 0.081685 | 0.1678 |  | 0.2625 | 0.1678 | 0 |  | 0 | 0 | 0 |  | 0 | 0 | 0
1293 | КТП 1525 РП Майская | филиал ПАО "Россети Центр" - "Белгородэнерго" | Белгородская область | Белгородский район | 10 | 0.16 | 0.017467 | 0.13969 |  | 0.168 | 0.13969 | 0 |  | 0 | 0 | 0 |  | 0 | 0 | 0
1294 | КТП 1306 ПС Церковная | филиал ПАО "Россети Центр" - "Белгородэнерго" | Белгородская область | Белгородский район | 10 | 0.16 | 0.002554 | 0.15353 |  | 0.168 | 0.15353 | 0 |  | 0 | 0 | 0 |  | 0 | 0 | 0
1295 | КТП 1102 ПС Октябрьская | филиал ПАО "Россети Центр" - "Белгородэнерго" | Белгородская область | Белгородский район | 10 | 0.16 | 0.033544 | 0.12478 |  | 0.168 | 0.12478 | 0 |  | 0 | 0 | 0 |  | 0 | 0 | 0
1296 | КТП 101 ПС Беловское | филиал ПАО "Россети Центр" - "Белгородэнерго" | Белгородская область | Белгородский район | 10 | 0.1 | 0.016613 | 0.074078 |  | 0.105 | 0.082023 | 0 |  | 0 | 0 | 15 |  | 7.5 | 7.5 | 0.0079449
1297 | КТП 1501 РП Новосадовый | филиал ПАО "Россети Центр" - "Белгородэнерго" | Белгородская область | Белгородский район | 10 | 0.25 | 0.029996 | 0.21576 |  | 0.2625 | 0.21576 | 0 |  | 0 | 0 | 0 |  | 0 | 0 | 0
1298 | КТП 314 ПС Беловское | филиал ПАО "Россети Центр" - "Белгородэнерго" | Белгородская область | Белгородский район | 10 | 0.063 | 0 | 0.061387 |  | 0.06615 | 0.061387 | 0 |  | 0 | 0 | 0 |  | 0 | 0 | 0
1299 | КТП 1810 РП Майская | филиал ПАО "Россети Центр" - "Белгородэнерго" | Белгородская область | Белгородский район | 10 | 0.25 | 0.031597 | 0.14476 |  | 0.2625 | 0.21428 | 0 |  | 0 | 0 | 87.5 | 65.625 |  | 65.625 | 0.069518
1300 | КТП 105 ПС Северная | филиал ПАО "Россети Центр" - "Белгородэнерго" | Белгородская область | Белгородский район | 10 | 0.16 | 0.007607 | 0.14884 |  | 0.168 | 0.14884 | 0 |  | 0 | 0 | 0 |  | 0 | 0 | 0
1301 | КТП 709 ПС Северная | филиал ПАО "Россети Центр" - "Белгородэнерго" | Белгородская область | Белгородский район | 10 | 0.04 | 0.019 | 0.021344 |  | 0.042 | 0.021344 | 0 |  | 0 | 0 | 0 |  | 0 | 0 | 0
1302 | КТП 110 ПС Северная | филиал ПАО "Россети Центр" - "Белгородэнерго" | Белгородская область | Белгородский район | 10 | 0.1 | 0.008191 | 0.089839 |  | 0.105 | 0.089839 | 0 |  | 0 | 0 | 0 |  | 0 | 0 | 0
1303 | КТП 111 ПС Северная | филиал ПАО "Россети Центр" - "Белгородэнерго" | Белгородская область | Белгородский район | 10 | 0.16 | 0.051 | 0.10858 |  | 0.168 | 0.10858 | 0 |  | 0 | 0 | 0 |  | 0 | 0 | 0
1304 | КТП 112 ПС Северная | филиал ПАО "Россети Центр" - "Белгородэнерго" | Белгородская область | Белгородский район | 10 | 0.1 | 0 | 0.09744 |  | 0.105 | 0.09744 | 0 |  | 0 | 0 | 0 |  | 0 | 0 | 0
1305 | КТП 113 ПС Северная | филиал ПАО "Россети Центр" - "Белгородэнерго" | Белгородская область | Белгородский район | 10 | 0.16 | 1.6854e-05 | 0.15589 |  | 0.168 | 0.15589 | 0 |  | 0 | 0 | 0 |  | 0 | 0 | 0
1306 | КТП 121 ПС Северная | филиал ПАО "Россети Центр" - "Белгородэнерго" | Белгородская область | Белгородский район | 10 | 0.1 | 0.041546 | 0.05094 |  | 0.105 | 0.058885 | 0 |  | 0 | 0 | 15 |  | 7.5 | 7.5 | 0.0079449
1307 | КТП 123 ПС Северная | филиал ПАО "Россети Центр" - "Белгородэнерго" | Белгородская область | Белгородский район | 10 | 0.25 | 0.016868 | 0.22795 |  | 0.2625 | 0.22795 | 0 |  | 0 | 0 | 0 |  | 0 | 0 | 0
1308 | КТП 125 ПС Северная | филиал ПАО "Россети Центр" - "Белгородэнерго" | Белгородская область | Белгородский район | 10 | 0.1 | 0.006058 | 0.091818 |  | 0.105 | 0.091818 | 0 |  | 0 | 0 | 0 |  | 0 | 0 | 0
1309 | КТП 127 ПС Северная | филиал ПАО "Россети Центр" - "Белгородэнерго" | Белгородская область | Белгородский район | 10 | 0.063 | 0.001391 | 0.060096 |  | 0.06615 | 0.060096 | 0 |  | 0 | 0 | 0 |  | 0 | 0 | 0
1310 | КТП 139 ПС Северная | филиал ПАО "Россети Центр" - "Белгородэнерго" | Белгородская область | Белгородский район | 10 | 0.1 | 0.001859 | 0.095715 |  | 0.105 | 0.095715 | 0 |  | 0 | 0 | 0 |  | 0 | 0 | 0
1311 | КТП 150 ПС Северная | филиал ПАО "Россети Центр" - "Белгородэнерго" | Белгородская область | Белгородский район | 10 | 0.063 | 0.009613 | 0.052466 |  | 0.06615 | 0.052466 | 0 |  | 0 | 0 | 0 |  | 0 | 0 | 0
1312 | КТП 202 ПС Северная | филиал ПАО "Россети Центр" - "Белгородэнерго" | Белгородская область | Белгородский район | 10 | 0.1 | 0.059 | 0.042688 |  | 0.105 | 0.042688 | 0 |  | 0 | 0 | 0 |  | 0 | 0 | 0
1313 | КТП 210 ПС Северная | филиал ПАО "Россети Центр" - "Белгородэнерго" | Белгородская область | Белгородский район | 10 | 0.16 | 0.000231 | 0.040488 |  | 0.168 | 0.15569 | 135 | 101.25 |  | 101.25 | 10 | 7.5 |  | 7.5 | 0.1152
1314 | КТП 320 ПС Никольское | филиал ПАО "Россети Центр" - "Белгородэнерго" | Белгородская область | Белгородский район | 10 | 0.1 | 0.021659 | 0.07734 |  | 0.105 | 0.07734 | 0 |  | 0 | 0 | 0 |  | 0 | 0 | 0
1315 | КТП 319 ПС Северная | филиал ПАО "Россети Центр" - "Белгородэнерго" | Белгородская область | Белгородский район | 10 | 0.063 | 0.010869 | 0.051301 |  | 0.06615 | 0.051301 | 0 |  | 0 | 0 | 0 |  | 0 | 0 | 0
3915 | ЗТП №39 ВЛ-10 №22 РП-1 ПС Валуйки | филиал ПАО "Россети Центр" - "Белгородэнерго" | Белгородская область | Валуйский район | 10 | 0.8 | 0.73939 | отсутствует |  | 0.42 | -0.2964 | 0 |  | 0 | 0 | 0 |  | 0 | 0 | 0
1317 | КТП 412 ПС Северная | филиал ПАО "Россети Центр" - "Белгородэнерго" | Белгородская область | Белгородский район | 10 | 0.4 | 0.002715 | 0.32765 |  | 0.42 | 0.38724 | 0 |  | 0 | 0 | 75 | 56.25 |  | 56.25 | 0.059587
1318 | КТП 712 ПС Северная | филиал ПАО "Россети Центр" - "Белгородэнерго" | Белгородская область | Белгородский район | 10 | 0.16 | 0.01503 | 0.14196 |  | 0.168 | 0.14196 | 0 |  | 0 | 0 | 0 |  | 0 | 0 | 0
1319 | КТП 108 ПС Стрелецкое | филиал ПАО "Россети Центр" - "Белгородэнерго" | Белгородская область | Белгородский район | 10 | 0.16 | 0.069469 | 0.091437 |  | 0.168 | 0.091437 | 0 |  | 0 | 0 | 0 |  | 0 | 0 | 0
1320 | КТП 213 ПС Стрелецкое | филиал ПАО "Россети Центр" - "Белгородэнерго" | Белгородская область | Белгородский район | 10 | 0.025 | 0.017 | 0.008584 |  | 0.02625 | 0.008584 | 0 |  | 0 | 0 | 0 |  | 0 | 0 | 0
1321 | КТП 314 ПС Стрелецкое | филиал ПАО "Россети Центр" - "Белгородэнерго" | Белгородская область | Белгородский район | 10 | 0.1 | 0.02465 | 0.074565 |  | 0.105 | 0.074565 | 0 |  | 0 | 0 | 0 |  | 0 | 0 | 0
1322 | КТП 315 ПС Стрелецкое | филиал ПАО "Россети Центр" - "Белгородэнерго" | Белгородская область | Белгородский район | 10 | 0.16 | 0.033558 | 0.12476 |  | 0.168 | 0.12476 | 0 |  | 0 | 0 | 0 |  | 0 | 0 | 0
1323 | КТП 321 ПС Стрелецкое | филиал ПАО "Россети Центр" - "Белгородэнерго" | Белгородская область | Белгородский район | 10 | 0.16 | 0.015812 | 0.14123 |  | 0.168 | 0.14123 | 0 |  | 0 | 0 | 0 |  | 0 | 0 | 0
1324 | КТП 324 ПС Стрелецкое | филиал ПАО "Россети Центр" - "Белгородэнерго" | Белгородская область | Белгородский район | 10 | 0.25 | 0.019665 | 0.22535 |  | 0.2625 | 0.22535 | 0 |  | 0 | 0 | 0 |  | 0 | 0 | 0
1325 | КТП 525 ПС Стрелецкое | филиал ПАО "Россети Центр" - "Белгородэнерго" | Белгородская область | Белгородский район | 10 | 0.16 | 0.051046 | 0.1043 |  | 0.168 | 0.10853 | 0 |  | 0 | 0 | 8 |  | 4 | 4 | 0.0042373
1326 | КТП 528 ПС Стрелецкое | филиал ПАО "Россети Центр" - "Белгородэнерго" | Белгородская область | Белгородский район | 10 | 0.16 | 0.022792 | 0.12681 |  | 0.168 | 0.13475 | 0 |  | 0 | 0 | 15 |  | 7.5 | 7.5 | 0.0079449
1327 | КТП 103 ПС Шишино | филиал ПАО "Россети Центр" - "Белгородэнерго" | Белгородская область | Белгородский район | 10 | 0.1 | 0.020008 | 0.078873 |  | 0.105 | 0.078873 | 0 |  | 0 | 0 | 0 |  | 0 | 0 | 0
1328 | КТП 302 ПС Шишино | филиал ПАО "Россети Центр" - "Белгородэнерго" | Белгородская область | Белгородский район | 10 | 0.25 | 0.010938 | 0.23345 |  | 0.2625 | 0.23345 | 0 |  | 0 | 0 | 0 |  | 0 | 0 | 0
1329 | КТП 309 ПС Никольское | филиал ПАО "Россети Центр" - "Белгородэнерго" | Белгородская область | Белгородский район | 10 | 0.16 | 0.04916 | 0.11028 |  | 0.168 | 0.11028 | 0 |  | 0 | 0 | 0 |  | 0 | 0 | 0
1330 | КТП 1801 РП Майская | филиал ПАО "Россети Центр" - "Белгородэнерго" | Белгородская область | Белгородский район | 10 | 0.1 | 0.011013 | 0.08722 |  | 0.105 | 0.08722 | 0 |  | 0 | 0 | 0 |  | 0 | 0 | 0
1331 | КТП 510 ПС Журавлевка | филиал ПАО "Россети Центр" - "Белгородэнерго" | Белгородская область | Белгородский район | 10 | 0.16 | 0.077443 | 0.084037 |  | 0.168 | 0.084037 | 0 |  | 0 | 0 | 0 |  | 0 | 0 | 0
1332 | КТП 305 ПС Южная | филиал ПАО "Россети Центр" - "Белгородэнерго" | Белгородская область | Белгородский район | 10 | 0.25 | 0.030777 | 0.21504 |  | 0.2625 | 0.21504 | 0 |  | 0 | 0 | 0 |  | 0 | 0 | 0
1333 | КТП 306 ПС Южная | филиал ПАО "Россети Центр" - "Белгородэнерго" | Белгородская область | Белгородский район | 10 | 0.25 | 0.024792 | 0.22059 |  | 0.2625 | 0.22059 | 0 |  | 0 | 0 | 0 |  | 0 | 0 | 0
1334 | КТП 307 ПС Южная | филиал ПАО "Россети Центр" - "Белгородэнерго" | Белгородская область | Белгородский район | 10 | 0.25 | 0.058093 | 0.18969 |  | 0.2625 | 0.18969 | 0 |  | 0 | 0 | 0 |  | 0 | 0 | 0
1335 | КТП 308 ПС Южная | филиал ПАО "Россети Центр" - "Белгородэнерго" | Белгородская область | Белгородский район | 10 | 0.25 | 0.052277 | 0.19509 |  | 0.2625 | 0.19509 | 0 |  | 0 | 0 | 0 |  | 0 | 0 | 0
1336 | КТП 116 ПС Северная | филиал ПАО "Россети Центр" - "Белгородэнерго" | Белгородская область | Белгородский район | 10 | 0.16 | 0.026072 | 0.13171 |  | 0.168 | 0.13171 | 0 |  | 0 | 0 | 0 |  | 0 | 0 | 0
1337 | КТП 901 ПС Октябрьская | филиал ПАО "Россети Центр" - "Белгородэнерго" | Белгородская область | Белгородский район | 10 | 0.16 | 0.024091 | 0.13355 |  | 0.168 | 0.13355 | 0 |  | 0 | 0 | 0 |  | 0 | 0 | 0
1338 | КТП 309 ПС Южная | филиал ПАО "Россети Центр" - "Белгородэнерго" | Белгородская область | Белгородский район | 10 | 0.4 | 0.072562 | 0.32242 |  | 0.42 | 0.32242 | 0 |  | 0 | 0 | 0 |  | 0 | 0 | 0
1339 | КТП 118 ПС Новая Деревня | филиал ПАО "Россети Центр" - "Белгородэнерго" | Белгородская область | Белгородский район | 10 | 0.16 | 0.062782 | 0.097642 |  | 0.168 | 0.097642 | 0 |  | 0 | 0 | 0 |  | 0 | 0 | 0
1340 | КТП 421 ПС Стрелецкое | филиал ПАО "Россети Центр" - "Белгородэнерго" | Белгородская область | Белгородский район | 10 | 0.25 | 0.047697 | 0.19934 |  | 0.2625 | 0.19934 | 0 |  | 0 | 0 | 0 |  | 0 | 0 | 0
1341 | КТП 213 ПС Нечаевка | филиал ПАО "Россети Центр" - "Белгородэнерго" | Белгородская область | Белгородский район | 10 | 0.16 | 0.034897 | 0.12352 |  | 0.168 | 0.12352 | 0 |  | 0 | 0 | 0 |  | 0 | 0 | 0
1342 | КТП 911 ПС Таврово | филиал ПАО "Россети Центр" - "Белгородэнерго" | Белгородская область | Белгородский район | 10 | 0.25 | 0.025362 | 0.22006 |  | 0.2625 | 0.22006 | 0 |  | 0 | 0 | 0 |  | 0 | 0 | 0
1343 | КТП 212 ПС Нечаевка | филиал ПАО "Россети Центр" - "Белгородэнерго" | Белгородская область | Белгородский район | 10 | 0.25 | 0.027967 | 0.21765 |  | 0.2625 | 0.21765 | 0 |  | 0 | 0 | 0 |  | 0 | 0 | 0
1344 | КТП 409 ПС Беловское | филиал ПАО "Россети Центр" - "Белгородэнерго" | Белгородская область | Белгородский район | 10 | 0.25 | 0.03769 | 0.20862 |  | 0.2625 | 0.20862 | 0 |  | 0 | 0 | 0 |  | 0 | 0 | 0
1345 | КТП 109 ПС Стрелецкое | филиал ПАО "Россети Центр" - "Белгородэнерго" | Белгородская область | Белгородский район | 10 | 0.25 | 0.11393 | 0.13787 |  | 0.2625 | 0.13787 | 0 |  | 0 | 0 | 0 |  | 0 | 0 | 0
1346 | КТП 421 ПС Таврово | филиал ПАО "Россети Центр" - "Белгородэнерго" | Белгородская область | Белгородский район | 10 | 0.4 | 0.020326 | 0.3709 |  | 0.42 | 0.3709 | 0 |  | 0 | 0 | 0 |  | 0 | 0 | 0
1347 | КТП 304 РП Альпика | филиал ПАО "Россети Центр" - "Белгородэнерго" | Белгородская область | Белгородский район | 10 | 0.25 | 0.06981 | 0.17882 |  | 0.2625 | 0.17882 | 0 |  | 0 | 0 | 0 |  | 0 | 0 | 0
1348 | КТП 502 ПС Беловское | филиал ПАО "Россети Центр" - "Белгородэнерго" | Белгородская область | Белгородский район | 10 | 0.16 | 0.079 | 0.082592 |  | 0.168 | 0.082592 | 0 |  | 0 | 0 | 0 |  | 0 | 0 | 0
1349 | КТП 912 ПС Таврово | филиал ПАО "Россети Центр" - "Белгородэнерго" | Белгородская область | Белгородский район | 10 | 0.25 | 0.025468 | 0.21997 |  | 0.2625 | 0.21997 | 0 |  | 0 | 0 | 0 |  | 0 | 0 | 0
1350 | КТП 913 ПС Таврово | филиал ПАО "Россети Центр" - "Белгородэнерго" | Белгородская область | Белгородский район | 10 | 0.4 | 0.082868 | 0.31286 |  | 0.42 | 0.31286 | 0 |  | 0 | 0 | 0 |  | 0 | 0 | 0
1351 | КТП 812 ПС Таврово | филиал ПАО "Россети Центр" - "Белгородэнерго" | Белгородская область | Белгородский район | 10 | 0.063 | 0.008919 | 0.05311 |  | 0.06615 | 0.05311 | 0 |  | 0 | 0 | 0 |  | 0 | 0 | 0
1352 | КТП 813 ПС Таврово | филиал ПАО "Россети Центр" - "Белгородэнерго" | Белгородская область | Белгородский район | 10 | 0.4 | 0.092271 | 0.30413 |  | 0.42 | 0.30413 | 0 |  | 0 | 0 | 0 |  | 0 | 0 | 0
1353 | КТП 126 ПС Новая Деревня | филиал ПАО "Россети Центр" - "Белгородэнерго" | Белгородская область | Белгородский район | 10 | 0.25 | 0.072719 | 0.17612 |  | 0.2625 | 0.17612 | 0 |  | 0 | 0 | 0 |  | 0 | 0 | 0
1354 | КТП 417 ПС Северная | филиал ПАО "Россети Центр" - "Белгородэнерго" | Белгородская область | Белгородский район | 10 | 0.25 | 0.134 | 0.11925 |  | 0.2625 | 0.11925 | 0 |  | 0 | 0 | 0 |  | 0 | 0 | 0
1355 | КТП 155 ПС Северная | филиал ПАО "Россети Центр" - "Белгородэнерго" | Белгородская область | Белгородский район | 10 | 0.16 | 0.005914 | 0.15042 |  | 0.168 | 0.15042 | 0 |  | 0 | 0 | 0 |  | 0 | 0 | 0
1356 | КТП 833 ПС Новая Деревня | филиал ПАО "Россети Центр" - "Белгородэнерго" | Белгородская область | Белгородский район | 10 | 0.25 | 0.027548 | 0.21539 |  | 0.2625 | 0.21804 | 0 |  | 0 | 0 | 5 |  | 2.5 | 2.5 | 0.0026483
1357 | КТП 610 РП Техсапфир | филиал ПАО "Россети Центр" - "Белгородэнерго" | Белгородская область | Белгородский район | 10 | 0.063 | 0 | 0.061387 |  | 0.06615 | 0.061387 | 0 |  | 0 | 0 | 0 |  | 0 | 0 | 0
2862 | РП-51 ПС Пищепром Г-3,Г-4 | филиал ПАО "Россети Центр" - "Белгородэнерго" | Белгородская область | г. Белгород | 6 | 1.26 | 0.97669 | отсутствует |  | 0.6615 | -0.2925 | 0 |  | 0 | 0 | 0 |  | 0 | 0 | 0
10413 | ЗТП 905 ПС Старый Оскол-1 | филиал ПАО "Россети Центр" - "Белгородэнерго" | Белгородская область | Старооскольский городской округ | 6 | 1.03 | 0.73224 | отсутствует |  | 0.42 | -0.28976 | 0 |  | 0 | 0 | 0 |  | 0 | 0 | 0
1360 | КТП 102 ПС Беловское | филиал ПАО "Россети Центр" - "Белгородэнерго" | Белгородская область | Белгородский район | 10 | 0.63 | 0 | 0.61387 |  | 0.6615 | 0.61387 | 0 |  | 0 | 0 | 0 |  | 0 | 0 | 0
1361 | КТП 702 ПС Беловское | филиал ПАО "Россети Центр" - "Белгородэнерго" | Белгородская область | Белгородский район | 10 | 0.063 | 0.00766 | 0.054279 |  | 0.06615 | 0.054279 | 0 |  | 0 | 0 | 0 |  | 0 | 0 | 0
1362 | КТП 830 РП Ближняя Игуменка | филиал ПАО "Россети Центр" - "Белгородэнерго" | Белгородская область | Белгородский район | 10 | 0.4 | 0.028431 | 0.36338 |  | 0.42 | 0.36338 | 0 |  | 0 | 0 | 0 |  | 0 | 0 | 0
1363 | КТП 117 ПС Новая Деревня | филиал ПАО "Россети Центр" - "Белгородэнерго" | Белгородская область | Белгородский район | 10 | 0.16 | 0.02263 | 0.1349 |  | 0.168 | 0.1349 | 0 |  | 0 | 0 | 0 |  | 0 | 0 | 0
1364 | КТП 119 ПС Новая Деревня | филиал ПАО "Россети Центр" - "Белгородэнерго" | Белгородская область | Белгородский район | 10 | 0.16 | 0.042462 | 0.1165 |  | 0.168 | 0.1165 | 0 |  | 0 | 0 | 0 |  | 0 | 0 | 0
1365 | КТП 120 ПС Новая Деревня | филиал ПАО "Россети Центр" - "Белгородэнерго" | Белгородская область | Белгородский район | 10 | 0.25 | 0.04524 | 0.20162 |  | 0.2625 | 0.20162 | 0 |  | 0 | 0 | 0 |  | 0 | 0 | 0
1366 | КТП 131 ПС Новая Деревня | филиал ПАО "Россети Центр" - "Белгородэнерго" | Белгородская область | Белгородский район | 10 | 0.25 | 0.038007 | 0.20833 |  | 0.2625 | 0.20833 | 0 |  | 0 | 0 | 0 |  | 0 | 0 | 0
1367 | ЗТП 1320 РП Майская | филиал ПАО "Россети Центр" - "Белгородэнерго" | Белгородская область | Белгородский район | 10 | 1.26 | 0.66056 | 0.00086861 |  | 0.6615 | 0.00086861 | 0 |  | 0 | 0 | 0 |  | 0 | 0 | 0
3040 | ЗТП-235 ПС АРЗ Г-5 | филиал ПАО "Россети Центр" - "Белгородэнерго" | Белгородская область | г. Белгород | 6 | 1.03 | 0.73079 | отсутствует |  | 0.42 | -0.28841 | 0 |  | 0 | 0 | 0 |  | 0 | 0 | 0
1369 | КТП 1211 ПС Октябрьская | филиал ПАО "Россети Центр" - "Белгородэнерго" | Белгородская область | Белгородский район | 10 | 0.63 | 0.063532 | 0.55491 |  | 0.6615 | 0.55491 | 0 |  | 0 | 0 | 0 |  | 0 | 0 | 0
1370 | КТП 905 ПС Октябрьская | филиал ПАО "Россети Центр" - "Белгородэнерго" | Белгородская область | Белгородский район | 10 | 0.1 | 0.022188 | 0.07685 |  | 0.105 | 0.07685 | 0 |  | 0 | 0 | 0 |  | 0 | 0 | 0
1371 | КТП 132 ПС Северная | филиал ПАО "Россети Центр" - "Белгородэнерго" | Белгородская область | Белгородский район | 10 | 0.16 | 0 | 0.14796 |  | 0.168 | 0.1559 | 0 |  | 0 | 0 | 15 |  | 7.5 | 7.5 | 0.0079449
1372 | КТП 157 ПС Северная | филиал ПАО "Россети Центр" - "Белгородэнерго" | Белгородская область | Белгородский район | 10 | 0.16 | 0.087012 | 0.075157 |  | 0.168 | 0.075157 | 0 |  | 0 | 0 | 0 |  | 0 | 0 | 0
1373 | КТП 308 ПС Северная | филиал ПАО "Россети Центр" - "Белгородэнерго" | Белгородская область | Белгородский район | 10 | 0.25 | 0.045948 | 0.20096 |  | 0.2625 | 0.20096 | 0 |  | 0 | 0 | 0 |  | 0 | 0 | 0
1374 | КТП 431 ПС Северная | филиал ПАО "Россети Центр" - "Белгородэнерго" | Белгородская область | Белгородский район | 10 | 0.25 | 0.035835 | 0.21035 |  | 0.2625 | 0.21035 | 0 |  | 0 | 0 | 0 |  | 0 | 0 | 0
1375 | КТП 207 РП Комсомолец | филиал ПАО "Россети Центр" - "Белгородэнерго" | Белгородская область | Белгородский район | 10 | 0.25 | 0.042191 | 0.20445 |  | 0.2625 | 0.20445 | 0 |  | 0 | 0 | 0 |  | 0 | 0 | 0
1376 | КТП 214 ПС Стрелецкое | филиал ПАО "Россети Центр" - "Белгородэнерго" | Белгородская область | Белгородский район | 10 | 0.16 | 0.149 | 0.017632 |  | 0.168 | 0.017632 | 0 |  | 0 | 0 | 0 |  | 0 | 0 | 0
1377 | КТП 215 ПС Стрелецкое | филиал ПАО "Россети Центр" - "Белгородэнерго" | Белгородская область | Белгородский район | 10 | 0.25 | 0.058397 | 0.18941 |  | 0.2625 | 0.18941 | 0 |  | 0 | 0 | 0 |  | 0 | 0 | 0
1378 | КТП 305 ПС Стрелецкое | филиал ПАО "Россети Центр" - "Белгородэнерго" | Белгородская область | Белгородский район | 10 | 0.1 | 0.031 | 0.068672 |  | 0.105 | 0.068672 | 0 |  | 0 | 0 | 0 |  | 0 | 0 | 0
1379 | КТП 429 ПС Стрелецкое | филиал ПАО "Россети Центр" - "Белгородэнерго" | Белгородская область | Белгородский район | 10 | 0.1 | 0.006364 | 0.091534 |  | 0.105 | 0.091534 | 0 |  | 0 | 0 | 0 |  | 0 | 0 | 0
1380 | КТП 431 ПС Стрелецкое | филиал ПАО "Россети Центр" - "Белгородэнерго" | Белгородская область | Белгородский район | 10 | 0.025 | 0.007 | 0.017864 |  | 0.02625 | 0.017864 | 0 |  | 0 | 0 | 0 |  | 0 | 0 | 0
1381 | КТП 812 РП Альпика | филиал ПАО "Россети Центр" - "Белгородэнерго" | Белгородская область | Белгородский район | 10 | 0.25 | 0.049907 | 0.19729 |  | 0.2625 | 0.19729 | 0 |  | 0 | 0 | 0 |  | 0 | 0 | 0
1382 | КТП 814 РП Альпика | филиал ПАО "Россети Центр" - "Белгородэнерго" | Белгородская область | Белгородский район | 10 | 0.25 | 0.031165 | 0.21468 |  | 0.2625 | 0.21468 | 0 |  | 0 | 0 | 0 |  | 0 | 0 | 0
1383 | КТП 815 РП Альпика | филиал ПАО "Россети Центр" - "Белгородэнерго" | Белгородская область | Белгородский район | 10 | 0.25 | 0.060235 | 0.1877 |  | 0.2625 | 0.1877 | 0 |  | 0 | 0 | 0 |  | 0 | 0 | 0
1384 | КТП 305 РП Альпика | филиал ПАО "Россети Центр" - "Белгородэнерго" | Белгородская область | Белгородский район | 10 | 0.25 | 0.046495 | 0.20045 |  | 0.2625 | 0.20045 | 0 |  | 0 | 0 | 0 |  | 0 | 0 | 0
1385 | КТП 814 ПС Таврово | филиал ПАО "Россети Центр" - "Белгородэнерго" | Белгородская область | Белгородский район | 10 | 0.25 | 0.032372 | 0.21356 |  | 0.2625 | 0.21356 | 0 |  | 0 | 0 | 0 |  | 0 | 0 | 0
1386 | КТП 815 ПС Таврово | филиал ПАО "Россети Центр" - "Белгородэнерго" | Белгородская область | Белгородский район | 10 | 0.25 | 0.051088 | 0.19619 |  | 0.2625 | 0.19619 | 0 |  | 0 | 0 | 0 |  | 0 | 0 | 0
1387 | КТП 817 ПС Таврово | филиал ПАО "Россети Центр" - "Белгородэнерго" | Белгородская область | Белгородский район | 10 | 0.25 | 0.05713 | 0.19058 |  | 0.2625 | 0.19058 | 0 |  | 0 | 0 | 0 |  | 0 | 0 | 0
1388 | КТП 816 ПС Бессоновка | филиал ПАО "Россети Центр" - "Белгородэнерго" | Белгородская область | Белгородский район | 10 | 0.25 | 0.04988 | 0.19731 |  | 0.2625 | 0.19731 | 0 |  | 0 | 0 | 0 |  | 0 | 0 | 0
1389 | КТП 914 ПС Таврово | филиал ПАО "Россети Центр" - "Белгородэнерго" | Белгородская область | Белгородский район | 10 | 0.25 | 0.033053 | 0.21293 |  | 0.2625 | 0.21293 | 0 |  | 0 | 0 | 0 |  | 0 | 0 | 0
1390 | КТП 816 ПС Таврово | филиал ПАО "Россети Центр" - "Белгородэнерго" | Белгородская область | Белгородский район | 10 | 0.25 | 0.078568 | 0.17069 |  | 0.2625 | 0.17069 | 0 |  | 0 | 0 | 0 |  | 0 | 0 | 0
1391 | КТП 511 ПС Пищепром | филиал ПАО "Россети Центр" - "Белгородэнерго" | Белгородская область | Белгородский район | 10 | 0.4 | 0.025109 | 0.36646 |  | 0.42 | 0.36646 | 0 |  | 0 | 0 | 0 |  | 0 | 0 | 0
1392 | КТП 512 ПС Пищепром | филиал ПАО "Россети Центр" - "Белгородэнерго" | Белгородская область | Белгородский район | 10 | 0.4 | 0.035448 | 0.35686 |  | 0.42 | 0.35686 | 0 |  | 0 | 0 | 0 |  | 0 | 0 | 0
1393 | КТП 513 ПС Пищепром | филиал ПАО "Россети Центр" - "Белгородэнерго" | Белгородская область | Белгородский район | 10 | 0.4 | 0.01432 | 0.37647 |  | 0.42 | 0.37647 | 0 |  | 0 | 0 | 0 |  | 0 | 0 | 0
1394 | КТП 409 ПС Черемошное | филиал ПАО "Россети Центр" - "Белгородэнерго" | Белгородская область | Белгородский район | 10 | 0.1 | 0.019401 | 0.079436 |  | 0.105 | 0.079436 | 0 |  | 0 | 0 | 0 |  | 0 | 0 | 0
1395 | КТП 915 ПС Таврово | филиал ПАО "Россети Центр" - "Белгородэнерго" | Белгородская область | Белгородский район | 10 | 0.4 | 0.036932 | 0.35549 |  | 0.42 | 0.35549 | 0 |  | 0 | 0 | 0 |  | 0 | 0 | 0
1396 | КТП 916 ПС Таврово | филиал ПАО "Россети Центр" - "Белгородэнерго" | Белгородская область | Белгородский район | 10 | 0.4 | 0.02647 | 0.3652 |  | 0.42 | 0.3652 | 0 |  | 0 | 0 | 0 |  | 0 | 0 | 0
1397 | КТП 303 РП Альпика | филиал ПАО "Россети Центр" - "Белгородэнерго" | Белгородская область | Белгородский район | 10 | 0.25 | 0.07614 | 0.165 |  | 0.2625 | 0.17294 | 0 |  | 0 | 0 | 15 |  | 7.5 | 7.5 | 0.0079449
1398 | КТП 515 ПС Пищепром | филиал ПАО "Россети Центр" - "Белгородэнерго" | Белгородская область | Белгородский район | 10 | 0.4 | 0.039896 | 0.35274 |  | 0.42 | 0.35274 | 0 |  | 0 | 0 | 0 |  | 0 | 0 | 0
1399 | КТП 516 ПС Пищепром | филиал ПАО "Россети Центр" - "Белгородэнерго" | Белгородская область | Белгородский район | 10 | 0.4 | 0.028392 | 0.36341 |  | 0.42 | 0.36341 | 0 |  | 0 | 0 | 0 |  | 0 | 0 | 0
1400 | КТП 517 ПС Пищепром | филиал ПАО "Россети Центр" - "Белгородэнерго" | Белгородская область | Белгородский район | 10 | 0.4 | 0.02943 | 0.36245 |  | 0.42 | 0.36245 | 0 |  | 0 | 0 | 0 |  | 0 | 0 | 0
1401 | КТП 518 ПС Пищепром | филиал ПАО "Россети Центр" - "Белгородэнерго" | Белгородская область | Белгородский район | 10 | 0.4 | 0.043933 | 0.34899 |  | 0.42 | 0.34899 | 0 |  | 0 | 0 | 0 |  | 0 | 0 | 0
1402 | КТП 519 ПС Пищепром | филиал ПАО "Россети Центр" - "Белгородэнерго" | Белгородская область | Белгородский район | 10 | 0.4 | 0.18729 | 0.21596 |  | 0.42 | 0.21596 | 0 |  | 0 | 0 | 0 |  | 0 | 0 | 0
9104 | ЗТП №105 ПС Прелестное | филиал ПАО "Россети Центр" - "Белгородэнерго" | Белгородская область | Прохоровский район | 10 | 1.26 | 0.97 | отсутствует |  | 0.6615 | -0.28629 | 0 |  | 0 | 0 | 0 |  | 0 | 0 | 0
1404 | КТП 816 РП Ближняя Игуменка | филиал ПАО "Россети Центр" - "Белгородэнерго" | Белгородская область | Белгородский район | 10 | 0.32 | 0.16228 | 0.0053082 |  | 0.168 | 0.0053082 | 0 |  | 0 | 0 | 0 |  | 0 | 0 | 0
10800 | ЗТП 1201н ПС Центральная | филиал ПАО "Россети Центр" - "Белгородэнерго" | Белгородская область | Старооскольский городской округ | 10 | 1.26 | 0.96971 | отсутствует |  | 0.6615 | -0.28602 | 0 |  | 0 | 0 | 0 |  | 0 | 0 | 0
1406 | КТП 811 РП Альпика | филиал ПАО "Россети Центр" - "Белгородэнерго" | Белгородская область | Белгородский район | 10 | 0.25 | 0.031501 | 0.21437 |  | 0.2625 | 0.21437 | 0 |  | 0 | 0 | 0 |  | 0 | 0 | 0
1407 | КТП 813 РП Альпика | филиал ПАО "Россети Центр" - "Белгородэнерго" | Белгородская область | Белгородский район | 10 | 0.25 | 0.046511 | 0.20044 |  | 0.2625 | 0.20044 | 0 |  | 0 | 0 | 0 |  | 0 | 0 | 0
1408 | КТП 1429 РП Майская | филиал ПАО "Россети Центр" - "Белгородэнерго" | Белгородская область | Белгородский район | 10 | 0.25 | 0.055603 | 0.192 |  | 0.2625 | 0.192 | 0 |  | 0 | 0 | 0 |  | 0 | 0 | 0
1409 | КТП 1430 РП Майская | филиал ПАО "Россети Центр" - "Белгородэнерго" | Белгородская область | Белгородский район | 10 | 0.25 | 0.03212 | 0.21379 |  | 0.2625 | 0.21379 | 0 |  | 0 | 0 | 0 |  | 0 | 0 | 0
1410 | КТП 2010 ПС Октябрьская | филиал ПАО "Россети Центр" - "Белгородэнерго" | Белгородская область | Белгородский район | 10 | 0.16 | 0.02709 | 0.13076 |  | 0.168 | 0.13076 | 0 |  | 0 | 0 | 0 |  | 0 | 0 | 0
1411 | КТП 1204 ПС Октябрьская | филиал ПАО "Россети Центр" - "Белгородэнерго" | Белгородская область | Белгородский район | 10 | 0.25 | 0.046349 | 0.20059 |  | 0.2625 | 0.20059 | 0 |  | 0 | 0 | 0 |  | 0 | 0 | 0
1412 | КТП 510 ПС Новая Деревня | филиал ПАО "Россети Центр" - "Белгородэнерго" | Белгородская область | Белгородский район | 10 | 0.063 | 0.017991 | 0.044692 |  | 0.06615 | 0.044692 | 0 |  | 0 | 0 | 0 |  | 0 | 0 | 0
3227 | ЗТП-682 ПС Южная Г-14,Г-15 | филиал ПАО "Россети Центр" - "Белгородэнерго" | Белгородская область | г. Белгород | 6 | 1.03 | 0.72772 | отсутствует |  | 0.42 | -0.28556 | 0 |  | 0 | 0 | 0 |  | 0 | 0 | 0
1414 | КТП 2516 ПС Октябрьская | филиал ПАО "Россети Центр" - "Белгородэнерго" | Белгородская область | Белгородский район | 10 | 0.25 | 0.14067 | 0.11305 |  | 0.2625 | 0.11305 | 0 |  | 0 | 0 | 0 |  | 0 | 0 | 0
1415 | КТП 815 ПС Новая Деревня | филиал ПАО "Россети Центр" - "Белгородэнерго" | Белгородская область | Белгородский район | 10 | 0.08 | 0.04 | 0.001856 |  | 0.042 | 0.001856 | 0 |  | 0 | 0 | 0 |  | 0 | 0 | 0
11355 | КТП 10-05 ПС Роговатое | филиал ПАО "Россети Центр" - "Белгородэнерго" | Белгородская область | Старооскольский городской округ | 10 | 1.26 | 0.969 | отсутствует |  | 0.6615 | -0.28536 | 0 |  | 0 | 0 | 0 |  | 0 | 0 | 0
1417 | КТП 1710 ПС Октябрьская | филиал ПАО "Россети Центр" - "Белгородэнерго" | Белгородская область | Белгородский район | 10 | 0.063 | 0.052 | 0.013131 |  | 0.06615 | 0.013131 | 0 |  | 0 | 0 | 0 |  | 0 | 0 | 0
1418 | КТП 411 ПС Октябрьская | филиал ПАО "Россети Центр" - "Белгородэнерго" | Белгородская область | Белгородский район | 10 | 0.16 | 0.015373 | 0.13634 |  | 0.168 | 0.14164 | 0 |  | 0 | 0 | 10 |  | 5 | 5 | 0.0052966
1419 | КТП 2227 ПС Октябрьская | филиал ПАО "Россети Центр" - "Белгородэнерго" | Белгородская область | Белгородский район | 10 | 0.25 | 0.01823 | 0.22668 |  | 0.2625 | 0.22668 | 0 |  | 0 | 0 | 0 |  | 0 | 0 | 0
1420 | КТП 2230 ПС Октябрьская | филиал ПАО "Россети Центр" - "Белгородэнерго" | Белгородская область | Белгородский район | 10 | 0.16 | 0.106 | 0.057536 |  | 0.168 | 0.057536 | 0 |  | 0 | 0 | 0 |  | 0 | 0 | 0
1421 | КТП 1529 РП Майская | филиал ПАО "Россети Центр" - "Белгородэнерго" | Белгородская область | Белгородский район | 10 | 0.4 | 0.030903 | 0.36108 |  | 0.42 | 0.36108 | 0 |  | 0 | 0 | 0 |  | 0 | 0 | 0
1422 | КТП 422 ПС Таврово | филиал ПАО "Россети Центр" - "Белгородэнерго" | Белгородская область | Белгородский район | 10 | 0.025 | 0.0154 | 0.010069 |  | 0.02625 | 0.010069 | 0 |  | 0 | 0 | 0 |  | 0 | 0 | 0
1423 | КТП 427 ПС Таврово | филиал ПАО "Россети Центр" - "Белгородэнерго" | Белгородская область | Белгородский район | 10 | 0.4 | 0.010946 | 0.37589 |  | 0.42 | 0.3796 | 0 |  | 0 | 0 | 7 |  | 3.5 | 3.5 | 0.0037076
1424 | КТП 628 РП Репное | филиал ПАО "Россети Центр" - "Белгородэнерго" | Белгородская область | Белгородский район | 10 | 0.25 | 0.042337 | 0.18048 |  | 0.2625 | 0.20431 | 0 |  | 0 | 0 | 30 | 22.5 |  | 22.5 | 0.023835
1425 | КТП 1203 ПС Таврово | филиал ПАО "Россети Центр" - "Белгородэнерго" | Белгородская область | Белгородский район | 10 | 0.32 | 0.16 | 0.007424 |  | 0.168 | 0.007424 | 0 |  | 0 | 0 | 0 |  | 0 | 0 | 0
1426 | КТП 1307 ПС Таврово | филиал ПАО "Россети Центр" - "Белгородэнерго" | Белгородская область | Белгородский район | 10 | 0.063 | 0.016977 | 0.045633 |  | 0.06615 | 0.045633 | 0 |  | 0 | 0 | 0 |  | 0 | 0 | 0
1427 | КТП 2001 ПС Октябрьская | филиал ПАО "Россети Центр" - "Белгородэнерго" | Белгородская область | Белгородский район | 10 | 0.16 | 0.023108 | 0.13446 |  | 0.168 | 0.13446 | 0 |  | 0 | 0 | 0 |  | 0 | 0 | 0
1428 | КТП 817 ПС Бессоновка | филиал ПАО "Россети Центр" - "Белгородэнерго" | Белгородская область | Белгородский район | 10 | 0.25 | 0.036683 | 0.20956 |  | 0.2625 | 0.20956 | 0 |  | 0 | 0 | 0 |  | 0 | 0 | 0
1429 | КТП 507 ПС Новая Деревня | филиал ПАО "Россети Центр" - "Белгородэнерго" | Белгородская область | Белгородский район | 10 | 0.25 | 0.013328 | 0.23123 |  | 0.2625 | 0.23123 | 0 |  | 0 | 0 | 0 |  | 0 | 0 | 0
1430 | КТП 711 ПС Новая Деревня | филиал ПАО "Россети Центр" - "Белгородэнерго" | Белгородская область | Белгородский район | 10 | 0.16 | 0.01766 | 0.13952 |  | 0.168 | 0.13952 | 0 |  | 0 | 0 | 0 |  | 0 | 0 | 0
1431 | КТП 712 ПС Новая Деревня | филиал ПАО "Россети Центр" - "Белгородэнерго" | Белгородская область | Белгородский район | 10 | 0.16 | 0.011907 | 0.14485 |  | 0.168 | 0.14485 | 0 |  | 0 | 0 | 0 |  | 0 | 0 | 0
1432 | КТП 713 ПС Новая Деревня | филиал ПАО "Россети Центр" - "Белгородэнерго" | Белгородская область | Белгородский район | 10 | 0.16 | 0.020188 | 0.13717 |  | 0.168 | 0.13717 | 0 |  | 0 | 0 | 0 |  | 0 | 0 | 0
1433 | КТП 714 ПС Новая Деревня | филиал ПАО "Россети Центр" - "Белгородэнерго" | Белгородская область | Белгородский район | 10 | 0.16 | 0.027083 | 0.13077 |  | 0.168 | 0.13077 | 0 |  | 0 | 0 | 0 |  | 0 | 0 | 0
1434 | КТП 715 ПС Новая Деревня | филиал ПАО "Россети Центр" - "Белгородэнерго" | Белгородская область | Белгородский район | 10 | 0.25 | 0.049284 | 0.19786 |  | 0.2625 | 0.19786 | 0 |  | 0 | 0 | 0 |  | 0 | 0 | 0
1435 | КТП 716 ПС Новая Деревня | филиал ПАО "Россети Центр" - "Белгородэнерго" | Белгородская область | Белгородский район | 10 | 0.16 | 0.019414 | 0.13789 |  | 0.168 | 0.13789 | 0 |  | 0 | 0 | 0 |  | 0 | 0 | 0
1436 | КТП 328 ПС Стрелецкое | филиал ПАО "Россети Центр" - "Белгородэнерго" | Белгородская область | Белгородский район | 10 | 0.063 | 0.024549 | 0.038606 |  | 0.06615 | 0.038606 | 0 |  | 0 | 0 | 0 |  | 0 | 0 | 0
1437 | КТП 1101 ПС Новая Деревня | филиал ПАО "Россети Центр" - "Белгородэнерго" | Белгородская область | Белгородский район | 10 | 0.063 | 0.024396 | 0.038748 |  | 0.06615 | 0.038748 | 0 |  | 0 | 0 | 0 |  | 0 | 0 | 0
1438 | КТП 312 РП Альпика | филиал ПАО "Россети Центр" - "Белгородэнерго" | Белгородская область | Белгородский район | 10 | 0.25 | 0.003605 | 0.24025 |  | 0.2625 | 0.24025 | 0 |  | 0 | 0 | 0 |  | 0 | 0 | 0
1439 | КТП 101 ПС Дубовое | филиал ПАО "Россети Центр" - "Белгородэнерго" | Белгородская область | Белгородский район | 10 | 0.63 | 0.050517 | 0.56699 |  | 0.6615 | 0.56699 | 0 |  | 0 | 0 | 0 |  | 0 | 0 | 0
1440 | КТП 818 РП Ближняя Игуменка | филиал ПАО "Россети Центр" - "Белгородэнерго" | Белгородская область | Белгородский район | 10 | 0.1 | 0.00813 | 0.089895 |  | 0.105 | 0.089895 | 0 |  | 0 | 0 | 0 |  | 0 | 0 | 0
1441 | КТП 307 ПС Таврово | филиал ПАО "Россети Центр" - "Белгородэнерго" | Белгородская область | Белгородский район | 10 | 0.25 | 0.042741 | 0.20394 |  | 0.2625 | 0.20394 | 0 |  | 0 | 0 | 0 |  | 0 | 0 | 0
1442 | КТП 712 ПС Никольское | филиал ПАО "Россети Центр" - "Белгородэнерго" | Белгородская область | Белгородский район | 10 | 0.04 | 0.014 | 0.025984 |  | 0.042 | 0.025984 | 0 |  | 0 | 0 | 0 |  | 0 | 0 | 0
1443 | КТП 1416 ПС Стрелецкое | филиал ПАО "Россети Центр" - "Белгородэнерго" | Белгородская область | Белгородский район | 10 | 0.1 | 0 | 0.09744 |  | 0.105 | 0.09744 | 0 |  | 0 | 0 | 0 |  | 0 | 0 | 0
3135 | ЗТП-419 ПС Южная Г-4,Г-10 | филиал ПАО "Россети Центр" - "Белгородэнерго" | Белгородская область | г. Белгород | 6 | 1.03 | 0.72686 | отсутствует |  | 0.42 | -0.28476 | 0 |  | 0 | 0 | 0 |  | 0 | 0 | 0
1445 | КТП 1107 ПС Северная | филиал ПАО "Россети Центр" - "Белгородэнерго" | Белгородская область | Белгородский район | 10 | 0.4 | 0.15699 | 0.24037 |  | 0.42 | 0.24408 | 0 |  | 0 | 0 | 7 |  | 3.5 | 3.5 | 0.0037076
3336 | ЗТП-372 ПС Донец Г-4,Г-6 | филиал ПАО "Россети Центр" - "Белгородэнерго" | Белгородская область | г. Белгород | 6 | 1.03 | 0.72635 | отсутствует |  | 0.42 | -0.28429 | 0 |  | 0 | 0 | 0 |  | 0 | 0 | 0
1447 | КТП 716 ПС Северная | филиал ПАО "Россети Центр" - "Белгородэнерго" | Белгородская область | Белгородский район | 10 | 0.4 | 0.046789 | 0.34634 |  | 0.42 | 0.34634 | 0 |  | 0 | 0 | 0 |  | 0 | 0 | 0
1448 | КТП 717 ПС Северная | филиал ПАО "Россети Центр" - "Белгородэнерго" | Белгородская область | Белгородский район | 10 | 0.4 | 0.020806 | 0.37045 |  | 0.42 | 0.37045 | 0 |  | 0 | 0 | 0 |  | 0 | 0 | 0
1449 | КТП 718 ПС Северная | филиал ПАО "Россети Центр" - "Белгородэнерго" | Белгородская область | Белгородский район | 10 | 0.4 | 0.012372 | 0.37828 |  | 0.42 | 0.37828 | 0 |  | 0 | 0 | 0 |  | 0 | 0 | 0
1450 | КТП 401 ПС Беломестное | филиал ПАО "Россети Центр" - "Белгородэнерго" | Белгородская область | Белгородский район | 10 | 0.1 | 0.033477 | 0.066373 |  | 0.105 | 0.066373 | 0 |  | 0 | 0 | 0 |  | 0 | 0 | 0
1451 | КТП 402 ПС Беломестное | филиал ПАО "Россети Центр" - "Белгородэнерго" | Белгородская область | Белгородский район | 10 | 0.16 | 0.001385 | 0.15462 |  | 0.168 | 0.15462 | 0 |  | 0 | 0 | 0 |  | 0 | 0 | 0
1452 | КТП 1001 ПС Таврово | филиал ПАО "Россети Центр" - "Белгородэнерго" | Белгородская область | Белгородский район | 10 | 0.4 | 0.029571 | 0.36232 |  | 0.42 | 0.36232 | 0 |  | 0 | 0 | 0 |  | 0 | 0 | 0
1453 | КТП 1002 ПС Таврово | филиал ПАО "Россети Центр" - "Белгородэнерго" | Белгородская область | Белгородский район | 10 | 0.4 | 0.032177 | 0.3599 |  | 0.42 | 0.3599 | 0 |  | 0 | 0 | 0 |  | 0 | 0 | 0
1454 | КТП 1003 ПС Таврово | филиал ПАО "Россети Центр" - "Белгородэнерго" | Белгородская область | Белгородский район | 10 | 0.4 | 0.041862 | 0.35091 |  | 0.42 | 0.35091 | 0 |  | 0 | 0 | 0 |  | 0 | 0 | 0
1455 | КТП 1101 ПС Таврово | филиал ПАО "Россети Центр" - "Белгородэнерго" | Белгородская область | Белгородский район | 10 | 0.4 | 0.047539 | 0.3377 |  | 0.42 | 0.34564 | 0 |  | 0 | 0 | 15 |  | 7.5 | 7.5 | 0.0079449
1456 | КТП 1102 ПС Таврово | филиал ПАО "Россети Центр" - "Белгородэнерго" | Белгородская область | Белгородский район | 10 | 0.4 | 0.037207 | 0.35523 |  | 0.42 | 0.35523 | 0 |  | 0 | 0 | 0 |  | 0 | 0 | 0
1457 | КТП 1103 ПС Таврово | филиал ПАО "Россети Центр" - "Белгородэнерго" | Белгородская область | Белгородский район | 10 | 0.4 | 0.066319 | 0.32822 |  | 0.42 | 0.32822 | 0 |  | 0 | 0 | 0 |  | 0 | 0 | 0
1458 | КТП 1104 ПС Таврово | филиал ПАО "Россети Центр" - "Белгородэнерго" | Белгородская область | Белгородский район | 10 | 0.4 | 0.043468 | 0.34942 |  | 0.42 | 0.34942 | 0 |  | 0 | 0 | 0 |  | 0 | 0 | 0
1459 | КТП 1201 ПС Таврово | филиал ПАО "Россети Центр" - "Белгородэнерго" | Белгородская область | Белгородский район | 10 | 0.4 | 0.024939 | 0.36503 |  | 0.42 | 0.36662 | 3 |  | 1.5 | 1.5 | 0 |  | 0 | 0 | 0.001589
1460 | КТП 1202 ПС Таврово | филиал ПАО "Россети Центр" - "Белгородэнерго" | Белгородская область | Белгородский район | 10 | 0.4 | 0.029675 | 0.36222 |  | 0.42 | 0.36222 | 0 |  | 0 | 0 | 0 |  | 0 | 0 | 0
1461 | КТП 1301 ПС Таврово | филиал ПАО "Россети Центр" - "Белгородэнерго" | Белгородская область | Белгородский район | 10 | 1.26 | 0.65745 | 0.0037603 |  | 0.6615 | 0.0037603 | 0 |  | 0 | 0 | 0 |  | 0 | 0 | 0
1462 | КТП 1302 ПС Таврово | филиал ПАО "Россети Центр" - "Белгородэнерго" | Белгородская область | Белгородский район | 10 | 0.4 | 0.017141 | 0.37385 |  | 0.42 | 0.37385 | 0 |  | 0 | 0 | 0 |  | 0 | 0 | 0
1463 | КТП 1303 ПС Таврово | филиал ПАО "Россети Центр" - "Белгородэнерго" | Белгородская область | Белгородский район | 10 | 0.4 | 0.030517 | 0.36144 |  | 0.42 | 0.36144 | 0 |  | 0 | 0 | 0 |  | 0 | 0 | 0
1464 | КТП 1304 ПС Таврово | филиал ПАО "Россети Центр" - "Белгородэнерго" | Белгородская область | Белгородский район | 10 | 0.4 | 0.057764 | 0.33616 |  | 0.42 | 0.33616 | 0 |  | 0 | 0 | 0 |  | 0 | 0 | 0
1465 | КТП 1305 ПС Таврово | филиал ПАО "Россети Центр" - "Белгородэнерго" | Белгородская область | Белгородский район | 10 | 0.4 | 0.049421 | 0.3439 |  | 0.42 | 0.3439 | 0 |  | 0 | 0 | 0 |  | 0 | 0 | 0
1466 | КТП 1306 ПС Таврово | филиал ПАО "Россети Центр" - "Белгородэнерго" | Белгородская область | Белгородский район | 10 | 0.4 | 0.031502 | 0.35682 |  | 0.42 | 0.36053 | 0 |  | 0 | 0 | 7 |  | 3.5 | 3.5 | 0.0037076
1467 | КТП 917 ПС Таврово | филиал ПАО "Россети Центр" - "Белгородэнерго" | Белгородская область | Белгородский район | 10 | 0.4 | 0.17044 | 0.23159 |  | 0.42 | 0.23159 | 0 |  | 0 | 0 | 0 |  | 0 | 0 | 0
1468 | КТП 627 РП Репное | филиал ПАО "Россети Центр" - "Белгородэнерго" | Белгородская область | Белгородский район | 10 | 0.16 | 0.091185 | 0.071284 |  | 0.168 | 0.071284 | 0 |  | 0 | 0 | 0 |  | 0 | 0 | 0
1469 | КТП 343 ПС Северная | филиал ПАО "Россети Центр" - "Белгородэнерго" | Белгородская область | Белгородский район | 10 | 0.1 | 0.02214 | 0.076894 |  | 0.105 | 0.076894 | 0 |  | 0 | 0 | 0 |  | 0 | 0 | 0
3501 | БКТП-1222 ПС Восточная | филиал ПАО "Россети Центр" - "Белгородэнерго" | Белгородская область | г. Белгород | 6 | 1.26 | 0.966 | отсутствует |  | 0.6615 | -0.28258 | 0 |  | 0 | 0 | 0 |  | 0 | 0 | 0
1471 | КТП 701 ПС Церковная | филиал ПАО "Россети Центр" - "Белгородэнерго" | Белгородская область | Белгородский район | 10 | 0.063 | 0.016422 | 0.046148 |  | 0.06615 | 0.046148 | 0 |  | 0 | 0 | 0 |  | 0 | 0 | 0
1472 | КТП 433 ПС Стрелецкое | филиал ПАО "Россети Центр" - "Белгородэнерго" | Белгородская область | Белгородский район | 10 | 0.4 | 0.036649 | 0.35575 |  | 0.42 | 0.35575 | 0 |  | 0 | 0 | 0 |  | 0 | 0 | 0
1473 | КТП 509 ПС Новая Деревня | филиал ПАО "Россети Центр" - "Белгородэнерго" | Белгородская область | Белгородский район | 10 | 0.063 | 0.00618 | 0.055652 |  | 0.06615 | 0.055652 | 0 |  | 0 | 0 | 0 |  | 0 | 0 | 0
1474 | КТП 334 ПС Октябрьская | филиал ПАО "Россети Центр" - "Белгородэнерго" | Белгородская область | Белгородский район | 10 | 0.25 | 0.078214 | 0.17102 |  | 0.2625 | 0.17102 | 0 |  | 0 | 0 | 0 |  | 0 | 0 | 0
1475 | КТП 432 ПС Стрелецкое | филиал ПАО "Россети Центр" - "Белгородэнерго" | Белгородская область | Белгородский район | 10 | 0.4 | 0.039706 | 0.35291 |  | 0.42 | 0.35291 | 0 |  | 0 | 0 | 0 |  | 0 | 0 | 0
1476 | КТП 918 ПС Таврово | филиал ПАО "Россети Центр" - "Белгородэнерго" | Белгородская область | Белгородский район | 10 | 0.25 | 0.028709 | 0.21696 |  | 0.2625 | 0.21696 | 0 |  | 0 | 0 | 0 |  | 0 | 0 | 0
1477 | КТП 821 РП Ближняя Игуменка | филиал ПАО "Россети Центр" - "Белгородэнерго" | Белгородская область | Белгородский район | 10 | 0.4 | 0.028462 | 0.36335 |  | 0.42 | 0.36335 | 0 |  | 0 | 0 | 0 |  | 0 | 0 | 0
1478 | КТП 410 ПС Беловское | филиал ПАО "Россети Центр" - "Белгородэнерго" | Белгородская область | Белгородский район | 10 | 0.4 | 0.038553 | 0.35398 |  | 0.42 | 0.35398 | 0 |  | 0 | 0 | 0 |  | 0 | 0 | 0
1479 | КТП 1806 РП Промпарк | филиал ПАО "Россети Центр" - "Белгородэнерго" | Белгородская область | Белгородский район | 10 | 0.025 | 0.00016854 | 0.024204 |  | 0.02625 | 0.024204 | 0 |  | 0 | 0 | 0 |  | 0 | 0 | 0
1480 | КТП 125 РП Альпика | филиал ПАО "Россети Центр" - "Белгородэнерго" | Белгородская область | Белгородский район | 10 | 0.16 | 0 | 0.1559 |  | 0.168 | 0.1559 | 0 |  | 0 | 0 | 0 |  | 0 | 0 | 0
1481 | КТП 709 РП Альпика | филиал ПАО "Россети Центр" - "Белгородэнерго" | Белгородская область | Белгородский район | 10 | 0.25 | 0.046507 | 0.19514 |  | 0.2625 | 0.20044 | 0 |  | 0 | 0 | 10 |  | 5 | 5 | 0.0052966
1482 | КТП 710 ПС Новая Деревня | филиал ПАО "Россети Центр" - "Белгородэнерго" | Белгородская область | Белгородский район | 10 | 0.16 | 0.012604 | 0.14421 |  | 0.168 | 0.14421 | 0 |  | 0 | 0 | 0 |  | 0 | 0 | 0
1483 | КТП 205 ПС Северная | филиал ПАО "Россети Центр" - "Белгородэнерго" | Белгородская область | Белгородский район | 10 | 0.04 | 0.0024995 | 0.03136 |  | 0.042 | 0.036656 | 10 |  | 5 | 5 | 0 |  | 0 | 0 | 0.0052966
10441 | ЗТП 4 ПС Старый Оскол-2 | филиал ПАО "Россети Центр" - "Белгородэнерго" | Белгородская область | Старооскольский городской округ | 6 | 1.03 | 0.72205 | отсутствует |  | 0.42 | -0.2803 | 0 |  | 0 | 0 | 0 |  | 0 | 0 | 0
1485 | КТП 819 РП Ближняя Игуменка | филиал ПАО "Россети Центр" - "Белгородэнерго" | Белгородская область | Белгородский район | 10 | 0.4 | 0.039721 | 0.3529 |  | 0.42 | 0.3529 | 0 |  | 0 | 0 | 0 |  | 0 | 0 | 0
1486 | КТП 820 РП Ближняя Игуменка | филиал ПАО "Россети Центр" - "Белгородэнерго" | Белгородская область | Белгородский район | 10 | 0.4 | 0.029542 | 0.36235 |  | 0.42 | 0.36235 | 0 |  | 0 | 0 | 0 |  | 0 | 0 | 0
5818 | ЗТП 1 ПС ТЭЦ | филиал ПАО "Россети Центр" - "Белгородэнерго" | Белгородская область | Губкинский район | 6 | 1.03 | 0.72183 | отсутствует |  | 0.42 | -0.2801 | 0 |  | 0 | 0 | 0 |  | 0 | 0 | 0
1488 | КТП 822 РП Ближняя Игуменка | филиал ПАО "Россети Центр" - "Белгородэнерго" | Белгородская область | Белгородский район | 10 | 0.4 | 0.037121 | 0.35531 |  | 0.42 | 0.35531 | 0 |  | 0 | 0 | 0 |  | 0 | 0 | 0
1489 | КТП 823 РП Ближняя Игуменка | филиал ПАО "Россети Центр" - "Белгородэнерго" | Белгородская область | Белгородский район | 10 | 0.4 | 0.040165 | 0.35249 |  | 0.42 | 0.35249 | 0 |  | 0 | 0 | 0 |  | 0 | 0 | 0
1490 | КТП 829 РП Ближняя Игуменка | филиал ПАО "Россети Центр" - "Белгородэнерго" | Белгородская область | Белгородский район | 10 | 0.4 | 0.067127 | 0.32747 |  | 0.42 | 0.32747 | 0 |  | 0 | 0 | 0 |  | 0 | 0 | 0
1491 | КТП 215 ПС Никольское | филиал ПАО "Россети Центр" - "Белгородэнерго" | Белгородская область | Белгородский район | 10 | 0.063 | 0.02 | 0.042827 |  | 0.06615 | 0.042827 | 0 |  | 0 | 0 | 0 |  | 0 | 0 | 0
1492 | КТП 222 РП Альпика | филиал ПАО "Россети Центр" - "Белгородэнерго" | Белгородская область | Белгородский район | 10 | 0.063 | 0.00814 | 0.053833 |  | 0.06615 | 0.053833 | 0 |  | 0 | 0 | 0 |  | 0 | 0 | 0
1493 | КТП 161 ПС Северная | филиал ПАО "Россети Центр" - "Белгородэнерго" | Белгородская область | Белгородский район | 10 | 0.063 | 0.038 | 0.026123 |  | 0.06615 | 0.026123 | 0 |  | 0 | 0 | 0 |  | 0 | 0 | 0
1494 | КТП 106 ПС Шишино | филиал ПАО "Россети Центр" - "Белгородэнерго" | Белгородская область | Белгородский район | 10 | 0.025 | 0 | 0.02436 |  | 0.02625 | 0.02436 | 0 |  | 0 | 0 | 0 |  | 0 | 0 | 0
1495 | КТП 403 ПС Новая Деревня | филиал ПАО "Россети Центр" - "Белгородэнерго" | Белгородская область | Белгородский район | 10 | 0.16 | 0.010071 | 0.14656 |  | 0.168 | 0.14656 | 0 |  | 0 | 0 | 0 |  | 0 | 0 | 0
1496 | КТП 321 ПС Шишино | филиал ПАО "Россети Центр" - "Белгородэнерго" | Белгородская область | Белгородский район | 10 | 0.4 | 0.045038 | 0.34796 |  | 0.42 | 0.34796 | 0 |  | 0 | 0 | 0 |  | 0 | 0 | 0
1497 | КТП 322 ПС Шишино | филиал ПАО "Россети Центр" - "Белгородэнерго" | Белгородская область | Белгородский район | 10 | 0.4 | 0.037687 | 0.35479 |  | 0.42 | 0.35479 | 0 |  | 0 | 0 | 0 |  | 0 | 0 | 0
1498 | КТП 310 ПС Таврово | филиал ПАО "Россети Центр" - "Белгородэнерго" | Белгородская область | Белгородский район | 10 | 0.25 | 0.021364 | 0.21954 |  | 0.2625 | 0.22377 | 8 |  | 4 | 4 | 0 |  | 0 | 0 | 0.0042373
1499 | КТП 311 ПС Таврово | филиал ПАО "Россети Центр" - "Белгородэнерго" | Белгородская область | Белгородский район | 10 | 0.4 | 0.06411 | 0.33027 |  | 0.42 | 0.33027 | 0 |  | 0 | 0 | 0 |  | 0 | 0 | 0
1500 | КТП 312 ПС Таврово | филиал ПАО "Россети Центр" - "Белгородэнерго" | Белгородская область | Белгородский район | 10 | 0.25 | 0.049192 | 0.19795 |  | 0.2625 | 0.19795 | 0 |  | 0 | 0 | 0 |  | 0 | 0 | 0
1501 | КТП 818 ПС Бессоновка | филиал ПАО "Россети Центр" - "Белгородэнерго" | Белгородская область | Белгородский район | 10 | 0.063 | 0.038594 | 0.025572 |  | 0.06615 | 0.025572 | 0 |  | 0 | 0 | 0 |  | 0 | 0 | 0
1502 | КТП 811 ПС Северная | филиал ПАО "Россети Центр" - "Белгородэнерго" | Белгородская область | Белгородский район | 10 | 0.16 | 0.083194 | 0.077111 |  | 0.168 | 0.0787 | 0 |  | 0 | 0 | 3 |  | 1.5 | 1.5 | 0.001589
1503 | КТП 814 ПС Северная | филиал ПАО "Россети Центр" - "Белгородэнерго" | Белгородская область | Белгородский район | 10 | 0.25 | 0.058482 | 0.18933 |  | 0.2625 | 0.18933 | 0 |  | 0 | 0 | 0 |  | 0 | 0 | 0
1504 | КТП 810 ПС Северная | филиал ПАО "Россети Центр" - "Белгородэнерго" | Белгородская область | Белгородский район | 10 | 0.25 | 0.047856 | 0.19124 |  | 0.2625 | 0.19919 | 0 |  | 0 | 0 | 15 |  | 7.5 | 7.5 | 0.0079449
1505 | КТП 804 ПС Северная | филиал ПАО "Россети Центр" - "Белгородэнерго" | Белгородская область | Белгородский район | 10 | 0.063 | 0.019282 | 0.043494 |  | 0.06615 | 0.043494 | 0 |  | 0 | 0 | 0 |  | 0 | 0 | 0
1506 | ЗТП 301 ПС Таврово | филиал ПАО "Россети Центр" - "Белгородэнерго" | Белгородская область | Белгородский район | 10 | 1.26 | 0.63 | 0.029232 |  | 0.6615 | 0.029232 | 0 |  | 0 | 0 | 0 |  | 0 | 0 | 0
1507 | КТП 204 ПС Никольское | филиал ПАО "Россети Центр" - "Белгородэнерго" | Белгородская область | Белгородский район | 10 | 0.16 | 0.017852 | 0.13404 |  | 0.168 | 0.13934 | 0 |  | 0 | 0 | 10 |  | 5 | 5 | 0.0052966
1508 | КТП 435 ПС Стрелецкое | филиал ПАО "Россети Центр" - "Белгородэнерго" | Белгородская область | Белгородский район | 10 | 0.16 | 0.015145 | 0.14185 |  | 0.168 | 0.14185 | 0 |  | 0 | 0 | 0 |  | 0 | 0 | 0
1509 | КТП 1823 РП Майская | филиал ПАО "Россети Центр" - "Белгородэнерго" | Белгородская область | Белгородский район | 10 | 0.25 | 0.05909 | 0.18876 |  | 0.2625 | 0.18876 | 0 |  | 0 | 0 | 0 |  | 0 | 0 | 0
1510 | КТП 710 РП Альпика | филиал ПАО "Россети Центр" - "Белгородэнерго" | Белгородская область | Белгородский район | 10 | 0.25 | 0.04469 | 0.20213 |  | 0.2625 | 0.20213 | 0 |  | 0 | 0 | 0 |  | 0 | 0 | 0
1511 | КТП 922 ПС Таврово | филиал ПАО "Россети Центр" - "Белгородэнерго" | Белгородская область | Белгородский район | 10 | 0.063 | 0.007743 | 0.054202 |  | 0.06615 | 0.054202 | 0 |  | 0 | 0 | 0 |  | 0 | 0 | 0
1512 | КТП 826 РП Ближняя Игуменка | филиал ПАО "Россети Центр" - "Белгородэнерго" | Белгородская область | Белгородский район | 10 | 0.025 | 0 | 0.02436 |  | 0.02625 | 0.02436 | 0 |  | 0 | 0 | 0 |  | 0 | 0 | 0
1513 | КТП 134 ПС Новая Деревня | филиал ПАО "Россети Центр" - "Белгородэнерго" | Белгородская область | Белгородский район | 10 | 0.16 | 0.046776 | 0.1125 |  | 0.168 | 0.1125 | 0 |  | 0 | 0 | 0 |  | 0 | 0 | 0
1514 | КТП 111 ПС Западная | филиал ПАО "Россети Центр" - "Белгородэнерго" | Белгородская область | Белгородский район | 10 | 0.063 | 0.005551 | 0.056236 |  | 0.06615 | 0.056236 | 0 |  | 0 | 0 | 0 |  | 0 | 0 | 0
1515 | КТП 102 ПС Северная | филиал ПАО "Россети Центр" - "Белгородэнерго" | Белгородская область | Белгородский район | 10 | 0.1 | 0.004811 | 0.092975 |  | 0.105 | 0.092975 | 0 |  | 0 | 0 | 0 |  | 0 | 0 | 0
1516 | КТП 1109 ПС Октябрьская | филиал ПАО "Россети Центр" - "Белгородэнерго" | Белгородская область | Белгородский район | 10 | 1.26 | 0.66145 | 4.9184e-05 |  | 0.6615 | 4.9184e-05 | 0 |  | 0 | 0 | 0 |  | 0 | 0 | 0
1517 | КТП 1324 РП Майская | филиал ПАО "Россети Центр" - "Белгородэнерго" | Белгородская область | Белгородский район | 10 | 0.16 | 0.022055 | 0.13544 |  | 0.168 | 0.13544 | 0 |  | 0 | 0 | 0 |  | 0 | 0 | 0
1518 | КТП 401 ПС Таврово | филиал ПАО "Россети Центр" - "Белгородэнерго" | Белгородская область | Белгородский район | 10 | 0.16 | 0.029312 | 0.1287 |  | 0.168 | 0.1287 | 0 |  | 0 | 0 | 0 |  | 0 | 0 | 0
1519 | КТП 1526 РП Майская | филиал ПАО "Россети Центр" - "Белгородэнерго" | Белгородская область | Белгородский район | 10 | 0.25 | 0.02946 | 0.21626 |  | 0.2625 | 0.21626 | 0 |  | 0 | 0 | 0 |  | 0 | 0 | 0
1520 | КТП 411 ПС Черемошное | филиал ПАО "Россети Центр" - "Белгородэнерго" | Белгородская область | Белгородский район | 10 | 0.16 | 0.01407 | 0.14285 |  | 0.168 | 0.14285 | 0 |  | 0 | 0 | 0 |  | 0 | 0 | 0
3359 | ЗТП-760 ПС Белгород-2 Г-9,Г-13 | филиал ПАО "Россети Центр" - "Белгородэнерго" | Белгородская область | г. Белгород | 6 | 1.26 | 0.962 | отсутствует |  | 0.6615 | -0.27886 | 0 |  | 0 | 0 | 0 |  | 0 | 0 | 0
10578 | КТП 5 ПС Очистные | филиал ПАО "Россети Центр" - "Белгородэнерго" | Белгородская область | Старооскольский городской округ | 6 | 1.26 | 0.961 | отсутствует |  | 0.6615 | -0.27794 | 0 |  | 0 | 0 | 0 |  | 0 | 0 | 0
1523 | КТП 634 РП Репное | филиал ПАО "Россети Центр" - "Белгородэнерго" | Белгородская область | Белгородский район | 10 | 0.063 | 0.005857 | отсутствует |  | 0.06615 | 0.055952 | 0 | 148 | 0 | 148 | 0 | 0 |  | 0 | 0.15678
1524 | КТП 636 ПС Таврово | филиал ПАО "Россети Центр" - "Белгородэнерго" | Белгородская область | Белгородский район | 10 | 0.25 | 0.034038 | 0.21201 |  | 0.2625 | 0.21201 | 0 |  | 0 | 0 | 0 |  | 0 | 0 | 0
1525 | КТП 637 ПС Таврово | филиал ПАО "Россети Центр" - "Белгородэнерго" | Белгородская область | Белгородский район | 10 | 0.25 | 0.047128 | 0.19987 |  | 0.2625 | 0.19987 | 0 |  | 0 | 0 | 0 |  | 0 | 0 | 0
1526 | КТП 1739 РП Майская | филиал ПАО "Россети Центр" - "Белгородэнерго" | Белгородская область | Белгородский район | 10 | 0.25 | 0.030941 | 0.21489 |  | 0.2625 | 0.21489 | 0 |  | 0 | 0 | 0 |  | 0 | 0 | 0
1527 | КТП 436 ПС Стрелецкое | филиал ПАО "Россети Центр" - "Белгородэнерго" | Белгородская область | Белгородский район | 10 | 0.16 | 0.029943 | 0.12017 |  | 0.168 | 0.12812 | 0 |  | 0 | 0 | 15 |  | 7.5 | 7.5 | 0.0079449
1528 | КТП 1808 РП Майская | филиал ПАО "Россети Центр" - "Белгородэнерго" | Белгородская область | Белгородский район | 10 | 0.2 | 0.1 | 0.00464 |  | 0.105 | 0.00464 | 0 |  | 0 | 0 | 0 |  | 0 | 0 | 0
1529 | КТП 1030 ПС Северная | филиал ПАО "Россети Центр" - "Белгородэнерго" | Белгородская область | Белгородский район | 10 | 0.063 | 0.0099125 | 0.052188 |  | 0.06615 | 0.052188 | 0 |  | 0 | 0 | 0 |  | 0 | 0 | 0
1530 | КТП 1031 ПС Северная | филиал ПАО "Россети Центр" - "Белгородэнерго" | Белгородская область | Белгородский район | 10 | 0.063 | 0 | 0.061387 |  | 0.06615 | 0.061387 | 0 |  | 0 | 0 | 0 |  | 0 | 0 | 0
1531 | КТП 438 ПС Таврово | филиал ПАО "Россети Центр" - "Белгородэнерго" | Белгородская область | Белгородский район | 10 | 0.04 | 0 | 0.038976 |  | 0.042 | 0.038976 | 0 |  | 0 | 0 | 0 |  | 0 | 0 | 0
1532 | КТП 419 ПС Таврово | филиал ПАО "Россети Центр" - "Белгородэнерго" | Белгородская область | Белгородский район | 10 | 0.04 | 0 | 0.038976 |  | 0.042 | 0.038976 | 0 |  | 0 | 0 | 0 |  | 0 | 0 | 0
1533 | КТП 412 ПС Таврово | филиал ПАО "Россети Центр" - "Белгородэнерго" | Белгородская область | Белгородский район | 10 | 0.04 | 0 | 0.038976 |  | 0.042 | 0.038976 | 0 |  | 0 | 0 | 0 |  | 0 | 0 | 0
1534 | КТП 411 ПС Таврово | филиал ПАО "Россети Центр" - "Белгородэнерго" | Белгородская область | Белгородский район | 10 | 0.04 | 0.000235 | 0.038758 |  | 0.042 | 0.038758 | 0 |  | 0 | 0 | 0 |  | 0 | 0 | 0
1535 | КТП 404 ПС Таврово | филиал ПАО "Россети Центр" - "Белгородэнерго" | Белгородская область | Белгородский район | 10 | 0.04 | 0.002541 | 0.036618 |  | 0.042 | 0.036618 | 0 |  | 0 | 0 | 0 |  | 0 | 0 | 0
1536 | КТП 405 ПС Таврово | филиал ПАО "Россети Центр" - "Белгородэнерго" | Белгородская область | Белгородский район | 10 | 0.04 | 0.000231 | 0.038762 |  | 0.042 | 0.038762 | 0 |  | 0 | 0 | 0 |  | 0 | 0 | 0
1537 | КТП 410 ПС Таврово | филиал ПАО "Россети Центр" - "Белгородэнерго" | Белгородская область | Белгородский район | 10 | 0.04 | 0 | 0.038976 |  | 0.042 | 0.038976 | 0 |  | 0 | 0 | 0 |  | 0 | 0 | 0
1538 | КТП 403 ПС Таврово | филиал ПАО "Россети Центр" - "Белгородэнерго" | Белгородская область | Белгородский район | 10 | 0.04 | 0.000235 | 0.038758 |  | 0.042 | 0.038758 | 0 |  | 0 | 0 | 0 |  | 0 | 0 | 0
1539 | КТП 1105 ПС Октябрьская | филиал ПАО "Россети Центр" - "Белгородэнерго" | Белгородская область | Белгородский район | 10 | 0.1 | 0.07 | 0.03248 |  | 0.105 | 0.03248 | 0 |  | 0 | 0 | 0 |  | 0 | 0 | 0
10801 | ЗТП 1202н ПС Центральная | филиал ПАО "Россети Центр" - "Белгородэнерго" | Белгородская область | Старооскольский городской округ | 10 | 1.26 | 0.95609 | отсутствует |  | 0.6615 | -0.27338 | 0 |  | 0 | 0 | 0 |  | 0 | 0 | 0
1541 | КТП 319 ПС Таврово | филиал ПАО "Россети Центр" - "Белгородэнерго" | Белгородская область | Белгородский район | 10 | 0.4 | 0.15 | 0.25056 |  | 0.42 | 0.25056 | 0 |  | 0 | 0 | 0 |  | 0 | 0 | 0
1542 | КТП 1436 РП Майская | филиал ПАО "Россети Центр" - "Белгородэнерго" | Белгородская область | Белгородский район | 10 | 0.25 | 0.033622 | 0.2124 |  | 0.2625 | 0.2124 | 0 |  | 0 | 0 | 0 |  | 0 | 0 | 0
10328 | РП 1 ПС Старый Оскол-2 | филиал ПАО "Россети Центр" - "Белгородэнерго" | Белгородская область | Старооскольский городской округ | 6 | 1.26 | 0.95588 | отсутствует |  | 0.6615 | -0.27319 | 0 |  | 0 | 0 | 5 |  | 2.5 | 2.5 | 0.0026483
1544 | КТП 719 ПС Северная | филиал ПАО "Россети Центр" - "Белгородэнерго" | Белгородская область | Белгородский район | 10 | 0.25 | 0.15887 | 0.096168 |  | 0.2625 | 0.096168 | 0 |  | 0 | 0 | 0 |  | 0 | 0 | 0
1545 | КТП 211 ПС Журавлевка | филиал ПАО "Россети Центр" - "Белгородэнерго" | Белгородская область | Белгородский район | 10 | 0.1 | 0.001383 | 0.096157 |  | 0.105 | 0.096157 | 0 |  | 0 | 0 | 0 |  | 0 | 0 | 0
1546 | КТП 819 ПС Бессоновка | филиал ПАО "Россети Центр" - "Белгородэнерго" | Белгородская область | Белгородский район | 10 | 0.25 | 0.036777 | 0.20682 |  | 0.2625 | 0.20947 | 0 |  | 0 | 0 | 5 |  | 2.5 | 2.5 | 0.0026483
1547 | КТП 218 ПС Никольское | филиал ПАО "Россети Центр" - "Белгородэнерго" | Белгородская область | Белгородский район | 10 | 0.16 | 0.008944 | 0.13966 |  | 0.168 | 0.1476 | 0 |  | 0 | 0 | 15 |  | 7.5 | 7.5 | 0.0079449
1548 | КТП 1602 ПС Северная | филиал ПАО "Россети Центр" - "Белгородэнерго" | Белгородская область | Белгородский район | 10 | 0.25 | 0.06032 | 0.17968 |  | 0.2625 | 0.18762 | 0 |  | 0 | 0 | 15 |  | 7.5 | 7.5 | 0.0079449
1549 | КТП 806 ПС Северная | филиал ПАО "Россети Центр" - "Белгородэнерго" | Белгородская область | Белгородский район | 10 | 0.1 | 0.026361 | 0.072977 |  | 0.105 | 0.072977 | 0 |  | 0 | 0 | 0 |  | 0 | 0 | 0
1550 | КТП 312 ПС Октябрьская | филиал ПАО "Россети Центр" - "Белгородэнерго" | Белгородская область | Белгородский район | 10 | 0.16 | 0.006759 | 0.14963 |  | 0.168 | 0.14963 | 0 |  | 0 | 0 | 0 |  | 0 | 0 | 0
1551 | КТП 314 ПС Таврово | филиал ПАО "Россети Центр" - "Белгородэнерго" | Белгородская область | Белгородский район | 10 | 0.4 | 0.046013 | 0.34706 |  | 0.42 | 0.34706 | 0 |  | 0 | 0 | 0 |  | 0 | 0 | 0
1552 | КТП 313 ПС Октябрьская | филиал ПАО "Россети Центр" - "Белгородэнерго" | Белгородская область | Белгородский район | 10 | 0.16 | 0 | 0.1559 |  | 0.168 | 0.1559 | 0 |  | 0 | 0 | 0 |  | 0 | 0 | 0
1553 | КТП 212 ПС Журавлевка | филиал ПАО "Россети Центр" - "Белгородэнерго" | Белгородская область | Белгородский район | 10 | 0.1 | 0.069 | 0.033408 |  | 0.105 | 0.033408 | 0 |  | 0 | 0 | 0 |  | 0 | 0 | 0
1554 | КТП 641 ПС Таврово | филиал ПАО "Россети Центр" - "Белгородэнерго" | Белгородская область | Белгородский район | 10 | 0.16 | 0.041376 | 0.11751 |  | 0.168 | 0.11751 | 0 |  | 0 | 0 | 0 |  | 0 | 0 | 0
1555 | КТП 642 ПС Таврово | филиал ПАО "Россети Центр" - "Белгородэнерго" | Белгородская область | Белгородский район | 10 | 0.25 | 0.020164 | 0.22489 |  | 0.2625 | 0.22489 | 0 |  | 0 | 0 | 0 |  | 0 | 0 | 0
1556 | КТП 1814 РП Майская | филиал ПАО "Россети Центр" - "Белгородэнерго" | Белгородская область | Белгородский район | 10 | 0.25 | 0.045968 | 0.20094 |  | 0.2625 | 0.20094 | 0 |  | 0 | 0 | 0 |  | 0 | 0 | 0
1557 | КТП 305 ПС Северная | филиал ПАО "Россети Центр" - "Белгородэнерго" | Белгородская область | Белгородский район | 10 | 0.063 | 0.007847 | 0.054105 |  | 0.06615 | 0.054105 | 0 |  | 0 | 0 | 0 |  | 0 | 0 | 0
1558 | СТП 538 ПС Стрелецкое | филиал ПАО "Россети Центр" - "Белгородэнерго" | Белгородская область | Белгородский район | 10 | 0.025 | 0.003676 | 0.020949 |  | 0.02625 | 0.020949 | 0 | 0 | 0 | 0 | 0 |  | 0 | 0 | 0
5632 | ЗТП 18 ПС ТЭЦ | филиал ПАО "Россети Центр" - "Белгородэнерго" | Белгородская область | Губкинский район | 6 | 1.03 | 0.71099 | отсутствует |  | 0.42 | -0.27004 | 0 |  | 0 | 0 | 0 |  | 0 | 0 | 0
1560 | КТП 331 ПС Таврово | филиал ПАО "Россети Центр" - "Белгородэнерго" | Белгородская область | Белгородский район | 10 | 0.4 | 0.037056 | 0.35537 |  | 0.42 | 0.35537 | 0 |  | 0 | 0 | 0 |  | 0 | 0 | 0
1561 | КТП 820 ПС Новая Деревня | филиал ПАО "Россети Центр" - "Белгородэнерго" | Белгородская область | Белгородский район | 10 | 0.16 | 0.077846 | 0.083663 |  | 0.168 | 0.083663 | 0 |  | 0 | 0 | 0 |  | 0 | 0 | 0
1562 | КТП 315 ПС Таврово | филиал ПАО "Россети Центр" - "Белгородэнерго" | Белгородская область | Белгородский район | 10 | 0.4 | 0.022811 | 0.36859 |  | 0.42 | 0.36859 | 0 |  | 0 | 0 | 0 |  | 0 | 0 | 0
1563 | КТП 518 ПС Журавлевка | филиал ПАО "Россети Центр" - "Белгородэнерго" | Белгородская область | Белгородский район | 10 | 0.16 | 0.072242 | 0.088863 |  | 0.168 | 0.088863 | 0 |  | 0 | 0 | 0 | 0 | 0 | 0 | 0
1564 | КТП 610 ПС Беловское | филиал ПАО "Россети Центр" - "Белгородэнерго" | Белгородская область | Белгородский район | 10 | 0.1 | 0.005504 | 0.092332 |  | 0.105 | 0.092332 | 0 |  | 0 | 0 | 0 |  | 0 | 0 | 0
1565 | КТП 210 ПС Журавлевка | филиал ПАО "Россети Центр" - "Белгородэнерго" | Белгородская область | Белгородский район | 10 | 0.1 | 0.002058 | 0.09553 |  | 0.105 | 0.09553 | 0 |  | 0 | 0 | 0 |  | 0 | 0 | 0
1566 | КТП 609 ПС Беловское | филиал ПАО "Россети Центр" - "Белгородэнерго" | Белгородская область | Белгородский район | 10 | 0.1 | 0.015904 | 0.082681 |  | 0.105 | 0.082681 | 0 |  | 0 | 0 | 0 |  | 0 | 0 | 0
1567 | КТП 321 ПС Беловское | филиал ПАО "Россети Центр" - "Белгородэнерго" | Белгородская область | Белгородский район | 10 | 0.1 | 0.0040959 | 0.093639 |  | 0.105 | 0.093639 | 0 |  | 0 | 0 | 0 |  | 0 | 0 | 0
1568 | КТП 320 ПС Беловское | филиал ПАО "Россети Центр" - "Белгородэнерго" | Белгородская область | Белгородский район | 10 | 0.1 | 0.000228 | 0.097228 |  | 0.105 | 0.097228 | 0 |  | 0 | 0 | 0 |  | 0 | 0 | 0
1569 | КТП 519 ПС Журавлевка | филиал ПАО "Россети Центр" - "Белгородэнерго" | Белгородская область | Белгородский район | 10 | 0.1 | 0.037 | 0.063104 |  | 0.105 | 0.063104 | 0 |  | 0 | 0 | 0 |  | 0 | 0 | 0
1570 | КТП 1801 ПС Северная | филиал ПАО "Россети Центр" - "Белгородэнерго" | Белгородская область | Белгородский район | 10 | 0.25 | 0.026617 | 0.21095 |  | 0.2625 | 0.2189 | 0 |  | 0 | 0 | 15 |  | 7.5 | 7.5 | 0.0079449
1571 | КТП 307 РП Альпика | филиал ПАО "Россети Центр" - "Белгородэнерго" | Белгородская область | Белгородский район | 10 | 0.025 | 0.025 | 0.00116 |  | 0.02625 | 0.00116 | 0 |  | 0 | 0 | 0 |  | 0 | 0 | 0
1572 | КТП 325 ПС Шишино | филиал ПАО "Россети Центр" - "Белгородэнерго" | Белгородская область | Белгородский район | 10 | 0.4 | 0.042099 | 0.35069 |  | 0.42 | 0.35069 | 0 |  | 0 | 0 | 0 |  | 0 | 0 | 0
1573 | КТП 318 ПС Октябрьская | филиал ПАО "Россети Центр" - "Белгородэнерго" | Белгородская область | Белгородский район | 10 | 0.1 | 0.001589 | 0.095965 |  | 0.105 | 0.095965 | 0 |  | 0 | 0 | 0 |  | 0 | 0 | 0
1574 | КТП 324 ПС Шишино | филиал ПАО "Россети Центр" - "Белгородэнерго" | Белгородская область | Белгородский район | 10 | 0.4 | 0.049006 | 0.34428 |  | 0.42 | 0.34428 | 0 |  | 0 | 0 | 0 |  | 0 | 0 | 0
1575 | КТП 823 ПС Таврово | филиал ПАО "Россети Центр" - "Белгородэнерго" | Белгородская область | Белгородский район | 10 | 0.25 | 0.033946 | 0.18826 |  | 0.2625 | 0.2121 | 0 |  | 0 | 0 | 30 | 22.5 |  | 22.5 | 0.023835
1576 | КТП 313 ПС Таврово | филиал ПАО "Россети Центр" - "Белгородэнерго" | Белгородская область | Белгородский район | 10 | 0.4 | 0.02579 | 0.36583 |  | 0.42 | 0.36583 | 0 |  | 0 | 0 | 0 |  | 0 | 0 | 0
1577 | КТП 322 ПС Таврово | филиал ПАО "Россети Центр" - "Белгородэнерго" | Белгородская область | Белгородский район | 10 | 0.4 | 0.072487 | 0.32249 |  | 0.42 | 0.32249 | 0 |  | 0 | 0 | 0 |  | 0 | 0 | 0
1578 | КТП 323 ПС Таврово | филиал ПАО "Россети Центр" - "Белгородэнерго" | Белгородская область | Белгородский район | 10 | 0.4 | 0.02871 | 0.36312 |  | 0.42 | 0.36312 | 0 |  | 0 | 0 | 0 | 0 | 0 | 0 | 0
1579 | КТП 324 ПС Таврово | филиал ПАО "Россети Центр" - "Белгородэнерго" | Белгородская область | Белгородский район | 10 | 0.4 | 0.020828 | 0.37043 |  | 0.42 | 0.37043 | 0 |  | 0 | 0 | 0 |  | 0 | 0 | 0
1580 | КТП 325 ПС Таврово | филиал ПАО "Россети Центр" - "Белгородэнерго" | Белгородская область | Белгородский район | 10 | 0.4 | 0.031294 | 0.36072 |  | 0.42 | 0.36072 | 0 |  | 0 | 0 | 0 |  | 0 | 0 | 0
1581 | КТП 326 ПС Таврово | филиал ПАО "Россети Центр" - "Белгородэнерго" | Белгородская область | Белгородский район | 10 | 0.4 | 0.014291 | 0.3765 |  | 0.42 | 0.3765 | 0 |  | 0 | 0 | 0 | 0 | 0 | 0 | 0
1582 | КТП 327 ПС Таврово | филиал ПАО "Россети Центр" - "Белгородэнерго" | Белгородская область | Белгородский район | 10 | 0.4 | 0.020423 | 0.37081 |  | 0.42 | 0.37081 | 0 |  | 0 | 0 | 0 |  | 0 | 0 | 0
1583 | КТП 328 ПС Таврово | филиал ПАО "Россети Центр" - "Белгородэнерго" | Белгородская область | Белгородский район | 10 | 0.4 | 0.047859 | 0.34535 |  | 0.42 | 0.34535 | 0 |  | 0 | 0 | 0 |  | 0 | 0 | 0
1584 | КТП 329 ПС Таврово | филиал ПАО "Россети Центр" - "Белгородэнерго" | Белгородская область | Белгородский район | 10 | 0.4 | 0.012761 | 0.37792 |  | 0.42 | 0.37792 | 0 |  | 0 | 0 | 0 |  | 0 | 0 | 0
1585 | КТП 1821 РП Майская | филиал ПАО "Россети Центр" - "Белгородэнерго" | Белгородская область | Белгородский район | 10 | 0.16 | 0.019339 | 0.13796 |  | 0.168 | 0.13796 | 0 |  | 0 | 0 | 0 |  | 0 | 0 | 0
1586 | КТП 320 ПС Таврово | филиал ПАО "Россети Центр" - "Белгородэнерго" | Белгородская область | Белгородский район | 10 | 0.4 | 0.124 | 0.27469 |  | 0.42 | 0.27469 | 0 |  | 0 | 0 | 0 |  | 0 | 0 | 0
1587 | КТП 1822 РП Майская | филиал ПАО "Россети Центр" - "Белгородэнерго" | Белгородская область | Белгородский район | 10 | 0.25 | 0.063228 | 0.18492 |  | 0.2625 | 0.18492 | 0 |  | 0 | 0 | 0 |  | 0 | 0 | 0
1588 | КТП 330 ПС Таврово | филиал ПАО "Россети Центр" - "Белгородэнерго" | Белгородская область | Белгородский район | 10 | 0.4 | 0.024904 | 0.36665 |  | 0.42 | 0.36665 | 0 |  | 0 | 0 | 0 |  | 0 | 0 | 0
1589 | КТП 430 ПС Таврово | филиал ПАО "Россети Центр" - "Белгородэнерго" | Белгородская область | Белгородский район | 10 | 0.4 | 0.036996 | 0.35543 |  | 0.42 | 0.35543 | 0 |  | 0 | 0 | 0 |  | 0 | 0 | 0
1590 | КТП 431 ПС Таврово | филиал ПАО "Россети Центр" - "Белгородэнерго" | Белгородская область | Белгородский район | 10 | 0.4 | 0.034091 | 0.35812 |  | 0.42 | 0.35812 | 0 |  | 0 | 0 | 0 |  | 0 | 0 | 0
1591 | КТП 432 ПС Таврово | филиал ПАО "Россети Центр" - "Белгородэнерго" | Белгородская область | Белгородский район | 10 | 0.4 | 0.018833 | 0.37228 |  | 0.42 | 0.37228 | 0 |  | 0 | 0 | 0 |  | 0 | 0 | 0
1592 | КТП 433 ПС Таврово | филиал ПАО "Россети Центр" - "Белгородэнерго" | Белгородская область | Белгородский район | 10 | 0.4 | 0.024969 | 0.36659 |  | 0.42 | 0.36659 | 0 |  | 0 | 0 | 0 |  | 0 | 0 | 0
1593 | КТП 434 ПС Таврово | филиал ПАО "Россети Центр" - "Белгородэнерго" | Белгородская область | Белгородский район | 10 | 0.4 | 0.025439 | 0.36615 |  | 0.42 | 0.36615 | 0 |  | 0 | 0 | 0 |  | 0 | 0 | 0
1594 | КТП 435 ПС Таврово | филиал ПАО "Россети Центр" - "Белгородэнерго" | Белгородская область | Белгородский район | 10 | 0.4 | 0.007369 | 0.37498 |  | 0.42 | 0.38292 | 15 |  | 7.5 | 7.5 | 0 |  | 0 | 0 | 0.0079449
1595 | КТП 436 ПС Таврово | филиал ПАО "Россети Центр" - "Белгородэнерго" | Белгородская область | Белгородский район | 10 | 0.4 | 0.023425 | 0.36802 |  | 0.42 | 0.36802 | 0 |  | 0 | 0 | 0 |  | 0 | 0 | 0
1596 | КТП 1803 ПС Северная | филиал ПАО "Россети Центр" - "Белгородэнерго" | Белгородская область | Белгородский район | 10 | 0.16 | 0.050899 | 0.10867 |  | 0.168 | 0.10867 | 0 |  | 0 | 0 | 0 |  | 0 | 0 | 0
5659 | ЗТП 51 ПС Северная | филиал ПАО "Россети Центр" - "Белгородэнерго" | Белгородская область | Губкинский район | 6 | 1.03 | 0.71092 | отсутствует |  | 0.42 | -0.26998 | 0 |  | 0 | 0 | 0 |  | 0 | 0 | 0
1598 | КТП 323 ПС Шишино | филиал ПАО "Россети Центр" - "Белгородэнерго" | Белгородская область | Белгородский район | 10 | 0.16 | 0.03903 | 0.11968 |  | 0.168 | 0.11968 | 0 |  | 0 | 0 | 0 |  | 0 | 0 | 0
1599 | КТП 219 ПС Таврово | филиал ПАО "Россети Центр" - "Белгородэнерго" | Белгородская область | Белгородский район | 10 | 0.1 | 0.009529 | 0.088597 |  | 0.105 | 0.088597 | 0 |  | 0 | 0 | 0 |  | 0 | 0 | 0
1600 | КТП 1743 РП Майская | филиал ПАО "Россети Центр" - "Белгородэнерго" | Белгородская область | Белгородский район | 10 | 0.25 | 0.032903 | 0.21307 |  | 0.2625 | 0.21307 | 0 |  | 0 | 0 | 0 |  | 0 | 0 | 0
1601 | КТП 1603 ПС Северная | филиал ПАО "Россети Центр" - "Белгородэнерго" | Белгородская область | Белгородский район | 10 | 0.25 | 0.079418 | 0.1699 |  | 0.2625 | 0.1699 | 0 |  | 0 | 0 | 0 |  | 0 | 0 | 0
1602 | КТП 1307 ПС Церковная | филиал ПАО "Россети Центр" - "Белгородэнерго" | Белгородская область | Белгородский район | 10 | 0.8 | 0.4 | 0.013263 |  | 0.42 | 0.01856 | 0 |  | 0 | 0 | 10 |  | 5 | 5 | 0.0052966
1603 | КТП 908 ПС Черемошное | филиал ПАО "Россети Центр" - "Белгородэнерго" | Белгородская область | Белгородский район | 10 | 0.025 | 0 | 0.02436 |  | 0.02625 | 0.02436 | 0 |  | 0 | 0 | 0 |  | 0 | 0 | 0
1604 | КТП 909 ПС Черемошное | филиал ПАО "Россети Центр" - "Белгородэнерго" | Белгородская область | Белгородский район | 10 | 0.04 | 0.026 | 0.014848 |  | 0.042 | 0.014848 | 0 |  | 0 | 0 | 0 |  | 0 | 0 | 0
1605 | КТП 1820 РП Майская | филиал ПАО "Россети Центр" - "Белгородэнерго" | Белгородская область | Белгородский район | 10 | 0.25 | 0.044745 | 0.19413 |  | 0.2625 | 0.20208 | 15 |  | 7.5 | 7.5 | 0 |  | 0 | 0 | 0.0079449
1606 | КТП 611 ПС Беловское | филиал ПАО "Россети Центр" - "Белгородэнерго" | Белгородская область | Белгородский район | 10 | 0.1 | 0.026994 | 0.07239 |  | 0.105 | 0.07239 | 0 |  | 0 | 0 | 0 |  | 0 | 0 | 0
1607 | КТП 1201 ПС Новая Деревня | филиал ПАО "Россети Центр" - "Белгородэнерго" | Белгородская область | Белгородский район | 10 | 0.63 | 0.033836 | 0.58247 |  | 0.6615 | 0.58247 | 0 |  | 0 | 0 | 0 |  | 0 | 0 | 0
1608 | КТП 803 РП Альпика | филиал ПАО "Россети Центр" - "Белгородэнерго" | Белгородская область | Белгородский район | 10 | 0.25 | 0.097782 | 0.15286 |  | 0.2625 | 0.15286 | 0 |  | 0 | 0 | 0 |  | 0 | 0 | 0
1609 | КТП 2212 ПС Октябрьская | филиал ПАО "Россети Центр" - "Белгородэнерго" | Белгородская область | Белгородский район | 10 | 0.16 | 0.006501 | 0.14987 |  | 0.168 | 0.14987 | 0 |  | 0 | 0 | 0 |  | 0 | 0 | 0
1610 | КТП 437 ПС Таврово | филиал ПАО "Россети Центр" - "Белгородэнерго" | Белгородская область | Белгородский район | 10 | 0.025 | 0.008 | 0.016936 |  | 0.02625 | 0.016936 | 0 |  | 0 | 0 | 0 |  | 0 | 0 | 0
1611 | КТП 423 ПС Таврово | филиал ПАО "Россети Центр" - "Белгородэнерго" | Белгородская область | Белгородский район | 10 | 0.1 | 0.064 | 0.038048 |  | 0.105 | 0.038048 | 0 |  | 0 | 0 | 0 |  | 0 | 0 | 0
1612 | КТП 1226 РП Майская | филиал ПАО "Россети Центр" - "Белгородэнерго" | Белгородская область | Белгородский район | 10 | 0.063 | 0.00046 | 0.06096 |  | 0.06615 | 0.06096 | 0 |  | 0 | 0 | 0 |  | 0 | 0 | 0
1613 | КТП 2505 ПС Октябрьская | филиал ПАО "Россети Центр" - "Белгородэнерго" | Белгородская область | Белгородский район | 10 | 0.4 | 0.01159 | 0.379 |  | 0.42 | 0.379 | 0 |  | 0 | 0 | 0 |  | 0 | 0 | 0
1614 | КТП 1711 ПС Октябрьская | филиал ПАО "Россети Центр" - "Белгородэнерго" | Белгородская область | Белгородский район | 10 | 0.1 | 0.002806 | 0.094836 |  | 0.105 | 0.094836 | 0 |  | 0 | 0 | 0 |  | 0 | 0 | 0
1615 | КТП 721 ПС Северная | филиал ПАО "Россети Центр" - "Белгородэнерго" | Белгородская область | Белгородский район | 10 | 0.25 | 0.083056 | 0.16652 |  | 0.2625 | 0.16652 | 0 |  | 0 | 0 | 0 |  | 0 | 0 | 0
1616 | КТП 538 РП Альпика | филиал ПАО "Россети Центр" - "Белгородэнерго" | Белгородская область | Белгородский район | 10 | 1.26 | 0.593 | отсутствует |  | 0.6615 | 0.063568 | 0 |  | 0 | 0 | 100 | 75 |  | 75 | 0.079449
1617 | КТП 534 ПС Стрелецкое | филиал ПАО "Россети Центр" - "Белгородэнерго" | Белгородская область | Белгородский район | 10 | 0.1 | 0.016575 | 0.082058 |  | 0.105 | 0.082058 | 0 |  | 0 | 0 | 0 |  | 0 | 0 | 0
1618 | СТП 601 ПС Новая Деревня | филиал ПАО "Россети Центр" - "Белгородэнерго" | Белгородская область | Белгородский район | 10 | 0.04 | 0.00322 | 0.035988 |  | 0.042 | 0.035988 | 0 |  | 0 | 0 | 0 |  | 0 | 0 | 0
1619 | СТП 602 ПС Новая Деревня | филиал ПАО "Россети Центр" - "Белгородэнерго" | Белгородская область | Белгородский район | 10 | 0.04 | 0.004076 | 0.035193 |  | 0.042 | 0.035193 | 0 |  | 0 | 0 | 0 |  | 0 | 0 | 0
1620 | КТП 1808 РП Промпарк | филиал ПАО "Россети Центр" - "Белгородэнерго" | Белгородская область | Белгородский район | 10 | 2.5 | 1.65 | 0.90477 |  | 2.625 | 0.90477 | 0 |  | 0 | 0 | 0 | 0 | 0 | 0 | 0
1621 | КТП 345 ПС Северная | филиал ПАО "Россети Центр" - "Белгородэнерго" | Белгородская область | Белгородский район | 10 | 0.25 | 0.065943 | 0.15857 |  | 0.2625 | 0.18241 | 0 |  | 0 | 0 | 30 | 22.5 |  | 22.5 | 0.023835
1622 | КТП 328 ПС Шишино | филиал ПАО "Россети Центр" - "Белгородэнерго" | Белгородская область | Белгородский район | 10 | 0.4 | 0.058532 | 0.33544 |  | 0.42 | 0.33544 | 0 |  | 0 | 0 | 0 |  | 0 | 0 | 0
1623 | КТП 134 РП Альпика | филиал ПАО "Россети Центр" - "Белгородэнерго" | Белгородская область | Белгородский район | 10 | 0.025 | 0.011374 | 0.013805 |  | 0.02625 | 0.013805 | 0 |  | 0 | 0 | 0 |  | 0 | 0 | 0
1624 | КТП 1420 ПС Стрелецкое | филиал ПАО "Россети Центр" - "Белгородэнерго" | Белгородская область | Белгородский район | 10 | 0.063 | 0.009266 | 0.052788 |  | 0.06615 | 0.052788 | 0 |  | 0 | 0 | 0 |  | 0 | 0 | 0
1625 | КТП 2005 ПС Северная | филиал ПАО "Россети Центр" - "Белгородэнерго" | Белгородская область | Белгородский район | 10 | 0.8 | 0.4045 | 0.014381 |  | 0.42 | 0.014381 | 0 |  | 0 | 0 | 0 |  | 0 | 0 | 0
1626 | КТП 318 ПС Шишино | филиал ПАО "Россети Центр" - "Белгородэнерго" | Белгородская область | Белгородский район | 10 | 0.4 | 0.016124 | 0.3748 |  | 0.42 | 0.3748 | 0 |  | 0 | 0 | 0 |  | 0 | 0 | 0
1627 | КТП 319 ПС Шишино | филиал ПАО "Россети Центр" - "Белгородэнерго" | Белгородская область | Белгородский район | 10 | 0.4 | 0.01763 | 0.3734 |  | 0.42 | 0.3734 | 0 |  | 0 | 0 | 0 |  | 0 | 0 | 0
1628 | КТП 320 ПС Шишино | филиал ПАО "Россети Центр" - "Белгородэнерго" | Белгородская область | Белгородский район | 10 | 0.4 | 0.018957 | 0.37217 |  | 0.42 | 0.37217 | 0 |  | 0 | 0 | 0 |  | 0 | 0 | 0
1629 | КТП 1825 РП Майская | филиал ПАО "Россети Центр" - "Белгородэнерго" | Белгородская область | Белгородский район | 10 | 0.25 | 0.029564 | 0.21616 |  | 0.2625 | 0.21616 | 0 |  | 0 | 0 | 0 |  | 0 | 0 | 0
1630 | КТП 209 ПС Бессоновка | филиал ПАО "Россети Центр" - "Белгородэнерго" | Белгородская область | Белгородский район | 10 | 0.063 | 0.025087 | 0.038106 |  | 0.06615 | 0.038106 | 0 |  | 0 | 0 | 0 |  | 0 | 0 | 0
1631 | КТП 216 ПС Таврово | филиал ПАО "Россети Центр" - "Белгородэнерго" | Белгородская область | Белгородский район | 10 | 0.16 | 0.025305 | 0.13242 |  | 0.168 | 0.13242 | 0 |  | 0 | 0 | 0 |  | 0 | 0 | 0
1632 | КТП 428 ПС Таврово | филиал ПАО "Россети Центр" - "Белгородэнерго" | Белгородская область | Белгородский район | 10 | 0.25 | 0.04778 | 0.19926 |  | 0.2625 | 0.19926 | 0 |  | 0 | 0 | 0 |  | 0 | 0 | 0
1633 | КТП 935 ПС Таврово | филиал ПАО "Россети Центр" - "Белгородэнерго" | Белгородская область | Белгородский район | 10 | 0.4 | 0.255 | 0.15312 |  | 0.42 | 0.15312 | 0 |  | 0 | 0 | 0 |  | 0 | 0 | 0
1634 | КТП 429 ПС Таврово | филиал ПАО "Россети Центр" - "Белгородэнерго" | Белгородская область | Белгородский район | 10 | 0.4 | 0.056435 | 0.33739 |  | 0.42 | 0.33739 | 0 |  | 0 | 0 | 0 |  | 0 | 0 | 0
1635 | КТП 304 ПС Таврово | филиал ПАО "Россети Центр" - "Белгородэнерго" | Белгородская область | Белгородский район | 10 | 0.25 | 0.073068 | 0.17579 |  | 0.2625 | 0.17579 | 0 |  | 0 | 0 | 0 |  | 0 | 0 | 0
1636 | КТП 305 ПС Таврово | филиал ПАО "Россети Центр" - "Белгородэнерго" | Белгородская область | Белгородский район | 10 | 0.25 | 0.041688 | 0.20491 |  | 0.2625 | 0.20491 | 0 |  | 0 | 0 | 0 |  | 0 | 0 | 0
1637 | КТП 306 ПС Таврово | филиал ПАО "Россети Центр" - "Белгородэнерго" | Белгородская область | Белгородский район | 10 | 0.25 | 0.051155 | 0.18818 |  | 0.2625 | 0.19613 | 0 |  | 0 | 0 | 15 |  | 7.5 | 7.5 | 0.0079449
1638 | КТП 308 ПС Таврово | филиал ПАО "Россети Центр" - "Белгородэнерго" | Белгородская область | Белгородский район | 10 | 0.4 | 0.049052 | 0.34424 |  | 0.42 | 0.34424 | 0 |  | 0 | 0 | 0 |  | 0 | 0 | 0
1639 | КТП 309 ПС Таврово | филиал ПАО "Россети Центр" - "Белгородэнерго" | Белгородская область | Белгородский район | 10 | 0.4 | 0.055768 | 0.33801 |  | 0.42 | 0.33801 | 0 |  | 0 | 0 | 0 |  | 0 | 0 | 0
1640 | КТП 1601 ПС Северная | филиал ПАО "Россети Центр" - "Белгородэнерго" | Белгородская область | Белгородский район | 10 | 0.25 | 0.1248 | 0.12779 |  | 0.2625 | 0.12779 | 0 |  | 0 | 0 | 0 |  | 0 | 0 | 0
1641 | КТП 1701 ПС Северная | филиал ПАО "Россети Центр" - "Белгородэнерго" | Белгородская область | Белгородский район | 10 | 0.25 | 0.03712 | 0.20915 |  | 0.2625 | 0.20915 | 0 |  | 0 | 0 | 0 |  | 0 | 0 | 0
1642 | КТП 1117 ПС Октябрьская | филиал ПАО "Россети Центр" - "Белгородэнерго" | Белгородская область | Белгородский район | 10 | 0.16 | 0.040431 | 0.11838 |  | 0.168 | 0.11838 | 0 |  | 0 | 0 | 0 |  | 0 | 0 | 0
1643 | КТП 430 ПС Северная | филиал ПАО "Россети Центр" - "Белгородэнерго" | Белгородская область | Белгородский район | 10 | 0.25 | 0.009662 | 0.23463 |  | 0.2625 | 0.23463 | 0 |  | 0 | 0 | 0 |  | 0 | 0 | 0
1644 | КТП 232 РП Альпика | филиал ПАО "Россети Центр" - "Белгородэнерго" | Белгородская область | Белгородский район | 10 | 0.25 | 0.076357 | 0.17274 |  | 0.2625 | 0.17274 | 0 |  | 0 | 0 | 0 |  | 0 | 0 | 0
1645 | КТП 805 ПС Северная | филиал ПАО "Россети Центр" - "Белгородэнерго" | Белгородская область | Белгородский район | 10 | 0.4 | 0.14991 | 0.24535 |  | 0.42 | 0.25064 | 0 |  | 0 | 0 | 10 |  | 5 | 5 | 0.0052966
1646 | КТП 437 ПС Стрелецкое | филиал ПАО "Россети Центр" - "Белгородэнерго" | Белгородская область | Белгородский район | 10 | 0.16 | 0.073508 | 0.087689 |  | 0.168 | 0.087689 | 0 |  | 0 | 0 | 0 |  | 0 | 0 | 0
1647 | КТП 1104 ПС Октябрьская | филиал ПАО "Россети Центр" - "Белгородэнерго" | Белгородская область | Белгородский район | 10 | 0.04 | 0 | 0.038976 |  | 0.042 | 0.038976 | 0 |  | 0 | 0 | 0 |  | 0 | 0 | 0
1648 | КТП 306 ПС Журавлевка | филиал ПАО "Россети Центр" - "Белгородэнерго" | Белгородская область | Белгородский район | 10 | 0.04 | 0.026881 | 0.01403 |  | 0.042 | 0.01403 | 0 |  | 0 | 0 | 0 |  | 0 | 0 | 0
1649 | КТП 1805 ПС Северная | филиал ПАО "Россети Центр" - "Белгородэнерго" | Белгородская область | Белгородский район | 10 | 0.25 | 0.013668 | 0.23092 |  | 0.2625 | 0.23092 | 0 |  | 0 | 0 | 0 |  | 0 | 0 | 0
1650 | КТП 1806 ПС Северная | филиал ПАО "Россети Центр" - "Белгородэнерго" | Белгородская область | Белгородский район | 10 | 0.25 | 0.039492 | 0.20695 |  | 0.2625 | 0.20695 | 0 |  | 0 | 0 | 0 |  | 0 | 0 | 0
1651 | КТП 831 РП Ближняя Игуменка | филиал ПАО "Россети Центр" - "Белгородэнерго" | Белгородская область | Белгородский район | 10 | 0.25 | 0.071803 | 0.17697 |  | 0.2625 | 0.17697 | 0 |  | 0 | 0 | 0 |  | 0 | 0 | 0
1652 | КТП 502 РП Комсомолец | филиал ПАО "Россети Центр" - "Белгородэнерго" | Белгородская область | Белгородский район | 10 | 0.16 | 0.0941 | 0.068579 |  | 0.168 | 0.068579 | 0 |  | 0 | 0 | 0 |  | 0 | 0 | 0
1653 | КТП 503 РП Комсомолец | филиал ПАО "Россети Центр" - "Белгородэнерго" | Белгородская область | Белгородский район | 10 | 0.16 | 0.106 | 0.049591 |  | 0.168 | 0.057536 | 15 |  | 7.5 | 7.5 | 0 |  | 0 | 0 | 0.0079449
1654 | КТП 109 ПС Черемошное | филиал ПАО "Россети Центр" - "Белгородэнерго" | Белгородская область | Белгородский район | 10 | 0.16 | 0.01265 | 0.14416 |  | 0.168 | 0.14416 | 0 |  | 0 | 0 | 0 |  | 0 | 0 | 0
1655 | КТП 314 РП Альпика | филиал ПАО "Россети Центр" - "Белгородэнерго" | Белгородская область | Белгородский район | 10 | 0.1 | 0.028294 | 0.071183 |  | 0.105 | 0.071183 | 0 |  | 0 | 0 | 0 |  | 0 | 0 | 0
1656 | КТП 344 ПС Северная | филиал ПАО "Россети Центр" - "Белгородэнерго" | Белгородская область | Белгородский район | 10 | 0.8 | 0.347 | 0.035964 |  | 0.42 | 0.067744 | 0 |  | 0 | 0 | 40 | 30 |  | 30 | 0.03178
1657 | КТП 716 РП Альпика | филиал ПАО "Россети Центр" - "Белгородэнерго" | Белгородская область | Белгородский район | 10 | 0.5 | 0.249 | 0.0082907 |  | 0.2625 | 0.012528 | 0 |  | 0 | 0 | 8 |  | 4 | 4 | 0.0042373
1658 | КТП 334 ПС Таврово | филиал ПАО "Россети Центр" - "Белгородэнерго" | Белгородская область | Белгородский район | 10 | 0.16 | 0.019342 | 0.13795 |  | 0.168 | 0.13795 | 0 |  | 0 | 0 | 0 |  | 0 | 0 | 0
1659 | КТП 410 ПС Октябрьская | филиал ПАО "Россети Центр" - "Белгородэнерго" | Белгородская область | Белгородский район | 10 | 0.25 | 0.12934 | 0.12357 |  | 0.2625 | 0.12357 | 0 |  | 0 | 0 | 0 |  | 0 | 0 | 0
1660 | КТП 645 РП Репное | филиал ПАО "Россети Центр" - "Белгородэнерго" | Белгородская область | Белгородский район | 10 | 0.16 | 0.047741 | 0.1116 |  | 0.168 | 0.1116 | 0 |  | 0 | 0 | 0 |  | 0 | 0 | 0
1661 | КТП 609 РП Техсапфир | филиал ПАО "Россети Центр" - "Белгородэнерго" | Белгородская область | Белгородский район | 10 | 1.26 | 0.63208 | 0.027306 |  | 0.6615 | 0.027306 | 0 |  | 0 | 0 | 0 |  | 0 | 0 | 0
1662 | КТП 137 ПС Новая Деревня | филиал ПАО "Россети Центр" - "Белгородэнерго" | Белгородская область | Белгородский район | 10 | 0.063 | 0.013898 | 0.04849 |  | 0.06615 | 0.04849 | 0 |  | 0 | 0 | 0 |  | 0 | 0 | 0
3207 | Белгородская область | филиал ПАО "Россети Центр" - "Белгородэнерго" | Белгородская область | г. Белгород | 6 | 0.8 | 0.70857 | отсутствует |  | 0.42 | -0.26779 | 0 |  | 0 | 0 | 0 |  | 0 | 0 | 0
4405 | КТП №187 РП-4 ПС Валуйки | филиал ПАО "Россети Центр" - "Белгородэнерго" | Белгородская область | Валуйский район | 10 | 0.65 | 0.55044 | отсутствует |  | 0.2625 | -0.26721 | 0 |  | 0 | 0 | 0 |  | 0 | 0 | 0
1665 | КТП 106 РП Репное | филиал ПАО "Россети Центр" - "Белгородэнерго" | Белгородская область | Белгородский район | 10 | 0.16 | 0.021362 | 0.13608 |  | 0.168 | 0.13608 | 0 |  | 0 | 0 | 0 |  | 0 | 0 | 0
1666 | КТП 2204 ПС Октябрьская | филиал ПАО "Россети Центр" - "Белгородэнерго" | Белгородская область | Белгородский район | 10 | 0.25 | 0.15164 | 0.10288 |  | 0.2625 | 0.10288 | 0 |  | 0 | 0 | 0 |  | 0 | 0 | 0
1667 | КТП 1202 ПС Октябрьское | филиал ПАО "Россети Центр" - "Белгородэнерго" | Белгородская область | Белгородский район | 10 | 0.25 | 0.062071 | 0.186 |  | 0.2625 | 0.186 | 0 |  | 0 | 0 | 0 |  | 0 | 0 | 0
1668 | КТП 415 ПС Беловское | филиал ПАО "Россети Центр" - "Белгородэнерго" | Белгородская область | Белгородский район | 10 | 0.04 | 0.003388 | 0.035832 |  | 0.042 | 0.035832 | 0 |  | 0 | 0 | 0 |  | 0 | 0 | 0
1669 | КТП 1304 РП Новосадовый | филиал ПАО "Россети Центр" - "Белгородэнерго" | Белгородская область | Белгородский район | 10 | 0.25 | 0.089141 | 0.054415 |  | 0.2625 | 0.16088 | 134 | 100.5 |  | 100.5 | 0 | 0 |  | 0 | 0.10646
1670 | КТП 1303 РП Новосадовый | филиал ПАО "Россети Центр" - "Белгородэнерго" | Белгородская область | Белгородский район | 10 | 0.25 | 0.077774 | 0.17143 |  | 0.2625 | 0.17143 | 0 |  | 0 | 0 | 0 |  | 0 | 0 | 0
1671 | КТП 1401 РП Новосадовый | филиал ПАО "Россети Центр" - "Белгородэнерго" | Белгородская область | Белгородский район | 10 | 0.25 | 0.031529 | 0.21434 |  | 0.2625 | 0.21434 | 0 |  | 0 | 0 | 0 |  | 0 | 0 | 0
1672 | КТП 1402 РП Новосадовый | филиал ПАО "Россети Центр" - "Белгородэнерго" | Белгородская область | Белгородский район | 10 | 0.25 | 0.044961 | 0.20188 |  | 0.2625 | 0.20188 | 0 |  | 0 | 0 | 0 |  | 0 | 0 | 0
1673 | КТП 1502 РП Новосадовый | филиал ПАО "Россети Центр" - "Белгородэнерго" | Белгородская область | Белгородский район | 10 | 0.25 | 0.049733 | 0.19745 |  | 0.2625 | 0.19745 | 0 |  | 0 | 0 | 0 |  | 0 | 0 | 0
8845 | КТП 3-17-09 ПС Серебрянка | филиал ПАО "Россети Центр" - "Белгородэнерго" | Белгородская область | Новооскольский район | 10 | 0.8 | 0.70673 | отсутствует |  | 0.42 | -0.26609 | 0 |  | 0 | 0 | 0 |  | 0 | 0 | 0
1675 | КТП 1308 ПС Бессоновка | филиал ПАО "Россети Центр" - "Белгородэнерго" | Белгородская область | Белгородский район | 10 | 0.16 | 0.004431 | 0.15179 |  | 0.168 | 0.15179 | 0 |  | 0 | 0 | 0 |  | 0 | 0 | 0
1676 | КТП 1203 ПС Октябрьская | филиал ПАО "Россети Центр" - "Белгородэнерго" | Белгородская область | Белгородский район | 10 | 0.16 | 0.046435 | 0.11281 |  | 0.168 | 0.11281 | 0 |  | 0 | 0 | 0 |  | 0 | 0 | 0
1677 | КТП 2206 ПС Октябрьская | филиал ПАО "Россети Центр" - "Белгородэнерго" | Белгородская область | Белгородский район | 10 | 0.4 | 0.251 | 0.15683 |  | 0.42 | 0.15683 | 0 |  | 0 | 0 | 0 |  | 0 | 0 | 0
1678 | КТП 718 РП Альпика | филиал ПАО "Россети Центр" - "Белгородэнерго" | Белгородская область | Белгородский район | 10 | 0.063 | 0.0379 | 0.026216 |  | 0.06615 | 0.026216 | 0 |  | 0 | 0 | 0 |  | 0 | 0 | 0
1679 | СТП 1310 ПС Бессоновка | филиал ПАО "Россети Центр" - "Белгородэнерго" | Белгородская область | Белгородский район | 10 | 0.04 | 0.006139 | 0.033279 |  | 0.042 | 0.033279 | 0 |  | 0 | 0 | 0 |  | 0 | 0 | 0
1680 | СТП 1311 ПС Бессоновка | филиал ПАО "Россети Центр" - "Белгородэнерго" | Белгородская область | Белгородский район | 10 | 0.04 | 0.004409 | 0.034884 |  | 0.042 | 0.034884 | 0 |  | 0 | 0 | 0 |  | 0 | 0 | 0
1681 | СТП 1312 ПС Бессоновка | филиал ПАО "Россети Центр" - "Белгородэнерго" | Белгородская область | Белгородский район | 10 | 0.04 | 0.007108 | 0.03238 |  | 0.042 | 0.03238 | 0 |  | 0 | 0 | 0 |  | 0 | 0 | 0
1682 | СТП 1313 ПС Бессоновка | филиал ПАО "Россети Центр" - "Белгородэнерго" | Белгородская область | Белгородский район | 10 | 0.04 | 0.003918 | 0.03534 |  | 0.042 | 0.03534 | 0 |  | 0 | 0 | 0 |  | 0 | 0 | 0
1683 | СТП 1314 ПС Бессоновка | филиал ПАО "Россети Центр" - "Белгородэнерго" | Белгородская область | Белгородский район | 10 | 0.04 | 0.003924 | 0.035335 |  | 0.042 | 0.035335 | 0 |  | 0 | 0 | 0 |  | 0 | 0 | 0
1684 | СТП 1315 ПС Бессоновка | филиал ПАО "Россети Центр" - "Белгородэнерго" | Белгородская область | Белгородский район | 10 | 0.04 | 0.00283 | 0.03635 |  | 0.042 | 0.03635 | 0 |  | 0 | 0 | 0 |  | 0 | 0 | 0
1685 | СТП 1316 ПС Бессоновка | филиал ПАО "Россети Центр" - "Белгородэнерго" | Белгородская область | Белгородский район | 10 | 0.04 | 0.006409 | 0.033028 |  | 0.042 | 0.033028 | 0 |  | 0 | 0 | 0 |  | 0 | 0 | 0
1686 | КТП 1319 ПС Бессоновка | филиал ПАО "Россети Центр" - "Белгородэнерго" | Белгородская область | Белгородский район | 10 | 0.16 | 0.022763 | 0.13478 |  | 0.168 | 0.13478 | 0 |  | 0 | 0 | 0 |  | 0 | 0 | 0
1687 | КТП 115 РП Комсомолец | филиал ПАО "Россети Центр" - "Белгородэнерго" | Белгородская область | Белгородский район | 10 | 0.25 | 0 | 0.2436 |  | 0.2625 | 0.2436 | 0 |  | 0 | 0 | 0 |  | 0 | 0 | 0
1688 | КТП 1714 ПС Октябрьская | филиал ПАО "Россети Центр" - "Белгородэнерго" | Белгородская область | Белгородский район | 10 | 0.25 | 0.024704 | 0.22067 |  | 0.2625 | 0.22067 | 0 |  | 0 | 0 | 0 |  | 0 | 0 | 0
1689 | КТП 102 ПС Дубовое | филиал ПАО "Россети Центр" - "Белгородэнерго" | Белгородская область | Белгородский район | 10 | 0.4 | 0.024116 | 0.36738 |  | 0.42 | 0.36738 | 0 |  | 0 | 0 | 0 |  | 0 | 0 | 0
1690 | КТП 104 ПС Дубовое | филиал ПАО "Россети Центр" - "Белгородэнерго" | Белгородская область | Белгородский район | 10 | 0.4 | 0.031826 | 0.36023 |  | 0.42 | 0.36023 | 0 |  | 0 | 0 | 0 |  | 0 | 0 | 0
1691 | КТП 202 ПС Дубовое | филиал ПАО "Россети Центр" - "Белгородэнерго" | Белгородская область | Белгородский район | 10 | 0.4 | 0.056011 | 0.33778 |  | 0.42 | 0.33778 | 0 |  | 0 | 0 | 0 |  | 0 | 0 | 0
1692 | КТП 201 ПС Дубовое | филиал ПАО "Россети Центр" - "Белгородэнерго" | Белгородская область | Белгородский район | 10 | 0.63 | 0.032406 | 0.5838 |  | 0.6615 | 0.5838 | 0 |  | 0 | 0 | 0 |  | 0 | 0 | 0
1693 | КТП 323 ПС Беловское | филиал ПАО "Россети Центр" - "Белгородэнерго" | Белгородская область | Белгородский район | 10 | 0.1 | 0.009424 | 0.088695 |  | 0.105 | 0.088695 | 0 |  | 0 | 0 | 0 |  | 0 | 0 | 0
1694 | КТП 112 ПС Стрелецкое | филиал ПАО "Россети Центр" - "Белгородэнерго" | Белгородская область | Белгородский район | 10 | 0.16 | 0.00332 | 0.15282 |  | 0.168 | 0.15282 | 0 |  | 0 | 0 | 0 |  | 0 | 0 | 0
1695 | КТП 322 ПС Беловское | филиал ПАО "Россети Центр" - "Белгородэнерго" | Белгородская область | Белгородский район | 10 | 0.1 | 0.01088 | отсутствует |  | 0.105 | 0.087343 | 0 |  | 0 | 0 | 130 | 97.5 |  | 97.5 | 0.10328
1696 | КТП 322 РП Альпика | филиал ПАО "Россети Центр" - "Белгородэнерго" | Белгородская область | Белгородский район | 10 | 0.25 | 0.062212 | 0.18587 |  | 0.2625 | 0.18587 | 0 |  | 0 | 0 | 0 |  | 0 | 0 | 0
1697 | КТП 1029 ПС Северная | филиал ПАО "Россети Центр" - "Белгородэнерго" | Белгородская область | Белгородский район | 10 | 0.25 | 0.014227 | 0.2304 |  | 0.2625 | 0.2304 | 0 |  | 0 | 0 | 0 |  | 0 | 0 | 0
1698 | КТП 722 ПС Северная | филиал ПАО "Россети Центр" - "Белгородэнерго" | Белгородская область | Белгородский район | 10 | 0.25 | 0.027206 | 0.21835 |  | 0.2625 | 0.21835 | 0 |  | 0 | 0 | 0 |  | 0 | 0 | 0
1699 | КТП 613 РП Техсапфир | филиал ПАО "Россети Центр" - "Белгородэнерго" | Белгородская область | Белгородский район | 10 | 0.4 | 0.00046 | 0.38139 |  | 0.42 | 0.38933 | 0 |  | 0 | 0 | 15 |  | 7.5 | 7.5 | 0.0079449
1700 | КТП 533 ПС Беловское | филиал ПАО "Россети Центр" - "Белгородэнерго" | Белгородская область | Белгородский район | 10 | 0.25 | 0.044197 | 0.20259 |  | 0.2625 | 0.20259 | 0 |  | 0 | 0 | 0 |  | 0 | 0 | 0
1701 | КТП 539 ПС Стрелецкое | филиал ПАО "Россети Центр" - "Белгородэнерго" | Белгородская область | Белгородский район | 10 | 0.063 | 0.0043509 | 0.05735 |  | 0.06615 | 0.05735 | 0 |  | 0 | 0 | 0 |  | 0 | 0 | 0
1702 | КТП 614 РП Техсапфир | филиал ПАО "Россети Центр" - "Белгородэнерго" | Белгородская область | Белгородский район | 10 | 0.25 | 0.032705 | 0.2053 |  | 0.2625 | 0.21325 | 0 |  | 0 | 0 | 15 |  | 7.5 | 7.5 | 0.0079449
10431 | ЗТП 156 ПС Очистные | филиал ПАО "Россети Центр" - "Белгородэнерго" | Белгородская область | Старооскольский городской округ | 6 | 1.26 | 0.948 | отсутствует |  | 0.6615 | -0.26587 | 0 |  | 0 | 0 | 0 |  | 0 | 0 | 0
1704 | КТП 1003 РП Новосадовый | филиал ПАО "Россети Центр" - "Белгородэнерго" | Белгородская область | Белгородский район | 10 | 0.25 | 0.11651 | 0.12753 |  | 0.2625 | 0.13548 | 0 |  | 0 | 0 | 15 |  | 7.5 | 7.5 | 0.0079449
1705 | КТП 1302 РП Новосадовый | филиал ПАО "Россети Центр" - "Белгородэнерго" | Белгородская область | Белгородский район | 10 | 0.25 | 0.057676 | 0.19008 |  | 0.2625 | 0.19008 | 0 |  | 0 | 0 | 0 |  | 0 | 0 | 0
1706 | КТП 1301 РП Новосадовый | филиал ПАО "Россети Центр" - "Белгородэнерго" | Белгородская область | Белгородский район | 10 | 0.25 | 0.1525 | 0.10208 |  | 0.2625 | 0.10208 | 0 |  | 0 | 0 | 0 |  | 0 | 0 | 0
1707 | КТП 532 ПС Пищепром | филиал ПАО "Россети Центр" - "Белгородэнерго" | Белгородская область | Белгородский район | 10 | 0.16 | 0 | 0.1559 |  | 0.168 | 0.1559 | 0 |  | 0 | 0 | 0 |  | 0 | 0 | 0
1708 | КТП 703 ПС Никольское | филиал ПАО "Россети Центр" - "Белгородэнерго" | Белгородская область | Белгородский район | 10 | 0.25 | 0.091 | 0.15915 |  | 0.2625 | 0.15915 | 0 |  | 0 | 0 | 0 |  | 0 | 0 | 0
1709 | КТП 802 ПС Нечаевка | филиал ПАО "Россети Центр" - "Белгородэнерго" | Белгородская область | Белгородский район | 10 | 0.16 | 0.008376 | 0.14813 |  | 0.168 | 0.14813 | 0 |  | 0 | 0 | 0 |  | 0 | 0 | 0
1710 | КТП 139 ПС Новая Деревня | филиал ПАО "Россети Центр" - "Белгородэнерго" | Белгородская область | Белгородский район | 10 | 0.16 | 0.021195 | 0.13624 |  | 0.168 | 0.13624 | 0 |  | 0 | 0 | 0 |  | 0 | 0 | 0
1711 | КТП 820 ПС Бессоновка | филиал ПАО "Россети Центр" - "Белгородэнерго" | Белгородская область | Белгородский район | 10 | 0.16 | 0.03943 | 0.11931 |  | 0.168 | 0.11931 | 0 |  | 0 | 0 | 0 |  | 0 | 0 | 0
1712 | КТП 718 ПС Новая Деревня | филиал ПАО "Россети Центр" - "Белгородэнерго" | Белгородская область | Белгородский район | 10 | 0.1 | 0.002748 | 0.09489 |  | 0.105 | 0.09489 | 0 |  | 0 | 0 | 0 |  | 0 | 0 | 0
1713 | КТП 335 ПС Таврово | филиал ПАО "Россети Центр" - "Белгородэнерго" | Белгородская область | Белгородский район | 10 | 0.1 | 0.05 | 0.05104 |  | 0.105 | 0.05104 | 0 |  | 0 | 0 | 0 |  | 0 | 0 | 0
1714 | КТП 220 ПС Таврово | филиал ПАО "Россети Центр" - "Белгородэнерго" | Белгородская область | Белгородский район | 10 | 0.16 | 0.042178 | 0.11676 |  | 0.168 | 0.11676 | 0 |  | 0 | 0 | 0 |  | 0 | 0 | 0
1715 | КТП 615 РП Техсапфир | филиал ПАО "Россети Центр" - "Белгородэнерго" | Белгородская область | Белгородский район | 10 | 0.63 | 0.010535 | 0.59986 |  | 0.6615 | 0.6041 | 0 |  | 0 | 0 | 8 |  | 4 | 4 | 0.0042373
9347 | КТП №524 ПС Холодное | филиал ПАО "Россети Центр" - "Белгородэнерго" | Белгородская область | Прохоровский район | 10 | 1.26 | 0.947 | отсутствует |  | 0.6615 | -0.26494 | 0 |  | 0 | 0 | 0 |  | 0 | 0 | 0
1717 | КТП 109 ПС Шишино | филиал ПАО "Россети Центр" - "Белгородэнерго" | Белгородская область | Белгородский район | 10 | 0.5 | 0.25272 | 0.009074 |  | 0.2625 | 0.009074 | 0 |  | 0 | 0 | 0 |  | 0 | 0 | 0
1718 | КТП 520 ПС Журавлевка | филиал ПАО "Россети Центр" - "Белгородэнерго" | Белгородская область | Белгородский район | 10 | 0.025 | 0.000235 | 0.024142 |  | 0.02625 | 0.024142 | 0 |  | 0 | 0 | 0 |  | 0 | 0 | 0
1719 | ЗТП 2015 ПС Октябрьская | филиал ПАО "Россети Центр" - "Белгородэнерго" | Белгородская область | Белгородский район | 10 | 2.5 | 2.5 | 0.116 |  | 2.625 | 0.116 | 0 |  | 0 | 0 | 0 |  | 0 | 0 | 0
1720 | КТП 314 ПС Никольское | филиал ПАО "Россети Центр" - "Белгородэнерго" | Белгородская область | Белгородский район | 10 | 0.1 | 0.087 | 0.016704 |  | 0.105 | 0.016704 | 0 |  | 0 | 0 | 0 |  | 0 | 0 | 0
1721 | КТП 1606 РП Промпарк | филиал ПАО "Россети Центр" - "Белгородэнерго" | Белгородская область | Белгородский район | 10 | 0.5 | 0.19 | 0.013549 |  | 0.2625 | 0.06728 | 0 |  | 0 | 0 | 67.63 | 50.7225 |  | 50.7225 | 0.053731
3420 | КТП-993 ПС Белгород-110 Г-17,18 | филиал ПАО "Россети Центр" - "Белгородэнерго" | Белгородская область | г. Белгород | 6 | 1.26 | 0.945 | отсутствует |  | 0.6615 | -0.26309 | 0 |  | 0 | 0 | 0 |  | 0 | 0 | 0
1723 | СТП 646 ПС Таврово | филиал ПАО "Россети Центр" - "Белгородэнерго" | Белгородская область | Белгородский район | 10 | 0.04 | 0.015 | 0.0012213 |  | 0.042 | 0.025056 | 0 |  | 0 | 0 | 30 | 22.5 |  | 22.5 | 0.023835
1724 | КТП 1202 РП Майская | филиал ПАО "Россети Центр" - "Белгородэнерго" | Белгородская область | Белгородский район | 10 | 0.1 | 0 | 0.09744 |  | 0.105 | 0.09744 | 0 |  | 0 | 0 | 0 |  | 0 | 0 | 0
1725 | СТП 317 РП Альпика | филиал ПАО "Россети Центр" - "Белгородэнерго" | Белгородская область | Белгородский район | 10 | 0.04 | 0.0117 | 0.028118 |  | 0.042 | 0.028118 | 0 |  | 0 | 0 | 0 |  | 0 | 0 | 0
1726 | КТП 1602 РП Новосадовый | филиал ПАО "Россети Центр" - "Белгородэнерго" | Белгородская область | Белгородский район | 10 | 0.4 | 0.071106 | 0.31583 |  | 0.42 | 0.32377 | 0 |  | 0 | 0 | 15 |  | 7.5 | 7.5 | 0.0079449
1727 | КТП 908 РП Новосадовый | филиал ПАО "Россети Центр" - "Белгородэнерго" | Белгородская область | Белгородский район | 10 | 0.4 | 0.021774 | 0.36955 |  | 0.42 | 0.36955 | 0 |  | 0 | 0 | 0 |  | 0 | 0 | 0
1728 | СТП 307 ПС Журавлевка | филиал ПАО "Россети Центр" - "Белгородэнерго" | Белгородская область | Белгородский район | 10 | 0.032 | 0.003244 | 0.02817 |  | 0.0336 | 0.02817 | 0 |  | 0 | 0 | 0 |  | 0 | 0 | 0
1729 | КТП 647 ПС Таврово | филиал ПАО "Россети Центр" - "Белгородэнерго" | Белгородская область | Белгородский район | 10 | 0.4 | 0.094392 | 0.30216 |  | 0.42 | 0.30216 | 0 |  | 0 | 0 | 0 |  | 0 | 0 | 0
1730 | КТП 534 РП Ближняя Игуменка | филиал ПАО "Россети Центр" - "Белгородэнерго" | Белгородская область | Белгородский район | 10 | 0.25 | 0.034338 | 0.21173 |  | 0.2625 | 0.21173 | 0 |  | 0 | 0 | 0 |  | 0 | 0 | 0
1731 | КТП 433 ПС Северная | филиал ПАО "Россети Центр" - "Белгородэнерго" | Белгородская область | Белгородский район | 10 | 0.16 | 0.006266 | 0.15009 |  | 0.168 | 0.15009 | 0 |  | 0 | 0 | 0 |  | 0 | 0 | 0
1732 | КТП 346 ПС Северная | филиал ПАО "Россети Центр" - "Белгородэнерго" | Белгородская область | Белгородский район | 10 | 0.16 | 0.074012 | 0.079276 |  | 0.168 | 0.087221 | 0 |  | 0 | 0 | 15 |  | 7.5 | 7.5 | 0.0079449
1733 | КТП 808 ПС Северная | филиал ПАО "Россети Центр" - "Белгородэнерго" | Белгородская область | Белгородский район | 10 | 0.25 | 0.050697 | 0.19655 |  | 0.2625 | 0.19655 | 0 |  | 0 | 0 | 0 |  | 0 | 0 | 0
1734 | КТП 809 ПС Северная | филиал ПАО "Россети Центр" - "Белгородэнерго" | Белгородская область | Белгородский район | 10 | 0.25 | 0.03518 | 0.20301 |  | 0.2625 | 0.21095 | 0 |  | 0 | 0 | 15 |  | 7.5 | 7.5 | 0.0079449
9439 | КТП №1503 ВЛ 10 кВ № 15 ПС 110 кВ Алекса | филиал ПАО "Россети Центр" - "Белгородэнерго" | Белгородская область | Прохоровский район | 10 | 1.26 | 0.945 | отсутствует |  | 0.6615 | -0.26309 | 0 |  | 0 | 0 | 0 |  | 0 | 0 | 0
1736 | КТП 1807 ПС Северная | филиал ПАО "Россети Центр" - "Белгородэнерго" | Белгородская область | Белгородский район | 10 | 0.25 | 0.025716 | 0.21444 |  | 0.2625 | 0.21974 | 10 |  | 5 | 5 | 0 |  | 0 | 0 | 0.0052966
1737 | КТП 218 ПС Стрелецкое | филиал ПАО "Россети Центр" - "Белгородэнерго" | Белгородская область | Белгородский район | 10 | 0.16 | 0.022414 | 0.1351 |  | 0.168 | 0.1351 | 0 |  | 0 | 0 | 0 |  | 0 | 0 | 0
1738 | КТП 510 ПС Никольское | филиал ПАО "Россети Центр" - "Белгородэнерго" | Белгородская область | Белгородский район | 10 | 0.16 | 0.084 | 0.077952 |  | 0.168 | 0.077952 | 0 |  | 0 | 0 | 0 |  | 0 | 0 | 0
1739 | КТП 331 ПС Никольское | филиал ПАО "Россети Центр" - "Белгородэнерго" | Белгородская область | Белгородский район | 10 | 0.16 | 0.01718 | 0.13996 |  | 0.168 | 0.13996 | 0 |  | 0 | 0 | 0 |  | 0 | 0 | 0
1740 | КТП 332 ПС Никольское | филиал ПАО "Россети Центр" - "Белгородэнерго" | Белгородская область | Белгородский район | 10 | 0.25 | 0.01359 | 0.23099 |  | 0.2625 | 0.23099 | 0 |  | 0 | 0 | 0 |  | 0 | 0 | 0
1741 | КТП 315 ПС Никольское | филиал ПАО "Россети Центр" - "Белгородэнерго" | Белгородская область | Белгородский район | 10 | 0.25 | 0.050837 | 0.19642 |  | 0.2625 | 0.19642 | 0 |  | 0 | 0 | 0 |  | 0 | 0 | 0
1742 | КТП 502 ПС Никольское | филиал ПАО "Россети Центр" - "Белгородэнерго" | Белгородская область | Белгородский район | 10 | 0.16 | 0.013899 | 0.14301 |  | 0.168 | 0.14301 | 0 |  | 0 | 0 | 0 |  | 0 | 0 | 0
1743 | КТП 231 ПС Стрелецкое | филиал ПАО "Россети Центр" - "Белгородэнерго" | Белгородская область | Белгородский район | 10 | 0.16 | 0.015681 | 0.14135 |  | 0.168 | 0.14135 | 0 |  | 0 | 0 | 0 |  | 0 | 0 | 0
1744 | КТП 221 ПС Никольское | филиал ПАО "Россети Центр" - "Белгородэнерго" | Белгородская область | Белгородский район | 10 | 0.25 | 0.022119 | 0.21513 |  | 0.2625 | 0.22307 | 0 |  | 0 | 0 | 15 |  | 7.5 | 7.5 | 0.0079449
1745 | КТП 140 ПС Новая Деревня | филиал ПАО "Россети Центр" - "Белгородэнерго" | Белгородская область | Белгородский район | 10 | 0.4 | 0.3027 | 0.10885 |  | 0.42 | 0.10885 | 0 |  | 0 | 0 | 0 |  | 0 | 0 | 0
1746 | КТП 201 РП Ближняя Игуменка | филиал ПАО "Россети Центр" - "Белгородэнерго" | Белгородская область | Белгородский район | 10 | 0.25 | 0.040263 | 0.20624 |  | 0.2625 | 0.20624 | 0 |  | 0 | 0 | 0 |  | 0 | 0 | 0
1747 | КТП 601 ПС Пищепром | филиал ПАО "Россети Центр" - "Белгородэнерго" | Белгородская область | Белгородский район | 10 | 0.25 | 0.034039 | 0.21201 |  | 0.2625 | 0.21201 | 0 |  | 0 | 0 | 0 |  | 0 | 0 | 0
1748 | КТП 602 ПС Пищепром | филиал ПАО "Россети Центр" - "Белгородэнерго" | Белгородская область | Белгородский район | 10 | 0.25 | 0.039648 | 0.19409 |  | 0.2625 | 0.20681 | 0 |  | 0 | 0 | 16 | 12 |  | 12 | 0.012712
1749 | КТП 504 ПС Никольское | филиал ПАО "Россети Центр" - "Белгородэнерго" | Белгородская область | Белгородский район | 10 | 0.16 | 0.023375 | 0.13421 |  | 0.168 | 0.13421 | 0 |  | 0 | 0 | 0 |  | 0 | 0 | 0
1750 | КТП 116 ПС Стрелецкое | филиал ПАО "Россети Центр" - "Белгородэнерго" | Белгородская область | Белгородский район | 10 | 0.25 | 0.097154 | 0.15344 |  | 0.2625 | 0.15344 | 0 |  | 0 | 0 | 0 |  | 0 | 0 | 0
1751 | КТП 117 ПС Стрелецкое | филиал ПАО "Россети Центр" - "Белгородэнерго" | Белгородская область | Белгородский район | 10 | 0.25 | 0.16559 | 0.089934 |  | 0.2625 | 0.089934 | 0 |  | 0 | 0 | 0 |  | 0 | 0 | 0
1752 | КТП 705 ПС Беловское | филиал ПАО "Россети Центр" - "Белгородэнерго" | Белгородская область | Белгородский район | 10 | 0.16 | 0.016092 | 0.14097 |  | 0.168 | 0.14097 | 0 |  | 0 | 0 | 0 |  | 0 | 0 | 0
1753 | КТП 219 ПС Стрелецкое | филиал ПАО "Россети Центр" - "Белгородэнерго" | Белгородская область | Белгородский район | 10 | 0.16 | 0.11811 | 0.046303 |  | 0.168 | 0.046303 | 0 |  | 0 | 0 | 0 |  | 0 | 0 | 0
1754 | КТП 603 ПС Пищепром | филиал ПАО "Россети Центр" - "Белгородэнерго" | Белгородская область | Белгородский район | 10 | 0.25 | 0.048103 | 0.19896 |  | 0.2625 | 0.19896 | 0 |  | 0 | 0 | 0 |  | 0 | 0 | 0
1755 | КТП 604 ПС Пищепром | филиал ПАО "Россети Центр" - "Белгородэнерго" | Белгородская область | Белгородский район | 10 | 0.25 | 0.081897 | 0.1676 |  | 0.2625 | 0.1676 | 0 |  | 0 | 0 | 0 |  | 0 | 0 | 0
1756 | КТП 205 РП Репное | филиал ПАО "Россети Центр" - "Белгородэнерго" | Белгородская область | Белгородский район | 10 | 0.4 | 0.012566 | 0.33361 |  | 0.42 | 0.3781 | 16 | 12 |  | 12 | 40 | 30 |  | 30 | 0.044492
1757 | КТП 601 РП Ближняя Игуменка | филиал ПАО "Россети Центр" - "Белгородэнерго" | Белгородская область | Белгородский район | 10 | 0.4 | 0.17081 | 0.23124 |  | 0.42 | 0.23124 | 0 |  | 0 | 0 | 0 |  | 0 | 0 | 0
1758 | КТП 701 РП Ближняя Игуменка | филиал ПАО "Россети Центр" - "Белгородэнерго" | Белгородская область | Белгородский район | 10 | 0.25 | 0.15129 | 0.1032 |  | 0.2625 | 0.1032 | 0 |  | 0 | 0 | 0 |  | 0 | 0 | 0
1759 | СТП 207 ПС Северная | филиал ПАО "Россети Центр" - "Белгородэнерго" | Белгородская область | Белгородский район | 10 | 0.04 | 0.005094 | 0.034249 |  | 0.042 | 0.034249 | 0 |  | 0 | 0 | 0 |  | 0 | 0 | 0
1760 | КТП 508 ПС Никольское | филиал ПАО "Россети Центр" - "Белгородэнерго" | Белгородская область | Белгородский район | 10 | 0.25 | 0.113 | 0.13079 |  | 0.2625 | 0.13874 | 0 |  | 0 | 0 | 15 |  | 7.5 | 7.5 | 0.0079449
1761 | КТП 505 ПС Никольское | филиал ПАО "Россети Центр" - "Белгородэнерго" | Белгородская область | Белгородский район | 10 | 0.25 | 0.078 | 0.17122 |  | 0.2625 | 0.17122 | 0 |  | 0 | 0 | 0 |  | 0 | 0 | 0
1762 | КТП 605 РП Комсомолец | филиал ПАО "Россети Центр" - "Белгородэнерго" | Белгородская область | Белгородский район | 10 | 0.25 | 0.009461 | 0.23482 |  | 0.2625 | 0.23482 | 0 |  | 0 | 0 | 0 |  | 0 | 0 | 0
1763 | КТП 701 РП Комсомолец | филиал ПАО "Россети Центр" - "Белгородэнерго" | Белгородская область | Белгородский район | 10 | 0.25 | 0.058416 | 0.18939 |  | 0.2625 | 0.18939 | 0 |  | 0 | 0 | 0 |  | 0 | 0 | 0
1764 | КТП 603 РП Комсомолец | филиал ПАО "Россети Центр" - "Белгородэнерго" | Белгородская область | Белгородский район | 10 | 0.25 | 0.0059659 | 0.23806 |  | 0.2625 | 0.23806 | 0 |  | 0 | 0 | 0 |  | 0 | 0 | 0
1765 | КТП 703 РП Комсомолец | филиал ПАО "Россети Центр" - "Белгородэнерго" | Белгородская область | Белгородский район | 10 | 0.25 | 0.032971 | 0.20877 |  | 0.2625 | 0.213 | 0 |  | 0 | 0 | 8 |  | 4 | 4 | 0.0042373
1766 | КТП 603 РП Стрелец | филиал ПАО "Россети Центр" - "Белгородэнерго" | Белгородская область | Белгородский район | 10 | 0.1 | 0.068 | 0.034336 |  | 0.105 | 0.034336 | 0 |  | 0 | 0 | 0 |  | 0 | 0 | 0
1767 | КТП 909 ПС Октябрьская | филиал ПАО "Россети Центр" - "Белгородэнерго" | Белгородская область | Белгородский район | 10 | 0.1 | 0 | 0.09744 |  | 0.105 | 0.09744 | 0 |  | 0 | 0 | 0 |  | 0 | 0 | 0
1768 | КТП 907 ПС Новая Деревня | филиал ПАО "Россети Центр" - "Белгородэнерго" | Белгородская область | Белгородский район | 10 | 0.5 | 0.25815 | 0.0040405 |  | 0.2625 | 0.0040405 | 0 |  | 0 | 0 | 0 |  | 0 | 0 | 0
1769 | КТП 934 ПС Таврово | филиал ПАО "Россети Центр" - "Белгородэнерго" | Белгородская область | Белгородский район | 10 | 0.1 | 0.03 | 0.0696 |  | 0.105 | 0.0696 | 0 |  | 0 | 0 | 0 |  | 0 | 0 | 0
1770 | КТП 113 РП Комсомолец | филиал ПАО "Россети Центр" - "Белгородэнерго" | Белгородская область | Белгородский район | 10 | 0.063 | 0 | 0.061387 |  | 0.06615 | 0.061387 | 0 |  | 0 | 0 | 0 |  | 0 | 0 | 0
1771 | КТП 340 ПС Таврово | филиал ПАО "Россети Центр" - "Белгородэнерго" | Белгородская область | Белгородский район | 10 | 0.25 | 0.02768 | 0.21791 |  | 0.2625 | 0.21791 | 0 |  | 0 | 0 | 0 |  | 0 | 0 | 0
1772 | КТП 601 ПС Никольское | филиал ПАО "Россети Центр" - "Белгородэнерго" | Белгородская область | Белгородский район | 10 | 0.25 | 0.025145 | 0.22027 |  | 0.2625 | 0.22027 | 0 |  | 0 | 0 | 0 |  | 0 | 0 | 0
1773 | КТП 226 ПС Никольское | филиал ПАО "Россети Центр" - "Белгородэнерго" | Белгородская область | Белгородский район | 10 | 0.16 | 0.029384 | 0.10374 |  | 0.168 | 0.12864 | 26 | 19.5 |  | 19.5 | 8 |  | 4 | 4 | 0.024894
1774 | КТП 1402 ПС Стрелецкое | филиал ПАО "Россети Центр" - "Белгородэнерго" | Белгородская область | Белгородский район | 10 | 0.4 | 0.11167 | 0.27819 |  | 0.42 | 0.28613 | 0 |  | 0 | 0 | 15 |  | 7.5 | 7.5 | 0.0079449
1775 | СТП 140 ПС Стрелецкое | филиал ПАО "Россети Центр" - "Белгородэнерго" | Белгородская область | Белгородский район | 10 | 0.04 | 0 | 0.038976 |  | 0.042 | 0.038976 | 0 |  | 0 | 0 | 0 |  | 0 | 0 | 0
1776 | СТП 616 РП Техсапфир | филиал ПАО "Россети Центр" - "Белгородэнерго" | Белгородская область | Белгородский район | 10 | 0.025 | 0.001365 | 0.023093 |  | 0.02625 | 0.023093 | 0 |  | 0 | 0 | 0 |  | 0 | 0 | 0
1777 | КТП 141 ПС Новая Деревня | филиал ПАО "Россети Центр" - "Белгородэнерго" | Белгородская область | Белгородский район | 10 | 0.25 | 0.047779 | 0.19926 |  | 0.2625 | 0.19926 | 0 |  | 0 | 0 | 0 |  | 0 | 0 | 0
1778 | КТП 211 ПС Таврово | филиал ПАО "Россети Центр" - "Белгородэнерго" | Белгородская область | Белгородский район | 10 | 0.16 | 0.079984 | 0.0642 |  | 0.168 | 0.081679 | 0 |  | 0 | 0 | 22 | 16.5 |  | 16.5 | 0.017479
1779 | КТП 924 ПС Таврово | филиал ПАО "Россети Центр" - "Белгородэнерго" | Белгородская область | Белгородский район | 10 | 0.16 | 0.053084 | 0.10664 |  | 0.168 | 0.10664 | 0 |  | 0 | 0 | 0 |  | 0 | 0 | 0
3173 | ЗТП-490 ПС Донец Г-3,Г-7 | филиал ПАО "Россети Центр" - "Белгородэнерго" | Белгородская область | г. Белгород | 6 | 1.03 | 0.70329 | отсутствует |  | 0.42 | -0.26289 | 0 |  | 0 | 0 | 0 |  | 0 | 0 | 0
1781 | КТП 424 ПС Шишино | филиал ПАО "Россети Центр" - "Белгородэнерго" | Белгородская область | Белгородский район | 10 | 0.25 | 0.061214 | 0.17885 |  | 0.2625 | 0.18679 | 0 |  | 0 | 0 | 15 |  | 7.5 | 7.5 | 0.0079449
1782 | КТП 425 ПС Шишино | филиал ПАО "Россети Центр" - "Белгородэнерго" | Белгородская область | Белгородский район | 10 | 0.4 | 0.06426 | 0.33013 |  | 0.42 | 0.33013 | 0 |  | 0 | 0 | 0 |  | 0 | 0 | 0
1783 | КТП 222 ПС Стрелецкое | филиал ПАО "Россети Центр" - "Белгородэнерго" | Белгородская область | Белгородский район | 10 | 0.25 | 0.040369 | 0.20614 |  | 0.2625 | 0.20614 | 0 |  | 0 | 0 | 0 |  | 0 | 0 | 0
1784 | КТП 223 ПС Стрелецкое | филиал ПАО "Россети Центр" - "Белгородэнерго" | Белгородская область | Белгородский район | 10 | 0.4 | 0.20549 | 0.19907 |  | 0.42 | 0.19907 | 0 |  | 0 | 0 | 0 |  | 0 | 0 | 0
1785 | КТП 224 ПС Стрелецкое | филиал ПАО "Россети Центр" - "Белгородэнерго" | Белгородская область | Белгородский район | 10 | 0.4 | 0.09351 | 0.30298 |  | 0.42 | 0.30298 | 0 |  | 0 | 0 | 0 |  | 0 | 0 | 0
1786 | КТП 225 ПС Стрелецкое | филиал ПАО "Россети Центр" - "Белгородэнерго" | Белгородская область | Белгородский район | 10 | 0.4 | 0.071729 | 0.3232 |  | 0.42 | 0.3232 | 0 |  | 0 | 0 | 0 |  | 0 | 0 | 0
1787 | КТП 226 ПС Стрелецкое | филиал ПАО "Россети Центр" - "Белгородэнерго" | Белгородская область | Белгородский район | 10 | 0.4 | 0.033309 | 0.35885 |  | 0.42 | 0.35885 | 0 |  | 0 | 0 | 0 |  | 0 | 0 | 0
1788 | СТП 103 ПС Беловское | филиал ПАО "Россети Центр" - "Белгородэнерго" | Белгородская область | Белгородский район | 10 | 0.04 | 0.01968 | 0.020713 |  | 0.042 | 0.020713 | 0 |  | 0 | 0 | 0 |  | 0 | 0 | 0
1789 | КТП 167 ПС Северная | филиал ПАО "Россети Центр" - "Белгородэнерго" | Белгородская область | Белгородский район | 10 | 0.025 | 0.006416 | 0.018406 |  | 0.02625 | 0.018406 | 0 |  | 0 | 0 | 0 |  | 0 | 0 | 0
1790 | КТП 537 ПС Беловское | филиал ПАО "Россети Центр" - "Белгородэнерго" | Белгородская область | Белгородский район | 10 | 0.25 | 0.026359 | 0.21914 |  | 0.2625 | 0.21914 | 0 |  | 0 | 0 | 0 |  | 0 | 0 | 0
1791 | КТП 538 ПС Беловское | филиал ПАО "Россети Центр" - "Белгородэнерго" | Белгородская область | Белгородский район | 10 | 0.25 | 0.012622 | 0.23189 |  | 0.2625 | 0.23189 | 0 |  | 0 | 0 | 0 |  | 0 | 0 | 0
1792 | КТП 305 ПС Беловское | филиал ПАО "Россети Центр" - "Белгородэнерго" | Белгородская область | Белгородский район | 10 | 0.16 | 0.11 | 0.050116 |  | 0.168 | 0.053824 | 0 |  | 0 | 0 | 7 |  | 3.5 | 3.5 | 0.0037076
1793 | КТП 318 ПС Беловское | филиал ПАО "Россети Центр" - "Белгородэнерго" | Белгородская область | Белгородский район | 10 | 0.16 | 0.027518 | 0.13037 |  | 0.168 | 0.13037 | 0 |  | 0 | 0 | 0 |  | 0 | 0 | 0
1794 | КТП 221 ПС Таврово | филиал ПАО "Россети Центр" - "Белгородэнерго" | Белгородская область | Белгородский район | 10 | 0.25 | 0.033194 | 0.2128 |  | 0.2625 | 0.2128 | 0 |  | 0 | 0 | 0 |  | 0 | 0 | 0
1795 | КТП 444 ПС Таврово | филиал ПАО "Россети Центр" - "Белгородэнерго" | Белгородская область | Белгородский район | 10 | 0.16 | 0 | 0.1559 |  | 0.168 | 0.1559 | 0 |  | 0 | 0 | 0 |  | 0 | 0 | 0
1796 | КТП 338 ПС Стрелецкое | филиал ПАО "Россети Центр" - "Белгородэнерго" | Белгородская область | Белгородский район | 10 | 0.25 | 0.02464 | 0.22073 |  | 0.2625 | 0.22073 | 0 |  | 0 | 0 | 0 |  | 0 | 0 | 0
1797 | КТП 114 РП Альпика | филиал ПАО "Россети Центр" - "Белгородэнерго" | Белгородская область | Белгородский район | 10 | 0.32 | 0.10145 | 0.061759 |  | 0.168 | 0.061759 | 0 |  | 0 | 0 | 0 | 0 | 0 | 0 | 0
1798 | КТП 1813 РП Майская | филиал ПАО "Россети Центр" - "Белгородэнерго" | Белгородская область | Белгородский район | 10 | 0.16 | 0.032742 | 0.12552 |  | 0.168 | 0.12552 | 0 |  | 0 | 0 | 0 |  | 0 | 0 | 0
10412 | ЗТП 904 ПС Старый Оскол-1 | филиал ПАО "Россети Центр" - "Белгородэнерго" | Белгородская область | Старооскольский городской округ | 6 | 0.65 | 0.5451 | отсутствует |  | 0.2625 | -0.26226 | 0 |  | 0 | 0 | 0 |  | 0 | 0 | 0
1800 | КТП 815 ПС Северная | филиал ПАО "Россети Центр" - "Белгородэнерго" | Белгородская область | Белгородский район | 10 | 0.16 | 0.028937 | 0.12905 |  | 0.168 | 0.12905 | 0 |  | 0 | 0 | 0 |  | 0 | 0 | 0
1801 | КТП 703 ПС Нечаевка | филиал ПАО "Россети Центр" - "Белгородэнерго" | Белгородская область | Белгородский район | 10 | 0.16 | 0.106 | 0.057536 |  | 0.168 | 0.057536 | 0 |  | 0 | 0 | 0 |  | 0 | 0 | 0
1802 | КТП 713 ПС Северная | филиал ПАО "Россети Центр" - "Белгородэнерго" | Белгородская область | Белгородский район | 10 | 0.16 | 0.077 | 0.084448 |  | 0.168 | 0.084448 | 0 |  | 0 | 0 | 0 |  | 0 | 0 | 0
1803 | КТП 907 РП Новосадовый | филиал ПАО "Россети Центр" - "Белгородэнерго" | Белгородская область | Белгородский район | 10 | 0.16 | 0.125 | 0.039904 |  | 0.168 | 0.039904 | 0 |  | 0 | 0 | 0 |  | 0 | 0 | 0
1804 | КТП 126 ПС Северная | филиал ПАО "Россети Центр" - "Белгородэнерго" | Белгородская область | Белгородский район | 10 | 0.1 | 0.030233 | 0.067795 |  | 0.105 | 0.069384 | 0 |  | 0 | 0 | 3 |  | 1.5 | 1.5 | 0.001589
1805 | КТП 337 ПС Стрелецкое | филиал ПАО "Россети Центр" - "Белгородэнерго" | Белгородская область | Белгородский район | 10 | 0.25 | 0.025168 | 0.2123 |  | 0.2625 | 0.22024 | 0 |  | 0 | 0 | 15 |  | 7.5 | 7.5 | 0.0079449
10395 | ЗТП 2101 ПС Старый Оскол-1 | филиал ПАО "Россети Центр" - "Белгородэнерго" | Белгородская область | Старооскольский городской округ | 6 | 1.03 | 0.70245 | отсутствует |  | 0.42 | -0.26211 | 0 |  | 0 | 0 | 0 |  | 0 | 0 | 0
1807 | КТП 420 ПС Октябрьская | филиал ПАО "Россети Центр" - "Белгородэнерго" | Белгородская область | Белгородский район | 10 | 0.1 | 0.036887 | 0.063209 |  | 0.105 | 0.063209 | 0 |  | 0 | 0 | 0 |  | 0 | 0 | 0
1808 | КТП 339 ПС Стрелецкое | филиал ПАО "Россети Центр" - "Белгородэнерго" | Белгородская область | Белгородский район | 10 | 0.25 | 0.034125 | 0.21193 |  | 0.2625 | 0.21193 | 0 |  | 0 | 0 | 0 |  | 0 | 0 | 0
1809 | КТП 340 ПС Стрелецкое | филиал ПАО "Россети Центр" - "Белгородэнерго" | Белгородская область | Белгородский район | 10 | 0.25 | 0.055008 | 0.19255 |  | 0.2625 | 0.19255 | 0 |  | 0 | 0 | 0 |  | 0 | 0 | 0
1810 | КТП 341 ПС Стрелецкое | филиал ПАО "Россети Центр" - "Белгородэнерго" | Белгородская область | Белгородский район | 10 | 0.25 | 0.029919 | 0.21584 |  | 0.2625 | 0.21584 | 0 |  | 0 | 0 | 0 |  | 0 | 0 | 0
1811 | КТП 342 ПС Стрелецкое | филиал ПАО "Россети Центр" - "Белгородэнерго" | Белгородская область | Белгородский район | 10 | 0.25 | 0.043802 | 0.20295 |  | 0.2625 | 0.20295 | 0 |  | 0 | 0 | 0 |  | 0 | 0 | 0
1812 | КТП 521 ПС Журавлевка | филиал ПАО "Россети Центр" - "Белгородэнерго" | Белгородская область | Белгородский район | 10 | 0.04 | 0.003791 | 0.035458 |  | 0.042 | 0.035458 | 0 |  | 0 | 0 | 0 |  | 0 | 0 | 0
1813 | КТП 348 ПС Северная | филиал ПАО "Россети Центр" - "Белгородэнерго" | Белгородская область | Белгородский район | 10 | 0.16 | 0.022771 | 0.017177 |  | 0.168 | 0.13477 | 20 | 15 | 0.01 | 15.01 | 128 | 96 |  | 96 | 0.1176
1814 | КТП 702 РП Ближняя Игуменка | филиал ПАО "Россети Центр" - "Белгородэнерго" | Белгородская область | Белгородский район | 10 | 0.4 | 0.04338 | 0.3495 |  | 0.42 | 0.3495 | 0 |  | 0 | 0 | 0 |  | 0 | 0 | 0
1815 | КТП 202 РП Ближняя Игуменка | филиал ПАО "Россети Центр" - "Белгородэнерго" | Белгородская область | Белгородский район | 10 | 0.25 | 0.031367 | 0.21449 |  | 0.2625 | 0.21449 | 0 |  | 0 | 0 | 0 |  | 0 | 0 | 0
1816 | КТП 605 ПС Пищепром | филиал ПАО "Россети Центр" - "Белгородэнерго" | Белгородская область | Белгородский район | 10 | 0.25 | 0.026028 | 0.2115 |  | 0.2625 | 0.21945 | 0 |  | 0 | 0 | 15 |  | 7.5 | 7.5 | 0.0079449
1817 | КТП 606 ПС Пищепром | филиал ПАО "Россети Центр" - "Белгородэнерго" | Белгородская область | Белгородский район | 10 | 0.25 | 0.069052 | 0.17952 |  | 0.2625 | 0.17952 | 0 |  | 0 | 0 | 0 |  | 0 | 0 | 0
1818 | КТП 423 ПС Шишино | филиал ПАО "Россети Центр" - "Белгородэнерго" | Белгородская область | Белгородский район | 10 | 0.25 | 0.052376 | 0.195 |  | 0.2625 | 0.195 | 0 |  | 0 | 0 | 0 |  | 0 | 0 | 0
1819 | КТП 429 ПС Шишино | филиал ПАО "Россети Центр" - "Белгородэнерго" | Белгородская область | Белгородский район | 10 | 0.25 | 0.051526 | 0.19049 |  | 0.2625 | 0.19578 | 0 |  | 0 | 0 | 10 |  | 5 | 5 | 0.0052966
1820 | КТП 428 ПС Шишино | филиал ПАО "Россети Центр" - "Белгородэнерго" | Белгородская область | Белгородский район | 10 | 0.25 | 0.11314 | 0.1386 |  | 0.2625 | 0.1386 | 0 |  | 0 | 0 | 0 |  | 0 | 0 | 0
1821 | КТП 427 ПС Шишино | филиал ПАО "Россети Центр" - "Белгородэнерго" | Белгородская область | Белгородский район | 10 | 0.25 | 0.055703 | 0.19191 |  | 0.2625 | 0.19191 | 0 |  | 0 | 0 | 0 |  | 0 | 0 | 0
1822 | КТП 426 ПС Шишино | филиал ПАО "Россети Центр" - "Белгородэнерго" | Белгородская область | Белгородский район | 10 | 0.4 | 0.079476 | 0.26675 |  | 0.42 | 0.31601 | 0 |  | 0 | 0 | 62 | 46.5 |  | 46.5 | 0.049258
1823 | КТП 1032 ПС Северная | филиал ПАО "Россети Центр" - "Белгородэнерго" | Белгородская область | Белгородский район | 10 | 0.25 | 0.0519 | 0.19544 |  | 0.2625 | 0.19544 | 0 |  | 0 | 0 | 0 |  | 0 | 0 | 0
1824 | КТП 1033 ПС Северная | филиал ПАО "Россети Центр" - "Белгородэнерго" | Белгородская область | Белгородский район | 10 | 0.16 | 0.03331 | 0.11705 |  | 0.168 | 0.12499 | 0 |  | 0 | 0 | 15 |  | 7.5 | 7.5 | 0.0079449
1825 | КТП 1034 ПС Северная | филиал ПАО "Россети Центр" - "Белгородэнерго" | Белгородская область | Белгородский район | 10 | 0.25 | 0.05322 | 0.17435 |  | 0.2625 | 0.19421 | 0 |  | 0 | 0 | 25 | 18.75 |  | 18.75 | 0.019862
1826 | КТП 405 ПС Октябрьская | филиал ПАО "Россети Центр" - "Белгородэнерго" | Белгородская область | Белгородский район | 10 | 0.16 | 0.043363 | 0.11566 |  | 0.168 | 0.11566 | 0 |  | 0 | 0 | 0 |  | 0 | 0 | 0
1827 | КТП 903 ПС Бессоновка | филиал ПАО "Россети Центр" - "Белгородэнерго" | Белгородская область | Белгородский район | 10 | 0.63 | 0.021445 | 0.59397 |  | 0.6615 | 0.59397 | 0 |  | 0 | 0 | 0 |  | 0 | 0 | 0
1828 | КТП 422 ПС Октябрьская | филиал ПАО "Россети Центр" - "Белгородэнерго" | Белгородская область | Белгородский район | 10 | 0.1 | 0.022346 | 0.076703 |  | 0.105 | 0.076703 | 0 |  | 0 | 0 | 0 |  | 0 | 0 | 0
1829 | КТП 405 ПС Церковная | филиал ПАО "Россети Центр" - "Белгородэнерго" | Белгородская область | Белгородский район | 10 | 0.5 | 0.25 | 0.0116 |  | 0.2625 | 0.0116 | 0 |  | 0 | 0 | 0 |  | 0 | 0 | 0
1830 | КТП 419 ПС Октябрьская | филиал ПАО "Россети Центр" - "Белгородэнерго" | Белгородская область | Белгородский район | 10 | 0.1 | 0.012661 | 0.085691 |  | 0.105 | 0.085691 | 0 |  | 0 | 0 | 0 |  | 0 | 0 | 0
1831 | КТП 421 ПС Октябрьская | филиал ПАО "Россети Центр" - "Белгородэнерго" | Белгородская область | Белгородский район | 10 | 0.1 | 0.015513 | 0.083044 |  | 0.105 | 0.083044 | 0 |  | 0 | 0 | 0 |  | 0 | 0 | 0
1832 | КТП 303 РП Репное | филиал ПАО "Россети Центр" - "Белгородэнерго" | Белгородская область | Белгородский район | 10 | 0.25 | 0.034566 | 0.21152 |  | 0.2625 | 0.21152 | 0 |  | 0 | 0 | 0 |  | 0 | 0 | 0
1833 | КТП 1209 ПС Бессоновка | филиал ПАО "Россети Центр" - "Белгородэнерго" | Белгородская область | Белгородский район | 10 | 0.063 | 0.006103 | 0.055724 |  | 0.06615 | 0.055724 | 0 |  | 0 | 0 | 0 |  | 0 | 0 | 0
1834 | КТП 403 ПС Октябрьская | филиал ПАО "Россети Центр" - "Белгородэнерго" | Белгородская область | Белгородский район | 10 | 0.063 | 0.000909 | 0.060544 |  | 0.06615 | 0.060544 | 0 |  | 0 | 0 | 0 |  | 0 | 0 | 0
1835 | КТП 1321 ПС Бессоновка | филиал ПАО "Россети Центр" - "Белгородэнерго" | Белгородская область | Белгородский район | 10 | 0.16 | 0.11498 | 0.0492 |  | 0.168 | 0.0492 | 0 |  | 0 | 0 | 0 |  | 0 | 0 | 0
1836 | КТП 1202 ПС Бессоновка | филиал ПАО "Россети Центр" - "Белгородэнерго" | Белгородская область | Белгородский район | 10 | 0.16 | 0.11395 | 0.050159 |  | 0.168 | 0.050159 | 0 |  | 0 | 0 | 0 |  | 0 | 0 | 0
1837 | КТП 408 ПС Октябрьская | филиал ПАО "Россети Центр" - "Белгородэнерго" | Белгородская область | Белгородский район | 10 | 0.1 | 0.06 | 0.04176 |  | 0.105 | 0.04176 | 0 |  | 0 | 0 | 0 |  | 0 | 0 | 0
1838 | КТП 1206 ПС Бессоновка | филиал ПАО "Россети Центр" - "Белгородэнерго" | Белгородская область | Белгородский район | 10 | 0.4 | 0.040419 | 0.35225 |  | 0.42 | 0.35225 | 0 |  | 0 | 0 | 0 |  | 0 | 0 | 0
1839 | КТП 1203 ПС Бессоновка | филиал ПАО "Россети Центр" - "Белгородэнерго" | Белгородская область | Белгородский район | 10 | 0.16 | 0.022478 | 0.13504 |  | 0.168 | 0.13504 | 0 |  | 0 | 0 | 0 |  | 0 | 0 | 0
1840 | КТП 508 ПС Бессоновка | филиал ПАО "Россети Центр" - "Белгородэнерго" | Белгородская область | Белгородский район | 10 | 0.16 | 0.025377 | 0.13235 |  | 0.168 | 0.13235 | 0 |  | 0 | 0 | 0 |  | 0 | 0 | 0
1841 | КТП 822 ПС Бессоновка | филиал ПАО "Россети Центр" - "Белгородэнерго" | Белгородская область | Белгородский район | 10 | 0.16 | 0.02898 | 0.12742 |  | 0.168 | 0.12901 | 0 |  | 0 | 0 | 3 |  | 1.5 | 1.5 | 0.001589
1842 | КТП 316 ПС Никольское | филиал ПАО "Россети Центр" - "Белгородэнерго" | Белгородская область | Белгородский район | 10 | 0.25 | 0.029454 | 0.21627 |  | 0.2625 | 0.21627 | 0 |  | 0 | 0 | 0 |  | 0 | 0 | 0
1843 | КТП 317 ПС Никольское | филиал ПАО "Россети Центр" - "Белгородэнерго" | Белгородская область | Белгородский район | 10 | 0.16 | 0.02096 | 0.13645 |  | 0.168 | 0.13645 | 0 |  | 0 | 0 | 0 |  | 0 | 0 | 0
1844 | КТП 719 РП Альпика | филиал ПАО "Россети Центр" - "Белгородэнерго" | Белгородская область | Белгородский район | 10 | 2.5 | 1.25 | 1.276 |  | 2.625 | 1.276 | 0 |  | 0 | 0 | 0 |  | 0 | 0 | 0
1845 | КТП 541 РП Ближняя Игуменка | филиал ПАО "Россети Центр" - "Белгородэнерго" | Белгородская область | Белгородский район | 10 | 0.063 | 0.03 | 0.033547 |  | 0.06615 | 0.033547 | 0 |  | 0 | 0 | 0 |  | 0 | 0 | 0
1846 | КТП 842 РП Ближняя Игуменка | филиал ПАО "Россети Центр" - "Белгородэнерго" | Белгородская область | Белгородский район | 10 | 0.063 | 0.030716 | 0.032883 |  | 0.06615 | 0.032883 | 0 |  | 0 | 0 | 0 |  | 0 | 0 | 0
1847 | КТП 535 РП Альпика | филиал ПАО "Россети Центр" - "Белгородэнерго" | Белгородская область | Белгородский район | 10 | 0.4 | 0.082874 | 0.31285 |  | 0.42 | 0.31285 | 0 |  | 0 | 0 | 0 |  | 0 | 0 | 0
5706 | ЗТП 133 ПС Журавлики-35 | филиал ПАО "Россети Центр" - "Белгородэнерго" | Белгородская область | Губкинский район | 6 | 1.03 | 0.70106 | отсутствует |  | 0.42 | -0.26082 | 0 |  | 0 | 0 | 0 |  | 0 | 0 | 0
1849 | КТП 840 РП Ближняя Игуменка | филиал ПАО "Россети Центр" - "Белгородэнерго" | Белгородская область | Белгородский район | 10 | 0.16 | 0.000899 | 0.14712 |  | 0.168 | 0.15507 | 0 |  | 0 | 0 | 15 |  | 7.5 | 7.5 | 0.0079449
1850 | КТП 613 ПС Беловское | филиал ПАО "Россети Центр" - "Белгородэнерго" | Белгородская область | Белгородский район | 10 | 0.1 | 0.0057365 | отсутствует |  | 0.105 | 0.092116 | 134 | 100.5 |  | 100.5 | 0 |  | 0 | 0 | 0.10646
1851 | КТП 614 ПС Беловское | филиал ПАО "Россети Центр" - "Белгородэнерго" | Белгородская область | Белгородский район | 10 | 0.063 | 0.005587 | 0.056202 |  | 0.06615 | 0.056202 | 0 |  | 0 | 0 | 0 |  | 0 | 0 | 0
1852 | КТП 347 ПС Северная | филиал ПАО "Россети Центр" - "Белгородэнерго" | Белгородская область | Белгородский район | 10 | 0.16 | 0.008959 | 0.14229 |  | 0.168 | 0.14759 | 10 |  | 5 | 5 | 0 |  | 0 | 0 | 0.0052966
1853 | КТП 1101 РП Новосадовый | филиал ПАО "Россети Центр" - "Белгородэнерго" | Белгородская область | Белгородский район | 10 | 0.8 | 0.355 | 0.011062 |  | 0.42 | 0.06032 | 0 |  | 0 | 0 | 62 | 46.5 |  | 46.5 | 0.049258
1854 | КТП 1007 ПС Бессоновка | филиал ПАО "Россети Центр" - "Белгородэнерго" | Белгородская область | Белгородский район | 10 | 0.4 | 0.029714 | 0.36219 |  | 0.42 | 0.36219 | 0 |  | 0 | 0 | 0 |  | 0 | 0 | 0
1855 | КТП 509 ПС Бессоновка | филиал ПАО "Россети Центр" - "Белгородэнерго" | Белгородская область | Белгородский район | 10 | 0.1 | 0.027643 | 0.071787 |  | 0.105 | 0.071787 | 0 |  | 0 | 0 | 0 |  | 0 | 0 | 0
1856 | КТП 1205 ПС Октябрьская | филиал ПАО "Россети Центр" - "Белгородэнерго" | Белгородская область | Белгородский район | 10 | 0.63 | 0.237 | 0.39394 |  | 0.6615 | 0.39394 | 0 |  | 0 | 0 | 0 |  | 0 | 0 | 0
1857 | КТП 434 ПС Северная | филиал ПАО "Россети Центр" - "Белгородэнерго" | Белгородская область | Белгородский район | 10 | 0.25 | 0.14357 | 0.11037 |  | 0.2625 | 0.11037 | 0 |  | 0 | 0 | 0 |  | 0 | 0 | 0
1858 | КТП 1808 ПС Северная | филиал ПАО "Россети Центр" - "Белгородэнерго" | Белгородская область | Белгородский район | 10 | 0.04 | 0 | 0.038976 |  | 0.042 | 0.038976 | 0 |  | 0 | 0 | 0 |  | 0 | 0 | 0
1859 | КТП 649 ПС Таврово | филиал ПАО "Россети Центр" - "Белгородэнерго" | Белгородская область | Белгородский район | 10 | 0.25 | 0.0084512 | 0.23576 |  | 0.2625 | 0.23576 | 0 |  | 0 | 0 | 0 |  | 0 | 0 | 0
1860 | КТП 651 ПС Таврово | филиал ПАО "Россети Центр" - "Белгородэнерго" | Белгородская область | Белгородский район | 10 | 0.16 | 0.028695 | 0.12928 |  | 0.168 | 0.12928 | 0 |  | 0 | 0 | 0 |  | 0 | 0 | 0
1861 | КТП 318 ПС Никольское | филиал ПАО "Россети Центр" - "Белгородэнерго" | Белгородская область | Белгородский район | 10 | 0.063 | 0.015 | 0.047467 |  | 0.06615 | 0.047467 | 0 |  | 0 | 0 | 0 |  | 0 | 0 | 0
1862 | КТП 201 ПС Таврово | филиал ПАО "Россети Центр" - "Белгородэнерго" | Белгородская область | Белгородский район | 10 | 0.25 | 0.12776 | 0.1208 |  | 0.2625 | 0.12504 | 8 |  | 4 | 4 | 0 |  | 0 | 0 | 0.0042373
1863 | КТП 933 ПС Таврово | филиал ПАО "Россети Центр" - "Белгородэнерго" | Белгородская область | Белгородский район | 10 | 0.16 | 0.069 | 0.075982 |  | 0.168 | 0.091872 | 0 |  | 0 | 0 | 20 | 15 |  | 15 | 0.01589
1864 | КТП 1101 РП Промпарк | филиал ПАО "Россети Центр" - "Белгородэнерго" | Белгородская область | Белгородский район | 10 | 0.63 | 0 | 0.61387 |  | 0.6615 | 0.61387 | 0 |  | 0 | 0 | 0 |  | 0 | 0 | 0
1865 | СТП 201 ПС Нечаевка | филиал ПАО "Россети Центр" - "Белгородэнерго" | Белгородская область | Белгородский район | 10 | 0.04 | 0.015 | 0.025056 |  | 0.042 | 0.025056 | 0 |  | 0 | 0 | 0 |  | 0 | 0 | 0
1866 | КТП 208 ПС Черемошное | филиал ПАО "Россети Центр" - "Белгородэнерго" | Белгородская область | Белгородский район | 10 | 0.063 | 0.018639 | 0.04409 |  | 0.06615 | 0.04409 | 0 |  | 0 | 0 | 0 |  | 0 | 0 | 0
1867 | КТП 402 РП Комсомолец | филиал ПАО "Россети Центр" - "Белгородэнерго" | Белгородская область | Белгородский район | 10 | 0.25 | 0.021097 | 0.22349 |  | 0.2625 | 0.22402 | 0 |  | 0 | 0 | 1 |  | 0.5 | 0.5 | 0.00052966
1868 | КТП 407 ПС Нечаевка | филиал ПАО "Россети Центр" - "Белгородэнерго" | Белгородская область | Белгородский район | 10 | 0.063 | 0.031058 | 0.032565 |  | 0.06615 | 0.032565 | 0 |  | 0 | 0 | 0 |  | 0 | 0 | 0
3126 | ЗТП-397 ПС Донец Г-13,Г-14 | филиал ПАО "Россети Центр" - "Белгородэнерго" | Белгородская область | г. Белгород | 6 | 1.03 | 0.698 | отсутствует |  | 0.42 | -0.25798 | 0 |  | 0 | 0 | 0 |  | 0 | 0 | 0
1870 | КТП 602 ПС Бессоновка | филиал ПАО "Россети Центр" - "Белгородэнерго" | Белгородская область | Белгородский район | 10 | 0.8 | 0.41354 | 0.0044078 |  | 0.42 | 0.0059967 | 0 |  | 0 | 0 | 3 |  | 1.5 | 1.5 | 0.001589
1871 | КТП 1809 ПС Северная | филиал ПАО "Россети Центр" - "Белгородэнерго" | Белгородская область | Белгородский район | 10 | 0.25 | 0.034395 | 0.21168 |  | 0.2625 | 0.21168 | 0 |  | 0 | 0 | 0 |  | 0 | 0 | 0
1872 | КТП 435 ПС Северная | филиал ПАО "Россети Центр" - "Белгородэнерго" | Белгородская область | Белгородский район | 10 | 0.4 | 0.022622 | 0.35526 |  | 0.42 | 0.36877 | 0 |  | 0 | 0 | 17 | 12.75 |  | 12.75 | 0.013506
1873 | КТП 601 ПС Черемошное | филиал ПАО "Россети Центр" - "Белгородэнерго" | Белгородская область | Белгородский район | 10 | 0.1 | 0.029375 | 0.07018 |  | 0.105 | 0.07018 | 0 |  | 0 | 0 | 0 |  | 0 | 0 | 0
1874 | КТП 611 ПС Октябрьская | филиал ПАО "Россети Центр" - "Белгородэнерго" | Белгородская область | Белгородский район | 10 | 0.25 | 0.034148 | 0.21191 |  | 0.2625 | 0.21191 | 0 |  | 0 | 0 | 0 |  | 0 | 0 | 0
1875 | КТП 524 ПС Пищепром | филиал ПАО "Россети Центр" - "Белгородэнерго" | Белгородская область | Белгородский район | 10 | 0.2 | 0.1 | 0.00464 |  | 0.105 | 0.00464 | 0 |  | 0 | 0 | 0 |  | 0 | 0 | 0
1876 | КТП 607 ПС Пищепром | филиал ПАО "Россети Центр" - "Белгородэнерго" | Белгородская область | Белгородский район | 10 | 0.08 | 0.04 | 0.001856 |  | 0.042 | 0.001856 | 0 |  | 0 | 0 | 0 |  | 0 | 0 | 0
1877 | КТП 321 ПС Бессоновка | филиал ПАО "Россети Центр" - "Белгородэнерго" | Белгородская область | Белгородский район | 10 | 0.1 | 0.072 | 0.030624 |  | 0.105 | 0.030624 | 0 |  | 0 | 0 | 0 |  | 0 | 0 | 0
1878 | КТП 1208 ПС Бессоновка | филиал ПАО "Россети Центр" - "Белгородэнерго" | Белгородская область | Белгородский район | 10 | 0.1 | 0.024318 | 0.073284 |  | 0.105 | 0.074873 | 0 |  | 0 | 0 | 3 |  | 1.5 | 1.5 | 0.001589
1879 | КТП 1035 ПС Северная | филиал ПАО "Россети Центр" - "Белгородэнерго" | Белгородская область | Белгородский район | 10 | 0.063 | 0 | 0.061387 |  | 0.06615 | 0.061387 | 0 |  | 0 | 0 | 0 |  | 0 | 0 | 0
1880 | КТП 526 ПС Пищепром | филиал ПАО "Россети Центр" - "Белгородэнерго" | Белгородская область | Белгородский район | 10 | 0.05 | 0.032031 | 0.018995 |  | 0.0525 | 0.018995 | 0 |  | 0 | 0 | 0 | 0 | 0 | 0 | 0
1881 | КТП 506 ПС Бессоновка | филиал ПАО "Россети Центр" - "Белгородэнерго" | Белгородская область | Белгородский район | 10 | 0.4 | 0.040059 | 0.35259 |  | 0.42 | 0.35259 | 0 |  | 0 | 0 | 0 |  | 0 | 0 | 0
3130 | ЗТП-406 ПС Белгород-110 Г-10 | филиал ПАО "Россети Центр" - "Белгородэнерго" | Белгородская область | г. Белгород | 6 | 1.03 | 0.6964 | отсутствует |  | 0.42 | -0.2565 | 0 |  | 0 | 0 | 0 |  | 0 | 0 | 0
1883 | КТП 611 РП Техсапфир | филиал ПАО "Россети Центр" - "Белгородэнерго" | Белгородская область | Белгородский район | 10 | 0.1 | 0.010169 | 0.088003 |  | 0.105 | 0.088003 | 0 |  | 0 | 0 | 0 |  | 0 | 0 | 0
1884 | КТП 706 ПС Черемошное | филиал ПАО "Россети Центр" - "Белгородэнерго" | Белгородская область | Белгородский район | 10 | 0.25 | 0.11845 | 0.13368 |  | 0.2625 | 0.13368 | 0 |  | 0 | 0 | 0 |  | 0 | 0 | 0
1885 | КТП 704 РП Ближняя Игуменка | филиал ПАО "Россети Центр" - "Белгородэнерго" | Белгородская область | Белгородский район | 10 | 0.4 | 0.026443 | 0.36522 |  | 0.42 | 0.36522 | 0 |  | 0 | 0 | 0 |  | 0 | 0 | 0
1886 | КТП 204 ПС Журавлевка | филиал ПАО "Россети Центр" - "Белгородэнерго" | Белгородская область | Белгородский район | 10 | 0.5 | 0.25161 | 0.010108 |  | 0.2625 | 0.010108 | 0 |  | 0 | 0 | 0 |  | 0 | 0 | 0
1887 | КТП 1210 РП Майская | филиал ПАО "Россети Центр" - "Белгородэнерго" | Белгородская область | Белгородский район | 10 | 0.5 | 0.17187 | 0.084106 |  | 0.2625 | 0.084106 | 0 |  | 0 | 0 | 0 |  | 0 | 0 | 0
1888 | СТП 402 ПС Журавлевка | филиал ПАО "Россети Центр" - "Белгородэнерго" | Белгородская область | Белгородский район | 10 | 0.032 | 0.005186 | 0.026368 |  | 0.0336 | 0.026368 | 0 |  | 0 | 0 | 0 |  | 0 | 0 | 0
1889 | КТП 1001 РП Техсапфир | филиал ПАО "Россети Центр" - "Белгородэнерго" | Белгородская область | Белгородский район | 10 | 5 | 2.6318 | отсутствует |  | 2.625 | -0.0063531 | 0 |  | 0 | 0 | 0 |  | 0 | 0 | 0
1890 | КТП 1002 РП Техсапфир | филиал ПАО "Россети Центр" - "Белгородэнерго" | Белгородская область | Белгородский район | 10 | 5 | 2.584 | 0.038057 |  | 2.625 | 0.038057 | 0 |  | 0 | 0 | 0 |  | 0 | 0 | 0
1891 | КТП 705 РП Ближняя Игуменка | филиал ПАО "Россети Центр" - "Белгородэнерго" | Белгородская область | Белгородский район | 10 | 0.25 | 0.022831 | 0.22241 |  | 0.2625 | 0.22241 | 0 |  | 0 | 0 | 0 |  | 0 | 0 | 0
1892 | КТП 703 РП Ближняя Игуменка | филиал ПАО "Россети Центр" - "Белгородэнерго" | Белгородская область | Белгородский район | 10 | 0.25 | 0.035693 | 0.21048 |  | 0.2625 | 0.21048 | 0 |  | 0 | 0 | 0 |  | 0 | 0 | 0
1893 | КТП 318 ПС Таврово | филиал ПАО "Россети Центр" - "Белгородэнерго" | Белгородская область | Белгородский район | 10 | 0.1 | 0.053 | 0.048256 |  | 0.105 | 0.048256 | 0 |  | 0 | 0 | 0 |  | 0 | 0 | 0
1894 | КТП 603 РП Ближняя Игуменка | филиал ПАО "Россети Центр" - "Белгородэнерго" | Белгородская область | Белгородский район | 10 | 0.25 | 0.094 | 0.15637 |  | 0.2625 | 0.15637 | 0 |  | 0 | 0 | 0 |  | 0 | 0 | 0
1895 | СТП 412 ПС Нечаевка | филиал ПАО "Россети Центр" - "Белгородэнерго" | Белгородская область | Белгородский район | 10 | 0.04 | 0.008472 | 0.030584 |  | 0.042 | 0.031114 | 1 |  | 0.5 | 0.5 | 0 |  | 0 | 0 | 0.00052966
1896 | КТП 406 ПС Нечаевка | филиал ПАО "Россети Центр" - "Белгородэнерго" | Белгородская область | Белгородский район | 10 | 0.16 | 0.022105 | 0.13539 |  | 0.168 | 0.13539 | 0 |  | 0 | 0 | 0 |  | 0 | 0 | 0
1897 | СТП 1211 ПС Бессоновка | филиал ПАО "Россети Центр" - "Белгородэнерго" | Белгородская область | Белгородский район | 10 | 0.04 | 0.016717 | 0.023463 |  | 0.042 | 0.023463 | 0 |  | 0 | 0 | 0 |  | 0 | 0 | 0
1898 | СТП 1210 ПС Бессоновка | филиал ПАО "Россети Центр" - "Белгородэнерго" | Белгородская область | Белгородский район | 10 | 0.04 | 0.0111 | 0.028675 |  | 0.042 | 0.028675 | 0 |  | 0 | 0 | 0 |  | 0 | 0 | 0
1899 | КТП 2504 ПС Октябрьская | филиал ПАО "Россети Центр" - "Белгородэнерго" | Белгородская область | Белгородский район | 10 | 0.25 | 0.10134 | 0.14956 |  | 0.2625 | 0.14956 | 0 |  | 0 | 0 | 0 |  | 0 | 0 | 0
1900 | КТП 602 РП Ближняя Игуменка | филиал ПАО "Россети Центр" - "Белгородэнерго" | Белгородская область | Белгородский район | 10 | 0.25 | 0.015821 | 0.22892 |  | 0.2625 | 0.22892 | 0 |  | 0 | 0 | 0 |  | 0 | 0 | 0
1901 | КТП 1005 ПС Бессоновка | филиал ПАО "Россети Центр" - "Белгородэнерго" | Белгородская область | Белгородский район | 10 | 0.25 | 0.021453 | 0.22369 |  | 0.2625 | 0.22369 | 0 |  | 0 | 0 | 0 |  | 0 | 0 | 0
1902 | КТП 622 ПС Бессоновка | филиал ПАО "Россети Центр" - "Белгородэнерго" | Белгородская область | Белгородский район | 10 | 0.1 | 0.012789 | 0.085572 |  | 0.105 | 0.085572 | 0 |  | 0 | 0 | 0 |  | 0 | 0 | 0
1903 | СТП 605 ПС Бессоновка | филиал ПАО "Россети Центр" - "Белгородэнерго" | Белгородская область | Белгородский район | 10 | 0.04 | 0.008 | 0.031552 |  | 0.042 | 0.031552 | 0 |  | 0 | 0 | 0 |  | 0 | 0 | 0
1904 | КТП 324 ПС Бессоновка | филиал ПАО "Россети Центр" - "Белгородэнерго" | Белгородская область | Белгородский район | 10 | 0.25 | 0.12496 | 0.12764 |  | 0.2625 | 0.12764 | 0 |  | 0 | 0 | 0 |  | 0 | 0 | 0
1905 | КТП 507 ПС Бессоновка | филиал ПАО "Россети Центр" - "Белгородэнерго" | Белгородская область | Белгородский район | 10 | 0.4 | 0.086108 | 0.30985 |  | 0.42 | 0.30985 | 0 |  | 0 | 0 | 0 |  | 0 | 0 | 0
2880 | РП-36 ПС Дубовое Г-18,Г-19 | филиал ПАО "Россети Центр" - "Белгородэнерго" | Белгородская область | г. Белгород | 10 | 1.26 | 0.93546 | отсутствует |  | 0.6615 | -0.25424 | 0 |  | 0 | 0 | 0 |  | 0 | 0 | 0
1907 | СТП 522 ПС Журавлевка | филиал ПАО "Россети Центр" - "Белгородэнерго" | Белгородская область | Белгородский район | 10 | 0.032 | 0 | 0.031181 |  | 0.0336 | 0.031181 | 0 |  | 0 | 0 | 0 |  | 0 | 0 | 0
1908 | КТП 205 РП Альпика | филиал ПАО "Россети Центр" - "Белгородэнерго" | Белгородская область | Белгородский район | 10 | 0.8 | 0.362 | 0.047468 |  | 0.42 | 0.053824 | 0 |  | 0 | 0 | 12 |  | 6 | 6 | 0.0063559
1909 | СТП 1037 ПС Северная | филиал ПАО "Россети Центр" - "Белгородэнерго" | Белгородская область | Белгородский район | 10 | 0.04 | 0 | 0.038976 |  | 0.042 | 0.038976 | 0 |  | 0 | 0 | 0 |  | 0 | 0 | 0
10810 | ЗТП 1302н ПС Центральная | филиал ПАО "Россети Центр" - "Белгородэнерго" | Белгородская область | Старооскольский городской округ | 10 | 1.26 | 0.9352 | отсутствует |  | 0.6615 | -0.25399 | 0 |  | 0 | 0 | 0 |  | 0 | 0 | 0
1911 | КТП 343 ПС Стрелецкое | филиал ПАО "Россети Центр" - "Белгородэнерго" | Белгородская область | Белгородский район | 10 | 0.063 | 0 | 0.053442 |  | 0.06615 | 0.061387 | 0 |  | 0 | 0 | 15 |  | 7.5 | 7.5 | 0.0079449
1912 | КТП 1103 ПС Октябрьская | филиал ПАО "Россети Центр" - "Белгородэнерго" | Белгородская область | Белгородский район | 10 | 0.1 | 0.017857 | 0.080869 |  | 0.105 | 0.080869 | 0 |  | 0 | 0 | 0 |  | 0 | 0 | 0
1913 | КТП 543 ПС Стрелецкое | филиал ПАО "Россети Центр" - "Белгородэнерго" | Белгородская область | Белгородский район | 10 | 0.1 | 0.002527 | отсутствует |  | 0.105 | 0.095095 | 0 |  | 0 | 0 | 134 | 100.5 |  | 100.5 | 0.10646
1914 | КТП 816 ПС Северная | филиал ПАО "Россети Центр" - "Белгородэнерго" | Белгородская область | Белгородский район | 10 | 0.2 | 0.1 | 0.00464 |  | 0.105 | 0.00464 | 0 |  | 0 | 0 | 0 |  | 0 | 0 | 0
1915 | КТП 604 РП Ближняя Игуменка | филиал ПАО "Россети Центр" - "Белгородэнерго" | Белгородская область | Белгородский район | 10 | 0.16 | 0.092 | 0.070528 |  | 0.168 | 0.070528 | 0 |  | 0 | 0 | 0 |  | 0 | 0 | 0
1916 | КТП 305 РП Репное | филиал ПАО "Россети Центр" - "Белгородэнерго" | Белгородская область | Белгородский район | 10 | 0.63 | 0.020846 | 0.47535 |  | 0.6615 | 0.59453 | 150 | 112.5 |  | 112.5 | 0 |  | 0 | 0 | 0.11917
1917 | КТП 202 РП Репное | филиал ПАО "Россети Центр" - "Белгородэнерго" | Белгородская область | Белгородский район | 10 | 0.63 | 0.13311 | 0.49034 |  | 0.6615 | 0.49034 | 0 |  | 0 | 0 | 0 |  | 0 | 0 | 0
1918 | КТП 203 РП Репное | филиал ПАО "Россети Центр" - "Белгородэнерго" | Белгородская область | Белгородский район | 10 | 0.4 | 0.19304 | 0.16295 |  | 0.42 | 0.21061 | 0 |  | 0 | 0 | 60 | 45 |  | 45 | 0.047669
1919 | КТП 437 ПС Северная | филиал ПАО "Россети Центр" - "Белгородэнерго" | Белгородская область | Белгородский район | 10 | 0.16 | 0.00282 | 0.15329 |  | 0.168 | 0.15329 | 0 |  | 0 | 0 | 0 |  | 0 | 0 | 0
1920 | КТП 527 ПС Пищепром | филиал ПАО "Россети Центр" - "Белгородэнерго" | Белгородская область | Белгородский район | 10 | 0.25 | 0.02268 | 0.22255 |  | 0.2625 | 0.22255 | 0 |  | 0 | 0 | 0 |  | 0 | 0 | 0
1921 | КТП 229 ПС Никольское | филиал ПАО "Россети Центр" - "Белгородэнерго" | Белгородская область | Белгородский район | 10 | 0.25 | 0.049568 | 0.1976 |  | 0.2625 | 0.1976 | 0 |  | 0 | 0 | 0 |  | 0 | 0 | 0
1922 | КТП 306 РП Альпика | филиал ПАО "Россети Центр" - "Белгородэнерго" | Белгородская область | Белгородский район | 10 | 0.16 | 0.038826 | 0.092861 |  | 0.168 | 0.11987 | 0 |  | 0 | 0 | 34 | 25.5 |  | 25.5 | 0.027013
1923 | КТП 230 ПС Никольское | филиал ПАО "Россети Центр" - "Белгородэнерго" | Белгородская область | Белгородский район | 10 | 0.16 | 0.01882 | 0.13844 |  | 0.168 | 0.13844 | 0 |  | 0 | 0 | 0 |  | 0 | 0 | 0
1924 | КТП 228 ПС Никольское | филиал ПАО "Россети Центр" - "Белгородэнерго" | Белгородская область | Белгородский район | 10 | 0.25 | 0.036504 | 0.20972 |  | 0.2625 | 0.20972 | 0 |  | 0 | 0 | 0 |  | 0 | 0 | 0
1925 | КТП 723 ПС Северная | филиал ПАО "Россети Центр" - "Белгородэнерго" | Белгородская область | Белгородский район | 10 | 0.04 | 0.021252 | 0.019254 |  | 0.042 | 0.019254 | 0 |  | 0 | 0 | 0 |  | 0 | 0 | 0
1926 | КТП 124 ПС Стрелецкое | филиал ПАО "Россети Центр" - "Белгородэнерго" | Белгородская область | Белгородский район | 10 | 0.1 | 0.008482 | 0.089569 |  | 0.105 | 0.089569 | 0 |  | 0 | 0 | 0 |  | 0 | 0 | 0
1927 | КТП 634 ПС Бессоновка | филиал ПАО "Россети Центр" - "Белгородэнерго" | Белгородская область | Белгородский район | 10 | 0.16 | 0.070082 | 0.090868 |  | 0.168 | 0.090868 | 0 |  | 0 | 0 | 0 |  | 0 | 0 | 0
1928 | КТП 513 ПС Бессоновка | филиал ПАО "Россети Центр" - "Белгородэнерго" | Белгородская область | Белгородский район | 10 | 0.16 | 0.007319 | 0.14911 |  | 0.168 | 0.14911 | 0 |  | 0 | 0 | 0 |  | 0 | 0 | 0
1929 | КТП 231 ПС Никольское | филиал ПАО "Россети Центр" - "Белгородэнерго" | Белгородская область | Белгородский район | 10 | 0.16 | 0.022398 | 0.13512 |  | 0.168 | 0.13512 | 0 |  | 0 | 0 | 0 |  | 0 | 0 | 0
1930 | КТП 911 ПС Бессоновка | филиал ПАО "Россети Центр" - "Белгородэнерго" | Белгородская область | Белгородский район | 10 | 0.1 | 0.021585 | 0.077409 |  | 0.105 | 0.077409 | 0 |  | 0 | 0 | 0 |  | 0 | 0 | 0
1931 | КТП 1401 РП Тихая | филиал ПАО "Россети Центр" - "Белгородэнерго" | Белгородская область | Белгородский район | 10 | 0.16 | 0.036784 | 0.12177 |  | 0.168 | 0.12177 | 0 |  | 0 | 0 | 0 |  | 0 | 0 | 0
1932 | КТП 1402 РП Тихая | филиал ПАО "Россети Центр" - "Белгородэнерго" | Белгородская область | Белгородский район | 10 | 0.25 | 0.10686 | 0.13649 |  | 0.2625 | 0.14444 | 0 |  | 0 | 0 | 15 |  | 7.5 | 7.5 | 0.0079449
1933 | КТП 1403 РП Тихая | филиал ПАО "Россети Центр" - "Белгородэнерго" | Белгородская область | Белгородский район | 10 | 0.25 | 0.03972 | 0.20674 |  | 0.2625 | 0.20674 | 0 |  | 0 | 0 | 0 |  | 0 | 0 | 0
1934 | КТП 1404 РП Тихая | филиал ПАО "Россети Центр" - "Белгородэнерго" | Белгородская область | Белгородский район | 10 | 0.16 | 0.030417 | 0.12768 |  | 0.168 | 0.12768 | 0 |  | 0 | 0 | 0 |  | 0 | 0 | 0
1935 | КТП 1405 РП Тихая | филиал ПАО "Россети Центр" - "Белгородэнерго" | Белгородская область | Белгородский район | 10 | 0.16 | 0.024159 | 0.13348 |  | 0.168 | 0.13348 | 0 |  | 0 | 0 | 0 |  | 0 | 0 | 0
1936 | КТП 1406 РП Тихая | филиал ПАО "Россети Центр" - "Белгородэнерго" | Белгородская область | Белгородский район | 10 | 0.16 | 0.012948 | 0.14389 |  | 0.168 | 0.14389 | 0 |  | 0 | 0 | 0 |  | 0 | 0 | 0
1937 | КТП 1407 РП Тихая | филиал ПАО "Россети Центр" - "Белгородэнерго" | Белгородская область | Белгородский район | 10 | 0.4 | 0.31078 | 0.10135 |  | 0.42 | 0.10135 | 0 |  | 0 | 0 | 0 |  | 0 | 0 | 0
1938 | КТП 1301 РП Тихая | филиал ПАО "Россети Центр" - "Белгородэнерго" | Белгородская область | Белгородский район | 10 | 0.25 | 0.06157 | 0.18646 |  | 0.2625 | 0.18646 | 0 |  | 0 | 0 | 0 |  | 0 | 0 | 0
1939 | КТП 1302 РП Тихая | филиал ПАО "Россети Центр" - "Белгородэнерго" | Белгородская область | Белгородский район | 10 | 0.25 | 0.041181 | 0.16566 |  | 0.2625 | 0.20538 | 0 |  | 0 | 0 | 50 | 37.5 |  | 37.5 | 0.039725
1940 | КТП 1303 РП Тихая | филиал ПАО "Россети Центр" - "Белгородэнерго" | Белгородская область | Белгородский район | 10 | 0.1 | 0.054 | 0.047328 |  | 0.105 | 0.047328 | 0 |  | 0 | 0 | 0 |  | 0 | 0 | 0
1941 | КТП 1304 РП Тихая | филиал ПАО "Россети Центр" - "Белгородэнерго" | Белгородская область | Белгородский район | 10 | 0.16 | 0.032752 | 0.12551 |  | 0.168 | 0.12551 | 0 |  | 0 | 0 | 0 |  | 0 | 0 | 0
1942 | КТП 1305 РП Тихая | филиал ПАО "Россети Центр" - "Белгородэнерго" | Белгородская область | Белгородский район | 10 | 0.25 | 0.034938 | 0.21118 |  | 0.2625 | 0.21118 | 0 |  | 0 | 0 | 0 |  | 0 | 0 | 0
1943 | КТП 1306 РП Тихая | филиал ПАО "Россети Центр" - "Белгородэнерго" | Белгородская область | Белгородский район | 10 | 0.16 | 0.034117 | 0.1163 |  | 0.168 | 0.12424 | 0 |  | 0 | 0 | 15 |  | 7.5 | 7.5 | 0.0079449
1944 | КТП 1501 РП Тихая | филиал ПАО "Россети Центр" - "Белгородэнерго" | Белгородская область | Белгородский район | 10 | 0.16 | 0.046746 | 0.10458 |  | 0.168 | 0.11252 | 0 |  | 0 | 0 | 15 |  | 7.5 | 7.5 | 0.0079449
1945 | КТП 1601 РП Тихая | филиал ПАО "Россети Центр" - "Белгородэнерго" | Белгородская область | Белгородский район | 10 | 0.25 | 0.033208 | 0.21278 |  | 0.2625 | 0.21278 | 0 |  | 0 | 0 | 0 |  | 0 | 0 | 0
1946 | КТП 1602 РП Тихая | филиал ПАО "Россети Центр" - "Белгородэнерго" | Белгородская область | Белгородский район | 10 | 0.25 | 0.033112 | 0.21287 |  | 0.2625 | 0.21287 | 0 |  | 0 | 0 | 0 |  | 0 | 0 | 0
1947 | КТП 724 ПС Северная | филиал ПАО "Россети Центр" - "Белгородэнерго" | Белгородская область | Белгородский район | 10 | 0.16 | 0.003974 | 0.15222 |  | 0.168 | 0.15222 | 0 |  | 0 | 0 | 0 |  | 0 | 0 | 0
1948 | КТП 329 ПС Шишино | филиал ПАО "Россети Центр" - "Белгородэнерго" | Белгородская область | Белгородский район | 10 | 0.1 | 0.002061 | 0.090231 |  | 0.105 | 0.095527 | 0 |  | 0 | 0 | 10 |  | 5 | 5 | 0.0052966
3842 | КТП-1227 ПС Западная | филиал ПАО "Россети Центр" - "Белгородэнерго" | Белгородская область | г. Белгород | 10 | 1.26 | 0.934 | отсутствует |  | 0.6615 | -0.25288 | 0 |  | 0 | 0 | 0 |  | 0 | 0 | 0
1950 | КТП 1102 РП Промпарк | филиал ПАО "Россети Центр" - "Белгородэнерго" | Белгородская область | Белгородский район | 10 | 0.32 | 0.16565 | 0.0021836 |  | 0.168 | 0.0021836 | 0 |  | 0 | 0 | 0 |  | 0 | 0 | 0
1951 | КТП 441 ПС Таврово | филиал ПАО "Россети Центр" - "Белгородэнерго" | Белгородская область | Белгородский район | 10 | 0.1 | 0.078 | 0.025056 |  | 0.105 | 0.025056 | 0 |  | 0 | 0 | 0 |  | 0 | 0 | 0
1952 | КТП 636 ПС Бессоновка | филиал ПАО "Россети Центр" - "Белгородэнерго" | Белгородская область | Белгородский район | 10 | 0.063 | 0.016964 | 0.045645 |  | 0.06615 | 0.045645 | 0 |  | 0 | 0 | 0 |  | 0 | 0 | 0
1953 | КТП 913 ПС Бессоновка | филиал ПАО "Россети Центр" - "Белгородэнерго" | Белгородская область | Белгородский район | 10 | 0.16 | 0.030754 | 0.12736 |  | 0.168 | 0.12736 | 0 |  | 0 | 0 | 0 |  | 0 | 0 | 0
1954 | КТП 1322 ПС Бессоновка | филиал ПАО "Россети Центр" - "Белгородэнерго" | Белгородская область | Белгородский район | 10 | 0.16 | 0.043659 | 0.11539 |  | 0.168 | 0.11539 | 0 |  | 0 | 0 | 0 |  | 0 | 0 | 0
1955 | КТП 225 ПС Никольское | филиал ПАО "Россети Центр" - "Белгородэнерго" | Белгородская область | Белгородский район | 10 | 0.16 | 0.03126 | 0.12689 |  | 0.168 | 0.12689 | 0 |  | 0 | 0 | 0 |  | 0 | 0 | 0
1956 | КТП 406 РП Комсомолец | филиал ПАО "Россети Центр" - "Белгородэнерго" | Белгородская область | Белгородский район | 10 | 0.16 | 0.027673 | 0.13022 |  | 0.168 | 0.13022 | 0 |  | 0 | 0 | 0 |  | 0 | 0 | 0
1957 | КТП 407 РП Комсомолец | филиал ПАО "Россети Центр" - "Белгородэнерго" | Белгородская область | Белгородский район | 10 | 0.16 | 0.055338 | 0.099254 |  | 0.168 | 0.10455 | 10 |  | 5 | 5 | 0 |  | 0 | 0 | 0.0052966
1958 | КТП 711 РП Комсомолец | филиал ПАО "Россети Центр" - "Белгородэнерго" | Белгородская область | Белгородский район | 10 | 0.16 | 0.050212 | 0.10136 |  | 0.168 | 0.10931 | 0 |  | 0 | 0 | 15 |  | 7.5 | 7.5 | 0.0079449
1959 | КТП 710 РП Комсомолец | филиал ПАО "Россети Центр" - "Белгородэнерго" | Белгородская область | Белгородский район | 10 | 0.25 | 0.038106 | 0.20824 |  | 0.2625 | 0.20824 | 0 |  | 0 | 0 | 0 |  | 0 | 0 | 0
1960 | КТП 713 РП Комсомолец | филиал ПАО "Россети Центр" - "Белгородэнерго" | Белгородская область | Белгородский район | 10 | 0.1 | 0.016577 | 0.082057 |  | 0.105 | 0.082057 | 0 |  | 0 | 0 | 0 |  | 0 | 0 | 0
1961 | КТП 309 РП Альпика | филиал ПАО "Россети Центр" - "Белгородэнерго" | Белгородская область | Белгородский район | 10 | 0.25 | 0.079929 | 0.15354 |  | 0.2625 | 0.16943 | 0 |  | 0 | 0 | 20 | 15 |  | 15 | 0.01589
1962 | КТП 224 ПС Никольское | филиал ПАО "Россети Центр" - "Белгородэнерго" | Белгородская область | Белгородский район | 10 | 0.16 | 0.044674 | 0.11445 |  | 0.168 | 0.11445 | 0 |  | 0 | 0 | 0 |  | 0 | 0 | 0
1963 | КТП 227 ПС Никольское | филиал ПАО "Россети Центр" - "Белгородэнерго" | Белгородская область | Белгородский район | 10 | 0.25 | 0.048146 | 0.19892 |  | 0.2625 | 0.19892 | 0 |  | 0 | 0 | 0 |  | 0 | 0 | 0
1964 | КТП 528 ПС Пищепром | филиал ПАО "Россети Центр" - "Белгородэнерго" | Белгородская область | Белгородский район | 10 | 0.1 | 0.05978 | 0.041964 |  | 0.105 | 0.041964 | 0 |  | 0 | 0 | 0 |  | 0 | 0 | 0
1965 | КТП 168 ПС Северная | филиал ПАО "Россети Центр" - "Белгородэнерго" | Белгородская область | Белгородский район | 10 | 0.25 | 0.028164 | 0.21746 |  | 0.2625 | 0.21746 | 0 |  | 0 | 0 | 0 |  | 0 | 0 | 0
1966 | КТП 406 ПС Беловское | филиал ПАО "Россети Центр" - "Белгородэнерго" | Белгородская область | Белгородский район | 10 | 0.1 | 0.041648 | 0.058791 |  | 0.105 | 0.058791 | 0 |  | 0 | 0 | 0 |  | 0 | 0 | 0
1967 | КТП 106 РП Комсомолец | филиал ПАО "Россети Центр" - "Белгородэнерго" | Белгородская область | Белгородский район | 10 | 0.1 | 0.001512 | отсутствует |  | 0.105 | 0.096037 | 0 |  | 0 | 0 | 149 | 111.75 |  | 111.75 | 0.11838
1968 | КТП 409 РП Комсомолец | филиал ПАО "Россети Центр" - "Белгородэнерго" | Белгородская область | Белгородский район | 10 | 0.25 | 0.041569 | 0.20502 |  | 0.2625 | 0.20502 | 0 |  | 0 | 0 | 0 |  | 0 | 0 | 0
1969 | КТП 408 РП Комсомолец | филиал ПАО "Россети Центр" - "Белгородэнерго" | Белгородская область | Белгородский район | 10 | 0.25 | 0.050052 | 0.059673 |  | 0.2625 | 0.19715 | 60 | 45 | 0.03 | 45.03 | 113 | 84.75 |  | 84.75 | 0.13748
1970 | КТП 410 РП Комсомолец | филиал ПАО "Россети Центр" - "Белгородэнерго" | Белгородская область | Белгородский район | 10 | 0.25 | 0.042152 | 0.19654 |  | 0.2625 | 0.20448 | 0 |  | 0 | 0 | 15 |  | 7.5 | 7.5 | 0.0079449
1971 | КТП 411 РП Комсомолец | филиал ПАО "Россети Центр" - "Белгородэнерго" | Белгородская область | Белгородский район | 10 | 0.16 | 0.04545 | 0.11373 |  | 0.168 | 0.11373 | 0 |  | 0 | 0 | 0 |  | 0 | 0 | 0
1972 | КТП 412 РП Комсомолец | филиал ПАО "Россети Центр" - "Белгородэнерго" | Белгородская область | Белгородский район | 10 | 0.16 | 0.056599 | 0.10338 |  | 0.168 | 0.10338 | 0 |  | 0 | 0 | 0 |  | 0 | 0 | 0
1973 | КТП 712 РП Комсомолец | филиал ПАО "Россети Центр" - "Белгородэнерго" | Белгородская область | Белгородский район | 10 | 0.16 | 0.045765 | 0.11343 |  | 0.168 | 0.11343 | 0 |  | 0 | 0 | 0 |  | 0 | 0 | 0
1974 | СТП 230 ПС Стрелецкое | филиал ПАО "Россети Центр" - "Белгородэнерго" | Белгородская область | Белгородский район | 10 | 0.032 | 0.004843 | 0.026686 |  | 0.0336 | 0.026686 | 0 |  | 0 | 0 | 0 |  | 0 | 0 | 0
1975 | КТП 301 РП Альпика | филиал ПАО "Россети Центр" - "Белгородэнерго" | Белгородская область | Белгородский район | 10 | 0.25 | 0.05032 | 0.1969 |  | 0.2625 | 0.1969 | 0 |  | 0 | 0 | 0 |  | 0 | 0 | 0
1976 | КТП 2203 ПС Октябрьская | филиал ПАО "Россети Центр" - "Белгородэнерго" | Белгородская область | Белгородский район | 10 | 0.1 | 0.010524 | 0.087674 |  | 0.105 | 0.087674 | 0 |  | 0 | 0 | 0 |  | 0 | 0 | 0
1977 | КТП 659 ПС Таврово | филиал ПАО "Россети Центр" - "Белгородэнерго" | Белгородская область | Белгородский район | 10 | 0.25 | 0.11624 | 0.13573 |  | 0.2625 | 0.13573 | 0 |  | 0 | 0 | 0 |  | 0 | 0 | 0
1978 | КТП 904 РП Новосадовый | филиал ПАО "Россети Центр" - "Белгородэнерго" | Белгородская область | Белгородский район | 10 | 0.16 | 0.002883 | 0.15323 |  | 0.168 | 0.15323 | 0 |  | 0 | 0 | 0 |  | 0 | 0 | 0
1979 | КТП 905 РП Новосадовый | филиал ПАО "Россети Центр" - "Белгородэнерго" | Белгородская область | Белгородский район | 10 | 0.16 | 0.005867 | 0.15046 |  | 0.168 | 0.15046 | 0 |  | 0 | 0 | 0 |  | 0 | 0 | 0
1980 | КТП 222 ПС Таврово | филиал ПАО "Россети Центр" - "Белгородэнерго" | Белгородская область | Белгородский район | 10 | 0.16 | 0 | 0.1559 |  | 0.168 | 0.1559 | 0 |  | 0 | 0 | 0 |  | 0 | 0 | 0
1981 | КТП 341 ПС Таврово | филиал ПАО "Россети Центр" - "Белгородэнерго" | Белгородская область | Белгородский район | 10 | 0.1 | 0.0018 | 0.09577 |  | 0.105 | 0.09577 | 0 |  | 0 | 0 | 0 |  | 0 | 0 | 0
1982 | КТП 501 РП Репное | филиал ПАО "Россети Центр" - "Белгородэнерго" | Белгородская область | Белгородский район | 10 | 0.63 | 0.259 | 0.36558 |  | 0.6615 | 0.37352 | 0 |  | 0 | 0 | 15 |  | 7.5 | 7.5 | 0.0079449
1983 | КТП 619 ПС Беловское | филиал ПАО "Россети Центр" - "Белгородэнерго" | Белгородская область | Белгородский район | 10 | 0.04 | 0.009554 | 0.03011 |  | 0.042 | 0.03011 | 0 |  | 0 | 0 | 0 |  | 0 | 0 | 0
1984 | КТП 1201 ПС Октябрьская | филиал ПАО "Россети Центр" - "Белгородэнерго" | Белгородская область | Белгородский район | 10 | 1 | 0.34525 | 0.65401 |  | 1.05 | 0.65401 | 0 |  | 0 | 0 | 0 |  | 0 | 0 | 0
1985 | КТП 704 ПС Октябрьская | филиал ПАО "Россети Центр" - "Белгородэнерго" | Белгородская область | Белгородский район | 10 | 0.63 | 0.24618 | 0.38541 |  | 0.6615 | 0.38541 | 0 |  | 0 | 0 | 0 |  | 0 | 0 | 0
1986 | СТП 838 ПС Новая Деревня | филиал ПАО "Россети Центр" - "Белгородэнерго" | Белгородская область | Белгородский район | 10 | 0.04 | 0.015 | 0.025056 |  | 0.042 | 0.025056 | 0 |  | 0 | 0 | 0 |  | 0 | 0 | 0
1987 | КТП 349 ПС Северная | филиал ПАО "Россети Центр" - "Белгородэнерго" | Белгородская область | Белгородский район | 10 | 0.063 | 0.0368 | 0.027237 |  | 0.06615 | 0.027237 | 0 |  | 0 | 0 | 0 |  | 0 | 0 | 0
3182 | ЗТП-507 | филиал ПАО "Россети Центр" - "Белгородэнерго" | Белгородская область | г. Белгород | 6 | 1.03 | 0.69122 | отсутствует |  | 0.42 | -0.25169 | 0 |  | 0 | 0 | 0 |  | 0 | 0 | 0
1989 | КТП 504 ПС Стрелецкое | филиал ПАО "Россети Центр" - "Белгородэнерго" | Белгородская область | Белгородский район | 10 | 0.25 | 0.14343 | 0.1105 |  | 0.2625 | 0.1105 | 0 |  | 0 | 0 | 0 |  | 0 | 0 | 0
1990 | КТП 1103 РП Промпарк | филиал ПАО "Россети Центр" - "Белгородэнерго" | Белгородская область | Белгородский район | 10 | 0.5 | 0.25 | 0.0116 |  | 0.2625 | 0.0116 | 0 |  | 0 | 0 | 0 |  | 0 | 0 | 0
1991 | КТП 442 ПС Таврово | филиал ПАО "Россети Центр" - "Белгородэнерго" | Белгородская область | Белгородский район | 10 | 0.16 | 0.035907 | 0.12258 |  | 0.168 | 0.12258 | 0 |  | 0 | 0 | 0 |  | 0 | 0 | 0
1992 | КТП 1324 ПС Бессоновка | филиал ПАО "Россети Центр" - "Белгородэнерго" | Белгородская область | Белгородский район | 10 | 0.32 | 0.16701 | 0.00091686 |  | 0.168 | 0.00091686 | 0 |  | 0 | 0 | 0 |  | 0 | 0 | 0
1993 | КТП 609 ПС Пищепром | филиал ПАО "Россети Центр" - "Белгородэнерго" | Белгородская область | Белгородский район | 10 | 0.25 | 0.032535 | 0.21341 |  | 0.2625 | 0.21341 | 0 |  | 0 | 0 | 0 |  | 0 | 0 | 0
1994 | КТП 610 ПС Пищепром | филиал ПАО "Россети Центр" - "Белгородэнерго" | Белгородская область | Белгородский район | 10 | 0.25 | 0.011565 | 0.23287 |  | 0.2625 | 0.23287 | 0 |  | 0 | 0 | 0 |  | 0 | 0 | 0
1995 | КТП 608 ПС Пищепром | филиал ПАО "Россети Центр" - "Белгородэнерго" | Белгородская область | Белгородский район | 10 | 0.16 | 0.026913 | 0.13093 |  | 0.168 | 0.13093 | 0 |  | 0 | 0 | 0 |  | 0 | 0 | 0
11244 | ЗТП 1305н ПС Центральная | филиал ПАО "Россети Центр" - "Белгородэнерго" | Белгородская область | Старооскольский городской округ | 10 | 1.26 | 0.93106 | отсутствует |  | 0.6615 | -0.25015 | 0 |  | 0 | 0 | 0 |  | 0 | 0 | 0
1997 | КТП 601 ПС Таврово | филиал ПАО "Россети Центр" - "Белгородэнерго" | Белгородская область | Белгородский район | 10 | 0.25 | 0.021872 | 0.209 |  | 0.2625 | 0.2233 | 0 |  | 0 | 0 | 18 | 13.5 |  | 13.5 | 0.014301
1998 | КТП 321 ПС Никольское | филиал ПАО "Россети Центр" - "Белгородэнерго" | Белгородская область | Белгородский район | 10 | 0.16 | 0.01504 | 0.14195 |  | 0.168 | 0.14195 | 0 |  | 0 | 0 | 0 |  | 0 | 0 | 0
1999 | КТП 323 ПС Никольское | филиал ПАО "Россети Центр" - "Белгородэнерго" | Белгородская область | Белгородский район | 10 | 0.16 | 0.046765 | 0.017167 |  | 0.168 | 0.11251 | 0 |  | 0 | 0 | 120 | 90 |  | 90 | 0.095339
2000 | КТП 325 ПС Никольское | филиал ПАО "Россети Центр" - "Белгородэнерго" | Белгородская область | Белгородский район | 10 | 0.25 | 0.024007 | 0.22132 |  | 0.2625 | 0.22132 | 0 |  | 0 | 0 | 0 |  | 0 | 0 | 0
2001 | КТП 324 ПС Никольское | филиал ПАО "Россети Центр" - "Белгородэнерго" | Белгородская область | Белгородский район | 10 | 0.25 | 0.023111 | 0.22215 |  | 0.2625 | 0.22215 | 0 |  | 0 | 0 | 0 |  | 0 | 0 | 0
2002 | КТП 617 РП Техсапфир | филиал ПАО "Россети Центр" - "Белгородэнерго" | Белгородская область | Белгородский район | 10 | 0.16 | 0.003664 | 0.0094953 |  | 0.168 | 0.1525 | 0 | 135 | 0 | 135 | 0 |  | 0 | 0 | 0.14301
2003 | КТП 322 ПС Никольское | филиал ПАО "Россети Центр" - "Белгородэнерго" | Белгородская область | Белгородский район | 10 | 0.16 | 0.01833 | 0.13889 |  | 0.168 | 0.13889 | 0 |  | 0 | 0 | 0 |  | 0 | 0 | 0
2004 | КТП 602 ПС Никольское | филиал ПАО "Россети Центр" - "Белгородэнерго" | Белгородская область | Белгородский район | 10 | 0.16 | 0.016468 | 0.14062 |  | 0.168 | 0.14062 | 0 |  | 0 | 0 | 0 |  | 0 | 0 | 0
2005 | КТП 503 ПС Никольское | филиал ПАО "Россети Центр" - "Белгородэнерго" | Белгородская область | Белгородский район | 10 | 0.16 | 0.015783 | 0.14126 |  | 0.168 | 0.14126 | 0 |  | 0 | 0 | 0 |  | 0 | 0 | 0
2006 | КТП 501 ПС Никольское | филиал ПАО "Россети Центр" - "Белгородэнерго" | Белгородская область | Белгородский район | 10 | 0.16 | 0.012778 | 0.14405 |  | 0.168 | 0.14405 | 0 |  | 0 | 0 | 0 |  | 0 | 0 | 0
2007 | КТП 1408 РП Тихая | филиал ПАО "Россети Центр" - "Белгородэнерго" | Белгородская область | Белгородский район | 10 | 0.16 | 0.014022 | 0.13865 |  | 0.168 | 0.14289 | 0 |  | 0 | 0 | 8 |  | 4 | 4 | 0.0042373
2008 | КТП 601 РП Комсомолец | филиал ПАО "Россети Центр" - "Белгородэнерго" | Белгородская область | Белгородский район | 10 | 0.25 | 0.024354 | 0.221 |  | 0.2625 | 0.221 | 0 |  | 0 | 0 | 0 |  | 0 | 0 | 0
2009 | КТП 509 ПС Никольское | филиал ПАО "Россети Центр" - "Белгородэнерго" | Белгородская область | Белгородский район | 10 | 0.25 | 0.156 | 0.098832 |  | 0.2625 | 0.098832 | 0 |  | 0 | 0 | 0 |  | 0 | 0 | 0
2010 | КТП 602 ПС Таврово | филиал ПАО "Россети Центр" - "Белгородэнерго" | Белгородская область | Белгородский район | 10 | 0.63 | 0.030231 | 0.58582 |  | 0.6615 | 0.58582 | 0 |  | 0 | 0 | 0 |  | 0 | 0 | 0
2011 | КТП 602 РП Комсомолец | филиал ПАО "Россети Центр" - "Белгородэнерго" | Белгородская область | Белгородский район | 10 | 0.25 | 0.029003 | 0.21669 |  | 0.2625 | 0.21669 | 0 |  | 0 | 0 | 0 |  | 0 | 0 | 0
2012 | КТП 604 РП Комсомолец | филиал ПАО "Россети Центр" - "Белгородэнерго" | Белгородская область | Белгородский район | 10 | 0.25 | 0.022349 | 0.22286 |  | 0.2625 | 0.22286 | 0 |  | 0 | 0 | 0 |  | 0 | 0 | 0
2013 | СТП 544 ПС Стрелецкое | филиал ПАО "Россети Центр" - "Белгородэнерго" | Белгородская область | Белгородский район | 10 | 0.04 | 0.020502 | 0.01995 |  | 0.042 | 0.01995 | 0 |  | 0 | 0 | 0 |  | 0 | 0 | 0
2014 | КТП 318 ПС Южная | филиал ПАО "Россети Центр" - "Белгородэнерго" | Белгородская область | Белгородский район | 10 | 0.16 | 0.014583 | 0.12171 |  | 0.168 | 0.14237 | 0 |  | 0 | 0 | 26 | 19.5 |  | 19.5 | 0.020657
2015 | КТП 510 ПС Бессоновка | филиал ПАО "Россети Центр" - "Белгородэнерго" | Белгородская область | Белгородский район | 10 | 1.26 | 0.64833 | 0.012224 |  | 0.6615 | 0.012224 | 0 |  | 0 | 0 | 0 |  | 0 | 0 | 0
2016 | КТП 511 ПС Бессоновка | филиал ПАО "Россети Центр" - "Белгородэнерго" | Белгородская область | Белгородский район | 10 | 2 | 1.0135 | 0.033911 |  | 1.05 | 0.033911 | 0 |  | 0 | 0 | 0 |  | 0 | 0 | 0
2017 | КТП 512 ПС Бессоновка | филиал ПАО "Россети Центр" - "Белгородэнерго" | Белгородская область | Белгородский район | 10 | 2 | 1.0124 | 0.03486 |  | 1.05 | 0.03486 | 0 |  | 0 | 0 | 0 |  | 0 | 0 | 0
2018 | КТП 706 ПС Беловское | филиал ПАО "Россети Центр" - "Белгородэнерго" | Белгородская область | Белгородский район | 10 | 0.16 | 0.003499 | 0.1516 |  | 0.168 | 0.15266 | 0 |  | 0 | 0 | 2 |  | 1 | 1 | 0.0010593
2019 | КТП 506 ПС Никольское | филиал ПАО "Россети Центр" - "Белгородэнерго" | Белгородская область | Белгородский район | 10 | 0.25 | 0.123 | 0.12946 |  | 0.2625 | 0.12946 | 0 |  | 0 | 0 | 0 |  | 0 | 0 | 0
2020 | КТП 507 ПС Никольское | филиал ПАО "Россети Центр" - "Белгородэнерго" | Белгородская область | Белгородский район | 10 | 0.25 | 0.085 | 0.15678 |  | 0.2625 | 0.16472 | 0 |  | 0 | 0 | 15 |  | 7.5 | 7.5 | 0.0079449
2021 | КТП 916 ПС Новая Деревня | филиал ПАО "Россети Центр" - "Белгородэнерго" | Белгородская область | Белгородский район | 10 | 0.1 | 0 | 0.09744 |  | 0.105 | 0.09744 | 0 |  | 0 | 0 | 0 |  | 0 | 0 | 0
2022 | КТП 839 ПС Новая Деревня | филиал ПАО "Россети Центр" - "Белгородэнерго" | Белгородская область | Белгородский район | 10 | 0.2 | 0.1 | 0.00464 |  | 0.105 | 0.00464 | 0 |  | 0 | 0 | 0 |  | 0 | 0 | 0
2023 | КТП 403 ПС Северная | филиал ПАО "Россети Центр" - "Белгородэнерго" | Белгородская область | Белгородский район | 10 | 0.8 | 0.298 | 0.04052 |  | 0.42 | 0.11322 | 0 |  | 0 | 0 | 91.5 | 68.625 |  | 68.625 | 0.072696
2024 | СТП 404 ПС Черемошное | филиал ПАО "Россети Центр" - "Белгородэнерго" | Белгородская область | Белгородский район | 10 | 0.04 | 0 | 0.038976 |  | 0.042 | 0.038976 | 0 |  | 0 | 0 | 0 |  | 0 | 0 | 0
2025 | КТП 501 РП Ближняя Игуменка | филиал ПАО "Россети Центр" - "Белгородэнерго" | Белгородская область | Белгородский район | 10 | 0.25 | 0.033968 | 0.21208 |  | 0.2625 | 0.21208 | 0 |  | 0 | 0 | 0 |  | 0 | 0 | 0
2026 | КТП 823 ПС Бессоновка | филиал ПАО "Россети Центр" - "Белгородэнерго" | Белгородская область | Белгородский район | 10 | 0.16 | 0.066706 | 0.094001 |  | 0.168 | 0.094001 | 0 |  | 0 | 0 | 0 |  | 0 | 0 | 0
2027 | КТП 1503 РП Новосадовый | филиал ПАО "Россети Центр" - "Белгородэнерго" | Белгородская область | Белгородский район | 10 | 0.1 | 0.02539 | 0.073878 |  | 0.105 | 0.073878 | 0 |  | 0 | 0 | 0 |  | 0 | 0 | 0
2028 | КТП 410 ПС Северная | филиал ПАО "Россети Центр" - "Белгородэнерго" | Белгородская область | Белгородский район | 10 | 0.25 | 0.010864 | 0.22557 |  | 0.2625 | 0.23352 | 0 |  | 0 | 0 | 15 |  | 7.5 | 7.5 | 0.0079449
2029 | КТП 704 ПС Черемошное | филиал ПАО "Россети Центр" - "Белгородэнерго" | Белгородская область | Белгородский район | 10 | 0.16 | 0.074611 | 0.086665 |  | 0.168 | 0.086665 | 0 |  | 0 | 0 | 0 |  | 0 | 0 | 0
2030 | КТП 110 РП Комсомолец | филиал ПАО "Россети Центр" - "Белгородэнерго" | Белгородская область | Белгородский район | 10 | 0.16 | 0.008753 | 0.14778 |  | 0.168 | 0.14778 | 0 |  | 0 | 0 | 0 |  | 0 | 0 | 0
2031 | КТП 409 ПС Северная | филиал ПАО "Россети Центр" - "Белгородэнерго" | Белгородская область | Белгородский район | 10 | 0.16 | 0.002091 | 0.14125 |  | 0.168 | 0.15396 | 0 |  | 0 | 0 | 16 | 12 |  | 12 | 0.012712
9371 | КТП №704 РП-10 Сажное | филиал ПАО "Россети Центр" - "Белгородэнерго" | Белгородская область | Прохоровский район | 10 | 1.26 | 0.931 | отсутствует |  | 0.6615 | -0.2501 | 0 |  | 0 | 0 | 0 |  | 0 | 0 | 0
2033 | СТП 713 ПС Нечаевка | филиал ПАО "Россети Центр" - "Белгородэнерго" | Белгородская область | Белгородский район | 10 | 0.04 | 0.011018 | 0.028751 |  | 0.042 | 0.028751 | 0 |  | 0 | 0 | 0 |  | 0 | 0 | 0
2034 | КТП 709 ПС Никольское | филиал ПАО "Россети Центр" - "Белгородэнерго" | Белгородская область | Белгородский район | 10 | 0.25 | 0.138 | 0.11554 |  | 0.2625 | 0.11554 | 0 |  | 0 | 0 | 0 |  | 0 | 0 | 0
2035 | КТП 308 РП Альпика | филиал ПАО "Россети Центр" - "Белгородэнерго" | Белгородская область | Белгородский район | 10 | 0.16 | 0.02332 | 0.065142 |  | 0.168 | 0.13426 | 0 |  | 0 | 0 | 87 | 65.25 |  | 65.25 | 0.069121
2036 | КТП 115 ПС Никольское | филиал ПАО "Россети Центр" - "Белгородэнерго" | Белгородская область | Белгородский район | 10 | 0.16 | 0.026934 | 0.13091 |  | 0.168 | 0.13091 | 0 |  | 0 | 0 | 0 |  | 0 | 0 | 0
2037 | КТП 118 ПС Никольское | филиал ПАО "Россети Центр" - "Белгородэнерго" | Белгородская область | Белгородский район | 10 | 0.063 | 0.012531 | 0.049758 |  | 0.06615 | 0.049758 | 0 |  | 0 | 0 | 0 |  | 0 | 0 | 0
2038 | КТП 707 ПС Черемошное | филиал ПАО "Россети Центр" - "Белгородэнерго" | Белгородская область | Белгородский район | 10 | 0.1 | 0.006026 | 0.091848 |  | 0.105 | 0.091848 | 0 |  | 0 | 0 | 0 |  | 0 | 0 | 0
2039 | КТП 326 ПС Никольское | филиал ПАО "Россети Центр" - "Белгородэнерго" | Белгородская область | Белгородский район | 10 | 0.1 | 0.035044 | 0.064919 |  | 0.105 | 0.064919 | 0 |  | 0 | 0 | 0 |  | 0 | 0 | 0
2040 | КТП 233 ПС Никольское | филиал ПАО "Россети Центр" - "Белгородэнерго" | Белгородская область | Белгородский район | 10 | 0.063 | 0 | 0.061387 |  | 0.06615 | 0.061387 | 0 |  | 0 | 0 | 0 |  | 0 | 0 | 0
2041 | КТП 710 ПС Никольское | филиал ПАО "Россети Центр" - "Белгородэнерго" | Белгородская область | Белгородский район | 10 | 0.1 | 0.055 | 0.0464 |  | 0.105 | 0.0464 | 0 |  | 0 | 0 | 0 |  | 0 | 0 | 0
2042 | КТП 709 ПС Черемошное | филиал ПАО "Россети Центр" - "Белгородэнерго" | Белгородская область | Белгородский район | 10 | 0.025 | 0.000468 | 0.023926 |  | 0.02625 | 0.023926 | 0 |  | 0 | 0 | 0 |  | 0 | 0 | 0
2043 | КТП 1307 РП Тихая | филиал ПАО "Россети Центр" - "Белгородэнерго" | Белгородская область | Белгородский район | 10 | 0.16 | 0.031346 | 0.12681 |  | 0.168 | 0.12681 | 0 |  | 0 | 0 | 0 |  | 0 | 0 | 0
2044 | КТП 1308 РП Тихая | филиал ПАО "Россети Центр" - "Белгородэнерго" | Белгородская область | Белгородский район | 10 | 0.16 | 0.017136 | 0.13206 |  | 0.168 | 0.14 | 0 |  | 0 | 0 | 15 |  | 7.5 | 7.5 | 0.0079449
2045 | КТП 1309 РП Тихая | филиал ПАО "Россети Центр" - "Белгородэнерго" | Белгородская область | Белгородский район | 10 | 0.16 | 0.021436 | 0.13442 |  | 0.168 | 0.13601 | 0 |  | 0 | 0 | 3 |  | 1.5 | 1.5 | 0.001589
2046 | КТП 1409 РП Тихая | филиал ПАО "Россети Центр" - "Белгородэнерго" | Белгородская область | Белгородский район | 10 | 0.16 | 0.021788 | 0.12774 |  | 0.168 | 0.13568 | 0 |  | 0 | 0 | 15 |  | 7.5 | 7.5 | 0.0079449
2047 | КТП 104 ПС Беловское | филиал ПАО "Россети Центр" - "Белгородэнерго" | Белгородская область | Белгородский район | 10 | 0.16 | 0.01848 | 0.13875 |  | 0.168 | 0.13875 | 0 |  | 0 | 0 | 0 |  | 0 | 0 | 0
2048 | КТП 404 РП Комсомолец | филиал ПАО "Россети Центр" - "Белгородэнерго" | Белгородская область | Белгородский район | 10 | 0.16 | 0.021769 | 0.1357 |  | 0.168 | 0.1357 | 0 |  | 0 | 0 | 0 |  | 0 | 0 | 0
2049 | КТП 405 РП Комсомолец | филиал ПАО "Россети Центр" - "Белгородэнерго" | Белгородская область | Белгородский район | 10 | 0.16 | 0.037858 | 0.12077 |  | 0.168 | 0.12077 | 0 |  | 0 | 0 | 0 |  | 0 | 0 | 0
3919 | ЗТП 49 ВЛ-10 №21 РП-1 ПС Валуйки | филиал ПАО "Россети Центр" - "Белгородэнерго" | Белгородская область | Валуйский район | 10 | 0.8 | 0.68838 | отсутствует |  | 0.42 | -0.24906 | 0 |  | 0 | 0 | 0 |  | 0 | 0 | 0
2051 | СТП 105 ПС Беловское | филиал ПАО "Россети Центр" - "Белгородэнерго" | Белгородская область | Белгородский район | 10 | 0.025 | 0.006684 | 0.018157 |  | 0.02625 | 0.018157 | 0 |  | 0 | 0 | 0 |  | 0 | 0 | 0
2052 | СТП 446 ПС Таврово | филиал ПАО "Россети Центр" - "Белгородэнерго" | Белгородская область | Белгородский район | 10 | 0.025 | 0.003554 | 0.021062 |  | 0.02625 | 0.021062 | 0 |  | 0 | 0 | 0 |  | 0 | 0 | 0
2053 | КТП 423 ПС Октябрьская | филиал ПАО "Россети Центр" - "Белгородэнерго" | Белгородская область | Белгородский район | 10 | 0.1 | 0.001145 | 0.096377 |  | 0.105 | 0.096377 | 0 |  | 0 | 0 | 0 |  | 0 | 0 | 0
2054 | СТП 416 ПС Северная | филиал ПАО "Россети Центр" - "Белгородэнерго" | Белгородская область | Белгородский район | 10 | 0.025 | 0.004276 | 0.020392 |  | 0.02625 | 0.020392 | 0 |  | 0 | 0 | 0 |  | 0 | 0 | 0
2055 | СТП 711 ПС Никольское | филиал ПАО "Россети Центр" - "Белгородэнерго" | Белгородская область | Белгородский район | 10 | 0.025 | 0.008 | 0.016936 |  | 0.02625 | 0.016936 | 0 |  | 0 | 0 | 0 |  | 0 | 0 | 0
2056 | КТП 403 РП Комсомолец | филиал ПАО "Россети Центр" - "Белгородэнерго" | Белгородская область | Белгородский район | 10 | 0.16 | 0.014539 | 0.14241 |  | 0.168 | 0.14241 | 0 |  | 0 | 0 | 0 |  | 0 | 0 | 0
2057 | КТП 519 ПС Новая Деревня | филиал ПАО "Россети Центр" - "Белгородэнерго" | Белгородская область | Белгородский район | 10 | 0.063 | 0.020932 | 0.041962 |  | 0.06615 | 0.041962 | 0 |  | 0 | 0 | 0 |  | 0 | 0 | 0
2058 | КТП 827 ПС Таврово | филиал ПАО "Россети Центр" - "Белгородэнерго" | Белгородская область | Белгородский район | 10 | 0.025 | 0.001378 | 0.015136 |  | 0.02625 | 0.023081 | 0 |  | 0 | 0 | 15 |  | 7.5 | 7.5 | 0.0079449
2059 | КТП 1204 ПС Таврово | филиал ПАО "Россети Центр" - "Белгородэнерго" | Белгородская область | Белгородский район | 10 | 0.16 | 0.034541 | 0.0054707 |  | 0.168 | 0.12385 | 0 |  | 0 | 0 | 149 | 111.75 |  | 111.75 | 0.11838
2060 | КТП 126 ПС Стрелецкое | филиал ПАО "Россети Центр" - "Белгородэнерго" | Белгородская область | Белгородский район | 10 | 0.25 | 0.047442 | 0.19957 |  | 0.2625 | 0.19957 | 0 |  | 0 | 0 | 0 |  | 0 | 0 | 0
2061 | КТП 344 ПС Стрелецкое | филиал ПАО "Россети Центр" - "Белгородэнерго" | Белгородская область | Белгородский район | 10 | 0.16 | 0 | 0.1559 |  | 0.168 | 0.1559 | 0 |  | 0 | 0 | 0 |  | 0 | 0 | 0
2062 | КТП 703 ПС Черемошное | филиал ПАО "Россети Центр" - "Белгородэнерго" | Белгородская область | Белгородский район | 10 | 0.16 | 0.023955 | 0.13367 |  | 0.168 | 0.13367 | 0 |  | 0 | 0 | 0 |  | 0 | 0 | 0
2063 | КТП 710 ПС Черемошное | филиал ПАО "Россети Центр" - "Белгородэнерго" | Белгородская область | Белгородский район | 10 | 0.16 | 0.01917 | 0.13811 |  | 0.168 | 0.13811 | 0 |  | 0 | 0 | 0 |  | 0 | 0 | 0
2064 | КТП 705 ПС Черемошное | филиал ПАО "Россети Центр" - "Белгородэнерго" | Белгородская область | Белгородский район | 10 | 0.25 | 0.01559 | 0.22913 |  | 0.2625 | 0.22913 | 0 |  | 0 | 0 | 0 |  | 0 | 0 | 0
2065 | КТП 1803 РП Майская | филиал ПАО "Россети Центр" - "Белгородэнерго" | Белгородская область | Белгородский район | 10 | 0.25 | 0.033246 | 0.21275 |  | 0.2625 | 0.21275 | 0 |  | 0 | 0 | 0 |  | 0 | 0 | 0
2066 | КТП 1504 РП Тихая | филиал ПАО "Россети Центр" - "Белгородэнерго" | Белгородская область | Белгородский район | 10 | 0.16 | 0.024923 | 0.12483 |  | 0.168 | 0.13278 | 0 |  | 0 | 0 | 15 |  | 7.5 | 7.5 | 0.0079449
2067 | СТП 1705 РП Майская | филиал ПАО "Россети Центр" - "Белгородэнерго" | Белгородская область | Белгородский район | 10 | 0.063 | 0 | 0.061387 |  | 0.06615 | 0.061387 | 0 |  | 0 | 0 | 0 |  | 0 | 0 | 0
2068 | КТП 1603 РП Тихая | филиал ПАО "Россети Центр" - "Белгородэнерго" | Белгородская область | Белгородский район | 10 | 0.16 | 0.01773 | 0.13945 |  | 0.168 | 0.13945 | 0 |  | 0 | 0 | 0 |  | 0 | 0 | 0
2069 | КТП 1605 РП Тихая | филиал ПАО "Россети Центр" - "Белгородэнерго" | Белгородская область | Белгородский район | 10 | 0.16 | 0.02773 | 0.12223 |  | 0.168 | 0.13017 | 0 |  | 0 | 0 | 15 |  | 7.5 | 7.5 | 0.0079449
2070 | КТП 1102 РП Новосадовый | филиал ПАО "Россети Центр" - "Белгородэнерго" | Белгородская область | Белгородский район | 10 | 1.26 | 0.64931 | 0.011315 |  | 0.6615 | 0.011315 | 0 |  | 0 | 0 | 0 |  | 0 | 0 | 0
2071 | КТП 709 РП Комсомолец | филиал ПАО "Россети Центр" - "Белгородэнерго" | Белгородская область | Белгородский район | 10 | 0.16 | 0.034864 | 0.12355 |  | 0.168 | 0.12355 | 0 |  | 0 | 0 | 0 |  | 0 | 0 | 0
2072 | КТП 708 РП Комсомолец | филиал ПАО "Россети Центр" - "Белгородэнерго" | Белгородская область | Белгородский район | 10 | 0.16 | 0.01425 | 0.14268 |  | 0.168 | 0.14268 | 0 |  | 0 | 0 | 0 |  | 0 | 0 | 0
2073 | КТП 401 РП Комсомолец | филиал ПАО "Россети Центр" - "Белгородэнерго" | Белгородская область | Белгородский район | 10 | 0.25 | 0.072977 | 0.17588 |  | 0.2625 | 0.17588 | 0 |  | 0 | 0 | 0 |  | 0 | 0 | 0
2074 | СТП 2506 ПС Октябрьская | филиал ПАО "Россети Центр" - "Белгородэнерго" | Белгородская область | Белгородский район | 10 | 0.063 | 0.018873 | 0.043873 |  | 0.06615 | 0.043873 | 0 |  | 0 | 0 | 0 |  | 0 | 0 | 0
2075 | КТП 704 РП Комсомолец | филиал ПАО "Россети Центр" - "Белгородэнерго" | Белгородская область | Белгородский район | 10 | 0.25 | 0.022082 | 0.21516 |  | 0.2625 | 0.22311 | 0 |  | 0 | 0 | 15 |  | 7.5 | 7.5 | 0.0079449
2076 | КТП 702 РП Комсомолец | филиал ПАО "Россети Центр" - "Белгородэнерго" | Белгородская область | Белгородский район | 10 | 0.25 | 0.050448 | 0.19678 |  | 0.2625 | 0.19678 | 0 |  | 0 | 0 | 0 |  | 0 | 0 | 0
2077 | КТП 705 РП Комсомолец | филиал ПАО "Россети Центр" - "Белгородэнерго" | Белгородская область | Белгородский район | 10 | 0.25 | 0.013927 | 0.23068 |  | 0.2625 | 0.23068 | 0 |  | 0 | 0 | 0 |  | 0 | 0 | 0
2078 | КТП 706 РП Комсомолец | филиал ПАО "Россети Центр" - "Белгородэнерго" | Белгородская область | Белгородский район | 10 | 0.25 | 0.051996 | 0.19164 |  | 0.2625 | 0.19535 | 0 |  | 0 | 0 | 7 |  | 3.5 | 3.5 | 0.0037076
2079 | КТП 707 РП Комсомолец | филиал ПАО "Россети Центр" - "Белгородэнерго" | Белгородская область | Белгородский район | 10 | 0.1 | 0.049 | 0.051968 |  | 0.105 | 0.051968 | 0 |  | 0 | 0 | 0 |  | 0 | 0 | 0
2080 | КТП 1503 РП Тихая | филиал ПАО "Россети Центр" - "Белгородэнерго" | Белгородская область | Белгородский район | 10 | 0.25 | 0.026158 | 0.21562 |  | 0.2625 | 0.21933 | 0 |  | 0 | 0 | 7 |  | 3.5 | 3.5 | 0.0037076
2081 | КТП 120 ПС Никольское | филиал ПАО "Россети Центр" - "Белгородэнерго" | Белгородская область | Белгородский район | 10 | 0.1 | 0.024846 | 0.074383 |  | 0.105 | 0.074383 | 0 |  | 0 | 0 | 0 |  | 0 | 0 | 0
2082 | КТП 121 ПС Никольское | филиал ПАО "Россети Центр" - "Белгородэнерго" | Белгородская область | Белгородский район | 10 | 0.4 | 0.020874 | 0.37039 |  | 0.42 | 0.37039 | 0 |  | 0 | 0 | 0 |  | 0 | 0 | 0
2083 | КТП 816 РП Альпика | филиал ПАО "Россети Центр" - "Белгородэнерго" | Белгородская область | Белгородский район | 10 | 0.16 | 0.0063172 | 0.15004 |  | 0.168 | 0.15004 | 0 |  | 0 | 0 | 0 |  | 0 | 0 | 0
2084 | КТП 1604 РП Тихая | филиал ПАО "Россети Центр" - "Белгородэнерго" | Белгородская область | Белгородский район | 10 | 0.25 | 0.021358 | 0.20789 |  | 0.2625 | 0.22378 | 0 |  | 0 | 0 | 20 | 15 |  | 15 | 0.01589
2085 | КТП 1501 РП Ближняя Игуменка | филиал ПАО "Россети Центр" - "Белгородэнерго" | Белгородская область | Белгородский район | 10 | 0.25 | 0.067966 | 0.18053 |  | 0.2625 | 0.18053 | 0 |  | 0 | 0 | 0 |  | 0 | 0 | 0
2086 | КТП 1502 РП Ближняя Игуменка | филиал ПАО "Россети Центр" - "Белгородэнерго" | Белгородская область | Белгородский район | 10 | 0.25 | 0.026244 | 0.21925 |  | 0.2625 | 0.21925 | 0 |  | 0 | 0 | 0 |  | 0 | 0 | 0
2087 | КТП 1502 РП Тихая | филиал ПАО "Россети Центр" - "Белгородэнерго" | Белгородская область | Белгородский район | 10 | 0.16 | 0.019968 | 0.13737 |  | 0.168 | 0.13737 | 0 |  | 0 | 0 | 0 |  | 0 | 0 | 0
2088 | КТП 1613 РП Тихая | филиал ПАО "Россети Центр" - "Белгородэнерго" | Белгородская область | Белгородский район | 10 | 0.16 | 0.05 | 0.1095 |  | 0.168 | 0.1095 | 0 |  | 0 | 0 | 0 |  | 0 | 0 | 0
2089 | КТП 707 ПС Беловское | филиал ПАО "Россети Центр" - "Белгородэнерго" | Белгородская область | Белгородский район | 10 | 0.16 | 0.003258 | 0.15288 |  | 0.168 | 0.15288 | 0 |  | 0 | 0 | 0 |  | 0 | 0 | 0
2090 | КТП 1810 ПС Северная | филиал ПАО "Россети Центр" - "Белгородэнерго" | Белгородская область | Белгородский район | 10 | 0.25 | 0.049635 | 0.19754 |  | 0.2625 | 0.19754 | 0 |  | 0 | 0 | 0 |  | 0 | 0 | 0
2091 | КТП 515 ПС Бессоновка | филиал ПАО "Россети Центр" - "Белгородэнерго" | Белгородская область | Белгородский район | 10 | 2 | 1.0271 | 0.021256 |  | 1.05 | 0.021256 | 0 |  | 0 | 0 | 0 |  | 0 | 0 | 0
2092 | КТП 401 ПС Никольское | филиал ПАО "Россети Центр" - "Белгородэнерго" | Белгородская область | Белгородский район | 10 | 0.4 | 0.086072 | 0.30936 |  | 0.42 | 0.30989 | 0 |  | 0 | 0 | 1 |  | 0.5 | 0.5 | 0.00052966
2093 | КТП 706 РП Ближняя Игуменка | филиал ПАО "Россети Центр" - "Белгородэнерго" | Белгородская область | Белгородский район | 10 | 0.1 | 0.000235 | 0.097222 |  | 0.105 | 0.097222 | 0 |  | 0 | 0 | 0 |  | 0 | 0 | 0
2094 | СТП 545 ПС Стрелецкое | филиал ПАО "Россети Центр" - "Белгородэнерго" | Белгородская область | Белгородский район | 10 | 0.063 | 0.00342 | 0.058213 |  | 0.06615 | 0.058213 | 0 |  | 0 | 0 | 0 |  | 0 | 0 | 0
2095 | КТП 903 РП Новосадовый | филиал ПАО "Россети Центр" - "Белгородэнерго" | Белгородская область | Белгородский район | 10 | 0.1 | 0.048714 | 0.052233 |  | 0.105 | 0.052233 | 0 |  | 0 | 0 | 0 |  | 0 | 0 | 0
2096 | КТП 412 ПС Черемошное | филиал ПАО "Россети Центр" - "Белгородэнерго" | Белгородская область | Белгородский район | 10 | 0.063 | 0.001844 | 0.059676 |  | 0.06615 | 0.059676 | 0 |  | 0 | 0 | 0 |  | 0 | 0 | 0
2097 | КТП 615 ПС Беловское | филиал ПАО "Россети Центр" - "Белгородэнерго" | Белгородская область | Белгородский район | 10 | 0.16 | 0.042991 | 0.10806 |  | 0.168 | 0.11601 | 0 |  | 0 | 0 | 15 |  | 7.5 | 7.5 | 0.0079449
2098 | КТП 504 РП Комсомолец | филиал ПАО "Россети Центр" - "Белгородэнерго" | Белгородская область | Белгородский район | 10 | 0.16 | 0 | 0.1559 |  | 0.168 | 0.1559 | 0 |  | 0 | 0 | 0 |  | 0 | 0 | 0
2099 | СТП 306 ПС Октябрьская | филиал ПАО "Россети Центр" - "Белгородэнерго" | Белгородская область | Белгородский район | 10 | 0.04 | 0 | 0.038976 |  | 0.042 | 0.038976 | 0 |  | 0 | 0 | 0 |  | 0 | 0 | 0
2100 | КТП 502 РП Ближняя Игуменка | филиал ПАО "Россети Центр" - "Белгородэнерго" | Белгородская область | Белгородский район | 10 | 0.25 | 0.029049 | 0.19042 |  | 0.2625 | 0.21664 | 0 |  | 0 | 0 | 33 | 24.75 |  | 24.75 | 0.026218
2101 | КТП 1405 ПС Стрелецкое | филиал ПАО "Россети Центр" - "Белгородэнерго" | Белгородская область | Белгородский район | 10 | 0.25 | 0.083736 | 0.16589 |  | 0.2625 | 0.16589 | 0 |  | 0 | 0 | 0 |  | 0 | 0 | 0
2102 | КТП 114 РП Комсомолец | филиал ПАО "Россети Центр" - "Белгородэнерго" | Белгородская область | Белгородский район | 10 | 0.1 | 0.004584 | 0.093186 |  | 0.105 | 0.093186 | 0 |  | 0 | 0 | 0 |  | 0 | 0 | 0
2103 | СТП 660 РП Репное | филиал ПАО "Россети Центр" - "Белгородэнерго" | Белгородская область | Белгородский район | 10 | 0.063 | 0.029688 | 0.033837 |  | 0.06615 | 0.033837 | 0 |  | 0 | 0 | 0 |  | 0 | 0 | 0
2104 | КТП 817 ПС Северная | филиал ПАО "Россети Центр" - "Белгородэнерго" | Белгородская область | Белгородский район | 10 | 0.63 | 0.053358 | 0.56436 |  | 0.6615 | 0.56436 | 0 |  | 0 | 0 | 0 |  | 0 | 0 | 0
2105 | КТП 1802 РП Майская | филиал ПАО "Россети Центр" - "Белгородэнерго" | Белгородская область | Белгородский район | 10 | 0.16 | 0.010345 | 0.064471 |  | 0.168 | 0.1463 | 0 |  | 0 | 0 | 103 | 77.25 |  | 77.25 | 0.081833
2106 | КТП 1403 ПС Стрелецкое | филиал ПАО "Россети Центр" - "Белгородэнерго" | Белгородская область | Белгородский район | 10 | 0.25 | 0.010828 | 0.23355 |  | 0.2625 | 0.23355 | 0 |  | 0 | 0 | 0 |  | 0 | 0 | 0
2107 | КТП 1804 РП Майская | филиал ПАО "Россети Центр" - "Белгородэнерго" | Белгородская область | Белгородский район | 10 | 0.16 | 0.0229 | 0.13465 |  | 0.168 | 0.13465 | 0 |  | 0 | 0 | 0 |  | 0 | 0 | 0
2108 | КТП 1404 ПС Стрелецкое | филиал ПАО "Россети Центр" - "Белгородэнерго" | Белгородская область | Белгородский район | 10 | 0.25 | 0.008303 | 0.23589 |  | 0.2625 | 0.23589 | 0 |  | 0 | 0 | 0 |  | 0 | 0 | 0
2109 | КТП 1406 ПС Стрелецкое | филиал ПАО "Россети Центр" - "Белгородэнерго" | Белгородская область | Белгородский район | 10 | 0.4 | 0.032155 | 0.35198 |  | 0.42 | 0.35992 | 0 |  | 0 | 0 | 15 |  | 7.5 | 7.5 | 0.0079449
2110 | КТП 1407 ПС Стрелецкое | филиал ПАО "Россети Центр" - "Белгородэнерго" | Белгородская область | Белгородский район | 10 | 0.4 | 0.02131 | 0.36998 |  | 0.42 | 0.36998 | 0 |  | 0 | 0 | 0 |  | 0 | 0 | 0
2111 | КТП 1408 ПС Стрелецкое | филиал ПАО "Россети Центр" - "Белгородэнерго" | Белгородская область | Белгородский район | 10 | 0.4 | 0.017455 | 0.36932 |  | 0.42 | 0.37356 | 0 |  | 0 | 0 | 8 |  | 4 | 4 | 0.0042373
2112 | СТП 637 ПС Бессоновка | филиал ПАО "Россети Центр" - "Белгородэнерго" | Белгородская область | Белгородский район | 10 | 0.063 | 0 | 0.061387 |  | 0.06615 | 0.061387 | 0 |  | 0 | 0 | 0 |  | 0 | 0 | 0
2113 | СТП 1305 ПС Бессоновка | филиал ПАО "Россети Центр" - "Белгородэнерго" | Белгородская область | Белгородский район | 10 | 0.063 | 0.003404 | 0.058228 |  | 0.06615 | 0.058228 | 0 |  | 0 | 0 | 0 |  | 0 | 0 | 0
2114 | СТП 711 ПС Черемошное | филиал ПАО "Россети Центр" - "Белгородэнерго" | Белгородская область | Белгородский район | 10 | 0.025 | 0 | 0.02436 |  | 0.02625 | 0.02436 | 0 |  | 0 | 0 | 0 |  | 0 | 0 | 0
2115 | КТП 1409 ПС Стрелецкое | филиал ПАО "Россети Центр" - "Белгородэнерго" | Белгородская область | Белгородский район | 10 | 0.25 | 0.016147 | 0.22862 |  | 0.2625 | 0.22862 | 0 |  | 0 | 0 | 0 |  | 0 | 0 | 0
2116 | КТП 117 ПС Никольское | филиал ПАО "Россети Центр" - "Белгородэнерго" | Белгородская область | Белгородский район | 10 | 0.063 | 0.023827 | 0.039276 |  | 0.06615 | 0.039276 | 0 |  | 0 | 0 | 0 |  | 0 | 0 | 0
2117 | КТП 302 РП Репное | филиал ПАО "Россети Центр" - "Белгородэнерго" | Белгородская область | Белгородский район | 10 | 0.16 | 0.005668 | 0.14535 |  | 0.168 | 0.15064 | 0 |  | 0 | 0 | 10 |  | 5 | 5 | 0.0052966
2118 | КТП 301 РП Репное | филиал ПАО "Россети Центр" - "Белгородэнерго" | Белгородская область | Белгородский район | 10 | 0.25 | 0.015727 | 0.20597 |  | 0.2625 | 0.22901 | 0 |  | 0 | 0 | 29 | 21.75 |  | 21.75 | 0.02304
2119 | КТП 1002 РП Новосадовый | филиал ПАО "Россети Центр" - "Белгородэнерго" | Белгородская область | Белгородский район | 10 | 0.16 | 0.023042 | 0.13452 |  | 0.168 | 0.13452 | 0 |  | 0 | 0 | 0 |  | 0 | 0 | 0
2120 | СТП 705 ПС Октябрьская | филиал ПАО "Россети Центр" - "Белгородэнерго" | Белгородская область | Белгородский район | 10 | 0.063 | 0.01624 | 0.046316 |  | 0.06615 | 0.046316 | 0 |  | 0 | 0 | 0 |  | 0 | 0 | 0
2121 | СТП 705 ПС Никольское | филиал ПАО "Россети Центр" - "Белгородэнерго" | Белгородская область | Белгородский район | 10 | 0.04 | 0.016 | 0.02042 |  | 0.042 | 0.024128 | 0 |  | 0 | 0 | 7 |  | 3.5 | 3.5 | 0.0037076
2122 | СТП 210 ПС Бессоновка | филиал ПАО "Россети Центр" - "Белгородэнерго" | Белгородская область | Белгородский район | 10 | 0.025 | 0 | 0.02436 |  | 0.02625 | 0.02436 | 0 |  | 0 | 0 | 0 |  | 0 | 0 | 0
2123 | КТП 302 РП Стрелец | филиал ПАО "Россети Центр" - "Белгородэнерго" | Белгородская область | Белгородский район | 10 | 0.25 | 0.047574 | 0.19945 |  | 0.2625 | 0.19945 | 0 |  | 0 | 0 | 0 |  | 0 | 0 | 0
2124 | КТП 301 РП Стрелец | филиал ПАО "Россети Центр" - "Белгородэнерго" | Белгородская область | Белгородский район | 10 | 0.16 | 0.027831 | 0.13008 |  | 0.168 | 0.13008 | 0 |  | 0 | 0 | 0 |  | 0 | 0 | 0
2125 | КТП 401 РП Стрелец | филиал ПАО "Россети Центр" - "Белгородэнерго" | Белгородская область | Белгородский район | 10 | 0.25 | 0.044873 | 0.1821 |  | 0.2625 | 0.20196 | 0 |  | 0 | 0 | 25 | 18.75 |  | 18.75 | 0.019862
2126 | КТП 103 РП Стрелец | филиал ПАО "Россети Центр" - "Белгородэнерго" | Белгородская область | Белгородский район | 10 | 0.16 | 0.041253 | 0.11762 |  | 0.168 | 0.11762 | 0 |  | 0 | 0 | 0 |  | 0 | 0 | 0
2127 | КТП 302 РП Альпика | филиал ПАО "Россети Центр" - "Белгородэнерго" | Белгородская область | Белгородский район | 10 | 0.25 | 0.12003 | 0.13221 |  | 0.2625 | 0.13221 | 0 |  | 0 | 0 | 0 |  | 0 | 0 | 0
2128 | КТП 501 РП Комсомолец | филиал ПАО "Россети Центр" - "Белгородэнерго" | Белгородская область | Белгородский район | 10 | 0.4 | 0.020503 | 0.3461 |  | 0.42 | 0.37073 | 0 |  | 0 | 0 | 31 | 23.25 |  | 23.25 | 0.024629
2129 | КТП 203 РП Альпика | филиал ПАО "Россети Центр" - "Белгородэнерго" | Белгородская область | Белгородский район | 10 | 0.25 | 0.011316 | 0.2331 |  | 0.2625 | 0.2331 | 0 |  | 0 | 0 | 0 |  | 0 | 0 | 0
2130 | КТП 542 РП Альпика | филиал ПАО "Россети Центр" - "Белгородэнерго" | Белгородская область | Белгородский район | 10 | 0.25 | 0.022264 | 0.22294 |  | 0.2625 | 0.22294 | 0 |  | 0 | 0 | 0 |  | 0 | 0 | 0
2131 | КТП 145 РП Альпика | филиал ПАО "Россети Центр" - "Белгородэнерго" | Белгородская область | Белгородский район | 10 | 0.4 | 0.27365 | 0.13581 |  | 0.42 | 0.13581 | 0 |  | 0 | 0 | 0 |  | 0 | 0 | 0
2132 | КТП 219 РП Комсомолец | филиал ПАО "Россети Центр" - "Белгородэнерго" | Белгородская область | Белгородский район | 10 | 0.25 | 0.028555 | 0.2171 |  | 0.2625 | 0.2171 | 0 |  | 0 | 0 | 0 |  | 0 | 0 | 0
2133 | КТП 229 ПС Стрелецкое | филиал ПАО "Россети Центр" - "Белгородэнерго" | Белгородская область | Белгородский район | 10 | 0.16 | 0.038128 | 0.12052 |  | 0.168 | 0.12052 | 0 |  | 0 | 0 | 0 |  | 0 | 0 | 0
2134 | КТП 306 РП Репное | филиал ПАО "Россети Центр" - "Белгородэнерго" | Белгородская область | Белгородский район | 10 | 0.4 | 0.066349 | 0.32819 |  | 0.42 | 0.32819 | 0 |  | 0 | 0 | 0 |  | 0 | 0 | 0
2135 | КТП 307 РП Репное | филиал ПАО "Россети Центр" - "Белгородэнерго" | Белгородская область | Белгородский район | 10 | 0.4 | 0.056426 | 0.3374 |  | 0.42 | 0.3374 | 0 |  | 0 | 0 | 0 |  | 0 | 0 | 0
2136 | КТП 350 ПС Северная | филиал ПАО "Россети Центр" - "Белгородэнерго" | Белгородская область | Белгородский район | 10 | 0.16 | 0.030102 | 0.12744 |  | 0.168 | 0.12797 | 0 |  | 0 | 0 | 1 |  | 0.5 | 0.5 | 0.00052966
2137 | КТП 310 РП Альпика | филиал ПАО "Россети Центр" - "Белгородэнерго" | Белгородская область | Белгородский район | 10 | 0.16 | 0.069908 | 0.067195 |  | 0.168 | 0.091029 | 0 |  | 0 | 0 | 30 | 22.5 |  | 22.5 | 0.023835
2138 | КТП 522 ПС Пищепром | филиал ПАО "Россети Центр" - "Белгородэнерго" | Белгородская область | Белгородский район | 10 | 0.25 | 0.003226 | 0.24061 |  | 0.2625 | 0.24061 | 0 |  | 0 | 0 | 0 |  | 0 | 0 | 0
2139 | КТП 937 ПС Таврово | филиал ПАО "Россети Центр" - "Белгородэнерго" | Белгородская область | Белгородский район | 10 | 0.1 | 0.018633 | 0.080149 |  | 0.105 | 0.080149 | 0 |  | 0 | 0 | 0 |  | 0 | 0 | 0
2140 | КТП 543 РП Альпика | филиал ПАО "Россети Центр" - "Белгородэнерго" | Белгородская область | Белгородский район | 10 | 0.4 | 0.049793 | 0.34355 |  | 0.42 | 0.34355 | 0 |  | 0 | 0 | 0 |  | 0 | 0 | 0
2141 | КТП 1805 РП Майская | филиал ПАО "Россети Центр" - "Белгородэнерго" | Белгородская область | Белгородский район | 10 | 0.16 | 0.005053 | 0.15121 |  | 0.168 | 0.15121 | 0 |  | 0 | 0 | 0 |  | 0 | 0 | 0
2142 | СТП 335 ПС Октябрьская | филиал ПАО "Россети Центр" - "Белгородэнерго" | Белгородская область | Белгородский район | 10 | 0.063 | 0.007904 | 0.054052 |  | 0.06615 | 0.054052 | 0 |  | 0 | 0 | 0 |  | 0 | 0 | 0
2143 | КТП 917 ПС Новая Деревня | филиал ПАО "Россети Центр" - "Белгородэнерго" | Белгородская область | Белгородский район | 10 | 0.16 | 0 | 0.1559 |  | 0.168 | 0.1559 | 0 |  | 0 | 0 | 0 |  | 0 | 0 | 0
2144 | КТП 918 ПС Новая Деревня | филиал ПАО "Россети Центр" - "Белгородэнерго" | Белгородская область | Белгородский район | 10 | 0.16 | 0.004034 | 0.15216 |  | 0.168 | 0.15216 | 0 |  | 0 | 0 | 0 |  | 0 | 0 | 0
2145 | КТП 327 ПС Никольское | филиал ПАО "Россети Центр" - "Белгородэнерго" | Белгородская область | Белгородский район | 10 | 0.16 | 0 | 0.1559 |  | 0.168 | 0.1559 | 0 |  | 0 | 0 | 0 |  | 0 | 0 | 0
2146 | СТП 206 ПС Таврово | филиал ПАО "Россети Центр" - "Белгородэнерго" | Белгородская область | Белгородский район | 10 | 0.04 | 0.015944 | 0.02418 |  | 0.042 | 0.02418 | 0 |  | 0 | 0 | 0 |  | 0 | 0 | 0
2147 | КТП 1403 РП Новосадовый | филиал ПАО "Россети Центр" - "Белгородэнерго" | Белгородская область | Белгородский район | 10 | 0.25 | 0.072 | 0.17678 |  | 0.2625 | 0.17678 | 0 |  | 0 | 0 | 0 |  | 0 | 0 | 0
2148 | СТП 911 ПС Октябрьская | филиал ПАО "Россети Центр" - "Белгородэнерго" | Белгородская область | Белгородский район | 10 | 0.063 | 0 | 0.061387 |  | 0.06615 | 0.061387 | 0 |  | 0 | 0 | 0 |  | 0 | 0 | 0
2149 | СТП 404 ПС Стрелецкое | филиал ПАО "Россети Центр" - "Белгородэнерго" | Белгородская область | Белгородский район | 10 | 0.063 | 0.023 | 0.040043 |  | 0.06615 | 0.040043 | 0 |  | 0 | 0 | 0 |  | 0 | 0 | 0
2150 | КТП 328 ПС Никольское | филиал ПАО "Россети Центр" - "Белгородэнерго" | Белгородская область | Белгородский район | 10 | 0.25 | 0.000705 | 0.24295 |  | 0.2625 | 0.24295 | 0 |  | 0 | 0 | 0 |  | 0 | 0 | 0
2151 | СТП 177 ПС Северная | филиал ПАО "Россети Центр" - "Белгородэнерго" | Белгородская область | Белгородский район | 10 | 0.063 | 0 | 0.061387 |  | 0.06615 | 0.061387 | 0 |  | 0 | 0 | 0 |  | 0 | 0 | 0
2152 | КТП 401 ПС Шишино | филиал ПАО "Россети Центр" - "Белгородэнерго" | Белгородская область | Белгородский район | 10 | 0.025 | 0.011 | 0.014152 |  | 0.02625 | 0.014152 | 0 | 0 | 0 | 0 | 0 |  | 0 | 0 | 0
2153 | КТП 616 ПС Шишино | филиал ПАО "Россети Центр" - "Белгородэнерго" | Белгородская область | Белгородский район | 10 | 0.04 | 0 | 0.038976 |  | 0.042 | 0.038976 | 0 |  | 0 | 0 | 0 |  | 0 | 0 | 0
2154 | КТП 1701 РП Ближняя Игуменка | филиал ПАО "Россети Центр" - "Белгородэнерго" | Белгородская область | Белгородский район | 10 | 0.2 | 0.10278 | 0.0020564 |  | 0.105 | 0.0020564 | 0 |  | 0 | 0 | 0 |  | 0 | 0 | 0
2155 | КТП 832 РП Ближняя Игуменка | филиал ПАО "Россети Центр" - "Белгородэнерго" | Белгородская область | Белгородский район | 10 | 0.1 | 0.041 | 0.059392 |  | 0.105 | 0.059392 | 0 |  | 0 | 0 | 0 |  | 0 | 0 | 0
2156 | СТП 405 ПС Северная | филиал ПАО "Россети Центр" - "Белгородэнерго" | Белгородская область | Белгородский район | 10 | 0.063 | 0 | 0.061387 |  | 0.06615 | 0.061387 | 0 |  | 0 | 0 | 0 |  | 0 | 0 | 0
2157 | СТП 608 РП Техсапфир | филиал ПАО "Россети Центр" - "Белгородэнерго" | Белгородская область | Белгородский район | 10 | 0.063 | 0.003212 | 0.058406 |  | 0.06615 | 0.058406 | 0 |  | 0 | 0 | 0 |  | 0 | 0 | 0
2158 | СТП 612 РП Техсапфир | филиал ПАО "Россети Центр" - "Белгородэнерго" | Белгородская область | Белгородский район | 10 | 0.063 | 0.000458 | 0.060962 |  | 0.06615 | 0.060962 | 0 |  | 0 | 0 | 0 |  | 0 | 0 | 0
2159 | СТП 704 ПС Никольское | филиал ПАО "Россети Центр" - "Белгородэнерго" | Белгородская область | Белгородский район | 10 | 0.063 | 0.026 | 0.037259 |  | 0.06615 | 0.037259 | 0 |  | 0 | 0 | 0 |  | 0 | 0 | 0
2160 | СТП 1707 РП Майская | филиал ПАО "Россети Центр" - "Белгородэнерго" | Белгородская область | Белгородский район | 10 | 0.063 | 0.023824 | 0.031322 |  | 0.06615 | 0.039279 | 0 |  | 0 | 0 | 15 | 0.01125 | 7.5 | 7.5113 | 0.0079568
2161 | КТП 1707 ПС Октябрьская | филиал ПАО "Россети Центр" - "Белгородэнерго" | Белгородская область | Белгородский район | 10 | 0.16 | 0.008333 | 0.14817 |  | 0.168 | 0.14817 | 0 |  | 0 | 0 | 0 |  | 0 | 0 | 0
2162 | КТП 2210 ПС Октябрьская | филиал ПАО "Россети Центр" - "Белгородэнерго" | Белгородская область | Белгородский район | 10 | 0.16 | 0.033357 | 0.12495 |  | 0.168 | 0.12495 | 0 |  | 0 | 0 | 0 |  | 0 | 0 | 0
2163 | КТП 130 ПС Стрелецкое | филиал ПАО "Россети Центр" - "Белгородэнерго" | Белгородская область | Белгородский район | 10 | 0.32 | 0.16 | 0.007424 |  | 0.168 | 0.007424 | 0 |  | 0 | 0 | 0 |  | 0 | 0 | 0
2164 | КТП 1612 РП Тихая | филиал ПАО "Россети Центр" - "Белгородэнерго" | Белгородская область | Белгородский район | 10 | 0.16 | 0.084 | 0.072655 |  | 0.168 | 0.077952 | 0 |  | 0 | 0 | 10 |  | 5 | 5 | 0.0052966
2165 | КТП 1611 РП Тихая | филиал ПАО "Россети Центр" - "Белгородэнерго" | Белгородская область | Белгородский район | 10 | 0.16 | 0.077 | 0.084448 |  | 0.168 | 0.084448 | 0 |  | 0 | 0 | 0 |  | 0 | 0 | 0
2166 | КТП 233 ПС Стрелецкое | филиал ПАО "Россети Центр" - "Белгородэнерго" | Белгородская область | Белгородский район | 10 | 0.5 | 0.25 | 0.0116 |  | 0.2625 | 0.0116 | 0 |  | 0 | 0 | 0 |  | 0 | 0 | 0
2167 | КТП 351 ПС Стрелецкое | филиал ПАО "Россети Центр" - "Белгородэнерго" | Белгородская область | Белгородский район | 10 | 0.16 | 0 | 0.1559 |  | 0.168 | 0.1559 | 0 |  | 0 | 0 | 0 |  | 0 | 0 | 0
2168 | КТП 237 ПС Стрелецкое | филиал ПАО "Россети Центр" - "Белгородэнерго" | Белгородская область | Белгородский район | 10 | 0.16 | 0 | 0.1559 |  | 0.168 | 0.1559 | 0 |  | 0 | 0 | 0 |  | 0 | 0 | 0
2169 | КТП 829 ПС Таврово | филиал ПАО "Россети Центр" - "Белгородэнерго" | Белгородская область | Белгородский район | 10 | 0.16 | 0.003045 | 0.15308 |  | 0.168 | 0.15308 | 0 |  | 0 | 0 | 0 |  | 0 | 0 | 0
2170 | КТП 926 ПС Таврово | филиал ПАО "Россети Центр" - "Белгородэнерго" | Белгородская область | Белгородский район | 10 | 0.16 | 0.02298 | 0.13458 |  | 0.168 | 0.13458 | 0 |  | 0 | 0 | 0 | 0 | 0 | 0 | 0
2171 | КТП 349 ПС Стрелецкое | филиал ПАО "Россети Центр" - "Белгородэнерго" | Белгородская область | Белгородский район | 10 | 0.16 | 0.023634 | 0.13397 |  | 0.168 | 0.13397 | 0 |  | 0 | 0 | 0 |  | 0 | 0 | 0
2172 | КТП 350 ПС Стрелецкое | филиал ПАО "Россети Центр" - "Белгородэнерго" | Белгородская область | Белгородский район | 10 | 0.16 | 0 | 0.1559 |  | 0.168 | 0.1559 | 0 |  | 0 | 0 | 0 |  | 0 | 0 | 0
2173 | КТП 725 ПС Северная | филиал ПАО "Россети Центр" - "Белгородэнерго" | Белгородская область | Белгородский район | 10 | 0.25 | 0.017671 | 0.22667 |  | 0.2625 | 0.2272 | 0 |  | 0 | 0 | 1 |  | 0.5 | 0.5 | 0.00052966
2174 | КТП 504 РП Репное | филиал ПАО "Россети Центр" - "Белгородэнерго" | Белгородская область | Белгородский район | 10 | 0.4 | 0.018798 | 0.19753 |  | 0.42 | 0.37232 | 0 |  | 0 | 0 | 220 | 165 |  | 165 | 0.17479
2175 | КТП 1601 РП Новосадовый | филиал ПАО "Россети Центр" - "Белгородэнерго" | Белгородская область | Белгородский район | 10 | 0.16 | 0 | 0.1559 |  | 0.168 | 0.1559 | 0 |  | 0 | 0 | 0 |  | 0 | 0 | 0
2176 | КТП 505 РП Стрелец | филиал ПАО "Россети Центр" - "Белгородэнерго" | Белгородская область | Белгородский район | 10 | 0.16 | 0.054876 | 0.097034 |  | 0.168 | 0.10498 | 0 |  | 0 | 0 | 15 |  | 7.5 | 7.5 | 0.0079449
2177 | КТП 506 РП Ближняя Игуменка | филиал ПАО "Россети Центр" - "Белгородэнерго" | Белгородская область | Белгородский район | 10 | 0.16 | 0.019411 | 0.13789 |  | 0.168 | 0.13789 | 0 |  | 0 | 0 | 0 |  | 0 | 0 | 0
2178 | КТП 503 РП Стрелец | филиал ПАО "Россети Центр" - "Белгородэнерго" | Белгородская область | Белгородский район | 10 | 0.16 | 0.019116 | 0.13816 |  | 0.168 | 0.13816 | 0 |  | 0 | 0 | 0 |  | 0 | 0 | 0
2179 | КТП 502 РП Стрелец | филиал ПАО "Россети Центр" - "Белгородэнерго" | Белгородская область | Белгородский район | 10 | 0.16 | 0.034738 | 0.12367 |  | 0.168 | 0.12367 | 0 |  | 0 | 0 | 0 |  | 0 | 0 | 0
2180 | КТП 404 РП Стрелец | филиал ПАО "Россети Центр" - "Белгородэнерго" | Белгородская область | Белгородский район | 10 | 0.16 | 0.022684 | 0.12135 |  | 0.168 | 0.13485 | 0 |  | 0 | 0 | 17 | 12.75 |  | 12.75 | 0.013506
2181 | КТП 329 ПС Никольское | филиал ПАО "Россети Центр" - "Белгородэнерго" | Белгородская область | Белгородский район | 10 | 0.16 | 0 | 0.1559 |  | 0.168 | 0.1559 | 0 |  | 0 | 0 | 0 |  | 0 | 0 | 0
10479 | ЗТП 122 ПС Старый Оскол-2 | филиал ПАО "Россети Центр" - "Белгородэнерго" | Белгородская область | Старооскольский городской округ | 6 | 1.03 | 0.68637 | отсутствует |  | 0.42 | -0.2472 | 0 |  | 0 | 0 | 0 |  | 0 | 0 | 0
2183 | СТП 101 ПС Никольское | филиал ПАО "Россети Центр" - "Белгородэнерго" | Белгородская область | Белгородский район | 10 | 0.063 | 0 | 0.061387 |  | 0.06615 | 0.061387 | 0 |  | 0 | 0 | 0 |  | 0 | 0 | 0
2184 | КТП 927 ПС Таврово | филиал ПАО "Россети Центр" - "Белгородэнерго" | Белгородская область | Белгородский район | 10 | 0.25 | 0.00114 | 0.24254 |  | 0.2625 | 0.24254 | 0 |  | 0 | 0 | 0 |  | 0 | 0 | 0
2185 | КТП 830 ПС Таврово | филиал ПАО "Россети Центр" - "Белгородэнерго" | Белгородская область | Белгородский район | 10 | 0.25 | 0.093243 | 0.15707 |  | 0.2625 | 0.15707 | 0 |  | 0 | 0 | 0 |  | 0 | 0 | 0
2186 | КТП 1506 РП Майская | филиал ПАО "Россети Центр" - "Белгородэнерго" | Белгородская область | Белгородский район | 10 | 0.5 | 0.25 | 0.0116 |  | 0.2625 | 0.0116 | 0 |  | 0 | 0 | 0 |  | 0 | 0 | 0
2187 | КТП 1038 ПС Северная | филиал ПАО "Россети Центр" - "Белгородэнерго" | Белгородская область | Белгородский район | 10 | 0.16 | 0.01392 | 0.13504 |  | 0.168 | 0.14299 | 0 |  | 0 | 0 | 15 |  | 7.5 | 7.5 | 0.0079449
2188 | КТП 818 ПС Северная | филиал ПАО "Россети Центр" - "Белгородэнерго" | Белгородская область | Белгородский район | 10 | 0.63 | 0.010227 | 0.60438 |  | 0.6615 | 0.60438 | 0 |  | 0 | 0 | 0 |  | 0 | 0 | 0
2189 | КТП 208 ПС Северная | филиал ПАО "Россети Центр" - "Белгородэнерго" | Белгородская область | Белгородский район | 10 | 0.63 | 0.0032766 | 0.61083 |  | 0.6615 | 0.61083 | 0 |  | 0 | 0 | 0 |  | 0 | 0 | 0
2190 | КТП 1105 РП Промпарк | филиал ПАО "Россети Центр" - "Белгородэнерго" | Белгородская область | Белгородский район | 10 | 0.32 | 0.16 | 0.007424 |  | 0.168 | 0.007424 | 0 |  | 0 | 0 | 0 |  | 0 | 0 | 0
3245 | ЗТП-721 ПС Белгород-110 Г-8,Г-10 | филиал ПАО "Россети Центр" - "Белгородэнерго" | Белгородская область | г. Белгород | 6 | 1.26 | 0.92739 | отсутствует |  | 0.6615 | -0.24675 | 0 |  | 0 | 0 | 0 |  | 0 | 0 | 0
2192 | КТП 611 ПС Пищепром | филиал ПАО "Россети Центр" - "Белгородэнерго" | Белгородская область | Белгородский район | 10 | 0.32 | 0.16 | 0.007424 |  | 0.168 | 0.007424 | 0 |  | 0 | 0 | 0 |  | 0 | 0 | 0
2193 | КТП 1501 РП Промпарк | филиал ПАО "Россети Центр" - "Белгородэнерго" | Белгородская область | Белгородский район | 10 | 5 | 2.23 | 0.36656 |  | 2.625 | 0.36656 | 0 |  | 0 | 0 | 0 |  | 0 | 0 | 0
2194 | КТП 238 ПС Стрелецкое | филиал ПАО "Россети Центр" - "Белгородэнерго" | Белгородская область | Белгородский район | 10 | 0.16 | 0 | 0.1559 |  | 0.168 | 0.1559 | 0 |  | 0 | 0 | 0 |  | 0 | 0 | 0
2195 | КТП 239 ПС Стрелецкое | филиал ПАО "Россети Центр" - "Белгородэнерго" | Белгородская область | Белгородский район | 10 | 0.16 | 0 | 0.1559 |  | 0.168 | 0.1559 | 0 |  | 0 | 0 | 0 |  | 0 | 0 | 0
2196 | КТП 235 ПС Стрелецкое | филиал ПАО "Россети Центр" - "Белгородэнерго" | Белгородская область | Белгородский район | 10 | 0.16 | 0.012916 | 0.14127 |  | 0.168 | 0.14392 | 0 |  | 0 | 0 | 5 |  | 2.5 | 2.5 | 0.0026483
2197 | КТП 440 ПС Северная | филиал ПАО "Россети Центр" - "Белгородэнерго" | Белгородская область | Белгородский район | 10 | 0.32 | 0.16 | 0.007424 |  | 0.168 | 0.007424 | 0 |  | 0 | 0 | 0 |  | 0 | 0 | 0
2198 | СТП 236 ПС Стрелецкое | филиал ПАО "Россети Центр" - "Белгородэнерго" | Белгородская область | Белгородский район | 10 | 0.063 | 0.023 | 0.040043 |  | 0.06615 | 0.040043 | 0 |  | 0 | 0 | 0 | 0 | 0 | 0 | 0
2199 | СТП 438 ПС Северная | филиал ПАО "Россети Центр" - "Белгородэнерго" | Белгородская область | Белгородский район | 10 | 0.063 | 0 | 0.061387 |  | 0.06615 | 0.061387 | 0 |  | 0 | 0 | 0 |  | 0 | 0 | 0
2200 | КТП 439 ПС Северная | филиал ПАО "Россети Центр" - "Белгородэнерго" | Белгородская область | Белгородский район | 10 | 0.16 | 0 | 0.1559 |  | 0.168 | 0.1559 | 0 |  | 0 | 0 | 0 |  | 0 | 0 | 0
2201 | КТП 405 ПС Шишино | филиал ПАО "Россети Центр" - "Белгородэнерго" | Белгородская область | Белгородский район | 10 | 0.32 | 0.16 | 0.007424 |  | 0.168 | 0.007424 | 0 |  | 0 | 0 | 0 |  | 0 | 0 | 0
2202 | СТП 533 ПС Пищепром | филиал ПАО "Россети Центр" - "Белгородэнерго" | Белгородская область | Белгородский район | 10 | 0.063 | 0 | 0.061387 |  | 0.06615 | 0.061387 | 0 |  | 0 | 0 | 0 |  | 0 | 0 | 0
5287 | ЗТП 10 ПС Грайворон | филиал ПАО "Россети Центр" - "Белгородэнерго" | Белгородская область | Грайворонский район | 10 | 0.8 | 0.68561 | отсутствует |  | 0.42 | -0.24648 | 0 |  | 0 | 0 | 0 |  | 0 | 0 | 0
2204 | КТП 520 ПС Новая Деревня | филиал ПАО "Россети Центр" - "Белгородэнерго" | Белгородская область | Белгородский район | 10 | 0.1 | 0.001598 | 0.095957 |  | 0.105 | 0.095957 | 0 |  | 0 | 0 | 0 |  | 0 | 0 | 0
2205 | КТП 330 ПС Никольское | филиал ПАО "Россети Центр" - "Белгородэнерго" | Белгородская область | Белгородский район | 10 | 0.1 | 0.004835 | 0.092953 |  | 0.105 | 0.092953 | 0 |  | 0 | 0 | 0 |  | 0 | 0 | 0
2206 | КТП 840 ПС Новая Деревня | филиал ПАО "Россети Центр" - "Белгородэнерго" | Белгородская область | Белгородский район | 10 | 0.16 | 0 | 0.1559 |  | 0.168 | 0.1559 | 0 |  | 0 | 0 | 0 |  | 0 | 0 | 0
2207 | КТП 234 ПС Стрелецкое | филиал ПАО "Россети Центр" - "Белгородэнерго" | Белгородская область | Белгородский район | 10 | 0.16 | 0 | 0.1559 |  | 0.168 | 0.1559 | 0 |  | 0 | 0 | 0 |  | 0 | 0 | 0
2208 | КТП 240 ПС Стрелецкое | филиал ПАО "Россети Центр" - "Белгородэнерго" | Белгородская область | Белгородский район | 10 | 0.32 | 0.16 | 0.007424 |  | 0.168 | 0.007424 | 0 |  | 0 | 0 | 0 |  | 0 | 0 | 0
2209 | КТП 241 ПС Стрелецкое | филиал ПАО "Россети Центр" - "Белгородэнерго" | Белгородская область | Белгородский район | 10 | 0.16 | 0 | 0.056593 |  | 0.168 | 0.1559 | 0 |  | 0 | 0 | 125 | 93.75 |  | 93.75 | 0.099311
2210 | КТП 242 ПС Стрелецкое | филиал ПАО "Россети Центр" - "Белгородэнерго" | Белгородская область | Белгородский район | 10 | 0.16 | 0.057 | 0.084735 |  | 0.168 | 0.10301 | 0 |  | 0 | 0 | 23 | 17.25 |  | 17.25 | 0.018273
2211 | КТП 921 ПС Бессоновка | филиал ПАО "Россети Центр" - "Белгородэнерго" | Белгородская область | Белгородский район | 10 | 0.25 | 0.012981 | 0.23155 |  | 0.2625 | 0.23155 | 0 |  | 0 | 0 | 0 |  | 0 | 0 | 0
2212 | КТП 132 ПС Стрелецкое | филиал ПАО "Россети Центр" - "Белгородэнерго" | Белгородская область | Белгородский район | 10 | 0.32 | 0.16 | 0.007424 |  | 0.168 | 0.007424 | 0 |  | 0 | 0 | 0 |  | 0 | 0 | 0
2213 | СТП 661 РП Репное | филиал ПАО "Россети Центр" - "Белгородэнерго" | Белгородская область | Белгородский район | 10 | 0.063 | 0.005316 | 0.056454 |  | 0.06615 | 0.056454 | 0 |  | 0 | 0 | 0 |  | 0 | 0 | 0
2214 | СТП 1040 ПС Северная | филиал ПАО "Россети Центр" - "Белгородэнерго" | Белгородская область | Белгородский район | 10 | 0.063 | 0 | 0.061387 |  | 0.06615 | 0.061387 | 0 |  | 0 | 0 | 0 |  | 0 | 0 | 0
2215 | СТП 1039 ПС Северная | филиал ПАО "Россети Центр" - "Белгородэнерго" | Белгородская область | Белгородский район | 10 | 0.063 | 0 | 0.061387 |  | 0.06615 | 0.061387 | 0 |  | 0 | 0 | 0 |  | 0 | 0 | 0
2216 | СТП 108 РП Комсомолец | филиал ПАО "Россети Центр" - "Белгородэнерго" | Белгородская область | Белгородский район | 10 | 0.063 | 0 | 0.061387 |  | 0.06615 | 0.061387 | 0 |  | 0 | 0 | 0 |  | 0 | 0 | 0
2217 | СТП 354 ПС Стрелецкое | филиал ПАО "Россети Центр" - "Белгородэнерго" | Белгородская область | Белгородский район | 10 | 0.063 | 0 | 0.061387 |  | 0.06615 | 0.061387 | 0 |  | 0 | 0 | 0 |  | 0 | 0 | 0
2218 | КТП 606 РП Техсапфир | филиал ПАО "Россети Центр" - "Белгородэнерго" | Белгородская область | Белгородский район | 10 | 0.1 | 0 | 0.09744 |  | 0.105 | 0.09744 | 0 |  | 0 | 0 | 0 |  | 0 | 0 | 0
2219 | КТП 1708 РП Майская | филиал ПАО "Россети Центр" - "Белгородэнерго" | Белгородская область | Белгородский район | 10 | 0.32 | 0.16 | 0.007424 |  | 0.168 | 0.007424 | 0 |  | 0 | 0 | 0 |  | 0 | 0 | 0
2220 | СТП 324 ПС Беловское | филиал ПАО "Россети Центр" - "Белгородэнерго" | Белгородская область | Белгородский район | 10 | 0.063 | 0.00892 | 0.053109 |  | 0.06615 | 0.053109 | 0 |  | 0 | 0 | 0 |  | 0 | 0 | 0
2221 | КТП 173 ПС Северная | филиал ПАО "Россети Центр" - "Белгородэнерго" | Белгородская область | Белгородский район | 10 | 0.63 | 0.013008 | 0.6018 |  | 0.6615 | 0.6018 | 0 |  | 0 | 0 | 0 |  | 0 | 0 | 0
2222 | КТП 352 ПС Стрелецкое | филиал ПАО "Россети Центр" - "Белгородэнерго" | Белгородская область | Белгородский район | 10 | 0.32 | 0.16 | 0.007424 |  | 0.168 | 0.007424 | 0 |  | 0 | 0 | 0 |  | 0 | 0 | 0
2223 | КТП 353 ПС Стрелецкое | филиал ПАО "Россети Центр" - "Белгородэнерго" | Белгородская область | Белгородский район | 10 | 0.32 | 0.16 | 0.007424 |  | 0.168 | 0.007424 | 0 |  | 0 | 0 | 0 |  | 0 | 0 | 0
2224 | КТП 726 ПС Северная | филиал ПАО "Россети Центр" - "Белгородэнерго" | Белгородская область | Белгородский район | 10 | 0.1 | 0.00726 | 0.089114 |  | 0.105 | 0.090703 | 0 |  | 0 | 0 | 3 |  | 1.5 | 1.5 | 0.001589
2225 | КТП 202 РП Стрелец | филиал ПАО "Россети Центр" - "Белгородэнерго" | Белгородская область | Белгородский район | 10 | 0.16 | 0.019153 | 0.13813 |  | 0.168 | 0.13813 | 0 |  | 0 | 0 | 0 |  | 0 | 0 | 0
2226 | КТП 204 РП Стрелец | филиал ПАО "Россети Центр" - "Белгородэнерго" | Белгородская область | Белгородский район | 10 | 0.16 | 0.023182 | 0.13439 |  | 0.168 | 0.13439 | 0 |  | 0 | 0 | 0 |  | 0 | 0 | 0
2227 | КТП 1508 РП Тихая | филиал ПАО "Россети Центр" - "Белгородэнерго" | Белгородская область | Белгородский район | 10 | 0.32 | 0.16 | 0.007424 |  | 0.168 | 0.007424 | 0 |  | 0 | 0 | 0 |  | 0 | 0 | 0
827 | ЗТП 1213 РП Майская | филиал ПАО "Россети Центр" - "Белгородэнерго" | Белгородская область | Белгородский район | 10 | 1.26 | 0.926 | отсутствует |  | 0.6615 | -0.24546 | 0 |  | 0 | 0 | 0 |  | 0 | 0 | 0
2229 | КТП 1201 РП Тихая | филиал ПАО "Россети Центр" - "Белгородэнерго" | Белгородская область | Белгородский район | 10 | 0.32 | 0.16 | 0.007424 |  | 0.168 | 0.007424 | 0 |  | 0 | 0 | 0 |  | 0 | 0 | 0
2230 | КТП 521 ПС Новая Деревня | филиал ПАО "Россети Центр" - "Белгородэнерго" | Белгородская область | Белгородский район | 10 | 0.1 | 0.053 | 0.048256 |  | 0.105 | 0.048256 | 0 |  | 0 | 0 | 0 |  | 0 | 0 | 0
2231 | КТП 1826 РП Майская | филиал ПАО "Россети Центр" - "Белгородэнерго" | Белгородская область | Белгородский район | 10 | 0.25 | 0.037048 | 0.20922 |  | 0.2625 | 0.20922 | 0 |  | 0 | 0 | 0 |  | 0 | 0 | 0
2232 | КТП 404 ПС Беломестное | филиал ПАО "Россети Центр" - "Белгородэнерго" | Белгородская область | Белгородский район | 10 | 0.32 | 0.16 | 0.007424 |  | 0.168 | 0.007424 | 0 |  | 0 | 0 | 0 |  | 0 | 0 | 0
3918 | ЗТП №46 ВЛ-10 №8 ЦРП ПС Валуйки | филиал ПАО "Россети Центр" - "Белгородэнерго" | Белгородская область | Валуйский район | 10 | 1.26 | 0.926 | отсутствует |  | 0.6615 | -0.24546 | 0 |  | 0 | 0 | 0 |  | 0 | 0 | 0
2234 | КТП 607 РП Техсапфир | филиал ПАО "Россети Центр" - "Белгородэнерго" | Белгородская область | Белгородский район | 10 | 0.16 | 0.001146 | 0.15484 |  | 0.168 | 0.15484 | 0 |  | 0 | 0 | 0 |  | 0 | 0 | 0
2235 | КТП 728 ПС Северная | филиал ПАО "Россети Центр" - "Белгородэнерго" | Белгородская область | Белгородский район | 10 | 0.1 | 0.021483 | 0.072207 |  | 0.105 | 0.077504 | 0 |  | 0 | 0 | 10 |  | 5 | 5 | 0.0052966
2236 | КТП 605 РП Ближняя Игуменка | филиал ПАО "Россети Центр" - "Белгородэнерго" | Белгородская область | Белгородский район | 10 | 0.32 | 0.07 | 0.090944 |  | 0.168 | 0.090944 | 0 |  | 0 | 0 | 0 |  | 0 | 0 | 0
2237 | КТП 606 РП Ближняя Игуменка | филиал ПАО "Россети Центр" - "Белгородэнерго" | Белгородская область | Белгородский район | 10 | 0.32 | 0.16 | 0.007424 |  | 0.168 | 0.007424 | 0 |  | 0 | 0 | 0 |  | 0 | 0 | 0
2238 | КТП 507 РП Ближняя Игуменка | филиал ПАО "Россети Центр" - "Белгородэнерго" | Белгородская область | Белгородский район | 10 | 0.32 | 0.16 | 0.007424 |  | 0.168 | 0.007424 | 0 |  | 0 | 0 | 0 |  | 0 | 0 | 0
2239 | КТП 1325 ПС Бессоновка | филиал ПАО "Россети Центр" - "Белгородэнерго" | Белгородская область | Белгородский район | 10 | 0.5 | 0.25 | 0.0116 |  | 0.2625 | 0.0116 | 0 |  | 0 | 0 | 0 |  | 0 | 0 | 0
2240 | КТП 333 ПС Никольское | филиал ПАО "Россети Центр" - "Белгородэнерго" | Белгородская область | Белгородский район | 10 | 0.25 | 0.006314 | 0.23774 |  | 0.2625 | 0.23774 | 0 |  | 0 | 0 | 0 |  | 0 | 0 | 0
2241 | СТП 416 ПС Беловское | филиал ПАО "Россети Центр" - "Белгородэнерго" | Белгородская область | Белгородский район | 10 | 0.063 | 0.019 | 0.043755 |  | 0.06615 | 0.043755 | 0 |  | 0 | 0 | 0 |  | 0 | 0 | 0
2242 | КТП 101 РП Комсомолец | филиал ПАО "Россети Центр" - "Белгородэнерго" | Белгородская область | Белгородский район | 10 | 0.32 | 0.16 | 0.007424 |  | 0.168 | 0.007424 | 0 |  | 0 | 0 | 0 |  | 0 | 0 | 0
2243 | КТП 102 РП Комсомолец | филиал ПАО "Россети Центр" - "Белгородэнерго" | Белгородская область | Белгородский район | 10 | 0.32 | 0.16 | 0.007424 |  | 0.168 | 0.007424 | 0 |  | 0 | 0 | 0 |  | 0 | 0 | 0
5557 | КТП 1001 ПС Грайворон | филиал ПАО "Россети Центр" - "Белгородэнерго" | Белгородская область | Грайворонский район | 10 | 1.26 | 0.926 | отсутствует |  | 0.6615 | -0.24546 | 0 |  | 0 | 0 | 0 |  | 0 | 0 | 0
2245 | КТП 810 РП Альпика | филиал ПАО "Россети Центр" - "Белгородэнерго" | Белгородская область | Белгородский район | 10 | 2 | 1.0241 | 0.023993 |  | 1.05 | 0.023993 | 0 |  | 0 | 0 | 0 |  | 0 | 0 | 0
2246 | КТП 342 ПС Таврово | филиал ПАО "Россети Центр" - "Белгородэнерго" | Белгородская область | Белгородский район | 10 | 0.25 | 0.001571 | 0.2342 |  | 0.2625 | 0.24214 | 0 |  | 0 | 0 | 15 |  | 7.5 | 7.5 | 0.0079449
2247 | КТП 130 ПС Западная | филиал ПАО "Россети Центр" - "Белгородэнерго" | Белгородская область | Белгородский район | 10 | 0.16 | 0.001356 | 0.15465 |  | 0.168 | 0.15465 | 0 |  | 0 | 0 | 0 |  | 0 | 0 | 0
2248 | КТП 902 РП Новосадовый | филиал ПАО "Россети Центр" - "Белгородэнерго" | Белгородская область | Белгородский район | 10 | 0.25 | 0.028115 | 0.21751 |  | 0.2625 | 0.21751 | 0 |  | 0 | 0 | 0 |  | 0 | 0 | 0
2249 | КТП 1001 РП Новосадовый | филиал ПАО "Россети Центр" - "Белгородэнерго" | Белгородская область | Белгородский район | 10 | 0.16 | 0.008489 | 0.14803 |  | 0.168 | 0.14803 | 0 |  | 0 | 0 | 0 |  | 0 | 0 | 0
2250 | КТП 343 ПС Таврово | филиал ПАО "Россети Центр" - "Белгородэнерго" | Белгородская область | Белгородский район | 10 | 0.16 | 0 | 0.1559 |  | 0.168 | 0.1559 | 0 |  | 0 | 0 | 0 |  | 0 | 0 | 0
2251 | КТП 406 ПС Шишино | филиал ПАО "Россети Центр" - "Белгородэнерго" | Белгородская область | Белгородский район | 10 | 0.16 | 0.001886 | 0.15415 |  | 0.168 | 0.15415 | 0 |  | 0 | 0 | 0 |  | 0 | 0 | 0
2252 | СТП 415 ПС Северная | филиал ПАО "Россети Центр" - "Белгородэнерго" | Белгородская область | Белгородский район | 10 | 0.04 | 0.00179 | 0.037315 |  | 0.042 | 0.037315 | 0 |  | 0 | 0 | 0 |  | 0 | 0 | 0
2253 | КТП 1004 РП Техсапфир | филиал ПАО "Россети Центр" - "Белгородэнерго" | Белгородская область | Белгородский район | 10 | 0.63 | 0.002316 | 0.61172 |  | 0.6615 | 0.61172 | 0 |  | 0 | 0 | 0 |  | 0 | 0 | 0
2254 | СТП 178 ПС Северная | филиал ПАО "Россети Центр" - "Белгородэнерго" | Белгородская область | Белгородский район | 10 | 0.063 | 0.007078 | 0.027806 |  | 0.06615 | 0.054819 | 15 |  | 7.5 | 7.5 | 24 | 18 |  | 18 | 0.027013
2255 | КТП 413 ПС Черемошное | филиал ПАО "Россети Центр" - "Белгородэнерго" | Белгородская область | Белгородский район | 10 | 0.63 | 0.007218 | 0.60717 |  | 0.6615 | 0.60717 | 0 |  | 0 | 0 | 0 |  | 0 | 0 | 0
2256 | КТП 414 ПС Черемошное | филиал ПАО "Россети Центр" - "Белгородэнерго" | Белгородская область | Белгородский район | 10 | 0.63 | 0.25 | 0.38187 |  | 0.6615 | 0.38187 | 0 |  | 0 | 0 | 0 |  | 0 | 0 | 0
2257 | КТП 415 ПС Черемошное | филиал ПАО "Россети Центр" - "Белгородэнерго" | Белгородская область | Белгородский район | 10 | 0.63 | 0.006492 | 0.60785 |  | 0.6615 | 0.60785 | 0 |  | 0 | 0 | 0 |  | 0 | 0 | 0
2258 | КТП 16 РП Стрелец | филиал ПАО "Россети Центр" - "Белгородэнерго" | Белгородская область | Белгородский район | 10 | 0.16 | 0.086581 | 0.075557 |  | 0.168 | 0.075557 | 0 |  | 0 | 0 | 0 |  | 0 | 0 | 0
2259 | КТП 1 РП Стрелец | филиал ПАО "Россети Центр" - "Белгородэнерго" | Белгородская область | Белгородский район | 10 | 0.16 | 0.020153 | 0.079999 |  | 0.168 | 0.1372 | 0 |  | 0 | 0 | 72 | 54 |  | 54 | 0.057203
2260 | КТП 1710 РП Майская | филиал ПАО "Россети Центр" - "Белгородэнерго" | Белгородская область | Белгородский район | 10 | 0.25 | 0.018728 | 0.22622 |  | 0.2625 | 0.22622 | 0 |  | 0 | 0 | 0 |  | 0 | 0 | 0
3136 | ЗТП-420 ПС Белгород-110 Г-1 | филиал ПАО "Россети Центр" - "Белгородэнерго" | Белгородская область | г. Белгород | 6 | 1.03 | 0.68313 | отсутствует |  | 0.42 | -0.24418 | 0 |  | 0 | 0 | 0 |  | 0 | 0 | 0
2262 | СТП 116 РП Комсомолец | филиал ПАО "Россети Центр" - "Белгородэнерго" | Белгородская область | Белгородский район | 10 | 0.063 | 0.000222 | 0.061181 |  | 0.06615 | 0.061181 | 0 |  | 0 | 0 | 0 |  | 0 | 0 | 0
2263 | СТП 211 ПС Бессоновка | филиал ПАО "Россети Центр" - "Белгородэнерго" | Белгородская область | Белгородский район | 10 | 0.063 | 0 | 0.061387 |  | 0.06615 | 0.061387 | 0 |  | 0 | 0 | 0 | 0 | 0 | 0 | 0
2264 | СТП 172 ПС Северная | филиал ПАО "Россети Центр" - "Белгородэнерго" | Белгородская область | Белгородский район | 10 | 0.04 | 0.002812 | 0.036366 |  | 0.042 | 0.036366 | 0 |  | 0 | 0 | 0 |  | 0 | 0 | 0
2265 | КТП 2104 ПС Северная | филиал ПАО "Россети Центр" - "Белгородэнерго" | Белгородская область | Белгородский район | 10 | 0.25 | 0 | 0.2436 |  | 0.2625 | 0.2436 | 0 |  | 0 | 0 | 0 |  | 0 | 0 | 0
2266 | СТП 142 ПС Новая Деревня | филиал ПАО "Россети Центр" - "Белгородэнерго" | Белгородская область | Белгородский район | 10 | 0.063 | 0.023702 | 0.039392 |  | 0.06615 | 0.039392 | 0 |  | 0 | 0 | 0 | 0 | 0 | 0 | 0
2267 | КТП 1041 ПС Северная | филиал ПАО "Россети Центр" - "Белгородэнерго" | Белгородская область | Белгородский район | 10 | 0.16 | 0.023269 | 0.13431 |  | 0.168 | 0.13431 | 0 |  | 0 | 0 | 0 |  | 0 | 0 | 0
2268 | КТП 212 ПС Бессоновка | филиал ПАО "Россети Центр" - "Белгородэнерго" | Белгородская область | Белгородский район | 10 | 0.16 | 0.019471 | 0.13783 |  | 0.168 | 0.13783 | 0 |  | 0 | 0 | 0 |  | 0 | 0 | 0
2269 | КТП 202 ПС Бессоновка | филиал ПАО "Россети Центр" - "Белгородэнерго" | Белгородская область | Белгородский район | 10 | 0.25 | 0.10456 | 0.14657 |  | 0.2625 | 0.14657 | 0 |  | 0 | 0 | 0 |  | 0 | 0 | 0
2270 | КТП 111 ПС Шишино | филиал ПАО "Россети Центр" - "Белгородэнерго" | Белгородская область | Белгородский район | 10 | 0.25 | 0.006693 | 0.15794 |  | 0.2625 | 0.23739 | 0 |  | 0 | 0 | 100 | 75 |  | 75 | 0.079449
2271 | КТП 1609 РП Тихая | филиал ПАО "Россети Центр" - "Белгородэнерго" | Белгородская область | Белгородский район | 10 | 0.16 | 0.107 | 0.040718 |  | 0.168 | 0.056608 | 15 |  | 7.5 | 7.5 | 15 |  | 7.5 | 7.5 | 0.01589
2272 | КТП 355 ПС Стрелецкое | филиал ПАО "Россети Центр" - "Белгородэнерго" | Белгородская область | Белгородский район | 10 | 0.25 | 0.015661 | 0.22907 |  | 0.2625 | 0.22907 | 0 |  | 0 | 0 | 0 |  | 0 | 0 | 0
2273 | КТП 356 ПС Стрелецкое | филиал ПАО "Россети Центр" - "Белгородэнерго" | Белгородская область | Белгородский район | 10 | 0.16 | 0.003455 | 0.1527 |  | 0.168 | 0.1527 | 0 |  | 0 | 0 | 0 |  | 0 | 0 | 0
2274 | СТП 1711 РП Майская | филиал ПАО "Россети Центр" - "Белгородэнерго" | Белгородская область | Белгородский район | 10 | 0.063 | 0.000232 | 0.042899 |  | 0.06615 | 0.061172 | 0 |  | 0 | 0 | 23 | 17.25 |  | 17.25 | 0.018273
2275 | КТП 1042 ПС Северная | филиал ПАО "Россети Центр" - "Белгородэнерго" | Белгородская область | Белгородский район | 10 | 0.1 | 0.061 | 0.033946 |  | 0.105 | 0.040832 | 5 |  | 2.5 | 2.5 | 8 |  | 4 | 4 | 0.0068856
2276 | КТП 606 РП Комсомолец | филиал ПАО "Россети Центр" - "Белгородэнерго" | Белгородская область | Белгородский район | 10 | 0.16 | 0 | 0.1559 |  | 0.168 | 0.1559 | 0 |  | 0 | 0 | 0 |  | 0 | 0 | 0
2277 | КТП 505 РП Комсомолец | филиал ПАО "Россети Центр" - "Белгородэнерго" | Белгородская область | Белгородский район | 10 | 0.25 | 0.09 | 0.16008 |  | 0.2625 | 0.16008 | 0 |  | 0 | 0 | 0 |  | 0 | 0 | 0
2278 | КТП 357 ПС Стрелецкое | филиал ПАО "Россети Центр" - "Белгородэнерго" | Белгородская область | Белгородский район | 10 | 0.16 | 0 | 0.1559 |  | 0.168 | 0.1559 | 0 |  | 0 | 0 | 0 |  | 0 | 0 | 0
2279 | КТП 206 РП Репное | филиал ПАО "Россети Центр" - "Белгородэнерго" | Белгородская область | Белгородский район | 10 | 0.1 | 0.020491 | 0.078424 |  | 0.105 | 0.078424 | 0 |  | 0 | 0 | 0 |  | 0 | 0 | 0
2280 | КТП 617 ПС Беловское | филиал ПАО "Россети Центр" - "Белгородэнерго" | Белгородская область | Белгородский район | 10 | 0.1 | 0.012656 | 0.085695 |  | 0.105 | 0.085695 | 0 |  | 0 | 0 | 0 |  | 0 | 0 | 0
2281 | КТП 213 ПС Бессоновка | филиал ПАО "Россети Центр" - "Белгородэнерго" | Белгородская область | Белгородский район | 10 | 0.25 | 0.138 | 0.11554 |  | 0.2625 | 0.11554 | 0 |  | 0 | 0 | 0 |  | 0 | 0 | 0
2282 | КТП 104 РП Стрелец | филиал ПАО "Россети Центр" - "Белгородэнерго" | Белгородская область | Белгородский район | 10 | 0.16 | 0.016952 | 0.14017 |  | 0.168 | 0.14017 | 0 |  | 0 | 0 | 0 |  | 0 | 0 | 0
2283 | КТП 102 РП Стрелец | филиал ПАО "Россети Центр" - "Белгородэнерго" | Белгородская область | Белгородский район | 10 | 0.16 | 0.038187 | 0.11676 |  | 0.168 | 0.12047 | 0 |  | 0 | 0 | 7 |  | 3.5 | 3.5 | 0.0037076
2284 | КТП 912 ПС Октябрьская | филиал ПАО "Россети Центр" - "Белгородэнерго" | Белгородская область | Белгородский район | 10 | 2.5 | 1.2579 | 1.2687 |  | 2.625 | 1.2687 | 0 |  | 0 | 0 | 0 |  | 0 | 0 | 0
2285 | КТП 1043 ПС Северная | филиал ПАО "Россети Центр" - "Белгородэнерго" | Белгородская область | Белгородский район | 10 | 0.1 | 0.003713 | 0.093994 |  | 0.105 | 0.093994 | 0 |  | 0 | 0 | 0 |  | 0 | 0 | 0
2286 | КТП 5 ПС Майская | филиал ПАО "Россети Центр" - "Белгородэнерго" | Белгородская область | Белгородский район | 10 | 0.25 | 0.053511 | 0.19394 |  | 0.2625 | 0.19394 | 0 |  | 0 | 0 | 0 |  | 0 | 0 | 0
2287 | КТП 6 ПС Майская | филиал ПАО "Россети Центр" - "Белгородэнерго" | Белгородская область | Белгородский район | 10 | 0.25 | 0.021437 | 0.22371 |  | 0.2625 | 0.22371 | 0 |  | 0 | 0 | 0 |  | 0 | 0 | 0
2288 | КТП 821 ПС Северная | филиал ПАО "Россети Центр" - "Белгородэнерго" | Белгородская область | Белгородский район | 10 | 0.16 | 0.009717 | 0.14689 |  | 0.168 | 0.14689 | 0 |  | 0 | 0 | 0 |  | 0 | 0 | 0
2289 | КТП 206 ПС Шишино | филиал ПАО "Россети Центр" - "Белгородэнерго" | Белгородская область | Белгородский район | 10 | 0.25 | 0.11965 | 0.13256 |  | 0.2625 | 0.13256 | 0 |  | 0 | 0 | 0 |  | 0 | 0 | 0
2290 | КТП 819 ПС Северная | филиал ПАО "Россети Центр" - "Белгородэнерго" | Белгородская область | Белгородский район | 10 | 0.63 | 0.028112 | 0.58778 |  | 0.6615 | 0.58778 | 0 |  | 0 | 0 | 0 |  | 0 | 0 | 0
2291 | КТП 820 ПС Северная | филиал ПАО "Россети Центр" - "Белгородэнерго" | Белгородская область | Белгородский район | 10 | 0.63 | 0.018095 | 0.59708 |  | 0.6615 | 0.59708 | 0 |  | 0 | 0 | 0 |  | 0 | 0 | 0
2292 | КТП 359 ПС Стрелецкое | филиал ПАО "Россети Центр" - "Белгородэнерго" | Белгородская область | Белгородский район | 10 | 0.16 | 0.009369 | 0.14721 |  | 0.168 | 0.14721 | 0 |  | 0 | 0 | 0 |  | 0 | 0 | 0
2293 | СТП 501 ПС Церковная | филиал ПАО "Россети Центр" - "Белгородэнерго" | Белгородская область | Белгородский район | 10 | 0.063 | 0 | 0.061387 |  | 0.06615 | 0.061387 | 0 |  | 0 | 0 | 0 |  | 0 | 0 | 0
10411 | ЗТП 903 ПС Старый Оскол-1 | филиал ПАО "Россети Центр" - "Белгородэнерго" | Белгородская область | Старооскольский городской округ | 6 | 1.03 | 0.6806 | отсутствует |  | 0.42 | -0.24184 | 0 |  | 0 | 0 | 0 |  | 0 | 0 | 0
2295 | СТП 602 РП Репное | филиал ПАО "Россети Центр" - "Белгородэнерго" | Белгородская область | Белгородский район | 10 | 0.063 | 0.007639 | 0.054298 |  | 0.06615 | 0.054298 | 0 |  | 0 | 0 | 0 |  | 0 | 0 | 0
5613 | РП 4 ПС ТЭЦ | филиал ПАО "Россети Центр" - "Белгородэнерго" | Белгородская область | Губкинский район | 6 | 1.26 | 0.922 | отсутствует |  | 0.6615 | -0.24174 | 0 |  | 0 | 0 | 0 |  | 0 | 0 | 0
2297 | КТП 7 ПС Майская | филиал ПАО "Россети Центр" - "Белгородэнерго" | Белгородская область | Белгородский район | 10 | 0.25 | 0.054374 | 0.19314 |  | 0.2625 | 0.19314 | 0 |  | 0 | 0 | 0 |  | 0 | 0 | 0
2298 | КТП 141 ПС Стрелецкое | филиал ПАО "Россети Центр" - "Белгородэнерго" | Белгородская область | Белгородский район | 10 | 0.1 | 0.021366 | 0.077612 |  | 0.105 | 0.077612 | 0 |  | 0 | 0 | 0 |  | 0 | 0 | 0
2299 | КТП 180 ПС Северная | филиал ПАО "Россети Центр" - "Белгородэнерго" | Белгородская область | Белгородский район | 10 | 0.1 | 0.047 | 0.01251 |  | 0.105 | 0.053824 | 0 |  | 0 | 0 | 52 | 39 |  | 39 | 0.041314
2300 | КТП 536 ПС Пищепром | филиал ПАО "Россети Центр" - "Белгородэнерго" | Белгородская область | Белгородский район | 10 | 0.25 | 0.034075 | 0.21198 |  | 0.2625 | 0.21198 | 0 |  | 0 | 0 | 0 |  | 0 | 0 | 0
2301 | КТП 103 ПС Дубовое | филиал ПАО "Россети Центр" - "Белгородэнерго" | Белгородская область | Белгородский район | 10 | 1.26 | 0.63557 | 0.02406 |  | 0.6615 | 0.02406 | 0 |  | 0 | 0 | 0 |  | 0 | 0 | 0
2302 | КТП 1110 РП Промпарк | филиал ПАО "Россети Центр" - "Белгородэнерго" | Белгородская область | Белгородский район | 10 | 0.25 | 0.006844 | 0.23725 |  | 0.2625 | 0.23725 | 0 |  | 0 | 0 | 0 |  | 0 | 0 | 0
2303 | КТП 1109 РП Промпарк | филиал ПАО "Россети Центр" - "Белгородэнерго" | Белгородская область | Белгородский район | 10 | 0.25 | 0 | 0.2436 |  | 0.2625 | 0.2436 | 0 |  | 0 | 0 | 0 | 0 | 0 | 0 | 0
2304 | КТП 1108 РП Промпарк | филиал ПАО "Россети Центр" - "Белгородэнерго" | Белгородская область | Белгородский район | 10 | 0.063 | 0.002178 | 0.059366 |  | 0.06615 | 0.059366 | 0 |  | 0 | 0 | 0 |  | 0 | 0 | 0
2305 | КТП 1107 РП Промпарк | филиал ПАО "Россети Центр" - "Белгородэнерго" | Белгородская область | Белгородский район | 10 | 0.25 | 0.000448 | 0.24318 |  | 0.2625 | 0.24318 | 0 |  | 0 | 0 | 0 |  | 0 | 0 | 0
2306 | КТП 1106 РП Промпарк | филиал ПАО "Россети Центр" - "Белгородэнерго" | Белгородская область | Белгородский район | 10 | 0.63 | 0.004009 | 0.61015 |  | 0.6615 | 0.61015 | 0 |  | 0 | 0 | 0 |  | 0 | 0 | 0
2307 | КТП 1601 РП Техсапфир | филиал ПАО "Россети Центр" - "Белгородэнерго" | Белгородская область | Белгородский район | 10 | 0.63 | 0 | 0.61387 |  | 0.6615 | 0.61387 | 0 |  | 0 | 0 | 0 |  | 0 | 0 | 0
2308 | КТП 179 ПС Северная | филиал ПАО "Россети Центр" - "Белгородэнерго" | Белгородская область | Белгородский район | 10 | 0.16 | 0.009307 | 0.14727 |  | 0.168 | 0.14727 | 0 |  | 0 | 0 | 0 |  | 0 | 0 | 0
2309 | КТП 612 ПС Пищепром | филиал ПАО "Россети Центр" - "Белгородэнерго" | Белгородская область | Белгородский район | 10 | 0.25 | 0.12888 | 0.124 |  | 0.2625 | 0.124 | 0 |  | 0 | 0 | 0 |  | 0 | 0 | 0
2310 | КТП 2 ПС Майская | филиал ПАО "Россети Центр" - "Белгородэнерго" | Белгородская область | Белгородский район | 10 | 0.25 | 0.091627 | 0.15857 |  | 0.2625 | 0.15857 | 0 |  | 0 | 0 | 0 |  | 0 | 0 | 0
2311 | КТП 358 ПС Стрелецкое | филиал ПАО "Россети Центр" - "Белгородэнерго" | Белгородская область | Белгородский район | 10 | 0.4 | 0.076062 | 0.31917 |  | 0.42 | 0.31917 | 0 |  | 0 | 0 | 0 |  | 0 | 0 | 0
2312 | КТП 304 РП Комсомолец | филиал ПАО "Россети Центр" - "Белгородэнерго" | Белгородская область | Белгородский район | 10 | 0.8 | 0.41316 | 0.0063475 |  | 0.42 | 0.0063475 | 0 |  | 0 | 0 | 0 |  | 0 | 0 | 0
2313 | СТП 832 ПС Таврово | филиал ПАО "Россети Центр" - "Белгородэнерго" | Белгородская область | Белгородский район | 10 | 0.063 | 0.024825 | 0.03835 |  | 0.06615 | 0.03835 | 0 |  | 0 | 0 | 0 |  | 0 | 0 | 0
2314 | СТП 1044 ПС Северная | филиал ПАО "Россети Центр" - "Белгородэнерго" | Белгородская область | Белгородский район | 10 | 0.063 | 0.038 | 0.026123 |  | 0.06615 | 0.026123 | 0 |  | 0 | 0 | 0 |  | 0 | 0 | 0
2315 | КТП 537 ПС Пищепром | филиал ПАО "Россети Центр" - "Белгородэнерго" | Белгородская область | Белгородский район | 10 | 0.16 | 0.00998 | отсутствует |  | 0.168 | 0.14664 | 120 | 90 |  | 90 | 164 | 123 |  | 123 | 0.22564
2316 | СТП 1045 ПС Северная | филиал ПАО "Россети Центр" - "Белгородэнерго" | Белгородская область | Белгородский район | 10 | 0.025 | 0.007 | 0.017864 |  | 0.02625 | 0.017864 | 0 |  | 0 | 0 | 0 |  | 0 | 0 | 0
2317 | КТП 1004 ПС Северная | филиал ПАО "Россети Центр" - "Белгородэнерго" | Белгородская область | Белгородский район | 10 | 0.25 | 0.033695 | 0.20862 |  | 0.2625 | 0.21233 | 0 |  | 0 | 0 | 7 |  | 3.5 | 3.5 | 0.0037076
2318 | КТП 324 РП Альпика | филиал ПАО "Россети Центр" - "Белгородэнерго" | Белгородская область | Белгородский район | 10 | 0.16 | 0.00061454 | 0.15533 |  | 0.168 | 0.15533 | 0 |  | 0 | 0 | 0 |  | 0 | 0 | 0
2319 | КТП 133 ПС Стрелецкое | филиал ПАО "Россети Центр" - "Белгородэнерго" | Белгородская область | Белгородский район | 10 | 0.25 | 0.000922 | 0.24274 |  | 0.2625 | 0.24274 | 0 |  | 0 | 0 | 0 |  | 0 | 0 | 0
2320 | КТП 1601 ПС Шишино | филиал ПАО "Россети Центр" - "Белгородэнерго" | Белгородская область | Белгородский район | 10 | 0.25 | 0.00908 | 0.10964 |  | 0.2625 | 0.23517 | 0 |  | 0 | 0 | 158 | 118.5 |  | 118.5 | 0.12553
2321 | КТП 4 ПС Майская | филиал ПАО "Россети Центр" - "Белгородэнерго" | Белгородская область | Белгородский район | 10 | 0.16 | 0.008152 | 0.14834 |  | 0.168 | 0.14834 | 0 |  | 0 | 0 | 0 |  | 0 | 0 | 0
2322 | СТП 721 ПС Новая Деревня | филиал ПАО "Россети Центр" - "Белгородэнерго" | Белгородская область | Белгородский район | 10 | 0.063 | 0.00808 | 0.053889 |  | 0.06615 | 0.053889 | 0 |  | 0 | 0 | 0 | 0 | 0 | 0 | 0
2323 | КТП 503 РП Репное | филиал ПАО "Россети Центр" - "Белгородэнерго" | Белгородская область | Белгородский район | 10 | 0.1 | 0.008399 | отсутствует |  | 0.105 | 0.089646 | 150 | 112.5 |  | 112.5 | 150 | 112.5 |  | 112.5 | 0.23835
2324 | КТП 508 РП Ближняя Игуменка | филиал ПАО "Россети Центр" - "Белгородэнерго" | Белгородская область | Белгородский район | 10 | 0.32 | 0.1621 | 0.0054752 |  | 0.168 | 0.0054752 | 0 |  | 0 | 0 | 0 |  | 0 | 0 | 0
2325 | КТП 613 ПС Шишино | филиал ПАО "Россети Центр" - "Белгородэнерго" | Белгородская область | Белгородский район | 10 | 0.25 | 0.076 | 0.17307 |  | 0.2625 | 0.17307 | 0 |  | 0 | 0 | 0 |  | 0 | 0 | 0
2326 | КТП 804 ПС Новая Деревня | филиал ПАО "Россети Центр" - "Белгородэнерго" | Белгородская область | Белгородский район | 10 | 0.63 | 0.010641 | 0.604 |  | 0.6615 | 0.604 | 0 |  | 0 | 0 | 0 |  | 0 | 0 | 0
2327 | КТП 10 ПС Майская | филиал ПАО "Россети Центр" - "Белгородэнерго" | Белгородская область | Белгородский район | 10 | 0.25 | 0.08 | 0.16936 |  | 0.2625 | 0.16936 | 0 |  | 0 | 0 | 0 |  | 0 | 0 | 0
2328 | КТП 114 ПС Стрелецкое | филиал ПАО "Россети Центр" - "Белгородэнерго" | Белгородская область | Белгородский район | 10 | 0.25 | 0.006572 | 0.11912 |  | 0.2625 | 0.2375 | 0 |  | 0 | 0 | 149 | 111.75 |  | 111.75 | 0.11838
2329 | КТП 1011 ПС Северная | филиал ПАО "Россети Центр" - "Белгородэнерго" | Белгородская область | Белгородский район | 10 | 0.25 | 1.6854e-05 | 0.24358 |  | 0.2625 | 0.24358 | 0 |  | 0 | 0 | 0 |  | 0 | 0 | 0
2330 | СТП 1013 ПС Северная | филиал ПАО "Россети Центр" - "Белгородэнерго" | Белгородская область | Белгородский район | 10 | 0.063 | 0.000902 | 0.06055 |  | 0.06615 | 0.06055 | 0 |  | 0 | 0 | 0 |  | 0 | 0 | 0
2331 | СТП 501 ПС Беловское | филиал ПАО "Россети Центр" - "Белгородэнерго" | Белгородская область | Белгородский район | 10 | 0.063 | 0.00663 | 0.055235 |  | 0.06615 | 0.055235 | 0 |  | 0 | 0 | 0 |  | 0 | 0 | 0
2332 | КТП 503 ПС Пищепром | филиал ПАО "Россети Центр" - "Белгородэнерго" | Белгородская область | Белгородский район | 10 | 0.25 | 0.02286 | 0.22239 |  | 0.2625 | 0.22239 | 0 |  | 0 | 0 | 0 |  | 0 | 0 | 0
2333 | КТП 822 ПС Северная | филиал ПАО "Россети Центр" - "Белгородэнерго" | Белгородская область | Белгородский район | 10 | 0.16 | 0 | 0.1559 |  | 0.168 | 0.1559 | 0 |  | 0 | 0 | 0 |  | 0 | 0 | 0
2334 | СТП 151 ПС Северная | филиал ПАО "Россети Центр" - "Белгородэнерго" | Белгородская область | Белгородский район | 10 | 0.063 | 0.00188 | 0.055935 |  | 0.06615 | 0.059643 | 0 |  | 0 | 0 | 7 |  | 3.5 | 3.5 | 0.0037076
2335 | КТП 1411 ПС Стрелецкое | филиал ПАО "Россети Центр" - "Белгородэнерго" | Белгородская область | Белгородский район | 10 | 0.25 | 0.095748 | 0.15475 |  | 0.2625 | 0.15475 | 0 |  | 0 | 0 | 0 |  | 0 | 0 | 0
2336 | КТП 1412 ПС Стрелецкое | филиал ПАО "Россети Центр" - "Белгородэнерго" | Белгородская область | Белгородский район | 10 | 0.25 | 0.080365 | 0.16902 |  | 0.2625 | 0.16902 | 0 |  | 0 | 0 | 0 |  | 0 | 0 | 0
2337 | КТП 1413 ПС Стрелецкое | филиал ПАО "Россети Центр" - "Белгородэнерго" | Белгородская область | Белгородский район | 10 | 0.16 | 0.13 | 0.035264 |  | 0.168 | 0.035264 | 0 |  | 0 | 0 | 0 |  | 0 | 0 | 0
2338 | СТП 604 ПС Бессоновка | филиал ПАО "Россети Центр" - "Белгородэнерго" | Белгородская область | Белгородский район | 10 | 0.063 | 0.021414 | 0.041515 |  | 0.06615 | 0.041515 | 0 |  | 0 | 0 | 0 |  | 0 | 0 | 0
2339 | КТП 206 ПС Северная | филиал ПАО "Россети Центр" - "Белгородэнерго" | Белгородская область | Белгородский район | 10 | 0.5 | 0.26181 | 0.00064103 |  | 0.2625 | 0.00064103 | 0 |  | 0 | 0 | 0 |  | 0 | 0 | 0
2340 | КТП 1802 ПС Северная | филиал ПАО "Россети Центр" - "Белгородэнерго" | Белгородская область | Белгородский район | 10 | 0.25 | 0.046875 | 0.2001 |  | 0.2625 | 0.2001 | 0 |  | 0 | 0 | 0 |  | 0 | 0 | 0
2341 | КТП 601 ПС Беловское | филиал ПАО "Россети Центр" - "Белгородэнерго" | Белгородская область | Белгородский район | 10 | 0.16 | 0 | 0.1559 |  | 0.168 | 0.1559 | 0 |  | 0 | 0 | 0 |  | 0 | 0 | 0
2342 | КТП 310 ПС Беловское | филиал ПАО "Россети Центр" - "Белгородэнерго" | Белгородская область | Белгородский район | 10 | 0.16 | 0 | 0.1559 |  | 0.168 | 0.1559 | 0 |  | 0 | 0 | 0 |  | 0 | 0 | 0
2343 | СТП 445 ПС Таврово | филиал ПАО "Россети Центр" - "Белгородэнерго" | Белгородская область | Белгородский район | 10 | 0.063 | 0.003944 | 0.057727 |  | 0.06615 | 0.057727 | 0 |  | 0 | 0 | 0 |  | 0 | 0 | 0
2344 | КТП 823 ПС Северная | филиал ПАО "Россети Центр" - "Белгородэнерго" | Белгородская область | Белгородский район | 10 | 0.25 | 0.038938 | 0.19952 |  | 0.2625 | 0.20747 | 0 |  | 0 | 0 | 15 |  | 7.5 | 7.5 | 0.0079449
2345 | КТП 201 РП Репное | филиал ПАО "Россети Центр" - "Белгородэнерго" | Белгородская область | Белгородский район | 10 | 0.1 | 0.01382 | 0.084615 |  | 0.105 | 0.084615 | 0 |  | 0 | 0 | 0 |  | 0 | 0 | 0
2346 | КТП 1103 РП Новосадовый | филиал ПАО "Россети Центр" - "Белгородэнерго" | Белгородская область | Белгородский район | 10 | 2 | 1.0283 | 0.020113 |  | 1.05 | 0.020113 | 0 |  | 0 | 0 | 0 |  | 0 | 0 | 0
2347 | КТП 209 ПС Таврово | филиал ПАО "Россети Центр" - "Белгородэнерго" | Белгородская область | Белгородский район | 10 | 0.16 | 0.018953 | 0.13832 |  | 0.168 | 0.13832 | 0 |  | 0 | 0 | 0 |  | 0 | 0 | 0
2348 | КТП 538 ПС Пищепром | филиал ПАО "Россети Центр" - "Белгородэнерго" | Белгородская область | Белгородский район | 10 | 0.16 | 0.00995 | 0.14667 |  | 0.168 | 0.14667 | 0 |  | 0 | 0 | 0 |  | 0 | 0 | 0
2349 | СТП 507 РП Стрелец | филиал ПАО "Россети Центр" - "Белгородэнерго" | Белгородская область | Белгородский район | 10 | 0.063 | 0.0219 | 0.041064 |  | 0.06615 | 0.041064 | 0 |  | 0 | 0 | 0 |  | 0 | 0 | 0
2350 | КТП 128 ПС Стрелецкое | филиал ПАО "Россети Центр" - "Белгородэнерго" | Белгородская область | Белгородский район | 10 | 0.4 | 0.11387 | 0.28409 |  | 0.42 | 0.28409 | 0 |  | 0 | 0 | 0 |  | 0 | 0 | 0
2351 | КТП 901 РП Новосадовый | филиал ПАО "Россети Центр" - "Белгородэнерго" | Белгородская область | Белгородский район | 10 | 0.16 | 0.001883 | 0.15416 |  | 0.168 | 0.15416 | 0 |  | 0 | 0 | 0 |  | 0 | 0 | 0
2352 | КТП 607 РП Ближняя Игуменка | филиал ПАО "Россети Центр" - "Белгородэнерго" | Белгородская область | Белгородский район | 10 | 0.4 | 0.30236 | 0.10917 |  | 0.42 | 0.10917 | 0 |  | 0 | 0 | 0 |  | 0 | 0 | 0
2353 | КТП 1510 РП Тихая | филиал ПАО "Россети Центр" - "Белгородэнерго" | Белгородская область | Белгородский район | 10 | 0.1 | 0 | 0.09744 |  | 0.105 | 0.09744 | 0 |  | 0 | 0 | 0 |  | 0 | 0 | 0
2354 | КТП 334 ПС Никольское | филиал ПАО "Россети Центр" - "Белгородэнерго" | Белгородская область | Белгородский район | 10 | 0.1 | 0.010442 | 0.083513 |  | 0.105 | 0.08775 | 0 |  | 0 | 0 | 8 |  | 4 | 4 | 0.0042373
2355 | СТП 801 ПС Бессоновка | филиал ПАО "Россети Центр" - "Белгородэнерго" | Белгородская область | Белгородский район | 10 | 0.063 | 0 | 0.061387 |  | 0.06615 | 0.061387 | 0 |  | 0 | 0 | 0 | 0 | 0 | 0 | 0
2356 | СТП 501 ПС Журавлевка | филиал ПАО "Россети Центр" - "Белгородэнерго" | Белгородская область | Белгородский район | 10 | 0.025 | 0.007996 | 0.01694 |  | 0.02625 | 0.01694 | 0 |  | 0 | 0 | 0 |  | 0 | 0 | 0
2357 | КТП 1304 РП Майская | филиал ПАО "Россети Центр" - "Белгородэнерго" | Белгородская область | Белгородский район | 10 | 0.4 | 0.258 | 0.15034 |  | 0.42 | 0.15034 | 0 |  | 0 | 0 | 0 |  | 0 | 0 | 0
2358 | СТП 706 ПС Северная | филиал ПАО "Россети Центр" - "Белгородэнерго" | Белгородская область | Белгородский район | 10 | 0.063 | 0.006892 | 0.054991 |  | 0.06615 | 0.054991 | 0 |  | 0 | 0 | 0 |  | 0 | 0 | 0
2359 | КТП 209 ВЛ 10 кВ №2 ПС Северная | филиал ПАО "Россети Центр" - "Белгородэнерго" | Белгородская область | Белгородский район | 10 | 0.16 | 0.0028 | 0.15331 |  | 0.168 | 0.15331 | 0 |  | 0 | 0 | 0 |  | 0 | 0 | 0
2360 | КТП 1101 КЛ 10кВ №11 РП Майская | филиал ПАО "Россети Центр" - "Белгородэнерго" | Белгородская область | Белгородский район | 10 | 3.2 | 1.6 | 0.07424 |  | 1.68 | 0.07424 | 0 |  | 0 | 0 | 0 |  | 0 | 0 | 0
2361 | СТП 501 ВЛ 10кВ №5 ПС Нечаевка | филиал ПАО "Россети Центр" - "Белгородэнерго" | Белгородская область | Белгородский район | 10 | 0.063 | 0 | 0.061387 |  | 0.06615 | 0.061387 | 0 |  | 0 | 0 | 0 | 0 | 0 | 0 | 0
2362 | КТП 1206 ВЛ 10кВ №12 ПС Таврово | филиал ПАО "Россети Центр" - "Белгородэнерго" | Белгородская область | Белгородский район | 10 | 0.16 | 0.008648 | 0.14788 |  | 0.168 | 0.14788 | 0 |  | 0 | 0 | 0 |  | 0 | 0 | 0
2363 | СТП 805 ВЛ 10кВ №8 РП Альпика | филиал ПАО "Россети Центр" - "Белгородэнерго" | Белгородская область | Белгородский район | 10 | 0.063 | 0.004556 | 0.057159 |  | 0.06615 | 0.057159 | 0 |  | 0 | 0 | 0 |  | 0 | 0 | 0
2364 | КТП 1606 РП Тихая | филиал ПАО "Россети Центр" - "Белгородэнерго" | Белгородская область | Белгородский район | 10 | 0.16 | 0.062 | 0.098368 |  | 0.168 | 0.098368 | 0 |  | 0 | 0 | 0 |  | 0 | 0 | 0
2365 | КТП 1303 РП Майская | филиал ПАО "Россети Центр" - "Белгородэнерго" | Белгородская область | Белгородский район | 10 | 0.16 | 0 | 0.1559 |  | 0.168 | 0.1559 | 0 |  | 0 | 0 | 0 |  | 0 | 0 | 0
2366 | КТП 1323 РП Майская | филиал ПАО "Россети Центр" - "Белгородэнерго" | Белгородская область | Белгородский район | 10 | 0.25 | 0.027491 | 0.21809 |  | 0.2625 | 0.21809 | 0 |  | 0 | 0 | 0 |  | 0 | 0 | 0
2367 | КТП 1628 РП Майская | филиал ПАО "Россети Центр" - "Белгородэнерго" | Белгородская область | Белгородский район | 10 | 0.4 | 0.092452 | 0.30396 |  | 0.42 | 0.30396 | 0 |  | 0 | 0 | 0 |  | 0 | 0 | 0
2368 | СТП 802 ПС Бессоновка | филиал ПАО "Россети Центр" - "Белгородэнерго" | Белгородская область | Белгородский район | 10 | 0.063 | 0.015793 | 0.046731 |  | 0.06615 | 0.046731 | 0 |  | 0 | 0 | 0 |  | 0 | 0 | 0
2369 | КТП 1618 РП Майская | филиал ПАО "Россети Центр" - "Белгородэнерго" | Белгородская область | Белгородский район | 10 | 0.25 | 0.052869 | 0.19454 |  | 0.2625 | 0.19454 | 0 |  | 0 | 0 | 0 |  | 0 | 0 | 0
2370 | СТП 117 РП Комсомолец | филиал ПАО "Россети Центр" - "Белгородэнерго" | Белгородская область | Белгородский район | 10 | 0.063 | 0.01321 | 0.049128 |  | 0.06615 | 0.049128 | 0 |  | 0 | 0 | 0 |  | 0 | 0 | 0
2371 | СТП 1201 ПС Бессоновка | филиал ПАО "Россети Центр" - "Белгородэнерго" | Белгородская область | Белгородский район | 10 | 0.063 | 0.029435 | 0.034072 |  | 0.06615 | 0.034072 | 0 |  | 0 | 0 | 0 |  | 0 | 0 | 0
2372 | КТП 605 ПС Беловское | филиал ПАО "Россети Центр" - "Белгородэнерго" | Белгородская область | Белгородский район | 10 | 0.16 | 0.005424 | 0.15087 |  | 0.168 | 0.15087 | 0 |  | 0 | 0 | 0 |  | 0 | 0 | 0
2373 | КТП 115 ПС Стрелецкое | филиал ПАО "Россети Центр" - "Белгородэнерго" | Белгородская область | Белгородский район | 10 | 0.4 | 0.004999 | 0.38512 |  | 0.42 | 0.38512 | 0 |  | 0 | 0 | 0 |  | 0 | 0 | 0
2374 | КТП 613 ПС Пищепром | филиал ПАО "Россети Центр" - "Белгородэнерго" | Белгородская область | Белгородский район | 10 | 0.25 | 0 | 0.2436 |  | 0.2625 | 0.2436 | 0 |  | 0 | 0 | 0 |  | 0 | 0 | 0
2375 | КТП 101 РП Репное | филиал ПАО "Россети Центр" - "Белгородэнерго" | Белгородская область | Белгородский район | 10 | 0.63 | 0.018778 | 0.59645 |  | 0.6615 | 0.59645 | 0 |  | 0 | 0 | 0 |  | 0 | 0 | 0
2376 | КТП 605 ПС Таврово | филиал ПАО "Россети Центр" - "Белгородэнерго" | Белгородская область | Белгородский район | 10 | 0.63 | 0 | 0.61387 |  | 0.6615 | 0.61387 | 0 |  | 0 | 0 | 0 |  | 0 | 0 | 0
2377 | КТП 417 ПС Таврово | филиал ПАО "Россети Центр" - "Белгородэнерго" | Белгородская область | Белгородский район | 10 | 0.63 | 0.019105 | 0.59614 |  | 0.6615 | 0.59614 | 0 |  | 0 | 0 | 0 |  | 0 | 0 | 0
2378 | КТП 8 ПС Майская | филиал ПАО "Россети Центр" - "Белгородэнерго" | Белгородская область | Белгородский район | 10 | 0.16 | 0.019514 | 0.1378 |  | 0.168 | 0.1378 | 0 |  | 0 | 0 | 0 |  | 0 | 0 | 0
2379 | СТП 901 ПС Бессоновка | филиал ПАО "Россети Центр" - "Белгородэнерго" | Белгородская область | Белгородский район | 10 | 0.063 | 0.003867 | 0.057799 |  | 0.06615 | 0.057799 | 0 |  | 0 | 0 | 0 |  | 0 | 0 | 0
2380 | КТП 203 ПС Стрелецкое | филиал ПАО "Россети Центр" - "Белгородэнерго" | Белгородская область | Белгородский район | 10 | 0.16 | 0.083 | 0.07888 |  | 0.168 | 0.07888 | 0 |  | 0 | 0 | 0 |  | 0 | 0 | 0
2381 | КТП 211 ПС Северная | филиал ПАО "Россети Центр" - "Белгородэнерго" | Белгородская область | Белгородский район | 10 | 0.16 | 0.000703 | 0.14996 |  | 0.168 | 0.15525 | 0 |  | 0 | 0 | 10 |  | 5 | 5 | 0.0052966
2382 | КТП 305 РП Стрелец | филиал ПАО "Россети Центр" - "Белгородэнерго" | Белгородская область | Белгородский район | 10 | 0.16 | 0.021832 | 0.13564 |  | 0.168 | 0.13564 | 0 |  | 0 | 0 | 0 |  | 0 | 0 | 0
2383 | КТП 303 РП Стрелец | филиал ПАО "Россети Центр" - "Белгородэнерго" | Белгородская область | Белгородский район | 10 | 0.16 | 0.018529 | 0.13871 |  | 0.168 | 0.13871 | 0 |  | 0 | 0 | 0 |  | 0 | 0 | 0
2384 | СТП 603 ПС Бессоновка | филиал ПАО "Россети Центр" - "Белгородэнерго" | Белгородская область | Белгородский район | 10 | 0.063 | 0.009093 | 0.052949 |  | 0.06615 | 0.052949 | 0 |  | 0 | 0 | 0 |  | 0 | 0 | 0
2385 | КТП 204 ПС Стрелецкое | филиал ПАО "Россети Центр" - "Белгородэнерго" | Белгородская область | Белгородский район | 10 | 0.25 | 0.007401 | 0.23673 |  | 0.2625 | 0.23673 | 0 |  | 0 | 0 | 0 |  | 0 | 0 | 0
2386 | КТП 1424 ПС Стрелецкое | филиал ПАО "Россети Центр" - "Белгородэнерго" | Белгородская область | Белгородский район | 10 | 0.16 | 0.012122 | отсутствует |  | 0.168 | 0.14465 | 0 | 123 | 0 | 123 | 43 | 32.25 |  | 32.25 | 0.16446
2387 | КТП 204 РП Репное | филиал ПАО "Россети Центр" - "Белгородэнерго" | Белгородская область | Белгородский район | 10 | 0.25 | 0.022555 | 0.22267 |  | 0.2625 | 0.22267 | 0 |  | 0 | 0 | 0 |  | 0 | 0 | 0
2388 | КТП 1701 ПС Октябрьская | филиал ПАО "Россети Центр" - "Белгородэнерго" | Белгородская область | Белгородский район | 10 | 0.25 | 0.020664 | 0.22442 |  | 0.2625 | 0.22442 | 0 |  | 0 | 0 | 0 |  | 0 | 0 | 0
2389 | СТП 602 ПС Черемошное | филиал ПАО "Россети Центр" - "Белгородэнерго" | Белгородская область | Белгородский район | 10 | 0.063 | 0 | 0.061387 |  | 0.06615 | 0.061387 | 0 |  | 0 | 0 | 0 |  | 0 | 0 | 0
2390 | КТП 906 РП Новосадовый | филиал ПАО "Россети Центр" - "Белгородэнерго" | Белгородская область | Белгородский район | 10 | 0.4 | 0.000235 | 0.38954 |  | 0.42 | 0.38954 | 0 |  | 0 | 0 | 0 |  | 0 | 0 | 0
2391 | КТП 401 ПС Нечаевка | филиал ПАО "Россети Центр" - "Белгородэнерго" | Белгородская область | Белгородский район | 10 | 0.16 | 0.051 | 0.10858 |  | 0.168 | 0.10858 | 0 |  | 0 | 0 | 0 |  | 0 | 0 | 0
2392 | КТП 702 ПС Нечаевка | филиал ПАО "Россети Центр" - "Белгородэнерго" | Белгородская область | Белгородский район | 10 | 0.25 | 0.03042 | 0.21537 |  | 0.2625 | 0.21537 | 0 |  | 0 | 0 | 0 |  | 0 | 0 | 0
2393 | КТП 929 ПС Таврово | филиал ПАО "Россети Центр" - "Белгородэнерго" | Белгородская область | Белгородский район | 10 | 0.16 | 0.012947 | 0.14389 |  | 0.168 | 0.14389 | 0 |  | 0 | 0 | 0 |  | 0 | 0 | 0
2394 | СТП 503 ПС Нечаевка | филиал ПАО "Россети Центр" - "Белгородэнерго" | Белгородская область | Белгородский район | 10 | 0.063 | 0 | 0.061387 |  | 0.06615 | 0.061387 | 0 |  | 0 | 0 | 0 |  | 0 | 0 | 0
2395 | КТП 1006 ПС Северная | филиал ПАО "Россети Центр" - "Белгородэнерго" | Белгородская область | Белгородский район | 10 | 0.16 | 0 | 0.1559 |  | 0.168 | 0.1559 | 0 |  | 0 | 0 | 0 |  | 0 | 0 | 0
2396 | КТП 936 ПС Таврово | филиал ПАО "Россети Центр" - "Белгородэнерго" | Белгородская область | Белгородский район | 10 | 0.16 | 0.107 | 0.056608 |  | 0.168 | 0.056608 | 0 |  | 0 | 0 | 0 |  | 0 | 0 | 0
2397 | КТП 601 РП Стрелец | филиал ПАО "Россети Центр" - "Белгородэнерго" | Белгородская область | Белгородский район | 10 | 0.16 | 0.012117 | 0.14466 |  | 0.168 | 0.14466 | 0 |  | 0 | 0 | 0 |  | 0 | 0 | 0
2398 | КТП 205 ПС Стрелецкое | филиал ПАО "Россети Центр" - "Белгородэнерго" | Белгородская область | Белгородский район | 10 | 0.4 | 0.25456 | 0.15353 |  | 0.42 | 0.15353 | 0 |  | 0 | 0 | 0 |  | 0 | 0 | 0
2399 | КТП 7 ПС Стрелецкое | филиал ПАО "Россети Центр" - "Белгородэнерго" | Белгородская область | Белгородский район | 10 | 0.4 | 0.007806 | 0.37457 |  | 0.42 | 0.38252 | 0 |  | 0 | 0 | 15 |  | 7.5 | 7.5 | 0.0079449
2400 | КТП 407 ПС Шишино | филиал ПАО "Россети Центр" - "Белгородэнерго" | Белгородская область | Белгородский район | 10 | 0.25 | 0.012061 | 0.23241 |  | 0.2625 | 0.23241 | 0 |  | 0 | 0 | 0 |  | 0 | 0 | 0
2401 | КТП 316 РП Альпика | филиал ПАО "Россети Центр" - "Белгородэнерго" | Белгородская область | Белгородский район | 10 | 0.32 | 0.16 | 0.007424 |  | 0.168 | 0.007424 | 0 |  | 0 | 0 | 0 |  | 0 | 0 | 0
2402 | СТП 1320 ПС Северная Г-1 | филиал ПАО "Россети Центр" - "Белгородэнерго" | Белгородская область | Белгородский район | 10 | 0.1 | 0 | 0.09744 |  | 0.105 | 0.09744 | 0 |  | 0 | 0 | 0 |  | 0 | 0 | 0
2403 | СТП 1321 ПС Северная Г-1 | филиал ПАО "Россети Центр" - "Белгородэнерго" | Белгородская область | Белгородский район | 10 | 0.063 | 0 | 0.061387 |  | 0.06615 | 0.061387 | 0 |  | 0 | 0 | 0 |  | 0 | 0 | 0
2404 | СТП 1706 РП Майская | филиал ПАО "Россети Центр" - "Белгородэнерго" | Белгородская область | Белгородский район | 10 | 0.063 | 0 | 0.061387 |  | 0.06615 | 0.061387 | 0 |  | 0 | 0 | 0 |  | 0 | 0 | 0
2405 | СТП 501 РП Техсапфир | филиал ПАО "Россети Центр" - "Белгородэнерго" | Белгородская область | Белгородский район | 10 | 0.1 | 0 | 0.09744 |  | 0.105 | 0.09744 | 0 |  | 0 | 0 | 0 |  | 0 | 0 | 0
2406 | КТП 509 РП Ближняя Игуменка | филиал ПАО "Россети Центр" - "Белгородэнерго" | Белгородская область | Белгородский район | 10 | 0.25 | 0.092813 | 0.15747 |  | 0.2625 | 0.15747 | 0 |  | 0 | 0 | 0 |  | 0 | 0 | 0
2407 | КТП 312 ПС Беловское | филиал ПАО "Россети Центр" - "Белгородэнерго" | Белгородская область | Белгородский район | 10 | 0.16 | 0.018802 | 0.13846 |  | 0.168 | 0.13846 | 0 |  | 0 | 0 | 0 |  | 0 | 0 | 0
2408 | КТП 903 ПС Октябрьская | филиал ПАО "Россети Центр" - "Белгородэнерго" | Белгородская область | Белгородский район | 10 | 0.63 | 0.13301 | 0.49044 |  | 0.6615 | 0.49044 | 0 |  | 0 | 0 | 0 |  | 0 | 0 | 0
2409 | КТП 1305 РП Новосадовый | филиал ПАО "Россети Центр" - "Белгородэнерго" | Белгородская область | Белгородский район | 10 | 0.25 | 0.0030356 | 0.23549 |  | 0.2625 | 0.24078 | 0 |  | 0 | 0 | 10 |  | 5 | 5 | 0.0052966
2410 | СТП 810 РП Ближняя Игуменка | филиал ПАО "Россети Центр" - "Белгородэнерго" | Белгородская область | Белгородский район | 10 | 0.063 | 0.036184 | 0.027808 |  | 0.06615 | 0.027808 | 0 |  | 0 | 0 | 0 |  | 0 | 0 | 0
2411 | КТП 408 ПС Шишино | филиал ПАО "Россети Центр" - "Белгородэнерго" | Белгородская область | Белгородский район | 10 | 0.16 | 0.0063799 | 0.14998 |  | 0.168 | 0.14998 | 0 |  | 0 | 0 | 0 |  | 0 | 0 | 0
2412 | КТП 316 ПС Таврово | филиал ПАО "Россети Центр" - "Белгородэнерго" | Белгородская область | Белгородский район | 10 | 0.25 | 0.119 | 0.13317 |  | 0.2625 | 0.13317 | 0 |  | 0 | 0 | 0 |  | 0 | 0 | 0
2413 | КТП 607 ПС Таврово | филиал ПАО "Россети Центр" - "Белгородэнерго" | Белгородская область | Белгородский район | 10 | 0.4 | 0.006476 | 0.38375 |  | 0.42 | 0.38375 | 0 |  | 0 | 0 | 0 |  | 0 | 0 | 0
2414 | КТП 304 РП Репное | филиал ПАО "Россети Центр" - "Белгородэнерго" | Белгородская область | Белгородский район | 10 | 0.4 | 0.015819 | 0.37508 |  | 0.42 | 0.37508 | 0 |  | 0 | 0 | 0 |  | 0 | 0 | 0
2415 | КТП 3 ПС Майская | филиал ПАО "Россети Центр" - "Белгородэнерго" | Белгородская область | Белгородский район | 10 | 0.25 | 0.098 | 0.15266 |  | 0.2625 | 0.15266 | 0 |  | 0 | 0 | 0 |  | 0 | 0 | 0
2416 | КТП 1610 РП Тихая | филиал ПАО "Россети Центр" - "Белгородэнерго" | Белгородская область | Белгородский район | 10 | 0.16 | 0.103 | 0.06032 |  | 0.168 | 0.06032 | 0 |  | 0 | 0 | 0 |  | 0 | 0 | 0
2417 | КТП 409 ПС Шишино | филиал ПАО "Россети Центр" - "Белгородэнерго" | Белгородская область | Белгородский район | 10 | 0.16 | 0 | 0.1522 |  | 0.168 | 0.1559 | 0 |  | 0 | 0 | 7 |  | 3.5 | 3.5 | 0.0037076
2418 | КТП 605 РП Техсапфир | филиал ПАО "Россети Центр" - "Белгородэнерго" | Белгородская область | Белгородский район | 10 | 1 | 0 | 0.9744 |  | 1.05 | 0.9744 | 0 |  | 0 | 0 | 0 |  | 0 | 0 | 0
2419 | КТП 313 ПС Шишино | филиал ПАО "Россети Центр" - "Белгородэнерго" | Белгородская область | Белгородский район | 10 | 0.25 | 0.15817 | 0.09682 |  | 0.2625 | 0.09682 | 0 |  | 0 | 0 | 0 |  | 0 | 0 | 0
2420 | СТП 304 ПС Северная | филиал ПАО "Россети Центр" - "Белгородэнерго" | Белгородская область | Белгородский район | 10 | 0.063 | 0.002296 | 0.059257 |  | 0.06615 | 0.059257 | 0 |  | 0 | 0 | 0 |  | 0 | 0 | 0
2421 | КТП 1429 ПС Стрелецкое | филиал ПАО "Россети Центр" - "Белгородэнерго" | Белгородская область | Белгородский район | 10 | 0.25 | 0.083 | 0.0058239 |  | 0.2625 | 0.16658 | 0 | 112 | 0 | 112 | 53 | 39.75 |  | 39.75 | 0.16075
2422 | КТП 1111 РП Промпарк | филиал ПАО "Россети Центр" - "Белгородэнерго" | Белгородская область | Белгородский район | 10 | 0.63 | 0.396 | 0.24638 |  | 0.6615 | 0.24638 | 0 |  | 0 | 0 | 0 |  | 0 | 0 | 0
2423 | КТП 540 ПС Стрелецкое | филиал ПАО "Россети Центр" - "Белгородэнерго" | Белгородская область | Белгородский район | 10 | 0.16 | 0.079 | 0.082592 |  | 0.168 | 0.082592 | 0 |  | 0 | 0 | 0 |  | 0 | 0 | 0
2424 | СТП 504 ПС Пищепром | филиал ПАО "Россети Центр" - "Белгородэнерго" | Белгородская область | Белгородский район | 10 | 0.063 | 0 | 0.061387 |  | 0.06615 | 0.061387 | 0 |  | 0 | 0 | 0 |  | 0 | 0 | 0
2425 | СТП 607 ПС Беловское | филиал ПАО "Россети Центр" - "Белгородэнерго" | Белгородская область | Белгородский район | 10 | 0.063 | 0.001124 | 0.060344 |  | 0.06615 | 0.060344 | 0 |  | 0 | 0 | 0 |  | 0 | 0 | 0
2426 | СТП 1014 ПС Северная | филиал ПАО "Россети Центр" - "Белгородэнерго" | Белгородская область | Белгородский район | 10 | 0.063 | 0.044 | 0.020555 |  | 0.06615 | 0.020555 | 0 |  | 0 | 0 | 0 |  | 0 | 0 | 0
2427 | КТП 4 ПС Стрелецкое | филиал ПАО "Россети Центр" - "Белгородэнерго" | Белгородская область | Белгородский район | 10 | 0.25 | 0.0021049 | 0.20589 |  | 0.2625 | 0.24165 | 0 |  | 0 | 0 | 45 | 33.75 |  | 33.75 | 0.035752
2428 | КТП 4 РП Стрелец | филиал ПАО "Россети Центр" - "Белгородэнерго" | Белгородская область | Белгородский район | 10 | 0.25 | 0.009 | 0.10416 |  | 0.2625 | 0.23525 | 120 | 90 |  | 90 | 45 | 33.75 |  | 33.75 | 0.13109
2429 | СТП 204 ПС Бессоновка | филиал ПАО "Россети Центр" - "Белгородэнерго" | Белгородская область | Белгородский район | 10 | 0.063 | 0.005131 | 0.056626 |  | 0.06615 | 0.056626 | 0 |  | 0 | 0 | 0 |  | 0 | 0 | 0
2430 | КТП 311 ПС Стрелецкое | филиал ПАО "Россети Центр" - "Белгородэнерго" | Белгородская область | Белгородский район | 10 | 0.16 | 0.096 | 0.066816 |  | 0.168 | 0.066816 | 0 |  | 0 | 0 | 0 |  | 0 | 0 | 0
2431 | КТП 118 РП Комсомолец | филиал ПАО "Россети Центр" - "Белгородэнерго" | Белгородская область | Белгородский район | 10 | 0.4 | 0.226 | 0.18003 |  | 0.42 | 0.18003 | 0 |  | 0 | 0 | 0 |  | 0 | 0 | 0
2432 | СТП 701 ПС Нечаевка | филиал ПАО "Россети Центр" - "Белгородэнерго" | Белгородская область | Белгородский район | 10 | 0.04 | 0 | 0.038976 |  | 0.042 | 0.038976 | 0 |  | 0 | 0 | 0 |  | 0 | 0 | 0
2433 | КТП 210 ПС Таврово | филиал ПАО "Россети Центр" - "Белгородэнерго" | Белгородская область | Белгородский район | 10 | 0.25 | 0.09 | 0.16008 |  | 0.2625 | 0.16008 | 0 |  | 0 | 0 | 0 |  | 0 | 0 | 0
2434 | КТП 808 ПС Таврово | филиал ПАО "Россети Центр" - "Белгородэнерго" | Белгородская область | Белгородский район | 10 | 0.16 | 0.085 | 0.077024 |  | 0.168 | 0.077024 | 0 |  | 0 | 0 | 0 |  | 0 | 0 | 0
2435 | КТП 923 ПС Таврово | филиал ПАО "Россети Центр" - "Белгородэнерго" | Белгородская область | Белгородский район | 10 | 0.25 | 0.105 | 0.14616 |  | 0.2625 | 0.14616 | 0 |  | 0 | 0 | 0 |  | 0 | 0 | 0
2436 | КТП 214 ПС Таврово | филиал ПАО "Россети Центр" - "Белгородэнерго" | Белгородская область | Белгородский район | 10 | 0.16 | 0 | 0.1559 |  | 0.168 | 0.1559 | 0 |  | 0 | 0 | 0 |  | 0 | 0 | 0
2437 | КТП 223 ПС Таврово | филиал ПАО "Россети Центр" - "Белгородэнерго" | Белгородская область | Белгородский район | 10 | 0.16 | 0 | 0.1559 |  | 0.168 | 0.1559 | 0 |  | 0 | 0 | 0 |  | 0 | 0 | 0
2438 | КТП 202 ПС Беловское | филиал ПАО "Россети Центр" - "Белгородэнерго" | Белгородская область | Белгородский район | 10 | 0.4 | 0.254 | 0.15405 |  | 0.42 | 0.15405 | 0 |  | 0 | 0 | 0 |  | 0 | 0 | 0
2439 | КТП 210 ПС Стрелецкое | филиал ПАО "Россети Центр" - "Белгородэнерго" | Белгородская область | Белгородский район | 10 | 0.16 | 0.003458 | 0.15269 |  | 0.168 | 0.15269 | 0 |  | 0 | 0 | 0 |  | 0 | 0 | 0
2440 | КТП 1714 РП Майская | филиал ПАО "Россети Центр" - "Белгородэнерго" | Белгородская область | Белгородский район | 10 | 0.5 | 0.225 | отсутствует |  | 0.2625 | 0.0348 | 0 |  | 0 | 0 | 100 | 75 |  | 75 | 0.079449
2441 | СТП 104 РП Репное | филиал ПАО "Россети Центр" - "Белгородэнерго" | Белгородская область | Белгородский район | 10 | 0.063 | 0.024 | 0.039115 |  | 0.06615 | 0.039115 | 0 |  | 0 | 0 | 0 |  | 0 | 0 | 0
2442 | КТП 930 ПС Таврово | филиал ПАО "Россети Центр" - "Белгородэнерго" | Белгородская область | Белгородский район | 10 | 0.16 | 0.005254 | 0.15103 |  | 0.168 | 0.15103 | 0 |  | 0 | 0 | 0 |  | 0 | 0 | 0
2443 | КТП 2002 ПС Октябрьская | филиал ПАО "Россети Центр" - "Белгородэнерго" | Белгородская область | Белгородский район | 10 | 0.16 | 0.106 | 0.057536 |  | 0.168 | 0.057536 | 0 |  | 0 | 0 | 0 |  | 0 | 0 | 0
2444 | СТП 325 ПС Беловское | филиал ПАО "Россети Центр" - "Белгородэнерго" | Белгородская область | Белгородский район | 10 | 0.063 | 0.002986 | 0.058616 |  | 0.06615 | 0.058616 | 0 |  | 0 | 0 | 0 |  | 0 | 0 | 0
2445 | СТП 203 ПС Черемошное | филиал ПАО "Россети Центр" - "Белгородэнерго" | Белгородская область | Белгородский район | 10 | 0.1 | 0.038 | 0.062176 |  | 0.105 | 0.062176 | 0 |  | 0 | 0 | 0 |  | 0 | 0 | 0
2446 | КТП 406 ПС Новая Деревня | филиал ПАО "Россети Центр" - "Белгородэнерго" | Белгородская область | Белгородский район | 10 | 0.16 | 0.10117 | 0.06202 |  | 0.168 | 0.06202 | 0 |  | 0 | 0 | 0 |  | 0 | 0 | 0
2447 | КТП 107 РП Репное | филиал ПАО "Россети Центр" - "Белгородэнерго" | Белгородская область | Белгородский район | 10 | 0.25 | 0.098045 | 0.15261 |  | 0.2625 | 0.15261 | 0 |  | 0 | 0 | 0 |  | 0 | 0 | 0
2448 | СТП 119 РП Комсомолец | филиал ПАО "Россети Центр" - "Белгородэнерго" | Белгородская область | Белгородский район | 10 | 0.063 | 0 | 0.061387 |  | 0.06615 | 0.061387 | 0 |  | 0 | 0 | 0 |  | 0 | 0 | 0
2449 | КТП 1611 РП Промпарк | филиал ПАО "Россети Центр" - "Белгородэнерго" | Белгородская область | Белгородский район | 10 | 2 | 0.313 | 0.68394 |  | 1.05 | 0.68394 | 0 |  | 0 | 0 | 0 |  | 0 | 0 | 0
2450 | КТП 308 ПС Никольское | филиал ПАО "Россети Центр" - "Белгородэнерго" | Белгородская область | Белгородский район | 10 | 0.16 | 0.003331 | 0.15281 |  | 0.168 | 0.15281 | 0 |  | 0 | 0 | 0 |  | 0 | 0 | 0
2451 | КТП 447 ПС Таврово | филиал ПАО "Россети Центр" - "Белгородэнерго" | Белгородская область | Белгородский район | 10 | 0.25 | 0.006964 | 0.23714 |  | 0.2625 | 0.23714 | 0 |  | 0 | 0 | 0 |  | 0 | 0 | 0
2452 | КТП 707 ПС Северная | филиал ПАО "Россети Центр" - "Белгородэнерго" | Белгородская область | Белгородский район | 10 | 0.4 | 0.027112 | 0.3646 |  | 0.42 | 0.3646 | 0 |  | 0 | 0 | 0 |  | 0 | 0 | 0
2453 | КТП 503 ПС Стрелецкое | филиал ПАО "Россети Центр" - "Белгородэнерго" | Белгородская область | Белгородский район | 10 | 1 | 0.007011 | 0.96789 |  | 1.05 | 0.96789 | 0 |  | 0 | 0 | 0 |  | 0 | 0 | 0
2454 | КТП 1716 РП Майская | филиал ПАО "Россети Центр" - "Белгородэнерго" | Белгородская область | Белгородский район | 10 | 0.4 | 0.193 | 0.21066 |  | 0.42 | 0.21066 | 0 |  | 0 | 0 | 0 |  | 0 | 0 | 0
2455 | КТП 609 РП Репное | филиал ПАО "Россети Центр" - "Белгородэнерго" | Белгородская область | Белгородский район | 10 | 0.25 | 0.012005 | 0.23246 |  | 0.2625 | 0.23246 | 0 |  | 0 | 0 | 0 |  | 0 | 0 | 0
2456 | СТП 603 ПС Черемошное | филиал ПАО "Россети Центр" - "Белгородэнерго" | Белгородская область | Белгородский район | 10 | 0.1 | 0 | 0.09744 |  | 0.105 | 0.09744 | 0 |  | 0 | 0 | 0 |  | 0 | 0 | 0
2457 | КТП 805 ПС Новая Деревня | филиал ПАО "Россети Центр" - "Белгородэнерго" | Белгородская область | Белгородский район | 10 | 0.16 | 0.09 | 0.072384 |  | 0.168 | 0.072384 | 0 |  | 0 | 0 | 0 |  | 0 | 0 | 0
2458 | КТП 801 ПС Майская | филиал ПАО "Россети Центр" - "Белгородэнерго" | Белгородская область | Белгородский район | 10 | 0.4 | 0.003478 | 0.38653 |  | 0.42 | 0.38653 | 0 |  | 0 | 0 | 0 |  | 0 | 0 | 0
2459 | КТП 1001 ПС Майская | филиал ПАО "Россети Центр" - "Белгородэнерго" | Белгородская область | Белгородский район | 10 | 0.4 | 0.15517 | 0.24576 |  | 0.42 | 0.24576 | 0 |  | 0 | 0 | 0 |  | 0 | 0 | 0
2460 | КТП 1807 РП Майская | филиал ПАО "Россети Центр" - "Белгородэнерго" | Белгородская область | Белгородский район | 10 | 0.16 | 0.051 | 0.083947 |  | 0.168 | 0.10858 | 0 |  | 0 | 0 | 31 | 23.25 |  | 23.25 | 0.024629
2461 | КТП 1806 РП Майская | филиал ПАО "Россети Центр" - "Белгородэнерго" | Белгородская область | Белгородский район | 10 | 0.25 | 0.075028 | 0.17397 |  | 0.2625 | 0.17397 | 0 |  | 0 | 0 | 0 |  | 0 | 0 | 0
2462 | КТП 808 РП Ближняя Игуменка | филиал ПАО "Россети Центр" - "Белгородэнерго" | Белгородская область | Белгородский район | 10 | 0.16 | 8.9888e-05 | 0.15582 |  | 0.168 | 0.15582 | 0 |  | 0 | 0 | 0 |  | 0 | 0 | 0
2463 | КТП 931 ПС Таврово | филиал ПАО "Россети Центр" - "Белгородэнерго" | Белгородская область | Белгородский район | 10 | 0.25 | 0.115 | 0.13688 |  | 0.2625 | 0.13688 | 0 |  | 0 | 0 | 0 |  | 0 | 0 | 0
2464 | КТП 932 ПС Таврово | филиал ПАО "Россети Центр" - "Белгородэнерго" | Белгородская область | Белгородский район | 10 | 0.16 | 0.097 | 0.065888 |  | 0.168 | 0.065888 | 0 |  | 0 | 0 | 0 |  | 0 | 0 | 0
2465 | СТП 612 ПС Беловское | филиал ПАО "Россети Центр" - "Белгородэнерго" | Белгородская область | Белгородский район | 10 | 0.063 | 0.032 | 0.031691 |  | 0.06615 | 0.031691 | 0 |  | 0 | 0 | 0 |  | 0 | 0 | 0
2466 | КТП 20 ПС Майская | филиал ПАО "Россети Центр" - "Белгородэнерго" | Белгородская область | Белгородский район | 10 | 0.25 | 0.124 | 0.12853 |  | 0.2625 | 0.12853 | 0 |  | 0 | 0 | 0 |  | 0 | 0 | 0
2467 | КТП 1604 ПС Северная | филиал ПАО "Россети Центр" - "Белгородэнерго" | Белгородская область | Белгородский район | 10 | 0.16 | 0.082 | 0.079808 |  | 0.168 | 0.079808 | 0 |  | 0 | 0 | 0 |  | 0 | 0 | 0
2468 | СТП 502 ПС Нечаевка | филиал ПАО "Россети Центр" - "Белгородэнерго" | Белгородская область | Белгородский район | 10 | 0.063 | 0 | 0.061387 |  | 0.06615 | 0.061387 | 0 |  | 0 | 0 | 0 |  | 0 | 0 | 0
2469 | СТП 729 ПС Северная | филиал ПАО "Россети Центр" - "Белгородэнерго" | Белгородская область | Белгородский район | 10 | 0.063 | 0 | 0.061387 |  | 0.06615 | 0.061387 | 0 |  | 0 | 0 | 0 |  | 0 | 0 | 0
2470 | КТП 205 РП Стрелец | филиал ПАО "Россети Центр" - "Белгородэнерго" | Белгородская область | Белгородский район | 10 | 0.25 | 0.11 | 0.093024 |  | 0.2625 | 0.14152 | 0 |  | 0 | 0 | 61 | 45.75 | 0.0305 | 45.7805 | 0.048496
2471 | КТП 212 ПС Северная | филиал ПАО "Россети Центр" - "Белгородэнерго" | Белгородская область | Белгородский район | 10 | 0.25 | 0.099 | 0.15173 |  | 0.2625 | 0.15173 | 0 |  | 0 | 0 | 0 |  | 0 | 0 | 0
2472 | КТП 1603 РП Новосадовый | филиал ПАО "Россети Центр" - "Белгородэнерго" | Белгородская область | Белгородский район | 10 | 0.4 | 0.183 | 0.18418 |  | 0.42 | 0.21994 | 0 |  | 0 | 0 | 45 | 33.75 |  | 33.75 | 0.035752
2473 | КТП 707 РП Ближняя Игуменка | филиал ПАО "Россети Центр" - "Белгородэнерго" | Белгородская область | Белгородский район | 10 | 0.4 | 0.146 | 0.25427 |  | 0.42 | 0.25427 | 0 |  | 0 | 0 | 0 |  | 0 | 0 | 0
2474 | КТП 722 ПС Новая Деревня | филиал ПАО "Россети Центр" - "Белгородэнерго" | Белгородская область | Белгородский район | 10 | 0.25 | 0.146 | 0.07236 |  | 0.2625 | 0.10811 | 0 |  | 0 | 0 | 45 | 33.75 |  | 33.75 | 0.035752
2475 | КТП 614 ПС Пищепром | филиал ПАО "Россети Центр" - "Белгородэнерго" | Белгородская область | Белгородский район | 10 | 0.25 | 0.105 | 0.14616 |  | 0.2625 | 0.14616 | 0 |  | 0 | 0 | 0 |  | 0 | 0 | 0
2476 | КТП 317 ПС Таврово | филиал ПАО "Россети Центр" - "Белгородэнерго" | Белгородская область | Белгородский район | 10 | 0.16 | 0.109 | 0.030917 |  | 0.168 | 0.054752 | 0 |  | 0 | 0 | 30 | 22.5 |  | 22.5 | 0.023835
2477 | КТП 725 ПС Новая Деревня | филиал ПАО "Россети Центр" - "Белгородэнерго" | Белгородская область | Белгородский район | 10 | 0.16 | 0.111 | 0.052896 |  | 0.168 | 0.052896 | 0 |  | 0 | 0 | 0 |  | 0 | 0 | 0
2478 | КТП 1504 РП Новосадовый | филиал ПАО "Россети Центр" - "Белгородэнерго" | Белгородская область | Белгородский район | 10 | 0.16 | 0.055 | 0.10486 |  | 0.168 | 0.10486 | 0 |  | 0 | 0 | 0 |  | 0 | 0 | 0
2479 | СТП 505 ПС Журавлевка | филиал ПАО "Россети Центр" - "Белгородэнерго" | Белгородская область | Белгородский район | 10 | 0.025 | 0.015 | 0.01044 |  | 0.02625 | 0.01044 | 0 |  | 0 | 0 | 0 |  | 0 | 0 | 0
2480 | СТП 515 ПС Журавлевка | филиал ПАО "Россети Центр" - "Белгородэнерго" | Белгородская область | Белгородский район | 10 | 0.025 | 0.01 | 0.01508 |  | 0.02625 | 0.01508 | 0 |  | 0 | 0 | 0 |  | 0 | 0 | 0
2481 | КТП 807 ПС Северная | филиал ПАО "Россети Центр" - "Белгородэнерго" | Белгородская область | Белгородский район | 10 | 0.63 | 0.244 | 0.38744 |  | 0.6615 | 0.38744 | 0 |  | 0 | 0 | 0 |  | 0 | 0 | 0
2482 | СТП 1431 ПС Стрелецкое | филиал ПАО "Россети Центр" - "Белгородэнерго" | Белгородская область | Белгородский район | 10 | 0.063 | 0.031 | 0.032619 |  | 0.06615 | 0.032619 | 0 |  | 0 | 0 | 0 |  | 0 | 0 | 0
2483 | КТП 213 ПС Северная | филиал ПАО "Россети Центр" - "Белгородэнерго" | Белгородская область | Белгородский район | 10 | 0.16 | 0.088167 | 0.074085 |  | 0.168 | 0.074085 | 0 |  | 0 | 0 | 0 |  | 0 | 0 | 0
2484 | КТП 412 ПС Никольское | филиал ПАО "Россети Центр" - "Белгородэнерго" | Белгородская область | Белгородский район | 10 | 0.16 | 0.058 | 0.10208 |  | 0.168 | 0.10208 | 0 |  | 0 | 0 | 0 |  | 0 | 0 | 0
2485 | СТП 502 ПС Журавлевка | филиал ПАО "Россети Центр" - "Белгородэнерго" | Белгородская область | Белгородский район | 10 | 0.025 | 0.009 | 0.016008 |  | 0.02625 | 0.016008 | 0 |  | 0 | 0 | 0 |  | 0 | 0 | 0
2486 | КТП 410 ПС Шишино | филиал ПАО "Россети Центр" - "Белгородэнерго" | Белгородская область | Белгородский район | 10 | 0.16 | 0.073 | 0.08816 |  | 0.168 | 0.08816 | 0 |  | 0 | 0 | 0 |  | 0 | 0 | 0
2487 | КТП 105 ПС Дубовое | филиал ПАО "Россети Центр" - "Белгородэнерго" | Белгородская область | Белгородский район | 10 | 0.16 | 0.101 | 0.0065616 |  | 0.168 | 0.062176 | 0 |  | 0 | 0 | 70 | 52.5 |  | 52.5 | 0.055614
2488 | КТП 203 ПС Дубовое | филиал ПАО "Россети Центр" - "Белгородэнерго" | Белгородская область | Белгородский район | 10 | 0.16 | 0.095 | 0.067744 |  | 0.168 | 0.067744 | 0 |  | 0 | 0 | 0 |  | 0 | 0 | 0
2489 | КТП 610 РП Репное | филиал ПАО "Россети Центр" - "Белгородэнерго" | Белгородская область | Белгородский район | 10 | 0.16 | 0.094 | 0.068672 |  | 0.168 | 0.068672 | 0 |  | 0 | 0 | 0 |  | 0 | 0 | 0
2490 | СТП 107 ПС Беловское | филиал ПАО "Россети Центр" - "Белгородэнерго" | Белгородская область | Белгородский район | 10 | 0.063 | 0.024 | 0.039115 |  | 0.06615 | 0.039115 | 0 |  | 0 | 0 | 0 |  | 0 | 0 | 0
2491 | КТП 802 ПС Черемошное | филиал ПАО "Россети Центр" - "Белгородэнерго" | Белгородская область | Белгородский район | 10 | 0.63 | 0.411 | 0.23246 |  | 0.6615 | 0.23246 | 0 |  | 0 | 0 | 0 |  | 0 | 0 | 0
2492 | КТП 806 ПС Новая Деревня | филиал ПАО "Россети Центр" - "Белгородэнерго" | Белгородская область | Белгородский район | 10 | 0.25 | 0.134 | 0.11925 |  | 0.2625 | 0.11925 | 0 |  | 0 | 0 | 0 | 0 | 0 | 0 | 0
2493 | КТП 616 ПС Октябрьская | филиал ПАО "Россети Центр" - "Белгородэнерго" | Белгородская область | Белгородский район | 10 | 0.25 | 0.01709 | 0.22774 |  | 0.2625 | 0.22774 | 0 |  | 0 | 0 | 0 |  | 0 | 0 | 0
2494 | КТП 228 ПС Стрелецкое | филиал ПАО "Россети Центр" - "Белгородэнерго" | Белгородская область | Белгородский район | 10 | 0.16 | 0.006443 | 0.14992 |  | 0.168 | 0.14992 | 0 |  | 0 | 0 | 0 |  | 0 | 0 | 0
2495 | КТП 703 ПС Северная | филиал ПАО "Россети Центр" - "Белгородэнерго" | Белгородская область | Белгородский район | 10 | 0.1 | 0.00115 | 0.096373 |  | 0.105 | 0.096373 | 0 |  | 0 | 0 | 0 |  | 0 | 0 | 0
2496 | КТП 1410 ПС Стрелецкое | филиал ПАО "Россети Центр" - "Белгородэнерго" | Белгородская область | Белгородский район | 10 | 0.1 | 0 | 0.093732 |  | 0.105 | 0.09744 | 0 |  | 0 | 0 | 7 |  | 3.5 | 3.5 | 0.0037076
2497 | ЗТП №1105 ВЛ-10 кВ №11 ПС 110 кВ Борисовка | филиал ПАО "Россети Центр" - "Белгородэнерго" | Белгородская область | Борисовский район | 10 | 0.8 | 0.41443 | 0.0051727 |  | 0.42 | 0.0051727 | 0 |  | 0 | 0 | 0 |  | 0 | 0 | 0
9441 | КТП №1501 ВЛ 10 кВ № 15 ПС 110 кВ Алекса | филиал ПАО "Россети Центр" - "Белгородэнерго" | Белгородская область | Прохоровский район | 10 | 1.26 | 0.921 | отсутствует |  | 0.6615 | -0.24082 | 0 |  | 0 | 0 | 0 |  | 0 | 0 | 0
2499 | КТП №1116 ВЛ-10 кВ №11 ПС 110 кВ Борисов | филиал ПАО "Россети Центр" - "Белгородэнерго" | Белгородская область | Борисовский район | 10 | 0.16 | 0.000932 | 0.15504 |  | 0.168 | 0.15504 | 0 |  | 0 | 0 | 0 |  | 0 | 0 | 0
2500 | ЗТП №1117 ВЛ-10 кВ №11 ПС 110 кВ Борисов | филиал ПАО "Россети Центр" - "Белгородэнерго" | Белгородская область | Борисовский район | 10 | 1.26 | 0.64096 | 0.01906 |  | 0.6615 | 0.01906 | 0 |  | 0 | 0 | 0 |  | 0 | 0 | 0
2501 | ЗТП №105 ВЛ-10 кВ №1 ПС 110 кВ Борисовка | филиал ПАО "Россети Центр" - "Белгородэнерго" | Белгородская область | Борисовский район | 10 | 0.25 | 0.04676 | 0.20021 |  | 0.2625 | 0.20021 | 0 |  | 0 | 0 | 0 |  | 0 | 0 | 0
5151 | КТП №222 ВЛ-10 №2 ПС Шаховка | филиал ПАО "Россети Центр" - "Белгородэнерго" | Белгородская область | Волоконовский район | 10 | 1.26 | 0.92027 | отсутствует |  | 0.6615 | -0.24014 | 0 |  | 0 | 0 | 0 |  | 0 | 0 | 0
2503 | ЗТП №603 ВЛ-10 кВ №6 ПС 110 кВ Борисовка | филиал ПАО "Россети Центр" - "Белгородэнерго" | Белгородская область | Борисовский район | 10 | 0.63 | 0.057742 | 0.56029 |  | 0.6615 | 0.56029 | 0 |  | 0 | 0 | 0 |  | 0 | 0 | 0
2504 | ЗТП №311 ВЛ-10 кВ №3 ПС 110 кВ Борисовка | филиал ПАО "Россети Центр" - "Белгородэнерго" | Белгородская область | Борисовский район | 10 | 0.25 | 0.037679 | 0.20863 |  | 0.2625 | 0.20863 | 0 |  | 0 | 0 | 0 |  | 0 | 0 | 0
2505 | ЗТП №610 ВЛ-10 кВ №6 ПС 110 кВ Борисовка | филиал ПАО "Россети Центр" - "Белгородэнерго" | Белгородская область | Борисовский район | 10 | 0.63 | 0.10089 | 0.52024 |  | 0.6615 | 0.52024 | 0 |  | 0 | 0 | 0 |  | 0 | 0 | 0
12197 | ЗТП №79 ВЛ-6 Город-5 ПС Шебекино | филиал ПАО "Россети Центр" - "Белгородэнерго" | Белгородская область | Шебекинский район | 6 | 0.8 | 0.676 | отсутствует |  | 0.42 | -0.23757 | 0 |  | 0 | 0 | 0 |  | 0 | 0 | 0
2507 | ЗТП №107 ВЛ-10 кВ №1 ПС 110 кВ Борисовка | филиал ПАО "Россети Центр" - "Белгородэнерго" | Белгородская область | Борисовский район | 10 | 0.25 | 0.038367 | 0.208 |  | 0.2625 | 0.208 | 0 |  | 0 | 0 | 0 |  | 0 | 0 | 0
10432 | ЗТП 157 ПС Очистные | филиал ПАО "Россети Центр" - "Белгородэнерго" | Белгородская область | Старооскольский городской округ | 6 | 1.26 | 0.917 | отсутствует |  | 0.6615 | -0.2371 | 0 |  | 0 | 0 | 0 |  | 0 | 0 | 0
10335 | РП 4н ПС Промышленная | филиал ПАО "Россети Центр" - "Белгородэнерго" | Белгородская область | Старооскольский городской округ | 10 | 1.03 | 0.67503 | отсутствует |  | 0.42 | -0.23667 | 0 |  | 0 | 0 | 0 |  | 0 | 0 | 0
2510 | ЗТП №308 ВЛ-10 кВ №3 ПС 110 кВ Борисовка | филиал ПАО "Россети Центр" - "Белгородэнерго" | Белгородская область | Борисовский район | 10 | 0.63 | 0.13409 | 0.48944 |  | 0.6615 | 0.48944 | 0 |  | 0 | 0 | 0 |  | 0 | 0 | 0
2511 | ЗТП №310 ВЛ-10 кВ №3 ПС 110 кВ Борисовка | филиал ПАО "Россети Центр" - "Белгородэнерго" | Белгородская область | Борисовский район | 10 | 0.25 | 0.10562 | 0.14558 |  | 0.2625 | 0.14558 | 0 |  | 0 | 0 | 0 |  | 0 | 0 | 0
2512 | ЗТП №111 ВЛ-10 кВ №1 ПС 35 кВ Зозули | филиал ПАО "Россети Центр" - "Белгородэнерго" | Белгородская область | Борисовский район | 10 | 0.5 | 0.25159 | 0.010125 |  | 0.2625 | 0.010125 | 0 |  | 0 | 0 | 0 |  | 0 | 0 | 0
2513 | ЗТП №502 ВЛ-10 кВ №5 ПС 35 кВ Зозули | филиал ПАО "Россети Центр" - "Белгородэнерго" | Белгородская область | Борисовский район | 10 | 0.36 | 0.18292 | 0.005646 |  | 0.189 | 0.005646 | 0 |  | 0 | 0 | 0 |  | 0 | 0 | 0
12693 | КТП №307 ВЛ-10 №3 ПС Б-Троица | филиал ПАО "Россети Центр" - "Белгородэнерго" | Белгородская область | Шебекинский район | 10 | 1.26 | 0.91607 | отсутствует |  | 0.6615 | -0.23624 | 0 |  | 0 | 0 | 0 |  | 0 | 0 | 0
2515 | ЗТП №716 ВЛ-10 кВ №7 ПС 35 кВ Зозули | филиал ПАО "Россети Центр" - "Белгородэнерго" | Белгородская область | Борисовский район | 10 | 0.1 | 0.0282 | 0.07127 |  | 0.105 | 0.07127 | 0 |  | 0 | 0 | 0 |  | 0 | 0 | 0
2516 | ЗТП №1112 ВЛ-10 кВ №11 ПС 35 кВ Зозули | филиал ПАО "Россети Центр" - "Белгородэнерго" | Белгородская область | Борисовский район | 10 | 0.5 | 0.2614 | 0.0010162 |  | 0.2625 | 0.0010162 | 0 |  | 0 | 0 | 0 |  | 0 | 0 | 0
2517 | ЗТП №411 ВЛ-10 кВ №4 ПС 35 кВ Зозули | филиал ПАО "Россети Центр" - "Белгородэнерго" | Белгородская область | Борисовский район | 10 | 0.16 | 0.011775 | 0.14498 |  | 0.168 | 0.14498 | 0 |  | 0 | 0 | 0 |  | 0 | 0 | 0
2518 | ЗТП №604 ВЛ-10 кВ №6 ПС 110 кВ Борисовка | филиал ПАО "Россети Центр" - "Белгородэнерго" | Белгородская область | Борисовский район | 10 | 0.18 | 0.087 | 0.094656 |  | 0.189 | 0.094656 | 0 |  | 0 | 0 | 0 |  | 0 | 0 | 0
10404 | ЗТП 803 ПС Старый Оскол-1 | филиал ПАО "Россети Центр" - "Белгородэнерго" | Белгородская область | Старооскольский городской округ | 6 | 0.8 | 0.67405 | отсутствует |  | 0.42 | -0.23576 | 0 |  | 0 | 0 | 0 |  | 0 | 0 | 0
2520 | ЗТП №301 ВЛ-10 кВ №3 ПС 35 кВ Зозули | филиал ПАО "Россети Центр" - "Белгородэнерго" | Белгородская область | Борисовский район | 10 | 0.65 | 0.25998 | 0.0023404 |  | 0.2625 | 0.0023404 | 0 |  | 0 | 0 | 0 |  | 0 | 0 | 0
2521 | КТП №504 ВЛ-10 кВ №5 ПС 35 кВ Зозули | филиал ПАО "Россети Центр" - "Белгородэнерго" | Белгородская область | Борисовский район | 10 | 0.5 | 0.25892 | 0.003326 |  | 0.2625 | 0.003326 | 0 |  | 0 | 0 | 0 |  | 0 | 0 | 0
2522 | КТП №113 ВЛ-10 кВ №1 ПС 110 кВ Борисовка | филиал ПАО "Россети Центр" - "Белгородэнерго" | Белгородская область | Борисовский район | 10 | 0.04 | 0.003039 | 0.036156 |  | 0.042 | 0.036156 | 0 |  | 0 | 0 | 0 |  | 0 | 0 | 0
2523 | ЗТП №111 ВЛ-10 кВ №1 ПС 110 кВ Борисовка | филиал ПАО "Россети Центр" - "Белгородэнерго" | Белгородская область | Борисовский район | 10 | 0.4 | 0.072729 | 0.32227 |  | 0.42 | 0.32227 | 0 |  | 0 | 0 | 0 |  | 0 | 0 | 0
2524 | ЗТП №303 ВЛ-10 кВ №3 ПС 110 кВ Борисовка | филиал ПАО "Россети Центр" - "Белгородэнерго" | Белгородская область | Борисовский район | 10 | 0.25 | 0.035989 | 0.2102 |  | 0.2625 | 0.2102 | 0 |  | 0 | 0 | 0 |  | 0 | 0 | 0
2525 | МТП №103 ВЛ-10 кВ №1 ПС 110 кВ Борисовка | филиал ПАО "Россети Центр" - "Белгородэнерго" | Белгородская область | Борисовский район | 10 | 0.16 | 0.1132 | 0.050852 |  | 0.168 | 0.050852 | 0 |  | 0 | 0 | 0 |  | 0 | 0 | 0
2526 | КТП №104 ВЛ-10 кВ №1 ПС 110 кВ Борисовка | филиал ПАО "Россети Центр" - "Белгородэнерго" | Белгородская область | Борисовский район | 10 | 0.25 | 0.062427 | 0.18567 |  | 0.2625 | 0.18567 | 0 |  | 0 | 0 | 0 |  | 0 | 0 | 0
2527 | КТП №126 ВЛ-10 кВ №1 ПС 110 кВ Борисовка | филиал ПАО "Россети Центр" - "Белгородэнерго" | Белгородская область | Борисовский район | 10 | 0.16 | 0.040848 | 0.118 |  | 0.168 | 0.118 | 0 |  | 0 | 0 | 0 |  | 0 | 0 | 0
2528 | КТП №203 ВЛ-10 кВ №2 ПС 110 кВ Борисовка | филиал ПАО "Россети Центр" - "Белгородэнерго" | Белгородская область | Борисовский район | 10 | 0.16 | 0.095013 | 0.062435 |  | 0.168 | 0.067732 | 0 |  | 0 | 0 | 10 |  | 5 | 5 | 0.0052966
2529 | КТП №405 ВЛ-10 кВ №4 ПС 110 кВ Борисовка | филиал ПАО "Россети Центр" - "Белгородэнерго" | Белгородская область | Борисовский район | 10 | 0.1 | 0.072662 | 0.03001 |  | 0.105 | 0.03001 | 0 |  | 0 | 0 | 0 |  | 0 | 0 | 0
2530 | КТП №414 ВЛ-10 кВ №4 ПС 110 кВ Борисовка | филиал ПАО "Россети Центр" - "Белгородэнерго" | Белгородская область | Борисовский район | 10 | 0.063 | 0.004566 | 0.05715 |  | 0.06615 | 0.05715 | 0 |  | 0 | 0 | 0 |  | 0 | 0 | 0
2531 | КТП №410 ВЛ-10 кВ №4 ПС 110 кВ Борисовка | филиал ПАО "Россети Центр" - "Белгородэнерго" | Белгородская область | Борисовский район | 10 | 0.1 | 0.042337 | 0.058151 |  | 0.105 | 0.058151 | 0 |  | 0 | 0 | 0 |  | 0 | 0 | 0
2532 | КТП №411 ВЛ-10 кВ №4 ПС 110 кВ Борисовка | филиал ПАО "Россети Центр" - "Белгородэнерго" | Белгородская область | Борисовский район | 10 | 0.1 | 0.022934 | 0.076157 |  | 0.105 | 0.076157 | 0 |  | 0 | 0 | 0 |  | 0 | 0 | 0
2533 | КТП №413 ВЛ-10 кВ №4 ПС 110 кВ Борисовка | филиал ПАО "Россети Центр" - "Белгородэнерго" | Белгородская область | Борисовский район | 10 | 0.16 | 0.023646 | 0.13396 |  | 0.168 | 0.13396 | 0 |  | 0 | 0 | 0 |  | 0 | 0 | 0
2534 | КТП №415 ВЛ-10 кВ №4 ПС 110 кВ Борисовка | филиал ПАО "Россети Центр" - "Белгородэнерго" | Белгородская область | Борисовский район | 10 | 0.1 | 0.004131 | 0.093606 |  | 0.105 | 0.093606 | 0 |  | 0 | 0 | 0 |  | 0 | 0 | 0
2535 | КТП №417 ВЛ-10 кВ №4 ПС 110 кВ Борисовка | филиал ПАО "Россети Центр" - "Белгородэнерго" | Белгородская область | Борисовский район | 10 | 0.16 | 0.008112 | 0.14838 |  | 0.168 | 0.14838 | 0 |  | 0 | 0 | 0 |  | 0 | 0 | 0
2536 | КТП №421 ВЛ-10 кВ №4 ПС 110 кВ Борисовка | филиал ПАО "Россети Центр" - "Белгородэнерго" | Белгородская область | Борисовский район | 10 | 0.16 | 0.085 | 0.077024 |  | 0.168 | 0.077024 | 0 |  | 0 | 0 | 0 |  | 0 | 0 | 0
2537 | КТП №428 ВЛ-10 кВ №4 ПС 110 кВ Борисовка | филиал ПАО "Россети Центр" - "Белгородэнерго" | Белгородская область | Борисовский район | 10 | 0.16 | 0.049488 | 0.10998 |  | 0.168 | 0.10998 | 0 |  | 0 | 0 | 0 |  | 0 | 0 | 0
2538 | КТП №430 ВЛ-10 кВ №4 ПС 110 кВ Борисовка | филиал ПАО "Россети Центр" - "Белгородэнерго" | Белгородская область | Борисовский район | 10 | 0.1 | 0.0575 | 0.038783 |  | 0.105 | 0.04408 | 0 |  | 0 | 0 | 10 |  | 5 | 5 | 0.0052966
2539 | КТП №431 ВЛ-10 кВ №4 ПС 110 кВ Борисовка | филиал ПАО "Россети Центр" - "Белгородэнерго" | Белгородская область | Борисовский район | 10 | 0.1 | 0.021968 | 0.077054 |  | 0.105 | 0.077054 | 0 |  | 0 | 0 | 0 |  | 0 | 0 | 0
2540 | КТП №433 ВЛ-10 кВ №4 ПС 110 кВ Борисовка | филиал ПАО "Россети Центр" - "Белгородэнерго" | Белгородская область | Борисовский район | 10 | 0.1 | 0.019331 | 0.079501 |  | 0.105 | 0.079501 | 0 |  | 0 | 0 | 0 |  | 0 | 0 | 0
2541 | КТП №502 ВЛ-10 кВ №5 ПС 110 кВ Борисовка | филиал ПАО "Россети Центр" - "Белгородэнерго" | Белгородская область | Борисовский район | 10 | 0.04 | 0.011623 | 0.02819 |  | 0.042 | 0.02819 | 0 |  | 0 | 0 | 0 | 0 | 0 | 0 | 0
2542 | КТП №504 ВЛ-10 кВ №5 ПС 110 кВ Борисовка | филиал ПАО "Россети Центр" - "Белгородэнерго" | Белгородская область | Борисовский район | 10 | 0.16 | 0.015719 | 0.14132 |  | 0.168 | 0.14132 | 0 |  | 0 | 0 | 0 |  | 0 | 0 | 0
2543 | КТП №505 ВЛ-10 кВ №5 ПС 110 кВ Борисовка | филиал ПАО "Россети Центр" - "Белгородэнерго" | Белгородская область | Борисовский район | 10 | 0.1 | 0.016758 | 0.081889 |  | 0.105 | 0.081889 | 0 |  | 0 | 0 | 0 |  | 0 | 0 | 0
2544 | КТП №507 ВЛ-10 кВ №5 ПС 110 кВ Борисовка | филиал ПАО "Россети Центр" - "Белгородэнерго" | Белгородская область | Борисовский район | 10 | 0.1 | 0.007483 | 0.090496 |  | 0.105 | 0.090496 | 0 |  | 0 | 0 | 0 |  | 0 | 0 | 0
2545 | КТП №508 ВЛ-10 кВ №5 ПС 110 кВ Борисовка | филиал ПАО "Россети Центр" - "Белгородэнерго" | Белгородская область | Борисовский район | 10 | 0.063 | 0.00027 | 0.061137 |  | 0.06615 | 0.061137 | 0 |  | 0 | 0 | 0 |  | 0 | 0 | 0
2546 | КТП №509 ВЛ-10 кВ №5 ПС 110 кВ Борисовка | филиал ПАО "Россети Центр" - "Белгородэнерго" | Белгородская область | Борисовский район | 10 | 0.1 | 0.007299 | 0.090667 |  | 0.105 | 0.090667 | 0 |  | 0 | 0 | 0 |  | 0 | 0 | 0
2547 | МТП №511 ВЛ-10 кВ №5 ПС 110 кВ Борисовка | филиал ПАО "Россети Центр" - "Белгородэнерго" | Белгородская область | Борисовский район | 10 | 0.16 | 0 | 0.1559 |  | 0.168 | 0.1559 | 0 |  | 0 | 0 | 0 |  | 0 | 0 | 0
2548 | КТП №512 ВЛ-10 кВ №5 ПС 110 кВ Борисовка | филиал ПАО "Россети Центр" - "Белгородэнерго" | Белгородская область | Борисовский район | 10 | 0.1 | 0.009544 | 0.088583 |  | 0.105 | 0.088583 | 0 |  | 0 | 0 | 0 |  | 0 | 0 | 0
2549 | КТП №516 ВЛ-10 кВ №5 ПС 110 кВ Борисовка | филиал ПАО "Россети Центр" - "Белгородэнерго" | Белгородская область | Борисовский район | 10 | 0.06 | 0.005195 | 0.053643 |  | 0.063 | 0.053643 | 0 |  | 0 | 0 | 0 |  | 0 | 0 | 0
2550 | КТП №518 ВЛ-10 кВ №5 ПС 110 кВ Борисовка | филиал ПАО "Россети Центр" - "Белгородэнерго" | Белгородская область | Борисовский район | 10 | 0.04 | 0.010895 | 0.028865 |  | 0.042 | 0.028865 | 0 |  | 0 | 0 | 0 |  | 0 | 0 | 0
2551 | КТП №312 ВЛ-10 кВ №3 ПС 110 кВ Борисовка | филиал ПАО "Россети Центр" - "Белгородэнерго" | Белгородская область | Борисовский район | 10 | 0.16 | 0.029467 | 0.12856 |  | 0.168 | 0.12856 | 0 |  | 0 | 0 | 0 |  | 0 | 0 | 0
2552 | КТП №313 ВЛ-10 кВ №3 ПС 110 кВ Борисовка | филиал ПАО "Россети Центр" - "Белгородэнерго" | Белгородская область | Борисовский район | 10 | 0.1 | 0.035073 | 0.064892 |  | 0.105 | 0.064892 | 0 |  | 0 | 0 | 0 |  | 0 | 0 | 0
2553 | МТП №616 ВЛ-10 кВ №6 ПС 110 кВ Борисовка | филиал ПАО "Россети Центр" - "Белгородэнерго" | Белгородская область | Борисовский район | 10 | 0.25 | 0.061978 | 0.18608 |  | 0.2625 | 0.18608 | 0 |  | 0 | 0 | 0 |  | 0 | 0 | 0
2554 | КТП №803 ВЛ-10 кВ №8 ПС 110 кВ Борисовка | филиал ПАО "Россети Центр" - "Белгородэнерго" | Белгородская область | Борисовский район | 10 | 0.1 | 0.021848 | 0.077165 |  | 0.105 | 0.077165 | 0 |  | 0 | 0 | 0 |  | 0 | 0 | 0
2555 | КТП №804 ВЛ-10 кВ №8 ПС 110 кВ Борисовка | филиал ПАО "Россети Центр" - "Белгородэнерго" | Белгородская область | Борисовский район | 10 | 0.04 | 0.011242 | 0.028543 |  | 0.042 | 0.028543 | 0 |  | 0 | 0 | 0 |  | 0 | 0 | 0
2556 | КТП №805 ВЛ-10 кВ №8 ПС 110 кВ Борисовка | филиал ПАО "Россети Центр" - "Белгородэнерго" | Белгородская область | Борисовский район | 10 | 0.1 | 0.029486 | 0.070077 |  | 0.105 | 0.070077 | 0 |  | 0 | 0 | 0 |  | 0 | 0 | 0
2557 | КТП №807 ВЛ-10 кВ №8 ПС 110 кВ Борисовка | филиал ПАО "Россети Центр" - "Белгородэнерго" | Белгородская область | Борисовский район | 10 | 0.25 | 0.018034 | 0.22686 |  | 0.2625 | 0.22686 | 0 |  | 0 | 0 | 0 |  | 0 | 0 | 0
2558 | КТП №809 ВЛ-10 кВ №8 ПС 110 кВ Борисовка | филиал ПАО "Россети Центр" - "Белгородэнерго" | Белгородская область | Борисовский район | 10 | 0.25 | 0.071997 | 0.17679 |  | 0.2625 | 0.17679 | 0 |  | 0 | 0 | 0 |  | 0 | 0 | 0
2559 | КТП №810 ВЛ-10 кВ №8 ПС 110 кВ Борисовка | филиал ПАО "Россети Центр" - "Белгородэнерго" | Белгородская область | Борисовский район | 10 | 0.16 | 0.001419 | 0.15459 |  | 0.168 | 0.15459 | 0 |  | 0 | 0 | 0 |  | 0 | 0 | 0
2560 | МТП №812 ВЛ-10 кВ №8 ПС 110 кВ Борисовка | филиал ПАО "Россети Центр" - "Белгородэнерго" | Белгородская область | Борисовский район | 10 | 0.16 | 0.042474 | 0.11649 |  | 0.168 | 0.11649 | 0 |  | 0 | 0 | 0 |  | 0 | 0 | 0
2561 | КТП №814 ВЛ-10 кВ №8 ПС 110 кВ Борисовка | филиал ПАО "Россети Центр" - "Белгородэнерго" | Белгородская область | Борисовский район | 10 | 0.25 | 0.006 | 0.23803 |  | 0.2625 | 0.23803 | 0 |  | 0 | 0 | 0 |  | 0 | 0 | 0
2562 | МТП №112 ВЛ-10 кВ №1 ПС 110 кВ Борисовка | филиал ПАО "Россети Центр" - "Белгородэнерго" | Белгородская область | Борисовский район | 10 | 0.063 | 0.00872 | 0.053295 |  | 0.06615 | 0.053295 | 0 |  | 0 | 0 | 0 |  | 0 | 0 | 0
2563 | КТП №901 ВЛ-10 кВ №9 ПС 110 кВ Борисовка | филиал ПАО "Россети Центр" - "Белгородэнерго" | Белгородская область | Борисовский район | 10 | 0.063 | 0.02321 | 0.039848 |  | 0.06615 | 0.039848 | 0 |  | 0 | 0 | 0 |  | 0 | 0 | 0
2564 | КТП №902 ВЛ-10 кВ №9 ПС 110 кВ Борисовка | филиал ПАО "Россети Центр" - "Белгородэнерго" | Белгородская область | Борисовский район | 10 | 0.16 | 0.043969 | 0.1151 |  | 0.168 | 0.1151 | 0 |  | 0 | 0 | 0 |  | 0 | 0 | 0
2565 | КТП №905 ВЛ-10 кВ №9 ПС 110 кВ Борисовка | филиал ПАО "Россети Центр" - "Белгородэнерго" | Белгородская область | Борисовский район | 10 | 0.063 | 0.015014 | 0.047454 |  | 0.06615 | 0.047454 | 0 |  | 0 | 0 | 0 |  | 0 | 0 | 0
2566 | КТП №906 ВЛ-10 кВ №9 ПС 110 кВ Борисовка | филиал ПАО "Россети Центр" - "Белгородэнерго" | Белгородская область | Борисовский район | 10 | 0.1 | 0.025979 | 0.073331 |  | 0.105 | 0.073331 | 0 |  | 0 | 0 | 0 |  | 0 | 0 | 0
2567 | КТП №907 ВЛ-10 кВ №9 ПС 110 кВ Борисовка | филиал ПАО "Россети Центр" - "Белгородэнерго" | Белгородская область | Борисовский район | 10 | 0.16 | 0.020215 | 0.13714 |  | 0.168 | 0.13714 | 0 |  | 0 | 0 | 0 |  | 0 | 0 | 0
2568 | КТП №910 ВЛ-10 кВ №9 ПС 110 кВ Борисовка | филиал ПАО "Россети Центр" - "Белгородэнерго" | Белгородская область | Борисовский район | 10 | 0.16 | 0.016535 | 0.14056 |  | 0.168 | 0.14056 | 0 |  | 0 | 0 | 0 |  | 0 | 0 | 0
2569 | КТП №912 ВЛ-10 кВ №9 ПС 110 кВ Борисовка | филиал ПАО "Россети Центр" - "Белгородэнерго" | Белгородская область | Борисовский район | 10 | 0.1 | 0.030139 | 0.067088 |  | 0.105 | 0.069471 | 0 |  | 0 | 0 | 4.5 |  | 2.25 | 2.25 | 0.0023835
2570 | КТП №913 ВЛ-10 кВ №9 ПС 110 кВ Борисовка | филиал ПАО "Россети Центр" - "Белгородэнерго" | Белгородская область | Борисовский район | 10 | 0.16 | 0.032653 | 0.1256 |  | 0.168 | 0.1256 | 0 |  | 0 | 0 | 0 | 0 | 0 | 0 | 0
2571 | КТП №914 ВЛ-10 кВ №9 ПС 110 кВ Борисовка | филиал ПАО "Россети Центр" - "Белгородэнерго" | Белгородская область | Борисовский район | 10 | 0.16 | 0.057177 | 0.10284 |  | 0.168 | 0.10284 | 0 |  | 0 | 0 | 0 |  | 0 | 0 | 0
2572 | КТП №1001 ВЛ-10 кВ №10 ПС 110 кВ Борисов | филиал ПАО "Россети Центр" - "Белгородэнерго" | Белгородская область | Борисовский район | 10 | 0.04 | 0.007182 | 0.032311 |  | 0.042 | 0.032311 | 0 |  | 0 | 0 | 0 |  | 0 | 0 | 0
2573 | КТП №1003 ВЛ-10 кВ №10 ПС 110 кВ Борисов | филиал ПАО "Россети Центр" - "Белгородэнерго" | Белгородская область | Борисовский район | 10 | 0.1 | 0.019631 | 0.079222 |  | 0.105 | 0.079222 | 0 |  | 0 | 0 | 0 |  | 0 | 0 | 0
2574 | КТП №309 ВЛ-10 кВ №3 ПС 110 кВ Борисовка | филиал ПАО "Россети Центр" - "Белгородэнерго" | Белгородская область | Борисовский район | 10 | 0.63 | 0.012101 | 0.60264 |  | 0.6615 | 0.60264 | 0 |  | 0 | 0 | 0 |  | 0 | 0 | 0
2575 | КТП №1012 ВЛ-10 кВ №10 ПС 110 кВ Борисов | филиал ПАО "Россети Центр" - "Белгородэнерго" | Белгородская область | Борисовский район | 10 | 0.1 | 0.027498 | 0.071922 |  | 0.105 | 0.071922 | 0 |  | 0 | 0 | 0 |  | 0 | 0 | 0
2576 | КТП №1014 ВЛ-10 кВ №10 ПС 110 кВ Борисов | филиал ПАО "Россети Центр" - "Белгородэнерго" | Белгородская область | Борисовский район | 10 | 0.1 | 0.04652 | 0.054269 |  | 0.105 | 0.054269 | 0 |  | 0 | 0 | 0 |  | 0 | 0 | 0
2577 | КТП №1104 ВЛ-10 кВ №11 ПС 110 кВ Борисов | филиал ПАО "Россети Центр" - "Белгородэнерго" | Белгородская область | Борисовский район | 10 | 0.25 | 0.026736 | 0.21879 |  | 0.2625 | 0.21879 | 0 |  | 0 | 0 | 0 |  | 0 | 0 | 0
2578 | КТП №301 ВЛ-10 кВ №3 ПС 110 кВ Борисовка | филиал ПАО "Россети Центр" - "Белгородэнерго" | Белгородская область | Борисовский район | 10 | 0.16 | 0.040474 | 0.11834 |  | 0.168 | 0.11834 | 0 |  | 0 | 0 | 0 |  | 0 | 0 | 0
2579 | КТП №1109 ВЛ-10 кВ №11 ПС 110 кВ Борисовка | филиал ПАО "Россети Центр" - "Белгородэнерго" | Белгородская область | Борисовский район | 10 | 0.25 | 0.061213 | 0.18415 |  | 0.2625 | 0.18679 | 0 |  | 0 | 0 | 5 |  | 2.5 | 2.5 | 0.0026483
2580 | КТП №1112 ВЛ-10 кВ №11 ПС 110 кВ Борисов | филиал ПАО "Россети Центр" - "Белгородэнерго" | Белгородская область | Борисовский район | 10 | 0.1 | 0.041319 | 0.059096 |  | 0.105 | 0.059096 | 0 |  | 0 | 0 | 0 |  | 0 | 0 | 0
2581 | КТП №1118 ВЛ-10 кВ №11 ПС 110 кВ Борисов | филиал ПАО "Россети Центр" - "Белгородэнерго" | Белгородская область | Борисовский район | 10 | 0.25 | 0.028942 | 0.21145 |  | 0.2625 | 0.21674 | 0 |  | 0 | 0 | 10 |  | 5 | 5 | 0.0052966
2582 | КТП №1119 ВЛ-10 кВ №11 ПС 110 кВ Борисов | филиал ПАО "Россети Центр" - "Белгородэнерго" | Белгородская область | Борисовский район | 10 | 0.1 | 0.031079 | 0.068599 |  | 0.105 | 0.068599 | 0 |  | 0 | 0 | 0 |  | 0 | 0 | 0
2583 | КТП №1120 ВЛ-10 кВ №11 ПС 110 кВ Борисов | филиал ПАО "Россети Центр" - "Белгородэнерго" | Белгородская область | Борисовский район | 10 | 0.1 | 0.010732 | 0.087481 |  | 0.105 | 0.087481 | 0 |  | 0 | 0 | 0 |  | 0 | 0 | 0
2584 | КТП №514 ВЛ-10 кВ №5 ПС 110 кВ Борисовка | филиал ПАО "Россети Центр" - "Белгородэнерго" | Белгородская область | Борисовский район | 10 | 0.16 | 0.019072 | 0.13821 |  | 0.168 | 0.13821 | 0 |  | 0 | 0 | 0 |  | 0 | 0 | 0
2585 | КТП №102 ВЛ-10 кВ №1 ПС 35 кВ Крюково | филиал ПАО "Россети Центр" - "Белгородэнерго" | Белгородская область | Борисовский район | 10 | 0.1 | 0.032439 | 0.067337 |  | 0.105 | 0.067337 | 0 |  | 0 | 0 | 0 |  | 0 | 0 | 0
2586 | КТП №103 ВЛ-10 кВ №1 ПС 35 кВ Крюково | филиал ПАО "Россети Центр" - "Белгородэнерго" | Белгородская область | Борисовский район | 10 | 0.16 | 0.045125 | 0.11403 |  | 0.168 | 0.11403 | 0 |  | 0 | 0 | 0 |  | 0 | 0 | 0
2587 | КТП №105 ВЛ-10 кВ №1 ПС 35 кВ Крюково | филиал ПАО "Россети Центр" - "Белгородэнерго" | Белгородская область | Борисовский район | 10 | 0.1 | 0.022804 | 0.076278 |  | 0.105 | 0.076278 | 0 |  | 0 | 0 | 0 |  | 0 | 0 | 0
2588 | КТП №106 ВЛ-10 кВ №1 ПС 35 кВ Крюково | филиал ПАО "Россети Центр" - "Белгородэнерго" | Белгородская область | Борисовский район | 10 | 0.1 | 0.02229 | 0.076755 |  | 0.105 | 0.076755 | 0 |  | 0 | 0 | 0 |  | 0 | 0 | 0
2589 | КТП №107 ВЛ-10 кВ №1 ПС 35 кВ Крюково | филиал ПАО "Россети Центр" - "Белгородэнерго" | Белгородская область | Борисовский район | 10 | 0.16 | 0.008988 | 0.14756 |  | 0.168 | 0.14756 | 0 |  | 0 | 0 | 0 |  | 0 | 0 | 0
2590 | КТП №108 ВЛ-10 кВ №1 ПС 35 кВ Крюково | филиал ПАО "Россети Центр" - "Белгородэнерго" | Белгородская область | Борисовский район | 10 | 0.04 | 0 | 0.038976 |  | 0.042 | 0.038976 | 0 |  | 0 | 0 | 0 |  | 0 | 0 | 0
2591 | КТП №111 ВЛ-10 кВ №1 ПС 35 кВ Крюково | филиал ПАО "Россети Центр" - "Белгородэнерго" | Белгородская область | Борисовский район | 10 | 0.1 | 0.006148 | 0.091735 |  | 0.105 | 0.091735 | 0 |  | 0 | 0 | 0 |  | 0 | 0 | 0
2592 | КТП №113 ВЛ-10 кВ №1 ПС 35 кВ Крюково | филиал ПАО "Россети Центр" - "Белгородэнерго" | Белгородская область | Борисовский район | 10 | 0.1 | 0.003216 | 0.094456 |  | 0.105 | 0.094456 | 0 |  | 0 | 0 | 0 |  | 0 | 0 | 0
2593 | КТП №114 ВЛ-10 кВ №1 ПС 35 кВ Крюково | филиал ПАО "Россети Центр" - "Белгородэнерго" | Белгородская область | Борисовский район | 10 | 0.1 | 0.013422 | 0.084984 |  | 0.105 | 0.084984 | 0 |  | 0 | 0 | 0 |  | 0 | 0 | 0
2594 | КТП №115 ВЛ-10 кВ №1 ПС 35 кВ Крюково | филиал ПАО "Россети Центр" - "Белгородэнерго" | Белгородская область | Борисовский район | 10 | 0.1 | 0.00883 | 0.089246 |  | 0.105 | 0.089246 | 0 |  | 0 | 0 | 0 |  | 0 | 0 | 0
2595 | КТП №201 ВЛ-10 кВ №2 ПС 35 кВ Крюково | филиал ПАО "Россети Центр" - "Белгородэнерго" | Белгородская область | Борисовский район | 10 | 0.063 | 0.031103 | 0.032524 |  | 0.06615 | 0.032524 | 0 |  | 0 | 0 | 0 |  | 0 | 0 | 0
2596 | КТП №204 ВЛ-10 кВ №2 ПС 35 кВ Крюково | филиал ПАО "Россети Центр" - "Белгородэнерго" | Белгородская область | Борисовский район | 10 | 0.1 | 0.002871 | 0.094776 |  | 0.105 | 0.094776 | 0 |  | 0 | 0 | 0 |  | 0 | 0 | 0
2597 | КТП №205 ВЛ-10 кВ №2 ПС 35 кВ Крюково | филиал ПАО "Россети Центр" - "Белгородэнерго" | Белгородская область | Борисовский район | 10 | 0.1 | 0.019452 | 0.079389 |  | 0.105 | 0.079389 | 0 |  | 0 | 0 | 0 |  | 0 | 0 | 0
2598 | КТП №206 ВЛ-10 кВ №2 ПС 35 кВ Крюково | филиал ПАО "Россети Центр" - "Белгородэнерго" | Белгородская область | Борисовский район | 10 | 0.06 | 0.01852 | 0.041277 |  | 0.063 | 0.041277 | 0 |  | 0 | 0 | 0 |  | 0 | 0 | 0
2599 | КТП №302 ВЛ-10 кВ №3 ПС 35 кВ Крюково | филиал ПАО "Россети Центр" - "Белгородэнерго" | Белгородская область | Борисовский район | 10 | 0.1 | 0.01342 | 0.084986 |  | 0.105 | 0.084986 | 0 |  | 0 | 0 | 0 |  | 0 | 0 | 0
2600 | КТП №303 ВЛ-10 кВ №3 ПС 35 кВ Крюково | филиал ПАО "Россети Центр" - "Белгородэнерго" | Белгородская область | Борисовский район | 10 | 0.063 | 0.016519 | 0.046058 |  | 0.06615 | 0.046058 | 0 |  | 0 | 0 | 0 |  | 0 | 0 | 0
2601 | МТП №306 ВЛ-10 кВ №3 ПС 35 кВ Крюково | филиал ПАО "Россети Центр" - "Белгородэнерго" | Белгородская область | Борисовский район | 10 | 0.16 | 0.020049 | 0.1373 |  | 0.168 | 0.1373 | 0 |  | 0 | 0 | 0 |  | 0 | 0 | 0
2602 | КТП №307 ВЛ-10 кВ №3 ПС 35 кВ Крюково | филиал ПАО "Россети Центр" - "Белгородэнерго" | Белгородская область | Борисовский район | 10 | 0.16 | 0.01963 | 0.13769 |  | 0.168 | 0.13769 | 0 |  | 0 | 0 | 0 |  | 0 | 0 | 0
2603 | КТП №308 ВЛ-10 кВ №3 ПС 35 кВ Крюково | филиал ПАО "Россети Центр" - "Белгородэнерго" | Белгородская область | Борисовский район | 10 | 0.1 | 0.005625 | 0.09222 |  | 0.105 | 0.09222 | 0 |  | 0 | 0 | 0 |  | 0 | 0 | 0
2604 | КТП №309 ВЛ-10 кВ №3 ПС 35 кВ Крюково | филиал ПАО "Россети Центр" - "Белгородэнерго" | Белгородская область | Борисовский район | 10 | 0.063 | 0.020839 | 0.042049 |  | 0.06615 | 0.042049 | 0 |  | 0 | 0 | 0 |  | 0 | 0 | 0
2605 | КТП №310 ВЛ-10 кВ №3 ПС 35 кВ Крюково | филиал ПАО "Россети Центр" - "Белгородэнерго" | Белгородская область | Борисовский район | 10 | 0.1 | 0.010424 | 0.087767 |  | 0.105 | 0.087767 | 0 |  | 0 | 0 | 0 |  | 0 | 0 | 0
2606 | КТП №311 ВЛ-10 кВ №3 ПС 35 кВ Крюково | филиал ПАО "Россети Центр" - "Белгородэнерго" | Белгородская область | Борисовский район | 10 | 0.063 | 0.018419 | 0.044294 |  | 0.06615 | 0.044294 | 0 |  | 0 | 0 | 0 |  | 0 | 0 | 0
2607 | КТП №312 ВЛ-10 кВ №3 ПС 35 кВ Крюково | филиал ПАО "Россети Центр" - "Белгородэнерго" | Белгородская область | Борисовский район | 10 | 0.1 | 0.03567 | 0.064338 |  | 0.105 | 0.064338 | 0 |  | 0 | 0 | 0 |  | 0 | 0 | 0
2608 | КТП №314 ВЛ-10 кВ №3 ПС 35 кВ Крюково | филиал ПАО "Россети Центр" - "Белгородэнерго" | Белгородская область | Борисовский район | 10 | 0.063 | 0.01118 | 0.051012 |  | 0.06615 | 0.051012 | 0 |  | 0 | 0 | 0 |  | 0 | 0 | 0
2609 | КТП №315 ВЛ-10 кВ №3 ПС 35 кВ Крюково | филиал ПАО "Россети Центр" - "Белгородэнерго" | Белгородская область | Борисовский район | 10 | 0.063 | 0.000884 | 0.060567 |  | 0.06615 | 0.060567 | 0 |  | 0 | 0 | 0 |  | 0 | 0 | 0
2610 | МТП №316 ВЛ-10 кВ №3 ПС 35 кВ Крюково | филиал ПАО "Россети Центр" - "Белгородэнерго" | Белгородская область | Борисовский район | 10 | 0.16 | 0.014694 | 0.14227 |  | 0.168 | 0.14227 | 0 |  | 0 | 0 | 0 |  | 0 | 0 | 0
2611 | МТП №317 ВЛ-10 кВ №3 ПС 35 кВ Крюково | филиал ПАО "Россети Центр" - "Белгородэнерго" | Белгородская область | Борисовский район | 10 | 0.16 | 0.015705 | 0.14133 |  | 0.168 | 0.14133 | 0 |  | 0 | 0 | 0 |  | 0 | 0 | 0
2612 | КТП №318 ВЛ-10 кВ №3 ПС 35 кВ Крюково | филиал ПАО "Россети Центр" - "Белгородэнерго" | Белгородская область | Борисовский район | 10 | 0.16 | 0.025154 | 0.13256 |  | 0.168 | 0.13256 | 0 |  | 0 | 0 | 0 |  | 0 | 0 | 0
2613 | КТП №319 ВЛ-10 кВ №3 ПС 35 кВ Крюково | филиал ПАО "Россети Центр" - "Белгородэнерго" | Белгородская область | Борисовский район | 10 | 0.16 | 0.001797 | 0.15424 |  | 0.168 | 0.15424 | 0 |  | 0 | 0 | 0 |  | 0 | 0 | 0
2614 | МТП №320 ВЛ-10 кВ №3 ПС 35 кВ Крюково | филиал ПАО "Россети Центр" - "Белгородэнерго" | Белгородская область | Борисовский район | 10 | 0.1 | 0.013072 | 0.085309 |  | 0.105 | 0.085309 | 0 |  | 0 | 0 | 0 |  | 0 | 0 | 0
2615 | КТП №321 ВЛ-10 кВ №3 ПС 35 кВ Крюково | филиал ПАО "Россети Центр" - "Белгородэнерго" | Белгородская область | Борисовский район | 10 | 0.1 | 0.009295 | 0.088814 |  | 0.105 | 0.088814 | 0 |  | 0 | 0 | 0 |  | 0 | 0 | 0
2616 | КТП №401 ВЛ-10 кВ №4 ПС 35 кВ Крюково | филиал ПАО "Россети Центр" - "Белгородэнерго" | Белгородская область | Борисовский район | 10 | 0.1 | 0.028512 | 0.070981 |  | 0.105 | 0.070981 | 0 |  | 0 | 0 | 0 |  | 0 | 0 | 0
2617 | КТП №402 ВЛ-10 кВ №4 ПС 35 кВ Крюково | филиал ПАО "Россети Центр" - "Белгородэнерго" | Белгородская область | Борисовский район | 10 | 0.063 | 0.022799 | 0.04023 |  | 0.06615 | 0.04023 | 0 |  | 0 | 0 | 0 |  | 0 | 0 | 0
2618 | КТП №403 ВЛ-10 кВ №4 ПС 35 кВ Крюково | филиал ПАО "Россети Центр" - "Белгородэнерго" | Белгородская область | Борисовский район | 10 | 0.1 | 0.035787 | 0.06423 |  | 0.105 | 0.06423 | 0 |  | 0 | 0 | 0 |  | 0 | 0 | 0
2619 | КТП №406 ВЛ-10 кВ №4 ПС 35 кВ Крюково | филиал ПАО "Россети Центр" - "Белгородэнерго" | Белгородская область | Борисовский район | 10 | 0.16 | 0.027138 | 0.13072 |  | 0.168 | 0.13072 | 0 |  | 0 | 0 | 0 |  | 0 | 0 | 0
2620 | КТП №409 ВЛ-10 кВ №4 ПС 35 кВ Крюково | филиал ПАО "Россети Центр" - "Белгородэнерго" | Белгородская область | Борисовский район | 10 | 0.1 | 0.013131 | 0.084725 |  | 0.105 | 0.085254 | 0 |  | 0 | 0 | 1 |  | 0.5 | 0.5 | 0.00052966
2621 | КТП №410 ВЛ-10 кВ №4 ПС 35 кВ Крюково | филиал ПАО "Россети Центр" - "Белгородэнерго" | Белгородская область | Борисовский район | 10 | 0.1 | 0.050514 | 0.050563 |  | 0.105 | 0.050563 | 0 |  | 0 | 0 | 0 |  | 0 | 0 | 0
2622 | КТП №411 ВЛ-10 кВ №4 ПС 35 кВ Крюково | филиал ПАО "Россети Центр" - "Белгородэнерго" | Белгородская область | Борисовский район | 10 | 0.1 | 0.020856 | 0.078086 |  | 0.105 | 0.078086 | 0 |  | 0 | 0 | 0 |  | 0 | 0 | 0
2623 | КТП №413 ВЛ-10 кВ №4 ПС 35 кВ Крюково | филиал ПАО "Россети Центр" - "Белгородэнерго" | Белгородская область | Борисовский район | 10 | 0.16 | 0.020166 | 0.13719 |  | 0.168 | 0.13719 | 0 |  | 0 | 0 | 0 |  | 0 | 0 | 0
2624 | КТП №106 ВЛ-10 кВ №1 ПС 35 кВ Зозули | филиал ПАО "Россети Центр" - "Белгородэнерго" | Белгородская область | Борисовский район | 10 | 0.063 | 0.013913 | 0.048476 |  | 0.06615 | 0.048476 | 0 |  | 0 | 0 | 0 |  | 0 | 0 | 0
2625 | КТП №509 ВЛ-10 кВ №5 ПС 35 кВ Зозули | филиал ПАО "Россети Центр" - "Белгородэнерго" | Белгородская область | Борисовский район | 10 | 0.1 | 0.021005 | 0.077947 |  | 0.105 | 0.077947 | 0 |  | 0 | 0 | 0 |  | 0 | 0 | 0
2626 | КТП №108 ВЛ-10 кВ №1 ПС 35 кВ Зозули | филиал ПАО "Россети Центр" - "Белгородэнерго" | Белгородская область | Борисовский район | 10 | 0.1 | 0.033552 | 0.066304 |  | 0.105 | 0.066304 | 0 |  | 0 | 0 | 0 |  | 0 | 0 | 0
2627 | КТП №110 ВЛ-10 кВ №1 ПС 35 кВ Зозули | филиал ПАО "Россети Центр" - "Белгородэнерго" | Белгородская область | Борисовский район | 10 | 0.5 | 0.25234 | 0.0094322 |  | 0.2625 | 0.0094322 | 0 |  | 0 | 0 | 0 |  | 0 | 0 | 0
2628 | КТП №112 ВЛ-10 кВ №1 ПС 35 кВ Зозули | филиал ПАО "Россети Центр" - "Белгородэнерго" | Белгородская область | Борисовский район | 10 | 0.1 | 0.017233 | 0.081448 |  | 0.105 | 0.081448 | 0 |  | 0 | 0 | 0 |  | 0 | 0 | 0
2629 | КТП №401 ВЛ-10 кВ №4 ПС 35 кВ Зозули | филиал ПАО "Россети Центр" - "Белгородэнерго" | Белгородская область | Борисовский район | 10 | 0.16 | 0.023772 | 0.13384 |  | 0.168 | 0.13384 | 0 |  | 0 | 0 | 0 |  | 0 | 0 | 0
2630 | КТП №417 ВЛ-10 кВ №4 ПС 35 кВ Зозули | филиал ПАО "Россети Центр" - "Белгородэнерго" | Белгородская область | Борисовский район | 10 | 0.16 | 0.088955 | 0.073354 |  | 0.168 | 0.073354 | 0 | 0 | 0 | 0 | 0 |  | 0 | 0 | 0
2631 | КТП №506 ВЛ-10 кВ №5 ПС 35 кВ Зозули | филиал ПАО "Россети Центр" - "Белгородэнерго" | Белгородская область | Борисовский район | 10 | 0.16 | 0.020954 | 0.13646 |  | 0.168 | 0.13646 | 0 |  | 0 | 0 | 0 |  | 0 | 0 | 0
2632 | КТП №510 ВЛ-10 кВ №5 ПС 35 кВ Зозули | филиал ПАО "Россети Центр" - "Белгородэнерго" | Белгородская область | Борисовский район | 10 | 0.16 | 0.065751 | 0.094887 |  | 0.168 | 0.094887 | 0 |  | 0 | 0 | 0 |  | 0 | 0 | 0
2633 | КТП №513 ВЛ-10 кВ №5 ПС 35 кВ Зозули | филиал ПАО "Россети Центр" - "Белгородэнерго" | Белгородская область | Борисовский район | 10 | 0.1 | 0.014472 | 0.08401 |  | 0.105 | 0.08401 | 0 |  | 0 | 0 | 0 |  | 0 | 0 | 0
2634 | КТП №516 ВЛ-10 кВ №5 ПС 35 кВ Зозули | филиал ПАО "Россети Центр" - "Белгородэнерго" | Белгородская область | Борисовский район | 10 | 0.1 | 0.010754 | 0.08746 |  | 0.105 | 0.08746 | 0 |  | 0 | 0 | 0 |  | 0 | 0 | 0
2635 | КТП №517 ВЛ-10 кВ №5 ПС 35 кВ Зозули | филиал ПАО "Россети Центр" - "Белгородэнерго" | Белгородская область | Борисовский район | 10 | 0.1 | 0.011804 | 0.086486 |  | 0.105 | 0.086486 | 0 |  | 0 | 0 | 0 |  | 0 | 0 | 0
2636 | КТП №703 ВЛ-10 кВ №7 ПС 35 кВ Зозули | филиал ПАО "Россети Центр" - "Белгородэнерго" | Белгородская область | Борисовский район | 10 | 0.25 | 0.021559 | 0.22359 |  | 0.2625 | 0.22359 | 0 |  | 0 | 0 | 0 |  | 0 | 0 | 0
2637 | КТП №704 ВЛ-10 кВ №7 ПС 35 кВ Зозули | филиал ПАО "Россети Центр" - "Белгородэнерго" | Белгородская область | Борисовский район | 10 | 0.063 | 0.014203 | 0.048207 |  | 0.06615 | 0.048207 | 0 |  | 0 | 0 | 0 |  | 0 | 0 | 0
2638 | КТП №706 ВЛ-10 кВ №7 ПС 35 кВ Зозули | филиал ПАО "Россети Центр" - "Белгородэнерго" | Белгородская область | Борисовский район | 10 | 0.04 | 0.001953 | 0.037164 |  | 0.042 | 0.037164 | 0 |  | 0 | 0 | 0 |  | 0 | 0 | 0
2639 | КТП №707 ВЛ-10 кВ №7 ПС 35 кВ Зозули | филиал ПАО "Россети Центр" - "Белгородэнерго" | Белгородская область | Борисовский район | 10 | 0.1 | 0.023524 | 0.07561 |  | 0.105 | 0.07561 | 0 |  | 0 | 0 | 0 |  | 0 | 0 | 0
2640 | КТП №709 ВЛ-10 кВ №7 ПС 35 кВ Зозули | филиал ПАО "Россети Центр" - "Белгородэнерго" | Белгородская область | Борисовский район | 10 | 0.16 | 0.000458 | 0.15548 |  | 0.168 | 0.15548 | 0 |  | 0 | 0 | 0 |  | 0 | 0 | 0
2641 | КТП №712 ВЛ-10 кВ №7 ПС 35 кВ Зозули | филиал ПАО "Россети Центр" - "Белгородэнерго" | Белгородская область | Борисовский район | 10 | 0.1 | 0.014593 | 0.083898 |  | 0.105 | 0.083898 | 0 |  | 0 | 0 | 0 |  | 0 | 0 | 0
2642 | КТП №713 ВЛ-10 кВ №7 ПС 35 кВ Зозули | филиал ПАО "Россети Центр" - "Белгородэнерго" | Белгородская область | Борисовский район | 10 | 0.1 | 0.008965 | 0.08912 |  | 0.105 | 0.08912 | 0 |  | 0 | 0 | 0 |  | 0 | 0 | 0
2643 | КТП №714 ВЛ-10 кВ №7 ПС 35 кВ Зозули | филиал ПАО "Россети Центр" - "Белгородэнерго" | Белгородская область | Борисовский район | 10 | 0.1 | 0.010218 | 0.087958 |  | 0.105 | 0.087958 | 0 |  | 0 | 0 | 0 |  | 0 | 0 | 0
2644 | КТП №715 ВЛ-10 кВ №7 ПС 35 кВ Зозули | филиал ПАО "Россети Центр" - "Белгородэнерго" | Белгородская область | Борисовский район | 10 | 0.063 | 0.003025 | 0.05858 |  | 0.06615 | 0.05858 | 0 |  | 0 | 0 | 0 |  | 0 | 0 | 0
2645 | КТП №717 ВЛ-10 кВ №7 ПС 35 кВ Зозули | филиал ПАО "Россети Центр" - "Белгородэнерго" | Белгородская область | Борисовский район | 10 | 0.16 | 0.009474 | 0.14711 |  | 0.168 | 0.14711 | 0 |  | 0 | 0 | 0 |  | 0 | 0 | 0
2646 | КТП №718 ВЛ-10 кВ №7 ПС 35 кВ Зозули | филиал ПАО "Россети Центр" - "Белгородэнерго" | Белгородская область | Борисовский район | 10 | 0.1 | 0.015278 | 0.083262 |  | 0.105 | 0.083262 | 0 |  | 0 | 0 | 0 |  | 0 | 0 | 0
2647 | КТП №719 ВЛ-10 кВ №7 ПС 35 кВ Зозули | филиал ПАО "Россети Центр" - "Белгородэнерго" | Белгородская область | Борисовский район | 10 | 0.063 | 0.021906 | 0.041058 |  | 0.06615 | 0.041058 | 0 |  | 0 | 0 | 0 | 0 | 0 | 0 | 0
2648 | КТП №720 ВЛ-10 кВ №7 ПС 35 кВ Зозули | филиал ПАО "Россети Центр" - "Белгородэнерго" | Белгородская область | Борисовский район | 10 | 0.1 | 0.015371 | 0.083176 |  | 0.105 | 0.083176 | 0 |  | 0 | 0 | 0 |  | 0 | 0 | 0
2649 | КТП №723 ВЛ-10 кВ №7 ПС 35 кВ Зозули | филиал ПАО "Россети Центр" - "Белгородэнерго" | Белгородская область | Борисовский район | 10 | 0.06 | 0.007591 | 0.05142 |  | 0.063 | 0.05142 | 0 |  | 0 | 0 | 0 |  | 0 | 0 | 0
2650 | КТП №725 ВЛ-10 кВ №7 ПС 35 кВ Зозули | филиал ПАО "Россети Центр" - "Белгородэнерго" | Белгородская область | Борисовский район | 10 | 0.1 | 0.016252 | 0.082358 |  | 0.105 | 0.082358 | 0 |  | 0 | 0 | 0 |  | 0 | 0 | 0
2651 | КТП №730 ВЛ-10 кВ №7 ПС 35 кВ Зозули | филиал ПАО "Россети Центр" - "Белгородэнерго" | Белгородская область | Борисовский район | 10 | 0.16 | 0.017104 | 0.14003 |  | 0.168 | 0.14003 | 0 |  | 0 | 0 | 0 |  | 0 | 0 | 0
2652 | КТП №735 ВЛ-10 кВ №7 ПС 35 кВ Зозули | филиал ПАО "Россети Центр" - "Белгородэнерго" | Белгородская область | Борисовский район | 10 | 0.063 | 0.00943 | 0.052636 |  | 0.06615 | 0.052636 | 0 |  | 0 | 0 | 0 |  | 0 | 0 | 0
2653 | КТП №740 ВЛ-10 кВ №7 ПС 35 кВ Зозули | филиал ПАО "Россети Центр" - "Белгородэнерго" | Белгородская область | Борисовский район | 10 | 0.063 | 0.005862 | 0.055947 |  | 0.06615 | 0.055947 | 0 |  | 0 | 0 | 0 |  | 0 | 0 | 0
2654 | КТП №741 ВЛ-10 кВ №7 ПС 35 кВ Зозули | филиал ПАО "Россети Центр" - "Белгородэнерго" | Белгородская область | Борисовский район | 10 | 0.1 | 0.007899 | 0.09011 |  | 0.105 | 0.09011 | 0 |  | 0 | 0 | 0 |  | 0 | 0 | 0
2655 | КТП №801 ВЛ-10 кВ №8 ПС 35 кВ Зозули | филиал ПАО "Россети Центр" - "Белгородэнерго" | Белгородская область | Борисовский район | 10 | 0.16 | 0.049271 | 0.11018 |  | 0.168 | 0.11018 | 0 |  | 0 | 0 | 0 |  | 0 | 0 | 0
2656 | КТП №803 ВЛ-10 кВ №8 ПС 35 кВ Зозули | филиал ПАО "Россети Центр" - "Белгородэнерго" | Белгородская область | Борисовский район | 10 | 0.16 | 0.020433 | 0.13694 |  | 0.168 | 0.13694 | 0 |  | 0 | 0 | 0 |  | 0 | 0 | 0
2657 | КТП №804 ВЛ-10 кВ №8 ПС 35 кВ Зозули | филиал ПАО "Россети Центр" - "Белгородэнерго" | Белгородская область | Борисовский район | 10 | 0.1 | 0.025485 | 0.07379 |  | 0.105 | 0.07379 | 0 |  | 0 | 0 | 0 |  | 0 | 0 | 0
2658 | КТП №806 ВЛ-10 кВ №8 ПС 35 кВ Зозули | филиал ПАО "Россети Центр" - "Белгородэнерго" | Белгородская область | Борисовский район | 10 | 0.16 | 0.084 | 0.062062 |  | 0.168 | 0.077952 | 0 |  | 0 | 0 | 20 | 15 |  | 15 | 0.01589
2659 | КТП №807 ВЛ-10 кВ №8 ПС 35 кВ Зозули | филиал ПАО "Россети Центр" - "Белгородэнерго" | Белгородская область | Борисовский район | 10 | 0.63 | 0.00207 | 0.61195 |  | 0.6615 | 0.61195 | 0 |  | 0 | 0 | 0 |  | 0 | 0 | 0
2660 | КТП №809 ВЛ-10 кВ №8 ПС 35 кВ Зозули | филиал ПАО "Россети Центр" - "Белгородэнерго" | Белгородская область | Борисовский район | 10 | 0.16 | 0.023702 | 0.13391 |  | 0.168 | 0.13391 | 0 |  | 0 | 0 | 0 |  | 0 | 0 | 0
2661 | КТП №818 ВЛ-10 кВ №8 ПС 35 кВ Зозули | филиал ПАО "Россети Центр" - "Белгородэнерго" | Белгородская область | Борисовский район | 10 | 0.16 | 0.036028 | 0.12247 |  | 0.168 | 0.12247 | 0 |  | 0 | 0 | 0 |  | 0 | 0 | 0
2662 | КТП №820 ВЛ-10 кВ №8 ПС 35 кВ Зозули | филиал ПАО "Россети Центр" - "Белгородэнерго" | Белгородская область | Борисовский район | 10 | 0.1 | 0.020242 | 0.078655 |  | 0.105 | 0.078655 | 0 |  | 0 | 0 | 0 |  | 0 | 0 | 0
2663 | КТП №1105 ВЛ-10 кВ №11 ПС 35 кВ Зозули | филиал ПАО "Россети Центр" - "Белгородэнерго" | Белгородская область | Борисовский район | 10 | 0.16 | 0.041693 | 0.11721 |  | 0.168 | 0.11721 | 0 |  | 0 | 0 | 0 |  | 0 | 0 | 0
2664 | КТП №1106 ВЛ-10 кВ №11 ПС 35 кВ Зозули | филиал ПАО "Россети Центр" - "Белгородэнерго" | Белгородская область | Борисовский район | 10 | 0.16 | 0.034748 | 0.12366 |  | 0.168 | 0.12366 | 0 |  | 0 | 0 | 0 |  | 0 | 0 | 0
2665 | КТП №305 ВЛ-10 кВ №3 ПС 35 кВ Зозули | филиал ПАО "Россети Центр" - "Белгородэнерго" | Белгородская область | Борисовский район | 10 | 0.25 | 0.093697 | 0.15665 |  | 0.2625 | 0.15665 | 0 |  | 0 | 0 | 0 |  | 0 | 0 | 0
2666 | КТП №1108 ВЛ-10 кВ №11 ПС 35 кВ Зозули | филиал ПАО "Россети Центр" - "Белгородэнерго" | Белгородская область | Борисовский район | 10 | 0.1 | 0.028643 | 0.070859 |  | 0.105 | 0.070859 | 0 |  | 0 | 0 | 0 |  | 0 | 0 | 0
2667 | КТП №107 ВЛ-10 кВ №1 ПС 35 кВ Грузское | филиал ПАО "Россети Центр" - "Белгородэнерго" | Белгородская область | Борисовский район | 10 | 0.16 | 0.012568 | 0.14424 |  | 0.168 | 0.14424 | 0 |  | 0 | 0 | 0 |  | 0 | 0 | 0
2668 | КТП №108 ВЛ-10 кВ №1 ПС 35 кВ Грузское | филиал ПАО "Россети Центр" - "Белгородэнерго" | Белгородская область | Борисовский район | 10 | 0.16 | 0.017858 | 0.13933 |  | 0.168 | 0.13933 | 0 |  | 0 | 0 | 0 |  | 0 | 0 | 0
2669 | КТП №109 ВЛ-10 кВ №1 ПС 35 кВ Грузское | филиал ПАО "Россети Центр" - "Белгородэнерго" | Белгородская область | Борисовский район | 10 | 0.25 | 0.005478 | 0.23852 |  | 0.2625 | 0.23852 | 0 |  | 0 | 0 | 0 |  | 0 | 0 | 0
2670 | КТП №111 ВЛ-10 кВ №1 ПС 35 кВ Грузское | филиал ПАО "Россети Центр" - "Белгородэнерго" | Белгородская область | Борисовский район | 10 | 0.04 | 0.000684 | 0.038341 |  | 0.042 | 0.038341 | 0 |  | 0 | 0 | 0 |  | 0 | 0 | 0
3339 | ЗТП-766 ПС Белгород-110 Г-17,Г-18 | филиал ПАО "Россети Центр" - "Белгородэнерго" | Белгородская область | г. Белгород | 6 | 1.26 | 0.915 | отсутствует |  | 0.6615 | -0.23525 | 0 |  | 0 | 0 | 0 |  | 0 | 0 | 0
2672 | КТП №202 ВЛ-10 кВ №2 ПС 35 кВ Грузское | филиал ПАО "Россети Центр" - "Белгородэнерго" | Белгородская область | Борисовский район | 10 | 0.4 | 0.051044 | 0.34239 |  | 0.42 | 0.34239 | 0 |  | 0 | 0 | 0 |  | 0 | 0 | 0
2673 | КТП №203 ВЛ-10 кВ №2 ПС 35 кВ Грузское | филиал ПАО "Россети Центр" - "Белгородэнерго" | Белгородская область | Борисовский район | 10 | 0.1 | 0.009308 | 0.088802 |  | 0.105 | 0.088802 | 0 |  | 0 | 0 | 0 |  | 0 | 0 | 0
2674 | КТП №206 ВЛ-10 кВ №2 ПС 35 кВ Грузское | филиал ПАО "Россети Центр" - "Белгородэнерго" | Белгородская область | Борисовский район | 10 | 0.063 | 0.007701 | 0.054241 |  | 0.06615 | 0.054241 | 0 |  | 0 | 0 | 0 |  | 0 | 0 | 0
2675 | КТП №207 ВЛ-10 кВ №2 ПС 35 кВ Грузское | филиал ПАО "Россети Центр" - "Белгородэнерго" | Белгородская область | Борисовский район | 10 | 0.1 | 0.000926 | 0.096581 |  | 0.105 | 0.096581 | 0 |  | 0 | 0 | 0 |  | 0 | 0 | 0
2676 | КТП №208 ВЛ-10 кВ №2 ПС 35 кВ Грузское | филиал ПАО "Россети Центр" - "Белгородэнерго" | Белгородская область | Борисовский район | 10 | 0.063 | 0.012295 | 0.049977 |  | 0.06615 | 0.049977 | 0 |  | 0 | 0 | 0 | 0 | 0 | 0 | 0
2677 | КТП №302 ВЛ-10 кВ №3 ПС 35 кВ Грузское | филиал ПАО "Россети Центр" - "Белгородэнерго" | Белгородская область | Борисовский район | 10 | 0.1 | 0.014771 | 0.083733 |  | 0.105 | 0.083733 | 0 |  | 0 | 0 | 0 |  | 0 | 0 | 0
2678 | КТП №303 ВЛ-10 кВ №3 ПС 35 кВ Грузское | филиал ПАО "Россети Центр" - "Белгородэнерго" | Белгородская область | Борисовский район | 10 | 0.1 | 0.009518 | 0.088607 |  | 0.105 | 0.088607 | 0 |  | 0 | 0 | 0 |  | 0 | 0 | 0
2679 | КТП №304 ВЛ-10 кВ №3 ПС 35 кВ Грузское | филиал ПАО "Россети Центр" - "Белгородэнерго" | Белгородская область | Борисовский район | 10 | 0.063 | 0.026 | 0.037259 |  | 0.06615 | 0.037259 | 0 |  | 0 | 0 | 0 |  | 0 | 0 | 0
2680 | КТП №305 ВЛ-10 кВ №3 ПС 35 кВ Грузское | филиал ПАО "Россети Центр" - "Белгородэнерго" | Белгородская область | Борисовский район | 10 | 0.1 | 0.00725 | 0.090712 |  | 0.105 | 0.090712 | 0 |  | 0 | 0 | 0 |  | 0 | 0 | 0
2681 | КТП №306 ВЛ-10 кВ №3 ПС 35 кВ Грузское | филиал ПАО "Россети Центр" - "Белгородэнерго" | Белгородская область | Борисовский район | 10 | 0.1 | 0.01367 | 0.084754 |  | 0.105 | 0.084754 | 0 |  | 0 | 0 | 0 |  | 0 | 0 | 0
2682 | КТП №307 ВЛ-10 кВ №3 ПС 35 кВ Грузское | филиал ПАО "Россети Центр" - "Белгородэнерго" | Белгородская область | Борисовский район | 10 | 0.1 | 0.003972 | 0.093754 |  | 0.105 | 0.093754 | 0 |  | 0 | 0 | 0 |  | 0 | 0 | 0
3692 | ЗТП-852 ПС Майская Г-7,8 | филиал ПАО "Россети Центр" - "Белгородэнерго" | Белгородская область | г. Белгород | 10 | 1.26 | 0.913 | отсутствует |  | 0.6615 | -0.23339 | 0 |  | 0 | 0 | 0 |  | 0 | 0 | 0
3849 | КТП 1223 ПС Дубовое | филиал ПАО "Россети Центр" - "Белгородэнерго" | Белгородская область | г. Белгород | 10 | 1.26 | 0.91126 | отсутствует |  | 0.6615 | -0.23178 | 0 |  | 0 | 0 | 0 |  | 0 | 0 | 0
2685 | КТП №604 ВЛ-10 кВ №6 ПС 35 кВ Зозули | филиал ПАО "Россети Центр" - "Белгородэнерго" | Белгородская область | Борисовский район | 10 | 2 | 0.751 | 0.27747 |  | 1.05 | 0.27747 | 0 |  | 0 | 0 | 0 |  | 0 | 0 | 0
2686 | КТП №603 ВЛ-10 кВ №6 ПС 35 кВ Зозули | филиал ПАО "Россети Центр" - "Белгородэнерго" | Белгородская область | Борисовский район | 10 | 0.4 | 0.029827 | 0.36208 |  | 0.42 | 0.36208 | 0 |  | 0 | 0 | 0 |  | 0 | 0 | 0
2687 | КТП №915 ВЛ-10 кВ №9 ПС 110 кВ Борисовка | филиал ПАО "Россети Центр" - "Белгородэнерго" | Белгородская область | Борисовский район | 10 | 0.1 | 0.066356 | 0.035862 |  | 0.105 | 0.035862 | 0 |  | 0 | 0 | 0 |  | 0 | 0 | 0
2688 | КТП №102 ВЛ-10 кВ №1 ПС 110 кВ Борисовка | филиал ПАО "Россети Центр" - "Белгородэнерго" | Белгородская область | Борисовский район | 10 | 0.1 | 0.040097 | 0.06023 |  | 0.105 | 0.06023 | 0 |  | 0 | 0 | 0 |  | 0 | 0 | 0
2689 | КТП 105 ПС Зозули (ОТО) | филиал ПАО "Россети Центр" - "Белгородэнерго" | Белгородская область | Борисовский район | 10 | 0.63 | 0.16752 | 0.45841 |  | 0.6615 | 0.45841 | 0 |  | 0 | 0 | 0 |  | 0 | 0 | 0
2690 | МТП №112 ВЛ-10 кВ №1 ПС 35 кВ Грузское | филиал ПАО "Россети Центр" - "Белгородэнерго" | Белгородская область | Борисовский район | 10 | 0.063 | 0.006517 | 0.055339 |  | 0.06615 | 0.055339 | 0 |  | 0 | 0 | 0 |  | 0 | 0 | 0
2691 | КТП №211 ВЛ-10 кВ №2 ПС 110 кВ Борисовка | филиал ПАО "Россети Центр" - "Белгородэнерго" | Белгородская область | Борисовский район | 10 | 0.06 | 0.0582 | 0.0044544 |  | 0.063 | 0.0044544 | 0 |  | 0 | 0 | 0 |  | 0 | 0 | 0
2692 | КТП №219 ВЛ-10 кВ №2 ПС 110 кВ Борисовка | филиал ПАО "Россети Центр" - "Белгородэнерго" | Белгородская область | Борисовский район | 10 | 0.1 | 0.005524 | 0.092314 |  | 0.105 | 0.092314 | 0 |  | 0 | 0 | 0 |  | 0 | 0 | 0
2693 | СТП №603 ВЛ-10кВ №6 ПС 35кВ Крюково | филиал ПАО "Россети Центр" - "Белгородэнерго" | Белгородская область | Борисовский район | 10 | 0.063 | 0.027 | 0.036331 |  | 0.06615 | 0.036331 | 0 |  | 0 | 0 | 0 |  | 0 | 0 | 0
2694 | МТП №404 ВЛ-10 кВ №4 ПС 110 кВ Борисовка | филиал ПАО "Россети Центр" - "Белгородэнерго" | Белгородская область | Борисовский район | 10 | 0.063 | 0.000675 | 0.044871 |  | 0.06615 | 0.060761 | 0 |  | 0 | 0 | 20 | 15 |  | 15 | 0.01589
2695 | КТП №808 ВЛ-10 кВ №8 ПС 110 кВ Борисовка | филиал ПАО "Россети Центр" - "Белгородэнерго" | Белгородская область | Борисовский район | 10 | 0.16 | 0.024292 | 0.13336 |  | 0.168 | 0.13336 | 0 |  | 0 | 0 | 0 |  | 0 | 0 | 0
2696 | КТП №808 ВЛ-10 кВ №8 ПС 35 кВ Зозули | филиал ПАО "Россети Центр" - "Белгородэнерго" | Белгородская область | Борисовский район | 10 | 0.04 | 0.023 | 0.017632 |  | 0.042 | 0.017632 | 0 |  | 0 | 0 | 0 |  | 0 | 0 | 0
2697 | КТП №911 ВЛ-10 кВ №9 ПС 110 кВ Борисовка | филиал ПАО "Россети Центр" - "Белгородэнерго" | Белгородская область | Борисовский район | 10 | 0.16 | 0.033639 | 0.12469 |  | 0.168 | 0.12469 | 0 |  | 0 | 0 | 0 |  | 0 | 0 | 0
2698 | КТП №101 ВЛ-10 кВ №1 ПС 35 кВ Грузское | филиал ПАО "Россети Центр" - "Белгородэнерго" | Белгородская область | Борисовский район | 10 | 0.16 | 0.02015 | 0.1372 |  | 0.168 | 0.1372 | 0 |  | 0 | 0 | 0 |  | 0 | 0 | 0
2699 | КТП №203 ВЛ-10 кВ №2 ПС 35 кВ Крюково | филиал ПАО "Россети Центр" - "Белгородэнерго" | Белгородская область | Борисовский район | 10 | 0.1 | 0.026666 | 0.072694 |  | 0.105 | 0.072694 | 0 |  | 0 | 0 | 0 |  | 0 | 0 | 0
2700 | КТП №407 ВЛ-10 кВ №4 ПС 35 кВ Крюково | филиал ПАО "Россети Центр" - "Белгородэнерго" | Белгородская область | Борисовский район | 10 | 0.25 | 0.03074 | 0.21507 |  | 0.2625 | 0.21507 | 0 |  | 0 | 0 | 0 |  | 0 | 0 | 0
2701 | КТП №414 ВЛ-10 кВ №4 ПС 35 кВ Крюково | филиал ПАО "Россети Центр" - "Белгородэнерго" | Белгородская область | Борисовский район | 10 | 0.1 | 0.063 | 0.038976 |  | 0.105 | 0.038976 | 0 |  | 0 | 0 | 0 |  | 0 | 0 | 0
2702 | КТП №415 ВЛ-10 кВ №4 ПС 35 кВ Крюково | филиал ПАО "Россети Центр" - "Белгородэнерго" | Белгородская область | Борисовский район | 10 | 0.1 | 0.025447 | 0.073825 |  | 0.105 | 0.073825 | 0 |  | 0 | 0 | 0 |  | 0 | 0 | 0
2703 | КТП №416 ВЛ-10 кВ №4 ПС 35 кВ Крюково | филиал ПАО "Россети Центр" - "Белгородэнерго" | Белгородская область | Борисовский район | 10 | 0.5 | 0.25067 | 0.010978 |  | 0.2625 | 0.010978 | 0 |  | 0 | 0 | 0 |  | 0 | 0 | 0
2704 | КТП №115 ВЛ-10 кВ №1 ПС 35 кВ Зозули | филиал ПАО "Россети Центр" - "Белгородэнерго" | Белгородская область | Борисовский район | 10 | 0.1 | 0.011391 | 0.086869 |  | 0.105 | 0.086869 | 0 |  | 0 | 0 | 0 |  | 0 | 0 | 0
2705 | КТП №205 ВЛ-10 кВ №2 ПС 35 кВ Зозули | филиал ПАО "Россети Центр" - "Белгородэнерго" | Белгородская область | Борисовский район | 10 | 0.025 | 0.000678 | 0.023731 |  | 0.02625 | 0.023731 | 0 |  | 0 | 0 | 0 |  | 0 | 0 | 0
2706 | КТП №406 ВЛ-10 кВ №4 ПС 35 кВ Зозули | филиал ПАО "Россети Центр" - "Белгородэнерго" | Белгородская область | Борисовский район | 10 | 0.4 | 0.262 | 0.14662 |  | 0.42 | 0.14662 | 0 |  | 0 | 0 | 0 |  | 0 | 0 | 0
2707 | КТП №407 ВЛ-10 кВ №4 ПС 35 кВ Зозули | филиал ПАО "Россети Центр" - "Белгородэнерго" | Белгородская область | Борисовский район | 10 | 0.16 | 0.0616 | 0.098739 |  | 0.168 | 0.098739 | 0 |  | 0 | 0 | 0 |  | 0 | 0 | 0
2708 | МТП №412 ВЛ-10 кВ №4 ПС 35 кВ Зозули | филиал ПАО "Россети Центр" - "Белгородэнерго" | Белгородская область | Борисовский район | 10 | 0.4 | 0 | 0.38976 |  | 0.42 | 0.38976 | 0 |  | 0 | 0 | 0 |  | 0 | 0 | 0
2709 | КТП 711 ПС Зозули | филиал ПАО "Россети Центр" - "Белгородэнерго" | Белгородская область | Борисовский район | 10 | 0.06 | 0.039 | 0.022272 |  | 0.063 | 0.022272 | 0 |  | 0 | 0 | 0 |  | 0 | 0 | 0
2710 | МТП №817 ВЛ-10 кВ №8 ПС 35 кВ Зозули | филиал ПАО "Россети Центр" - "Белгородэнерго" | Белгородская область | Борисовский район | 10 | 0.04 | 0.003455 | 0.03577 |  | 0.042 | 0.03577 | 0 |  | 0 | 0 | 0 |  | 0 | 0 | 0
2711 | КТП 1104 ПС Зозули | филиал ПАО "Россети Центр" - "Белгородэнерго" | Белгородская область | Борисовский район | 10 | 0.1 | 0.034 | 0.065888 |  | 0.105 | 0.065888 | 0 |  | 0 | 0 | 0 |  | 0 | 0 | 0
2712 | КТП №104 ВЛ-10 кВ №1 ПС 35 кВ Грузское | филиал ПАО "Россети Центр" - "Белгородэнерго" | Белгородская область | Борисовский район | 10 | 0.1 | 0.026023 | 0.073291 |  | 0.105 | 0.073291 | 0 |  | 0 | 0 | 0 |  | 0 | 0 | 0
2713 | КТП №205 ВЛ-10 кВ №2 ПС 35 кВ Грузкое | филиал ПАО "Россети Центр" - "Белгородэнерго" | Белгородская область | Борисовский район | 10 | 0.1 | 0.023793 | 0.07536 |  | 0.105 | 0.07536 | 0 |  | 0 | 0 | 0 |  | 0 | 0 | 0
2714 | МТП №436 ВЛ-10 кВ №4 ПС 110 кВ Борисовка | филиал ПАО "Россети Центр" - "Белгородэнерго" | Белгородская область | Борисовский район | 10 | 0.4 | 0.01792 | 0.37313 |  | 0.42 | 0.37313 | 0 |  | 0 | 0 | 0 |  | 0 | 0 | 0
2715 | КТП №702 ВЛ-10 кВ №7 ПС 110 кВ Борисовка | филиал ПАО "Россети Центр" - "Белгородэнерго" | Белгородская область | Борисовский район | 10 | 0.1 | 0.012455 | 0.085882 |  | 0.105 | 0.085882 | 0 |  | 0 | 0 | 0 |  | 0 | 0 | 0
2716 | КТП №306 ВЛ-10 кВ №3 ПС 110 кВ Борисовка | филиал ПАО "Россети Центр" - "Белгородэнерго" | Белгородская область | Борисовский район | 10 | 0.25 | 0.082002 | 0.1675 |  | 0.2625 | 0.1675 | 0 |  | 0 | 0 | 0 |  | 0 | 0 | 0
2717 | КТП №816 ВЛ-10 кВ №8 ПС 110 кВ Борисовка | филиал ПАО "Россети Центр" - "Белгородэнерго" | Белгородская область | Борисовский район | 10 | 0.16 | 0.035313 | 0.12313 |  | 0.168 | 0.12313 | 0 |  | 0 | 0 | 0 |  | 0 | 0 | 0
2718 | КТП №805 ВЛ-10 кВ №8 ПС 35 кВ Зозули | филиал ПАО "Россети Центр" - "Белгородэнерго" | Белгородская область | Борисовский район | 10 | 0.1 | 0.027301 | 0.072105 |  | 0.105 | 0.072105 | 0 |  | 0 | 0 | 0 | 0 | 0 | 0 | 0
2719 | КТП №1107 ВЛ-10 кВ №11 ПС 110 кВ Борисовка | филиал ПАО "Россети Центр" - "Белгородэнерго" | Белгородская область | Борисовский район | 10 | 0.06 | 0.012964 | 0.046433 |  | 0.063 | 0.046433 | 0 |  | 0 | 0 | 0 |  | 0 | 0 | 0
2720 | КТП №1115 ВЛ-10 кВ №11 ПС 110 кВ Борисовка | филиал ПАО "Россети Центр" - "Белгородэнерго" | Белгородская область | Борисовский район | 10 | 0.1 | 0.026038 | 0.073277 |  | 0.105 | 0.073277 | 0 |  | 0 | 0 | 0 |  | 0 | 0 | 0
2721 | КТП №210 ВЛ-10 кВ №2 ПС 110 кВ Борисовка | филиал ПАО "Россети Центр" - "Белгородэнерго" | Белгородская область | Борисовский район | 10 | 0.1 | 0.00918 | 0.088921 |  | 0.105 | 0.088921 | 0 |  | 0 | 0 | 0 |  | 0 | 0 | 0
2722 | ЗТП №307 ВЛ-10 кВ №3 ПС 110 кВ Борисовка | филиал ПАО "Россети Центр" - "Белгородэнерго" | Белгородская область | Борисовский район | 10 | 0.4 | 0.17342 | 0.22882 |  | 0.42 | 0.22882 | 0 |  | 0 | 0 | 0 |  | 0 | 0 | 0
2723 | ЗТП №701 ВЛ-10 кВ №7 ПС 110 кВ Борисовка | филиал ПАО "Россети Центр" - "Белгородэнерго" | Белгородская область | Борисовский район | 10 | 2 | 0.763 | 0.26634 |  | 1.05 | 0.26634 | 0 |  | 0 | 0 | 0 |  | 0 | 0 | 0
2724 | КТП №413 ВЛ-10 кВ №4 ПС 35 кВ Зозули | филиал ПАО "Россети Центр" - "Белгородэнерго" | Белгородская область | Борисовский район | 10 | 0.16 | 0.010258 | 0.14638 |  | 0.168 | 0.14638 | 0 |  | 0 | 0 | 0 |  | 0 | 0 | 0
2725 | КТП №1101 ВЛ-10 кВ №11 ПС 35 кВ Зозули | филиал ПАО "Россети Центр" - "Белгородэнерго" | Белгородская область | Борисовский район | 10 | 0.1 | 0.01869 | 0.080096 |  | 0.105 | 0.080096 | 0 |  | 0 | 0 | 0 |  | 0 | 0 | 0
2726 | МТП №106 ВЛ-10 кВ №1 ПС 110 кВ Борисовка | филиал ПАО "Россети Центр" - "Белгородэнерго" | Белгородская область | Борисовский район | 10 | 0.1 | 0.058065 | 0.043556 |  | 0.105 | 0.043556 | 0 |  | 0 | 0 | 0 |  | 0 | 0 | 0
2727 | МТП №315 ВЛ-10 кВ №3 ПС 110 кВ Борисовка | филиал ПАО "Россети Центр" - "Белгородэнерго" | Белгородская область | Борисовский район | 10 | 0.25 | 0.076904 | 0.16429 |  | 0.2625 | 0.17223 | 0 |  | 0 | 0 | 15 |  | 7.5 | 7.5 | 0.0079449
2728 | МТП №401 ВЛ-10 кВ №4 ПС 110 кВ Борисовка | филиал ПАО "Россети Центр" - "Белгородэнерго" | Белгородская область | Борисовский район | 10 | 0.16 | 0.067425 | 0.093334 |  | 0.168 | 0.093334 | 0 |  | 0 | 0 | 0 |  | 0 | 0 | 0
2729 | МТП №402 ВЛ-10 кВ №4 ПС 110 кВ Борисовка | филиал ПАО "Россети Центр" - "Белгородэнерго" | Белгородская область | Борисовский район | 10 | 0.1 | 0.022986 | 0.076109 |  | 0.105 | 0.076109 | 0 |  | 0 | 0 | 0 |  | 0 | 0 | 0
2730 | МТП №406 ВЛ-10 кВ №4 ПС 110 кВ Борисовка | филиал ПАО "Россети Центр" - "Белгородэнерго" | Белгородская область | Борисовский район | 10 | 0.1 | 0.040071 | 0.060254 |  | 0.105 | 0.060254 | 0 |  | 0 | 0 | 0 |  | 0 | 0 | 0
2731 | МТП №412 ВЛ-10 кВ №4 ПС 110 кВ Борисовка | филиал ПАО "Россети Центр" - "Белгородэнерго" | Белгородская область | Борисовский район | 10 | 0.1 | 0.029436 | 0.070123 |  | 0.105 | 0.070123 | 0 |  | 0 | 0 | 0 |  | 0 | 0 | 0
2732 | МТП №427 ВЛ-10 кВ №4 ПС 110 кВ Борисовка | филиал ПАО "Россети Центр" - "Белгородэнерго" | Белгородская область | Борисовский район | 10 | 0.1 | 0.036305 | 0.063749 |  | 0.105 | 0.063749 | 0 |  | 0 | 0 | 0 |  | 0 | 0 | 0
2733 | МТП №501 ВЛ-10 кВ №5 ПС 110 кВ Борисовка | филиал ПАО "Россети Центр" - "Белгородэнерго" | Белгородская область | Борисовский район | 10 | 0.06 | 0.013865 | 0.045597 |  | 0.063 | 0.045597 | 0 |  | 0 | 0 | 0 |  | 0 | 0 | 0
2734 | МТП №510 ВЛ-10 кВ №5 ПС 110 кВ Борисовка | филиал ПАО "Россети Центр" - "Белгородэнерго" | Белгородская область | Борисовский район | 10 | 0.25 | 0.03616 | 0.21004 |  | 0.2625 | 0.21004 | 0 |  | 0 | 0 | 0 |  | 0 | 0 | 0
2735 | МТП №108 ВЛ-10 кВ №1 ПС 110 кВ Борисовка | филиал ПАО "Россети Центр" - "Белгородэнерго" | Белгородская область | Борисовский район | 10 | 0.16 | 0.06332 | 0.097143 |  | 0.168 | 0.097143 | 0 |  | 0 | 0 | 0 |  | 0 | 0 | 0
2736 | МТП №302 ВЛ-10 кВ №3 ПС 110 кВ Борисовка | филиал ПАО "Россети Центр" - "Белгородэнерго" | Белгородская область | Борисовский район | 10 | 0.16 | 0.017642 | 0.13953 |  | 0.168 | 0.13953 | 0 |  | 0 | 0 | 0 |  | 0 | 0 | 0
2737 | МТП №1101 ВЛ-10 кВ №11 ПС 110 кВ Борисовка | филиал ПАО "Россети Центр" - "Белгородэнерго" | Белгородская область | Борисовский район | 10 | 0.16 | 0.039406 | 0.11934 |  | 0.168 | 0.11934 | 0 |  | 0 | 0 | 0 |  | 0 | 0 | 0
2738 | МТП №1106 ВЛ-10 кВ №11 ПС 110 кВ Борисовка | филиал ПАО "Россети Центр" - "Белгородэнерго" | Белгородская область | Борисовский район | 10 | 0.16 | 0.042703 | 0.11628 |  | 0.168 | 0.11628 | 0 |  | 0 | 0 | 0 |  | 0 | 0 | 0
2739 | МТП №1111 ВЛ-10 кВ №11 ПС 110 кВ Борисовка | филиал ПАО "Россети Центр" - "Белгородэнерго" | Белгородская область | Борисовский район | 10 | 0.1 | 0.046188 | 0.054578 |  | 0.105 | 0.054578 | 0 |  | 0 | 0 | 0 |  | 0 | 0 | 0
2740 | МТП №1114 ВЛ-10 кВ №11 ПС 110 кВ Борисовка | филиал ПАО "Россети Центр" - "Белгородэнерго" | Белгородская область | Борисовский район | 10 | 0.25 | 0.043493 | 0.20324 |  | 0.2625 | 0.20324 | 0 |  | 0 | 0 | 0 |  | 0 | 0 | 0
2741 | МТП №104 ВЛ-10 кВ №1 ПС 35 кВ Крюково | филиал ПАО "Россети Центр" - "Белгородэнерго" | Белгородская область | Борисовский район | 10 | 0.16 | 0.060745 | 0.099533 |  | 0.168 | 0.099533 | 0 |  | 0 | 0 | 0 |  | 0 | 0 | 0
2742 | МТП №110 ВЛ-10 кВ №1 ПС 35 кВ Крюково | филиал ПАО "Россети Центр" - "Белгородэнерго" | Белгородская область | Борисовский район | 10 | 0.063 | 0.013884 | 0.048503 |  | 0.06615 | 0.048503 | 0 |  | 0 | 0 | 0 |  | 0 | 0 | 0
2743 | МТП №112 ВЛ-10 кВ №1 ПС 35 кВ Крюково | филиал ПАО "Россети Центр" - "Белгородэнерго" | Белгородская область | Борисовский район | 10 | 0.06 | 0.010577 | 0.048649 |  | 0.063 | 0.048649 | 0 |  | 0 | 0 | 0 |  | 0 | 0 | 0
2744 | МТП №301 ВЛ-10 кВ №3 ПС 35 кВ Крюково | филиал ПАО "Россети Центр" - "Белгородэнерго" | Белгородская область | Борисовский район | 10 | 0.1 | 0.024336 | 0.074856 |  | 0.105 | 0.074856 | 0 |  | 0 | 0 | 0 | 0 | 0 | 0 | 0
2745 | МТП №305 ВЛ-10 кВ №3 ПС 35 кВ Крюково | филиал ПАО "Россети Центр" - "Белгородэнерго" | Белгородская область | Борисовский район | 10 | 0.063 | 0.030444 | 0.031546 |  | 0.06615 | 0.033135 | 0 |  | 0 | 0 | 3 |  | 1.5 | 1.5 | 0.001589
2746 | МТП №405 ВЛ-10 кВ №4 ПС 35 кВ Крюково | филиал ПАО "Россети Центр" - "Белгородэнерго" | Белгородская область | Борисовский район | 10 | 0.1 | 0.018373 | 0.08039 |  | 0.105 | 0.08039 | 0 |  | 0 | 0 | 0 |  | 0 | 0 | 0
2747 | МТП №412 ВЛ-10 кВ №4 ПС 35 кВ Крюково | филиал ПАО "Россети Центр" - "Белгородэнерго" | Белгородская область | Борисовский район | 10 | 0.1 | 0.027988 | 0.071467 |  | 0.105 | 0.071467 | 0 |  | 0 | 0 | 0 |  | 0 | 0 | 0
2748 | МТП №201 ВЛ-10 кВ №2 ПС 35 кВ Зозули | филиал ПАО "Россети Центр" - "Белгородэнерго" | Белгородская область | Борисовский район | 10 | 0.1 | 0.026527 | 0.072823 |  | 0.105 | 0.072823 | 0 |  | 0 | 0 | 0 |  | 0 | 0 | 0
2749 | МТП №403 ВЛ-10 кВ №4 ПС 35 кВ Зозули | филиал ПАО "Россети Центр" - "Белгородэнерго" | Белгородская область | Борисовский район | 10 | 0.16 | 0.034666 | 0.12082 |  | 0.168 | 0.12373 | 0 |  | 0 | 0 | 5.5 |  | 2.75 | 2.75 | 0.0029131
2750 | МТП №507 ВЛ-10 кВ №5 ПС 35 кВ Зозули | филиал ПАО "Россети Центр" - "Белгородэнерго" | Белгородская область | Борисовский район | 10 | 0.16 | 0.067941 | 0.092855 |  | 0.168 | 0.092855 | 0 |  | 0 | 0 | 0 | 0 | 0 | 0 | 0
2751 | КТП №701 ВЛ-10 кВ №7 ПС 35 кВ Зозули | филиал ПАО "Россети Центр" - "Белгородэнерго" | Белгородская область | Борисовский район | 10 | 0.16 | 0.035718 | 0.12276 |  | 0.168 | 0.12276 | 0 |  | 0 | 0 | 0 |  | 0 | 0 | 0
2752 | МТП №721 ВЛ-10 кВ №7 ПС 35 кВ Зозули | филиал ПАО "Россети Центр" - "Белгородэнерго" | Белгородская область | Борисовский район | 10 | 0.063 | 0.021947 | 0.04102 |  | 0.06615 | 0.04102 | 0 |  | 0 | 0 | 0 |  | 0 | 0 | 0
2753 | КТП №728 ВЛ-10 кВ №7 ПС 35 кВ Зозули | филиал ПАО "Россети Центр" - "Белгородэнерго" | Белгородская область | Борисовский район | 10 | 0.25 | 0.020626 | 0.22446 |  | 0.2625 | 0.22446 | 0 |  | 0 | 0 | 0 |  | 0 | 0 | 0
2754 | МТП №729 ВЛ-10 кВ №7 ПС 35 кВ Зозули | филиал ПАО "Россети Центр" - "Белгородэнерго" | Белгородская область | Борисовский район | 10 | 0.25 | 0.032467 | 0.21347 |  | 0.2625 | 0.21347 | 0 |  | 0 | 0 | 0 |  | 0 | 0 | 0
2755 | МТП №734 ВЛ-10 кВ №7 ПС 35 кВ Зозули | филиал ПАО "Россети Центр" - "Белгородэнерго" | Белгородская область | Борисовский район | 10 | 0.1 | 0.044275 | 0.056353 |  | 0.105 | 0.056353 | 0 |  | 0 | 0 | 0 |  | 0 | 0 | 0
2756 | МТП №802 ВЛ-10 кВ №8 ПС 35 кВ Зозули | филиал ПАО "Россети Центр" - "Белгородэнерго" | Белгородская область | Борисовский район | 10 | 0.16 | 0.060624 | 0.099645 |  | 0.168 | 0.099645 | 0 |  | 0 | 0 | 0 |  | 0 | 0 | 0
2757 | МТП №812 ВЛ-10 кВ №8 ПС 35 кВ Зозули | филиал ПАО "Россети Центр" - "Белгородэнерго" | Белгородская область | Борисовский район | 10 | 0.1 | 0.024372 | 0.074823 |  | 0.105 | 0.074823 | 0 |  | 0 | 0 | 0 |  | 0 | 0 | 0
2758 | МТП №813 ВЛ-10 кВ №8 ПС 35 кВ Зозули | филиал ПАО "Россети Центр" - "Белгородэнерго" | Белгородская область | Борисовский район | 10 | 0.16 | 0.021105 | 0.13632 |  | 0.168 | 0.13632 | 0 |  | 0 | 0 | 0 |  | 0 | 0 | 0
2759 | МТП №814 ВЛ-10 кВ №8 ПС 35 кВ Зозули | филиал ПАО "Россети Центр" - "Белгородэнерго" | Белгородская область | Борисовский район | 10 | 0.1 | 0.024255 | 0.074931 |  | 0.105 | 0.074931 | 0 |  | 0 | 0 | 0 |  | 0 | 0 | 0
2760 | МТП №1109 ВЛ-10 кВ №11 ПС 35 кВ Зозули | филиал ПАО "Россети Центр" - "Белгородэнерго" | Белгородская область | Борисовский район | 10 | 0.1 | 0.034761 | 0.065182 |  | 0.105 | 0.065182 | 0 |  | 0 | 0 | 0 |  | 0 | 0 | 0
2761 | МТП №1110 ВЛ-10 кВ №11 ПС 35 кВ Зозули | филиал ПАО "Россети Центр" - "Белгородэнерго" | Белгородская область | Борисовский район | 10 | 0.1 | 0.032359 | 0.067411 |  | 0.105 | 0.067411 | 0 |  | 0 | 0 | 0 |  | 0 | 0 | 0
2762 | МТП №106 ВЛ-10 кВ №1 ПС 35 кВ Грузское | филиал ПАО "Россети Центр" - "Белгородэнерго" | Белгородская область | Борисовский район | 10 | 0.16 | 0.042328 | 0.11662 |  | 0.168 | 0.11662 | 0 |  | 0 | 0 | 0 | 0 | 0 | 0 | 0
2763 | МТП №110 ВЛ-10 кВ №1 ПС 35 кВ Грузское | филиал ПАО "Россети Центр" - "Белгородэнерго" | Белгородская область | Борисовский район | 10 | 0.25 | 0.032345 | 0.21358 |  | 0.2625 | 0.21358 | 0 |  | 0 | 0 | 0 |  | 0 | 0 | 0
2764 | КТП №501 ВЛ-10 кВ №5 ПС 35 кВ Грузское | филиал ПАО "Россети Центр" - "Белгородэнерго" | Белгородская область | Борисовский район | 10 | 0.1 | 0.022001 | 0.077023 |  | 0.105 | 0.077023 | 0 |  | 0 | 0 | 0 |  | 0 | 0 | 0
2765 | МТП №305 ВЛ-10 кВ №3 ПС 110 кВ Борисовка | филиал ПАО "Россети Центр" - "Белгородэнерго" | Белгородская область | Борисовский район | 10 | 0.16 | 0.058889 | 0.10126 |  | 0.168 | 0.10126 | 0 |  | 0 | 0 | 0 |  | 0 | 0 | 0
4317 | КТП №201 ВЛ-10 №2 ПС-110 Оросительная | филиал ПАО "Россети Центр" - "Белгородэнерго" | Белгородская область | Валуйский район | 10 | 0.8 | 0.66874 | отсутствует |  | 0.42 | -0.23083 | 0 |  | 0 | 0 | 0 |  | 0 | 0 | 0
2767 | КТП №602 ВЛ-10 кВ №6 ПС 35 кВ Крюково | филиал ПАО "Россети Центр" - "Белгородэнерго" | Белгородская область | Борисовский район | 10 | 0.1 | 0.04942 | 0.051578 |  | 0.105 | 0.051578 | 0 |  | 0 | 0 | 0 |  | 0 | 0 | 0
2768 | КТП №109 ВЛ-10 кВ №1 ПС 110 кВ Борисовка | филиал ПАО "Россети Центр" - "Белгородэнерго" | Белгородская область | Борисовский район | 10 | 0.1 | 0.002072 | 0.095517 |  | 0.105 | 0.095517 | 0 |  | 0 | 0 | 0 |  | 0 | 0 | 0
2769 | КТП №404 ВЛ-10 кВ №4 ПС 35 кВ Крюково | филиал ПАО "Россети Центр" - "Белгородэнерго" | Белгородская область | Борисовский район | 10 | 0.1 | 0.009876 | 0.088275 |  | 0.105 | 0.088275 | 0 |  | 0 | 0 | 0 |  | 0 | 0 | 0
3599 | ЗТП-705 ПС Западная Г-2,3 | филиал ПАО "Россети Центр" - "Белгородэнерго" | Белгородская область | г. Белгород | 10 | 1.03 | 0.66836 | отсутствует |  | 0.42 | -0.23048 | 0 |  | 0 | 0 | 0 |  | 0 | 0 | 0
9358 | КТП №105 ПС Радьковка | филиал ПАО "Россети Центр" - "Белгородэнерго" | Белгородская область | Прохоровский район | 10 | 0.8 | 0.667 | отсутствует |  | 0.42 | -0.22922 | 0 |  | 0 | 0 | 0 |  | 0 | 0 | 0
2772 | КТП №503 ВЛ-10 кВ №5 ПС 35 кВ Крюково | филиал ПАО "Россети Центр" - "Белгородэнерго" | Белгородская область | Борисовский район | 10 | 0.025 | 0.002723 | 0.021833 |  | 0.02625 | 0.021833 | 0 |  | 0 | 0 | 0 |  | 0 | 0 | 0
2773 | КТП №417 ВЛ-10 кВ №4 ПС 35 Крюково | филиал ПАО "Россети Центр" - "Белгородэнерго" | Белгородская область | Борисовский район | 10 | 0.1 | 0.015717 | 0.082855 |  | 0.105 | 0.082855 | 0 |  | 0 | 0 | 0 |  | 0 | 0 | 0
2774 | КТП №1301 ВЛ-10 кВ №13 ПС 35 кВ Зозули | филиал ПАО "Россети Центр" - "Белгородэнерго" | Белгородская область | Борисовский район | 10 | 0.4 | 0.031596 | 0.36044 |  | 0.42 | 0.36044 | 0 |  | 0 | 0 | 0 |  | 0 | 0 | 0
2775 | КТП №1302 ВЛ-10 кВ №13 ПС 35 кВ Зозули | филиал ПАО "Россети Центр" - "Белгородэнерго" | Белгородская область | Борисовский район | 10 | 2 | 0.844 | 0.19117 |  | 1.05 | 0.19117 | 0 |  | 0 | 0 | 0 |  | 0 | 0 | 0
2776 | КТП №307 ВЛ-10 кВ №3 ПС 35 кВ Зозули | филиал ПАО "Россети Центр" - "Белгородэнерго" | Белгородская область | Борисовский район | 10 | 0.1 | 0.08058 | 0.022662 |  | 0.105 | 0.022662 | 0 |  | 0 | 0 | 0 |  | 0 | 0 | 0
2777 | КТП №1203 ВЛ-10 кВ №12 ПС 35 кВ Зозули | филиал ПАО "Россети Центр" - "Белгородэнерго" | Белгородская область | Борисовский район | 10 | 0.025 | 0 | 0.02436 |  | 0.02625 | 0.02436 | 0 |  | 0 | 0 | 0 |  | 0 | 0 | 0
2778 | КТП №1201 ВЛ-10 кВ №12 ПС 35 кВ Зозули | филиал ПАО "Россети Центр" - "Белгородэнерго" | Белгородская область | Борисовский район | 10 | 0.8 | 0.4 | 0.01856 |  | 0.42 | 0.01856 | 0 |  | 0 | 0 | 0 |  | 0 | 0 | 0
2779 | КТП №1202 ВЛ-10 кВ №12 ПС 35 кВ Зозули | филиал ПАО "Россети Центр" - "Белгородэнерго" | Белгородская область | Борисовский район | 10 | 0.063 | 0.015813 | 0.046713 |  | 0.06615 | 0.046713 | 0 |  | 0 | 0 | 0 |  | 0 | 0 | 0
2780 | КТП №1401 ВЛ-10 кВ №14 ПС 110 Борисовка | филиал ПАО "Россети Центр" - "Белгородэнерго" | Белгородская область | Борисовский район | 10 | 0.8 | 0.41394 | 0.0056237 |  | 0.42 | 0.0056237 | 0 |  | 0 | 0 | 0 |  | 0 | 0 | 0
2781 | КТП №403 ВЛ-10 кВ №4 ПС 110 кВ Борисовка | филиал ПАО "Россети Центр" - "Белгородэнерго" | Белгородская область | Борисовский район | 10 | 0.063 | 0.000669 | 0.060766 |  | 0.06615 | 0.060766 | 0 |  | 0 | 0 | 0 | 0 | 0 | 0 | 0
10766 | ЗТП 211н ПС Пушкарная | филиал ПАО "Россети Центр" - "Белгородэнерго" | Белгородская область | Старооскольский городской округ | 10 | 1.26 | 0.90825 | отсутствует |  | 0.6615 | -0.22898 | 0 |  | 0 | 0 | 0 |  | 0 | 0 | 0
2783 | КТП №1404 ВЛ-10 кВ №14 ПС 110 кВ Борисовка | филиал ПАО "Россети Центр" - "Белгородэнерго" | Белгородская область | Борисовский район | 10 | 0.1 | 0.020962 | 0.077987 |  | 0.105 | 0.077987 | 0 |  | 0 | 0 | 0 |  | 0 | 0 | 0
2902 | РП-66 ПС Западная Г-26,Г-27 | филиал ПАО "Россети Центр" - "Белгородэнерго" | Белгородская область | г. Белгород | 10 | 1.26 | 0.908 | отсутствует |  | 0.6615 | -0.22875 | 0 |  | 0 | 0 | 0 |  | 0 | 0 | 0
10382 | ЗТП 1205 ПС Казацкие Бугры | филиал ПАО "Россети Центр" - "Белгородэнерго" | Белгородская область | Старооскольский городской округ | 6 | 1.26 | 0.9074 | отсутствует |  | 0.6615 | -0.2282 | 0 |  | 0 | 0 | 0 |  | 0 | 0 | 0
3698 | КТП-888 ПС Дубовое | филиал ПАО "Россети Центр" - "Белгородэнерго" | Белгородская область | г. Белгород | 10 | 0.8 | 0.665 | отсутствует |  | 0.42 | -0.22736 | 0 |  | 0 | 0 | 0 |  | 0 | 0 | 0
2787 | КТП №710 ВЛ-10 кВ №7 ПС 35 кВ Зозули | филиал ПАО "Россети Центр" - "Белгородэнерго" | Белгородская область | Борисовский район | 10 | 0.1 | 0.001603 | 0.095952 |  | 0.105 | 0.095952 | 0 |  | 0 | 0 | 0 |  | 0 | 0 | 0
2788 | КТП №802 ВЛ-10 кВ №8 ПС 110 кВ Борисовка | филиал ПАО "Россети Центр" - "Белгородэнерго" | Белгородская область | Борисовский район | 10 | 0.16 | 0.01582 | 0.14122 |  | 0.168 | 0.14122 | 0 |  | 0 | 0 | 0 |  | 0 | 0 | 0
2789 | КТП №408 ВЛ-10 кВ №4 ПС 35 кВ Крюково | филиал ПАО "Россети Центр" - "Белгородэнерго" | Белгородская область | Борисовский район | 10 | 0.25 | 0.031096 | 0.21474 |  | 0.2625 | 0.21474 | 0 |  | 0 | 0 | 0 |  | 0 | 0 | 0
2790 | КТП №401 ВЛ-10 кВ №4 ПС 35 кВ Грузское | филиал ПАО "Россети Центр" - "Белгородэнерго" | Белгородская область | Борисовский район | 10 | 0.16 | 0.002492 | 0.15359 |  | 0.168 | 0.15359 | 0 |  | 0 | 0 | 0 |  | 0 | 0 | 0
2791 | КТП №316 ВЛ-10 кВ №3 ПС 110 кВ Борисовка | филиал ПАО "Россети Центр" - "Белгородэнерго" | Белгородская область | Борисовский район | 10 | 0.4 | 0.004366 | 0.38571 |  | 0.42 | 0.38571 | 0 |  | 0 | 0 | 0 |  | 0 | 0 | 0
2792 | КТП №909 ВЛ-10 кВ №9 ПС 110 кВ Борисовка | филиал ПАО "Россети Центр" - "Белгородэнерго" | Белгородская область | Борисовский район | 10 | 0.04 | 0.003834 | 0.035418 |  | 0.042 | 0.035418 | 0 |  | 0 | 0 | 0 |  | 0 | 0 | 0
2793 | КТП №107 ВЛ-10 кВ №1 ПС 35 кВ Зозули | филиал ПАО "Россети Центр" - "Белгородэнерго" | Белгородская область | Борисовский район | 10 | 0.16 | 0.015718 | 0.14132 |  | 0.168 | 0.14132 | 0 |  | 0 | 0 | 0 |  | 0 | 0 | 0
2794 | КТП №308 ВЛ-10 кВ №3 ПС 35 кВ Зозули | филиал ПАО "Россети Центр" - "Белгородэнерго" | Белгородская область | Борисовский район | 10 | 0.16 | 0.00184 | 0.1542 |  | 0.168 | 0.1542 | 0 |  | 0 | 0 | 0 |  | 0 | 0 | 0
2795 | КТП №109 ВЛ-10 кВ №1 ПС 35 кВ Зозули | филиал ПАО "Россети Центр" - "Белгородэнерго" | Белгородская область | Борисовский район | 10 | 0.16 | 0.0159 | 0.14115 |  | 0.168 | 0.14115 | 0 |  | 0 | 0 | 0 |  | 0 | 0 | 0
2796 | КТП №1502 ВЛ-10 кВ №15 ПС 110 кВ Борисовка | филиал ПАО "Россети Центр" - "Белгородэнерго" | Белгородская область | Борисовский район | 10 | 2.5 | 1.2824 | 1.246 |  | 2.625 | 1.246 | 0 |  | 0 | 0 | 0 |  | 0 | 0 | 0
2926 | ЗТП-24 ПС АРЗ Г-6,ПС Белгород-110 Г-3 | филиал ПАО "Россети Центр" - "Белгородэнерго" | Белгородская область | г. Белгород | 6 | 1.26 | 0.90225 | отсутствует |  | 0.6615 | -0.22341 | 0 |  | 0 | 0 | 0 |  | 0 | 0 | 0
2798 | КТП №313 ВЛ-10 кВ №3 ПС 35 кВ Крюково | филиал ПАО "Россети Центр" - "Белгородэнерго" | Белгородская область | Борисовский район | 10 | 0.1 | 0.042511 | 0.05799 |  | 0.105 | 0.05799 | 0 |  | 0 | 0 | 0 |  | 0 | 0 | 0
2799 | КТП №418 ВЛ-10 кВ №4 ПС 35 кВ Крюково | филиал ПАО "Россети Центр" - "Белгородэнерго" | Белгородская область | Борисовский район | 10 | 0.16 | 0.00885 | 0.14769 |  | 0.168 | 0.14769 | 0 |  | 0 | 0 | 0 |  | 0 | 0 | 0
2800 | КТП №419 ВЛ-10 кВ №4 ПС 35 кВ Крюково | филиал ПАО "Россети Центр" - "Белгородэнерго" | Белгородская область | Борисовский район | 10 | 0.063 | 0.017661 | 0.044998 |  | 0.06615 | 0.044998 | 0 |  | 0 | 0 | 0 |  | 0 | 0 | 0
2801 | СТП №501 ВЛ-10 кВ №5 ПС 35 кВ Зозули | филиал ПАО "Россети Центр" - "Белгородэнерго" | Белгородская область | Борисовский район | 10 | 0.04 | 0.002984 | 0.036207 |  | 0.042 | 0.036207 | 0 |  | 0 | 0 | 0 |  | 0 | 0 | 0
2802 | СТП №702 ВЛ-10 кВ №7 ПС 35 кВ Зозули | филиал ПАО "Россети Центр" - "Белгородэнерго" | Белгородская область | Борисовский район | 10 | 0.032 | 0.006284 | 0.025349 |  | 0.0336 | 0.025349 | 0 |  | 0 | 0 | 0 |  | 0 | 0 | 0
2803 | КТП №504 ВЛ-10 кВ №5 ПС 35 кВ Крюково | филиал ПАО "Россети Центр" - "Белгородэнерго" | Белгородская область | Борисовский район | 10 | 0.063 | 0.010957 | 0.051219 |  | 0.06615 | 0.051219 | 0 |  | 0 | 0 | 0 |  | 0 | 0 | 0
10812 | ЗТП 1304н ПС Центральная | филиал ПАО "Россети Центр" - "Белгородэнерго" | Белгородская область | Старооскольский городской округ | 10 | 1.26 | 0.90159 | отсутствует |  | 0.6615 | -0.2228 | 0 |  | 0 | 0 | 0 |  | 0 | 0 | 0
2805 | КТП №1503 ВЛ-10 кВ №15 ПС 110 кВ Борисовка | филиал ПАО "Россети Центр" - "Белгородэнерго" | Белгородская область | Борисовский район | 10 | 0.04 | 0.00321 | 0.035997 |  | 0.042 | 0.035997 | 0 |  | 0 | 0 | 0 |  | 0 | 0 | 0
2806 | КТП №508 ВЛ-10 кВ №5 ПС 35 кВ Зозули | филиал ПАО "Россети Центр" - "Белгородэнерго" | Белгородская область | Борисовский район | 10 | 0.16 | 0.00095 | 0.15502 |  | 0.168 | 0.15502 | 0 |  | 0 | 0 | 0 |  | 0 | 0 | 0
2807 | КТП №204 ВЛ-10 кВ №2 ПС 35 кВ Грузское | филиал ПАО "Россети Центр" - "Белгородэнерго" | Белгородская область | Борисовский район | 10 | 0.63 | 0.18533 | 0.44189 |  | 0.6615 | 0.44189 | 0 |  | 0 | 0 | 0 |  | 0 | 0 | 0
2808 | КТП №517 ВЛ-10 кВ №5 ПС 110 кВ Борисовка | филиал ПАО "Россети Центр" - "Белгородэнерго" | Белгородская область | Борисовский район | 10 | 0.04 | 0.007241 | 0.032256 |  | 0.042 | 0.032256 | 0 |  | 0 | 0 | 0 |  | 0 | 0 | 0
2809 | КТП №708 ВЛ-10к В №7 ПС 35 кВ Зозули | филиал ПАО "Россети Центр" - "Белгородэнерго" | Белгородская область | Борисовский район | 10 | 0.063 | 0.005776 | 0.056027 |  | 0.06615 | 0.056027 | 0 |  | 0 | 0 | 0 |  | 0 | 0 | 0
2810 | КТП №815 ВЛ-10 кВ №8 ПС 110 кВ Борисовка | филиал ПАО "Россети Центр" - "Белгородэнерго" | Белгородская область | Борисовский район | 10 | 0.25 | 0.007569 | 0.23658 |  | 0.2625 | 0.23658 | 0 |  | 0 | 0 | 0 |  | 0 | 0 | 0
2811 | КТП 817 ВЛ-10кВ №8 ПС 110кВ Борисовка | филиал ПАО "Россети Центр" - "Белгородэнерго" | Белгородская область | Борисовский район | 10 | 0.1 | 0.01671 | 0.081933 |  | 0.105 | 0.081933 | 0 |  | 0 | 0 | 0 |  | 0 | 0 | 0
2812 | КТП №414 ВЛ-10 кВ №4 ПС 35 кВ Зозули | филиал ПАО "Россети Центр" - "Белгородэнерго" | Белгородская область | Борисовский район | 10 | 0.16 | 0.021405 | 0.13604 |  | 0.168 | 0.13604 | 0 |  | 0 | 0 | 0 |  | 0 | 0 | 0
2813 | КТП №405 ВЛ-10 кВ №4 ПС 35 кВ Зозули | филиал ПАО "Россети Центр" - "Белгородэнерго" | Белгородская область | Борисовский район | 10 | 0.25 | 0.034258 | 0.21181 |  | 0.2625 | 0.21181 | 0 |  | 0 | 0 | 0 |  | 0 | 0 | 0
2814 | КТП №415 ВЛ-10 кВ №4 ПС 35 кВ Зозули | филиал ПАО "Россети Центр" - "Белгородэнерго" | Белгородская область | Борисовский район | 10 | 0.16 | 0.09638 | 0.066463 |  | 0.168 | 0.066463 | 0 |  | 0 | 0 | 0 |  | 0 | 0 | 0
2815 | СТП №724 ВЛ-10 кВ №7 ПС 35 кВ Зозули | филиал ПАО "Россети Центр" - "Белгородэнерго" | Белгородская область | Борисовский район | 10 | 0.063 | 0.003286 | 0.058338 |  | 0.06615 | 0.058338 | 0 |  | 0 | 0 | 0 |  | 0 | 0 | 0
3370 | ЗТП-875 ПС Витаминный комбинат Г-25,26 | филиал ПАО "Россети Центр" - "Белгородэнерго" | Белгородская область | г. Белгород | 6 | 0.8 | 0.66 | отсутствует |  | 0.42 | -0.22272 | 0 |  | 0 | 0 | 0 |  | 0 | 0 | 0
2911 | ЗТП-7 ПС Крейда Г-8, ПС Б-2 Г-12 | филиал ПАО "Россети Центр" - "Белгородэнерго" | Белгородская область | г. Белгород | 6 | 1.03 | 0.65986 | отсутствует |  | 0.42 | -0.22259 | 0 |  | 0 | 0 | 0 |  | 0 | 0 | 0
2818 | КТП №1508 ВЛ-10кВ №15 ПС 110кВ Борисовка | филиал ПАО "Россети Центр" - "Белгородэнерго" | Белгородская область | Борисовский район | 10 | 0.1 | 0.006052 | 0.091824 |  | 0.105 | 0.091824 | 0 |  | 0 | 0 | 0 |  | 0 | 0 | 0
2819 | КТП №1108 ВЛ-10 кВ №11 ПС 110 кВ Борисовка | филиал ПАО "Россети Центр" - "Белгородэнерго" | Белгородская область | Борисовский район | 10 | 0.25 | 0 | 0.2436 |  | 0.2625 | 0.2436 | 0 |  | 0 | 0 | 0 |  | 0 | 0 | 0
2820 | СТП №109 ВЛ-10кВ №1 ПС 35кВ Крюково | филиал ПАО "Россети Центр" - "Белгородэнерго" | Белгородская область | Борисовский район | 10 | 0.063 | 0.00138 | 0.060107 |  | 0.06615 | 0.060107 | 0 |  | 0 | 0 | 0 |  | 0 | 0 | 0
2821 | КТП №309 ВЛ-10 кВ №3 ПС 35 кВ Зозули | филиал ПАО "Россети Центр" - "Белгородэнерго" | Белгородская область | Борисовский район | 10 | 1.26 | 0.63 | 0.029232 |  | 0.6615 | 0.029232 | 0 |  | 0 | 0 | 0 |  | 0 | 0 | 0
2822 | КТП №818 ВЛ-10кВ №8 ПС 110кВ Борисовка | филиал ПАО "Россети Центр" - "Белгородэнерго" | Белгородская область | Борисовский район | 10 | 0.25 | 0.008298 | 0.2359 |  | 0.2625 | 0.2359 | 0 |  | 0 | 0 | 0 |  | 0 | 0 | 0
2823 | КТП №418 ВЛ-10 кВ №4 ПС 35 кВ Зозули | филиал ПАО "Россети Центр" - "Белгородэнерго" | Белгородская область | Борисовский район | 10 | 0.25 | 0.095746 | 0.15475 |  | 0.2625 | 0.15475 | 0 |  | 0 | 0 | 0 |  | 0 | 0 | 0
2824 | СТП №116 ВЛ-10 кВ №1 ПС 35 кВ Крюково | филиал ПАО "Россети Центр" - "Белгородэнерго" | Белгородская область | Борисовский район | 10 | 0.063 | 0.031365 | 0.03228 |  | 0.06615 | 0.03228 | 0 |  | 0 | 0 | 0 |  | 0 | 0 | 0
9378 | КТП №1505 ВЛ-10 кВ № 15 ПС Александровка | филиал ПАО "Россети Центр" - "Белгородэнерго" | Белгородская область | Прохоровский район | 10 | 1.26 | 0.9 | отсутствует |  | 0.6615 | -0.22133 | 0 |  | 0 | 0 | 0 |  | 0 | 0 | 0
2826 | КТП №323 ВЛ-10 кВ №3 ПС 35 кВ Крюково | филиал ПАО "Россети Центр" - "Белгородэнерго" | Белгородская область | Борисовский район | 10 | 0.25 | 0.013831 | 0.23076 |  | 0.2625 | 0.23076 | 0 |  | 0 | 0 | 0 |  | 0 | 0 | 0
2827 | КТП №916 ВЛ-10кВ №9 ПС 110кВ Борисовка | филиал ПАО "Россети Центр" - "Белгородэнерго" | Белгородская область | Борисовский район | 10 | 0.1 | 0.05 | 0.05104 |  | 0.105 | 0.05104 | 0 |  | 0 | 0 | 0 |  | 0 | 0 | 0
2828 | СТП №116 ВЛ-10 кВ №1 ПС 35 кВ Зозули | филиал ПАО "Россети Центр" - "Белгородэнерго" | Белгородская область | Борисовский район | 10 | 0.063 | 0.011345 | 0.050859 |  | 0.06615 | 0.050859 | 0 |  | 0 | 0 | 0 |  | 0 | 0 | 0
2829 | ТП №520 ВЛ-10 кВ №5 ПС 110 кВ Борисовка | филиал ПАО "Россети Центр" - "Белгородэнерго" | Белгородская область | Борисовский район | 10 | 0.063 | 0.025974 | 0.037283 |  | 0.06615 | 0.037283 | 0 |  | 0 | 0 | 0 |  | 0 | 0 | 0
2830 | СТП 1302 ПС Борисовка | филиал ПАО "Россети Центр" - "Белгородэнерго" | Белгородская область | Борисовский район | 10 | 0.063 | 0.031 | 0.032619 |  | 0.06615 | 0.032619 | 0 |  | 0 | 0 | 0 |  | 0 | 0 | 0
2831 | СТП 113 ПС Грузское | филиал ПАО "Россети Центр" - "Белгородэнерго" | Белгородская область | Борисовский район | 10 | 0.063 | 0.034 | 0.029835 |  | 0.06615 | 0.029835 | 0 |  | 0 | 0 | 0 |  | 0 | 0 | 0
2832 | КТП 523 ПС Зозули | филиал ПАО "Россети Центр" - "Белгородэнерго" | Белгородская область | Борисовский район | 10 | 0.16 | 0.074 | 0.087232 |  | 0.168 | 0.087232 | 0 |  | 0 | 0 | 0 |  | 0 | 0 | 0
2833 | КТП 419 ПС Зозули | филиал ПАО "Россети Центр" - "Белгородэнерго" | Белгородская область | Борисовский район | 10 | 0.1 | 0.036 | 0.064032 |  | 0.105 | 0.064032 | 0 |  | 0 | 0 | 0 |  | 0 | 0 | 0
2834 | СТП 917 ПС Борисовка | филиал ПАО "Россети Центр" - "Белгородэнерго" | Белгородская область | Борисовский район | 10 | 0.063 | 0.026 | 0.037259 |  | 0.06615 | 0.037259 | 0 |  | 0 | 0 | 0 |  | 0 | 0 | 0
2835 | КТП 310 ПС Зозули | филиал ПАО "Россети Центр" - "Белгородэнерго" | Белгородская область | Борисовский район | 10 | 0.16 | 0.083 | 0.07888 |  | 0.168 | 0.07888 | 0 |  | 0 | 0 | 0 |  | 0 | 0 | 0
2836 | СТП 117 ПС Крюково | филиал ПАО "Россети Центр" - "Белгородэнерго" | Белгородская область | Борисовский район | 10 | 0.063 | 0.031 | 0.032619 |  | 0.06615 | 0.032619 | 0 |  | 0 | 0 | 0 |  | 0 | 0 | 0
2837 | СТП 821 ПС Зозули | филиал ПАО "Россети Центр" - "Белгородэнерго" | Белгородская область | Борисовский район | 10 | 0.063 | 0.038 | 0.026123 |  | 0.06615 | 0.026123 | 0 |  | 0 | 0 | 0 |  | 0 | 0 | 0
2838 | КТП - 311 ПС Зозули | филиал ПАО "Россети Центр" - "Белгородэнерго" | Белгородская область | Борисовский район | 10 | 0.4 | 0.146 | 0.25427 |  | 0.42 | 0.25427 | 0 |  | 0 | 0 | 0 |  | 0 | 0 | 0
2839 | Белгородская область | филиал ПАО "Россети Центр" - "Белгородэнерго" | Белгородская область | Борисовский район | 10 | 0.1 | 0.036 | 0.064032 |  | 0.105 | 0.064032 | 0 |  | 0 | 0 | 0 |  | 0 | 0 | 0
12312 | КТП №302 ВЛ-10 кВ №3 ПС Больше-Троица | филиал ПАО "Россети Центр" - "Белгородэнерго" | Белгородская область | Шебекинский район | 10 | 0.8 | 0.65806 | отсутствует |  | 0.42 | -0.22092 | 0 |  | 0 | 0 | 0 |  | 0 | 0 | 0
10820 | ЗТП 4106н ПС Центральная | филиал ПАО "Россети Центр" - "Белгородэнерго" | Белгородская область | Старооскольский городской округ | 10 | 1.26 | 0.89945 | отсутствует |  | 0.6615 | -0.22082 | 0 |  | 0 | 0 | 0 |  | 0 | 0 | 0
2842 | РП-3 ПС Белгород-110 Г-3,Г-11 | филиал ПАО "Россети Центр" - "Белгородэнерго" | Белгородская область | г. Белгород | 6 | 0.4 | 0.16231 | 0.23914 |  | 0.42 | 0.23914 | 0 |  | 0 | 0 | 0 |  | 0 | 0 | 0
2843 | РП-4 ПС Белгород-110 Г-7 | филиал ПАО "Россети Центр" - "Белгородэнерго" | Белгородская область | г. Белгород | 6 | 0.32 | 0.1647 | 0.0030624 |  | 0.168 | 0.0030624 | 0 |  | 0 | 0 | 0 |  | 0 | 0 | 0
2845 | РП-13 ПС АРЗ Г-5,Г-6 | филиал ПАО "Россети Центр" - "Белгородэнерго" | Белгородская область | г. Белгород | 6 | 1 | 0.10908 | 0.87317 |  | 1.05 | 0.87317 | 0 |  | 0 | 0 | 0 |  | 0 | 0 | 0
2846 | РП-14 ПС Южная Г-4,Г-6 | филиал ПАО "Россети Центр" - "Белгородэнерго" | Белгородская область | г. Белгород | 6 | 0.25 | 0.022432 | 0.22278 |  | 0.2625 | 0.22278 | 0 |  | 0 | 0 | 0 |  | 0 | 0 | 0
2847 | РП-15 ПС Южная Г-3,Г-5 | филиал ПАО "Россети Центр" - "Белгородэнерго" | Белгородская область | г. Белгород | 6 | 0.1 | 0.049 | 0.051968 |  | 0.105 | 0.051968 | 0 |  | 0 | 0 | 0 |  | 0 | 0 | 0
3327 | ЗТП-352 ПС Белгород-110 Г-10 | филиал ПАО "Россети Центр" - "Белгородэнерго" | Белгородская область | г. Белгород | 6 | 1.03 | 0.65746 | отсутствует |  | 0.42 | -0.22037 | 0 |  | 0 | 0 | 0 |  | 0 | 0 | 0
5685 | ЗТП 87 ПС Лебеди | филиал ПАО "Россети Центр" - "Белгородэнерго" | Белгородская область | Губкинский район | 6 | 1.26 | 0.898 | отсутствует |  | 0.6615 | -0.21947 | 0 |  | 0 | 0 | 0 |  | 0 | 0 | 0
2948 | ЗТП-64 ПС Белгород-2 Г-3 | филиал ПАО "Россети Центр" - "Белгородэнерго" | Белгородская область | г. Белгород | 6 | 1.03 | 0.65554 | отсутствует |  | 0.42 | -0.21858 | 0 |  | 0 | 0 | 0 |  | 0 | 0 | 0
5582 | КТП 22 ПС Грайворон | филиал ПАО "Россети Центр" - "Белгородэнерго" | Белгородская область | Грайворонский район | 10 | 1.26 | 0.89657 | отсутствует |  | 0.6615 | -0.21814 | 0 |  | 0 | 0 | 0 |  | 0 | 0 | 0
2852 | РП-22 ПС Южная Г-2,Г-10 | филиал ПАО "Россети Центр" - "Белгородэнерго" | Белгородская область | г. Белгород | 6 | 2 | 1.0049 | 0.041899 |  | 1.05 | 0.041899 | 0 |  | 0 | 0 | 0 |  | 0 | 0 | 0
2853 | РП-25 ПС Белгород-110 Г-1,Г-2 | филиал ПАО "Россети Центр" - "Белгородэнерго" | Белгородская область | г. Белгород | 6 | 1.26 | 0.65131 | 0.00946 |  | 0.6615 | 0.00946 | 0 |  | 0 | 0 | 0 |  | 0 | 0 | 0
2854 | РП-26 ПС Белгород-2 Г-4,Г-5 | филиал ПАО "Россети Центр" - "Белгородэнерго" | Белгородская область | г. Белгород | 6 | 0.1 | 0.035 | 0.06496 |  | 0.105 | 0.06496 | 0 |  | 0 | 0 | 0 |  | 0 | 0 | 0
9396 | КТП №1510 ПС Александровка | филиал ПАО "Россети Центр" - "Белгородэнерго" | Белгородская область | Прохоровский район | 10 | 0.8 | 0.655 | отсутствует |  | 0.42 | -0.21808 | 0 |  | 0 | 0 | 0 |  | 0 | 0 | 0
2856 | РП-30 ПС Донец Г-2,Г-8 | филиал ПАО "Россети Центр" - "Белгородэнерго" | Белгородская область | г. Белгород | 6 | 0.5 | 0.25 | 0.0116 |  | 0.2625 | 0.0116 | 0 |  | 0 | 0 | 0 |  | 0 | 0 | 0
9421 | КТП №2702 ПС Крапивенская | филиал ПАО "Россети Центр" - "Белгородэнерго" | Белгородская область | Прохоровский район | 10 | 0.8 | 0.655 | отсутствует |  | 0.42 | -0.21808 | 0 |  | 0 | 0 | 0 |  | 0 | 0 | 0
2858 | РП-35 ПС Южная Г-8,Г-9 | филиал ПАО "Россети Центр" - "Белгородэнерго" | Белгородская область | г. Белгород | 6 | 2 | 0.915 | 0.12528 |  | 1.05 | 0.12528 | 0 |  | 0 | 0 | 0 |  | 0 | 0 | 0
4451 | КТП 213 ПС Валуйки | филиал ПАО "Россети Центр" - "Белгородэнерго" | Белгородская область | Валуйский район | 10 | 0.5 | 0.4962 | отсутствует |  | 0.2625 | -0.21687 | 0 |  | 0 | 0 | 0 |  | 0 | 0 | 0
2860 | РП-44 ПС Белгород-2 Г-11,Г-12 | филиал ПАО "Россети Центр" - "Белгородэнерго" | Белгородская область | г. Белгород | 6 | 2 | 0.923 | 0.11786 |  | 1.05 | 0.11786 | 0 |  | 0 | 0 | 0 |  | 0 | 0 | 0
5707 | ЗТП 134 ПС Журавлики-35 | филиал ПАО "Россети Центр" - "Белгородэнерго" | Белгородская область | Губкинский район | 6 | 0.65 | 0.296 | отсутствует |  | 0.2625 | -0.031088 | 100 | 75 |  | 75 | 0 |  | 0 | 0 | 0.079449
5901 | КТП 275 ПС Западная | филиал ПАО "Россети Центр" - "Белгородэнерго" | Белгородская область | Губкинский район | 6 | 0.8 | 0.65295 | отсутствует |  | 0.42 | -0.21618 | 0 |  | 0 | 0 | 0 |  | 0 | 0 | 0
8406 | ЗТП 31-33-01 РП 3 ПС Н.Оскол | филиал ПАО "Россети Центр" - "Белгородэнерго" | Белгородская область | Новооскольский район | 10 | 1.03 | 0.65243 | отсутствует |  | 0.42 | -0.21569 | 0 |  | 0 | 0 | 0 |  | 0 | 0 | 0
3916 | ЗТП №40 ВЛ-10 №15 ЦРП ПС Валуйки | филиал ПАО "Россети Центр" - "Белгородэнерго" | Белгородская область | Валуйский район | 10 | 0.5 | 0.49452 | отсутствует |  | 0.2625 | -0.21531 | 0 |  | 0 | 0 | 0 |  | 0 | 0 | 0
10777 | ЗТП 312н ПС Пушкарная | филиал ПАО "Россети Центр" - "Белгородэнерго" | Белгородская область | Старооскольский городской округ | 10 | 1.26 | 0.89351 | отсутствует |  | 0.6615 | -0.21531 | 0 |  | 0 | 0 | 0 |  | 0 | 0 | 0
2866 | РП-33 ПС Белгород-110 Г-13 | филиал ПАО "Россети Центр" - "Белгородэнерго" | Белгородская область | г. Белгород | 6 | 0.4 | 0.062284 | 0.33196 |  | 0.42 | 0.33196 | 0 |  | 0 | 0 | 0 |  | 0 | 0 | 0
3166 | ЗТП-478 ПС Белгород-110 Г-13,Г-22 | филиал ПАО "Россети Центр" - "Белгородэнерго" | Белгородская область | г. Белгород | 6 | 0.8 | 0.652 | отсутствует |  | 0.42 | -0.2153 | 0 |  | 0 | 0 | 0 | 0 | 0 | 0 | 0
2869 | РП-62 ПС Южная Г-29,Г-30 | филиал ПАО "Россети Центр" - "Белгородэнерго" | Белгородская область | г. Белгород | 6 | 2 | 0.962 | 0.081664 |  | 1.05 | 0.081664 | 0 |  | 0 | 0 | 0 |  | 0 | 0 | 0
3409 | ЗТП-219 ПС Восточ. Г-4,ПС Белгород-2 Г-4 | филиал ПАО "Россети Центр" - "Белгородэнерго" | Белгородская область | г. Белгород | 6 | 0.8 | 0.652 | отсутствует |  | 0.42 | -0.2153 | 0 |  | 0 | 0 | 0 |  | 0 | 0 | 0
8380 | ЗТП 3-39-01 ПС Н.Оскол | филиал ПАО "Россети Центр" - "Белгородэнерго" | Белгородская область | Новооскольский район | 10 | 0.8 | 0.65169 | отсутствует |  | 0.42 | -0.21501 | 0 |  | 0 | 0 | 0 |  | 0 | 0 | 0
11633 | КТП 6122н ПС Центральная | филиал ПАО "Россети Центр" - "Белгородэнерго" | Белгородская область | Старооскольский городской округ | 10 | 0.8 | 0.651 | отсутствует |  | 0.42 | -0.21437 | 0 |  | 0 | 0 | 0 |  | 0 | 0 | 0
835 | ЗТП 2102 ПС Северная | филиал ПАО "Россети Центр" - "Белгородэнерго" | Белгородская область | Белгородский район | 10 | 1.03 | 0.65056 | отсутствует |  | 0.42 | -0.21396 | 0 |  | 0 | 0 | 0 |  | 0 | 0 | 0
4378 | ЗТП 306 ПС Оросительная | филиал ПАО "Россети Центр" - "Белгородэнерго" | Белгородская область | Валуйский район | 10 | 0.8 | 0.65 | отсутствует |  | 0.42 | -0.21344 | 0 |  | 0 | 0 | 0 |  | 0 | 0 | 0
9422 | КТП №1220 РП Прохоровка | филиал ПАО "Россети Центр" - "Белгородэнерго" | Белгородская область | Прохоровский район | 10 | 0.8 | 0.65 | отсутствует |  | 0.42 | -0.21344 | 0 |  | 0 | 0 | 0 |  | 0 | 0 | 0
11236 | ЗТП 5-13 ПС Голофеевка | филиал ПАО "Россети Центр" - "Белгородэнерго" | Белгородская область | Старооскольский городской округ | 10 | 0.8 | 0.65 | отсутствует |  | 0.42 | -0.21344 | 0 |  | 0 | 0 | 0 |  | 0 | 0 | 0
10764 | ЗТП 208н ПС Пушкарная | филиал ПАО "Россети Центр" - "Белгородэнерго" | Белгородская область | Старооскольский городской округ | 10 | 1.26 | 0.89058 | отсутствует |  | 0.6615 | -0.21259 | 0 |  | 0 | 0 | 0 |  | 0 | 0 | 0
11653 | ЗТП №1113 РП-10 Чернянка | филиал ПАО "Россети Центр" - "Белгородэнерго" | Белгородская область | Чернянский район | 10 | 0.8 | 0.649 | отсутствует |  | 0.42 | -0.21251 | 0 |  | 0 | 0 | 0 |  | 0 | 0 | 0
2881 | РП-41 ПС Западная Г-10,Г-11 | филиал ПАО "Россети Центр" - "Белгородэнерго" | Белгородская область | г. Белгород | 10 | 1.26 | 0.532 | 0.11488 |  | 0.6615 | 0.12018 | 0 |  | 0 | 0 | 10 |  | 5 | 5 | 0.0052966
3209 | ЗТП-570 ПС Белгород-110 Г-1,Г-2 | филиал ПАО "Россети Центр" - "Белгородэнерго" | Белгородская область | г. Белгород | 6 | 1.03 | 0.64878 | отсутствует |  | 0.42 | -0.21231 | 0 |  | 0 | 0 | 0 |  | 0 | 0 | 0
13147 | КТП-30 ПС Строитель | филиал ПАО "Россети Центр" - "Белгородэнерго" | Белгородская область | Яковлевский район | 6 | 1.26 | 0.88975 | отсутствует |  | 0.6615 | -0.21181 | 0 |  | 0 | 0 | 0 |  | 0 | 0 | 0
5711 | ЗТП 145 ПС Восточная | филиал ПАО "Россети Центр" - "Белгородэнерго" | Белгородская область | Губкинский район | 6 | 0.8 | 0.647 | отсутствует |  | 0.42 | -0.21066 | 0 |  | 0 | 0 | 0 |  | 0 | 0 | 0
5286 | ЗТП 8 ПС Грайворон | филиал ПАО "Россети Центр" - "Белгородэнерго" | Белгородская область | Грайворонский район | 10 | 0.8 | 0.645 | отсутствует |  | 0.42 | -0.2088 | 0 |  | 0 | 0 | 0 |  | 0 | 0 | 0
5225 | КТП №311 ВЛ-10 №3 ПС Покровка | филиал ПАО "Россети Центр" - "Белгородэнерго" | Белгородская область | Волоконовский район | 10 | 1.26 | 0.88351 | отсутствует |  | 0.6615 | -0.20603 | 0 |  | 0 | 0 | 0 |  | 0 | 0 | 0
11356 | КТП 10-06 ПС Роговатое | филиал ПАО "Россети Центр" - "Белгородэнерго" | Белгородская область | Старооскольский городской округ | 10 | 0.8 | 0.642 | отсутствует |  | 0.42 | -0.20602 | 0 |  | 0 | 0 | 0 |  | 0 | 0 | 0
3393 | КТП-470 ПС Южная Г-1,11 | филиал ПАО "Россети Центр" - "Белгородэнерго" | Белгородская область | г. Белгород | 6 | 1.26 | 0.883 | отсутствует |  | 0.6615 | -0.20555 | 0 |  | 0 | 0 | 0 |  | 0 | 0 | 0
9397 | КТП №1509 ПС Александровка | филиал ПАО "Россети Центр" - "Белгородэнерго" | Белгородская область | Прохоровский район | 10 | 0.8 | 0.64 | отсутствует |  | 0.42 | -0.20416 | 0 |  | 0 | 0 | 0 |  | 0 | 0 | 0
4440 | КТП 207 ПС Валуйки | филиал ПАО "Россети Центр" - "Белгородэнерго" | Белгородская область | Валуйский район | 10 | 0.5 | 0.48244 | отсутствует |  | 0.2625 | -0.2041 | 0 |  | 0 | 0 | 0 |  | 0 | 0 | 0
3923 | Белгородская область | филиал ПАО "Россети Центр" - "Белгородэнерго" | Белгородская область | Валуйский район | 10 | 1.26 | 0.881 | отсутствует |  | 0.6615 | -0.2037 | 0 |  | 0 | 0 | 0 |  | 0 | 0 | 0
10389 | ЗТП 1307 ПС Казацкие Бугры | филиал ПАО "Россети Центр" - "Белгородэнерго" | Белгородская область | Старооскольский городской округ | 6 | 1.26 | 0.881 | отсутствует |  | 0.6615 | -0.20369 | 0 |  | 0 | 0 | 0 |  | 0 | 0 | 0
13617 | КТП-1120 ПС Томаровка | филиал ПАО "Россети Центр" - "Белгородэнерго" | Белгородская область | Яковлевский район | 10 | 0.8 | 0.63912 | отсутствует |  | 0.42 | -0.20335 | 0 |  | 0 | 0 | 0 |  | 0 | 0 | 0
2894 | РП-72 ПС Дубовое Г-15,Г-16 | филиал ПАО "Россети Центр" - "Белгородэнерго" | Белгородская область | г. Белгород | 10 | 2 | 0.9 | 0.020026 |  | 1.05 | 0.1392 | 0 |  | 0 | 0 | 150 | 112.5 |  | 112.5 | 0.11917
2895 | РП-68 ПС Дубовое Г-11,Г-12 | филиал ПАО "Россети Центр" - "Белгородэнерго" | Белгородская область | г. Белгород | 10 | 1.26 | 0.65303 | 0.0078602 |  | 0.6615 | 0.0078602 | 0 |  | 0 | 0 | 0 |  | 0 | 0 | 0
3926 | Белгородская область | филиал ПАО "Россети Центр" - "Белгородэнерго" | Белгородская область | Валуйский район | 10 | 0.5 | 0.48055 | отсутствует |  | 0.2625 | -0.20235 | 0 |  | 0 | 0 | 0 |  | 0 | 0 | 0
12978 | ЗТП-15 ПС Строитель | филиал ПАО "Россети Центр" - "Белгородэнерго" | Белгородская область | Яковлевский район | 6 | 1.26 | 0.87888 | отсутствует |  | 0.6615 | -0.20173 | 0 |  | 0 | 0 | 0 |  | 0 | 0 | 0
2898 | РП-65 ПС Западная Г-18,Г-19 | филиал ПАО "Россети Центр" - "Белгородэнерго" | Белгородская область | г. Белгород | 10 | 1.26 | 0.66145 | 4.4544e-05 |  | 0.6615 | 4.4544e-05 | 0 |  | 0 | 0 | 0 |  | 0 | 0 | 0
12302 | ЗТП №605 ВЛ-10 кВ №6 ПС 35 кВ Н.Таволжан | филиал ПАО "Россети Центр" - "Белгородэнерго" | Белгородская область | Шебекинский район | 10 | 1.03 | 0.63736 | отсутствует |  | 0.42 | -0.20171 | 0 |  | 0 | 0 | 0 |  | 0 | 0 | 0
2900 | РП-79 ПС Северная Г-5,Г-6 | филиал ПАО "Россети Центр" - "Белгородэнерго" | Белгородская область | г. Белгород | 10 | 0.04 | 0.021 | 0.019488 |  | 0.042 | 0.019488 | 0 |  | 0 | 0 | 0 |  | 0 | 0 | 0
5294 | ЗТП 503 ПС Гора Подол | филиал ПАО "Россети Центр" - "Белгородэнерго" | Белгородская область | Грайворонский район | 10 | 0.8 | 0.636 | отсутствует |  | 0.42 | -0.20045 | 0 |  | 0 | 0 | 0 |  | 0 | 0 | 0
5716 | ЗТП 192 ПС Журавлики-110 | филиал ПАО "Россети Центр" - "Белгородэнерго" | Белгородская область | Губкинский район | 6 | 0.8 | 0.63563 | отсутствует |  | 0.42 | -0.20011 | 0 |  | 0 | 0 | 0 |  | 0 | 0 | 0
2904 | РП-83 ПС Западная Г-1,Г-8 | филиал ПАО "Россети Центр" - "Белгородэнерго" | Белгородская область | г. Белгород | 10 | 0.8 | 0.40677 | 0.012273 |  | 0.42 | 0.012273 | 0 |  | 0 | 0 | 0 |  | 0 | 0 | 0
2905 | РП-86 ПС Майская Г-5,Г-6 | филиал ПАО "Россети Центр" - "Белгородэнерго" | Белгородская область | г. Белгород | 10 | 1.26 | 0.53 | отсутствует |  | 0.6615 | 0.12203 | 0 |  | 0 | 0 | 190 | 142.5 |  | 142.5 | 0.15095
3305 | ЗТП-727 ПС Белгород-110 Г-24,Г-25 | филиал ПАО "Россети Центр" - "Белгородэнерго" | Белгородская область | г. Белгород | 6 | 0.8 | 0.635 | отсутствует |  | 0.42 | -0.19952 | 0 |  | 0 | 0 | 0 |  | 0 | 0 | 0
2877 | РП-87 ПС Донец | филиал ПАО "Россети Центр" - "Белгородэнерго" | Белгородская область | г. Белгород | 6 | 1.26 | 0.87613 | отсутствует |  | 0.6615 | -0.19918 | 0 |  | 0 | 0 | 0 |  | 0 | 0 | 0
3251 | ЗТП-742 ПС Пищепром Г-2 | филиал ПАО "Россети Центр" - "Белгородэнерго" | Белгородская область | г. Белгород | 6 | 0.8 | 0.634 | отсутствует |  | 0.42 | -0.19859 | 0 |  | 0 | 0 | 0 |  | 0 | 0 | 0
9379 | КТП №1506 ВЛ 10 кВ № 15 ПС 110 кВ Алекса | филиал ПАО "Россети Центр" - "Белгородэнерго" | Белгородская область | Прохоровский район | 10 | 0.8 | 0.634 | отсутствует |  | 0.42 | -0.19859 | 0 |  | 0 | 0 | 0 |  | 0 | 0 | 0
9359 | КТП №233 ПС Радьковка | филиал ПАО "Россети Центр" - "Белгородэнерго" | Белгородская область | Прохоровский район | 10 | 1.26 | 0.873 | отсутствует |  | 0.6615 | -0.19627 | 0 |  | 0 | 0 | 0 |  | 0 | 0 | 0
2912 | ЗТП-9 ПС Южная Г-5 | филиал ПАО "Россети Центр" - "Белгородэнерго" | Белгородская область | г. Белгород | 6 | 0.315 | 0.067198 | 0.24458 |  | 0.33075 | 0.24458 | 0 |  | 0 | 0 | 0 |  | 0 | 0 | 0
3913 | ЗТП №37 ВЛ 10кВ №21 РП-1 ПС Валуйки | филиал ПАО "Россети Центр" - "Белгородэнерго" | Белгородская область | Валуйский район | 10 | 0.8 | 0.63 | отсутствует |  | 0.42 | -0.19488 | 0 |  | 0 | 0 | 0 |  | 0 | 0 | 0
5282 | ЗТП 2 ПС Грайворон | филиал ПАО "Россети Центр" - "Белгородэнерго" | Белгородская область | Грайворонский район | 10 | 0.65 | 0.47242 | отсутствует |  | 0.2625 | -0.1948 | 0 |  | 0 | 0 | 0 |  | 0 | 0 | 0
2915 | ЗТП-13 ПС Б-110 Г-11, ПС Донец Г-4 | филиал ПАО "Россети Центр" - "Белгородэнерго" | Белгородская область | г. Белгород | 6 | 1.03 | 0.41334 | 0.0061823 |  | 0.42 | 0.0061823 | 0 |  | 0 | 0 | 0 |  | 0 | 0 | 0
3720 | КТП-948 ПС Западная Г-4,5 | филиал ПАО "Россети Центр" - "Белгородэнерго" | Белгородская область | г. Белгород | 10 | 1.26 | 0.87098 | отсутствует |  | 0.6615 | -0.19439 | 0 |  | 0 | 0 | 0 |  | 0 | 0 | 0
2917 | ЗТП-15 ПС Белгород-1 Г-11 | филиал ПАО "Россети Центр" - "Белгородэнерго" | Белгородская область | г. Белгород | 6 | 0.25 | 0 | 0.2436 |  | 0.2625 | 0.2436 | 0 |  | 0 | 0 | 0 |  | 0 | 0 | 0
1906 | КТП 1205 ПС Бессоновка | филиал ПАО "Россети Центр" - "Белгородэнерго" | Белгородская область | Белгородский район | 10 | 1.26 | 0.87 | отсутствует |  | 0.6615 | -0.19349 | 0 |  | 0 | 0 | 0 |  | 0 | 0 | 0
2919 | ЗТП-17 ПС Белгород-2 Г-13,ПС Донец Г-1 | филиал ПАО "Россети Центр" - "Белгородэнерго" | Белгородская область | г. Белгород | 6 | 2 | 0.756 | 0.27283 |  | 1.05 | 0.27283 | 0 |  | 0 | 0 | 0 |  | 0 | 0 | 0
8866 | КТП 8-16-04 РП Птицефабрика | филиал ПАО "Россети Центр" - "Белгородэнерго" | Белгородская область | Новооскольский район | 10 | 1.26 | 0.86876 | отсутствует |  | 0.6615 | -0.19234 | 0 |  | 0 | 0 | 0 |  | 0 | 0 | 0
2921 | ЗТП-19 ПС Донец Г-2 | филиал ПАО "Россети Центр" - "Белгородэнерго" | Белгородская область | г. Белгород | 6 | 0.4 | 0.085304 | 0.3106 |  | 0.42 | 0.3106 | 0 |  | 0 | 0 | 0 |  | 0 | 0 | 0
787 | КТП 149 РП ЖБК-1 | филиал ПАО "Россети Центр" - "Белгородэнерго" | Белгородская область | Белгородский район | 6 | 1.26 | 0.867 | отсутствует |  | 0.6615 | -0.1907 | 0 |  | 0 | 0 | 0 |  | 0 | 0 | 0
2923 | ЗТП-21 ПС Донец Г-1,Г-5 | филиал ПАО "Россети Центр" - "Белгородэнерго" | Белгородская область | г. Белгород | 6 | 2 | 0.76 | 0.26912 |  | 1.05 | 0.26912 | 0 |  | 0 | 0 | 0 |  | 0 | 0 | 0
2924 | ЗТП-22 ПС Б-2 Г-8, ПС Донец Г-13 | филиал ПАО "Россети Центр" - "Белгородэнерго" | Белгородская область | г. Белгород | 6 | 1.26 | 0.65867 | 0.0026262 |  | 0.6615 | 0.0026262 | 0 |  | 0 | 0 | 0 |  | 0 | 0 | 0
2945 | ЗТП-56 ПС Донец Г-11 | филиал ПАО "Россети Центр" - "Белгородэнерго" | Белгородская область | г. Белгород | 6 | 0.65 | 0.46693 | отсутствует |  | 0.2625 | -0.18971 | 0 |  | 0 | 0 | 0 |  | 0 | 0 | 0
3237 | ЗТП-695 ПС Белгород-110 Г-5 | филиал ПАО "Россети Центр" - "Белгородэнерго" | Белгородская область | г. Белгород | 6 | 0.8 | 0.62384 | отсутствует |  | 0.42 | -0.18917 | 0 |  | 0 | 0 | 0 |  | 0 | 0 | 0
2922 | ЗТП 20 ПС Южная Г-3 | филиал ПАО "Россети Центр" - "Белгородэнерго" | Белгородская область | г. Белгород | 6 | 1.26 | 0.86517 | отсутствует |  | 0.6615 | -0.18901 | 0 |  | 0 | 0 | 0 |  | 0 | 0 | 0
9907 | КТП 521 ПС Готня | филиал ПАО "Россети Центр" - "Белгородэнерго" | Белгородская область | Ракитянский район | 10 | 1.26 | 0.86392 | отсутствует |  | 0.6615 | -0.18785 | 0 |  | 0 | 0 | 0 |  | 0 | 0 | 0
3337 | ЗТП-770 ПС Донец Г-9,Г-10 | филиал ПАО "Россети Центр" - "Белгородэнерго" | Белгородская область | г. Белгород | 6 | 1.26 | 0.863 | отсутствует |  | 0.6615 | -0.18699 | 0 |  | 0 | 0 | 0 |  | 0 | 0 | 0
10339 | РП 13н ПС Центральная | филиал ПАО "Россети Центр" - "Белгородэнерго" | Белгородская область | Старооскольский городской округ | 10 | 1.26 | 0.86242 | отсутствует |  | 0.6615 | -0.18646 | 0 |  | 0 | 0 | 0 |  | 0 | 0 | 0
5717 | ЗТП 193 ПС Журавлики-110 | филиал ПАО "Россети Центр" - "Белгородэнерго" | Белгородская область | Губкинский район | 6 | 1.03 | 0.62039 | отсутствует |  | 0.42 | -0.18596 | 0 |  | 0 | 0 | 0 |  | 0 | 0 | 0
5335 | ЗТП 301 ПС Головчино | филиал ПАО "Россети Центр" - "Белгородэнерго" | Белгородская область | Грайворонский район | 10 | 0.8 | 0.62 | отсутствует |  | 0.42 | -0.1856 | 0 |  | 0 | 0 | 0 |  | 0 | 0 | 0
2933 | ЗТП-37 ПС Южная Г-8,Г-9 | филиал ПАО "Россети Центр" - "Белгородэнерго" | Белгородская область | г. Белгород | 6 | 0.8 | 0.34612 | 0.068565 |  | 0.42 | 0.068565 | 0 |  | 0 | 0 | 0 |  | 0 | 0 | 0
12954 | ЗТП-12 ПС Строитель | филиал ПАО "Россети Центр" - "Белгородэнерго" | Белгородская область | Яковлевский район | 6 | 0.65 | 0.46164 | отсутствует |  | 0.2625 | -0.1848 | 0 |  | 0 | 0 | 0 |  | 0 | 0 | 0
2935 | ЗТП-40 ПС Донец Г-3,Г-11 | филиал ПАО "Россети Центр" - "Белгородэнерго" | Белгородская область | г. Белгород | 6 | 0.8 | 0.28083 | 0.12915 |  | 0.42 | 0.12915 | 0 |  | 0 | 0 | 0 |  | 0 | 0 | 0
2936 | ЗТП-42 ПС Белгород-110 Г-10 | филиал ПАО "Россети Центр" - "Белгородэнерго" | Белгородская область | г. Белгород | 6 | 0.63 | 0.12668 | 0.49631 |  | 0.6615 | 0.49631 | 0 |  | 0 | 0 | 0 |  | 0 | 0 | 0
2937 | ЗТП-46 ПС Южная Г-11,Г-12 | филиал ПАО "Россети Центр" - "Белгородэнерго" | Белгородская область | г. Белгород | 6 | 1.26 | 0.65238 | 0.0084661 |  | 0.6615 | 0.0084661 | 0 |  | 0 | 0 | 0 |  | 0 | 0 | 0
2938 | КТП-47 ПС Южная Г-31 | филиал ПАО "Россети Центр" - "Белгородэнерго" | Белгородская область | г. Белгород | 6 | 0.25 | 0.056823 | 0.19087 |  | 0.2625 | 0.19087 | 0 |  | 0 | 0 | 0 |  | 0 | 0 | 0
2939 | ЗТП-48 ПС Южная Г-1,Г-6 | филиал ПАО "Россети Центр" - "Белгородэнерго" | Белгородская область | г. Белгород | 6 | 1.26 | 0.37126 | 0.26934 |  | 0.6615 | 0.26934 | 0 |  | 0 | 0 | 0 |  | 0 | 0 | 0
2940 | ЗТП-49 ПС Белгород-1 Г-3 | филиал ПАО "Россети Центр" - "Белгородэнерго" | Белгородская область | г. Белгород | 6 | 0.25 | 0.067477 | 0.17833 |  | 0.2625 | 0.18098 | 0 |  | 0 | 0 | 5 |  | 2.5 | 2.5 | 0.0026483
2941 | ЗТП-50 ПС Донец Г-6 | филиал ПАО "Россети Центр" - "Белгородэнерго" | Белгородская область | г. Белгород | 6 | 0.25 | 0.078088 | 0.17113 |  | 0.2625 | 0.17113 | 0 |  | 0 | 0 | 0 |  | 0 | 0 | 0
2942 | ЗТП-53 ПС Донец Г-1 | филиал ПАО "Россети Центр" - "Белгородэнерго" | Белгородская область | г. Белгород | 6 | 0.56 | 0.022135 | 0.13536 |  | 0.168 | 0.13536 | 0 |  | 0 | 0 | 0 |  | 0 | 0 | 0
3007 | ЗТП-164 ПС Белгород-110 Г-9,Г-11 | филиал ПАО "Россети Центр" - "Белгородэнерго" | Белгородская область | г. Белгород | 6 | 0.8 | 0.619 | отсутствует |  | 0.42 | -0.18467 | 0 |  | 0 | 0 | 0 |  | 0 | 0 | 0
2944 | ЗТП-55 ПС Южная Г-3 | филиал ПАО "Россети Центр" - "Белгородэнерго" | Белгородская область | г. Белгород | 6 | 0.57 | 0.259 | 0.003248 |  | 0.2625 | 0.003248 | 0 |  | 0 | 0 | 0 |  | 0 | 0 | 0
3030 | ЗТП-194 ПС Белгород-110 Г-25 | филиал ПАО "Россети Центр" - "Белгородэнерго" | Белгородская область | г. Белгород | 6 | 0.65 | 0.46086 | отсутствует |  | 0.2625 | -0.18407 | 0 |  | 0 | 0 | 0 |  | 0 | 0 | 0
12948 | ЗТП-5 ПС Строитель | филиал ПАО "Россети Центр" - "Белгородэнерго" | Белгородская область | Яковлевский район | 6 | 1.03 | 0.6182 | отсутствует |  | 0.42 | -0.18393 | 0 |  | 0 | 0 | 0 |  | 0 | 0 | 0
5823 | ЗТП 137 ПС Журавлики-35 | филиал ПАО "Россети Центр" - "Белгородэнерго" | Белгородская область | Губкинский район | 6 | 0.65 | 0.46041 | отсутствует |  | 0.2625 | -0.18366 | 0 |  | 0 | 0 | 0 |  | 0 | 0 | 0
5683 | ЗТП 85 ПС Северная | филиал ПАО "Россети Центр" - "Белгородэнерго" | Белгородская область | Губкинский район | 6 | 0.65 | 0.46015 | отсутствует |  | 0.2625 | -0.18342 | 0 |  | 0 | 0 | 0 |  | 0 | 0 | 0
2848 | РП-18 ПС Белгород-110 Г-8, Г-10 | филиал ПАО "Россети Центр" - "Белгородэнерго" | Белгородская область | г. Белгород | 6 | 1.26 | 0.85852 | отсутствует |  | 0.6615 | -0.18284 | 0 |  | 0 | 0 | 0 |  | 0 | 0 | 0
11274 | ЗТП 44 ПС Промышленная | филиал ПАО "Россети Центр" - "Белгородэнерго" | Белгородская область | Старооскольский городской округ | 10 | 0.8 | 0.617 | отсутствует |  | 0.42 | -0.18282 | 0 |  | 0 | 0 | 0 |  | 0 | 0 | 0
2951 | ЗТП-70 ПС Крейда Г-8 | филиал ПАО "Россети Центр" - "Белгородэнерго" | Белгородская область | г. Белгород | 6 | 0.4 | 0.096482 | 0.30022 |  | 0.42 | 0.30022 | 0 |  | 0 | 0 | 0 |  | 0 | 0 | 0
2952 | ЗТП-72 ПС Белгород-2 Г-8 | филиал ПАО "Россети Центр" - "Белгородэнерго" | Белгородская область | г. Белгород | 6 | 1.03 | 0.40119 | 0.017453 |  | 0.42 | 0.017453 | 0 |  | 0 | 0 | 0 |  | 0 | 0 | 0
2953 | ЗТП-74 ПС Южная Г-3 | филиал ПАО "Россети Центр" - "Белгородэнерго" | Белгородская область | г. Белгород | 6 | 1.26 | 0.539 | 0.025825 |  | 0.6615 | 0.11368 | 0 |  | 0 | 0 | 110.58 | 82.935 |  | 82.935 | 0.087855
9833 | КТП №128 ПС 35/10 Венгеровка | филиал ПАО "Россети Центр" - "Белгородэнерго" | Белгородская область | Ракитянский район | 10 | 1.26 | 0.85698 | отсутствует |  | 0.6615 | -0.18141 | 0 |  | 0 | 0 | 0 |  | 0 | 0 | 0
2955 | ЗТП-79 ПС Донец Г-7 | филиал ПАО "Россети Центр" - "Белгородэнерго" | Белгородская область | г. Белгород | 6 | 1.26 | 0.576 | 0.071399 |  | 0.6615 | 0.079344 | 0 |  | 0 | 0 | 15 |  | 7.5 | 7.5 | 0.0079449
2956 | ЗТП-80 ПС АРЗ Г-5 | филиал ПАО "Россети Центр" - "Белгородэнерго" | Белгородская область | г. Белгород | 6 | 1.03 | 0.40585 | 0.013128 |  | 0.42 | 0.013128 | 0 |  | 0 | 0 | 0 |  | 0 | 0 | 0
5672 | ЗТП 71 ПС Северная | филиал ПАО "Россети Центр" - "Белгородэнерго" | Белгородская область | Губкинский район | 6 | 0.65 | 0.45622 | отсутствует |  | 0.2625 | -0.17977 | 0 |  | 0 | 0 | 0 |  | 0 | 0 | 0
7660 | КТП №295 ВЛ-10 №2 ПС Кр.Гвардия | филиал ПАО "Россети Центр" - "Белгородэнерго" | Белгородская область | Красногвардейский район | 10 | 0.8 | 0.61334 | отсутствует |  | 0.42 | -0.17942 | 0 |  | 0 | 0 | 0 |  | 0 | 0 | 0
12966 | ЗТП-41 ПС Строитель | филиал ПАО "Россети Центр" - "Белгородэнерго" | Белгородская область | Яковлевский район | 6 | 0.8 | 0.61305 | отсутствует |  | 0.42 | -0.17915 | 0 |  | 0 | 0 | 0 |  | 0 | 0 | 0
10387 | ЗТП 1305 ПС Казацкие Бугры | филиал ПАО "Россети Центр" - "Белгородэнерго" | Белгородская область | Старооскольский городской округ | 6 | 0.8 | 0.61198 | отсутствует |  | 0.42 | -0.17816 | 0 |  | 0 | 0 | 0 |  | 0 | 0 | 0
2961 | ЗТП-88 ПС Донец Г-13 | филиал ПАО "Россети Центр" - "Белгородэнерго" | Белгородская область | г. Белгород | 6 | 0.8 | 0.4 | 0.01856 |  | 0.42 | 0.01856 | 0 |  | 0 | 0 | 0 |  | 0 | 0 | 0
3306 | ЗТП-880 ПС Белгород-2 Г-9,Г-13 | филиал ПАО "Россети Центр" - "Белгородэнерго" | Белгородская область | г. Белгород | 6 | 1.26 | 0.853 | отсутствует |  | 0.6615 | -0.17771 | 0 |  | 0 | 0 | 0 |  | 0 | 0 | 0
5712 | ЗТП 146 ПС Восточная | филиал ПАО "Россети Центр" - "Белгородэнерго" | Белгородская область | Губкинский район | 6 | 0.8 | 0.611 | отсутствует |  | 0.42 | -0.17725 | 0 |  | 0 | 0 | 0 |  | 0 | 0 | 0
9851 | КТП 417 ПС Малиновка | филиал ПАО "Россети Центр" - "Белгородэнерго" | Белгородская область | Ракитянский район | 10 | 0.8 | 0.609 | отсутствует |  | 0.42 | -0.17539 | 0 |  | 0 | 0 | 0 |  | 0 | 0 | 0
12108 | ЗТП 99 ВЛ 6кВ Город-6 ПС Шебекино | филиал ПАО "Россети Центр" - "Белгородэнерго" | Белгородская область | Шебекинский район | 6 | 0.5 | 0.45121 | отсутствует |  | 0.2625 | -0.17512 | 0 |  | 0 | 0 | 0 |  | 0 | 0 | 0
2966 | ЗТП-98 ПС Белгород-110 Г-5 | филиал ПАО "Россети Центр" - "Белгородэнерго" | Белгородская область | г. Белгород | 6 | 0.25 | 0.069029 | 0.17954 |  | 0.2625 | 0.17954 | 0 |  | 0 | 0 | 0 |  | 0 | 0 | 0
10363 | ЗТП 1004 ПС Старый Оскол-1 | филиал ПАО "Россети Центр" - "Белгородэнерго" | Белгородская область | Старооскольский городской округ | 6 | 0.5 | 0.45045 | отсутствует |  | 0.2625 | -0.17442 | 0 |  | 0 | 0 | 0 |  | 0 | 0 | 0
9770 | КТП 902 ПС Малиновка | филиал ПАО "Россети Центр" - "Белгородэнерго" | Белгородская область | Ракитянский район | 10 | 1.26 | 0.8491 | отсутствует |  | 0.6615 | -0.1741 | 0 |  | 0 | 0 | 0 |  | 0 | 0 | 0
2928 | ЗТП-28 ПС Южная Г-3,Г-8 | филиал ПАО "Россети Центр" - "Белгородэнерго" | Белгородская область | г. Белгород | 6 | 0.8 | 0.60755 | отсутствует |  | 0.42 | -0.17405 | 0 |  | 0 | 0 | 0 |  | 0 | 0 | 0
3895 | ЗТП 813 ПС Уразово | филиал ПАО "Россети Центр" - "Белгородэнерго" | Белгородская область | Валуйский район | 10 | 0.5 | 0.44981 | отсутствует |  | 0.2625 | -0.17382 | 0 |  | 0 | 0 | 0 |  | 0 | 0 | 0
2971 | ЗТП-103 ПС Восточная Г-10 | филиал ПАО "Россети Центр" - "Белгородэнерго" | Белгородская область | г. Белгород | 6 | 0.315 | 0.04452 | 0.26562 |  | 0.33075 | 0.26562 | 0 |  | 0 | 0 | 0 |  | 0 | 0 | 0
10367 | ЗТП 1008 ПС Старый Оскол-1 | филиал ПАО "Россети Центр" - "Белгородэнерго" | Белгородская область | Старооскольский городской округ | 6 | 0.5 | 0.44873 | отсутствует |  | 0.2625 | -0.17282 | 0 |  | 0 | 0 | 0 |  | 0 | 0 | 0
5150 | КТП №221 ВЛ-10 №2 ПС Шаховка | филиал ПАО "Россети Центр" - "Белгородэнерго" | Белгородская область | Волоконовский район | 10 | 1.26 | 0.84761 | отсутствует |  | 0.6615 | -0.17271 | 0 |  | 0 | 0 | 0 |  | 0 | 0 | 0
2997 | ЗТП-147 ПС Белгород-110 Г-14,Г-20 | филиал ПАО "Россети Центр" - "Белгородэнерго" | Белгородская область | г. Белгород | 6 | 1.26 | 0.84698 | отсутствует |  | 0.6615 | -0.17213 | 0 |  | 0 | 0 | 0 |  | 0 | 0 | 0
8370 | ЗТП 1406 ПС Красная Яруга | филиал ПАО "Россети Центр" - "Белгородэнерго" | Белгородская область | Краснояружский район | 10 | 1.26 | 0.845 | отсутствует |  | 0.6615 | -0.17029 | 0 |  | 0 | 0 | 0 |  | 0 | 0 | 0
2976 | ЗТП-108 ПС Донец Г-8 | филиал ПАО "Россети Центр" - "Белгородэнерго" | Белгородская область | г. Белгород | 6 | 0.515 | 0.20985 | 0.00013549 |  | 0.21 | 0.00013549 | 0 |  | 0 | 0 | 0 |  | 0 | 0 | 0
9910 | КТП 1109 ПС Малиновка | филиал ПАО "Россети Центр" - "Белгородэнерго" | Белгородская область | Ракитянский район | 10 | 1.26 | 0.845 | отсутствует |  | 0.6615 | -0.17029 | 0 |  | 0 | 0 | 0 |  | 0 | 0 | 0
1413 | КТП 1702 ПС Северная | филиал ПАО "Россети Центр" - "Белгородэнерго" | Белгородская область | Белгородский район | 10 | 0.8 | 0.603 | отсутствует |  | 0.42 | -0.16982 | 0 |  | 0 | 0 | 0 |  | 0 | 0 | 0
10619 | ЗТП 103 ПС Старый Оскол-2 | филиал ПАО "Россети Центр" - "Белгородэнерго" | Белгородская область | Старооскольский городской округ | 6 | 0.8 | 0.602 | отсутствует |  | 0.42 | -0.1689 | 0 |  | 0 | 0 | 0 |  | 0 | 0 | 0
1152 | ЗТП 1307 РП Майская | филиал ПАО "Россети Центр" - "Белгородэнерго" | Белгородская область | Белгородский район | 10 | 0.65 | 0.44339 | отсутствует |  | 0.2625 | -0.16787 | 0 |  | 0 | 0 | 0 |  | 0 | 0 | 0
3138 | ЗТП-424 ПС Белгород-110 Г-3 | филиал ПАО "Россети Центр" - "Белгородэнерго" | Белгородская область | г. Белгород | 6 | 0.65 | 0.44324 | отсутствует |  | 0.2625 | -0.16773 | 0 |  | 0 | 0 | 0 |  | 0 | 0 | 0
11551 | КТП 1005н ПС Пушкарная | филиал ПАО "Россети Центр" - "Белгородэнерго" | Белгородская область | Старооскольский городской округ | 10 | 1.26 | 0.842 | отсутствует |  | 0.6615 | -0.1675 | 0 |  | 0 | 0 | 0 |  | 0 | 0 | 0
11265 | КТП 816н ПС Пушкарная | филиал ПАО "Россети Центр" - "Белгородэнерго" | Белгородская область | Старооскольский городской округ | 10 | 1.26 | 0.84197 | отсутствует |  | 0.6615 | -0.16747 | 0 |  | 0 | 0 | 0 |  | 0 | 0 | 0
6633 | БКТП 112 ПС Курасовка | филиал ПАО "Россети Центр" - "Белгородэнерго" | Белгородская область | Ивнянский район | 10 | 1.26 | 0.84176 | отсутствует |  | 0.6615 | -0.16728 | 0 |  | 0 | 0 | 0 |  | 0 | 0 | 0
3505 | КТП-1225 ПС Донец Г-11,Г-12 | филиал ПАО "Россети Центр" - "Белгородэнерго" | Белгородская область | г. Белгород | 6 | 0.8 | 0.6 | отсутствует |  | 0.42 | -0.16704 | 0 |  | 0 | 0 | 0 |  | 0 | 0 | 0
2986 | ЗТП-129 ПС Донец Г-11,Г-12 | филиал ПАО "Россети Центр" - "Белгородэнерго" | Белгородская область | г. Белгород | 6 | 1.26 | 0.534 | 0.11302 |  | 0.6615 | 0.11832 | 0 |  | 0 | 0 | 10 |  | 5 | 5 | 0.0052966
10443 | ЗТП 6 ПС Старый Оскол-2 | филиал ПАО "Россети Центр" - "Белгородэнерго" | Белгородская область | Старооскольский городской округ | 6 | 0.8 | 0.59825 | отсутствует |  | 0.42 | -0.16542 | 0 |  | 0 | 0 | 0 |  | 0 | 0 | 0
2988 | ЗТП 133 ПС Белгород-2 Г-8 | филиал ПАО "Россети Центр" - "Белгородэнерго" | Белгородская область | г. Белгород | 6 | 0.32 | 0.058225 | 0.10187 |  | 0.168 | 0.10187 | 0 |  | 0 | 0 | 0 |  | 0 | 0 | 0
2989 | ЗТП 134 ПС Белгород-110 Г-11,Г-24 | филиал ПАО "Россети Центр" - "Белгородэнерго" | Белгородская область | г. Белгород | 6 | 2 | 0.788 | 0.24314 |  | 1.05 | 0.24314 | 0 |  | 0 | 0 | 0 |  | 0 | 0 | 0
9333 | ЗТП №1204 РП Прохоровка | филиал ПАО "Россети Центр" - "Белгородэнерго" | Белгородская область | Прохоровский район | 10 | 0.8 | 0.598 | отсутствует |  | 0.42 | -0.16518 | 0 |  | 0 | 0 | 0 |  | 0 | 0 | 0
10417 | ЗТП 77 ПС Старый Оскол-1 | филиал ПАО "Россети Центр" - "Белгородэнерго" | Белгородская область | Старооскольский городской округ | 6 | 0.8 | 0.598 | отсутствует |  | 0.42 | -0.16518 | 0 |  | 0 | 0 | 0 |  | 0 | 0 | 0
2992 | ЗТП-138 ПС Белгород-1 Г-11 | филиал ПАО "Россети Центр" - "Белгородэнерго" | Белгородская область | г. Белгород | 6 | 0.4 | 0.047234 | 0.34593 |  | 0.42 | 0.34593 | 0 |  | 0 | 0 | 0 |  | 0 | 0 | 0
2993 | ЗТП-142 ПС Крейда Г-1,Г-7 | филиал ПАО "Россети Центр" - "Белгородэнерго" | Белгородская область | г. Белгород | 6 | 0.63 | 0.426 | 0.21854 |  | 0.6615 | 0.21854 | 0 |  | 0 | 0 | 0 |  | 0 | 0 | 0
10365 | ЗТП 1006 ПС Старый Оскол-1 | филиал ПАО "Россети Центр" - "Белгородэнерго" | Белгородская область | Старооскольский городской округ | 6 | 1.26 | 0.83867 | отсутствует |  | 0.6615 | -0.16442 | 0 |  | 0 | 0 | 0 |  | 0 | 0 | 0
6628 | КТП 802 ПС Верхопенье | филиал ПАО "Россети Центр" - "Белгородэнерго" | Белгородская область | Ивнянский район | 10 | 1.26 | 0.83854 | отсутствует |  | 0.6615 | -0.16429 | 0 |  | 0 | 0 | 0 |  | 0 | 0 | 0
3038 | ЗТП-222 ПС Донец Г-11 | филиал ПАО "Россети Центр" - "Белгородэнерго" | Белгородская область | г. Белгород | 6 | 0.65 | 0.4395 | отсутствует |  | 0.2625 | -0.16426 | 0 |  | 0 | 0 | 0 |  | 0 | 0 | 0
3588 | ЗТП-665 ПС Южная Г-18,19 | филиал ПАО "Россети Центр" - "Белгородэнерго" | Белгородская область | г. Белгород | 10 | 0.65 | 0.43948 | отсутствует |  | 0.2625 | -0.16424 | 0 |  | 0 | 0 | 0 |  | 0 | 0 | 0
10775 | ЗТП 310н ПС Пушкарная | филиал ПАО "Россети Центр" - "Белгородэнерго" | Белгородская область | Старооскольский городской округ | 10 | 0.8 | 0.59663 | отсутствует |  | 0.42 | -0.16391 | 0 |  | 0 | 0 | 0 |  | 0 | 0 | 0
2999 | ЗТП-154 ПС Белгород-110 Г-11 | филиал ПАО "Россети Центр" - "Белгородэнерго" | Белгородская область | г. Белгород | 6 | 0.5 | 0.238 | 0.021147 |  | 0.2625 | 0.022736 | 0 |  | 0 | 0 | 3 |  | 1.5 | 1.5 | 0.001589
10414 | ЗТП 906 ПС Старый Оскол-1 | филиал ПАО "Россети Центр" - "Белгородэнерго" | Белгородская область | Старооскольский городской округ | 6 | 1.26 | 0.83752 | отсутствует |  | 0.6615 | -0.16334 | 0 |  | 0 | 0 | 0 |  | 0 | 0 | 0
3738 | ЗТП-455 ПС Западная Г-10,11 | филиал ПАО "Россети Центр" - "Белгородэнерго" | Белгородская область | г. Белгород | 10 | 0.8 | 0.5955 | отсутствует |  | 0.42 | -0.16286 | 0 |  | 0 | 0 | 0 |  | 0 | 0 | 0
3002 | ЗТП-159 ПС Белгород-2 Г-3 | филиал ПАО "Россети Центр" - "Белгородэнерго" | Белгородская область | г. Белгород | 6 | 0.16 | 0.03289 | 0.10155 |  | 0.168 | 0.12538 | 0 |  | 0 | 0 | 30 | 22.5 |  | 22.5 | 0.023835
3927 | ЗТП №119 ВЛ-10 №31 ПС Валуйки | филиал ПАО "Россети Центр" - "Белгородэнерго" | Белгородская область | Валуйский район | 10 | 1.26 | 0.837 | отсутствует |  | 0.6615 | -0.16286 | 0 |  | 0 | 0 | 0 |  | 0 | 0 | 0
2963 | ЗТП-91 ПС Белгорд-110 Г-7 | филиал ПАО "Россети Центр" - "Белгородэнерго" | Белгородская область | г. Белгород | 6 | 1.26 | 0.299 | 0.099642 |  | 0.6615 | 0.3364 | 298 | 223.5 |  | 223.5 | 0 |  | 0 | 0 | 0.23676
3391 | КТП-114 ПС АРЗ Г-6 | филиал ПАО "Россети Центр" - "Белгородэнерго" | Белгородская область | г. Белгород | 6 | 0.65 | 0.43641 | отсутствует |  | 0.2625 | -0.16139 | 0 |  | 0 | 0 | 0 |  | 0 | 0 | 0
13108 | ЗТП-54 ПС Строитель | филиал ПАО "Россети Центр" - "Белгородэнерго" | Белгородская область | Яковлевский район | 6 | 1.26 | 0.83423 | отсутствует |  | 0.6615 | -0.1603 | 0 |  | 0 | 0 | 0 |  | 0 | 0 | 0
9423 | КТП №1214 ПС Прелестное | филиал ПАО "Россети Центр" - "Белгородэнерго" | Белгородская область | Прохоровский район | 10 | 1.26 | 0.834 | отсутствует |  | 0.6615 | -0.16008 | 0 |  | 0 | 0 | 0 |  | 0 | 0 | 0
3008 | ЗТП-165 ПС Белгород-2 Г-8,Г-13 | филиал ПАО "Россети Центр" - "Белгородэнерго" | Белгородская область | г. Белгород | 6 | 2 | 0.846 | 0.18666 |  | 1.05 | 0.18931 | 0 |  | 0 | 0 | 5 |  | 2.5 | 2.5 | 0.0026483
10802 | ЗТП 1203н ПС Центральная | филиал ПАО "Россети Центр" - "Белгородэнерго" | Белгородская область | Старооскольский городской округ | 10 | 1.26 | 0.83365 | отсутствует |  | 0.6615 | -0.15975 | 0 |  | 0 | 0 | 0 |  | 0 | 0 | 0
3010 | КТП-169 ПС Белгород-2 Г-12 | филиал ПАО "Россети Центр" - "Белгородэнерго" | Белгородская область | г. Белгород | 6 | 0.4 | 0.029016 | 0.36283 |  | 0.42 | 0.36283 | 0 |  | 0 | 0 | 0 |  | 0 | 0 | 0
10750 | ЗТП 105н ПС Пушкарная | филиал ПАО "Россети Центр" - "Белгородэнерго" | Белгородская область | Старооскольский городской округ | 10 | 1.26 | 0.83347 | отсутствует |  | 0.6615 | -0.15958 | 0 |  | 0 | 0 | 0 |  | 0 | 0 | 0
5736 | ЗТП 217 ПС Журавлики-110 | филиал ПАО "Россети Центр" - "Белгородэнерго" | Белгородская область | Губкинский район | 6 | 0.35 | 0.27664 | отсутствует |  | 0.105 | -0.15928 | 0 |  | 0 | 0 | 0 |  | 0 | 0 | 0
12179 | ЗТП №33 ВЛ-6 линия-10 ПС Лизины | филиал ПАО "Россети Центр" - "Белгородэнерго" | Белгородская область | Шебекинский район | 6 | 0.8 | 0.59105 | отсутствует |  | 0.42 | -0.15873 | 0 |  | 0 | 0 | 0 |  | 0 | 0 | 0
3014 | ЗТП-175 ПС Белгород-110 Г-24,Г-25 | филиал ПАО "Россети Центр" - "Белгородэнерго" | Белгородская область | г. Белгород | 6 | 0.57 | 0.221 | 0.038512 |  | 0.2625 | 0.038512 | 0 |  | 0 | 0 | 0 |  | 0 | 0 | 0
3925 | ЗТП №98 ВЛ-10 №3 ПС Валуйки | филиал ПАО "Россети Центр" - "Белгородэнерго" | Белгородская область | Валуйский район | 10 | 0.5 | 0.43345 | отсутствует |  | 0.2625 | -0.15864 | 0 |  | 0 | 0 | 0 |  | 0 | 0 | 0
5210 | КТП №1304 ВЛ-10 №13 ПС Волоконовка | филиал ПАО "Россети Центр" - "Белгородэнерго" | Белгородская область | Волоконовский район | 10 | 1.26 | 0.83244 | отсутствует |  | 0.6615 | -0.15863 | 0 |  | 0 | 0 | 0 |  | 0 | 0 | 0
3017 | ЗТП-178 ПС Белгород-110 Г-22 | филиал ПАО "Россети Центр" - "Белгородэнерго" | Белгородская область | г. Белгород | 6 | 0.4 | 0.098092 | 0.29873 |  | 0.42 | 0.29873 | 0 |  | 0 | 0 | 0 |  | 0 | 0 | 0
6716 | КТП 1002 ПС Курасовка | филиал ПАО "Россети Центр" - "Белгородэнерго" | Белгородская область | Ивнянский район | 10 | 1.26 | 0.8316 | отсутствует |  | 0.6615 | -0.15785 | 0 |  | 0 | 0 | 0 |  | 0 | 0 | 0
3019 | ЗТП-182 ПС Белгород-110 Г-7 | филиал ПАО "Россети Центр" - "Белгородэнерго" | Белгородская область | г. Белгород | 6 | 0.315 | 0.087928 | 0.22534 |  | 0.33075 | 0.22534 | 0 |  | 0 | 0 | 0 |  | 0 | 0 | 0
3020 | ЗТП 183 ПС Белгород-110 Г-11,Г-19 | филиал ПАО "Россети Центр" - "Белгородэнерго" | Белгородская область | г. Белгород | 6 | 1.26 | 0.65262 | 0.0082406 |  | 0.6615 | 0.0082406 | 0 |  | 0 | 0 | 0 |  | 0 | 0 | 0
5219 | КТП №418 ВЛ-10 №4 ПС Пятницкое | филиал ПАО "Россети Центр" - "Белгородэнерго" | Белгородская область | Волоконовский район | 10 | 1.26 | 0.83099 | отсутствует |  | 0.6615 | -0.15728 | 0 |  | 0 | 0 | 0 |  | 0 | 0 | 0
3022 | ЗТП-185 ПС Донец Г-13,Г-14 | филиал ПАО "Россети Центр" - "Белгородэнерго" | Белгородская область | г. Белгород | 6 | 1.26 | 0.64281 | 0.017342 |  | 0.6615 | 0.017342 | 0 |  | 0 | 0 | 0 |  | 0 | 0 | 0
3262 | КТП-45 ПС Белгород-110 Г-5 | филиал ПАО "Россети Центр" - "Белгородэнерго" | Белгородская область | г. Белгород | 6 | 0.8 | 0.58792 | отсутствует |  | 0.42 | -0.15583 | 0 |  | 0 | 0 | 0 |  | 0 | 0 | 0
3024 | ЗТП-187 ПС Белгород-110 Г-24 | филиал ПАО "Россети Центр" - "Белгородэнерго" | Белгородская область | г. Белгород | 6 | 0.4 | 0.10712 | 0.29035 |  | 0.42 | 0.29035 | 0 |  | 0 | 0 | 0 | 0 | 0 | 0 | 0
3025 | ЗТП-188 ПС Белгород-110 Г-7,Г-15 | филиал ПАО "Россети Центр" - "Белгородэнерго" | Белгородская область | г. Белгород | 6 | 1.26 | 0.63 | 0.029232 |  | 0.6615 | 0.029232 | 0 |  | 0 | 0 | 0 |  | 0 | 0 | 0
3026 | ЗТП-189 ПС Белгород-110 Г-8 | филиал ПАО "Россети Центр" - "Белгородэнерго" | Белгородская область | г. Белгород | 6 | 1.26 | 0.65897 | 0.0023478 |  | 0.6615 | 0.0023478 | 0 |  | 0 | 0 | 0 |  | 0 | 0 | 0
10787 | ЗТП 717н ПС Пушкарная | филиал ПАО "Россети Центр" - "Белгородэнерго" | Белгородская область | Старооскольский городской округ | 10 | 1.26 | 0.82853 | отсутствует |  | 0.6615 | -0.15501 | 0 |  | 0 | 0 | 0 |  | 0 | 0 | 0
3028 | ЗТП 192 ПС Белгород-110 Г-24,Г-25 | филиал ПАО "Россети Центр" - "Белгородэнерго" | Белгородская область | г. Белгород | 6 | 0.5 | 0.256 | 0.006032 |  | 0.2625 | 0.006032 | 0 |  | 0 | 0 | 0 |  | 0 | 0 | 0
10754 | ЗТП 111н ПС Пушкарная | филиал ПАО "Россети Центр" - "Белгородэнерго" | Белгородская область | Старооскольский городской округ | 10 | 1.26 | 0.82838 | отсутствует |  | 0.6615 | -0.15487 | 0 |  | 0 | 0 | 0 |  | 0 | 0 | 0
830 | КТП 210 ПС Новая Деревня | филиал ПАО "Россети Центр" - "Белгородэнерго" | Белгородская область | Белгородский район | 10 | 1.26 | 0.82801 | отсутствует |  | 0.6615 | -0.15452 | 0 |  | 0 | 0 | 0 |  | 0 | 0 | 0
3031 | ЗТП-196 ПС Южная Г-31 | филиал ПАО "Россети Центр" - "Белгородэнерго" | Белгородская область | г. Белгород | 6 | 0.25 | 0.033325 | 0.20632 |  | 0.2625 | 0.21267 | 0 |  | 0 | 0 | 12 |  | 6 | 6 | 0.0063559
3032 | ЗТП-199 ПС Белгород-110 Г-14 | филиал ПАО "Россети Центр" - "Белгородэнерго" | Белгородская область | г. Белгород | 6 | 0.315 | 0.05389 | 0.25693 |  | 0.33075 | 0.25693 | 0 |  | 0 | 0 | 0 |  | 0 | 0 | 0
3033 | ЗТП-200 ПС Южная Г-8,ПС Б-2 Г-9 | филиал ПАО "Россети Центр" - "Белгородэнерго" | Белгородская область | г. Белгород | 6 | 2 | 0.877 | 0.16054 |  | 1.05 | 0.16054 | 0 |  | 0 | 0 | 0 |  | 0 | 0 | 0
3034 | ЗТП-202 ПС Белгород-110 Г-3 | филиал ПАО "Россети Центр" - "Белгородэнерго" | Белгородская область | г. Белгород | 6 | 0.4 | 0.062226 | 0.33201 |  | 0.42 | 0.33201 | 0 |  | 0 | 0 | 0 |  | 0 | 0 | 0
3035 | ЗТП-209 ПС Белгород-1 Г-1 | филиал ПАО "Россети Центр" - "Белгородэнерго" | Белгородская область | г. Белгород | 6 | 0.25 | 0.052305 | 0.19506 |  | 0.2625 | 0.19506 | 0 |  | 0 | 0 | 0 |  | 0 | 0 | 0
3665 | ЗТП-803 ПС Стрелецкая Г-1,ПС Западная Г-9 | филиал ПАО "Россети Центр" - "Белгородэнерго" | Белгородская область | г. Белгород | 10 | 1.26 | 0.828 | отсутствует |  | 0.6615 | -0.15451 | 0 |  | 0 | 0 | 0 |  | 0 | 0 | 0
3037 | ЗТП 221 ПС Пищепром Г-9 | филиал ПАО "Россети Центр" - "Белгородэнерго" | Белгородская область | г. Белгород | 6 | 0.25 | 0.067972 | 0.18052 |  | 0.2625 | 0.18052 | 0 |  | 0 | 0 | 0 |  | 0 | 0 | 0
2950 | ЗТП-69 ПС Южная Г-8 | филиал ПАО "Россети Центр" - "Белгородэнерго" | Белгородская область | г. Белгород | 6 | 1.03 | 0.58587 | отсутствует |  | 0.42 | -0.15393 | 0 |  | 0 | 0 | 0 |  | 0 | 0 | 0
3525 | КТП-1300 ПС АРЗ Г-2,ПС Белгород-110 Г-28 | филиал ПАО "Россети Центр" - "Белгородэнерго" | Белгородская область | г. Белгород | 6 | 0.8 | 0.58535 | отсутствует |  | 0.42 | -0.15345 | 0 |  | 0 | 0 | 0 |  | 0 | 0 | 0
12087 | ЗТП №29 ВЛ-6 кВ Город -5 ПС Шебеккино | филиал ПАО "Россети Центр" - "Белгородэнерго" | Белгородская область | Шебекинский район | 6 | 0.8 | 0.58475 | отсутствует |  | 0.42 | -0.15289 | 0 |  | 0 | 0 | 0 |  | 0 | 0 | 0
2913 | ЗТП-10 ПС Б-110 Г-11, ПС Донец Г-5 | филиал ПАО "Россети Центр" - "Белгородэнерго" | Белгородская область | г. Белгород | 6 | 1.26 | 0.82544 | отсутствует |  | 0.6615 | -0.15213 | 0 |  | 0 | 0 | 0 |  | 0 | 0 | 0
3789 | БКТП-970 ПС Западная Г-4,5 | филиал ПАО "Россети Центр" - "Белгородэнерго" | Белгородская область | г. Белгород | 10 | 1.26 | 0.82502 | отсутствует |  | 0.6615 | -0.15175 | 0 |  | 0 | 0 | 0 |  | 0 | 0 | 0
5841 | ЗТП 219 ПС Ледовая | филиал ПАО "Россети Центр" - "Белгородэнерго" | Белгородская область | Губкинский район | 6 | 1.26 | 0.82354 | отсутствует |  | 0.6615 | -0.15037 | 0 |  | 0 | 0 | 0 |  | 0 | 0 | 0
3044 | ЗТП-240 ПС Белгород-110 Г-8 | филиал ПАО "Россети Центр" - "Белгородэнерго" | Белгородская область | г. Белгород | 6 | 0.4 | 0.20822 | 0.19653 |  | 0.42 | 0.19653 | 0 |  | 0 | 0 | 0 |  | 0 | 0 | 0
3045 | ЗТП-241 ПС Белгород-110 Г-8 | филиал ПАО "Россети Центр" - "Белгородэнерго" | Белгородская область | г. Белгород | 6 | 0.25 | 0.043273 | 0.1955 |  | 0.2625 | 0.20344 | 15 |  | 7.5 | 7.5 | 0 |  | 0 | 0 | 0.0079449
3355 | КТП-360 ПС Восточная Г-9 | филиал ПАО "Россети Центр" - "Белгородэнерго" | Белгородская область | г. Белгород | 6 | 1.26 | 0.823 | отсутствует |  | 0.6615 | -0.14988 | 0 |  | 0 | 0 | 0 |  | 0 | 0 | 0
3407 | КТП-966 ПС Донец Г-13,14 | филиал ПАО "Россети Центр" - "Белгородэнерго" | Белгородская область | г. Белгород | 6 | 1.26 | 0.823 | отсутствует |  | 0.6615 | -0.14987 | 0 |  | 0 | 0 | 0 |  | 0 | 0 | 0
9391 | КТП №1508 ПС Александровка | филиал ПАО "Россети Центр" - "Белгородэнерго" | Белгородская область | Прохоровский район | 10 | 1.26 | 0.823 | отсутствует |  | 0.6615 | -0.14987 | 0 |  | 0 | 0 | 0 |  | 0 | 0 | 0
3049 | ЗТП-256 ПС Белгород-110 Г-11 | филиал ПАО "Россети Центр" - "Белгородэнерго" | Белгородская область | г. Белгород | 6 | 0.32 | 0.11856 | 0.04323 |  | 0.168 | 0.045878 | 0 |  | 0 | 0 | 5 |  | 2.5 | 2.5 | 0.0026483
3050 | ЗТП-257 ПС Белгород-110 Г-8 | филиал ПАО "Россети Центр" - "Белгородэнерго" | Белгородская область | г. Белгород | 6 | 0.4 | 0.042224 | 0.29492 |  | 0.42 | 0.35058 | 0 |  | 0 | 0 | 70 | 52.5 | 0.035 | 52.535 | 0.055651
3051 | ЗТП-259 ПС Южная Г-3,Г-5 | филиал ПАО "Россети Центр" - "Белгородэнерго" | Белгородская область | г. Белгород | 6 | 1.26 | 0.64125 | 0.018792 |  | 0.6615 | 0.018792 | 0 |  | 0 | 0 | 0 |  | 0 | 0 | 0
3697 | ЗТП-840 ДРЭП ДСК ПС Дубовое Г-9, Г-10 | филиал ПАО "Россети Центр" - "Белгородэнерго" | Белгородская область | г. Белгород | 10 | 1.26 | 0.82264 | отсутствует |  | 0.6615 | -0.14954 | 0 |  | 0 | 0 | 0 | 0 | 0 | 0 | 0
3053 | ЗТП-263 ПС Белгород-110 Г-24,Г-25 | филиал ПАО "Россети Центр" - "Белгородэнерго" | Белгородская область | г. Белгород | 6 | 0.8 | 0.41652 | 0.0032251 |  | 0.42 | 0.0032251 | 0 |  | 0 | 0 | 0 |  | 0 | 0 | 0
3054 | ЗТП-264 ПС Белгород-110 Г-7 | филиал ПАО "Россети Центр" - "Белгородэнерго" | Белгородская область | г. Белгород | 6 | 0.315 | 0.10647 | 0.20814 |  | 0.33075 | 0.20814 | 0 |  | 0 | 0 | 0 |  | 0 | 0 | 0
10593 | КТП 252 ПС 1подъем ЛГОК | филиал ПАО "Россети Центр" - "Белгородэнерго" | Белгородская область | Старооскольский городской округ | 6 | 0.8 | 0.581 | отсутствует |  | 0.42 | -0.14941 | 0 |  | 0 | 0 | 0 |  | 0 | 0 | 0
3311 | ЗТП-443 ПС Белгород-110 Г-3 | филиал ПАО "Россети Центр" - "Белгородэнерго" | Белгородская область | г. Белгород | 6 | 0.35 | 0.26557 | отсутствует |  | 0.105 | -0.14901 | 0 | 0 | 0 | 0 | 0 |  | 0 | 0 | 0
3672 | ЗТП-765 ПС Западная Г-12,13 | филиал ПАО "Россети Центр" - "Белгородэнерго" | Белгородская область | г. Белгород | 10 | 0.5 | 0.423 | отсутствует |  | 0.2625 | -0.14894 | 0 |  | 0 | 0 | 0 |  | 0 | 0 | 0
3058 | ЗТП-268 ПС Южная Г-3,Г-5 | филиал ПАО "Россети Центр" - "Белгородэнерго" | Белгородская область | г. Белгород | 6 | 0.5 | 0.26219 | 0.00028768 |  | 0.2625 | 0.00028768 | 0 |  | 0 | 0 | 0 |  | 0 | 0 | 0
8104 | КТП 202 ПС В.Покровка | филиал ПАО "Россети Центр" - "Белгородэнерго" | Белгородская область | Красногвардейский район | 10 | 1.26 | 0.822 | отсутствует |  | 0.6615 | -0.14894 | 0 |  | 0 | 0 | 0 |  | 0 | 0 | 0
3060 | ЗТП-271 ПС Южная Г-3 | филиал ПАО "Россети Центр" - "Белгородэнерго" | Белгородская область | г. Белгород | 6 | 0.26 | 0.10118 | 0.0035496 |  | 0.105 | 0.0035496 | 0 |  | 0 | 0 | 0 |  | 0 | 0 | 0
3061 | ЗТП 273 ПС Белгород-110 Г-7 | филиал ПАО "Россети Центр" - "Белгородэнерго" | Белгородская область | г. Белгород | 6 | 0.4 | 0.061494 | 0.33269 |  | 0.42 | 0.33269 | 0 |  | 0 | 0 | 0 |  | 0 | 0 | 0
3062 | ЗТП-274 ПС Белгород-110 Г-2 | филиал ПАО "Россети Центр" - "Белгородэнерго" | Белгородская область | г. Белгород | 6 | 0.315 | 0.10321 | 0.21115 |  | 0.33075 | 0.21115 | 0 |  | 0 | 0 | 0 |  | 0 | 0 | 0
9431 | КТП №803 ПС Прелестное | филиал ПАО "Россети Центр" - "Белгородэнерго" | Белгородская область | Прохоровский район | 10 | 1.26 | 0.822 | отсутствует |  | 0.6615 | -0.14894 | 0 |  | 0 | 0 | 0 |  | 0 | 0 | 0
3064 | ЗТП-276 ПС Белгород-110 Г-25 | филиал ПАО "Россети Центр" - "Белгородэнерго" | Белгородская область | г. Белгород | 6 | 0.315 | 0.020844 | 0.28759 |  | 0.33075 | 0.28759 | 0 |  | 0 | 0 | 0 |  | 0 | 0 | 0
9834 | КТП №127 ПС 35/10 Венгеровка | филиал ПАО "Россети Центр" - "Белгородэнерго" | Белгородская область | Ракитянский район | 10 | 1.26 | 0.82172 | отсутствует |  | 0.6615 | -0.14868 | 0 |  | 0 | 0 | 0 |  | 0 | 0 | 0
1722 | КТП 209 ПС Церковная | филиал ПАО "Россети Центр" - "Белгородэнерго" | Белгородская область | Белгородский район | 10 | 1.26 | 0.82129 | отсутствует |  | 0.6615 | -0.14829 | 0 |  | 0 | 0 | 0 |  | 0 | 0 | 0
3067 | ЗТП-284 ПС Белгород-110 Г-21 | филиал ПАО "Россети Центр" - "Белгородэнерго" | Белгородская область | г. Белгород | 6 | 1.26 | 0.65558 | 0.0054975 |  | 0.6615 | 0.0054975 | 0 |  | 0 | 0 | 0 |  | 0 | 0 | 0
3068 | ЗТП-286 ПС Южная Г-4 | филиал ПАО "Россети Центр" - "Белгородэнерго" | Белгородская область | г. Белгород | 6 | 0.5 | 0.229 | 0.028757 |  | 0.2625 | 0.031088 | 0 |  | 0 | 0 | 4.4 |  | 2.2 | 2.2 | 0.0023305
10755 | ЗТП 112н ПС Пушкарная | филиал ПАО "Россети Центр" - "Белгородэнерго" | Белгородская область | Старооскольский городской округ | 10 | 1.26 | 0.82074 | отсутствует |  | 0.6615 | -0.14777 | 0 |  | 0 | 0 | 0 |  | 0 | 0 | 0
3070 | ЗТП-288 ПС Южная Г-3 | филиал ПАО "Россети Центр" - "Белгородэнерго" | Белгородская область | г. Белгород | 6 | 0.5 | 0.173 | отсутствует |  | 0.2625 | 0.083056 | 116.5 | 87.375 | 0 | 87.375 | 116.5 | 87.375 |  | 87.375 | 0.18512
3071 | ЗТП-289 ПС Белгород-110 Г-1,Г-7 | филиал ПАО "Россети Центр" - "Белгородэнерго" | Белгородская область | г. Белгород | 6 | 0.5 | 0.2567 | 0.0053796 |  | 0.2625 | 0.0053796 | 0 |  | 0 | 0 | 0 |  | 0 | 0 | 0
3072 | КТП-290 ПС Белгород-110 Г-22 | филиал ПАО "Россети Центр" - "Белгородэнерго" | Белгородская область | г. Белгород | 6 | 0.25 | 0.147 | 0.10718 |  | 0.2625 | 0.10718 | 0 |  | 0 | 0 | 0 |  | 0 | 0 | 0
3073 | ЗТП-291 ПС Южная Г-4 | филиал ПАО "Россети Центр" - "Белгородэнерго" | Белгородская область | г. Белгород | 6 | 0.63 | 0.42508 | 0.21939 |  | 0.6615 | 0.21939 | 0 |  | 0 | 0 | 0 |  | 0 | 0 | 0
5285 | ЗТП 7 ПС Грайворон | филиал ПАО "Россети Центр" - "Белгородэнерго" | Белгородская область | Грайворонский район | 10 | 0.5 | 0.421 | отсутствует |  | 0.2625 | -0.14709 | 0 |  | 0 | 0 | 0 |  | 0 | 0 | 0
3075 | ЗТП-293 ПС Южная Г-6 | филиал ПАО "Россети Центр" - "Белгородэнерго" | Белгородская область | г. Белгород | 6 | 0.4 | 0.14455 | 0.25562 |  | 0.42 | 0.25562 | 0 |  | 0 | 0 | 0 |  | 0 | 0 | 0
10749 | ЗТП 104н ПС Пушкарная | филиал ПАО "Россети Центр" - "Белгородэнерго" | Белгородская область | Старооскольский городской округ | 10 | 1.26 | 0.81951 | отсутствует |  | 0.6615 | -0.14663 | 0 |  | 0 | 0 | 0 |  | 0 | 0 | 0
3679 | КТП-821 ПС Западная Г-14,15 | филиал ПАО "Россети Центр" - "Белгородэнерго" | Белгородская область | г. Белгород | 10 | 0.8 | 0.578 | отсутствует |  | 0.42 | -0.14662 | 0 |  | 0 | 0 | 0 |  | 0 | 0 | 0
3078 | ЗТП-300 ПС Донец Г-4,ПС Б-110 Г-11 | филиал ПАО "Россети Центр" - "Белгородэнерго" | Белгородская область | г. Белгород | 6 | 0.8 | 0.207 | 0.15794 |  | 0.42 | 0.19766 | 0 |  | 0 | 0 | 50 | 37.5 |  | 37.5 | 0.039725
10421 | ЗТП 141 ПС Старый Оскол-1 | филиал ПАО "Россети Центр" - "Белгородэнерго" | Белгородская область | Старооскольский городской округ | 6 | 1.26 | 0.81934 | отсутствует |  | 0.6615 | -0.14647 | 0 |  | 0 | 0 | 0 |  | 0 | 0 | 0
10818 | ЗТП 4104н ПС Центральная | филиал ПАО "Россети Центр" - "Белгородэнерго" | Белгородская область | Старооскольский городской округ | 10 | 1.26 | 0.81924 | отсутствует |  | 0.6615 | -0.14638 | 0 |  | 0 | 0 | 0 |  | 0 | 0 | 0
3081 | ЗТП-317 ПС Белгород-110 Г-5,Г-14 | филиал ПАО "Россети Центр" - "Белгородэнерго" | Белгородская область | г. Белгород | 6 | 0.48 | 0.139 | 0.026912 |  | 0.168 | 0.026912 | 0 |  | 0 | 0 | 0 |  | 0 | 0 | 0
5558 | КТП 1002 ПС Грайворон | филиал ПАО "Россети Центр" - "Белгородэнерго" | Белгородская область | Грайворонский район | 10 | 1.26 | 0.819 | отсутствует |  | 0.6615 | -0.14616 | 0 |  | 0 | 0 | 0 |  | 0 | 0 | 0
3118 | ЗТП-379 ПС Белгород-110 Г-24,Г-25 | филиал ПАО "Россети Центр" - "Белгородэнерго" | Белгородская область | г. Белгород | 6 | 0.8 | 0.57712 | отсутствует |  | 0.42 | -0.1458 | 0 |  | 0 | 0 | 0 |  | 0 | 0 | 0
10770 | ЗТП 302н ПС Пушкарная | филиал ПАО "Россети Центр" - "Белгородэнерго" | Белгородская область | Старооскольский городской округ | 10 | 1.26 | 0.81742 | отсутствует |  | 0.6615 | -0.14469 | 0 |  | 0 | 0 | 0 |  | 0 | 0 | 0
3085 | ЗТП-322 ПС Южная Г-4,Г-6 | филиал ПАО "Россети Центр" - "Белгородэнерго" | Белгородская область | г. Белгород | 6 | 0.8 | 0.41151 | 0.007883 |  | 0.42 | 0.007883 | 0 |  | 0 | 0 | 0 |  | 0 | 0 | 0
3086 | ЗТП-323 ПС Пищепром Г-9 | филиал ПАО "Россети Центр" - "Белгородэнерго" | Белгородская область | г. Белгород | 6 | 0.4 | 0.1317 | 0.26225 |  | 0.42 | 0.26754 | 0 |  | 0 | 0 | 10 |  | 5 | 5 | 0.0052966
2294 | КТП 602 ПС Церковная | филиал ПАО "Россети Центр" - "Белгородэнерго" | Белгородская область | Белгородский район | 10 | 1.26 | 0.81736 | отсутствует |  | 0.6615 | -0.14464 | 0 |  | 0 | 0 | 0 |  | 0 | 0 | 0
3088 | ЗТП-326 ПС Белгород-110 Г-3 | филиал ПАО "Россети Центр" - "Белгородэнерго" | Белгородская область | г. Белгород | 6 | 0.57 | 0.215 | 0.04408 |  | 0.2625 | 0.04408 | 0 |  | 0 | 0 | 0 |  | 0 | 0 | 0
3840 | ТП-1214 ПС Западная Г-1,8 | филиал ПАО "Россети Центр" - "Белгородэнерго" | Белгородская область | г. Белгород | 10 | 0.5 | 0.418 | отсутствует |  | 0.2625 | -0.1443 | 0 |  | 0 | 0 | 0 |  | 0 | 0 | 0
3090 | ЗТП-333 ПС Восточная Г-1 | филиал ПАО "Россети Центр" - "Белгородэнерго" | Белгородская область | г. Белгород | 6 | 0.5 | 0.25 | 0.0116 |  | 0.2625 | 0.0116 | 0 |  | 0 | 0 | 0 |  | 0 | 0 | 0
9331 | ЗТП №806 ПС Александровка | филиал ПАО "Россети Центр" - "Белгородэнерго" | Белгородская область | Прохоровский район | 10 | 0.8 | 0.574 | отсутствует |  | 0.42 | -0.14291 | 0 |  | 0 | 0 | 0 |  | 0 | 0 | 0
9913 | КТП 104 РП 10 Ракитное | филиал ПАО "Россети Центр" - "Белгородэнерго" | Белгородская область | Ракитянский район | 10 | 0.5 | 0.41558 | отсутствует |  | 0.2625 | -0.14206 | 0 |  | 0 | 0 | 0 |  | 0 | 0 | 0
13076 | ЗТП-55 ПС Строитель | филиал ПАО "Россети Центр" - "Белгородэнерго" | Белгородская область | Яковлевский район | 6 | 1.26 | 0.81453 | отсутствует |  | 0.6615 | -0.14201 | 0 |  | 0 | 0 | 0 |  | 0 | 0 | 0
3094 | ЗТП-340 ПС Крейда Г-7 | филиал ПАО "Россети Центр" - "Белгородэнерго" | Белгородская область | г. Белгород | 6 | 0.4 | 0.157 | 0.24406 |  | 0.42 | 0.24406 | 0 |  | 0 | 0 | 0 |  | 0 | 0 | 0
10472 | ЗТП 102 ПС Привокзальная | филиал ПАО "Россети Центр" - "Белгородэнерго" | Белгородская область | Старооскольский городской округ | 6 | 0.96 | 0.57266 | отсутствует |  | 0.42 | -0.14167 | 0 |  | 0 | 0 | 0 |  | 0 | 0 | 0
3096 | ЗТП-343 ПС Крейда Г-8 | филиал ПАО "Россети Центр" - "Белгородэнерго" | Белгородская область | г. Белгород | 6 | 0.16 | 0.065598 | 0.095029 |  | 0.168 | 0.095029 | 0 |  | 0 | 0 | 0 |  | 0 | 0 | 0
3097 | ЗТП-345 ПС Белгород-110 Г-3 | филиал ПАО "Россети Центр" - "Белгородэнерго" | Белгородская область | г. Белгород | 6 | 1.26 | 0.65552 | 0.0055494 |  | 0.6615 | 0.0055494 | 0 |  | 0 | 0 | 0 |  | 0 | 0 | 0
8826 | ЗТП 1-2-04 РП Птицефабрика | филиал ПАО "Россети Центр" - "Белгородэнерго" | Белгородская область | Новооскольский район | 10 | 0.32 | 0.32 | отсутствует |  | 0.168 | -0.14106 | 0 |  | 0 | 0 | 0 |  | 0 | 0 | 0
3099 | ЗТП-348 ПС Южная Г-4 | филиал ПАО "Россети Центр" - "Белгородэнерго" | Белгородская область | г. Белгород | 6 | 2 | 0.761 | 0.26819 |  | 1.05 | 0.26819 | 0 |  | 0 | 0 | 0 |  | 0 | 0 | 0
3100 | ЗТП-349 ПС Южная Г-3,Г-5 | филиал ПАО "Россети Центр" - "Белгородэнерго" | Белгородская область | г. Белгород | 6 | 1.26 | 0.588 | 0.010346 |  | 0.6615 | 0.068208 | 0 |  | 0 | 0 | 72.829 | 54.6217 |  | 54.6217 | 0.057862
4419 | КТП №185 от ЦРП ПС Валуйки | филиал ПАО "Россети Центр" - "Белгородэнерго" | Белгородская область | Валуйский район | 10 | 0.32 | 0.31954 | отсутствует |  | 0.168 | -0.14063 | 0 |  | 0 | 0 | 0 |  | 0 | 0 | 0
8869 | ЗТП 4-11-06 РП Птицефабрика | филиал ПАО "Россети Центр" - "Белгородэнерго" | Белгородская область | Новооскольский район | 10 | 1.26 | 0.81253 | отсутствует |  | 0.6615 | -0.14016 | 0 |  | 0 | 0 | 0 |  | 0 | 0 | 0
3103 | ЗТП-354 ПС Крейда Г-2,Г-3 | филиал ПАО "Россети Центр" - "Белгородэнерго" | Белгородская область | г. Белгород | 6 | 0.4 | 0.006409 | 0.29086 |  | 0.42 | 0.38381 | 117 | 87.75 |  | 87.75 | 0 | 0 |  | 0 | 0.092956
2863 | РП 53 ПС Белгород-2 Г-13,Г-9 | филиал ПАО "Россети Центр" - "Белгородэнерго" | Белгородская область | г. Белгород | 6 | 0.8 | 0.56978 | отсутствует |  | 0.42 | -0.13899 | 0 |  | 0 | 0 | 0 |  | 0 | 0 | 0
5288 | ЗТП 11 ПС Грайворон | филиал ПАО "Россети Центр" - "Белгородэнерго" | Белгородская область | Грайворонский район | 10 | 0.5 | 0.412 | отсутствует |  | 0.2625 | -0.13874 | 0 |  | 0 | 0 | 0 |  | 0 | 0 | 0
3106 | ЗТП-358 ПС Белгород-110 Г-11 | филиал ПАО "Россети Центр" - "Белгородэнерго" | Белгородская область | г. Белгород | 6 | 0.2 | 0.042698 | 0.057816 |  | 0.105 | 0.057816 | 0 |  | 0 | 0 | 0 |  | 0 | 0 | 0
10808 | ЗТП 1210н ПС Центральная | филиал ПАО "Россети Центр" - "Белгородэнерго" | Белгородская область | Старооскольский городской округ | 10 | 1.26 | 0.81 | отсутствует |  | 0.6615 | -0.13781 | 0 |  | 0 | 0 | 0 |  | 0 | 0 | 0
480 | КТП-401 ПС Камышеватое (ВЛ-10 №4) | филиал ПАО "Россети Центр" - "Белгородэнерго" | Белгородская область | Алексеевский район | 10 | 0.5 | 0.41016 | отсутствует |  | 0.2625 | -0.13702 | 0 |  | 0 | 0 | 0 |  | 0 | 0 | 0
3726 | ЗТП-575 ПС Дубовое Г-18,19 | филиал ПАО "Россети Центр" - "Белгородэнерго" | Белгородская область | г. Белгород | 10 | 0.8 | 0.56717 | отсутствует |  | 0.42 | -0.13658 | 0 |  | 0 | 0 | 0 |  | 0 | 0 | 0
3110 | ЗТП-366 ПС Южная Г-8,Г-9 | филиал ПАО "Россети Центр" - "Белгородэнерго" | Белгородская область | г. Белгород | 6 | 2 | 0.778 | 0.25242 |  | 1.05 | 0.25242 | 0 |  | 0 | 0 | 0 |  | 0 | 0 | 0
3419 | Белгородская область | филиал ПАО "Россети Центр" - "Белгородэнерго" | Белгородская область | г. Белгород | 6 | 0.8 | 0.567 | отсутствует |  | 0.42 | -0.13642 | 0 |  | 0 | 0 | 0 |  | 0 | 0 | 0
8847 | ЗТП 11-21-02 ПС Птицефабрика | филиал ПАО "Россети Центр" - "Белгородэнерго" | Белгородская область | Новооскольский район | 10 | 1.26 | 0.8081 | отсутствует |  | 0.6615 | -0.13605 | 0 |  | 0 | 0 | 0 |  | 0 | 0 | 0
3113 | ЗТП-370 ПС Донец Г-3,Г-7 | филиал ПАО "Россети Центр" - "Белгородэнерго" | Белгородская область | г. Белгород | 6 | 0.8 | 0.295 | 0.03377 |  | 0.42 | 0.116 | 0 |  | 0 | 0 | 103.5 | 77.625 |  | 77.625 | 0.08223
3616 | ЗТП-741 ПС Майская Г-7,8 | филиал ПАО "Россети Центр" - "Белгородэнерго" | Белгородская область | г. Белгород | 10 | 1.26 | 0.80755 | отсутствует |  | 0.6615 | -0.13553 | 0 |  | 0 | 0 | 0 |  | 0 | 0 | 0
3331 | ЗТП-392 ПС Белгород-330 Г-1,Г-7 | филиал ПАО "Россети Центр" - "Белгородэнерго" | Белгородская область | г. Белгород | 6 | 0.8 | 0.566 | отсутствует |  | 0.42 | -0.13549 | 0 |  | 0 | 0 | 0 |  | 0 | 0 | 0
3116 | ЗТП-376 ПС Белгород-110 Г-1,Г-7 | филиал ПАО "Россети Центр" - "Белгородэнерго" | Белгородская область | г. Белгород | 6 | 0.8 | 0.40097 | 0.017661 |  | 0.42 | 0.017661 | 0 |  | 0 | 0 | 0 |  | 0 | 0 | 0
3117 | ЗТП-377 ПС Южная Г-2,Г-10 | филиал ПАО "Россети Центр" - "Белгородэнерго" | Белгородская область | г. Белгород | 6 | 2 | 0.775 | 0.2552 |  | 1.05 | 0.2552 | 0 |  | 0 | 0 | 0 |  | 0 | 0 | 0
9390 | КТП №804 ПС Подольхи | филиал ПАО "Россети Центр" - "Белгородэнерго" | Белгородская область | Прохоровский район | 10 | 0.8 | 0.566 | отсутствует |  | 0.42 | -0.13549 | 0 |  | 0 | 0 | 0 |  | 0 | 0 | 0
2671 | КТП №201 ВЛ-10 кВ №2 ПС 35 кВ Грузское | филиал ПАО "Россети Центр" - "Белгородэнерго" | Белгородская область | Борисовский район | 10 | 0.5 | 0.40842 | отсутствует |  | 0.2625 | -0.13541 | 0 |  | 0 | 0 | 0 |  | 0 | 0 | 0
3709 | ЗТП-754 ДРЭП ДСК ПС Дубовое Г-9, Г-10 | филиал ПАО "Россети Центр" - "Белгородэнерго" | Белгородская область | г. Белгород | 10 | 1.26 | 0.80721 | отсутствует |  | 0.6615 | -0.13522 | 0 |  | 0 | 0 | 0 |  | 0 | 0 | 0
3121 | ЗТП-386 ПС Южная Г-1,Г-10 | филиал ПАО "Россети Центр" - "Белгородэнерго" | Белгородская область | г. Белгород | 6 | 0.5 | 0.25 | 0.0116 |  | 0.2625 | 0.0116 | 0 |  | 0 | 0 | 0 |  | 0 | 0 | 0
3122 | ЗТП-387 ПС Южная Г-1,Г-10 | филиал ПАО "Россети Центр" - "Белгородэнерго" | Белгородская область | г. Белгород | 6 | 1.03 | 0.11301 | 0.28489 |  | 0.42 | 0.28489 | 0 |  | 0 | 0 | 0 |  | 0 | 0 | 0
3123 | ЗТП-388 ПС Белгород-110 Г-8 | филиал ПАО "Россети Центр" - "Белгородэнерго" | Белгородская область | г. Белгород | 6 | 0.8 | 0.4093 | 0.0099305 |  | 0.42 | 0.0099305 | 0 |  | 0 | 0 | 0 |  | 0 | 0 | 0
3124 | КТП-389 ПС Восточная Г-9 | филиал ПАО "Россети Центр" - "Белгородэнерго" | Белгородская область | г. Белгород | 6 | 0.4 | 0.016482 | 0.25601 |  | 0.42 | 0.37446 | 0 |  | 0 | 0 | 149 | 111.75 | 0.0745 | 111.8245 | 0.11846
9355 | КТП №802 ПС Радьковка | филиал ПАО "Россети Центр" - "Белгородэнерго" | Белгородская область | Прохоровский район | 10 | 0.5 | 0.407 | отсутствует |  | 0.2625 | -0.1341 | 0 |  | 0 | 0 | 0 |  | 0 | 0 | 0
3592 | ЗТП-679 ПС Южная Г-18,19 | филиал ПАО "Россети Центр" - "Белгородэнерго" | Белгородская область | г. Белгород | 10 | 1.03 | 0.56435 | отсутствует |  | 0.42 | -0.13396 | 0 |  | 0 | 0 | 0 |  | 0 | 0 | 0
2683 | КТП №1201 ВЛ-10 кВ №12 ПС 110 кВ Борисов | филиал ПАО "Россети Центр" - "Белгородэнерго" | Белгородская область | Борисовский район | 10 | 1.26 | 0.80573 | отсутствует |  | 0.6615 | -0.13384 | 0 |  | 0 | 0 | 0 |  | 0 | 0 | 0
3128 | ЗТП-399 ПС Южная Г-1,Г-11 | филиал ПАО "Россети Центр" - "Белгородэнерго" | Белгородская область | г. Белгород | 6 | 0.72 | 0.169 | отсутствует |  | 0.336 | 0.15498 | 0 | 163.2 | 0 | 163.2 | 163.2 | 122.4 |  | 122.4 | 0.30254
3894 | ЗТП 711 ПС Уразово | филиал ПАО "Россети Центр" - "Белгородэнерго" | Белгородская область | Валуйский район | 10 | 0.5 | 0.40629 | отсутствует |  | 0.2625 | -0.13344 | 0 |  | 0 | 0 | 0 | 0 | 0 | 0 | 0
5200 | КТП №205 ВЛ-10 №2 ПС Пятницкое | филиал ПАО "Россети Центр" - "Белгородэнерго" | Белгородская область | Волоконовский район | 10 | 1.26 | 0.80462 | отсутствует |  | 0.6615 | -0.13282 | 0 |  | 0 | 0 | 0 |  | 0 | 0 | 0
7321 | КТП 302 ПС Яблоново | филиал ПАО "Россети Центр" - "Белгородэнерго" | Белгородская область | Корочанский район | 10 | 0.5 | 0.405 | отсутствует |  | 0.2625 | -0.13224 | 0 |  | 0 | 0 | 0 |  | 0 | 0 | 0
3132 | ЗТП-415 ПС Белгород-110 Г-8,Г-10 | филиал ПАО "Россети Центр" - "Белгородэнерго" | Белгородская область | г. Белгород | 6 | 0.8 | 0.40827 | 0.010886 |  | 0.42 | 0.010886 | 0 |  | 0 | 0 | 0 |  | 0 | 0 | 0
9911 | КТП 325 ПС Готня | филиал ПАО "Россети Центр" - "Белгородэнерго" | Белгородская область | Ракитянский район | 10 | 0.5 | 0.40419 | отсутствует |  | 0.2625 | -0.13149 | 0 |  | 0 | 0 | 0 |  | 0 | 0 | 0
1368 | ЗТП 1321 РП Майская | филиал ПАО "Россети Центр" - "Белгородэнерго" | Белгородская область | Белгородский район | 10 | 0.8 | 0.56068 | отсутствует |  | 0.42 | -0.13055 | 0 |  | 0 | 0 | 0 |  | 0 | 0 | 0
5218 | КТП №1105 ВЛ-10 №11 ПС Волоконовка | филиал ПАО "Россети Центр" - "Белгородэнерго" | Белгородская область | Волоконовский район | 10 | 1.26 | 0.80175 | отсутствует |  | 0.6615 | -0.13015 | 0 |  | 0 | 0 | 0 |  | 0 | 0 | 0
5223 | КТП №409 ВЛ-10 №4 ПС Пятницкое | филиал ПАО "Россети Центр" - "Белгородэнерго" | Белгородская область | Волоконовский район | 10 | 1.26 | 0.80168 | отсутствует |  | 0.6615 | -0.13009 | 0 |  | 0 | 0 | 0 |  | 0 | 0 | 0
3137 | ЗТП 423 ПС Донец Г-3,Г-8 | филиал ПАО "Россети Центр" - "Белгородэнерго" | Белгородская область | г. Белгород | 6 | 2 | 1 | 0.0464 |  | 1.05 | 0.0464 | 0 |  | 0 | 0 | 0 |  | 0 | 0 | 0
13153 | КТП 619 ПС Рудник | филиал ПАО "Россети Центр" - "Белгородэнерго" | Белгородская область | Яковлевский район | 6 | 0.8 | 0.56014 | отсутствует |  | 0.42 | -0.13005 | 0 |  | 0 | 0 | 0 |  | 0 | 0 | 0
10778 | ЗТП 313н ПС Пушкарная | филиал ПАО "Россети Центр" - "Белгородэнерго" | Белгородская область | Старооскольский городской округ | 10 | 1.26 | 0.8008 | отсутствует |  | 0.6615 | -0.12927 | 0 |  | 0 | 0 | 0 |  | 0 | 0 | 0
2934 | ЗТП-39 ПС Донец Г-7, ПС Б-2 Г-13 | филиал ПАО "Россети Центр" - "Белгородэнерго" | Белгородская область | г. Белгород | 6 | 1.26 | 0.80012 | отсутствует |  | 0.6615 | -0.12864 | 0 |  | 0 | 0 | 0 |  | 0 | 0 | 0
9456 | ЗТП №116 ВЛ-10 №1 ПС-110 Ракитное | филиал ПАО "Россети Центр" - "Белгородэнерго" | Белгородская область | Ракитянский район | 10 | 0.5 | 0.401 | отсутствует |  | 0.2625 | -0.12853 | 0 |  | 0 | 0 | 0 |  | 0 | 0 | 0
3142 | ЗТП-432 ПС Донец Г-4,Г-6 | филиал ПАО "Россети Центр" - "Белгородэнерго" | Белгородская область | г. Белгород | 6 | 2.52 | 1.9472 | 0.034656 |  | 1.9845 | 0.034656 | 0 |  | 0 | 0 | 0 |  | 0 | 0 | 0
10788 | ЗТП 817н ПС Пушкарная | филиал ПАО "Россети Центр" - "Белгородэнерго" | Белгородская область | Старооскольский городской округ | 10 | 1.26 | 0.79961 | отсутствует |  | 0.6615 | -0.12816 | 0 |  | 0 | 0 | 0 |  | 0 | 0 | 0
3042 | ЗТП-238 ПС Донец Г-1,Г-5 | филиал ПАО "Россети Центр" - "Белгородэнерго" | Белгородская область | г. Белгород | 6 | 1.63 | 0.799 | отсутствует |  | 0.6615 | -0.1276 | 0 |  | 0 | 0 | 0 |  | 0 | 0 | 0
2825 | КТП №519 ВЛ-10 кВ №5 ПС 110 кВ Борисовка | филиал ПАО "Россети Центр" - "Белгородэнерго" | Белгородская область | Борисовский район | 10 | 1.26 | 0.79855 | отсутствует |  | 0.6615 | -0.12718 | 0 |  | 0 | 0 | 0 |  | 0 | 0 | 0
9393 | КТП №701 ПС Холодное | филиал ПАО "Россети Центр" - "Белгородэнерго" | Белгородская область | Прохоровский район | 10 | 0.8 | 0.557 | отсутствует |  | 0.42 | -0.12714 | 0 |  | 0 | 0 | 0 |  | 0 | 0 | 0
3147 | ЗТП-441 ПС Южная Г-9,ПС Донец Г-13 | филиал ПАО "Россети Центр" - "Белгородэнерго" | Белгородская область | г. Белгород | 6 | 1.26 | 0.6609 | 0.00055309 |  | 0.6615 | 0.00055309 | 0 |  | 0 | 0 | 0 |  | 0 | 0 | 0
7163 | ЗТП 2013 ПС Короча | филиал ПАО "Россети Центр" - "Белгородэнерго" | Белгородская область | Корочанский район | 10 | 0.8 | 0.55687 | отсутствует |  | 0.42 | -0.12702 | 0 |  | 0 | 0 | 0 |  | 0 | 0 | 0
12111 | ЗТП 121 ВЛ 6кВ Город-6 ПС Шебекино | филиал ПАО "Россети Центр" - "Белгородэнерго" | Белгородская область | Шебекинский район | 6 | 1.03 | 0.55687 | отсутствует |  | 0.42 | -0.12702 | 0 |  | 0 | 0 | 0 |  | 0 | 0 | 0
10374 | ЗТП 1104 ПС Старый Оскол-1 | филиал ПАО "Россети Центр" - "Белгородэнерго" | Белгородская область | Старооскольский городской округ | 6 | 0.5 | 0.39935 | отсутствует |  | 0.2625 | -0.12699 | 0 |  | 0 | 0 | 0 |  | 0 | 0 | 0
3120 | ЗТП-385 ПС Белгород-110 Г-19,ПС Донец Г-4 | филиал ПАО "Россети Центр" - "Белгородэнерго" | Белгородская область | г. Белгород | 6 | 0.945 | 0.467 | отсутствует |  | 0.33075 | -0.12644 | 0 |  | 0 | 0 | 0 |  | 0 | 0 | 0
3185 | ЗТП-510 ПС Белгород-110 Г-3,Г-11 | филиал ПАО "Россети Центр" - "Белгородэнерго" | Белгородская область | г. Белгород | 6 | 1.03 | 0.55593 | отсутствует |  | 0.42 | -0.12614 | 0 |  | 0 | 0 | 5 |  | 2.5 | 2.5 | 0.0026483
10452 | ЗТП 27 ПС Привокзальная | филиал ПАО "Россети Центр" - "Белгородэнерго" | Белгородская область | Старооскольский городской округ | 6 | 0.8 | 0.55584 | отсутствует |  | 0.42 | -0.12606 | 0 |  | 0 | 0 | 0 |  | 0 | 0 | 0
3154 | ЗТП-454 ПС Южная Г-4 | филиал ПАО "Россети Центр" - "Белгородэнерго" | Белгородская область | г. Белгород | 6 | 2 | 0.828 | 0.20602 |  | 1.05 | 0.20602 | 0 |  | 0 | 0 | 0 |  | 0 | 0 | 0
3155 | ЗТП-457 ПС Донец Г-4,Г-7 | филиал ПАО "Россети Центр" - "Белгородэнерго" | Белгородская область | г. Белгород | 6 | 0.8 | 0.356 | 0.0085106 |  | 0.42 | 0.059392 | 0 |  | 0 | 0 | 64 | 48 | 0.032 | 48.032 | 0.050881
4508 | ЗТП №219 ВЛ-10 №2 ПС Вейделевка | филиал ПАО "Россети Центр" - "Белгородэнерго" | Белгородская область | Вейделевский район | 10 | 0.5 | 0.398 | отсутствует |  | 0.2625 | -0.12574 | 0 |  | 0 | 0 | 0 |  | 0 | 0 | 0
8013 | КТП-907 ВЛ-10кВ №9 ПС Красногвардейское | филиал ПАО "Россети Центр" - "Белгородэнерго" | Белгородская область | Красногвардейский район | 10 | 0.5 | 0.39798 | отсутствует |  | 0.2625 | -0.12572 | 0 |  | 0 | 0 | 0 |  | 0 | 0 | 0
5657 | ЗТП 49 ПС Журавлики-35 | филиал ПАО "Россети Центр" - "Белгородэнерго" | Белгородская область | Губкинский район | 6 | 0.8 | 0.55417 | отсутствует |  | 0.42 | -0.12451 | 0 |  | 0 | 0 | 0 |  | 0 | 0 | 0
13514 | КТП-2 ПС Крапивенская | филиал ПАО "Россети Центр" - "Белгородэнерго" | Белгородская область | Яковлевский район | 10 | 1.26 | 0.79534 | отсутствует |  | 0.6615 | -0.1242 | 0 |  | 0 | 0 | 0 |  | 0 | 0 | 0
4441 | КТП 206 ПС Валуйки | филиал ПАО "Россети Центр" - "Белгородэнерго" | Белгородская область | Валуйский район | 10 | 0.32 | 0.30152 | отсутствует |  | 0.168 | -0.12391 | 0 |  | 0 | 0 | 0 |  | 0 | 0 | 0
3161 | ЗТП-467 ПС Белгород-110 Г-5,Г-14 | филиал ПАО "Россети Центр" - "Белгородэнерго" | Белгородская область | г. Белгород | 6 | 0.48 | 0.13 | 0.035264 |  | 0.168 | 0.035264 | 0 |  | 0 | 0 | 0 |  | 0 | 0 | 0
3559 | ЗТП-65 ПС Западная Г-10,11 | филиал ПАО "Россети Центр" - "Белгородэнерго" | Белгородская область | г. Белгород | 10 | 0.5 | 0.396 | отсутствует |  | 0.2625 | -0.12389 | 0 |  | 0 | 0 | 0 |  | 0 | 0 | 0
3163 | ЗТП-471 ПС Белгород-330 Г-4,Г-5 | филиал ПАО "Россети Центр" - "Белгородэнерго" | Белгородская область | г. Белгород | 6 | 0.4 | 0.2621 | 0.14653 |  | 0.42 | 0.14653 | 0 |  | 0 | 0 | 0 |  | 0 | 0 | 0
10361 | ЗТП 1002 ПС Старый Оскол-1 | филиал ПАО "Россети Центр" - "Белгородэнерго" | Белгородская область | Старооскольский городской округ | 6 | 0.5 | 0.39569 | отсутствует |  | 0.2625 | -0.1236 | 0 |  | 0 | 0 | 0 |  | 0 | 0 | 0
3217 | ЗТП-632 ПС Южная Г-7 | филиал ПАО "Россети Центр" - "Белгородэнерго" | Белгородская область | г. Белгород | 6 | 0.56 | 0.301 | отсутствует |  | 0.168 | -0.12342 | 0 |  | 0 | 0 | 0 |  | 0 | 0 | 0
3341 | ЗТП-808 ПС Пищепром Г-4,Г-3 | филиал ПАО "Россети Центр" - "Белгородэнерго" | Белгородская область | г. Белгород | 6 | 1.26 | 0.79399 | отсутствует |  | 0.6615 | -0.12295 | 0 |  | 0 | 0 | 0 |  | 0 | 0 | 0
3167 | ЗТП-479 ПС Южная Г-1,Г-11 | филиал ПАО "Россети Центр" - "Белгородэнерго" | Белгородская область | г. Белгород | 6 | 2 | 0.51 | 0.50112 |  | 1.05 | 0.50112 | 0 |  | 0 | 0 | 0 |  | 0 | 0 | 0
3056 | ЗТП-266 ПС Белгород-110 Г-1,Г-16 | филиал ПАО "Россети Центр" - "Белгородэнерго" | Белгородская область | г. Белгород | 6 | 0.8 | 0.55237 | отсутствует |  | 0.42 | -0.12284 | 0 |  | 0 | 0 | 0 |  | 0 | 0 | 0
3361 | КТП-782 ПС Донец Г-2 | филиал ПАО "Россети Центр" - "Белгородэнерго" | Белгородская область | г. Белгород | 6 | 0.8 | 0.552 | отсутствует |  | 0.42 | -0.1225 | 0 |  | 0 | 0 | 0 |  | 0 | 0 | 0
10384 | ЗТП 1302 ПС Казацкие Бугры | филиал ПАО "Россети Центр" - "Белгородэнерго" | Белгородская область | Старооскольский городской округ | 6 | 0.8 | 0.55185 | отсутствует |  | 0.42 | -0.12235 | 0 |  | 0 | 0 | 0 |  | 0 | 0 | 0
3171 | ЗТП-485 ПС Южная Г-14,Г-15 | филиал ПАО "Россети Центр" - "Белгородэнерго" | Белгородская область | г. Белгород | 6 | 2 | 0.81 | 0.22272 |  | 1.05 | 0.22272 | 0 |  | 0 | 0 | 0 |  | 0 | 0 | 0
3172 | ЗТП-486 ПС Белгород-110 Г-12 | филиал ПАО "Россети Центр" - "Белгородэнерго" | Белгородская область | г. Белгород | 6 | 1.26 | 0.63629 | 0.023398 |  | 0.6615 | 0.023398 | 0 |  | 0 | 0 | 0 |  | 0 | 0 | 0
10763 | ЗТП 207н ПС Пушкарная | филиал ПАО "Россети Центр" - "Белгородэнерго" | Белгородская область | Старооскольский городской округ | 10 | 1.03 | 0.55135 | отсутствует |  | 0.42 | -0.1219 | 0 |  | 0 | 0 | 0 |  | 0 | 0 | 0
3174 | ЗТП-491 ПС Южная Г-14 | филиал ПАО "Россети Центр" - "Белгородэнерго" | Белгородская область | г. Белгород | 6 | 0.8 | 0.41539 | 0.0042781 |  | 0.42 | 0.0042781 | 0 |  | 0 | 0 | 0 |  | 0 | 0 | 0
10784 | ЗТП 404н ПС Промышленная | филиал ПАО "Россети Центр" - "Белгородэнерго" | Белгородская область | Старооскольский городской округ | 10 | 1.26 | 0.79263 | отсутствует |  | 0.6615 | -0.12169 | 0 |  | 0 | 0 | 0 |  | 0 | 0 | 0
3129 | ЗТП-402 ПС Южная Г-1,Г-11 | филиал ПАО "Россети Центр" - "Белгородэнерго" | Белгородская область | г. Белгород | 6 | 1.26 | 0.79222 | отсутствует |  | 0.6615 | -0.12131 | 0 |  | 0 | 0 | 0 |  | 0 | 0 | 0
10385 | ЗТП 1303 ПС Казацкие Бугры | филиал ПАО "Россети Центр" - "Белгородэнерго" | Белгородская область | Старооскольский городской округ | 6 | 0.8 | 0.55062 | отсутствует |  | 0.42 | -0.12121 | 0 |  | 0 | 0 | 0 |  | 0 | 0 | 0
3703 | КТП-898 ПС Майская Г-4 | филиал ПАО "Россети Центр" - "Белгородэнерго" | Белгородская область | г. Белгород | 10 | 0.8 | 0.55 | отсутствует |  | 0.42 | -0.12064 | 0 |  | 0 | 0 | 0 |  | 0 | 0 | 0
8898 | КТП 5-6-06 ПС Слоновка | филиал ПАО "Россети Центр" - "Белгородэнерго" | Белгородская область | Новооскольский район | 10 | 0.8 | 0.55 | отсутствует |  | 0.42 | -0.12064 | 0 |  | 0 | 0 | 0 |  | 0 | 0 | 0
9383 | КТП №803 ПС Подольхи | филиал ПАО "Россети Центр" - "Белгородэнерго" | Белгородская область | Прохоровский район | 10 | 0.8 | 0.55 | отсутствует |  | 0.42 | -0.12064 | 0 |  | 0 | 0 | 0 |  | 0 | 0 | 0
8850 | КТП 5-8-05 ПС Глинное | филиал ПАО "Россети Центр" - "Белгородэнерго" | Белгородская область | Новооскольский район | 10 | 1.26 | 0.79121 | отсутствует |  | 0.6615 | -0.12037 | 0 |  | 0 | 0 | 0 |  | 0 | 0 | 0
13632 | КТП 230 ПС Гостищево | филиал ПАО "Россети Центр" - "Белгородэнерго" | Белгородская область | Яковлевский район | 10 | 0.5 | 0.392 | отсутствует |  | 0.2625 | -0.12018 | 0 |  | 0 | 0 | 0 |  | 0 | 0 | 0
3183 | ЗТП-508 ПС Белгород-2 Г-8,ПС Донец Г-2 | филиал ПАО "Россети Центр" - "Белгородэнерго" | Белгородская область | г. Белгород | 6 | 2 | 0.902 | 0.13734 |  | 1.05 | 0.13734 | 0 |  | 0 | 0 | 0 |  | 0 | 0 | 0
3184 | ЗТП-509 ПС Южная Г-6,Г-10 | филиал ПАО "Россети Центр" - "Белгородэнерго" | Белгородская область | г. Белгород | 6 | 1.03 | 0.239 | 0.048794 |  | 0.42 | 0.16797 | 0 |  | 0 | 0 | 150 | 112.5 |  | 112.5 | 0.11917
3462 | КТП-1161 ПС Вит.комбинат Г-25,26 | филиал ПАО "Россети Центр" - "Белгородэнерго" | Белгородская область | г. Белгород | 6 | 0.8 | 0.549 | отсутствует |  | 0.42 | -0.11971 | 0 |  | 0 | 0 | 0 |  | 0 | 0 | 0
3574 | ЗТП 596 ПС Дубовое Г-18,19 | филиал ПАО "Россети Центр" - "Белгородэнерго" | Белгородская область | г. Белгород | 10 | 1.26 | 0.79043 | отсутствует |  | 0.6615 | -0.11964 | 0 |  | 0 | 0 | 0 |  | 0 | 0 | 0
3187 | ЗТП-513 ПС Белгород-110 Г-9,Г-24 | филиал ПАО "Россети Центр" - "Белгородэнерго" | Белгородская область | г. Белгород | 6 | 1.26 | 0.63205 | 0.027328 |  | 0.6615 | 0.027328 | 0 |  | 0 | 0 | 0 |  | 0 | 0 | 0
5719 | ЗТП 195 ПС Журавлики-110 | филиал ПАО "Россети Центр" - "Белгородэнерго" | Белгородская область | Губкинский район | 6 | 1.26 | 0.78958 | отсутствует |  | 0.6615 | -0.11885 | 0 |  | 0 | 0 | 0 |  | 0 | 0 | 0
3157 | ЗТП-463 ПС АРЗ Г-1,Г-2 | филиал ПАО "Россети Центр" - "Белгородэнерго" | Белгородская область | г. Белгород | 6 | 0.5 | 0.38976 | отсутствует |  | 0.2625 | -0.11809 | 0 |  | 0 | 0 | 0 |  | 0 | 0 | 0
3583 | ЗТП-622 ПС Западная Г-10,11 | филиал ПАО "Россети Центр" - "Белгородэнерго" | Белгородская область | г. Белгород | 10 | 0.8 | 0.54724 | отсутствует |  | 0.42 | -0.11808 | 0 |  | 0 | 0 | 0 |  | 0 | 0 | 0
3191 | ЗТП-524 ПС Южная Г-14 | филиал ПАО "Россети Центр" - "Белгородэнерго" | Белгородская область | г. Белгород | 6 | 0.72 | 0.33541 | 0.00054752 |  | 0.336 | 0.00054752 | 0 |  | 0 | 0 | 0 |  | 0 | 0 | 0
2985 | ЗТП-126 ПС Южная Г-8,Г-9 | филиал ПАО "Россети Центр" - "Белгородэнерго" | Белгородская область | г. Белгород | 6 | 0.8 | 0.547 | отсутствует |  | 0.42 | -0.11786 | 0 |  | 0 | 0 | 0 |  | 0 | 0 | 0
3193 | ЗТП-526 ПС Белгород-110 Г-5,Г-12 | филиал ПАО "Россети Центр" - "Белгородэнерго" | Белгородская область | г. Белгород | 6 | 0.8 | 0.41639 | 0.0033501 |  | 0.42 | 0.0033501 | 0 |  | 0 | 0 | 0 |  | 0 | 0 | 0
3568 | ЗТП-494 ПС Дубовое Г-15. ПС Майская Г-7 | филиал ПАО "Россети Центр" - "Белгородэнерго" | Белгородская область | г. Белгород | 10 | 1.26 | 0.78846 | отсутствует |  | 0.6615 | -0.11782 | 0 |  | 0 | 0 | 0 |  | 0 | 0 | 0
3958 | ЗТП №116 ПС Оросительная | филиал ПАО "Россети Центр" - "Белгородэнерго" | Белгородская область | Валуйский район | 10 | 0.88 | 0.389 | отсутствует |  | 0.2625 | -0.11739 | 0 |  | 0 | 0 | 0 |  | 0 | 0 | 0
3196 | ЗТП-530 ПС Южная Г-2,Г-10 | филиал ПАО "Россети Центр" - "Белгородэнерго" | Белгородская область | г. Белгород | 6 | 2 | 1.0444 | 0.0051773 |  | 1.05 | 0.0051773 | 0 |  | 0 | 0 | 0 |  | 0 | 0 | 0
3197 | ЗТП 531 ПС Южная Г-2, Г-10 | филиал ПАО "Россети Центр" - "Белгородэнерго" | Белгородская область | г. Белгород | 6 | 2 | 0.764 | 0.26541 |  | 1.05 | 0.26541 | 0 |  | 0 | 0 | 0 |  | 0 | 0 | 0
9884 | КТП-1202 ПС Малиновка | филиал ПАО "Россети Центр" - "Белгородэнерго" | Белгородская область | Ракитянский район | 10 | 0.5 | 0.389 | отсутствует |  | 0.2625 | -0.11739 | 0 |  | 0 | 0 | 0 |  | 0 | 0 | 0
3199 | ЗТП-533 ПС Белгород-110 Г-8 | филиал ПАО "Россети Центр" - "Белгородэнерго" | Белгородская область | г. Белгород | 6 | 0.4 | 0.008366 | 0.26362 |  | 0.42 | 0.382 | 0 |  | 0 | 0 | 149 | 111.75 |  | 111.75 | 0.11838
3200 | ЗТП-534 ПС Южная Г-14 | филиал ПАО "Россети Центр" - "Белгородэнерго" | Белгородская область | г. Белгород | 6 | 0.8 | 0.4177 | 0.0021344 |  | 0.42 | 0.0021344 | 0 |  | 0 | 0 | 0 |  | 0 | 0 | 0
8032 | КТП 208 ПС Ливенка | филиал ПАО "Россети Центр" - "Белгородэнерго" | Белгородская область | Красногвардейский район | 10 | 0.5 | 0.38889 | отсутствует |  | 0.2625 | -0.11729 | 0 |  | 0 | 0 | 0 |  | 0 | 0 | 0
10786 | ЗТП 715н ПС Пушкарная | филиал ПАО "Россети Центр" - "Белгородэнерго" | Белгородская область | Старооскольский городской округ | 10 | 1.03 | 0.54633 | отсутствует |  | 0.42 | -0.11724 | 0 |  | 0 | 0 | 0 |  | 0 | 0 | 0
11184 | ЗТП 68н ПС Центральная | филиал ПАО "Россети Центр" - "Белгородэнерго" | Белгородская область | Старооскольский городской округ | 10 | 1.26 | 0.78773 | отсутствует |  | 0.6615 | -0.11714 | 0 |  | 0 | 0 | 0 |  | 0 | 0 | 0
2909 | ЗТП-4 ПС Южная Г-14,Г-15 | филиал ПАО "Россети Центр" - "Белгородэнерго" | Белгородская область | г. Белгород | 6 | 0.8 | 0.54605 | отсутствует |  | 0.42 | -0.11698 | 0 |  | 0 | 0 | 0 |  | 0 | 0 | 0
8062 | КТП №431 ВЛ 10кВ от ПС Красногвардейское | филиал ПАО "Россети Центр" - "Белгородэнерго" | Белгородская область | Красногвардейский район | 10 | 1.26 | 0.7875 | отсутствует |  | 0.6615 | -0.11693 | 0 |  | 0 | 0 | 0 |  | 0 | 0 | 0
6626 | БКТП 1102 ПС Курасовка | филиал ПАО "Россети Центр" - "Белгородэнерго" | Белгородская область | Ивнянский район | 10 | 0.8 | 0.54578 | отсутствует |  | 0.42 | -0.11672 | 0 |  | 0 | 0 | 0 | 0 | 0 | 0 | 0
10821 | ЗТП 6102н ПС Центральная | филиал ПАО "Россети Центр" - "Белгородэнерго" | Белгородская область | Старооскольский городской округ | 10 | 0.8 | 0.54554 | отсутствует |  | 0.42 | -0.1165 | 0 |  | 0 | 0 | 0 |  | 0 | 0 | 0
2990 | ЗТП-135 ПС Южная Г-4,Г-31 | филиал ПАО "Россети Центр" - "Белгородэнерго" | Белгородская область | г. Белгород | 6 | 0.5 | 0.388 | отсутствует |  | 0.2625 | -0.11646 | 0 |  | 0 | 0 | 0 |  | 0 | 0 | 0
5228 | КТП №1104 ВЛ-10 №11 ПС Волоконовка | филиал ПАО "Россети Центр" - "Белгородэнерго" | Белгородская область | Волоконовский район | 10 | 1.26 | 0.78662 | отсутствует |  | 0.6615 | -0.11612 | 0 |  | 0 | 0 | 0 |  | 0 | 0 | 0
3198 | ЗТП-532 ПС Южная Г-2,Г-10 | филиал ПАО "Россети Центр" - "Белгородэнерго" | Белгородская область | г. Белгород | 6 | 1.26 | 0.7866 | отсутствует |  | 0.6615 | -0.11609 | 0 |  | 0 | 0 | 0 |  | 0 | 0 | 0
3211 | ЗТП-579 ПС Донец Г-3,Г-2 | филиал ПАО "Россети Центр" - "Белгородэнерго" | Белгородская область | г. Белгород | 6 | 0.4 | 0 | 0.38976 |  | 0.42 | 0.38976 | 0 |  | 0 | 0 | 0 |  | 0 | 0 | 0
3252 | ЗТП-749 ПС Белгород-2 Г-9,Г-13 | филиал ПАО "Россети Центр" - "Белгородэнерго" | Белгородская область | г. Белгород | 6 | 1.26 | 0.78633 | отсутствует |  | 0.6615 | -0.11584 | 0 |  | 0 | 0 | 0 |  | 0 | 0 | 0
3170 | ЗТП-483 ПС Южная Г-2,Г-10 | филиал ПАО "Россети Центр" - "Белгородэнерго" | Белгородская область | г. Белгород | 6 | 1.26 | 0.78602 | отсутствует |  | 0.6615 | -0.11556 | 0 |  | 0 | 0 | 0 |  | 0 | 0 | 0
7199 | КТП 504 ПС Поповка | филиал ПАО "Россети Центр" - "Белгородэнерго" | Белгородская область | Корочанский район | 10 | 1.26 | 0.78591 | отсутствует |  | 0.6615 | -0.11546 | 0 |  | 0 | 0 | 0 |  | 0 | 0 | 0
1543 | КТП 1812 РП Майская | филиал ПАО "Россети Центр" - "Белгородэнерго" | Белгородская область | Белгородский район | 10 | 0.5 | 0.38672 | отсутствует |  | 0.2625 | -0.11528 | 0 |  | 0 | 0 | 0 |  | 0 | 0 | 0
12963 | ЗТП-33 ПС Строитель | филиал ПАО "Россети Центр" - "Белгородэнерго" | Белгородская область | Яковлевский район | 6 | 1.26 | 0.78557 | отсутствует |  | 0.6615 | -0.11514 | 0 |  | 0 | 0 | 0 |  | 0 | 0 | 0
7134 | КТП 503 ПС Поповка | филиал ПАО "Россети Центр" - "Белгородэнерго" | Белгородская область | Корочанский район | 10 | 1.26 | 0.78553 | отсутствует |  | 0.6615 | -0.1151 | 0 |  | 0 | 0 | 0 |  | 0 | 0 | 0
3218 | ЗТП-635 ПС Белгород-110 Г-3 | филиал ПАО "Россети Центр" - "Белгородэнерго" | Белгородская область | г. Белгород | 6 | 0.8 | 0.41552 | 0.0041602 |  | 0.42 | 0.0041602 | 0 |  | 0 | 0 | 0 |  | 0 | 0 | 0
3392 | ЗТП-410 ПС Южная Г-1, Г-12 | филиал ПАО "Россети Центр" - "Белгородэнерго" | Белгородская область | г. Белгород | 6 | 0.8 | 0.54401 | отсутствует |  | 0.42 | -0.11508 | 0 |  | 0 | 0 | 0 |  | 0 | 0 | 0
3220 | ЗТП-642 ПС Южная Г-9,ПС Донец Г-13 | филиал ПАО "Россети Центр" - "Белгородэнерго" | Белгородская область | г. Белгород | 6 | 0.5 | 0.25 | 0.0116 |  | 0.2625 | 0.0116 | 0 |  | 0 | 0 | 0 |  | 0 | 0 | 0
8011 | КТП-1226 ВЛ-10кВ №4 ПС Красногвардейское | филиал ПАО "Россети Центр" - "Белгородэнерго" | Белгородская область | Красногвардейский район | 10 | 0.5 | 0.38613 | отсутствует |  | 0.2625 | -0.11473 | 0 |  | 0 | 0 | 0 |  | 0 | 0 | 0
5686 | ЗТП 89 ПС Журавлики-35 | филиал ПАО "Россети Центр" - "Белгородэнерго" | Белгородская область | Губкинский район | 6 | 1.26 | 0.78486 | отсутствует |  | 0.6615 | -0.11448 | 0 |  | 0 | 0 | 0 |  | 0 | 0 | 0
6621 | КТП 301 ПС Новенькое | филиал ПАО "Россети Центр" - "Белгородэнерго" | Белгородская область | Ивнянский район | 10 | 1.26 | 0.78456 | отсутствует |  | 0.6615 | -0.1142 | 0 |  | 0 | 0 | 0 |  | 0 | 0 | 0
5504 | ЗТП 28 ПС Грайворон | филиал ПАО "Россети Центр" - "Белгородэнерго" | Белгородская область | Грайворонский район | 10 | 0.8 | 0.543 | отсутствует |  | 0.42 | -0.11414 | 0 |  | 0 | 0 | 0 |  | 0 | 0 | 0
3225 | ЗТП-673 ПС Восточная Г-5 | филиал ПАО "Россети Центр" - "Белгородэнерго" | Белгородская область | г. Белгород | 6 | 1.03 | 0.361 | отсутствует |  | 0.42 | 0.054752 | 0 |  | 0 | 0 | 140 | 105 |  | 105 | 0.11123
3576 | ЗТП-602 ПС Северная Г-2,11 | филиал ПАО "Россети Центр" - "Белгородэнерго" | Белгородская область | г. Белгород | 10 | 0.8 | 0.54277 | отсутствует |  | 0.42 | -0.11393 | 0 |  | 0 | 0 | 0 |  | 0 | 0 | 0
3353 | КТП-252 ПС Белгород-2 Г-8 | филиал ПАО "Россети Центр" - "Белгородэнерго" | Белгородская область | г. Белгород | 6 | 0.8 | 0.542 | отсутствует |  | 0.42 | -0.11322 | 0 |  | 0 | 0 | 0 |  | 0 | 0 | 0
3228 | ЗТП-683 ПС Белгород-110 Г-5,Г-12 | филиал ПАО "Россети Центр" - "Белгородэнерго" | Белгородская область | г. Белгород | 6 | 1.26 | 0.65484 | 0.0061833 |  | 0.6615 | 0.0061833 | 0 |  | 0 | 0 | 0 |  | 0 | 0 | 0
8122 | ЗТП 1203 ПС Красная Яруга | филиал ПАО "Россети Центр" - "Белгородэнерго" | Белгородская область | Краснояружский район | 10 | 0.5 | 0.38415 | отсутствует |  | 0.2625 | -0.11289 | 0 |  | 0 | 0 | 0 |  | 0 | 0 | 0
3561 | ЗТП-153 ПС Западная Г-2 | филиал ПАО "Россети Центр" - "Белгородэнерго" | Белгородская область | г. Белгород | 10 | 0.8 | 0.5414 | отсутствует |  | 0.42 | -0.11266 | 0 |  | 0 | 0 | 0 |  | 0 | 0 | 0
3231 | ЗТП-688 ПС Донец Г-6,Г-7 | филиал ПАО "Россети Центр" - "Белгородэнерго" | Белгородская область | г. Белгород | 6 | 0.8 | 0.40253 | 0.016212 |  | 0.42 | 0.016212 | 0 |  | 0 | 0 | 0 |  | 0 | 0 | 0
3082 | ЗТП-319 ПС Южная Г-8 | филиал ПАО "Россети Центр" - "Белгородэнерго" | Белгородская область | г. Белгород | 6 | 0.8 | 0.541 | отсутствует |  | 0.42 | -0.11229 | 0 |  | 0 | 0 | 0 |  | 0 | 0 | 0
3357 | ЗТП-585 ПС Белгород-330 Г-4,Г-5 | филиал ПАО "Россети Центр" - "Белгородэнерго" | Белгородская область | г. Белгород | 6 | 0.8 | 0.541 | отсутствует |  | 0.42 | -0.11229 | 0 |  | 0 | 0 | 0 |  | 0 | 0 | 0
3188 | ЗТП 514 ПС Белгород-110 Г-9,Г-10 | филиал ПАО "Россети Центр" - "Белгородэнерго" | Белгородская область | г. Белгород | 6 | 1.26 | 0.78159 | отсутствует |  | 0.6615 | -0.11144 | 0 |  | 0 | 0 | 0 |  | 0 | 0 | 0
3114 | ЗТП-373 ПС Белгород-110 Г-5 | филиал ПАО "Россети Центр" - "Белгородэнерго" | Белгородская область | г. Белгород | 6 | 0.8 | 0.53961 | отсутствует |  | 0.42 | -0.11099 | 0 |  | 0 | 0 | 0 |  | 0 | 0 | 0
3236 | ЗТП 694 ПС Белгород-110 Г-14,Г-20 | филиал ПАО "Россети Центр" - "Белгородэнерго" | Белгородская область | г. Белгород | 6 | 1.26 | 0.65959 | 0.0017725 |  | 0.6615 | 0.0017725 | 0 |  | 0 | 0 | 0 |  | 0 | 0 | 0
10422 | ЗТП 142 ПС Очистные | филиал ПАО "Россети Центр" - "Белгородэнерго" | Белгородская область | Старооскольский городской округ | 6 | 0.5 | 0.38192 | отсутствует |  | 0.2625 | -0.11082 | 0 |  | 0 | 0 | 0 |  | 0 | 0 | 0
34 | ЗТП-240 РП-2 (ВЛ-10 №1) | филиал ПАО "Россети Центр" - "Белгородэнерго" | Белгородская область | Алексеевский район | 10 | 0.44 | 0.161 | отсутствует |  | 0.042 | -0.11043 | 0 |  | 0 | 0 | 0 |  | 0 | 0 | 0
10780 | ЗТП 317н ПС Пушкарная | филиал ПАО "Россети Центр" - "Белгородэнерго" | Белгородская область | Старооскольский городской округ | 10 | 1.26 | 0.78044 | отсутствует |  | 0.6615 | -0.11038 | 0 |  | 0 | 0 | 0 |  | 0 | 0 | 0
2785 | КТП №1505 ВЛ-10 кВ №15 ПС 110 Борисовка | филиал ПАО "Россети Центр" - "Белгородэнерго" | Белгородская область | Борисовский район | 10 | 0.8 | 0.53859 | отсутствует |  | 0.42 | -0.11005 | 0 |  | 0 | 0 | 0 |  | 0 | 0 | 0
3714 | КТП-954 ПС Южная | филиал ПАО "Россети Центр" - "Белгородэнерго" | Белгородская область | г. Белгород | 10 | 1.26 | 0.78006 | отсутствует |  | 0.6615 | -0.11002 | 0 |  | 0 | 0 | 0 | 0 | 0 | 0 | 0
3539 | ТП-1331 ПС Донец Г-1 Г-5 | филиал ПАО "Россети Центр" - "Белгородэнерго" | Белгородская область | г. Белгород | 6 | 0.5 | 0.381 | отсутствует |  | 0.2625 | -0.10997 | 0 |  | 0 | 0 | 0 |  | 0 | 0 | 0
3243 | ЗТП-714 ПС Белгород-2 Г-8,ПС Южная Г-9 | филиал ПАО "Россети Центр" - "Белгородэнерго" | Белгородская область | г. Белгород | 6 | 0.8 | 0.4 | 0.01856 |  | 0.42 | 0.01856 | 0 |  | 0 | 0 | 0 |  | 0 | 0 | 0
11473 | КТП 4108н ПС Центральная | филиал ПАО "Россети Центр" - "Белгородэнерго" | Белгородская область | Старооскольский городской округ | 10 | 0.56 | 0.28607 | отсутствует |  | 0.168 | -0.10957 | 0 |  | 0 | 0 | 0 |  | 0 | 0 | 0
3016 | ЗТП-177 ПС Белгород-2 Г-12 | филиал ПАО "Россети Центр" - "Белгородэнерго" | Белгородская область | г. Белгород | 6 | 0.58 | 0.307 | отсутствует |  | 0.189 | -0.1095 | 0 |  | 0 | 0 | 0 |  | 0 | 0 | 0
9131 | КТП №1207 ВЛ-10 №12 ПС-35 Прелестное | филиал ПАО "Россети Центр" - "Белгородэнерго" | Белгородская область | Прохоровский район | 10 | 0.8 | 0.538 | отсутствует |  | 0.42 | -0.1095 | 0 |  | 0 | 0 | 0 |  | 0 | 0 | 0
10823 | ЗТП 6104н ПС Центральная | филиал ПАО "Россети Центр" - "Белгородэнерго" | Белгородская область | Старооскольский городской округ | 10 | 0.8 | 0.53793 | отсутствует |  | 0.42 | -0.10944 | 0 |  | 0 | 0 | 0 |  | 0 | 0 | 0
2873 | РП-78 ПС Белгород 110 Г-23 | филиал ПАО "Россети Центр" - "Белгородэнерго" | Белгородская область | г. Белгород | 6 | 0.5 | 0.38 | отсутствует |  | 0.2625 | -0.10904 | 0 |  | 0 | 0 | 0 |  | 0 | 0 | 0
8984 | РП 10кВ Прохоровка | филиал ПАО "Россети Центр" - "Белгородэнерго" | Белгородская область | Прохоровский район | 10 | 1.26 | 0.77848 | отсутствует |  | 0.6615 | -0.10856 | 0 |  | 0 | 0 | 0 |  | 0 | 0 | 0
3250 | ЗТП-740 ПС Белгород-110 Г-3,Г-11 | филиал ПАО "Россети Центр" - "Белгородэнерго" | Белгородская область | г. Белгород | 6 | 0.5 | 0.241 | 0.014655 |  | 0.2625 | 0.019952 | 0 |  | 0 | 0 | 10 |  | 5 | 5 | 0.0052966
13176 | ЗТП-411 ПС Гостищево | филиал ПАО "Россети Центр" - "Белгородэнерго" | Белгородская область | Яковлевский район | 10 | 0.5 | 0.37924 | отсутствует |  | 0.2625 | -0.10833 | 0 |  | 0 | 0 | 0 |  | 0 | 0 | 0
3931 | Белгородская область | филиал ПАО "Россети Центр" - "Белгородэнерго" | Белгородская область | Валуйский район | 10 | 0.5 | 0.379 | отсутствует |  | 0.2625 | -0.10811 | 0 |  | 0 | 0 | 0 |  | 0 | 0 | 0
3253 | ЗТП-364 ПС Белгород-1 Г-3,ПС Донец Г-5 | филиал ПАО "Россети Центр" - "Белгородэнерго" | Белгородская область | г. Белгород | 6 | 0.8 | 0.132 | 0.18781 |  | 0.42 | 0.26726 | 100 | 75 | 0 | 75 | 0 | 0 |  | 0 | 0.079449
6664 | БКТП 903 ПС Верхопенье | филиал ПАО "Россети Центр" - "Белгородэнерго" | Белгородская область | Ивнянский район | 10 | 1.26 | 0.7779 | отсутствует |  | 0.6615 | -0.10802 | 0 |  | 0 | 0 | 0 |  | 0 | 0 | 0
3255 | ЗТП-131 ПС Крейда Г-5 | филиал ПАО "Россети Центр" - "Белгородэнерго" | Белгородская область | г. Белгород | 6 | 0.315 | 0.075136 | 0.23721 |  | 0.33075 | 0.23721 | 0 |  | 0 | 0 | 0 |  | 0 | 0 | 0
10816 | ЗТП 4102н ПС Центральная | филиал ПАО "Россети Центр" - "Белгородэнерго" | Белгородская область | Старооскольский городской округ | 10 | 1.26 | 0.7777 | отсутствует |  | 0.6615 | -0.10783 | 0 |  | 0 | 0 | 0 |  | 0 | 0 | 0
3687 | ЗТП-753 ДРЭП ДСК ПС Дубовое Г-9, Г-10 | филиал ПАО "Россети Центр" - "Белгородэнерго" | Белгородская область | г. Белгород | 10 | 1.26 | 0.77755 | отсутствует |  | 0.6615 | -0.1077 | 0 |  | 0 | 0 | 0 |  | 0 | 0 | 0
3258 | ЗТП-234 ПС АРЗ Г-5 | филиал ПАО "Россети Центр" - "Белгородэнерго" | Белгородская область | г. Белгород | 6 | 0.25 | 0.097 | 0.15358 |  | 0.2625 | 0.15358 | 0 |  | 0 | 0 | 0 |  | 0 | 0 | 0
3259 | ЗТП-29 ПС Донец Г-11,Г-12 | филиал ПАО "Россети Центр" - "Белгородэнерго" | Белгородская область | г. Белгород | 6 | 1.26 | 0.30301 | 0.33268 |  | 0.6615 | 0.33268 | 0 |  | 0 | 0 | 0 |  | 0 | 0 | 0
3234 | ЗТП-692 ПС Белгород-2 Г-9,ПС Южная Г-1 | филиал ПАО "Россети Центр" - "Белгородэнерго" | Белгородская область | г. Белгород | 6 | 1.26 | 0.77733 | отсутствует |  | 0.6615 | -0.10749 | 0 |  | 0 | 0 | 0 |  | 0 | 0 | 0
3261 | КТП-31 ПС Донец Г-2 | филиал ПАО "Россети Центр" - "Белгородэнерго" | Белгородская область | г. Белгород | 6 | 0.25 | 0.022167 | 0.22303 |  | 0.2625 | 0.22303 | 0 |  | 0 | 0 | 0 |  | 0 | 0 | 0
5720 | ЗТП 196 ПС Журавлики-110 | филиал ПАО "Россети Центр" - "Белгородэнерго" | Белгородская область | Губкинский район | 6 | 0.5 | 0.37832 | отсутствует |  | 0.2625 | -0.10748 | 0 |  | 0 | 0 | 0 |  | 0 | 0 | 0
3263 | КТП-62 ПС Восточная Г-4 | филиал ПАО "Россети Центр" - "Белгородэнерго" | Белгородская область | г. Белгород | 6 | 0.315 | 0.02115 | 0.28731 |  | 0.33075 | 0.28731 | 0 |  | 0 | 0 | 0 |  | 0 | 0 | 0
3264 | КТП-63 ПС Белгород-330 Г-6 | филиал ПАО "Россети Центр" - "Белгородэнерго" | Белгородская область | г. Белгород | 6 | 0.4 | 0.098793 | 0.29808 |  | 0.42 | 0.29808 | 0 |  | 0 | 0 | 0 |  | 0 | 0 | 0
3265 | КТП-71 ПС АРЗ Г-5 | филиал ПАО "Россети Центр" - "Белгородэнерго" | Белгородская область | г. Белгород | 6 | 0.25 | 0.06394 | 0.18426 |  | 0.2625 | 0.18426 | 0 |  | 0 | 0 | 0 |  | 0 | 0 | 0
10388 | ЗТП 1306 ПС Казацкие Бугры | филиал ПАО "Россети Центр" - "Белгородэнерго" | Белгородская область | Старооскольский городской округ | 6 | 1.26 | 0.77697 | отсутствует |  | 0.6615 | -0.10716 | 0 |  | 0 | 0 | 0 |  | 0 | 0 | 0
3267 | КТП-83 ПС Белгород-1 Г-2 | филиал ПАО "Россети Центр" - "Белгородэнерго" | Белгородская область | г. Белгород | 6 | 0.4 | 0.006404 | 0.38382 |  | 0.42 | 0.38382 | 0 |  | 0 | 0 | 0 |  | 0 | 0 | 0
3268 | КТП-312 ПС Южная Г-31 | филиал ПАО "Россети Центр" - "Белгородэнерго" | Белгородская область | г. Белгород | 6 | 0.25 | 0.02829 | 0.21735 |  | 0.2625 | 0.21735 | 0 |  | 0 | 0 | 0 |  | 0 | 0 | 0
3269 | КТП-328 ПС Пищепром Г-9 | филиал ПАО "Россети Центр" - "Белгородэнерго" | Белгородская область | г. Белгород | 6 | 0.16 | 0.025812 | 0.13195 |  | 0.168 | 0.13195 | 0 |  | 0 | 0 | 0 |  | 0 | 0 | 0
3270 | КТП-545 ПС АРЗ Г-5 | филиал ПАО "Россети Центр" - "Белгородэнерго" | Белгородская область | г. Белгород | 6 | 0.25 | 0.02169 | 0.22347 |  | 0.2625 | 0.22347 | 0 |  | 0 | 0 | 0 |  | 0 | 0 | 0
3271 | КТП-578 ПС Южная Г-2 | филиал ПАО "Россети Центр" - "Белгородэнерго" | Белгородская область | г. Белгород | 6 | 0.25 | 0 | 0.2436 |  | 0.2625 | 0.2436 | 0 |  | 0 | 0 | 0 |  | 0 | 0 | 0
3272 | КТП-587 ПС Витаминный комбинат Г-26 | филиал ПАО "Россети Центр" - "Белгородэнерго" | Белгородская область | г. Белгород | 6 | 0.4 | 0.07774 | 0.31762 |  | 0.42 | 0.31762 | 0 |  | 0 | 0 | 0 |  | 0 | 0 | 0
3273 | КТП-593 ПС АРЗ Г-6 | филиал ПАО "Россети Центр" - "Белгородэнерго" | Белгородская область | г. Белгород | 6 | 0.16 | 0.0086089 | 0.14791 |  | 0.168 | 0.14791 | 0 |  | 0 | 0 | 0 |  | 0 | 0 | 0
3274 | КТП-594 ПС Донец Г-2 | филиал ПАО "Россети Центр" - "Белгородэнерго" | Белгородская область | г. Белгород | 6 | 0.1 | 0.031425 | 0.068278 |  | 0.105 | 0.068278 | 0 |  | 0 | 0 | 0 |  | 0 | 0 | 0
3275 | КТП-201 ПС Донец Г-2 | филиал ПАО "Россети Центр" - "Белгородэнерго" | Белгородская область | г. Белгород | 6 | 0.16 | 0.05871 | 0.10142 |  | 0.168 | 0.10142 | 0 |  | 0 | 0 | 0 |  | 0 | 0 | 0
3276 | КТП-211 ПС Белгород-1 Г-1 | филиал ПАО "Россети Центр" - "Белгородэнерго" | Белгородская область | г. Белгород | 6 | 0.25 | 0.064956 | 0.18332 |  | 0.2625 | 0.18332 | 0 |  | 0 | 0 | 0 |  | 0 | 0 | 0
3277 | КТП-216 ПС Донец Г-4,Г-6 | филиал ПАО "Россети Центр" - "Белгородэнерго" | Белгородская область | г. Белгород | 6 | 0.25 | 0.065727 | 0.15877 |  | 0.2625 | 0.18261 | 0 |  | 0 | 0 | 30 | 22.5 |  | 22.5 | 0.023835
3278 | КТП-225 ПС Пищепром Г-9 | филиал ПАО "Россети Центр" - "Белгородэнерго" | Белгородская область | г. Белгород | 6 | 0.4 | 0.10251 | 0.29463 |  | 0.42 | 0.29463 | 0 |  | 0 | 0 | 0 |  | 0 | 0 | 0
3279 | КТП-226 ПС Пищепром Г-9 | филиал ПАО "Россети Центр" - "Белгородэнерго" | Белгородская область | г. Белгород | 6 | 0.16 | 0.086 | 0.076096 |  | 0.168 | 0.076096 | 0 |  | 0 | 0 | 0 |  | 0 | 0 | 0
3280 | КТП-228 ПС Пищепром Г-8 | филиал ПАО "Россети Центр" - "Белгородэнерго" | Белгородская область | г. Белгород | 6 | 0.2 | 0.059617 | 0.042115 |  | 0.105 | 0.042115 | 0 |  | 0 | 0 | 0 |  | 0 | 0 | 0
3281 | КТП-229 ПС Пищепром Г-8 | филиал ПАО "Россети Центр" - "Белгородэнерго" | Белгородская область | г. Белгород | 6 | 0.63 | 0.14464 | 0.35412 |  | 0.6615 | 0.47965 | 0 |  | 0 | 0 | 158 | 118.5 |  | 118.5 | 0.12553
3282 | КТП-230 ПС Пищепром Г-2 | филиал ПАО "Россети Центр" - "Белгородэнерго" | Белгородская область | г. Белгород | 6 | 0.25 | 0.067683 | 0.18079 |  | 0.2625 | 0.18079 | 0 |  | 0 | 0 | 0 |  | 0 | 0 | 0
3283 | КТП-232 ПС Восточная Г-4 | филиал ПАО "Россети Центр" - "Белгородэнерго" | Белгородская область | г. Белгород | 6 | 0.25 | 0.02576 | 0.21969 |  | 0.2625 | 0.21969 | 0 |  | 0 | 0 | 0 |  | 0 | 0 | 0
3284 | КТП-253 ПС Белгород-330 Г-8 | филиал ПАО "Россети Центр" - "Белгородэнерго" | Белгородская область | г. Белгород | 6 | 0.1 | 0.00897 | 0.089116 |  | 0.105 | 0.089116 | 0 |  | 0 | 0 | 0 |  | 0 | 0 | 0
3285 | КТП-254 ПС Донец Г-2 | филиал ПАО "Россети Центр" - "Белгородэнерго" | Белгородская область | г. Белгород | 6 | 0.1 | 0.009204 | 0.088899 |  | 0.105 | 0.088899 | 0 |  | 0 | 0 | 0 |  | 0 | 0 | 0
3286 | КТП-269 ПС Белгород Г-2 | филиал ПАО "Россети Центр" - "Белгородэнерго" | Белгородская область | г. Белгород | 6 | 0.25 | 0.014123 | 0.23049 |  | 0.2625 | 0.23049 | 0 |  | 0 | 0 | 0 |  | 0 | 0 | 0
5215 | КТП №105 ВЛ-10 №1 ПС Волоконовка | филиал ПАО "Россети Центр" - "Белгородэнерго" | Белгородская область | Волоконовский район | 10 | 1.26 | 0.77676 | отсутствует |  | 0.6615 | -0.10696 | 0 |  | 0 | 0 | 0 | 0 | 0 | 0 | 0
3288 | КТП-413 ПС Крейда Г-2 | филиал ПАО "Россети Центр" - "Белгородэнерго" | Белгородская область | г. Белгород | 6 | 0.4 | 0.090551 | 0.30573 |  | 0.42 | 0.30573 | 0 |  | 0 | 0 | 0 |  | 0 | 0 | 0
3289 | КТП-422 ПС Пищепром Г-1 | филиал ПАО "Россети Центр" - "Белгородэнерго" | Белгородская область | г. Белгород | 6 | 0.16 | 0.03686 | 0.1217 |  | 0.168 | 0.1217 | 0 |  | 0 | 0 | 0 |  | 0 | 0 | 0
3290 | КТП-493 ПС Донец Г-2 | филиал ПАО "Россети Центр" - "Белгородэнерго" | Белгородская область | г. Белгород | 6 | 0.25 | 0.036493 | 0.20973 |  | 0.2625 | 0.20973 | 0 |  | 0 | 0 | 0 |  | 0 | 0 | 0
3291 | КТП-112 ПС Южная Г-31 | филиал ПАО "Россети Центр" - "Белгородэнерго" | Белгородская область | г. Белгород | 6 | 0.4 | 0.035568 | 0.35675 |  | 0.42 | 0.35675 | 0 |  | 0 | 0 | 0 |  | 0 | 0 | 0
3292 | КТП-121 ПС Южная Г-8 | филиал ПАО "Россети Центр" - "Белгородэнерго" | Белгородская область | г. Белгород | 6 | 0.25 | 0.052648 | 0.19474 |  | 0.2625 | 0.19474 | 0 |  | 0 | 0 | 0 |  | 0 | 0 | 0
3293 | КТП-136 ПС Южная Г-8 | филиал ПАО "Россети Центр" - "Белгородэнерго" | Белгородская область | г. Белгород | 6 | 0.16 | 0.03928 | 0.11945 |  | 0.168 | 0.11945 | 0 |  | 0 | 0 | 0 |  | 0 | 0 | 0
3294 | КТП-141 ПС Крейда Г-2 | филиал ПАО "Россети Центр" - "Белгородэнерго" | Белгородская область | г. Белгород | 6 | 0.4 | 0.05313 | 0.34046 |  | 0.42 | 0.34046 | 0 |  | 0 | 0 | 0 |  | 0 | 0 | 0
3295 | КТП-150 ПС Белгород-1 Г-1 | филиал ПАО "Россети Центр" - "Белгородэнерго" | Белгородская область | г. Белгород | 6 | 0.25 | 0.062595 | 0.18551 |  | 0.2625 | 0.18551 | 0 |  | 0 | 0 | 0 |  | 0 | 0 | 0
3296 | КТП-195 ПС АРЗ Г-6 | филиал ПАО "Россети Центр" - "Белгородэнерго" | Белгородская область | г. Белгород | 6 | 0.4 | 0.047394 | 0.33148 |  | 0.42 | 0.34578 | 0 |  | 0 | 0 | 18 | 13.5 |  | 13.5 | 0.014301
3297 | КТП-704 ПС Южная Г-32 | филиал ПАО "Россети Центр" - "Белгородэнерго" | Белгородская область | г. Белгород | 6 | 0.4 | 0.18287 | 0.22005 |  | 0.42 | 0.22005 | 0 |  | 0 | 0 | 0 |  | 0 | 0 | 0
3298 | КТП-709 ПС Пищепром Г-8 | филиал ПАО "Россети Центр" - "Белгородэнерго" | Белгородская область | г. Белгород | 6 | 0.1 | 0.013732 | 0.084697 |  | 0.105 | 0.084697 | 0 |  | 0 | 0 | 0 |  | 0 | 0 | 0
3299 | КТП-828 ПС Донец Г-4 | филиал ПАО "Россети Центр" - "Белгородэнерго" | Белгородская область | г. Белгород | 6 | 0.25 | 0.085 | 0.16472 |  | 0.2625 | 0.16472 | 0 |  | 0 | 0 | 0 |  | 0 | 0 | 0
3300 | КТП-859 ПС Восточная Г-10 | филиал ПАО "Россети Центр" - "Белгородэнерго" | Белгородская область | г. Белгород | 6 | 0.25 | 0.15909 | 0.095961 |  | 0.2625 | 0.095961 | 0 |  | 0 | 0 | 0 |  | 0 | 0 | 0
3301 | КТП-798 ПС Крейда Г-7 | филиал ПАО "Россети Центр" - "Белгородэнерго" | Белгородская область | г. Белгород | 6 | 0.16 | 0.12848 | 0.036679 |  | 0.168 | 0.036679 | 0 |  | 0 | 0 | 0 |  | 0 | 0 | 0
3302 | КТП-774 ПС Белгород-1 Г-2 | филиал ПАО "Россети Центр" - "Белгородэнерго" | Белгородская область | г. Белгород | 6 | 0.16 | 0.010942 | 0.14575 |  | 0.168 | 0.14575 | 0 |  | 0 | 0 | 0 |  | 0 | 0 | 0
3303 | ЗТП-657 ПС Восточная Г-8 | филиал ПАО "Россети Центр" - "Белгородэнерго" | Белгородская область | г. Белгород | 6 | 0.4 | 0.027891 | 0.36388 |  | 0.42 | 0.36388 | 0 |  | 0 | 0 | 0 |  | 0 | 0 | 0
3304 | КТП-641 ПС Донец Г-4 | филиал ПАО "Россети Центр" - "Белгородэнерго" | Белгородская область | г. Белгород | 6 | 0.25 | 0.001412 | 0.24229 |  | 0.2625 | 0.24229 | 0 |  | 0 | 0 | 0 |  | 0 | 0 | 0
2874 | РП-73 ПС Вит.комбинат Г-25,Г-26 | филиал ПАО "Россети Центр" - "Белгородэнерго" | Белгородская область | г. Белгород | 6 | 0.8 | 0.53513 | отсутствует |  | 0.42 | -0.10684 | 0 |  | 0 | 0 | 0 |  | 0 | 0 | 0
841 | ЗТП 208 ПС Таврово | филиал ПАО "Россети Центр" - "Белгородэнерго" | Белгородская область | Белгородский район | 10 | 0.8 | 0.53392 | отсутствует |  | 0.42 | -0.10571 | 0 |  | 0 | 0 | 0 |  | 0 | 0 | 0
5211 | КТП №103 ВЛ-10 №1 ПС Волоконовка | филиал ПАО "Россети Центр" - "Белгородэнерго" | Белгородская область | Волоконовский район | 10 | 1.26 | 0.7746 | отсутствует |  | 0.6615 | -0.10496 | 0 |  | 0 | 0 | 0 |  | 0 | 0 | 0
3308 | КТП-285 ПС Пищепром Г-10 | филиал ПАО "Россети Центр" - "Белгородэнерго" | Белгородская область | г. Белгород | 6 | 0.4 | 0.288 | 0.1225 |  | 0.42 | 0.1225 | 0 |  | 0 | 0 | 0 |  | 0 | 0 | 0
3309 | КТП-871 ПС Белгород-330 Г-1 | филиал ПАО "Россети Центр" - "Белгородэнерго" | Белгородская область | г. Белгород | 6 | 0.16 | 0 | 0.1559 |  | 0.168 | 0.1559 | 0 |  | 0 | 0 | 0 | 0 | 0 | 0 | 0
5612 | РП 3 ПС Северная | филиал ПАО "Россети Центр" - "Белгородэнерго" | Белгородская область | Губкинский район | 6 | 0.8 | 0.533 | отсутствует |  | 0.42 | -0.10486 | 0 |  | 0 | 0 | 0 |  | 0 | 0 | 0
2893 | РП-70 ПС Северная Г-3,Г-4 | филиал ПАО "Россети Центр" - "Белгородэнерго" | Белгородская область | г. Белгород | 10 | 1.26 | 0.77421 | отсутствует |  | 0.6615 | -0.10459 | 0 |  | 0 | 0 | 0 |  | 0 | 0 | 0
3312 | КТП-43 ПС Южная Г-2 | филиал ПАО "Россети Центр" - "Белгородэнерго" | Белгородская область | г. Белгород | 6 | 0.16 | 0.004164 | 0.15204 |  | 0.168 | 0.15204 | 0 |  | 0 | 0 | 0 |  | 0 | 0 | 0
3313 | КТП-82 ПС Белгород-110 Г-2 | филиал ПАО "Россети Центр" - "Белгородэнерго" | Белгородская область | г. Белгород | 6 | 0.16 | 0.006885 | 0.14951 |  | 0.168 | 0.14951 | 0 |  | 0 | 0 | 0 |  | 0 | 0 | 0
3314 | КТП-637 ПС Южная Г-32 | филиал ПАО "Россети Центр" - "Белгородэнерго" | Белгородская область | г. Белгород | 6 | 0.1 | 0.036452 | 0.063613 |  | 0.105 | 0.063613 | 0 |  | 0 | 0 | 0 |  | 0 | 0 | 0
3315 | КТП-643 ПС Южная Г-2 | филиал ПАО "Россети Центр" - "Белгородэнерго" | Белгородская область | г. Белгород | 6 | 0.4 | 0.010848 | 0.3744 |  | 0.42 | 0.37969 | 0 |  | 0 | 0 | 10 |  | 5 | 5 | 0.0052966
3316 | КТП-115 ПС Южная Г-3 | филиал ПАО "Россети Центр" - "Белгородэнерго" | Белгородская область | г. Белгород | 6 | 0.25 | 0.076984 | 0.15309 |  | 0.2625 | 0.17216 | 0 |  | 0 | 0 | 24 | 18 |  | 18 | 0.019068
3317 | КТП-767 ПС Южная Г-7 | филиал ПАО "Россети Центр" - "Белгородэнерго" | Белгородская область | г. Белгород | 6 | 0.4 | 0.075017 | 0.32014 |  | 0.42 | 0.32014 | 0 |  | 0 | 0 | 0 |  | 0 | 0 | 0
3318 | КТП-783 ПС Белгород Г-2 | филиал ПАО "Россети Центр" - "Белгородэнерго" | Белгородская область | г. Белгород | 6 | 0.16 | 0.056 | 0.10394 |  | 0.168 | 0.10394 | 0 |  | 0 | 0 | 0 |  | 0 | 0 | 0
3319 | ЗТП-207 ПС Белгород-110 Г-1 | филиал ПАО "Россети Центр" - "Белгородэнерго" | Белгородская область | г. Белгород | 6 | 0.8 | 0.275 | 0.11708 |  | 0.42 | 0.13456 | 0 |  | 0 | 0 | 22 | 16.5 |  | 16.5 | 0.017479
3320 | КТП-853 ПС АРЗ Г-1,Г-2 | филиал ПАО "Россети Центр" - "Белгородэнерго" | Белгородская область | г. Белгород | 6 | 0.8 | 0.324 | 0.049363 |  | 0.42 | 0.089088 | 0 |  | 0 | 0 | 50 | 37.5 |  | 37.5 | 0.039725
3548 | КТП-1356 ПС Белгород Г-13, Г-20 | филиал ПАО "Россети Центр" - "Белгородэнерго" | Белгородская область | г. Белгород | 6 | 0.5 | 0.375 | отсутствует |  | 0.2625 | -0.1044 | 0 |  | 0 | 0 | 0 |  | 0 | 0 | 0
3322 | КТП-659 ПС Белгород-110 Г-2 | филиал ПАО "Россети Центр" - "Белгородэнерго" | Белгородская область | г. Белгород | 6 | 0.16 | 0.001861 | 0.15418 |  | 0.168 | 0.15418 | 0 |  | 0 | 0 | 0 |  | 0 | 0 | 0
3323 | КТП-556 ПС Восточная Г-5 | филиал ПАО "Россети Центр" - "Белгородэнерго" | Белгородская область | г. Белгород | 6 | 0.4 | 0.040534 | 0.35214 |  | 0.42 | 0.35214 | 0 |  | 0 | 0 | 0 |  | 0 | 0 | 0
3581 | ЗТП-620 ПС Дубовое Г-18,19 | филиал ПАО "Россети Центр" - "Белгородэнерго" | Белгородская область | г. Белгород | 10 | 0.8 | 0.53248 | отсутствует |  | 0.42 | -0.10438 | 0 |  | 0 | 0 | 0 |  | 0 | 0 | 0
3325 | ЗТП-145а ПС Белгород-110 Г-11 | филиал ПАО "Россети Центр" - "Белгородэнерго" | Белгородская область | г. Белгород | 6 | 1.26 | 0.64764 | 0.012866 |  | 0.6615 | 0.012866 | 0 |  | 0 | 0 | 0 |  | 0 | 0 | 0
3593 | ЗТП-681 ПС Дубовое Г-1,18 | филиал ПАО "Россети Центр" - "Белгородэнерго" | Белгородская область | г. Белгород | 10 | 0.8 | 0.53227 | отсутствует |  | 0.42 | -0.10419 | 0 |  | 0 | 0 | 0 |  | 0 | 0 | 0
5652 | ЗТП 44 ПС Северная | филиал ПАО "Россети Центр" - "Белгородэнерго" | Белгородская область | Губкинский район | 6 | 0.56 | 0.28 | отсутствует |  | 0.168 | -0.10394 | 0 |  | 0 | 0 | 0 |  | 0 | 0 | 0
3328 | КТП-249 ПС Белгород-110 Г-13 | филиал ПАО "Россети Центр" - "Белгородэнерго" | Белгородская область | г. Белгород | 6 | 0.4 | 0.193 | 0.21066 |  | 0.42 | 0.21066 | 0 |  | 0 | 0 | 0 |  | 0 | 0 | 0
3329 | КТП-210 ПС Белгород-110 Г-8 | филиал ПАО "Россети Центр" - "Белгородэнерго" | Белгородская область | г. Белгород | 6 | 0.25 | 0.088688 | 0.1613 |  | 0.2625 | 0.1613 | 0 |  | 0 | 0 | 0 |  | 0 | 0 | 0
3788 | КТП-1064 ПС Майская Г-9,10 | филиал ПАО "Россети Центр" - "Белгородэнерго" | Белгородская область | г. Белгород | 10 | 0.29 | 0.154 | отсутствует |  | 0.042 | -0.10394 | 0 |  | 0 | 0 | 0 |  | 0 | 0 | 0
10748 | ЗТП 103н ПС Пушкарная | филиал ПАО "Россети Центр" - "Белгородэнерго" | Белгородская область | Старооскольский городской округ | 10 | 1.26 | 0.77334 | отсутствует |  | 0.6615 | -0.10379 | 0 |  | 0 | 0 | 0 |  | 0 | 0 | 0
3332 | ЗТП-361 ПС Белгород-110 Г-22 | филиал ПАО "Россети Центр" - "Белгородэнерго" | Белгородская область | г. Белгород | 6 | 0.4 | 0.125 | 0.27376 |  | 0.42 | 0.27376 | 0 |  | 0 | 0 | 0 |  | 0 | 0 | 0
9346 | КТП №416 ПС Радьковка | филиал ПАО "Россети Центр" - "Белгородэнерго" | Белгородская область | Прохоровский район | 10 | 0.5 | 0.374 | отсутствует |  | 0.2625 | -0.10347 | 0 |  | 0 | 0 | 0 |  | 0 | 0 | 0
3658 | КТП-878 ПС Южная Г 25,26 | филиал ПАО "Россети Центр" - "Белгородэнерго" | Белгородская область | г. Белгород | 10 | 1.26 | 0.77287 | отсутствует |  | 0.6615 | -0.10336 | 0 |  | 0 | 0 | 0 |  | 0 | 0 | 0
2840 | ЦРП-1 ПС Донец Г-1,Г-5 | филиал ПАО "Россети Центр" - "Белгородэнерго" | Белгородская область | г. Белгород | 6 | 1.63 | 0.77279 | отсутствует |  | 0.6615 | -0.10327 | 0 |  | 0 | 0 | 0 |  | 0 | 0 | 0
2991 | ЗТП-137 ПС Белгород-110 Г-2,Г-20 | филиал ПАО "Россети Центр" - "Белгородэнерго" | Белгородская область | г. Белгород | 6 | 1.26 | 0.77269 | отсутствует |  | 0.6615 | -0.10319 | 0 |  | 0 | 0 | 0 |  | 0 | 0 | 0
10639 | ЗТП 91 ПС Старый Оскол-2 | филиал ПАО "Россети Центр" - "Белгородэнерго" | Белгородская область | Старооскольский городской округ | 6 | 0.8 | 0.53119 | отсутствует |  | 0.42 | -0.10319 | 0 |  | 0 | 0 | 0 |  | 0 | 0 | 0
3338 | Белгородская область | филиал ПАО "Россети Центр" - "Белгородэнерго" | Белгородская область | г. Белгород | 6 | 0.25 | 0.05267 | 0.19472 |  | 0.2625 | 0.19472 | 0 |  | 0 | 0 | 0 |  | 0 | 0 | 0
5567 | КТП 100 ПС Грайворон | филиал ПАО "Россети Центр" - "Белгородэнерго" | Белгородская область | Грайворонский район | 10 | 0.8 | 0.531 | отсутствует |  | 0.42 | -0.10301 | 0 |  | 0 | 0 | 0 |  | 0 | 0 | 0
3340 | ЗТП-745 ПС Белгород-1 Г-2,Г-26 | филиал ПАО "Россети Центр" - "Белгородэнерго" | Белгородская область | г. Белгород | 6 | 1.26 | 0.64525 | 0.015078 |  | 0.6615 | 0.015078 | 0 |  | 0 | 0 | 0 |  | 0 | 0 | 0
9389 | КТП №1504 ВЛ-10 кВ № 15 ПС Александровка | филиал ПАО "Россети Центр" - "Белгородэнерго" | Белгородская область | Прохоровский район | 10 | 0.8 | 0.53 | отсутствует |  | 0.42 | -0.10208 | 0 |  | 0 | 0 | 0 |  | 0 | 0 | 0
3777 | КТП-996 ПС Майская Г-3,4 | филиал ПАО "Россети Центр" - "Белгородэнерго" | Белгородская область | г. Белгород | 10 | 1.26 | 0.77143 | отсутствует |  | 0.6615 | -0.10201 | 0 |  | 0 | 0 | 0 |  | 0 | 0 | 0
3343 | КТП-893 ПС Пищепром Г-6 | филиал ПАО "Россети Центр" - "Белгородэнерго" | Белгородская область | г. Белгород | 6 | 0.16 | 0.021319 | 0.13612 |  | 0.168 | 0.13612 | 0 |  | 0 | 0 | 0 |  | 0 | 0 | 0
3260 | ЗТП-391 ПС Южная Г-11 | филиал ПАО "Россети Центр" - "Белгородэнерго" | Белгородская область | г. Белгород | 6 | 0.8 | 0.5299 | отсутствует |  | 0.42 | -0.10199 | 0 |  | 0 | 0 | 0 |  | 0 | 0 | 0
3345 | КТП-891 ПС Донец Г-2 | филиал ПАО "Россети Центр" - "Белгородэнерго" | Белгородская область | г. Белгород | 6 | 0.1 | 0.080227 | 0.022989 |  | 0.105 | 0.022989 | 0 |  | 0 | 0 | 0 |  | 0 | 0 | 0
7982 | КТП 605 ВЛ-10 кВ №6 ПС Никитовка | филиал ПАО "Россети Центр" - "Белгородэнерго" | Белгородская область | Красногвардейский район | 10 | 1.26 | 0.77135 | отсутствует |  | 0.6615 | -0.10194 | 0 |  | 0 | 0 | 0 |  | 0 | 0 | 0
3347 | КТП-903 ПС Белгород-2 Г-8,ПС Южная Г-9 | филиал ПАО "Россети Центр" - "Белгородэнерго" | Белгородская область | г. Белгород | 6 | 0.8 | 0.329 | 0.079151 |  | 0.42 | 0.084448 | 0 |  | 0 | 0 | 10 |  | 5 | 5 | 0.0052966
3348 | КТП-894 ПС Южная Г-32 | филиал ПАО "Россети Центр" - "Белгородэнерго" | Белгородская область | г. Белгород | 6 | 0.25 | 0.065734 | 0.1826 |  | 0.2625 | 0.1826 | 0 |  | 0 | 0 | 0 |  | 0 | 0 | 0
3349 | КТП-881 ПС Восточная Г-10 | филиал ПАО "Россети Центр" - "Белгородэнерго" | Белгородская область | г. Белгород | 6 | 0.16 | 0.023954 | 0.13367 |  | 0.168 | 0.13367 | 0 |  | 0 | 0 | 0 |  | 0 | 0 | 0
3350 | КТП-934 ПС Восточная Г-13 | филиал ПАО "Россети Центр" - "Белгородэнерго" | Белгородская область | г. Белгород | 6 | 0.25 | 0.022174 | 0.22302 |  | 0.2625 | 0.22302 | 0 |  | 0 | 0 | 0 |  | 0 | 0 | 0
3351 | КТП-501 ПС Восточный Г-9 | филиал ПАО "Россети Центр" - "Белгородэнерго" | Белгородская область | г. Белгород | 6 | 0.16 | 0.03332 | 0.12498 |  | 0.168 | 0.12498 | 0 |  | 0 | 0 | 0 |  | 0 | 0 | 0
3352 | ЗТП-213 ПС Крейда Г-7 | филиал ПАО "Россети Центр" - "Белгородэнерго" | Белгородская область | г. Белгород | 6 | 0.63 | 0.423 | 0.1101 |  | 0.6615 | 0.22133 | 0 |  | 0 | 0 | 140 | 105 |  | 105 | 0.11123
3015 | ЗТП-176 ПС Белгород-110 Г-3,Г-11 | филиал ПАО "Россети Центр" - "Белгородэнерго" | Белгородская область | г. Белгород | 6 | 0.88 | 0.372 | отсутствует |  | 0.2625 | -0.10162 | 0 |  | 0 | 0 | 0 |  | 0 | 0 | 0
3354 | КТП-261 ПС Крейда Г-3 | филиал ПАО "Россети Центр" - "Белгородэнерго" | Белгородская область | г. Белгород | 6 | 0.25 | 0.030265 | 0.21551 |  | 0.2625 | 0.21551 | 0 |  | 0 | 0 | 0 |  | 0 | 0 | 0
1848 | КТП 525 ПС Пищепром | филиал ПАО "Россети Центр" - "Белгородэнерго" | Белгородская область | Белгородский район | 10 | 0.223 | 0.17547 | отсутствует |  | 0.06615 | -0.10145 | 0 |  | 0 | 0 | 0 |  | 0 | 0 | 0
3356 | ЗТП-503 ПС Белгород-110 Г-4 | филиал ПАО "Россети Центр" - "Белгородэнерго" | Белгородская область | г. Белгород | 6 | 0.8 | 0.41151 | 0.0078834 |  | 0.42 | 0.0078834 | 0 |  | 0 | 0 | 0 |  | 0 | 0 | 0
6627 | БКТП 801 ПС Верхопенье | филиал ПАО "Россети Центр" - "Белгородэнерго" | Белгородская область | Ивнянский район | 10 | 1.26 | 0.77081 | отсутствует |  | 0.6615 | -0.10144 | 0 |  | 0 | 0 | 0 | 0 | 0 | 0 | 0
3358 | КТП-634 ПС Пищепром Г-10 | филиал ПАО "Россети Центр" - "Белгородэнерго" | Белгородская область | г. Белгород | 6 | 0.16 | 0 | 0.1559 |  | 0.168 | 0.1559 | 0 |  | 0 | 0 | 0 |  | 0 | 0 | 0
7185 | КТП 510 ПС Алексеевка | филиал ПАО "Россети Центр" - "Белгородэнерго" | Белгородская область | Корочанский район | 10 | 1.26 | 0.77074 | отсутствует |  | 0.6615 | -0.10138 | 0 |  | 0 | 0 | 0 |  | 0 | 0 | 0
3782 | КТП-1056 ПС Майская Г-3,4 | филиал ПАО "Россети Центр" - "Белгородэнерго" | Белгородская область | г. Белгород | 10 | 0.5 | 0.37139 | отсутствует |  | 0.2625 | -0.10105 | 0 |  | 0 | 0 | 0 |  | 0 | 0 | 0
10482 | ЗТП 135 ПС Старый Оскол-2 | филиал ПАО "Россети Центр" - "Белгородэнерго" | Белгородская область | Старооскольский городской округ | 6 | 1.26 | 0.77026 | отсутствует |  | 0.6615 | -0.10092 | 0 |  | 0 | 0 | 0 |  | 0 | 0 | 0
3833 | ТП-1245 ДРЭП ДСК ПС Дубовое | филиал ПАО "Россети Центр" - "Белгородэнерго" | Белгородская область | г. Белгород | 10 | 1.26 | 0.77008 | отсутствует |  | 0.6615 | -0.10076 | 0 |  | 0 | 0 | 0 |  | 0 | 0 | 0
3363 | КТП-895 ПС Пищепром Г-10 | филиал ПАО "Россети Центр" - "Белгородэнерго" | Белгородская область | г. Белгород | 6 | 0.16 | 0.00446 | 0.15177 |  | 0.168 | 0.15177 | 0 |  | 0 | 0 | 0 |  | 0 | 0 | 0
3364 | КТП-882 ПС Белгород-2 Г-2 | филиал ПАО "Россети Центр" - "Белгородэнерго" | Белгородская область | г. Белгород | 6 | 0.4 | 0.1596 | 0.24165 |  | 0.42 | 0.24165 | 0 |  | 0 | 0 | 0 |  | 0 | 0 | 0
3365 | КТП-1010 ПС Южная Г-29,Г-30 | филиал ПАО "Россети Центр" - "Белгородэнерго" | Белгородская область | г. Белгород | 6 | 0.8 | 0.4 | 0.01856 |  | 0.42 | 0.01856 | 0 |  | 0 | 0 | 0 |  | 0 | 0 | 0
3366 | КТП-1011 ПС Южная Г-29,Г-30 | филиал ПАО "Россети Центр" - "Белгородэнерго" | Белгородская область | г. Белгород | 6 | 2 | 0.812 | 0.22086 |  | 1.05 | 0.22086 | 0 |  | 0 | 0 | 0 |  | 0 | 0 | 0
8401 | ЗТП 26-09 РП 2 ПС Н.Оскол | филиал ПАО "Россети Центр" - "Белгородэнерго" | Белгородская область | Новооскольский район | 10 | 0.5 | 0.37081 | отсутствует |  | 0.2625 | -0.10051 | 0 |  | 0 | 0 | 0 |  | 0 | 0 | 0
3368 | КТП-1013 ПС Витаминный комбинат Г-26 | филиал ПАО "Россети Центр" - "Белгородэнерго" | Белгородская область | г. Белгород | 6 | 0.25 | 0.012918 | 0.23161 |  | 0.2625 | 0.23161 | 0 |  | 0 | 0 | 0 |  | 0 | 0 | 0
3369 | КТП-1016 ПС Витаминныцй комбинат Г-26 | филиал ПАО "Россети Центр" - "Белгородэнерго" | Белгородская область | г. Белгород | 6 | 0.4 | 0.076613 | 0.31866 |  | 0.42 | 0.31866 | 0 |  | 0 | 0 | 0 |  | 0 | 0 | 0
5703 | ЗТП 130 ПС Журавлики-35 | филиал ПАО "Россети Центр" - "Белгородэнерго" | Белгородская область | Губкинский район | 6 | 0.65 | 0.37059 | отсутствует |  | 0.2625 | -0.10031 | 0 |  | 0 | 0 | 0 |  | 0 | 0 | 0
3371 | ЗТП-559 ПС Пищепром Г-1,Г-2 | филиал ПАО "Россети Центр" - "Белгородэнерго" | Белгородская область | г. Белгород | 6 | 1.4 | 0.328 | 0.085376 |  | 0.42 | 0.085376 | 0 |  | 0 | 0 | 0 |  | 0 | 0 | 0
3372 | КТП-1017 ПС Белгород-110 Г-10 | филиал ПАО "Россети Центр" - "Белгородэнерго" | Белгородская область | г. Белгород | 6 | 0.16 | 0.039271 | 0.11946 |  | 0.168 | 0.11946 | 0 |  | 0 | 0 | 0 |  | 0 | 0 | 0
3373 | КТП-1000 ПС Белгород-110 Г-17,Г-18 | филиал ПАО "Россети Центр" - "Белгородэнерго" | Белгородская область | г. Белгород | 6 | 2.52 | 1.89 | 0.087696 |  | 1.9845 | 0.087696 | 0 |  | 0 | 0 | 0 |  | 0 | 0 | 0
3374 | КТП-1027 ПС Пищепром Г-2 | филиал ПАО "Россети Центр" - "Белгородэнерго" | Белгородская область | г. Белгород | 6 | 0.16 | 0.034575 | 0.12382 |  | 0.168 | 0.12382 | 0 |  | 0 | 0 | 0 |  | 0 | 0 | 0
3375 | КТП-629 ПС Белгород-2 Г-5 | филиал ПАО "Россети Центр" - "Белгородэнерго" | Белгородская область | г. Белгород | 6 | 0.4 | 0.01587 | 0.37503 |  | 0.42 | 0.37503 | 0 |  | 0 | 0 | 0 |  | 0 | 0 | 0
3376 | КТП-1026 ПС Южная Г-5 | филиал ПАО "Россети Центр" - "Белгородэнерго" | Белгородская область | г. Белгород | 6 | 0.16 | 0.004136 | 0.15207 |  | 0.168 | 0.15207 | 0 |  | 0 | 0 | 0 |  | 0 | 0 | 0
3377 | КТП-1025 ПС Пищепром Г-6 | филиал ПАО "Россети Центр" - "Белгородэнерго" | Белгородская область | г. Белгород | 6 | 0.1 | 0.067 | 0.035264 |  | 0.105 | 0.035264 | 0 |  | 0 | 0 | 0 |  | 0 | 0 | 0
3378 | КТП-963 ПС Витаминный комбинат Г-5 | филиал ПАО "Россети Центр" - "Белгородэнерго" | Белгородская область | г. Белгород | 6 | 2 | 0.978 | 0.066816 |  | 1.05 | 0.066816 | 0 |  | 0 | 0 | 0 |  | 0 | 0 | 0
3379 | КТП-728 ПС Южная Г-3 | филиал ПАО "Россети Центр" - "Белгородэнерго" | Белгородская область | г. Белгород | 6 | 0.25 | 0.027225 | 0.21834 |  | 0.2625 | 0.21834 | 0 |  | 0 | 0 | 0 |  | 0 | 0 | 0
3380 | КТП 1039 ПС Вит.комбинат Г-25,Г-26 | филиал ПАО "Россети Центр" - "Белгородэнерго" | Белгородская область | г. Белгород | 6 | 1.26 | 0.519 | отсутствует |  | 0.6615 | 0.13224 | 0 |  | 0 | 0 | 167 | 125.25 |  | 125.25 | 0.13268
732 | КТП 409 РП Ольшанец | филиал ПАО "Россети Центр" - "Белгородэнерго" | Белгородская область | Белгородский район | 6 | 0.5 | 0.37 | отсутствует |  | 0.2625 | -0.09976 | 0 |  | 0 | 0 | 0 |  | 0 | 0 | 0
13515 | КТП-1 ПС Крапивенская | филиал ПАО "Россети Центр" - "Белгородэнерго" | Белгородская область | Яковлевский район | 10 | 0.5 | 0.36951 | отсутствует |  | 0.2625 | -0.099309 | 0 |  | 0 | 0 | 0 |  | 0 | 0 | 0
9357 | КТП №802 ПС Подольхи | филиал ПАО "Россети Центр" - "Белгородэнерго" | Белгородская область | Прохоровский район | 10 | 0.8 | 0.527 | отсутствует |  | 0.42 | -0.099296 | 0 |  | 0 | 0 | 0 |  | 0 | 0 | 0
3384 | ЗТП-675 ПС Донец Г-3,Г-4 | филиал ПАО "Россети Центр" - "Белгородэнерго" | Белгородская область | г. Белгород | 6 | 1.26 | 0.586 | 0.062107 |  | 0.6615 | 0.070064 | 0 |  | 0 | 0 | 15 | 0.01125 | 7.5 | 7.5113 | 0.0079568
3385 | КТП-584 ПС Южная Г-32 | филиал ПАО "Россети Центр" - "Белгородэнерго" | Белгородская область | г. Белгород | 6 | 0.16 | 0.00908 | 0.14748 |  | 0.168 | 0.14748 | 0 |  | 0 | 0 | 0 |  | 0 | 0 | 0
9771 | КТП 701 ПС Малиновка | филиал ПАО "Россети Центр" - "Белгородэнерго" | Белгородская область | Ракитянский район | 10 | 1.26 | 0.76843 | отсутствует |  | 0.6615 | -0.099228 | 0 |  | 0 | 0 | 0 |  | 0 | 0 | 0
10811 | ЗТП 1303н ПС Центральная | филиал ПАО "Россети Центр" - "Белгородэнерго" | Белгородская область | Старооскольский городской округ | 10 | 1.26 | 0.76712 | отсутствует |  | 0.6615 | -0.098014 | 0 |  | 0 | 0 | 0 |  | 0 | 0 | 0
3562 | ЗТП-170 ПС Западная Г-2,3 | филиал ПАО "Россети Центр" - "Белгородэнерго" | Белгородская область | г. Белгород | 10 | 0.8 | 0.52541 | отсутствует |  | 0.42 | -0.09782 | 0 |  | 0 | 0 | 0 |  | 0 | 0 | 0
3389 | ЗТП-537 ПС Южная Г-15 | филиал ПАО "Россети Центр" - "Белгородэнерго" | Белгородская область | г. Белгород | 6 | 0.8 | 0.41447 | 0.0051337 |  | 0.42 | 0.0051337 | 0 |  | 0 | 0 | 0 |  | 0 | 0 | 0
3390 | ЗТП-539 ПС Белгород-2 Г-3, Г-4 | филиал ПАО "Россети Центр" - "Белгородэнерго" | Белгородская область | г. Белгород | 6 | 0.8 | 0.275 | 0.015386 |  | 0.42 | 0.13456 | 0 |  | 0 | 0 | 150 | 112.5 |  | 112.5 | 0.11917
12099 | ЗТП 72 ВЛ 6кВ Город-5 ПС Шебекино | филиал ПАО "Россети Центр" - "Белгородэнерго" | Белгородская область | Шебекинский район | 6 | 0.32 | 0.273 | отсутствует |  | 0.168 | -0.09744 | 0 |  | 0 | 0 | 0 |  | 0 | 0 | 0
10380 | ЗТП 1202 ПС Казацкие Бугры | филиал ПАО "Россети Центр" - "Белгородэнерго" | Белгородская область | Старооскольский городской округ | 6 | 0.96 | 0.525 | отсутствует |  | 0.42 | -0.09744 | 0 |  | 0 | 0 | 0 |  | 0 | 0 | 0
5727 | ЗТП 205 ПС Западная | филиал ПАО "Россети Центр" - "Белгородэнерго" | Белгородская область | Губкинский район | 6 | 0.65 | 0.36718 | отсутствует |  | 0.2625 | -0.097142 | 0 |  | 0 | 0 | 0 |  | 0 | 0 | 0
3394 | КТП-329 ПС Крейда Г-8 | филиал ПАО "Россети Центр" - "Белгородэнерго" | Белгородская область | г. Белгород | 6 | 0.25 | 0.041984 | 0.19828 |  | 0.2625 | 0.20464 | 0 |  | 0 | 0 | 12 |  | 6 | 6 | 0.0063559
3395 | КТП-627 ПС Белгород-330 Г-8 | филиал ПАО "Россети Центр" - "Белгородэнерго" | Белгородская область | г. Белгород | 6 | 0.25 | 0.017772 | 0.22711 |  | 0.2625 | 0.22711 | 0 |  | 0 | 0 | 0 |  | 0 | 0 | 0
3396 | КТП-1048 ПС Вит. комб. Г-25,Г-26 | филиал ПАО "Россети Центр" - "Белгородэнерго" | Белгородская область | г. Белгород | 6 | 1.26 | 0.6479 | 0.012623 |  | 0.6615 | 0.012623 | 0 |  | 0 | 0 | 0 |  | 0 | 0 | 0
3397 | КТП-565 ПС Белгород-1 Г-2 | филиал ПАО "Россети Центр" - "Белгородэнерго" | Белгородская область | г. Белгород | 6 | 0.25 | 0.004122 | 0.23977 |  | 0.2625 | 0.23977 | 0 |  | 0 | 0 | 0 |  | 0 | 0 | 0
3398 | КТП-1046 ПС Донец | филиал ПАО "Россети Центр" - "Белгородэнерго" | Белгородская область | г. Белгород | 6 | 0.8 | 0.41258 | 0.0068839 |  | 0.42 | 0.0068839 | 0 |  | 0 | 0 | 0 |  | 0 | 0 | 0
3399 | КТП-969 ПС Белгород-110 Г-8 | филиал ПАО "Россети Центр" - "Белгородэнерго" | Белгородская область | г. Белгород | 6 | 0.25 | 0.033475 | 0.21254 |  | 0.2625 | 0.21254 | 0 |  | 0 | 0 | 0 |  | 0 | 0 | 0
3832 | КТП 1207 ПС Майская | филиал ПАО "Россети Центр" - "Белгородэнерго" | Белгородская область | г. Белгород | 10 | 0.5 | 0.367 | отсутствует |  | 0.2625 | -0.096976 | 0 |  | 0 | 0 | 0 |  | 0 | 0 | 0
3401 | КТП-1058 ПС Донец Г-2 | филиал ПАО "Россети Центр" - "Белгородэнерго" | Белгородская область | г. Белгород | 6 | 0.16 | 0.041536 | 0.11736 |  | 0.168 | 0.11736 | 0 |  | 0 | 0 | 0 |  | 0 | 0 | 0
3402 | КТП 1042 ПС Белгород-2 | филиал ПАО "Россети Центр" - "Белгородэнерго" | Белгородская область | г. Белгород | 6 | 0.25 | 0.032092 | 0.095439 |  | 0.2625 | 0.21382 | 149 | 111.75 | 0 | 111.75 | 0 | 0 |  | 0 | 0.11838
3403 | КТП 1043 ПС Пищепром | филиал ПАО "Россети Центр" - "Белгородэнерго" | Белгородская область | г. Белгород | 6 | 0.25 | 0.010248 | 0.23409 |  | 0.2625 | 0.23409 | 0 |  | 0 | 0 | 0 |  | 0 | 0 | 0
3404 | КТП-378 ПС Южная Г-2 | филиал ПАО "Россети Центр" - "Белгородэнерго" | Белгородская область | г. Белгород | 6 | 0.25 | 0.041025 | 0.20553 |  | 0.2625 | 0.20553 | 0 |  | 0 | 0 | 0 |  | 0 | 0 | 0
3405 | КТП 1055 ПС Пищепром | филиал ПАО "Россети Центр" - "Белгородэнерго" | Белгородская область | г. Белгород | 6 | 0.25 | 0.046919 | 0.20006 |  | 0.2625 | 0.20006 | 0 |  | 0 | 0 | 0 |  | 0 | 0 | 0
3406 | КТП-1051 ПС Витаминный комбинат Г-25,26 | филиал ПАО "Россети Центр" - "Белгородэнерго" | Белгородская область | г. Белгород | 6 | 1.26 | 0.65633 | 0.0047968 |  | 0.6615 | 0.0047968 | 0 |  | 0 | 0 | 0 |  | 0 | 0 | 0
9376 | КТП №702 ВЛ 10 кВ № 7 ПС Радьковка | филиал ПАО "Россети Центр" - "Белгородэнерго" | Белгородская область | Прохоровский район | 10 | 0.5 | 0.367 | отсутствует |  | 0.2625 | -0.096976 | 0 |  | 0 | 0 | 0 |  | 0 | 0 | 0
3408 | КТП-1075 ПС Восточная Г-4 | филиал ПАО "Россети Центр" - "Белгородэнерго" | Белгородская область | г. Белгород | 6 | 1 | 0.026087 | 0.95019 |  | 1.05 | 0.95019 | 0 |  | 0 | 0 | 0 |  | 0 | 0 | 0
3091 | ЗТП-334 ПС ПС Крейда Г-3 | филиал ПАО "Россети Центр" - "Белгородэнерго" | Белгородская область | г. Белгород | 6 | 0.8 | 0.52421 | отсутствует |  | 0.42 | -0.096702 | 0 |  | 0 | 0 | 0 |  | 0 | 0 | 0
3410 | КТП 1069 ПС Белгород-2 | филиал ПАО "Россети Центр" - "Белгородэнерго" | Белгородская область | г. Белгород | 6 | 0.4 | 0.078223 | 0.31717 |  | 0.42 | 0.31717 | 0 |  | 0 | 0 | 0 |  | 0 | 0 | 0
3411 | КТП-771 ПС Южная Г-5 | филиал ПАО "Россети Центр" - "Белгородэнерго" | Белгородская область | г. Белгород | 6 | 0.25 | 0 | 0.2436 |  | 0.2625 | 0.2436 | 0 |  | 0 | 0 | 0 |  | 0 | 0 | 0
11158 | КТП 10-02 ПС Роговатое | филиал ПАО "Россети Центр" - "Белгородэнерго" | Белгородская область | Старооскольский городской округ | 10 | 0.8 | 0.524 | отсутствует |  | 0.42 | -0.096512 | 0 |  | 0 | 0 | 0 |  | 0 | 0 | 0
3413 | КТП-989 ПС Витаминный комбинат Г-5 | филиал ПАО "Россети Центр" - "Белгородэнерго" | Белгородская область | г. Белгород | 6 | 0.16 | 0.0016192 | 0.1544 |  | 0.168 | 0.1544 | 0 |  | 0 | 0 | 0 |  | 0 | 0 | 0
3414 | КТП-1077 ПС Белгород-330 Г-4,5 | филиал ПАО "Россети Центр" - "Белгородэнерго" | Белгородская область | г. Белгород | 6 | 2 | 0.877 | 0.16054 |  | 1.05 | 0.16054 | 0 |  | 0 | 0 | 0 |  | 0 | 0 | 0
3415 | ЗТП-992 ПС Витаминный Г-10,11 | филиал ПАО "Россети Центр" - "Белгородэнерго" | Белгородская область | г. Белгород | 6 | 2 | 0.727 | 0.18216 |  | 1.05 | 0.29974 | 148 | 111 | 0 | 111 | 0 | 0 |  | 0 | 0.11758
3416 | КТП-986 ПС Пищепром | филиал ПАО "Россети Центр" - "Белгородэнерго" | Белгородская область | г. Белгород | 6 | 0.25 | 0.028394 | 0.21725 |  | 0.2625 | 0.21725 | 0 |  | 0 | 0 | 0 |  | 0 | 0 | 0
3417 | БКТП-988 ПС Белгород-2 Г-11,12 | филиал ПАО "Россети Центр" - "Белгородэнерго" | Белгородская область | г. Белгород | 6 | 1.26 | 0.63 | 0.029232 |  | 0.6615 | 0.029232 | 0 |  | 0 | 0 | 0 | 0 | 0 | 0 | 0
3418 | КТП-1080 ПС АРЗ Г-11 | филиал ПАО "Россети Центр" - "Белгородэнерго" | Белгородская область | г. Белгород | 6 | 0.16 | 0.04577 | 0.11343 |  | 0.168 | 0.11343 | 0 |  | 0 | 0 | 0 |  | 0 | 0 | 0
2957 | ЗТП-81 ПС Белгород-110 Г-2,Г-13 | филиал ПАО "Россети Центр" - "Белгородэнерго" | Белгородская область | г. Белгород | 6 | 0.8 | 0.52397 | отсутствует |  | 0.42 | -0.096488 | 0 |  | 0 | 0 | 0 |  | 0 | 0 | 0
1703 | ЗТП 1302 РП Майская | филиал ПАО "Россети Центр" - "Белгородэнерго" | Белгородская область | Белгородский район | 10 | 1.03 | 0.52378 | отсутствует |  | 0.42 | -0.096311 | 0 |  | 0 | 0 | 0 |  | 0 | 0 | 0
3421 | КТП-958 ПС Витаминны комбинат Г-26 | филиал ПАО "Россети Центр" - "Белгородэнерго" | Белгородская область | г. Белгород | 6 | 0.25 | 0.071612 | 0.17714 |  | 0.2625 | 0.17714 | 0 |  | 0 | 0 | 0 |  | 0 | 0 | 0
3422 | КТП-959 ПС Крейда Г-4 | филиал ПАО "Россети Центр" - "Белгородэнерго" | Белгородская область | г. Белгород | 6 | 0.25 | 0.010386 | 0.23396 |  | 0.2625 | 0.23396 | 0 |  | 0 | 0 | 0 |  | 0 | 0 | 0
3423 | КТП-1003 ПС Белгород-110 Г-22 | филиал ПАО "Россети Центр" - "Белгородэнерго" | Белгородская область | г. Белгород | 6 | 0.16 | 0.005168 | 0.15111 |  | 0.168 | 0.15111 | 0 |  | 0 | 0 | 0 |  | 0 | 0 | 0
3424 | КТП 1002 ПС Донец Г-2 | филиал ПАО "Россети Центр" - "Белгородэнерго" | Белгородская область | г. Белгород | 6 | 0.1 | 0.016182 | 0.074478 |  | 0.105 | 0.082423 | 0 |  | 0 | 0 | 15 |  | 7.5 | 7.5 | 0.0079449
3425 | КТП-1004 ПС Витаминный комбинат Г25,26 | филиал ПАО "Россети Центр" - "Белгородэнерго" | Белгородская область | г. Белгород | 6 | 2 | 0.772 | 0.25798 |  | 1.05 | 0.25798 | 0 |  | 0 | 0 | 0 |  | 0 | 0 | 0
3426 | КТП-998 ПС Белгород-110 Г-8 | филиал ПАО "Россети Центр" - "Белгородэнерго" | Белгородская область | г. Белгород | 6 | 0.4 | 0.031753 | 0.36029 |  | 0.42 | 0.36029 | 0 |  | 0 | 0 | 0 |  | 0 | 0 | 0
3427 | КТП-1009 ПС Восточная Г-9 | филиал ПАО "Россети Центр" - "Белгородэнерго" | Белгородская область | г. Белгород | 6 | 0.063 | 0.044 | 0.020555 |  | 0.06615 | 0.020555 | 0 |  | 0 | 0 | 0 | 0 | 0 | 0 | 0
10785 | ЗТП 714н ПС Пушкарная | филиал ПАО "Россети Центр" - "Белгородэнерго" | Белгородская область | Старооскольский городской округ | 10 | 0.8 | 0.52322 | отсутствует |  | 0.42 | -0.095786 | 0 |  | 0 | 0 | 0 |  | 0 | 0 | 0
3429 | КТП-651 ПС Вит.комбинат Г-5 | филиал ПАО "Россети Центр" - "Белгородэнерго" | Белгородская область | г. Белгород | 6 | 0.63 | 0.004624 | 0.60958 |  | 0.6615 | 0.60958 | 0 |  | 0 | 0 | 0 |  | 0 | 0 | 0
3430 | КТП-1088 ПС Белгород-110 Г-8 | филиал ПАО "Россети Центр" - "Белгородэнерго" | Белгородская область | г. Белгород | 6 | 0.1 | 0.00069 | 0.0968 |  | 0.105 | 0.0968 | 0 |  | 0 | 0 | 0 |  | 0 | 0 | 0
5541 | КТП 704 ПС Дорогощь | филиал ПАО "Россети Центр" - "Белгородэнерго" | Белгородская область | Грайворонский район | 10 | 1.26 | 0.76341 | отсутствует |  | 0.6615 | -0.094574 | 0 |  | 0 | 0 | 0 |  | 0 | 0 | 0
10825 | ЗТП 6106н ПС Центральная | филиал ПАО "Россети Центр" - "Белгородэнерго" | Белгородская область | Старооскольский городской округ | 10 | 1.26 | 0.76336 | отсутствует |  | 0.6615 | -0.09453 | 0 |  | 0 | 0 | 0 |  | 0 | 0 | 0
3433 | КТП-1084 ПС Пищепром Г-2 | филиал ПАО "Россети Центр" - "Белгородэнерго" | Белгородская область | г. Белгород | 6 | 0.4 | 0.010555 | 0.37996 |  | 0.42 | 0.37996 | 0 |  | 0 | 0 | 0 |  | 0 | 0 | 0
3434 | КТП-1093 ПС Восточная Г-4 | филиал ПАО "Россети Центр" - "Белгородэнерго" | Белгородская область | г. Белгород | 6 | 0.4 | 0.01978 | 0.3714 |  | 0.42 | 0.3714 | 0 |  | 0 | 0 | 0 |  | 0 | 0 | 0
839 | ЗТП 703 ПС Новая Деревня | филиал ПАО "Россети Центр" - "Белгородэнерго" | Белгородская область | Белгородский район | 10 | 0.8 | 0.52167 | отсутствует |  | 0.42 | -0.094345 | 0 |  | 0 | 0 | 0 |  | 0 | 0 | 0
5680 | ЗТП 79 ПС Северная | филиал ПАО "Россети Центр" - "Белгородэнерго" | Белгородская область | Губкинский район | 6 | 0.8 | 0.52115 | отсутствует |  | 0.42 | -0.093868 | 0 |  | 0 | 0 | 0 |  | 0 | 0 | 0
3437 | КТП-1092 ПС Южная Г-12 | филиал ПАО "Россети Центр" - "Белгородэнерго" | Белгородская область | г. Белгород | 6 | 0.1 | 0.004313 | 0.093438 |  | 0.105 | 0.093438 | 0 |  | 0 | 0 | 0 |  | 0 | 0 | 0
3438 | КТП-1086 ПС Восточная Г-1 | филиал ПАО "Россети Центр" - "Белгородэнерго" | Белгородская область | г. Белгород | 6 | 0.25 | 0.086825 | 0.16303 |  | 0.2625 | 0.16303 | 0 |  | 0 | 0 | 0 |  | 0 | 0 | 0
3439 | КТП-1122 ПС Белгород-2 Г-11 | филиал ПАО "Россети Центр" - "Белгородэнерго" | Белгородская область | г. Белгород | 6 | 0.25 | 0.017775 | 0.2271 |  | 0.2625 | 0.2271 | 0 |  | 0 | 0 | 0 |  | 0 | 0 | 0
3440 | КТП-1076 ПС Белгород-2 Г-2 | филиал ПАО "Россети Центр" - "Белгородэнерго" | Белгородская область | г. Белгород | 6 | 0.16 | 0.023043 | 0.13452 |  | 0.168 | 0.13452 | 0 |  | 0 | 0 | 0 |  | 0 | 0 | 0
3441 | КТП-295С ПС Белгород-2 Г-13 | филиал ПАО "Россети Центр" - "Белгородэнерго" | Белгородская область | г. Белгород | 6 | 0.4 | 0.126 | 0.27283 |  | 0.42 | 0.27283 | 0 |  | 0 | 0 | 0 |  | 0 | 0 | 0
3442 | ЗТП-1124 ПС Донец Г-4,6 | филиал ПАО "Россети Центр" - "Белгородэнерго" | Белгородская область | г. Белгород | 6 | 2 | 0.756 | 0.26701 |  | 1.05 | 0.27283 | 11 |  | 5.5 | 5.5 | 0 |  | 0 | 0 | 0.0058263
3443 | КТП-1119 ПС Пищепром Г-10 | филиал ПАО "Россети Центр" - "Белгородэнерго" | Белгородская область | г. Белгород | 6 | 0.4 | 0.020962 | 0.37031 |  | 0.42 | 0.37031 | 0 |  | 0 | 0 | 0 |  | 0 | 0 | 0
3444 | КТП-1098 ПС Белгород-110 Г-17,Г-18 | филиал ПАО "Россети Центр" - "Белгородэнерго" | Белгородская область | г. Белгород | 6 | 0.25 | 0.15157 | 0.10294 |  | 0.2625 | 0.10294 | 0 |  | 0 | 0 | 0 |  | 0 | 0 | 0
3445 | КТП-1126 ВЛ Восточная Г-10 | филиал ПАО "Россети Центр" - "Белгородэнерго" | Белгородская область | г. Белгород | 6 | 0.16 | 0.00552 | 0.15078 |  | 0.168 | 0.15078 | 0 |  | 0 | 0 | 0 |  | 0 | 0 | 0
3446 | КТП-1128 Белгород 2 Г-2 | филиал ПАО "Россети Центр" - "Белгородэнерго" | Белгородская область | г. Белгород | 6 | 0.63 | 0.051504 | 0.56608 |  | 0.6615 | 0.56608 | 0 |  | 0 | 0 | 0 |  | 0 | 0 | 0
3447 | КТП-1135 ПС Белгород-110 Г-10 | филиал ПАО "Россети Центр" - "Белгородэнерго" | Белгородская область | г. Белгород | 6 | 0.63 | 0.047586 | 0.56971 |  | 0.6615 | 0.56971 | 0 |  | 0 | 0 | 0 |  | 0 | 0 | 0
3448 | КТП-1130 ПС Пищепром Г-10,11 | филиал ПАО "Россети Центр" - "Белгородэнерго" | Белгородская область | г. Белгород | 6 | 2 | 1 | 0.0464 |  | 1.05 | 0.0464 | 0 |  | 0 | 0 | 0 |  | 0 | 0 | 0
10332 | РП 1н ПС Пушкарная | филиал ПАО "Россети Центр" - "Белгородэнерго" | Белгородская область | Старооскольский городской округ | 10 | 1.26 | 0.76184 | отсутствует |  | 0.6615 | -0.093111 | 0 |  | 0 | 0 | 0 |  | 0 | 0 | 0
3093 | ЗТП-338 ПС Белгород-110 Г-1,Г-2 | филиал ПАО "Россети Центр" - "Белгородэнерго" | Белгородская область | г. Белгород | 6 | 0.8 | 0.51997 | отсутствует |  | 0.42 | -0.092777 | 0 |  | 0 | 0 | 0 |  | 0 | 0 | 0
3451 | КТП-1131 ПС Белгород-330 Г-11 | филиал ПАО "Россети Центр" - "Белгородэнерго" | Белгородская область | г. Белгород | 6 | 0.5 | 0.25299 | 0.0088253 |  | 0.2625 | 0.0088253 | 0 |  | 0 | 0 | 0 |  | 0 | 0 | 0
3452 | КТП-1140 ПС Белгород-110 Г-2 | филиал ПАО "Россети Центр" - "Белгородэнерго" | Белгородская область | г. Белгород | 6 | 0.25 | 0.047765 | 0.19927 |  | 0.2625 | 0.19927 | 0 |  | 0 | 0 | 0 |  | 0 | 0 | 0
3453 | КТП-1139 ПС Восточная Г-10 | филиал ПАО "Россети Центр" - "Белгородэнерго" | Белгородская область | г. Белгород | 6 | 0.16 | 0.000705 | 0.15525 |  | 0.168 | 0.15525 | 0 |  | 0 | 0 | 0 |  | 0 | 0 | 0
3454 | КТП-1137 ПС АРЗ Г-5 | филиал ПАО "Россети Центр" - "Белгородэнерго" | Белгородская область | г. Белгород | 6 | 0.4 | 0.028125 | 0.36366 |  | 0.42 | 0.36366 | 0 |  | 0 | 0 | 0 |  | 0 | 0 | 0
3455 | КТП-1129 ПС Крейда Г-1,Г-7 | филиал ПАО "Россети Центр" - "Белгородэнерго" | Белгородская область | г. Белгород | 6 | 2 | 0.78 | 0.25056 |  | 1.05 | 0.25056 | 0 |  | 0 | 0 | 0 |  | 0 | 0 | 0
3456 | КТП-277 ПС Белгород-110 Г-17,Г-18 | филиал ПАО "Россети Центр" - "Белгородэнерго" | Белгородская область | г. Белгород | 6 | 2.5 | 1.2817 | 1.2466 |  | 2.625 | 1.2466 | 0 |  | 0 | 0 | 0 |  | 0 | 0 | 0
3457 | КТП-1152 ПС Южная Г-2,10 | филиал ПАО "Россети Центр" - "Белгородэнерго" | Белгородская область | г. Белгород | 6 | 1.26 | 0.66146 | 3.3408e-05 |  | 0.6615 | 3.3408e-05 | 0 |  | 0 | 0 | 0 |  | 0 | 0 | 0
3458 | КТП-1153 ПС Пищепром Г-9 | филиал ПАО "Россети Центр" - "Белгородэнерго" | Белгородская область | г. Белгород | 6 | 0.63 | 0.54477 | 0.10833 |  | 0.6615 | 0.10833 | 0 |  | 0 | 0 | 0 |  | 0 | 0 | 0
3459 | КТП-1157 ПС Южная Г-5, ПС Белгород2. Г-9 | филиал ПАО "Россети Центр" - "Белгородэнерго" | Белгородская область | г. Белгород | 6 | 0.5 | 0.25 | 0.0116 |  | 0.2625 | 0.0116 | 0 |  | 0 | 0 | 0 |  | 0 | 0 | 0
3460 | КТП-1159 ПС Авторемзавод Г-5 | филиал ПАО "Россети Центр" - "Белгородэнерго" | Белгородская область | г. Белгород | 6 | 0.16 | 0.048562 | 0.11084 |  | 0.168 | 0.11084 | 0 |  | 0 | 0 | 0 |  | 0 | 0 | 0
3461 | КТП-93 ПС Белгород-1 Г-5 | филиал ПАО "Россети Центр" - "Белгородэнерго" | Белгородская область | г. Белгород | 6 | 0.25 | 0.033908 | 0.21213 |  | 0.2625 | 0.21213 | 0 |  | 0 | 0 | 0 |  | 0 | 0 | 0
3324 | ЗТП-884 ПС Белгород-2 Г-9,Г-13 | филиал ПАО "Россети Центр" - "Белгородэнерго" | Белгородская область | г. Белгород | 6 | 1.26 | 0.76102 | отсутствует |  | 0.6615 | -0.092355 | 0 |  | 0 | 0 | 0 |  | 0 | 0 | 0
3463 | КТП-1078 ПС Белгород Г-13 | филиал ПАО "Россети Центр" - "Белгородэнерго" | Белгородская область | г. Белгород | 6 | 1 | 0.15289 | 0.82458 |  | 1.05 | 0.83252 | 0 |  | 0 | 0 | 15 |  | 7.5 | 7.5 | 0.0079449
3464 | КТП-1127 ПС Южная Г-8 | филиал ПАО "Россети Центр" - "Белгородэнерго" | Белгородская область | г. Белгород | 6 | 0.04 | 0.00092 | 0.038122 |  | 0.042 | 0.038122 | 0 |  | 0 | 0 | 0 |  | 0 | 0 | 0
3465 | КТП-1177 ПС Белгород-110 Г-28 | филиал ПАО "Россети Центр" - "Белгородэнерго" | Белгородская область | г. Белгород | 6 | 0.16 | 0.079 | 0.082592 |  | 0.168 | 0.082592 | 0 |  | 0 | 0 | 0 |  | 0 | 0 | 0
3466 | КТП-1155 ПС Крейда Г-3 | филиал ПАО "Россети Центр" - "Белгородэнерго" | Белгородская область | г. Белгород | 6 | 0.25 | 0.005975 | 0.23806 |  | 0.2625 | 0.23806 | 0 |  | 0 | 0 | 0 |  | 0 | 0 | 0
3467 | КТП-1158 ПС Донец Г-15 | филиал ПАО "Россети Центр" - "Белгородэнерго" | Белгородская область | г. Белгород | 6 | 0.16 | 0.013963 | 0.024567 |  | 0.168 | 0.14295 | 0 |  | 0 | 0 | 149 | 111.75 |  | 111.75 | 0.11838
3468 | КТП-1097 ПС Витаминный комбинат Г-5 | филиал ПАО "Россети Центр" - "Белгородэнерго" | Белгородская область | г. Белгород | 6 | 0.4 | 0.06141 | 0.25327 |  | 0.42 | 0.33277 | 0 |  | 0 | 0 | 100 | 75 | 0.05 | 75.05 | 0.079502
3469 | КТП-1166 ПС Пищепром Г-9 | филиал ПАО "Россети Центр" - "Белгородэнерго" | Белгородская область | г. Белгород | 6 | 0.16 | 0.01081 | 0.14587 |  | 0.168 | 0.14587 | 0 |  | 0 | 0 | 0 |  | 0 | 0 | 0
3246 | ЗТП-722 ПС Белгоро-1 Г-11,ПС Донец Г-4 | филиал ПАО "Россети Центр" - "Белгородэнерго" | Белгородская область | г. Белгород | 6 | 0.41 | 0.26714 | отсутствует |  | 0.168 | -0.092006 | 0 |  | 0 | 0 | 3 |  | 1.5 | 1.5 | 0.001589
3471 | КТП-1132 ПС Пищепром Г-9 | филиал ПАО "Россети Центр" - "Белгородэнерго" | Белгородская область | г. Белгород | 6 | 0.25 | 0.04292 | 0.20377 |  | 0.2625 | 0.20377 | 0 |  | 0 | 0 | 0 |  | 0 | 0 | 0
3472 | КТП-1168 ПС Восточная Г-13 | филиал ПАО "Россети Центр" - "Белгородэнерго" | Белгородская область | г. Белгород | 6 | 0.16 | 0 | 0.1559 |  | 0.168 | 0.1559 | 0 |  | 0 | 0 | 0 |  | 0 | 0 | 0
3473 | КТП 1164 ПС Белгород-2 | филиал ПАО "Россети Центр" - "Белгородэнерго" | Белгородская область | г. Белгород | 6 | 0.16 | 0.0091607 | 0.1474 |  | 0.168 | 0.1474 | 0 |  | 0 | 0 | 0 |  | 0 | 0 | 0
3474 | КТП-1181 ПС Вит.комбинат Г-25,26 | филиал ПАО "Россети Центр" - "Белгородэнерго" | Белгородская область | г. Белгород | 6 | 2 | 0.889 | 0.031029 |  | 1.05 | 0.14941 | 0 |  | 0 | 0 | 149 | 111.75 |  | 111.75 | 0.11838
3475 | КТП-1169 ПС Южная Г-8 | филиал ПАО "Россети Центр" - "Белгородэнерго" | Белгородская область | г. Белгород | 6 | 0.16 | 0.022986 | 0.13457 |  | 0.168 | 0.13457 | 0 |  | 0 | 0 | 0 |  | 0 | 0 | 0
3476 | КТП-1162 ПС АРЗ Г-5 | филиал ПАО "Россети Центр" - "Белгородэнерго" | Белгородская область | г. Белгород | 6 | 0.16 | 0.125 | 0.00017942 |  | 0.168 | 0.039904 | 0 |  | 0 | 0 | 50 | 37.5 |  | 37.5 | 0.039725
3477 | КТП-1182 ПС Белгород-110 Г-10 | филиал ПАО "Россети Центр" - "Белгородэнерго" | Белгородская область | г. Белгород | 6 | 0.16 | 0.008496 | 0.14802 |  | 0.168 | 0.14802 | 0 |  | 0 | 0 | 0 |  | 0 | 0 | 0
12065 | РП №3 ВЛ-6 кВ Город-5 ПС Шебекино | филиал ПАО "Россети Центр" - "Белгородэнерго" | Белгородская область | Шебекинский район | 6 | 0.8 | 0.51887 | отсутствует |  | 0.42 | -0.091753 | 0 |  | 0 | 0 | 0 |  | 0 | 0 | 0
3479 | КТП-1150 ПС Витаминый Комбинат | филиал ПАО "Россети Центр" - "Белгородэнерго" | Белгородская область | г. Белгород | 6 | 0.8 | 0.41185 | 0.0075613 |  | 0.42 | 0.0075613 | 0 |  | 0 | 0 | 0 |  | 0 | 0 | 0
3480 | КТП-1179 ПС Южная Г-2, 10 | филиал ПАО "Россети Центр" - "Белгородэнерго" | Белгородская область | г. Белгород | 6 | 2 | 0.755 | 0.27376 |  | 1.05 | 0.27376 | 0 |  | 0 | 0 | 0 |  | 0 | 0 | 0
3481 | КТП-1165 ПС Белгород-110 Г-27 | филиал ПАО "Россети Центр" - "Белгородэнерго" | Белгородская область | г. Белгород | 6 | 0.4 | 0.009933 | 0.38054 |  | 0.42 | 0.38054 | 0 |  | 0 | 0 | 0 |  | 0 | 0 | 0
3482 | КТП 1178 ПС Авторемзавод Г-12, Г-13 | филиал ПАО "Россети Центр" - "Белгородэнерго" | Белгородская область | г. Белгород | 6 | 3.2 | 1.6228 | 0.05305 |  | 1.68 | 0.05305 | 0 |  | 0 | 0 | 0 |  | 0 | 0 | 0
3483 | КТП-1189 ПС Южная Г-11 | филиал ПАО "Россети Центр" - "Белгородэнерго" | Белгородская область | г. Белгород | 6 | 0.063 | 0.006244 | 0.055593 |  | 0.06615 | 0.055593 | 0 |  | 0 | 0 | 0 |  | 0 | 0 | 0
3484 | КТП-1190 ПС Южная Г-8 | филиал ПАО "Россети Центр" - "Белгородэнерго" | Белгородская область | г. Белгород | 6 | 0.025 | 0.01909 | 0.0066445 |  | 0.02625 | 0.0066445 | 0 |  | 0 | 0 | 0 |  | 0 | 0 | 0
3046 | ЗТП-242 ПС Пищепром Г-2 | филиал ПАО "Россети Центр" - "Белгородэнерго" | Белгородская область | г. Белгород | 6 | 0.65 | 0.3613 | отсутствует |  | 0.2625 | -0.091689 | 0 |  | 0 | 0 | 0 |  | 0 | 0 | 0
3486 | ТП-1198 ПС Южная Г-8,9 | филиал ПАО "Россети Центр" - "Белгородэнерго" | Белгородская область | г. Белгород | 6 | 2 | 0.733 | 0.17565 |  | 1.05 | 0.29418 | 0 |  | 0 | 0 | 149.18 | 111.885 |  | 111.885 | 0.11852
3487 | КТП-1202 ПС Восточная Г-4 | филиал ПАО "Россети Центр" - "Белгородэнерго" | Белгородская область | г. Белгород | 6 | 0.1 | 0.02832 | 0.064803 |  | 0.105 | 0.071159 | 0 |  | 0 | 0 | 12 |  | 6 | 6 | 0.0063559
3488 | КТП-1196 ПС Вит. комб. Г-26 | филиал ПАО "Россети Центр" - "Белгородэнерго" | Белгородская область | г. Белгород | 6 | 0.25 | 0.056387 | 0.095934 |  | 0.2625 | 0.19127 | 0 |  | 0 | 0 | 120 | 90 |  | 90 | 0.095339
3489 | КТП-1194 ПС Восточная | филиал ПАО "Россети Центр" - "Белгородэнерго" | Белгородская область | г. Белгород | 6 | 0.1 | 0.001416 | 0.096126 |  | 0.105 | 0.096126 | 0 |  | 0 | 0 | 0 |  | 0 | 0 | 0
3490 | КТП-1188 ПС Донец Г-11 | филиал ПАО "Россети Центр" - "Белгородэнерго" | Белгородская область | г. Белгород | 6 | 0.25 | 0.00015955 | 0.24345 |  | 0.2625 | 0.24345 | 0 |  | 0 | 0 | 0 |  | 0 | 0 | 0
3180 | ЗТП-504 ПС Южная Г-6,Г-10 | филиал ПАО "Россети Центр" - "Белгородэнерго" | Белгородская область | г. Белгород | 6 | 0.5 | 0.3611 | отсутствует |  | 0.2625 | -0.091505 | 0 |  | 0 | 0 | 0 |  | 0 | 0 | 0
10840 | КТП 3-05 ПС Архангельская | филиал ПАО "Россети Центр" - "Белгородэнерго" | Белгородская область | Старооскольский городской округ | 10 | 0.5 | 0.36094 | отсутствует |  | 0.2625 | -0.091354 | 0 |  | 0 | 0 | 0 |  | 0 | 0 | 0
3493 | КТП-1205 ПС Восточная Г-10 | филиал ПАО "Россети Центр" - "Белгородэнерго" | Белгородская область | г. Белгород | 6 | 0.1 | 0.000928 | 0.096579 |  | 0.105 | 0.096579 | 0 |  | 0 | 0 | 0 |  | 0 | 0 | 0
3494 | КТП-1208 ПС Белгород-110 Г-3,ПС ДонецГ-6 | филиал ПАО "Россети Центр" - "Белгородэнерго" | Белгородская область | г. Белгород | 6 | 1.26 | 0.6542 | 0.0067744 |  | 0.6615 | 0.0067744 | 0 |  | 0 | 0 | 0 |  | 0 | 0 | 0
11164 | КТП 1-02 ПС Владимировка | филиал ПАО "Россети Центр" - "Белгородэнерго" | Белгородская область | Старооскольский городской округ | 10 | 1.26 | 0.75971 | отсутствует |  | 0.6615 | -0.091142 | 0 |  | 0 | 0 | 0 |  | 0 | 0 | 0
3496 | КТП-1210 ПС Восточная Г-9 | филиал ПАО "Россети Центр" - "Белгородэнерго" | Белгородская область | г. Белгород | 6 | 0.16 | 0 | 0.1559 |  | 0.168 | 0.1559 | 0 |  | 0 | 0 | 0 |  | 0 | 0 | 0
3497 | КТП-1209 ПС Белгород-110 | филиал ПАО "Россети Центр" - "Белгородэнерго" | Белгородская область | г. Белгород | 6 | 0.16 | 0.014975 | 0.14201 |  | 0.168 | 0.14201 | 0 |  | 0 | 0 | 0 |  | 0 | 0 | 0
3498 | ТП-1211 ПС Белгород-1 Г-11 | филиал ПАО "Россети Центр" - "Белгородэнерго" | Белгородская область | г. Белгород | 6 | 2 | 0.529 | 0.48349 |  | 1.05 | 0.48349 | 0 |  | 0 | 0 | 0 |  | 0 | 0 | 0
3499 | КТП-1217 ПС Белгород-2 | филиал ПАО "Россети Центр" - "Белгородэнерго" | Белгородская область | г. Белгород | 6 | 0.16 | 0.02369 | 0.13392 |  | 0.168 | 0.13392 | 0 |  | 0 | 0 | 0 |  | 0 | 0 | 0
3500 | ТП-1221 ПС Белгород-110 Г-21, Г-22 | филиал ПАО "Россети Центр" - "Белгородэнерго" | Белгородская область | г. Белгород | 6 | 2.5 | 1.25 | 1.276 |  | 2.625 | 1.276 | 0 |  | 0 | 0 | 0 |  | 0 | 0 | 0
6460 | КТП 314 ПС Ивня | филиал ПАО "Россети Центр" - "Белгородэнерго" | Белгородская область | Ивнянский район | 10 | 0.5 | 0.36062 | отсутствует |  | 0.2625 | -0.091051 | 0 |  | 0 | 0 | 0 | 0 | 0 | 0 | 0
10753 | ЗТП 110н ПС Пушкарная | филиал ПАО "Россети Центр" - "Белгородэнерго" | Белгородская область | Старооскольский городской округ | 10 | 1.26 | 0.75947 | отсутствует |  | 0.6615 | -0.09092 | 0 |  | 0 | 0 | 0 |  | 0 | 0 | 0
3503 | КТП 1220 ПС Авторемзавод | филиал ПАО "Россети Центр" - "Белгородэнерго" | Белгородская область | г. Белгород | 6 | 2.5 | 1.781 | 0.78323 |  | 2.625 | 0.78323 | 0 |  | 0 | 0 | 0 |  | 0 | 0 | 0
3504 | КТП-1230 | филиал ПАО "Россети Центр" - "Белгородэнерго" | Белгородская область | г. Белгород | 6 | 2 | 0.436 | 0.56979 |  | 1.05 | 0.56979 | 0 |  | 0 | 0 | 0 |  | 0 | 0 | 0
11163 | КТП 1-01 ПС Владимировка | филиал ПАО "Россети Центр" - "Белгородэнерго" | Белгородская область | Старооскольский городской округ | 10 | 0.8 | 0.51784 | отсутствует |  | 0.42 | -0.090796 | 0 |  | 0 | 0 | 0 |  | 0 | 0 | 0
3506 | ТП-1241 ПС Пищепром | филиал ПАО "Россети Центр" - "Белгородэнерго" | Белгородская область | г. Белгород | 6 | 0.5 | 0.25778 | 0.0043755 |  | 0.2625 | 0.0043755 | 0 |  | 0 | 0 | 0 |  | 0 | 0 | 0
4828 | КТП № 501 ВЛ-10 № 5 ПС Вейделевка | филиал ПАО "Россети Центр" - "Белгородэнерго" | Белгородская область | Вейделевский район | 10 | 0.8 | 0.51763 | отсутствует |  | 0.42 | -0.090602 | 0 |  | 0 | 0 | 0 |  | 0 | 0 | 0
3508 | ТП-1239 ПС Южная | филиал ПАО "Россети Центр" - "Белгородэнерго" | Белгородская область | г. Белгород | 6 | 2 | 0.755 | 0.27376 |  | 1.05 | 0.27376 | 0 |  | 0 | 0 | 0 |  | 0 | 0 | 0
6747 | КТП 1814 ПС Короча | филиал ПАО "Россети Центр" - "Белгородэнерго" | Белгородская область | Корочанский район | 10 | 1.26 | 0.75811 | отсутствует |  | 0.6615 | -0.089659 | 0 |  | 0 | 0 | 0 |  | 0 | 0 | 0
3510 | КТП-1257 ПС Белгород-110 Г-12 | филиал ПАО "Россети Центр" - "Белгородэнерго" | Белгородская область | г. Белгород | 6 | 0.63 | 0.02113 | 0.59426 |  | 0.6615 | 0.59426 | 0 |  | 0 | 0 | 0 |  | 0 | 0 | 0
3511 | ТП-1254 ПС Крейда Г-13,Г-14 | филиал ПАО "Россети Центр" - "Белгородэнерго" | Белгородская область | г. Белгород | 6 | 2.5 | 1.3535 | 1.18 |  | 2.625 | 1.18 | 0 |  | 0 | 0 | 0 |  | 0 | 0 | 0
3512 | ТП-1255 ПС Крейда Г-13,Г-14 | филиал ПАО "Россети Центр" - "Белгородэнерго" | Белгородская область | г. Белгород | 6 | 2.5 | 1.355 | 1.1786 |  | 2.625 | 1.1786 | 0 |  | 0 | 0 | 0 |  | 0 | 0 | 0
3513 | КТП 1258 ПС 110 кВ Белгород | филиал ПАО "Россети Центр" - "Белгородэнерго" | Белгородская область | г. Белгород | 6 | 2 | 0.803 | 0.22922 |  | 1.05 | 0.22922 | 0 |  | 0 | 0 | 0 |  | 0 | 0 | 0
3514 | СТП-1267 ПС Восточная Г-8 | филиал ПАО "Россети Центр" - "Белгородэнерго" | Белгородская область | г. Белгород | 6 | 0.063 | 0.00791 | 0.054047 |  | 0.06615 | 0.054047 | 0 |  | 0 | 0 | 0 |  | 0 | 0 | 0
3515 | КТП-1277 ПС АРЗ Г-5 | филиал ПАО "Россети Центр" - "Белгородэнерго" | Белгородская область | г. Белгород | 6 | 0.16 | 0 | 0.1559 |  | 0.168 | 0.1559 | 0 |  | 0 | 0 | 0 |  | 0 | 0 | 0
3516 | КТП-1278 ПС АРЗ Г-5 | филиал ПАО "Россети Центр" - "Белгородэнерго" | Белгородская область | г. Белгород | 6 | 0.25 | 0.008483 | 0.23573 |  | 0.2625 | 0.23573 | 0 |  | 0 | 0 | 0 |  | 0 | 0 | 0
3517 | ТП-1280 ПС Восточная Г-10 | филиал ПАО "Россети Центр" - "Белгородэнерго" | Белгородская область | г. Белгород | 6 | 0.1 | 0.016332 | 0.082284 |  | 0.105 | 0.082284 | 0 |  | 0 | 0 | 0 |  | 0 | 0 | 0
3518 | СТП-1283 ПС Пищепром Г-1 | филиал ПАО "Россети Центр" - "Белгородэнерго" | Белгородская область | г. Белгород | 6 | 0.063 | 0.000921 | 0.060533 |  | 0.06615 | 0.060533 | 0 |  | 0 | 0 | 0 |  | 0 | 0 | 0
3519 | КТП-1284 ПС Крейда Г-3 | филиал ПАО "Россети Центр" - "Белгородэнерго" | Белгородская область | г. Белгород | 6 | 0.16 | 0.015479 | 0.14154 |  | 0.168 | 0.14154 | 0 |  | 0 | 0 | 0 |  | 0 | 0 | 0
3520 | КТП-1285 ПС Витаминный комбинат | филиал ПАО "Россети Центр" - "Белгородэнерго" | Белгородская область | г. Белгород | 6 | 0.25 | 0 | 0.2436 |  | 0.2625 | 0.2436 | 0 |  | 0 | 0 | 0 |  | 0 | 0 | 0
3521 | КТП-1295 ПС Белгород-110 Г-8,Г-10 | филиал ПАО "Россети Центр" - "Белгородэнерго" | Белгородская область | г. Белгород | 6 | 0.5 | 0.25 | 0.0116 |  | 0.2625 | 0.0116 | 0 |  | 0 | 0 | 0 |  | 0 | 0 | 0
3522 | ТП-1298 ПС Белгород-1 | филиал ПАО "Россети Центр" - "Белгородэнерго" | Белгородская область | г. Белгород | 6 | 2 | 0.452 | 0.53588 |  | 1.05 | 0.55494 | 0 |  | 0 | 0 | 24 | 18 |  | 18 | 0.019068
3523 | КТП-1292 ПС Белгород-1 | филиал ПАО "Россети Центр" - "Белгородэнерго" | Белгородская область | г. Белгород | 6 | 2 | 0.716 | 0.30995 |  | 1.05 | 0.30995 | 0 |  | 0 | 0 | 0 |  | 0 | 0 | 0
3524 | КТП-1293 ПС Белгород-1 | филиал ПАО "Россети Центр" - "Белгородэнерго" | Белгородская область | г. Белгород | 6 | 1.26 | 0.486 | 0.15597 |  | 0.6615 | 0.16286 | 0 |  | 0 | 0 | 13.018 |  | 6.509 | 6.509 | 0.0068951
3168 | ЗТП-480 ПС Донец Г-7 | филиал ПАО "Россети Центр" - "Белгородэнерго" | Белгородская область | г. Белгород | 6 | 0.8 | 0.51644 | отсутствует |  | 0.42 | -0.089496 | 0 |  | 0 | 0 | 0 |  | 0 | 0 | 0
3526 | КТП-1301 ПС АРЗ | филиал ПАО "Россети Центр" - "Белгородэнерго" | Белгородская область | г. Белгород | 6 | 0.25 | 0.011303 | 0.23311 |  | 0.2625 | 0.23311 | 0 |  | 0 | 0 | 0 |  | 0 | 0 | 0
3527 | КТП-1305 ПС АРЗ Г-5 | филиал ПАО "Россети Центр" - "Белгородэнерго" | Белгородская область | г. Белгород | 6 | 0.16 | 0 | 0.1559 |  | 0.168 | 0.1559 | 0 |  | 0 | 0 | 0 |  | 0 | 0 | 0
3528 | КТП 1303 ПС Витаминный комбинат | филиал ПАО "Россети Центр" - "Белгородэнерго" | Белгородская область | г. Белгород | 6 | 0.16 | 0.092401 | 0.070156 |  | 0.168 | 0.070156 | 0 |  | 0 | 0 | 0 |  | 0 | 0 | 0
3529 | КТП-1302 ПС Крейда | филиал ПАО "Россети Центр" - "Белгородэнерго" | Белгородская область | г. Белгород | 6 | 0.4 | 0.011819 | 0.37879 |  | 0.42 | 0.37879 | 0 |  | 0 | 0 | 0 |  | 0 | 0 | 0
3530 | ТП-1312 ПС Белгород | филиал ПАО "Россети Центр" - "Белгородэнерго" | Белгородская область | г. Белгород | 6 | 0.25 | 0.132 | 0.1211 |  | 0.2625 | 0.1211 | 0 |  | 0 | 0 | 0 |  | 0 | 0 | 0
3531 | КТП-1314 ПС Белгород | филиал ПАО "Россети Центр" - "Белгородэнерго" | Белгородская область | г. Белгород | 6 | 0.16 | 0.00069 | 0.15526 |  | 0.168 | 0.15526 | 0 |  | 0 | 0 | 0 |  | 0 | 0 | 0
3532 | ТП-1318 ПС Белгород Г-28 | филиал ПАО "Россети Центр" - "Белгородэнерго" | Белгородская область | г. Белгород | 6 | 0.16 | 0 | 0.1559 |  | 0.168 | 0.1559 | 0 |  | 0 | 0 | 0 |  | 0 | 0 | 0
3533 | СТП-1319 ПС Пищепром Г-6 | филиал ПАО "Россети Центр" - "Белгородэнерго" | Белгородская область | г. Белгород | 6 | 0.063 | 0.00231 | 0.059244 |  | 0.06615 | 0.059244 | 0 |  | 0 | 0 | 0 | 0 | 0 | 0 | 0
3534 | КТП-1316 ПС Крейда | филиал ПАО "Россети Центр" - "Белгородэнерго" | Белгородская область | г. Белгород | 6 | 0.16 | 0 | 0.1559 |  | 0.168 | 0.1559 | 0 |  | 0 | 0 | 0 |  | 0 | 0 | 0
3535 | КТП-1322 ПС Пищепром Г-10 | филиал ПАО "Россети Центр" - "Белгородэнерго" | Белгородская область | г. Белгород | 6 | 0.16 | 0.001603 | 0.15442 |  | 0.168 | 0.15442 | 0 |  | 0 | 0 | 0 |  | 0 | 0 | 0
3536 | КТП-1328 ПС АРЗ Г-12 | филиал ПАО "Россети Центр" - "Белгородэнерго" | Белгородская область | г. Белгород | 6 | 0.16 | 0.058 | 0.10208 |  | 0.168 | 0.10208 | 0 |  | 0 | 0 | 0 |  | 0 | 0 | 0
3537 | КТП-1329 ПС Витаминный ком.Г-25,26 | филиал ПАО "Россети Центр" - "Белгородэнерго" | Белгородская область | г. Белгород | 6 | 0.25 | 0.16502 | 0.084108 |  | 0.2625 | 0.090464 | 0 |  | 0 | 0 | 12 |  | 6 | 6 | 0.0063559
3538 | ТП-1335 ПС Донец Г-15 | филиал ПАО "Россети Центр" - "Белгородэнерго" | Белгородская область | г. Белгород | 6 | 1 | 0.587 | 0.42966 |  | 1.05 | 0.42966 | 0 |  | 0 | 0 | 0 |  | 0 | 0 | 0
5073 | КТП №1515 ВЛ-10 №15 ПС Волоконовка | филиал ПАО "Россети Центр" - "Белгородэнерго" | Белгородская область | Волоконовский район | 10 | 0.8 | 0.51616 | отсутствует |  | 0.42 | -0.089232 | 0 |  | 0 | 0 | 0 |  | 0 | 0 | 0
3540 | ТП-1338 ПС Пищепром Г-6 | филиал ПАО "Россети Центр" - "Белгородэнерго" | Белгородская область | г. Белгород | 6 | 0.16 | 0.072165 | 0.088935 |  | 0.168 | 0.088935 | 0 |  | 0 | 0 | 0 |  | 0 | 0 | 0
3541 | ТП-1339 ПС Пищепром Г-1 | филиал ПАО "Россети Центр" - "Белгородэнерго" | Белгородская область | г. Белгород | 6 | 0.16 | 0.06 | 0.10022 |  | 0.168 | 0.10022 | 0 |  | 0 | 0 | 0 |  | 0 | 0 | 0
3542 | КТП-1344 ПС Восточная Г-10 | филиал ПАО "Россети Центр" - "Белгородэнерго" | Белгородская область | г. Белгород | 6 | 0.63 | 0.391 | 0.25102 |  | 0.6615 | 0.25102 | 0 |  | 0 | 0 | 0 |  | 0 | 0 | 0
3543 | ТП-1348 ПС Белгород Г-13 | филиал ПАО "Россети Центр" - "Белгородэнерго" | Белгородская область | г. Белгород | 6 | 0.25 | 0.14017 | 0.11352 |  | 0.2625 | 0.11352 | 0 |  | 0 | 0 | 0 | 0 | 0 | 0 | 0
3544 | ТП-1343 ПС Витаминный комбинат | филиал ПАО "Россети Центр" - "Белгородэнерго" | Белгородская область | г. Белгород | 6 | 0.63 | 0.193 | 0.43477 |  | 0.6615 | 0.43477 | 0 |  | 0 | 0 | 0 |  | 0 | 0 | 0
3545 | ТП-1349 ПС Пищепром Г-1 | филиал ПАО "Россети Центр" - "Белгородэнерго" | Белгородская область | г. Белгород | 6 | 0.1 | 0.068 | 0.034336 |  | 0.105 | 0.034336 | 0 |  | 0 | 0 | 0 |  | 0 | 0 | 0
3546 | КТП-1350 ПС Белгород-2 | филиал ПАО "Россети Центр" - "Белгородэнерго" | Белгородская область | г. Белгород | 6 | 0.16 | 0.075 | 0.086304 |  | 0.168 | 0.086304 | 0 |  | 0 | 0 | 0 |  | 0 | 0 | 0
3547 | КТП-1354 ПС Крейда | филиал ПАО "Россети Центр" - "Белгородэнерго" | Белгородская область | г. Белгород | 6 | 0.16 | 0.09 | 0.072384 |  | 0.168 | 0.072384 | 0 |  | 0 | 0 | 0 |  | 0 | 0 | 0
3572 | ЗТП-561 ПС Дубовое Г-18,Г-19 | филиал ПАО "Россети Центр" - "Белгородэнерго" | Белгородская область | г. Белгород | 10 | 0.8 | 0.51592 | отсутствует |  | 0.42 | -0.089014 | 0 |  | 0 | 0 | 0 |  | 0 | 0 | 0
3057 | ЗТП-267 ПС Южная Г-5 | филиал ПАО "Россети Центр" - "Белгородэнерго" | Белгородская область | г. Белгород | 6 | 0.41 | 0.26359 | отсутствует |  | 0.168 | -0.088708 | 0 |  | 0 | 0 | 0 |  | 0 | 0 | 0
3550 | КТП-1360 ПС Белгород-2 Г-3 | филиал ПАО "Россети Центр" - "Белгородэнерго" | Белгородская область | г. Белгород | 6 | 0.16 | 0.112 | 0.051968 |  | 0.168 | 0.051968 | 0 |  | 0 | 0 | 0 |  | 0 | 0 | 0
8818 | ЗТП 8-16-02 РП Птицефабрика | филиал ПАО "Россети Центр" - "Белгородэнерго" | Белгородская область | Новооскольский район | 10 | 1.26 | 0.75656 | отсутствует |  | 0.6615 | -0.088216 | 0 |  | 0 | 0 | 0 |  | 0 | 0 | 0
3552 | КТП-1362 ПС Вит.комбинат Г-28 | филиал ПАО "Россети Центр" - "Белгородэнерго" | Белгородская область | г. Белгород | 6 | 0.16 | 0.098 | 0.06496 |  | 0.168 | 0.06496 | 0 |  | 0 | 0 | 0 |  | 0 | 0 | 0
3553 | КТП-1363 ПС Белгород-110 | филиал ПАО "Россети Центр" - "Белгородэнерго" | Белгородская область | г. Белгород | 6 | 0.25 | 0.088 | 0.16194 |  | 0.2625 | 0.16194 | 0 |  | 0 | 0 | 0 |  | 0 | 0 | 0
3554 | КТП-1364 ПС Белгород-110 | филиал ПАО "Россети Центр" - "Белгородэнерго" | Белгородская область | г. Белгород | 6 | 0.25 | 0.081 | 0.16843 |  | 0.2625 | 0.16843 | 0 |  | 0 | 0 | 0 |  | 0 | 0 | 0
3555 | КТП-1367 ПС Белгород Г-5 | филиал ПАО "Россети Центр" - "Белгородэнерго" | Белгородская область | г. Белгород | 6 | 0.16 | 0.071 | 0.090016 |  | 0.168 | 0.090016 | 0 |  | 0 | 0 | 0 |  | 0 | 0 | 0
3556 | КТП-97 ПС Крейда Г-3 | филиал ПАО "Россети Центр" - "Белгородэнерго" | Белгородская область | г. Белгород | 6 | 0.315 | 0.082686 | 0.2302 |  | 0.33075 | 0.2302 | 0 |  | 0 | 0 | 0 |  | 0 | 0 | 0
3557 | КТП-584А ПС Южная Г-32 | филиал ПАО "Россети Центр" - "Белгородэнерго" | Белгородская область | г. Белгород | 6 | 0.18 | 0.013786 | 0.1626 |  | 0.189 | 0.1626 | 0 |  | 0 | 0 | 0 |  | 0 | 0 | 0
3558 | ЗТП-8 ПС Западная Г-10,11 | филиал ПАО "Россети Центр" - "Белгородэнерго" | Белгородская область | г. Белгород | 10 | 0.8 | 0.41748 | 0.0023386 |  | 0.42 | 0.0023386 | 0 |  | 0 | 0 | 0 |  | 0 | 0 | 0
535 | КТП-2000 ПС Алексеевка (ВЛ-10 №20) | филиал ПАО "Россети Центр" - "Белгородэнерго" | Белгородская область | Алексеевский район | 10 | 1.65 | 0.515 | отсутствует |  | 0.42 | -0.08816 | 0 |  | 0 | 0 | 0 |  | 0 | 0 | 0
10793 | ЗТП 1003н ПС Пушкарная | филиал ПАО "Россети Центр" - "Белгородэнерго" | Белгородская область | Старооскольский городской округ | 10 | 0.8 | 0.51498 | отсутствует |  | 0.42 | -0.088141 | 0 |  | 0 | 0 | 0 |  | 0 | 0 | 0
10446 | ЗТП 11 ПС Привокзальная | филиал ПАО "Россети Центр" - "Белгородэнерго" | Белгородская область | Старооскольский городской округ | 6 | 0.5 | 0.35747 | отсутствует |  | 0.2625 | -0.088129 | 0 |  | 0 | 0 | 0 |  | 0 | 0 | 0
12017 | КТП №501 ПС Чернянка | филиал ПАО "Россети Центр" - "Белгородэнерго" | Белгородская область | Чернянский район | 10 | 0.8 | 0.51491 | отсутствует |  | 0.42 | -0.08808 | 0 |  | 0 | 0 | 0 |  | 0 | 0 | 0
3239 | ЗТП-700 ПС Южная Г-14,Г-15 | филиал ПАО "Россети Центр" - "Белгородэнерго" | Белгородская область | г. Белгород | 6 | 0.8 | 0.51489 | отсутствует |  | 0.42 | -0.08806 | 0 |  | 0 | 0 | 0 |  | 0 | 0 | 0
3564 | ЗТП 236 ПС Западная Г-8 | филиал ПАО "Россети Центр" - "Белгородэнерго" | Белгородская область | г. Белгород | 10 | 0.25 | 0.1372 | 0.048748 |  | 0.2625 | 0.11628 | 0 |  | 0 | 0 | 85 | 63.75 |  | 63.75 | 0.067532
6652 | БКТП 503 ПС Кочетовка | филиал ПАО "Россети Центр" - "Белгородэнерго" | Белгородская область | Ивнянский район | 10 | 0.8 | 0.51484 | отсутствует |  | 0.42 | -0.088007 | 0 |  | 0 | 0 | 0 |  | 0 | 0 | 0
10372 | ЗТП 1102 ПС Старый Оскол-1 | филиал ПАО "Россети Центр" - "Белгородэнерго" | Белгородская область | Старооскольский городской округ | 6 | 0.8 | 0.51474 | отсутствует |  | 0.42 | -0.08792 | 0 |  | 0 | 0 | 0 |  | 0 | 0 | 0
3077 | ЗТП-296 ПС Б-110 Г-2 | филиал ПАО "Россети Центр" - "Белгородэнерго" | Белгородская область | г. Белгород | 6 | 0.945 | 0.425 | отсутствует |  | 0.33075 | -0.087464 | 0 |  | 0 | 0 | 0 |  | 0 | 0 | 0
2888 | РП-58 ПС Дубовое Г-5,Г-6 | филиал ПАО "Россети Центр" - "Белгородэнерго" | Белгородская область | г. Белгород | 10 | 1.26 | 0.75556 | отсутствует |  | 0.6615 | -0.087286 | 0 |  | 0 | 0 | 0 |  | 0 | 0 | 0
3618 | ЗТП-750 ПС Дубовое Г-1,2 | филиал ПАО "Россети Центр" - "Белгородэнерго" | Белгородская область | г. Белгород | 10 | 1.26 | 0.75537 | отсутствует |  | 0.6615 | -0.087114 | 0 |  | 0 | 0 | 0 |  | 0 | 0 | 0
8040 | КТП-401 ВЛ-10 кВ №4 ПС В.-Покровка | филиал ПАО "Россети Центр" - "Белгородэнерго" | Белгородская область | Красногвардейский район | 10 | 0.223 | 0.16 | отсутствует |  | 0.06615 | -0.087093 | 0 |  | 0 | 0 | 0 |  | 0 | 0 | 0
3959 | ЗТП 255 ПС Казинка | филиал ПАО "Россети Центр" - "Белгородэнерго" | Белгородская область | Валуйский район | 10 | 0.163 | 0.15977 | отсутствует |  | 0.06615 | -0.086881 | 0 |  | 0 | 0 | 0 |  | 0 | 0 | 0
1522 | КТП 907 ПС Октябрьская | филиал ПАО "Россети Центр" - "Белгородэнерго" | Белгородская область | Белгородский район | 10 | 1.26 | 0.75493 | отсутствует |  | 0.6615 | -0.086705 | 0 |  | 0 | 0 | 0 |  | 0 | 0 | 0
2973 | ЗТП-105 ПС Донец Г-1,Г-5 | филиал ПАО "Россети Центр" - "Белгородэнерго" | Белгородская область | г. Белгород | 6 | 1.26 | 0.75473 | отсутствует |  | 0.6615 | -0.086517 | 0 |  | 0 | 0 | 0 |  | 0 | 0 | 0
8703 | КТП 26-10 РП 2 ПС Н.Оскол | филиал ПАО "Россети Центр" - "Белгородэнерго" | Белгородская область | Новооскольский район | 10 | 0.8 | 0.51307 | отсутствует |  | 0.42 | -0.086374 | 0 |  | 0 | 0 | 0 |  | 0 | 0 | 0
3955 | Белгородская область | филиал ПАО "Россети Центр" - "Белгородэнерго" | Белгородская область | Валуйский район | 10 | 0.32 | 0.261 | отсутствует |  | 0.168 | -0.086304 | 0 |  | 0 | 0 | 0 |  | 0 | 0 | 0
3705 | ЗТП-892 ДРЭП ПС Дубовое ДСК-3, ДСК-4 | филиал ПАО "Россети Центр" - "Белгородэнерго" | Белгородская область | г. Белгород | 10 | 1.26 | 0.75403 | отсутствует |  | 0.6615 | -0.08587 | 0 |  | 0 | 0 | 0 |  | 0 | 0 | 0
3577 | КТП-605 ПС Северная Г-2 | филиал ПАО "Россети Центр" - "Белгородэнерго" | Белгородская область | г. Белгород | 10 | 0.4 | 0.082235 | 0.31345 |  | 0.42 | 0.31345 | 0 |  | 0 | 0 | 0 |  | 0 | 0 | 0
1869 | КТП 909 РП Новосадовый | филиал ПАО "Россети Центр" - "Белгородэнерго" | Белгородская область | Белгородский район | 10 | 0.5 | 0.355 | отсутствует |  | 0.2625 | -0.08584 | 0 |  | 0 | 0 | 0 |  | 0 | 0 | 0
3579 | ЗТП-612 ПС Западная Г-2,3 | филиал ПАО "Россети Центр" - "Белгородэнерго" | Белгородская область | г. Белгород | 10 | 1.26 | 0.64168 | 0.018393 |  | 0.6615 | 0.018393 | 0 |  | 0 | 0 | 0 |  | 0 | 0 | 0
3580 | ЗТП-619 ПС Дубовое Г-18,19 | филиал ПАО "Россети Центр" - "Белгородэнерго" | Белгородская область | г. Белгород | 10 | 1.26 | 0.64875 | 0.01183 |  | 0.6615 | 0.01183 | 0 |  | 0 | 0 | 0 |  | 0 | 0 | 0
12230 | КТП 55 ПС Шебекино | филиал ПАО "Россети Центр" - "Белгородэнерго" | Белгородская область | Шебекинский район | 6 | 0.5 | 0.35473 | отсутствует |  | 0.2625 | -0.085587 | 0 |  | 0 | 0 | 0 |  | 0 | 0 | 0
2968 | ЗТП-100 ПС Белгород-110 Г-2,Г-14 | филиал ПАО "Россети Центр" - "Белгородэнерго" | Белгородская область | г. Белгород | 6 | 0.72 | 0.428 | отсутствует |  | 0.336 | -0.085376 | 0 |  | 0 | 0 | 0 |  | 0 | 0 | 0
3212 | ЗТП-582 ПС Южная Г-14,Г-15 | филиал ПАО "Россети Центр" - "Белгородэнерго" | Белгородская область | г. Белгород | 6 | 0.64 | 0.42796 | отсутствует |  | 0.336 | -0.08534 | 0 |  | 0 | 0 | 0 |  | 0 | 0 | 0
7266 | КТП 602 ПС Короча | филиал ПАО "Россети Центр" - "Белгородэнерго" | Белгородская область | Корочанский район | 10 | 0.8 | 0.51187 | отсутствует |  | 0.42 | -0.085253 | 0 |  | 0 | 0 | 0 |  | 0 | 0 | 0
3585 | ЗТП-631 ПС Западная Г-10,11 | филиал ПАО "Россети Центр" - "Белгородэнерго" | Белгородская область | г. Белгород | 10 | 0.8 | 0.205 | 0.018058 |  | 0.42 | 0.19952 | 0 |  | 0 | 0 | 228.4 | 171.3 |  | 171.3 | 0.18146
10819 | ЗТП 4105н ПС Центральная | филиал ПАО "Россети Центр" - "Белгородэнерго" | Белгородская область | Старооскольский городской округ | 10 | 1.26 | 0.75311 | отсутствует |  | 0.6615 | -0.085017 | 0 |  | 0 | 0 | 0 |  | 0 | 0 | 0
3587 | ЗТП-656 ПС Южная Г-18,19 | филиал ПАО "Россети Центр" - "Белгородэнерго" | Белгородская область | г. Белгород | 10 | 0.5 | 0.245 | 0.0019392 |  | 0.2625 | 0.01624 | 0 |  | 0 | 0 | 18 | 13.5 |  | 13.5 | 0.014301
3208 | ЗТП-568 ПС Белгород-330 Г-4,Г-5 | филиал ПАО "Россети Центр" - "Белгородэнерго" | Белгородская область | г. Белгород | 6 | 0.8 | 0.51158 | отсутствует |  | 0.42 | -0.084982 | 0 |  | 0 | 0 | 0 |  | 0 | 0 | 0
3055 | ЗТП-265 ПС Белгород-110 Г-1,Г-7 | филиал ПАО "Россети Центр" - "Белгородэнерго" | Белгородская область | г. Белгород | 6 | 0.8 | 0.51156 | отсутствует |  | 0.42 | -0.084968 | 0 |  | 0 | 0 | 0 |  | 0 | 0 | 0
3152 | ЗТП-451 ПС Южная Г-12,Г-13 | филиал ПАО "Россети Центр" - "Белгородэнерго" | Белгородская область | г. Белгород | 6 | 1.03 | 0.51154 | отсутствует |  | 0.42 | -0.084948 | 0 |  | 0 | 0 | 0 |  | 0 | 0 | 0
3591 | ЗТП-676 ПС Майская Г-7,8 | филиал ПАО "Россети Центр" - "Белгородэнерго" | Белгородская область | г. Белгород | 10 | 0.8 | 0.265 | 0.064391 |  | 0.42 | 0.14384 | 0 |  | 0 | 0 | 100 | 75 |  | 75 | 0.079449
3160 | ЗТП-466 ПС Белгород-110 Г-3,Г-11 | филиал ПАО "Россети Центр" - "Белгородэнерго" | Белгородская область | г. Белгород | 6 | 1.26 | 0.75293 | отсутствует |  | 0.6615 | -0.084851 | 0 |  | 0 | 0 | 0 |  | 0 | 0 | 0
2851 | РП-21 ПС Донец Г-3, Г-7 | филиал ПАО "Россети Центр" - "Белгородэнерго" | Белгородская область | г. Белгород | 6 | 1.26 | 0.75291 | отсутствует |  | 0.6615 | -0.084826 | 0 |  | 0 | 0 | 0 |  | 0 | 0 | 0
3718 | КТП 1005 ПС Дубовое | филиал ПАО "Россети Центр" - "Белгородэнерго" | Белгородская область | г. Белгород | 10 | 1.26 | 0.75262 | отсутствует |  | 0.6615 | -0.084564 | 0 |  | 0 | 0 | 0 |  | 0 | 0 | 0
3549 | ТП-25 ПС Южная Г-5, Г-8 | филиал ПАО "Россети Центр" - "Белгородэнерго" | Белгородская область | г. Белгород | 6 | 0.56 | 0.259 | отсутствует |  | 0.168 | -0.084448 | 0 |  | 0 | 0 | 0 |  | 0 | 0 | 0
10368 | ЗТП 1009 ПС Старый Оскол-1 | филиал ПАО "Россети Центр" - "Белгородэнерго" | Белгородская область | Старооскольский городской округ | 6 | 0.5 | 0.35347 | отсутствует |  | 0.2625 | -0.084418 | 0 |  | 0 | 0 | 0 |  | 0 | 0 | 0
4808 | КТП №611 ВЛ-10 №6 ПС Б-Плес | филиал ПАО "Россети Центр" - "Белгородэнерго" | Белгородская область | Вейделевский район | 10 | 0.5 | 0.353 | отсутствует |  | 0.2625 | -0.083984 | 0 |  | 0 | 0 | 0 |  | 0 | 0 | 0
2946 | ЗТП-58 ПС Белгород-2 Г-8, ПС Южная Г-9 | филиал ПАО "Россети Центр" - "Белгородэнерго" | Белгородская область | г. Белгород | 6 | 0.8 | 0.51042 | отсутствует |  | 0.42 | -0.083908 | 0 |  | 0 | 0 | 0 |  | 0 | 0 | 0
3758 | КТП-1024 ПС Западная Г-26,27 | филиал ПАО "Россети Центр" - "Белгородэнерго" | Белгородская область | г. Белгород | 10 | 1.26 | 0.75161 | отсутствует |  | 0.6615 | -0.083622 | 0 |  | 0 | 0 | 0 |  | 0 | 0 | 0
3036 | ЗТП-220 ПС Донец Г-3,Г-7 | филиал ПАО "Россети Центр" - "Белгородэнерго" | Белгородская область | г. Белгород | 6 | 1.26 | 0.75145 | отсутствует |  | 0.6615 | -0.08347 | 0 |  | 0 | 0 | 0 |  | 0 | 0 | 0
2884 | РП-48 ПС Дубовое Г-1,Г-2 | филиал ПАО "Россети Центр" - "Белгородэнерго" | Белгородская область | г. Белгород | 10 | 1.26 | 0.75126 | отсутствует |  | 0.6615 | -0.083297 | 0 |  | 0 | 0 | 0 |  | 0 | 0 | 0
3681 | ЗТП-604 ПС Южная Г-18,19 | филиал ПАО "Россети Центр" - "Белгородэнерго" | Белгородская область | г. Белгород | 10 | 0.5 | 0.35196 | отсутствует |  | 0.2625 | -0.083014 | 0 |  | 0 | 0 | 0 |  | 0 | 0 | 0
10426 | ЗТП 149 ПС Очистные | филиал ПАО "Россети Центр" - "Белгородэнерго" | Белгородская область | Старооскольский городской округ | 6 | 0.8 | 0.50942 | отсутствует |  | 0.42 | -0.082982 | 0 |  | 0 | 0 | 0 |  | 0 | 0 | 0
3604 | ЗТП-719 ПС Западная Г-10,11 | филиал ПАО "Россети Центр" - "Белгородэнерго" | Белгородская область | г. Белгород | 10 | 0.5 | 0.25343 | 0.0084216 |  | 0.2625 | 0.0084216 | 0 |  | 0 | 0 | 0 |  | 0 | 0 | 0
3159 | ЗТП-465 ПС Южная Г-8,Г-11 | филиал ПАО "Россети Центр" - "Белгородэнерго" | Белгородская область | г. Белгород | 6 | 1.26 | 0.75079 | отсутствует |  | 0.6615 | -0.082859 | 0 |  | 0 | 0 | 0 |  | 0 | 0 | 0
5220 | КТП №105 ВЛ-10 №1 ПС Пятницкое | филиал ПАО "Россети Центр" - "Белгородэнерго" | Белгородская область | Волоконовский район | 10 | 1.26 | 0.75031 | отсутствует |  | 0.6615 | -0.082419 | 0 |  | 0 | 0 | 0 |  | 0 | 0 | 0
10803 | ЗТП 1204н ПС Центральная | филиал ПАО "Россети Центр" - "Белгородэнерго" | Белгородская область | Старооскольский городской округ | 10 | 1.26 | 0.75022 | отсутствует |  | 0.6615 | -0.082331 | 0 |  | 0 | 0 | 0 |  | 0 | 0 | 0
12723 | ЗТП №1204 ВЛ-10 №12 ПС Б-Троица | филиал ПАО "Россети Центр" - "Белгородэнерго" | Белгородская область | Шебекинский район | 10 | 0.32 | 0.256 | отсутствует |  | 0.168 | -0.081664 | 0 |  | 0 | 0 | 0 |  | 0 | 0 | 0
9803 | КТП 802 ПС Малиновка | филиал ПАО "Россети Центр" - "Белгородэнерго" | Белгородская область | Ракитянский район | 10 | 1.26 | 0.7495 | отсутствует |  | 0.6615 | -0.081662 | 0 |  | 0 | 0 | 0 |  | 0 | 0 | 0
2932 | ЗТП-36 ПС Белгород-2 Г-4,Г-12 | филиал ПАО "Россети Центр" - "Белгородэнерго" | Белгородская область | г. Белгород | 6 | 0.8 | 0.5079 | отсутствует |  | 0.42 | -0.081572 | 0 |  | 0 | 0 | 0 |  | 0 | 0 | 0
3573 | ЗТП-563 ПС Дубовое Г-18,19 | филиал ПАО "Россети Центр" - "Белгородэнерго" | Белгородская область | г. Белгород | 10 | 1.26 | 0.74925 | отсутствует |  | 0.6615 | -0.08143 | 0 |  | 0 | 0 | 0 |  | 0 | 0 | 0
3612 | ЗТП-734 ПС Дубовое Г-1,2 | филиал ПАО "Россети Центр" - "Белгородэнерго" | Белгородская область | г. Белгород | 10 | 1.26 | 0.64732 | 0.013158 |  | 0.6615 | 0.013158 | 0 |  | 0 | 0 | 0 |  | 0 | 0 | 0
3613 | ЗТП-735 ПС Дубовое Г-1,2 | филиал ПАО "Россети Центр" - "Белгородэнерго" | Белгородская область | г. Белгород | 10 | 0.4 | 0.10785 | 0.28967 |  | 0.42 | 0.28967 | 0 |  | 0 | 0 | 0 |  | 0 | 0 | 0
5291 | ЗТП 16 ПС Грайворон | филиал ПАО "Россети Центр" - "Белгородэнерго" | Белгородская область | Грайворонский район | 10 | 0.5 | 0.35 | отсутствует |  | 0.2625 | -0.0812 | 0 |  | 0 | 0 | 0 |  | 0 | 0 | 0
4895 | ЗТП №417 ВЛ-10 №4 ПС Волоконовка | филиал ПАО "Россети Центр" - "Белгородэнерго" | Белгородская область | Волоконовский район | 10 | 0.65 | 0.34989 | отсутствует |  | 0.2625 | -0.081097 | 0 |  | 0 | 0 | 0 |  | 0 | 0 | 0
5684 | ЗТП 86 ПС Журавлики-35 | филиал ПАО "Россети Центр" - "Белгородэнерго" | Белгородская область | Губкинский район | 6 | 0.8 | 0.50734 | отсутствует |  | 0.42 | -0.081055 | 0 |  | 0 | 0 | 0 |  | 0 | 0 | 0
3617 | ЗТП-743 ПС Дубовое Г-13,14 | филиал ПАО "Россети Центр" - "Белгородэнерго" | Белгородская область | г. Белгород | 10 | 0.8 | 0.307 | 0.096919 |  | 0.42 | 0.10486 | 0 |  | 0 | 0 | 15 |  | 7.5 | 7.5 | 0.0079449
10738 | ЗТП 26н ПС Центральная | филиал ПАО "Россети Центр" - "Белгородэнерго" | Белгородская область | Старооскольский городской округ | 10 | 1.26 | 0.74863 | отсутствует |  | 0.6615 | -0.080854 | 0 |  | 0 | 0 | 0 |  | 0 | 0 | 0
3242 | ЗТП-713 ПС Донец Г-8 | филиал ПАО "Россети Центр" - "Белгородэнерго" | Белгородская область | г. Белгород | 6 | 0.5 | 0.34959 | отсутствует |  | 0.2625 | -0.08082 | 0 |  | 0 | 0 | 0 |  | 0 | 0 | 0
8766 | КТП 3-6-03 ПС Глинное | филиал ПАО "Россети Центр" - "Белгородэнерго" | Белгородская область | Новооскольский район | 10 | 0.8 | 0.50671 | отсутствует |  | 0.42 | -0.080471 | 0 |  | 0 | 0 | 0 |  | 0 | 0 | 0
3367 | ЗТП-876 ПС Вит.комбинат Г-25,Г-26 | филиал ПАО "Россети Центр" - "Белгородэнерго" | Белгородская область | г. Белгород | 6 | 0.8 | 0.50603 | отсутствует |  | 0.42 | -0.079836 | 0 |  | 0 | 0 | 0 |  | 0 | 0 | 0
3773 | КТП-1047 ПС Дубовое Г-1,2 | филиал ПАО "Россети Центр" - "Белгородэнерго" | Белгородская область | г. Белгород | 10 | 1.26 | 0.74696 | отсутствует |  | 0.6615 | -0.079312 | 0 |  | 0 | 0 | 0 |  | 0 | 0 | 0
3623 | КТП-301 ПС Северная Г-1 | филиал ПАО "Россети Центр" - "Белгородэнерго" | Белгородская область | г. Белгород | 10 | 0.4 | 0.078056 | 0.31732 |  | 0.42 | 0.31732 | 0 |  | 0 | 0 | 0 |  | 0 | 0 | 0
3624 | КТП-302 ПС Стрелецкая Г-1 | филиал ПАО "Россети Центр" - "Белгородэнерго" | Белгородская область | г. Белгород | 10 | 0.25 | 0.052794 | 0.19461 |  | 0.2625 | 0.19461 | 0 |  | 0 | 0 | 0 |  | 0 | 0 | 0
3625 | КТП-303 ПС Стрелецкая Г-1 | филиал ПАО "Россети Центр" - "Белгородэнерго" | Белгородская область | г. Белгород | 10 | 0.4 | 0.11928 | 0.27907 |  | 0.42 | 0.27907 | 0 |  | 0 | 0 | 0 |  | 0 | 0 | 0
3626 | КТП-305 ПС Северная Г-1 | филиал ПАО "Россети Центр" - "Белгородэнерго" | Белгородская область | г. Белгород | 10 | 0.25 | 0.039762 | 0.2067 |  | 0.2625 | 0.2067 | 0 |  | 0 | 0 | 0 |  | 0 | 0 | 0
3627 | КТП-306 ПС Северная Г-1 | филиал ПАО "Россети Центр" - "Белгородэнерго" | Белгородская область | г. Белгород | 10 | 0.4 | 0.091234 | 0.30509 |  | 0.42 | 0.30509 | 0 |  | 0 | 0 | 0 | 0 | 0 | 0 | 0
3628 | КТП-307 ПС Северная Г-1 | филиал ПАО "Россети Центр" - "Белгородэнерго" | Белгородская область | г. Белгород | 10 | 0.4 | 0.084183 | 0.31164 |  | 0.42 | 0.31164 | 0 |  | 0 | 0 | 0 |  | 0 | 0 | 0
3629 | КТП-308 ПС Стрелецкая Г-1 | филиал ПАО "Россети Центр" - "Белгородэнерго" | Белгородская область | г. Белгород | 10 | 0.16 | 0.019606 | 0.13771 |  | 0.168 | 0.13771 | 0 |  | 0 | 0 | 0 |  | 0 | 0 | 0
3630 | КТП-331 ПС Северная Г-1 | филиал ПАО "Россети Центр" - "Белгородэнерго" | Белгородская область | г. Белгород | 10 | 0.25 | 0.066509 | 0.18188 |  | 0.2625 | 0.18188 | 0 |  | 0 | 0 | 0 |  | 0 | 0 | 0
3631 | КТП-519 ПС Стрелецкая Г-1 | филиал ПАО "Россети Центр" - "Белгородэнерго" | Белгородская область | г. Белгород | 10 | 0.25 | 0.032657 | 0.21329 |  | 0.2625 | 0.21329 | 0 |  | 0 | 0 | 0 | 0 | 0 | 0 | 0
3632 | КТП-521 ПС Стрелецкая Г-1 | филиал ПАО "Россети Центр" - "Белгородэнерго" | Белгородская область | г. Белгород | 10 | 0.1 | 0 | 0.094792 |  | 0.105 | 0.09744 | 0 |  | 0 | 0 | 5 |  | 2.5 | 2.5 | 0.0026483
3633 | КТП-542 ПС Дубовое Г-15 | филиал ПАО "Россети Центр" - "Белгородэнерго" | Белгородская область | г. Белгород | 10 | 0.16 | 0.070499 | 0.090481 |  | 0.168 | 0.090481 | 0 |  | 0 | 0 | 0 |  | 0 | 0 | 0
3634 | КТП-576 ПС Северная Г-1 | филиал ПАО "Россети Центр" - "Белгородэнерго" | Белгородская область | г. Белгород | 10 | 0.25 | 0.06072 | 0.18725 |  | 0.2625 | 0.18725 | 0 |  | 0 | 0 | 0 |  | 0 | 0 | 0
3635 | КТП-214 ПС Северная Г-1 | филиал ПАО "Россети Центр" - "Белгородэнерго" | Белгородская область | г. Белгород | 10 | 0.4 | 0.075642 | 0.31586 |  | 0.42 | 0.31956 | 0 |  | 0 | 0 | 7 |  | 3.5 | 3.5 | 0.0037076
3636 | КТП-606 ПС Северная Г-11 | филиал ПАО "Россети Центр" - "Белгородэнерго" | Белгородская область | г. Белгород | 10 | 0.25 | 0.07412 | 0.17482 |  | 0.2625 | 0.17482 | 0 |  | 0 | 0 | 0 |  | 0 | 0 | 0
3637 | КТП-710 ПС Северная Г-11 | филиал ПАО "Россети Центр" - "Белгородэнерго" | Белгородская область | г. Белгород | 10 | 0.63 | 0.032569 | 0.58365 |  | 0.6615 | 0.58365 | 0 |  | 0 | 0 | 0 |  | 0 | 0 | 0
3638 | КТП-801 ПС Западная Г-13 | филиал ПАО "Россети Центр" - "Белгородэнерго" | Белгородская область | г. Белгород | 10 | 0.25 | 0.10497 | 0.14619 |  | 0.2625 | 0.14619 | 0 |  | 0 | 0 | 0 |  | 0 | 0 | 0
3639 | КТП-802 ПС Западная Г-13 | филиал ПАО "Россети Центр" - "Белгородэнерго" | Белгородская область | г. Белгород | 10 | 0.4 | 0.046143 | 0.34694 |  | 0.42 | 0.34694 | 0 |  | 0 | 0 | 0 |  | 0 | 0 | 0
3640 | КТП-617 ПС Майская Г-1 | филиал ПАО "Россети Центр" - "Белгородэнерго" | Белгородская область | г. Белгород | 10 | 0.25 | 0.045237 | 0.19791 |  | 0.2625 | 0.20162 | 0 |  | 0 | 0 | 7 |  | 3.5 | 3.5 | 0.0037076
3641 | КТП-616 ПС Майская Г-1 | филиал ПАО "Россети Центр" - "Белгородэнерго" | Белгородская область | г. Белгород | 10 | 0.25 | 0.13105 | 0.12199 |  | 0.2625 | 0.12199 | 0 |  | 0 | 0 | 0 |  | 0 | 0 | 0
3642 | КТП 615 ПС Майская | филиал ПАО "Россети Центр" - "Белгородэнерго" | Белгородская область | г. Белгород | 10 | 0.25 | 0.031537 | 0.21433 |  | 0.2625 | 0.21433 | 0 |  | 0 | 0 | 0 |  | 0 | 0 | 0
3643 | КТП-614 ПС Майская Г-1 | филиал ПАО "Россети Центр" - "Белгородэнерго" | Белгородская область | г. Белгород | 10 | 0.25 | 0.082134 | 0.16738 |  | 0.2625 | 0.16738 | 0 |  | 0 | 0 | 0 |  | 0 | 0 | 0
3644 | КТП-613 ПС Майская Г-2 | филиал ПАО "Россети Центр" - "Белгородэнерго" | Белгородская область | г. Белгород | 10 | 0.25 | 0.10119 | 0.1497 |  | 0.2625 | 0.1497 | 0 |  | 0 | 0 | 0 |  | 0 | 0 | 0
3645 | КТП-787 ПС Майская Г-2 | филиал ПАО "Россети Центр" - "Белгородэнерго" | Белгородская область | г. Белгород | 10 | 0.25 | 0.067115 | 0.18132 |  | 0.2625 | 0.18132 | 0 |  | 0 | 0 | 0 |  | 0 | 0 | 0
3646 | КТП-788 ПС Майская Г-2 | филиал ПАО "Россети Центр" - "Белгородэнерго" | Белгородская область | г. Белгород | 10 | 0.25 | 0.038811 | 0.19964 |  | 0.2625 | 0.20758 | 0 |  | 0 | 0 | 15 |  | 7.5 | 7.5 | 0.0079449
3647 | КТП-806 ПС Северная Г-11 | филиал ПАО "Россети Центр" - "Белгородэнерго" | Белгородская область | г. Белгород | 10 | 0.16 | 0.03995 | 0.11883 |  | 0.168 | 0.11883 | 0 |  | 0 | 0 | 0 |  | 0 | 0 | 0
3648 | КТП-819 ПС Западная Г-13 | филиал ПАО "Россети Центр" - "Белгородэнерго" | Белгородская область | г. Белгород | 10 | 0.4 | 0.044887 | 0.3481 |  | 0.42 | 0.3481 | 0 |  | 0 | 0 | 0 |  | 0 | 0 | 0
3649 | ЗТП-843 ПС Дубовое Г-11,12 | филиал ПАО "Россети Центр" - "Белгородэнерго" | Белгородская область | г. Белгород | 10 | 0.8 | 0.41733 | 0.0024778 |  | 0.42 | 0.0024778 | 0 |  | 0 | 0 | 0 |  | 0 | 0 | 0
3650 | ЗТП-844 ПС Дубовое Г-11,Г-12 | филиал ПАО "Россети Центр" - "Белгородэнерго" | Белгородская область | г. Белгород | 10 | 0.8 | 0.40523 | 0.013707 |  | 0.42 | 0.013707 | 0 |  | 0 | 0 | 0 |  | 0 | 0 | 0
3651 | ЗТП-845 ПС Дубовое Г-11,Г-12 | филиал ПАО "Россети Центр" - "Белгородэнерго" | Белгородская область | г. Белгород | 10 | 0.8 | 0.41034 | 0.0089691 |  | 0.42 | 0.0089691 | 0 |  | 0 | 0 | 0 |  | 0 | 0 | 0
5290 | ЗТП 15 ПС Грайворон | филиал ПАО "Россети Центр" - "Белгородэнерго" | Белгородская область | Грайворонский район | 10 | 0.41 | 0.253 | отсутствует |  | 0.168 | -0.07888 | 0 |  | 0 | 0 | 0 |  | 0 | 0 | 0
8851 | КТП 5-15-03 ПС Птицефабрика | филиал ПАО "Россети Центр" - "Белгородэнерго" | Белгородская область | Новооскольский район | 10 | 0.8 | 0.505 | отсутствует |  | 0.42 | -0.07888 | 0 |  | 0 | 0 | 0 |  | 0 | 0 | 0
11286 | КТП 6113н ПС Центральная | филиал ПАО "Россети Центр" - "Белгородэнерго" | Белгородская область | Старооскольский городской округ | 10 | 0.8 | 0.505 | отсутствует |  | 0.42 | -0.078876 | 0 |  | 0 | 0 | 0 |  | 0 | 0 | 0
3655 | КТП-800 ПС Стрелецкая Г-1 | филиал ПАО "Россети Центр" - "Белгородэнерго" | Белгородская область | г. Белгород | 10 | 0.16 | 0.0064 | 0.14996 |  | 0.168 | 0.14996 | 0 |  | 0 | 0 | 0 |  | 0 | 0 | 0
5296 | ЗТП 414 ПС Головчино | филиал ПАО "Россети Центр" - "Белгородэнерго" | Белгородская область | Грайворонский район | 10 | 0.5 | 0.34739 | отсутствует |  | 0.2625 | -0.078774 | 0 |  | 0 | 0 | 0 |  | 0 | 0 | 0
3657 | КТП 863 ПС Северная | филиал ПАО "Россети Центр" - "Белгородэнерго" | Белгородская область | г. Белгород | 10 | 0.8 | 0.237 | 0.16188 |  | 0.42 | 0.16982 | 0 |  | 0 | 0 | 15 |  | 7.5 | 7.5 | 0.0079449
13169 | ЗТП-903 ПС Томаровка | филиал ПАО "Россети Центр" - "Белгородэнерго" | Белгородская область | Яковлевский район | 10 | 0.5 | 0.34702 | отсутствует |  | 0.2625 | -0.07843 | 0 |  | 0 | 0 | 0 |  | 0 | 0 | 0
3659 | КТП-877 ПС Северная Г-2,3 | филиал ПАО "Россети Центр" - "Белгородэнерго" | Белгородская область | г. Белгород | 10 | 0.8 | 0.40915 | 0.010064 |  | 0.42 | 0.010064 | 0 |  | 0 | 0 | 0 |  | 0 | 0 | 0
12946 | ЗТП-3 ПС Строитель | филиал ПАО "Россети Центр" - "Белгородэнерго" | Белгородская область | Яковлевский район | 6 | 0.8 | 0.50425 | отсутствует |  | 0.42 | -0.078184 | 0 |  | 0 | 0 | 0 |  | 0 | 0 | 0
3661 | КТП-847 ПС Дубовое | филиал ПАО "Россети Центр" - "Белгородэнерго" | Белгородская область | г. Белгород | 10 | 0.4 | 0.055072 | 0.33865 |  | 0.42 | 0.33865 | 0 |  | 0 | 0 | 0 |  | 0 | 0 | 0
3662 | ЗТП-865 ПС Западная Г-24,25 | филиал ПАО "Россети Центр" - "Белгородэнерго" | Белгородская область | г. Белгород | 10 | 2 | 0.752 | 0.27654 |  | 1.05 | 0.27654 | 0 |  | 0 | 0 | 0 |  | 0 | 0 | 0
12103 | ЗТП №81 ВЛ-6 кВ №11 ПС 110 кВ Лизины | филиал ПАО "Россети Центр" - "Белгородэнерго" | Белгородская область | Шебекинский район | 6 | 0.8 | 0.50421 | отсутствует |  | 0.42 | -0.078149 | 0 |  | 0 | 0 | 0 |  | 0 | 0 | 0
3734 | КТП-968 ПС Северная Г-1, Г-11 | филиал ПАО "Россети Центр" - "Белгородэнерго" | Белгородская область | г. Белгород | 10 | 0.5 | 0.34654 | отсутствует |  | 0.2625 | -0.077994 | 0 |  | 0 | 0 | 0 |  | 0 | 0 | 0
3381 | КТП-1034 ПС Восточная | филиал ПАО "Россети Центр" - "Белгородэнерго" | Белгородская область | г. Белгород | 6 | 0.41 | 0.252 | отсутствует |  | 0.168 | -0.077952 | 0 |  | 0 | 0 | 0 |  | 0 | 0 | 0
3047 | ЗТП-245 ПС Южная Г-3 | филиал ПАО "Россети Центр" - "Белгородэнерго" | Белгородская область | г. Белгород | 6 | 0.5 | 0.34648 | отсутствует |  | 0.2625 | -0.077938 | 0 |  | 0 | 0 | 0 |  | 0 | 0 | 0
10403 | ЗТП 802 ПС Старый Оскол-1 | филиал ПАО "Россети Центр" - "Белгородэнерго" | Белгородская область | Старооскольский городской округ | 6 | 0.65 | 0.34647 | отсутствует |  | 0.2625 | -0.077929 | 0 |  | 0 | 0 | 0 |  | 0 | 0 | 0
3668 | КТП-32 ПС Северная Г-1 | филиал ПАО "Россети Центр" - "Белгородэнерго" | Белгородская область | г. Белгород | 10 | 0.1 | 0.049675 | 0.051342 |  | 0.105 | 0.051342 | 0 |  | 0 | 0 | 0 |  | 0 | 0 | 0
3669 | КТП-883 ПС Майская Г-1 | филиал ПАО "Россети Центр" - "Белгородэнерго" | Белгородская область | г. Белгород | 10 | 0.25 | 0.01518 | 0.22157 |  | 0.2625 | 0.22951 | 0 |  | 0 | 0 | 15 |  | 7.5 | 7.5 | 0.0079449
2887 | РП-56 ПС Дубовое Г-1,Г-2 | филиал ПАО "Россети Центр" - "Белгородэнерго" | Белгородская область | г. Белгород | 10 | 1.26 | 0.74544 | отсутствует |  | 0.6615 | -0.077896 | 0 |  | 0 | 0 | 0 |  | 0 | 0 | 0
3041 | ЗТП-237 ПС Южная Г-5 | филиал ПАО "Россети Центр" - "Белгородэнерго" | Белгородская область | г. Белгород | 6 | 1.26 | 0.74508 | отсутствует |  | 0.6615 | -0.077565 | 0 |  | 0 | 0 | 0 |  | 0 | 0 | 0
3766 | КТП-951 ПС Дубовое Г-21,Г-22 | филиал ПАО "Россети Центр" - "Белгородэнерго" | Белгородская область | г. Белгород | 10 | 1.63 | 0.74504 | отсутствует |  | 0.6615 | -0.077523 | 0 |  | 0 | 0 | 0 |  | 0 | 0 | 0
2514 | ЗТП №522 ВЛ-10 кВ №5 ПС 35 кВ Зозули | филиал ПАО "Россети Центр" - "Белгородэнерго" | Белгородская область | Борисовский район | 10 | 1.26 | 0.74482 | отсутствует |  | 0.6615 | -0.077318 | 0 |  | 0 | 0 | 0 |  | 0 | 0 | 0
3674 | КТП-827 ПС Западная Г-13 | филиал ПАО "Россети Центр" - "Белгородэнерго" | Белгородская область | г. Белгород | 10 | 0.4 | 0.095008 | 0.30159 |  | 0.42 | 0.30159 | 0 |  | 0 | 0 | 0 |  | 0 | 0 | 0
3675 | КТП-842 ПС Дубовое Г-15 | филиал ПАО "Россети Центр" - "Белгородэнерго" | Белгородская область | г. Белгород | 10 | 0.25 | 0.124 | 0.12853 |  | 0.2625 | 0.12853 | 0 |  | 0 | 0 | 0 |  | 0 | 0 | 0
3676 | ЗТП-809 ПС Западная Г-18,19 | филиал ПАО "Россети Центр" - "Белгородэнерго" | Белгородская область | г. Белгород | 10 | 2 | 0.654 | 0.36749 |  | 1.05 | 0.36749 | 0 |  | 0 | 0 | 0 |  | 0 | 0 | 0
10824 | ЗТП 6105н ПС Центральная | филиал ПАО "Россети Центр" - "Белгородэнерго" | Белгородская область | Старооскольский городской округ | 10 | 0.8 | 0.50303 | отсутствует |  | 0.42 | -0.077054 | 0 |  | 0 | 0 | 0 |  | 0 | 0 | 0
3678 | ЗТП-779 ДРЭП ДСК ПС Западная Г-14, Г-15 | филиал ПАО "Россети Центр" - "Белгородэнерго" | Белгородская область | г. Белгород | 10 | 0.63 | 0.11066 | 0.27443 |  | 0.6615 | 0.51118 | 0 |  | 0 | 0 | 298 | 223.5 |  | 223.5 | 0.23676
9612 | КТП №1004 ВЛ-10 кВ №10 ПС 35 кВ Кировска | филиал ПАО "Россети Центр" - "Белгородэнерго" | Белгородская область | Ракитянский район | 10 | 0.2 | 0.188 | отсутствует |  | 0.105 | -0.077024 | 0 |  | 0 | 0 | 0 |  | 0 | 0 | 0
3680 | КТП-804 ПС Западная Г-14,15 | филиал ПАО "Россети Центр" - "Белгородэнерго" | Белгородская область | г. Белгород | 10 | 0.8 | 0.4007 | 0.017912 |  | 0.42 | 0.017912 | 0 |  | 0 | 0 | 0 |  | 0 | 0 | 0
10362 | ЗТП 1003 ПС Старый Оскол-1 | филиал ПАО "Россети Центр" - "Белгородэнерго" | Белгородская область | Старооскольский городской округ | 6 | 0.5 | 0.34514 | отсутствует |  | 0.2625 | -0.076688 | 0 |  | 0 | 0 | 0 |  | 0 | 0 | 0
3682 | КТП-816 ПС Северная Г-11 | филиал ПАО "Россети Центр" - "Белгородэнерго" | Белгородская область | г. Белгород | 10 | 0.4 | 0.34036 | 0.073906 |  | 0.42 | 0.073906 | 0 |  | 0 | 0 | 0 |  | 0 | 0 | 0
3683 | КТП-817 ПС Северная Г-11 | филиал ПАО "Россети Центр" - "Белгородэнерго" | Белгородская область | г. Белгород | 10 | 0.4 | 0.056083 | 0.33771 |  | 0.42 | 0.33771 | 0 |  | 0 | 0 | 0 |  | 0 | 0 | 0
3684 | КТП-304 ПС Стрелецкая Г-1 | филиал ПАО "Россети Центр" - "Белгородэнерго" | Белгородская область | г. Белгород | 10 | 0.18 | 0.081 | 0.10022 |  | 0.189 | 0.10022 | 0 |  | 0 | 0 | 0 |  | 0 | 0 | 0
3189 | ЗТП 515 ПС Белгород-110 Г-3,Г-11 | филиал ПАО "Россети Центр" - "Белгородэнерго" | Белгородская область | г. Белгород | 6 | 0.8 | 0.50256 | отсутствует |  | 0.42 | -0.076616 | 0 |  | 0 | 0 | 0 |  | 0 | 0 | 0
5846 | КТПНУ 246 ПС Журавлики-35 | филиал ПАО "Россети Центр" - "Белгородэнерго" | Белгородская область | Губкинский район | 6 | 1.26 | 0.7438 | отсутствует |  | 0.6615 | -0.076373 | 0 |  | 0 | 0 | 0 |  | 0 | 0 | 0
3059 | ЗТП-270 ПС Донец Г-11,Г-12 | филиал ПАО "Россети Центр" - "Белгородэнерго" | Белгородская область | г. Белгород | 6 | 1.26 | 0.74368 | отсутствует |  | 0.6615 | -0.076261 | 0 |  | 0 | 0 | 0 |  | 0 | 0 | 0
11650 | ЗТП №2201 ПС Чернянка | филиал ПАО "Россети Центр" - "Белгородэнерго" | Белгородская область | Чернянский район | 10 | 0.5 | 0.34467 | отсутствует |  | 0.2625 | -0.076257 | 0 |  | 0 | 0 | 0 |  | 0 | 0 | 0
3689 | КТП-757 ПС Дубовое ДСК-3,ДСК-4 Аренда | филиал ПАО "Россети Центр" - "Белгородэнерго" | Белгородская область | г. Белгород | 10 | 0.25 | 0.003202 | 0.24063 |  | 0.2625 | 0.24063 | 0 |  | 0 | 0 | 0 |  | 0 | 0 | 0
3690 | КТП-848 ПС Дубовое Г-5,6 | филиал ПАО "Россети Центр" - "Белгородэнерго" | Белгородская область | г. Белгород | 10 | 1.26 | 0.66119 | 0.00029232 |  | 0.6615 | 0.00029232 | 0 |  | 0 | 0 | 0 |  | 0 | 0 | 0
3774 | КТП-962 ПС Западная Г-12,13 | филиал ПАО "Россети Центр" - "Белгородэнерго" | Белгородская область | г. Белгород | 10 | 0.8 | 0.50199 | отсутствует |  | 0.42 | -0.076083 | 0 |  | 0 | 0 | 0 |  | 0 | 0 | 0
2889 | РП-59 ПС Южная Г-21,Г-22 | филиал ПАО "Россети Центр" - "Белгородэнерго" | Белгородская область | г. Белгород | 10 | 1.26 | 0.74304 | отсутствует |  | 0.6615 | -0.075671 | 0 |  | 0 | 0 | 0 |  | 0 | 0 | 0
3693 | КТП-797 ПС Западная Г-26,27 | филиал ПАО "Россети Центр" - "Белгородэнерго" | Белгородская область | г. Белгород | 10 | 1.26 | 0.65111 | 0.0096401 |  | 0.6615 | 0.0096401 | 0 |  | 0 | 0 | 0 |  | 0 | 0 | 0
11195 | ЗТП 5-10 ПС Голофеевка | филиал ПАО "Россети Центр" - "Белгородэнерго" | Белгородская область | Старооскольский городской округ | 10 | 0.5 | 0.344 | отсутствует |  | 0.2625 | -0.075632 | 0 |  | 0 | 0 | 0 |  | 0 | 0 | 0
11287 | КТП 45-41н ПС Пушкарная | филиал ПАО "Россети Центр" - "Белгородэнерго" | Белгородская область | Старооскольский городской округ | 10 | 0.8 | 0.50143 | отсутствует |  | 0.42 | -0.075564 | 0 |  | 0 | 0 | 0 |  | 0 | 0 | 0
10740 | ЗТП 202 ПС Промышленная | филиал ПАО "Россети Центр" - "Белгородэнерго" | Белгородская область | Старооскольский городской округ | 10 | 0.5 | 0.34359 | отсутствует |  | 0.2625 | -0.075248 | 0 |  | 0 | 0 | 0 |  | 0 | 0 | 0
12952 | ЗТП-10 ПС Строитель | филиал ПАО "Россети Центр" - "Белгородэнерго" | Белгородская область | Яковлевский район | 6 | 1.26 | 0.74227 | отсутствует |  | 0.6615 | -0.074954 | 0 |  | 0 | 0 | 0 |  | 0 | 0 | 0
8326 | КТП 1504 ПС Красная Яруга | филиал ПАО "Россети Центр" - "Белгородэнерго" | Белгородская область | Краснояружский район | 10 | 0.8 | 0.50067 | отсутствует |  | 0.42 | -0.074865 | 0 |  | 0 | 0 | 0 |  | 0 | 0 | 0
3699 | ЗТП-764 ПС Южная Г-18,19 | филиал ПАО "Россети Центр" - "Белгородэнерго" | Белгородская область | г. Белгород | 10 | 1.03 | 0.361 | 0.051044 |  | 0.42 | 0.054752 | 0 |  | 0 | 0 | 7 |  | 3.5 | 3.5 | 0.0037076
3700 | КТП-517 ПС Северная Г-1 | филиал ПАО "Россети Центр" - "Белгородэнерго" | Белгородская область | г. Белгород | 10 | 0.25 | 0.016318 | 0.22051 |  | 0.2625 | 0.22846 | 0 |  | 0 | 0 | 15 |  | 7.5 | 7.5 | 0.0079449
3701 | ЗТП-332 ПС Западная Г-8 | филиал ПАО "Россети Центр" - "Белгородэнерго" | Белгородская область | г. Белгород | 10 | 0.4 | 0.207 | 0.19766 |  | 0.42 | 0.19766 | 0 |  | 0 | 0 | 0 |  | 0 | 0 | 0
8988 | ЗТП №504 ПС Холодное | филиал ПАО "Россети Центр" - "Белгородэнерго" | Белгородская область | Прохоровский район | 10 | 0.32 | 0.24851 | отсутствует |  | 0.168 | -0.074712 | 0 |  | 0 | 0 | 0 |  | 0 | 0 | 0
2261 | КТП 727 ПС Северная | филиал ПАО "Россети Центр" - "Белгородэнерго" | Белгородская область | Белгородский район | 10 | 0.5 | 0.34295 | отсутствует |  | 0.2625 | -0.074659 | 0 |  | 0 | 0 | 0 |  | 0 | 0 | 0
3704 | КТП-899 ПС Майская Г-5 | филиал ПАО "Россети Центр" - "Белгородэнерго" | Белгородская область | г. Белгород | 10 | 0.4 | 0.061746 | 0.33246 |  | 0.42 | 0.33246 | 0 |  | 0 | 0 | 0 |  | 0 | 0 | 0
7318 | КТП 606 ПС Короча | филиал ПАО "Россети Центр" - "Белгородэнерго" | Белгородская область | Корочанский район | 10 | 0.5 | 0.34295 | отсутствует |  | 0.2625 | -0.074657 | 0 |  | 0 | 0 | 0 |  | 0 | 0 | 0
3706 | КТП-885 ПС Дубовое Г-15,16 | филиал ПАО "Россети Центр" - "Белгородэнерго" | Белгородская область | г. Белгород | 10 | 2 | 0.925 | 0.116 |  | 1.05 | 0.116 | 0 |  | 0 | 0 | 0 |  | 0 | 0 | 0
3707 | КТП-904 ПС Южная Г-16,17 | филиал ПАО "Россети Центр" - "Белгородэнерго" | Белгородская область | г. Белгород | 10 | 1.26 | 0.56714 | 0.087565 |  | 0.6615 | 0.087565 | 0 |  | 0 | 0 | 0 |  | 0 | 0 | 0
479 | КТП-206 РП-2 (ВЛ-10 №2, 2) | филиал ПАО "Россети Центр" - "Белгородэнерго" | Белгородская область | Алексеевский район | 10 | 0.8 | 0.5004 | отсутствует |  | 0.42 | -0.074607 | 0 |  | 0 | 0 | 0 |  | 0 | 0 | 0
10751 | ЗТП 106н ПС Пушкарная | филиал ПАО "Россети Центр" - "Белгородэнерго" | Белгородская область | Старооскольский городской округ | 10 | 1.26 | 0.7412 | отсутствует |  | 0.6615 | -0.073962 | 0 |  | 0 | 0 | 0 |  | 0 | 0 | 0
5724 | ЗТП 202 ПС Западная | филиал ПАО "Россети Центр" - "Белгородэнерго" | Белгородская область | Губкинский район | 6 | 0.8 | 0.49964 | отсутствует |  | 0.42 | -0.073906 | 0 |  | 0 | 0 | 0 |  | 0 | 0 | 0
3711 | КТП-789 ПС Дубовое Г-2 | филиал ПАО "Россети Центр" - "Белгородэнерго" | Белгородская область | г. Белгород | 10 | 0.4 | 0.03305 | 0.35909 |  | 0.42 | 0.35909 | 0 |  | 0 | 0 | 0 |  | 0 | 0 | 0
3712 | КТП-790 ПС Дубовое Г-2 | филиал ПАО "Россети Центр" - "Белгородэнерго" | Белгородская область | г. Белгород | 10 | 0.4 | 0.024484 | 0.36704 |  | 0.42 | 0.36704 | 0 |  | 0 | 0 | 0 |  | 0 | 0 | 0
3713 | КТП-947 ПС Майская Г-4 | филиал ПАО "Россети Центр" - "Белгородэнерго" | Белгородская область | г. Белгород | 10 | 0.16 | 0.055932 | 0.099762 |  | 0.168 | 0.104 | 0 |  | 0 | 0 | 8 |  | 4 | 4 | 0.0042373
2980 | ЗТП 113 ПС Белгород-110 Г-9 | филиал ПАО "Россети Центр" - "Белгородэнерго" | Белгородская область | г. Белгород | 6 | 0.8 | 0.49962 | отсутствует |  | 0.42 | -0.073884 | 0 |  | 0 | 0 | 0 |  | 0 | 0 | 0
3715 | КТП-1008 ПС Западная Г-12 | филиал ПАО "Россети Центр" - "Белгородэнерго" | Белгородская область | г. Белгород | 10 | 0.16 | 0.002553 | 0.15353 |  | 0.168 | 0.15353 | 0 |  | 0 | 0 | 0 |  | 0 | 0 | 0
3716 | КТП-1007 ПС Северная Г-1,ПС Западная Г-9 | филиал ПАО "Россети Центр" - "Белгородэнерго" | Белгородская область | г. Белгород | 10 | 0.4 | 0.06701 | 0.32757 |  | 0.42 | 0.32757 | 0 |  | 0 | 0 | 0 |  | 0 | 0 | 0
7590 | ЗТП-104 ВЛ-10 №1 ПС Красногвардейское | филиал ПАО "Россети Центр" - "Белгородэнерго" | Белгородская область | Красногвардейский район | 10 | 1.26 | 0.74098 | отсутствует |  | 0.6615 | -0.073758 | 0 |  | 0 | 0 | 0 |  | 0 | 0 | 0
5826 | ЗТП 141 ПС Журавлики-35 | филиал ПАО "Россети Центр" - "Белгородэнерго" | Белгородская область | Губкинский район | 6 | 0.8 | 0.49928 | отсутствует |  | 0.42 | -0.073568 | 0 |  | 0 | 0 | 0 |  | 0 | 0 | 0
3719 | КТП-1015 ПС Дубовое Г-15 | филиал ПАО "Россети Центр" - "Белгородэнерго" | Белгородская область | г. Белгород | 10 | 0.16 | 0.052423 | 0.10726 |  | 0.168 | 0.10726 | 0 |  | 0 | 0 | 0 |  | 0 | 0 | 0
2943 | ЗТП-54 ПС Южная Г-3,Г-5 | филиал ПАО "Россети Центр" - "Белгородэнерго" | Белгородская область | г. Белгород | 6 | 0.65 | 0.34177 | отсутствует |  | 0.2625 | -0.073563 | 0 |  | 0 | 0 | 0 |  | 0 | 0 | 0
3721 | КТП-955 ПС-Западная Г-13 | филиал ПАО "Россети Центр" - "Белгородэнерго" | Белгородская область | г. Белгород | 10 | 0.4 | 0.080746 | 0.31483 |  | 0.42 | 0.31483 | 0 |  | 0 | 0 | 0 |  | 0 | 0 | 0
3722 | КТП-953 ПС Дубовое Г-5 | филиал ПАО "Россети Центр" - "Белгородэнерго" | Белгородская область | г. Белгород | 10 | 0.16 | 0.005221 | 0.15106 |  | 0.168 | 0.15106 | 0 |  | 0 | 0 | 0 |  | 0 | 0 | 0
3723 | КТП-978 ПС Майская Г-1 | филиал ПАО "Россети Центр" - "Белгородэнерго" | Белгородская область | г. Белгород | 10 | 0.4 | 0.000692 | 0.38912 |  | 0.42 | 0.38912 | 0 |  | 0 | 0 | 0 |  | 0 | 0 | 0
10381 | ЗТП 1203 ПС Казацкие Бугры | филиал ПАО "Россети Центр" - "Белгородэнерго" | Белгородская область | Старооскольский городской округ | 6 | 0.8 | 0.49903 | отсутствует |  | 0.42 | -0.073337 | 0 |  | 0 | 0 | 0 |  | 0 | 0 | 0
11311 | КТП 1 Белогорье ПС Центральная | филиал ПАО "Россети Центр" - "Белгородэнерго" | Белгородская область | Старооскольский городской округ | 10 | 0.32 | 0.247 | отсутствует |  | 0.168 | -0.073312 | 0 |  | 0 | 0 | 0 |  | 0 | 0 | 0
3696 | КТП-810 ПС Дубовое Г-9,10 | филиал ПАО "Россети Центр" - "Белгородэнерго" | Белгородская область | г. Белгород | 10 | 0.5 | 0.341 | отсутствует |  | 0.2625 | -0.072848 | 0 |  | 0 | 0 | 0 |  | 0 | 0 | 0
8846 | ЗТП 11-21-05 ПС Птицефабрика | филиал ПАО "Россети Центр" - "Белгородэнерго" | Белгородская область | Новооскольский район | 10 | 1.26 | 0.7398 | отсутствует |  | 0.6615 | -0.07266 | 0 |  | 0 | 0 | 0 |  | 0 | 0 | 0
2994 | ЗТП-143 ПС Белгород-110 Г-12,Г-13 | филиал ПАО "Россети Центр" - "Белгородэнерго" | Белгородская область | г. Белгород | 6 | 1.26 | 0.73966 | отсутствует |  | 0.6615 | -0.072533 | 0 |  | 0 | 0 | 0 |  | 0 | 0 | 0
2920 | ЗТП-18 ПС Южная Г-8,Г-9 | филиал ПАО "Россети Центр" - "Белгородэнерго" | Белгородская область | г. Белгород | 6 | 1.26 | 0.73959 | отсутствует |  | 0.6615 | -0.072468 | 0 |  | 0 | 0 | 0 |  | 0 | 0 | 0
3730 | КТП 687 ПС Дубовое Г-15 | филиал ПАО "Россети Центр" - "Белгородэнерго" | Белгородская область | г. Белгород | 10 | 0.25 | 0.09568 | 0.15481 |  | 0.2625 | 0.15481 | 0 |  | 0 | 0 | 0 |  | 0 | 0 | 0
3004 | ЗТП-161 ПС Белгород-2 Г-12 | филиал ПАО "Россети Центр" - "Белгородэнерго" | Белгородская область | г. Белгород | 6 | 0.65 | 0.34016 | отсутствует |  | 0.2625 | -0.072065 | 0 |  | 0 | 0 | 0 |  | 0 | 0 | 0
3732 | КТП 944 ПС Северная | филиал ПАО "Россети Центр" - "Белгородэнерго" | Белгородская область | г. Белгород | 10 | 2 | 0.776 | 0.25427 |  | 1.05 | 0.25427 | 0 |  | 0 | 0 | 0 |  | 0 | 0 | 0
3145 | ЗТП-438 ПС Южная Г-12 | филиал ПАО "Россети Центр" - "Белгородэнерго" | Белгородская область | г. Белгород | 6 | 0.8 | 0.49765 | отсутствует |  | 0.42 | -0.07206 | 0 |  | 0 | 0 | 0 |  | 0 | 0 | 0
8023 | КТП № 901 ПС Красногвардейское | филиал ПАО "Россети Центр" - "Белгородэнерго" | Белгородская область | Красногвардейский район | 10 | 0.5 | 0.34009 | отсутствует |  | 0.2625 | -0.072007 | 0 |  | 0 | 0 | 0 | 0 | 0 | 0 | 0
3735 | ЗТП-663 ПС Южная Г-18,19 | филиал ПАО "Россети Центр" - "Белгородэнерго" | Белгородская область | г. Белгород | 10 | 0.8 | 0.41273 | 0.0067466 |  | 0.42 | 0.0067466 | 0 |  | 0 | 0 | 0 |  | 0 | 0 | 0
3736 | КТП-825 ПС Западная Г-9 | филиал ПАО "Россети Центр" - "Белгородэнерго" | Белгородская область | г. Белгород | 10 | 0.25 | 0.011477 | 0.23295 |  | 0.2625 | 0.23295 | 0 |  | 0 | 0 | 0 |  | 0 | 0 | 0
5156 | КТП №305 ВЛ-10 №3 ПС Пятницкое | филиал ПАО "Россети Центр" - "Белгородэнерго" | Белгородская область | Волоконовский район | 10 | 0.8 | 0.49753 | отсутствует |  | 0.42 | -0.071949 | 0 |  | 0 | 0 | 0 |  | 0 | 0 | 0
6629 | БКТП 1101 ПС Курасовка | филиал ПАО "Россети Центр" - "Белгородэнерго" | Белгородская область | Ивнянский район | 10 | 0.8 | 0.49707 | отсутствует |  | 0.42 | -0.071517 | 0 |  | 0 | 0 | 0 |  | 0 | 0 | 0
3739 | КТП-311 ПС Дубовое Г-15 | филиал ПАО "Россети Центр" - "Белгородэнерго" | Белгородская область | г. Белгород | 10 | 0.25 | 0.026912 | 0.21863 |  | 0.2625 | 0.21863 | 0 |  | 0 | 0 | 0 |  | 0 | 0 | 0
5195 | КТП №103 ВЛ-10 №1 ПС В.Лубянки | филиал ПАО "Россети Центр" - "Белгородэнерго" | Белгородская область | Волоконовский район | 10 | 1.26 | 0.73854 | отсутствует |  | 0.6615 | -0.071495 | 0 |  | 0 | 0 | 0 |  | 0 | 0 | 0
3741 | КТП-299 ПС Дубовое Г-15 | филиал ПАО "Россети Центр" - "Белгородэнерго" | Белгородская область | г. Белгород | 10 | 0.16 | 0.022345 | 0.13517 |  | 0.168 | 0.13517 | 0 |  | 0 | 0 | 0 |  | 0 | 0 | 0
3742 | КТП-557 ПС Дубовое Г-15 | филиал ПАО "Россети Центр" - "Белгородэнерго" | Белгородская область | г. Белгород | 10 | 0.16 | 0.011518 | 0.14522 |  | 0.168 | 0.14522 | 0 |  | 0 | 0 | 0 |  | 0 | 0 | 0
3743 | КТП-203 ПС Дубовое Г-15 | филиал ПАО "Россети Центр" - "Белгородэнерго" | Белгородская область | г. Белгород | 10 | 0.16 | 0.075739 | 0.085618 |  | 0.168 | 0.085618 | 0 |  | 0 | 0 | 0 |  | 0 | 0 | 0
3724 | ЗТП-574 ПС Дубовое Г-18,19 | филиал ПАО "Россети Центр" - "Белгородэнерго" | Белгородская область | г. Белгород | 10 | 1.26 | 0.73809 | отсутствует |  | 0.6615 | -0.071076 | 0 |  | 0 | 0 | 0 |  | 0 | 0 | 0
3745 | КТП-218 ПС Дубовое Г-15 | филиал ПАО "Россети Центр" - "Белгородэнерго" | Белгородская область | г. Белгород | 10 | 0.63 | 0.1201 | 0.50242 |  | 0.6615 | 0.50242 | 0 |  | 0 | 0 | 0 |  | 0 | 0 | 0
9375 | КТП №406 ПС Подольхи | филиал ПАО "Россети Центр" - "Белгородэнерго" | Белгородская область | Прохоровский район | 10 | 0.2 | 0.181 | отсутствует |  | 0.105 | -0.070528 | 0 |  | 0 | 0 | 0 |  | 0 | 0 | 0
3747 | КТП-769 ПС Западная Г-9 | филиал ПАО "Россети Центр" - "Белгородэнерго" | Белгородская область | г. Белгород | 10 | 0.25 | 0.00184 | 0.24189 |  | 0.2625 | 0.24189 | 0 |  | 0 | 0 | 0 |  | 0 | 0 | 0
6666 | БКТП 517 ПС Курасовка | филиал ПАО "Россети Центр" - "Белгородэнерго" | Белгородская область | Ивнянский район | 10 | 0.8 | 0.49591 | отсутствует |  | 0.42 | -0.070442 | 0 |  | 0 | 0 | 0 |  | 0 | 0 | 0
3749 | КТП-520 ПС Западная Г-9 | филиал ПАО "Россети Центр" - "Белгородэнерго" | Белгородская область | г. Белгород | 10 | 0.25 | 0.02096 | 0.22415 |  | 0.2625 | 0.22415 | 0 |  | 0 | 0 | 0 |  | 0 | 0 | 0
3750 | КТП-706 ПС Дубовое Г-15 | филиал ПАО "Россети Центр" - "Белгородэнерго" | Белгородская область | г. Белгород | 10 | 0.4 | 0.020789 | 0.37047 |  | 0.42 | 0.37047 | 0 |  | 0 | 0 | 0 |  | 0 | 0 | 0
3751 | КТП-956 ПС Южная Г-26 | филиал ПАО "Россети Центр" - "Белгородэнерго" | Белгородская область | г. Белгород | 10 | 0.8 | 0.40455 | 0.009041 |  | 0.42 | 0.014338 | 0 |  | 0 | 0 | 10 |  | 5 | 5 | 0.0052966
3752 | ЗТП-1020 ПС Майская Г-11,12 | филиал ПАО "Россети Центр" - "Белгородэнерго" | Белгородская область | г. Белгород | 10 | 8 | 6.051 | 0.23107 |  | 6.3 | 0.23107 | 0 |  | 0 | 0 | 0 |  | 0 | 0 | 0
3753 | ЗТП-1021 | филиал ПАО "Россети Центр" - "Белгородэнерго" | Белгородская область | г. Белгород | 10 | 9 | 5.743 | 1.0041 |  | 6.825 | 1.0041 | 0 |  | 0 | 0 | 0 |  | 0 | 0 | 0
2970 | ЗТП-102 ПС Белгород-110 Г-10,Г-11 | филиал ПАО "Россети Центр" - "Белгородэнерго" | Белгородская область | г. Белгород | 6 | 1.26 | 0.73737 | отсутствует |  | 0.6615 | -0.070411 | 0 |  | 0 | 0 | 0 |  | 0 | 0 | 0
3755 | КТП-994 ПС Майская Г-3,4 | филиал ПАО "Россети Центр" - "Белгородэнерго" | Белгородская область | г. Белгород | 10 | 1.26 | 0.63 | 0.029232 |  | 0.6615 | 0.029232 | 0 |  | 0 | 0 | 0 |  | 0 | 0 | 0
3756 | КТП-911 ПС Дубовое Г-17,20 | филиал ПАО "Россети Центр" - "Белгородэнерго" | Белгородская область | г. Белгород | 10 | 1.26 | 0.65369 | 0.0072491 |  | 0.6615 | 0.0072491 | 0 |  | 0 | 0 | 0 |  | 0 | 0 | 0
3757 | КТП-1035 ПС Южная Г-20,22 | филиал ПАО "Россети Центр" - "Белгородэнерго" | Белгородская область | г. Белгород | 10 | 2 | 1.0211 | 0.026814 |  | 1.05 | 0.026814 | 0 |  | 0 | 0 | 0 |  | 0 | 0 | 0
8030 | КТП 308 ПС Н.-Хуторное | филиал ПАО "Россети Центр" - "Белгородэнерго" | Белгородская область | Красногвардейский район | 10 | 0.32 | 0.2438 | отсутствует |  | 0.168 | -0.070339 | 0 |  | 0 | 0 | 0 |  | 0 | 0 | 0
3759 | КТП-1030 ПС Западная Г-8 | филиал ПАО "Россети Центр" - "Белгородэнерго" | Белгородская область | г. Белгород | 10 | 0.4 | 0.0876 | 0.30847 |  | 0.42 | 0.30847 | 0 |  | 0 | 0 | 0 |  | 0 | 0 | 0
3760 | КТП-1031 ПС Западная Г-1,8 | филиал ПАО "Россети Центр" - "Белгородэнерго" | Белгородская область | г. Белгород | 10 | 0.8 | 0.35 | 0.057015 |  | 0.42 | 0.06496 | 0 |  | 0 | 0 | 15 |  | 7.5 | 7.5 | 0.0079449
3761 | КТП-960 ПС Западная Г-26,27 | филиал ПАО "Россети Центр" - "Белгородэнерго" | Белгородская область | г. Белгород | 10 | 2 | 0.755 | 0.27376 |  | 1.05 | 0.27376 | 0 |  | 0 | 0 | 0 |  | 0 | 0 | 0
3762 | КТП-976 ПС Майская Г-1 | филиал ПАО "Россети Центр" - "Белгородэнерго" | Белгородская область | г. Белгород | 10 | 0.4 | 0.04126 | 0.35147 |  | 0.42 | 0.35147 | 0 |  | 0 | 0 | 0 |  | 0 | 0 | 0
3763 | КТП-977 ПС Майская Г-1 | филиал ПАО "Россети Центр" - "Белгородэнерго" | Белгородская область | г. Белгород | 10 | 0.4 | 0.02299 | 0.36843 |  | 0.42 | 0.36843 | 0 |  | 0 | 0 | 0 |  | 0 | 0 | 0
2972 | ЗТП-104 ПС Донец Г-5,Г-13 | филиал ПАО "Россети Центр" - "Белгородэнерго" | Белгородская область | г. Белгород | 6 | 1.26 | 0.73723 | отсутствует |  | 0.6615 | -0.070281 | 0 |  | 0 | 0 | 0 |  | 0 | 0 | 0
8039 | КТП-211 ПС Ливенка | филиал ПАО "Россети Центр" - "Белгородэнерго" | Белгородская область | Красногвардейский район | 10 | 0.5 | 0.33812 | отсутствует |  | 0.2625 | -0.070177 | 0 |  | 0 | 0 | 0 |  | 0 | 0 | 0
3203 | ЗТП-540 ПС Южная Г-8,Г-9 | филиал ПАО "Россети Центр" - "Белгородэнерго" | Белгородская область | г. Белгород | 6 | 1.26 | 0.73683 | отсутствует |  | 0.6615 | -0.069903 | 0 |  | 0 | 0 | 0 |  | 0 | 0 | 0
3767 | КТП-987 ПС Северная Г-11 | филиал ПАО "Россети Центр" - "Белгородэнерго" | Белгородская область | г. Белгород | 10 | 0.16 | 0.049303 | 0.11015 |  | 0.168 | 0.11015 | 0 |  | 0 | 0 | 0 |  | 0 | 0 | 0
3768 | КТП-365 ПС Западная Г-13 | филиал ПАО "Россети Центр" - "Белгородэнерго" | Белгородская область | г. Белгород | 10 | 0.16 | 0.092 | 0.070528 |  | 0.168 | 0.070528 | 0 |  | 0 | 0 | 0 |  | 0 | 0 | 0
3769 | КТП-979 ПС Западная Г-12 | филиал ПАО "Россети Центр" - "Белгородэнерго" | Белгородская область | г. Белгород | 10 | 0.4 | 0.05397 | 0.33173 |  | 0.42 | 0.33968 | 0 |  | 0 | 0 | 15 |  | 7.5 | 7.5 | 0.0079449
3770 | КТП-980 ПС Западная Г-13 | филиал ПАО "Россети Центр" - "Белгородэнерго" | Белгородская область | г. Белгород | 10 | 0.4 | 0.039439 | 0.35316 |  | 0.42 | 0.35316 | 0 |  | 0 | 0 | 0 |  | 0 | 0 | 0
3771 | КТП-981 ПС Западная Г-13 | филиал ПАО "Россети Центр" - "Белгородэнерго" | Белгородская область | г. Белгород | 10 | 0.4 | 0.016355 | 0.36664 |  | 0.42 | 0.37458 | 0 |  | 0 | 0 | 15 |  | 7.5 | 7.5 | 0.0079449
3772 | КТП-982 ПС Западная Г-12 | филиал ПАО "Россети Центр" - "Белгородэнерго" | Белгородская область | г. Белгород | 10 | 0.4 | 0.050764 | 0.34265 |  | 0.42 | 0.34265 | 0 |  | 0 | 0 | 0 |  | 0 | 0 | 0
2899 | РП-76 ПС Дубовое Г-17,Г-20 | филиал ПАО "Россети Центр" - "Белгородэнерго" | Белгородская область | г. Белгород | 10 | 1.26 | 0.73659 | отсутствует |  | 0.6615 | -0.069681 | 0 |  | 0 | 0 | 0 |  | 0 | 0 | 0
7091 | МТП 508 ПС Алексеевка | филиал ПАО "Россети Центр" - "Белгородэнерго" | Белгородская область | Корочанский район | 10 | 0.2 | 0.18 | отсутствует |  | 0.105 | -0.0696 | 0 |  | 0 | 0 | 0 |  | 0 | 0 | 0
3775 | КТП-990 ПС Западная Г-1 | филиал ПАО "Россети Центр" - "Белгородэнерго" | Белгородская область | г. Белгород | 10 | 0.4 | 0.1169 | 0.28127 |  | 0.42 | 0.28127 | 0 |  | 0 | 0 | 0 |  | 0 | 0 | 0
3776 | КТП-997 ПС Майская Г-3,Г-4 | филиал ПАО "Россети Центр" - "Белгородэнерго" | Белгородская область | г. Белгород | 10 | 0.8 | 0.222 | 0.065365 |  | 0.42 | 0.18374 | 0 |  | 0 | 0 | 149 | 111.75 |  | 111.75 | 0.11838
3111 | ЗТП-367 ПС Южная Г-3,Г-11 | филиал ПАО "Россети Центр" - "Белгородэнерго" | Белгородская область | г. Белгород | 6 | 1.03 | 0.49433 | отсутствует |  | 0.42 | -0.068977 | 0 |  | 0 | 0 | 0 |  | 0 | 0 | 0
8423 | КТП 15-27-08 ПС Н.Оскол | филиал ПАО "Россети Центр" - "Белгородэнерго" | Белгородская область | Новооскольский район | 10 | 1.26 | 0.7358 | отсутствует |  | 0.6615 | -0.068951 | 0 |  | 0 | 0 | 0 |  | 0 | 0 | 0
3779 | КТП 1040 ПС Дубовое Г-13,14 | филиал ПАО "Россети Центр" - "Белгородэнерго" | Белгородская область | г. Белгород | 10 | 2 | 0.669 | 0.35357 |  | 1.05 | 0.35357 | 0 |  | 0 | 0 | 0 |  | 0 | 0 | 0
8412 | ЗТП 8-16-01 РП Птицефабрика | филиал ПАО "Россети Центр" - "Белгородэнерго" | Белгородская область | Новооскольский район | 10 | 1.26 | 0.73557 | отсутствует |  | 0.6615 | -0.068736 | 0 |  | 0 | 0 | 0 |  | 0 | 0 | 0
3781 | КТП-1049 ПС Западная Г-13 | филиал ПАО "Россети Центр" - "Белгородэнерго" | Белгородская область | г. Белгород | 10 | 0.4 | 0.050208 | 0.33522 |  | 0.42 | 0.34317 | 0 |  | 0 | 0 | 15 |  | 7.5 | 7.5 | 0.0079449
4406 | КТП №201 от ВЛ-10кВ №6,7 ПС Валуйки | филиал ПАО "Россети Центр" - "Белгородэнерго" | Белгородская область | Валуйский район | 10 | 0.2 | 0.17906 | отсутствует |  | 0.105 | -0.068724 | 0 |  | 0 | 0 | 0 |  | 0 | 0 | 0
3783 | КТП-1062 ПС Дубовое Г-15,16 | филиал ПАО "Россети Центр" - "Белгородэнерго" | Белгородская область | г. Белгород | 10 | 0.8 | 0.4 | 0.01856 |  | 0.42 | 0.01856 | 0 |  | 0 | 0 | 0 |  | 0 | 0 | 0
10366 | ЗТП 1007 ПС Старый Оскол-1 | филиал ПАО "Россети Центр" - "Белгородэнерго" | Белгородская область | Старооскольский городской округ | 6 | 0.5 | 0.33651 | отсутствует |  | 0.2625 | -0.068679 | 0 |  | 0 | 0 | 0 |  | 0 | 0 | 0
3785 | КТП 1067 ПС Дубовое Г-13,14 | филиал ПАО "Россети Центр" - "Белгородэнерго" | Белгородская область | г. Белгород | 10 | 0.5 | 0.25163 | 0.010086 |  | 0.2625 | 0.010086 | 0 |  | 0 | 0 | 0 |  | 0 | 0 | 0
3786 | КТП-1072 ПС Дубовое Г-15 | филиал ПАО "Россети Центр" - "Белгородэнерго" | Белгородская область | г. Белгород | 10 | 0.25 | 0.025126 | 0.22028 |  | 0.2625 | 0.22028 | 0 |  | 0 | 0 | 0 |  | 0 | 0 | 0
3787 | КТП-1063 ПС Майская Г-9,10 | филиал ПАО "Россети Центр" - "Белгородэнерго" | Белгородская область | г. Белгород | 10 | 0.5 | 0.25209 | 0.0096596 |  | 0.2625 | 0.0096596 | 0 |  | 0 | 0 | 0 |  | 0 | 0 | 0
2885 | РП-50 ПС Западная Г-12,Г-13 | филиал ПАО "Россети Центр" - "Белгородэнерго" | Белгородская область | г. Белгород | 10 | 0.8 | 0.49365 | отсутствует |  | 0.42 | -0.068351 | 0 |  | 0 | 0 | 0 |  | 0 | 0 | 0
3186 | ЗТП-512 ПС Белгород-1 Г-3,ПС Донец Г-4 | филиал ПАО "Россети Центр" - "Белгородэнерго" | Белгородская область | г. Белгород | 6 | 1.26 | 0.73456 | отсутствует |  | 0.6615 | -0.067798 | 0 |  | 0 | 0 | 0 |  | 0 | 0 | 0
3790 | КТП-1065 ПС Северная Г-1 | филиал ПАО "Россети Центр" - "Белгородэнерго" | Белгородская область | г. Белгород | 10 | 0.1 | 0 | 0.09744 |  | 0.105 | 0.09744 | 0 |  | 0 | 0 | 0 |  | 0 | 0 | 0
3791 | КТП-1066 ПС Северная Г-11 | филиал ПАО "Россети Центр" - "Белгородэнерго" | Белгородская область | г. Белгород | 10 | 0.1 | 0.003728 | 0.09398 |  | 0.105 | 0.09398 | 0 |  | 0 | 0 | 0 |  | 0 | 0 | 0
3792 | КТП-1071 ПС Дубовое Г-18,19 | филиал ПАО "Россети Центр" - "Белгородэнерго" | Белгородская область | г. Белгород | 10 | 0.16 | 0.03496 | 0.12346 |  | 0.168 | 0.12346 | 0 |  | 0 | 0 | 0 |  | 0 | 0 | 0
3793 | КТП-1079 ПС Северная Г-2 | филиал ПАО "Россети Центр" - "Белгородэнерго" | Белгородская область | г. Белгород | 10 | 0.25 | 0.009204 | 0.23506 |  | 0.2625 | 0.23506 | 0 |  | 0 | 0 | 0 |  | 0 | 0 | 0
5616 | РП 8 ПС Журавлики-110 | филиал ПАО "Россети Центр" - "Белгородэнерго" | Белгородская область | Губкинский район | 6 | 0.8 | 0.49302 | отсутствует |  | 0.42 | -0.067763 | 0 |  | 0 | 0 | 0 |  | 0 | 0 | 0
3795 | КТП-1090 ПС Западная Г-9 | филиал ПАО "Россети Центр" - "Белгородэнерго" | Белгородская область | г. Белгород | 10 | 0.315 | 0.00687 | 0.30056 |  | 0.33075 | 0.30056 | 0 |  | 0 | 0 | 0 |  | 0 | 0 | 0
3796 | КТП-1087 ПС Северная Г-1 | филиал ПАО "Россети Центр" - "Белгородэнерго" | Белгородская область | г. Белгород | 10 | 0.16 | 0.039825 | 0.11895 |  | 0.168 | 0.11895 | 0 |  | 0 | 0 | 0 |  | 0 | 0 | 0
3797 | КТП-1089 ПС Западная Г-12,13 | филиал ПАО "Россети Центр" - "Белгородэнерго" | Белгородская область | г. Белгород | 10 | 0.32 | 0.16 | 0.007424 |  | 0.168 | 0.007424 | 0 |  | 0 | 0 | 0 |  | 0 | 0 | 0
3798 | КТП-1095 ПС Западная Г-12 | филиал ПАО "Россети Центр" - "Белгородэнерго" | Белгородская область | г. Белгород | 10 | 0.1 | 0.033495 | 0.066357 |  | 0.105 | 0.066357 | 0 |  | 0 | 0 | 0 |  | 0 | 0 | 0
3799 | КТП 1052 ПС Майская Г-10 | филиал ПАО "Россети Центр" - "Белгородэнерго" | Белгородская область | г. Белгород | 10 | 0.16 | 0.005941 | 0.15039 |  | 0.168 | 0.15039 | 0 |  | 0 | 0 | 0 |  | 0 | 0 | 0
3800 | КТП-1091 ПС Западная Г-12 | филиал ПАО "Россети Центр" - "Белгородэнерго" | Белгородская область | г. Белгород | 10 | 0.25 | 0.03876 | 0.20763 |  | 0.2625 | 0.20763 | 0 |  | 0 | 0 | 0 |  | 0 | 0 | 0
5615 | РП 7 ПС Журавлики-35 | филиал ПАО "Россети Центр" - "Белгородэнерго" | Белгородская область | Губкинский район | 6 | 0.8 | 0.49297 | отсутствует |  | 0.42 | -0.067721 | 0 |  | 0 | 0 | 0 |  | 0 | 0 | 0
3802 | КТП-1115 ПС Стрелецкая Г-1 | филиал ПАО "Россети Центр" - "Белгородэнерго" | Белгородская область | г. Белгород | 10 | 0.16 | 0.01665 | 0.11662 |  | 0.168 | 0.14045 | 0 |  | 0 | 0 | 30 | 22.5 |  | 22.5 | 0.023835
3256 | ЗТП-51 ПС Белгород-110 Г-17,Г-18 | филиал ПАО "Россети Центр" - "Белгородэнерго" | Белгородская область | г. Белгород | 6 | 1.26 | 0.73432 | отсутствует |  | 0.6615 | -0.067573 | 0 |  | 0 | 0 | 0 |  | 0 | 0 | 0
3804 | КТП-1123 ПС Западная Г-8 | филиал ПАО "Россети Центр" - "Белгородэнерго" | Белгородская область | г. Белгород | 10 | 0.4 | 0.022572 | 0.086769 |  | 0.42 | 0.36881 | 0 |  | 0 | 0 | 355 | 266.25 |  | 266.25 | 0.28204
8018 | КТП-402 ВЛ-10кВ №4 Красное | филиал ПАО "Россети Центр" - "Белгородэнерго" | Белгородская область | Красногвардейский район | 10 | 0.8 | 0.49281 | отсутствует |  | 0.42 | -0.067569 | 0 |  | 0 | 0 | 0 |  | 0 | 0 | 0
3567 | ЗТП 401 ПС Западная Г-10,11 | филиал ПАО "Россети Центр" - "Белгородэнерго" | Белгородская область | г. Белгород | 10 | 1.26 | 0.73426 | отсутствует |  | 0.6615 | -0.067524 | 0 |  | 0 | 0 | 0 |  | 0 | 0 | 0
3807 | КТП-1099 ПС Дубовое Г-15 | филиал ПАО "Россети Центр" - "Белгородэнерго" | Белгородская область | г. Белгород | 10 | 0.16 | 0.007656 | 0.1488 |  | 0.168 | 0.1488 | 0 |  | 0 | 0 | 0 |  | 0 | 0 | 0
8813 | ЗТП 7-17-02 РП Птицефабрика | филиал ПАО "Россети Центр" - "Белгородэнерго" | Белгородская область | Новооскольский район | 10 | 0.8 | 0.49269 | отсутствует |  | 0.42 | -0.067454 | 0 |  | 0 | 0 | 0 |  | 0 | 0 | 0
3809 | ЗТП-278 ПС Западная Г-26,27 | филиал ПАО "Россети Центр" - "Белгородэнерго" | Белгородская область | г. Белгород | 10 | 1.26 | 0.6553 | отсутствует |  | 0.6615 | 0.0057499 | 0 |  | 0 | 0 | 136.2 | 102.15 |  | 102.15 | 0.10821
3810 | КТП-1133 ПС Западная Г-14,15 | филиал ПАО "Россети Центр" - "Белгородэнерго" | Белгородская область | г. Белгород | 10 | 1.26 | 0.65162 | 0.0091686 |  | 0.6615 | 0.0091686 | 0 |  | 0 | 0 | 0 |  | 0 | 0 | 0
3811 | КТП-1136 ПС Западная Г-12,13 | филиал ПАО "Россети Центр" - "Белгородэнерго" | Белгородская область | г. Белгород | 10 | 0.2 | 0.1 | 0.00464 |  | 0.105 | 0.00464 | 0 |  | 0 | 0 | 0 |  | 0 | 0 | 0
3812 | КТП-1141 ПС Северная Г-11 | филиал ПАО "Россети Центр" - "Белгородэнерго" | Белгородская область | г. Белгород | 10 | 0.4 | 0.058032 | 0.33591 |  | 0.42 | 0.33591 | 0 |  | 0 | 0 | 0 |  | 0 | 0 | 0
3813 | КТП-1144 ПС Северная Г-5 | филиал ПАО "Россети Центр" - "Белгородэнерго" | Белгородская область | г. Белгород | 10 | 0.2 | 0.1 | 0.00464 |  | 0.105 | 0.00464 | 0 |  | 0 | 0 | 0 |  | 0 | 0 | 0
3814 | КТП-964 ПС Западная Г-1 | филиал ПАО "Россети Центр" - "Белгородэнерго" | Белгородская область | г. Белгород | 10 | 0.8 | 0.319 | 0.085783 |  | 0.42 | 0.093728 | 0 |  | 0 | 0 | 15 |  | 7.5 | 7.5 | 0.0079449
3815 | КТП-1145 ПС Заподная Г-1,8 | филиал ПАО "Россети Центр" - "Белгородэнерго" | Белгородская область | г. Белгород | 10 | 0.8 | 0.40182 | 0.016875 |  | 0.42 | 0.016875 | 0 |  | 0 | 0 | 0 |  | 0 | 0 | 0
3816 | КТП-1143 ПС Западная Г-13 | филиал ПАО "Россети Центр" - "Белгородэнерго" | Белгородская область | г. Белгород | 10 | 0.5 | 0.25 | 0.0116 |  | 0.2625 | 0.0116 | 0 |  | 0 | 0 | 0 |  | 0 | 0 | 0
3817 | КТП-1138 ПС Южная Г-27,28 | филиал ПАО "Россети Центр" - "Белгородэнерго" | Белгородская область | г. Белгород | 10 | 0.8 | 0.41423 | 0.0053508 |  | 0.42 | 0.0053508 | 0 |  | 0 | 0 | 0 |  | 0 | 0 | 0
3818 | КТП-1148 | филиал ПАО "Россети Центр" - "Белгородэнерго" | Белгородская область | г. Белгород | 10 | 0.25 | 0.16 | 0.09512 |  | 0.2625 | 0.09512 | 0 |  | 0 | 0 | 0 |  | 0 | 0 | 0
3819 | КТП-1149 ПС Северная Г-1 | филиал ПАО "Россети Центр" - "Белгородэнерго" | Белгородская область | г. Белгород | 10 | 0.16 | 0.108 | 0.05568 |  | 0.168 | 0.05568 | 0 |  | 0 | 0 | 0 |  | 0 | 0 | 0
3820 | КТП-1125 ПС Стрелецкая Г-1 | филиал ПАО "Россети Центр" - "Белгородэнерго" | Белгородская область | г. Белгород | 10 | 0.16 | 0.0285 | 0.12946 |  | 0.168 | 0.12946 | 0 |  | 0 | 0 | 0 |  | 0 | 0 | 0
3821 | КТП-1151 ПС Дубовое Г-5 | филиал ПАО "Россети Центр" - "Белгородэнерго" | Белгородская область | г. Белгород | 10 | 0.25 | 0.04851 | 0.19858 |  | 0.2625 | 0.19858 | 0 |  | 0 | 0 | 0 |  | 0 | 0 | 0
3822 | КТП-1156 ПС Майская Г-8 | филиал ПАО "Россети Центр" - "Белгородэнерго" | Белгородская область | г. Белгород | 10 | 0.16 | 0.05865 | 0.10148 |  | 0.168 | 0.10148 | 0 |  | 0 | 0 | 0 |  | 0 | 0 | 0
3823 | КТП-1163 ПС Западная | филиал ПАО "Россети Центр" - "Белгородэнерго" | Белгородская область | г. Белгород | 10 | 0.4 | 0.01282 | 0.37786 |  | 0.42 | 0.37786 | 0 |  | 0 | 0 | 0 |  | 0 | 0 | 0
3824 | КТП-38 ПС Южная Г-28 | филиал ПАО "Россети Центр" - "Белгородэнерго" | Белгородская область | г. Белгород | 10 | 0.25 | 0.066205 | 0.18216 |  | 0.2625 | 0.18216 | 0 |  | 0 | 0 | 0 |  | 0 | 0 | 0
3825 | КТП-132 ПС Южная Г-28 | филиал ПАО "Россети Центр" - "Белгородэнерго" | Белгородская область | г. Белгород | 10 | 0.25 | 0.053562 | 0.19389 |  | 0.2625 | 0.19389 | 0 |  | 0 | 0 | 0 |  | 0 | 0 | 0
9450 | ЗТП №808 ВЛ-10 кВ №8 ПС 110 кВ Готня | филиал ПАО "Россети Центр" - "Белгородэнерго" | Белгородская область | Ракитянский район | 10 | 0.8 | 0.49241 | отсутствует |  | 0.42 | -0.067193 | 0 |  | 0 | 0 | 0 |  | 0 | 0 | 0
3827 | КТП 1175 ПС Майская | филиал ПАО "Россети Центр" - "Белгородэнерго" | Белгородская область | г. Белгород | 10 | 0.063 | 0.00667 | 0.055197 |  | 0.06615 | 0.055197 | 0 |  | 0 | 0 | 0 |  | 0 | 0 | 0
3828 | КТП-1191 ПС Западная Г-26,27 | филиал ПАО "Россети Центр" - "Белгородэнерго" | Белгородская область | г. Белгород | 10 | 2.5 | 1.3117 | 1.2187 |  | 2.625 | 1.2187 | 0 |  | 0 | 0 | 0 |  | 0 | 0 | 0
3829 | КТП-1192 ПС Западная Г-14,15 | филиал ПАО "Россети Центр" - "Белгородэнерго" | Белгородская область | г. Белгород | 10 | 2 | 0.591 | 0.42595 |  | 1.05 | 0.42595 | 0 |  | 0 | 0 | 0 |  | 0 | 0 | 0
6663 | БКТП 604 ПС Кочетовка | филиал ПАО "Россети Центр" - "Белгородэнерго" | Белгородская область | Ивнянский район | 10 | 1.26 | 0.73384 | отсутствует |  | 0.6615 | -0.067135 | 0 |  | 0 | 0 | 0 |  | 0 | 0 | 0
3831 | ТП-943 ПС Майская Г-2 | филиал ПАО "Россети Центр" - "Белгородэнерго" | Белгородская область | г. Белгород | 10 | 0.16 | 0.017464 | 0.1397 |  | 0.168 | 0.1397 | 0 |  | 0 | 0 | 0 |  | 0 | 0 | 0
13542 | КТП-804 ПС Алексеевка | филиал ПАО "Россети Центр" - "Белгородэнерго" | Белгородская область | Яковлевский район | 10 | 0.8 | 0.49216 | отсутствует |  | 0.42 | -0.06696 | 0 |  | 0 | 0 | 0 |  | 0 | 0 | 0
10792 | ЗТП 1002н ПС Пушкарная | филиал ПАО "Россети Центр" - "Белгородэнерго" | Белгородская область | Старооскольский городской округ | 10 | 0.8 | 0.49208 | отсутствует |  | 0.42 | -0.066887 | 0 |  | 0 | 0 | 0 |  | 0 | 0 | 0
3066 | ЗТП-283 ПС Южная Г-3,Г-5 | филиал ПАО "Россети Центр" - "Белгородэнерго" | Белгородская область | г. Белгород | 6 | 1.26 | 0.73291 | отсутствует |  | 0.6615 | -0.066265 | 0 |  | 0 | 0 | 0 |  | 0 | 0 | 0
2979 | ЗТП-407 ПС Восточная Г-4,Г-9 | филиал ПАО "Россети Центр" - "Белгородэнерго" | Белгородская область | г. Белгород | 6 | 0.65 | 0.33385 | отсутствует |  | 0.2625 | -0.066209 | 0 |  | 0 | 0 | 0 |  | 0 | 0 | 0
10772 | ЗТП 305н ПС Пушкарная | филиал ПАО "Россети Центр" - "Белгородэнерго" | Белгородская область | Старооскольский городской округ | 10 | 1.26 | 0.73252 | отсутствует |  | 0.6615 | -0.065911 | 0 |  | 0 | 0 | 0 |  | 0 | 0 | 0
3156 | ЗТП-462 ПС Южная Г-12,Г-13 | филиал ПАО "Россети Центр" - "Белгородэнерго" | Белгородская область | г. Белгород | 6 | 0.8 | 0.49086 | отсутствует |  | 0.42 | -0.06576 | 0 |  | 0 | 0 | 0 |  | 0 | 0 | 0
8938 | КТП 20-26-13 РП-2 ПС Н.Оскол | филиал ПАО "Россети Центр" - "Белгородэнерго" | Белгородская область | Новооскольский район | 10 | 0.5 | 0.33329 | отсутствует |  | 0.2625 | -0.06569 | 0 |  | 0 | 0 | 0 |  | 0 | 0 | 0
3839 | КТП-1213 ПС Западная Г-1,Г-8 | филиал ПАО "Россети Центр" - "Белгородэнерго" | Белгородская область | г. Белгород | 10 | 0.16 | 0.02484 | 0.13285 |  | 0.168 | 0.13285 | 0 |  | 0 | 0 | 0 |  | 0 | 0 | 0
11652 | ЗТП №3201 ПС Чернянка | филиал ПАО "Россети Центр" - "Белгородэнерго" | Белгородская область | Чернянский район | 10 | 1.26 | 0.73216 | отсутствует |  | 0.6615 | -0.065575 | 0 |  | 0 | 0 | 0 |  | 0 | 0 | 0
3841 | КТП-1216 ПС Западная Г-8 | филиал ПАО "Россети Центр" - "Белгородэнерго" | Белгородская область | г. Белгород | 10 | 0.5 | 0.206 | отсутствует |  | 0.2625 | 0.052432 | 0 |  | 0 | 0 | 100 | 75 |  | 75 | 0.079449
10765 | ЗТП 209н ПС Пушкарная | филиал ПАО "Россети Центр" - "Белгородэнерго" | Белгородская область | Старооскольский городской округ | 10 | 1.26 | 0.73176 | отсутствует |  | 0.6615 | -0.065198 | 0 |  | 0 | 0 | 0 |  | 0 | 0 | 0
3843 | КТП-1228 ПС Западная | филиал ПАО "Россети Центр" - "Белгородэнерго" | Белгородская область | г. Белгород | 10 | 2 | 1.0271 | 0.02121 |  | 1.05 | 0.02121 | 0 |  | 0 | 0 | 0 |  | 0 | 0 | 0
3844 | КТП-1231 ПС Южная Г-27,Г-28 | филиал ПАО "Россети Центр" - "Белгородэнерго" | Белгородская область | г. Белгород | 10 | 3.26 | 1.309 | 0.88922 |  | 2.373 | 0.98739 | 0 |  | 0 | 0 | 123.56 | 92.67 |  | 92.67 | 0.098167
2857 | РП-34 ПС Белгород-110 Г-15 | филиал ПАО "Россети Центр" - "Белгородэнерго" | Белгородская область | г. Белгород | 6 | 1.26 | 0.73171 | отсутствует |  | 0.6615 | -0.065151 | 0 |  | 0 | 0 | 0 |  | 0 | 0 | 0
3846 | КТП-1235 ПС Западная Г-12 | филиал ПАО "Россети Центр" - "Белгородэнерго" | Белгородская область | г. Белгород | 10 | 0.1 | 0.02921 | 0.070333 |  | 0.105 | 0.070333 | 0 |  | 0 | 0 | 0 |  | 0 | 0 | 0
3847 | КТП-1236 ПС Западная Г-12 | филиал ПАО "Россети Центр" - "Белгородэнерго" | Белгородская область | г. Белгород | 10 | 0.16 | 0.01679 | 0.14032 |  | 0.168 | 0.14032 | 0 |  | 0 | 0 | 0 | 0 | 0 | 0 | 0
3848 | КТП 1224 ПС Дубовое | филиал ПАО "Россети Центр" - "Белгородэнерго" | Белгородская область | г. Белгород | 10 | 1.26 | 0.64792 | 0.012602 |  | 0.6615 | 0.012602 | 0 | 0 | 0 | 0 | 0 |  | 0 | 0 | 0
8093 | КТП 103 ПС Никитовка | филиал ПАО "Россети Центр" - "Белгородэнерго" | Белгородская область | Красногвардейский район | 10 | 0.5 | 0.33259 | отсутствует |  | 0.2625 | -0.065041 | 0 |  | 0 | 0 | 0 |  | 0 | 0 | 0
3850 | КТП 1232 ПС Западная | филиал ПАО "Россети Центр" - "Белгородэнерго" | Белгородская область | г. Белгород | 10 | 0.16 | 0.0072 | 0.14922 |  | 0.168 | 0.14922 | 0 |  | 0 | 0 | 0 |  | 0 | 0 | 0
3851 | КТП 1233 ПС Западная Г-8 | филиал ПАО "Россети Центр" - "Белгородэнерго" | Белгородская область | г. Белгород | 10 | 0.16 | 0.00391 | 0.15228 |  | 0.168 | 0.15228 | 0 |  | 0 | 0 | 0 |  | 0 | 0 | 0
3852 | ТП-1238 ПС Витаминный комбинат | филиал ПАО "Россети Центр" - "Белгородэнерго" | Белгородская область | г. Белгород | 10 | 0.16 | 0.0080721 | 0.041157 |  | 0.168 | 0.14841 | 15 | 11.25 |  | 11.25 | 120 | 90 |  | 90 | 0.10726
3853 | СТП-1262 ПС Западная Г-9 | филиал ПАО "Россети Центр" - "Белгородэнерго" | Белгородская область | г. Белгород | 10 | 0.063 | 0.018635 | 0.044094 |  | 0.06615 | 0.044094 | 0 |  | 0 | 0 | 0 |  | 0 | 0 | 0
5705 | ЗТП 132 ПС Журавлики-35 | филиал ПАО "Россети Центр" - "Белгородэнерго" | Белгородская область | Губкинский район | 6 | 0.8 | 0.49004 | отсутствует |  | 0.42 | -0.065001 | 0 |  | 0 | 0 | 0 |  | 0 | 0 | 0
3240 | ЗТП-707 ПС Южная Г-12,Г-13 | филиал ПАО "Россети Центр" - "Белгородэнерго" | Белгородская область | г. Белгород | 6 | 1.26 | 0.73133 | отсутствует |  | 0.6615 | -0.064798 | 0 |  | 0 | 0 | 0 |  | 0 | 0 | 0
5628 | ЗТП 14 ПС 24 КМАруда | филиал ПАО "Россети Центр" - "Белгородэнерго" | Белгородская область | Губкинский район | 6 | 0.72 | 0.40566 | отсутствует |  | 0.336 | -0.064644 | 0 |  | 0 | 0 | 0 |  | 0 | 0 | 0
3857 | КТП-1266 ПС Дубовое Г-15 | филиал ПАО "Россети Центр" - "Белгородэнерго" | Белгородская область | г. Белгород | 10 | 0.1 | 0.028746 | 0.070764 |  | 0.105 | 0.070764 | 0 |  | 0 | 0 | 0 |  | 0 | 0 | 0
3104 | ЗТП-356 ПС Южная Г-1 | филиал ПАО "Россети Центр" - "Белгородэнерго" | Белгородская область | г. Белгород | 6 | 1.26 | 0.73115 | отсутствует |  | 0.6615 | -0.064635 | 0 |  | 0 | 0 | 0 |  | 0 | 0 | 0
8015 | КТП-209 ВЛ-10кВ №2 Ливенка | филиал ПАО "Россети Центр" - "Белгородэнерго" | Белгородская область | Красногвардейский район | 10 | 0.5 | 0.3321 | отсутствует |  | 0.2625 | -0.064588 | 0 |  | 0 | 0 | 0 |  | 0 | 0 | 0
3860 | КТП-1269 ПС Майская | филиал ПАО "Россети Центр" - "Белгородэнерго" | Белгородская область | г. Белгород | 10 | 0.1 | 0.01615 | 0.082453 |  | 0.105 | 0.082453 | 0 |  | 0 | 0 | 0 | 0 | 0 | 0 | 0
3861 | КТП 1268 ПС Западная | филиал ПАО "Россети Центр" - "Белгородэнерго" | Белгородская область | г. Белгород | 10 | 2 | 1.018 | 0.024441 |  | 1.05 | 0.029738 | 0 |  | 0 | 0 | 10 |  | 5 | 5 | 0.0052966
3862 | КТП-1029 ПС Дубовое | филиал ПАО "Россети Центр" - "Белгородэнерго" | Белгородская область | г. Белгород | 10 | 0.8 | 0.41653 | 0.0032211 |  | 0.42 | 0.0032211 | 0 |  | 0 | 0 | 0 |  | 0 | 0 | 0
5565 | КТП 124 ПС Грайворон | филиал ПАО "Россети Центр" - "Белгородэнерго" | Белгородская область | Грайворонский район | 10 | 0.5 | 0.332 | отсутствует |  | 0.2625 | -0.064496 | 0 |  | 0 | 0 | 0 |  | 0 | 0 | 0
10340 | РП 41н ПС Центральная | филиал ПАО "Россети Центр" - "Белгородэнерго" | Белгородская область | Старооскольский городской округ | 10 | 1.26 | 0.73087 | отсутствует |  | 0.6615 | -0.064377 | 0 |  | 0 | 0 | 0 |  | 0 | 0 | 0
3865 | КТП-1288 ПС Дубовое | филиал ПАО "Россети Центр" - "Белгородэнерго" | Белгородская область | г. Белгород | 10 | 0.8 | 0.4 | 0.01856 |  | 0.42 | 0.01856 | 0 |  | 0 | 0 | 0 |  | 0 | 0 | 0
3866 | КТП-1294 ПС Северная Г-1 | филиал ПАО "Россети Центр" - "Белгородэнерго" | Белгородская область | г. Белгород | 10 | 0.16 | 0 | 0.15061 |  | 0.168 | 0.1559 | 0 |  | 0 | 0 | 10 |  | 5 | 5 | 0.0052966
3867 | КТП-1286 | филиал ПАО "Россети Центр" - "Белгородэнерго" | Белгородская область | г. Белгород | 10 | 2 | 0.479 | 0.52989 |  | 1.05 | 0.52989 | 0 |  | 0 | 0 | 0 |  | 0 | 0 | 0
5651 | ЗТП 43 ПС Северная | филиал ПАО "Россети Центр" - "Белгородэнерго" | Белгородская область | Губкинский район | 6 | 0.8 | 0.48919 | отсутствует |  | 0.42 | -0.064205 | 0 |  | 0 | 0 | 0 |  | 0 | 0 | 0
3869 | КТП 1289 ПС Западная | филиал ПАО "Россети Центр" - "Белгородэнерго" | Белгородская область | г. Белгород | 10 | 0.16 | 0.078 | 0.08352 |  | 0.168 | 0.08352 | 0 |  | 0 | 0 | 0 |  | 0 | 0 | 0
3870 | КТП-1307 ПС Дубовое | филиал ПАО "Россети Центр" - "Белгородэнерго" | Белгородская область | г. Белгород | 10 | 0.32 | 0.16 | 0.007424 |  | 0.168 | 0.007424 | 0 |  | 0 | 0 | 0 |  | 0 | 0 | 0
3871 | КТП-1311 ПС Дубовое Г-17, Г-20 | филиал ПАО "Россети Центр" - "Белгородэнерго" | Белгородская область | г. Белгород | 10 | 0.8 | 0.41692 | 0.0028582 |  | 0.42 | 0.0028582 | 0 |  | 0 | 0 | 0 |  | 0 | 0 | 0
3872 | КТП-1315 | филиал ПАО "Россети Центр" - "Белгородэнерго" | Белгородская область | г. Белгород | 10 | 0.25 | 0.00437 | 0.23954 |  | 0.2625 | 0.23954 | 0 |  | 0 | 0 | 0 |  | 0 | 0 | 0
3873 | ТП-1323 ПС Дубовое Г-17,Г-20 | филиал ПАО "Россети Центр" - "Белгородэнерго" | Белгородская область | г. Белгород | 10 | 2 | 0.756 | 0.27283 |  | 1.05 | 0.27283 | 0 |  | 0 | 0 | 0 |  | 0 | 0 | 0
3874 | КТП-1324 ПС Дубовое | филиал ПАО "Россети Центр" - "Белгородэнерго" | Белгородская область | г. Белгород | 10 | 0.8 | 0.4 | 0.01856 |  | 0.42 | 0.01856 | 0 |  | 0 | 0 | 0 |  | 0 | 0 | 0
1484 | ЗТП 317 ПС Северная | филиал ПАО "Россети Центр" - "Белгородэнерго" | Белгородская область | Белгородский район | 10 | 0.8 | 0.48912 | отсутствует |  | 0.42 | -0.064142 | 0 |  | 0 | 0 | 0 |  | 0 | 0 | 0
3876 | КТП-1325 ПС Дубовое | филиал ПАО "Россети Центр" - "Белгородэнерго" | Белгородская область | г. Белгород | 10 | 0.8 | 0.40008 | 0.015304 |  | 0.42 | 0.018482 | 0 |  | 0 | 0 | 6 |  | 3 | 3 | 0.003178
5721 | ЗТП 197 ПС Журавлики-110 | филиал ПАО "Россети Центр" - "Белгородэнерго" | Белгородская область | Губкинский район | 6 | 0.8 | 0.4891 | отсутствует |  | 0.42 | -0.064123 | 0 |  | 0 | 0 | 0 |  | 0 | 0 | 0
3878 | КТП-1330 ПС Майская | филиал ПАО "Россети Центр" - "Белгородэнерго" | Белгородская область | г. Белгород | 10 | 0.63 | 0.329 | 0.30856 |  | 0.6615 | 0.30856 | 0 |  | 0 | 0 | 0 |  | 0 | 0 | 0
3879 | КТП-1332 ПС Западная Г-1 | филиал ПАО "Россети Центр" - "Белгородэнерго" | Белгородская область | г. Белгород | 10 | 0.16 | 0.099 | 0.064032 |  | 0.168 | 0.064032 | 0 |  | 0 | 0 | 0 |  | 0 | 0 | 0
3880 | КТП-1333 ПС Майская | филиал ПАО "Россети Центр" - "Белгородэнерго" | Белгородская область | г. Белгород | 10 | 0.63 | 0.275 | 0.35867 |  | 0.6615 | 0.35867 | 0 |  | 0 | 0 | 0 |  | 0 | 0 | 0
3881 | ТП-1334 ПС Северная Г-1 | филиал ПАО "Россети Центр" - "Белгородэнерго" | Белгородская область | г. Белгород | 10 | 0.63 | 0.224 | 0.406 |  | 0.6615 | 0.406 | 0 |  | 0 | 0 | 0 |  | 0 | 0 | 0
3882 | ТП-1215 ПС Западная | филиал ПАО "Россети Центр" - "Белгородэнерго" | Белгородская область | г. Белгород | 10 | 0.5 | 0.243 | 0.0029609 |  | 0.2625 | 0.018096 | 0 |  | 0 | 0 | 19.05 | 14.2875 |  | 14.2875 | 0.015135
3883 | ТП-1340 ПС Майская | филиал ПАО "Россети Центр" - "Белгородэнерго" | Белгородская область | г. Белгород | 10 | 5 | 3.898 | отсутствует |  | 2.625 | -1.1813 | 0 |  | 0 | 0 | 0 |  | 0 | 0 | 0
3884 | ТП-1341 ПС Дубовое | филиал ПАО "Россети Центр" - "Белгородэнерго" | Белгородская область | г. Белгород | 10 | 5 | 3.352 | отсутствует |  | 2.625 | -0.67466 | 0 |  | 0 | 0 | 0 |  | 0 | 0 | 0
3885 | ТП-1346 ПС Западная Г-1 | филиал ПАО "Россети Центр" - "Белгородэнерго" | Белгородская область | г. Белгород | 10 | 0.16 | 0.096 | 0.066816 |  | 0.168 | 0.066816 | 0 |  | 0 | 0 | 0 |  | 0 | 0 | 0
3886 | ТП-1347 ПС Западная Г-8 | филиал ПАО "Россети Центр" - "Белгородэнерго" | Белгородская область | г. Белгород | 10 | 0.16 | 0.069 | 0.091872 |  | 0.168 | 0.091872 | 0 |  | 0 | 0 | 0 |  | 0 | 0 | 0
840 | ЗТП 1301 РП Майская | филиал ПАО "Россети Центр" - "Белгородэнерго" | Белгородская область | Белгородский район | 10 | 0.8 | 0.48892 | отсутствует |  | 0.42 | -0.063954 | 0 |  | 0 | 0 | 0 |  | 0 | 0 | 0
3891 | ЗТП 721 ПС Уразово | филиал ПАО "Россети Центр" - "Белгородэнерго" | Белгородская область | Валуйский район | 10 | 0.16 | 0.069907 | 0.09103 |  | 0.168 | 0.09103 | 0 |  | 0 | 0 | 0 |  | 0 | 0 | 0
3892 | ЗТП 712 ПС Уразово | филиал ПАО "Россети Центр" - "Белгородэнерго" | Белгородская область | Валуйский район | 10 | 0.4 | 0.35137 | 0.063691 |  | 0.42 | 0.063691 | 0 |  | 0 | 0 | 0 |  | 0 | 0 | 0
3893 | КТП №710 ВЛ-10 №7 ПС Уразово | филиал ПАО "Россети Центр" - "Белгородэнерго" | Белгородская область | Валуйский район | 10 | 0.25 | 0.16723 | 0.088406 |  | 0.2625 | 0.088406 | 0 |  | 0 | 0 | 0 |  | 0 | 0 | 0
7203 | КТП 410 ПС Яблоново | филиал ПАО "Россети Центр" - "Белгородэнерго" | Белгородская область | Корочанский район | 10 | 0.5 | 0.33099 | отсутствует |  | 0.2625 | -0.06356 | 0 |  | 0 | 0 | 0 |  | 0 | 0 | 0
4817 | КТП №202 ВЛ-10 №2 ПС Николаевка | филиал ПАО "Россети Центр" - "Белгородэнерго" | Белгородская область | Вейделевский район | 10 | 0.5 | 0.33072 | отсутствует |  | 0.2625 | -0.063311 | 0 |  | 0 | 0 | 0 |  | 0 | 0 | 0
3896 | ЗТП 2 ВЛ-10 №22 РП-1 ПС Валуйки | филиал ПАО "Россети Центр" - "Белгородэнерго" | Белгородская область | Валуйский район | 10 | 0.4 | 0.22588 | 0.18014 |  | 0.42 | 0.18014 | 0 |  | 0 | 0 | 0 |  | 0 | 0 | 0
3897 | ЗТП №3 ВЛ 10кВ №21 от РП-1 ПС Валуйки | филиал ПАО "Россети Центр" - "Белгородэнерго" | Белгородская область | Валуйский район | 10 | 0.25 | 0.12481 | 0.12777 |  | 0.2625 | 0.12777 | 0 |  | 0 | 0 | 0 |  | 0 | 0 | 0
3898 | ЗТП №4 ВЛ-10 №12 ЦРП ПС Валуйки | филиал ПАО "Россети Центр" - "Белгородэнерго" | Белгородская область | Валуйский район | 10 | 0.4 | 0.27564 | 0.13396 |  | 0.42 | 0.13396 | 0 |  | 0 | 0 | 0 |  | 0 | 0 | 0
3201 | ЗТП-535 ПС Южная Г-14,Г-15 | филиал ПАО "Россети Центр" - "Белгородэнерго" | Белгородская область | г. Белгород | 6 | 1.03 | 0.48817 | отсутствует |  | 0.42 | -0.063257 | 0 |  | 0 | 0 | 0 |  | 0 | 0 | 0
3900 | ЗТП №6 ВЛ 10кВ №8 ЦРП ПС Валуйки | филиал ПАО "Россети Центр" - "Белгородэнерго" | Белгородская область | Валуйский район | 10 | 0.25 | 0.15593 | 0.098902 |  | 0.2625 | 0.098902 | 0 |  | 0 | 0 | 0 |  | 0 | 0 | 0
3901 | КТП №7 ВЛ-10кВ Город-1 ПС Валуйки | филиал ПАО "Россети Центр" - "Белгородэнерго" | Белгородская область | Валуйский район | 10 | 0.4 | 0.23089 | 0.1755 |  | 0.42 | 0.1755 | 0 |  | 0 | 0 | 0 |  | 0 | 0 | 0
3902 | ЗТП №8 ВЛ-10 №12 ЦРП ПС Валуйки | филиал ПАО "Россети Центр" - "Белгородэнерго" | Белгородская область | Валуйский район | 10 | 0.16 | 0.074973 | 0.086329 |  | 0.168 | 0.086329 | 0 |  | 0 | 0 | 0 |  | 0 | 0 | 0
3903 | ЗТП №9 ВЛ 10кВ №21 РП-1 ПС Валуйки | филиал ПАО "Россети Центр" - "Белгородэнерго" | Белгородская область | Валуйский район | 10 | 0.25 | 0.18198 | 0.074723 |  | 0.2625 | 0.074723 | 0 |  | 0 | 0 | 0 |  | 0 | 0 | 0
3904 | КТП №10 ВЛ-10 Г-4 ПС Валуйки | филиал ПАО "Россети Центр" - "Белгородэнерго" | Белгородская область | Валуйский район | 10 | 0.4 | 0.10495 | 0.29236 |  | 0.42 | 0.29236 | 0 |  | 0 | 0 | 0 |  | 0 | 0 | 0
3905 | ЗТП №11 ВЛ-10 №12 ПС Валуйки | филиал ПАО "Россети Центр" - "Белгородэнерго" | Белгородская область | Валуйский район | 10 | 0.63 | 0.49636 | 0.15325 |  | 0.6615 | 0.15325 | 0 |  | 0 | 0 | 0 |  | 0 | 0 | 0
3906 | ЗТП №12 ВЛ-10 №15 ПС Валуйки | филиал ПАО "Россети Центр" - "Белгородэнерго" | Белгородская область | Валуйский район | 10 | 0.63 | 0.57741 | 0.078038 |  | 0.6615 | 0.078038 | 0 |  | 0 | 0 | 0 |  | 0 | 0 | 0
3907 | Белгородская область | филиал ПАО "Россети Центр" - "Белгородэнерго" | Белгородская область | Валуйский район | 10 | 0.25 | 0.17618 | 0.080108 |  | 0.2625 | 0.080108 | 0 |  | 0 | 0 | 0 |  | 0 | 0 | 0
3908 | ЗТП №20 ВЛ-10 №12 ЦРП ПС Валуйки | филиал ПАО "Россети Центр" - "Белгородэнерго" | Белгородская область | Валуйский район | 10 | 0.25 | 0.15653 | 0.098339 |  | 0.2625 | 0.098339 | 0 |  | 0 | 0 | 0 |  | 0 | 0 | 0
3909 | ЗТП №28 ВЛ 10кВ №8 ЦРП ПС Валуйки | филиал ПАО "Россети Центр" - "Белгородэнерго" | Белгородская область | Валуйский район | 10 | 0.25 | 0.18966 | 0.067597 |  | 0.2625 | 0.067597 | 0 |  | 0 | 0 | 0 |  | 0 | 0 | 0
3910 | ЗТП 32 ВЛ-10 №30 РП-3 ПС Валуйки | филиал ПАО "Россети Центр" - "Белгородэнерго" | Белгородская область | Валуйский район | 10 | 0.25 | 0.1173 | 0.13475 |  | 0.2625 | 0.13475 | 0 |  | 0 | 0 | 0 |  | 0 | 0 | 0
3911 | ЗТП №34 ВЛ-10 №15 ЦРП ПС Валуйки | филиал ПАО "Россети Центр" - "Белгородэнерго" | Белгородская область | Валуйский район | 10 | 0.315 | 0.25408 | 0.071151 |  | 0.33075 | 0.071151 | 0 |  | 0 | 0 | 0 |  | 0 | 0 | 0
3912 | ЗТП №35 ВЛ-10 №15 ЦРП ПС Валуйки | филиал ПАО "Россети Центр" - "Белгородэнерго" | Белгородская область | Валуйский район | 10 | 0.16 | 0.081846 | 0.079951 |  | 0.168 | 0.079951 | 0 |  | 0 | 0 | 0 |  | 0 | 0 | 0
3190 | ЗТП-516 ПС Белгород-110 Г-12 | филиал ПАО "Россети Центр" - "Белгородэнерго" | Белгородская область | г. Белгород | 6 | 1.26 | 0.72962 | отсутствует |  | 0.6615 | -0.063211 | 0 |  | 0 | 0 | 0 |  | 0 | 0 | 0
3914 | ЗТП №38 ВЛ-10 №22 РП-1 ПС Валуйки | филиал ПАО "Россети Центр" - "Белгородэнерго" | Белгородская область | Валуйский район | 10 | 0.4 | 0.34106 | 0.073256 |  | 0.42 | 0.073256 | 0 |  | 0 | 0 | 0 |  | 0 | 0 | 0
2878 | РП-8 ПС Северная Г-1,Г-11 | филиал ПАО "Россети Центр" - "Белгородэнерго" | Белгородская область | г. Белгород | 10 | 1.03 | 0.48808 | отсутствует |  | 0.42 | -0.063183 | 0 |  | 0 | 0 | 0 |  | 0 | 0 | 0
9754 | КТП 301 ПС Малиновка | филиал ПАО "Россети Центр" - "Белгородэнерго" | Белгородская область | Ракитянский район | 10 | 1.26 | 0.72897 | отсутствует |  | 0.6615 | -0.062613 | 0 |  | 0 | 0 | 0 |  | 0 | 0 | 0
3917 | ЗТП №42 ВЛ-10 №15 ЦРП ПС Валуйки | филиал ПАО "Россети Центр" - "Белгородэнерго" | Белгородская область | Валуйский район | 10 | 0.25 | 0.089408 | 0.16063 |  | 0.2625 | 0.16063 | 0 |  | 0 | 0 | 0 |  | 0 | 0 | 0
2998 | ЗТП-148 ПС Белгород-110 Г-3,Г-11 | филиал ПАО "Россети Центр" - "Белгородэнерго" | Белгородская область | г. Белгород | 6 | 1.26 | 0.72892 | отсутствует |  | 0.6615 | -0.062567 | 0 |  | 0 | 0 | 0 |  | 0 | 0 | 0
3856 | КТП-1252 ПС Дубовое | филиал ПАО "Россети Центр" - "Белгородэнерго" | Белгородская область | г. Белгород | 10 | 1.26 | 0.72879 | отсутствует |  | 0.6615 | -0.062447 | 0 |  | 0 | 0 | 0 |  | 0 | 0 | 0
3920 | ЗТП 53 ВЛ 10 №15 ЦРП ПС Валуйки | филиал ПАО "Россети Центр" - "Белгородэнерго" | Белгородская область | Валуйский район | 10 | 0.25 | 0.1919 | 0.065514 |  | 0.2625 | 0.065514 | 0 |  | 0 | 0 | 0 |  | 0 | 0 | 0
3921 | ЗТП №54 ВЛ-10 Г-4 ПС Валуйки | филиал ПАО "Россети Центр" - "Белгородэнерго" | Белгородская область | Валуйский район | 10 | 1.26 | 0.453 | 0.19349 |  | 0.6615 | 0.19349 | 0 |  | 0 | 0 | 0 |  | 0 | 0 | 0
7132 | КТП 501 ПС Поповка | филиал ПАО "Россети Центр" - "Белгородэнерго" | Белгородская область | Корочанский район | 10 | 0.8 | 0.4871 | отсутствует |  | 0.42 | -0.062272 | 0 |  | 0 | 0 | 0 |  | 0 | 0 | 0
6822 | КТП 102 ПС Анновка | филиал ПАО "Россети Центр" - "Белгородэнерго" | Белгородская область | Корочанский район | 10 | 0.26 | 0.17194 | отсутствует |  | 0.105 | -0.062119 | 0 |  | 0 | 0 | 0 |  | 0 | 0 | 0
3924 | ЗТП №78 ВЛ-10 №7 ПС Оросительная | филиал ПАО "Россети Центр" - "Белгородэнерго" | Белгородская область | Валуйский район | 10 | 0.63 | 0.37984 | 0.26138 |  | 0.6615 | 0.26138 | 0 |  | 0 | 0 | 0 |  | 0 | 0 | 0
3727 | ЗТП-590 ПС Дубовое Г-18,19 | филиал ПАО "Россети Центр" - "Белгородэнерго" | Белгородская область | г. Белгород | 10 | 0.8 | 0.48652 | отсутствует |  | 0.42 | -0.061731 | 0 |  | 0 | 0 | 0 |  | 0 | 0 | 0
585 | РП 6кВ ЖБК | филиал ПАО "Россети Центр" - "Белгородэнерго" | Белгородская область | Белгородский район | 6 | 0.88 | 0.329 | отсутствует |  | 0.2625 | -0.061712 | 0 |  | 0 | 0 | 0 |  | 0 | 0 | 0
2871 | РП-11 ПС Южная Г-12,Г-13 | филиал ПАО "Россети Центр" - "Белгородэнерго" | Белгородская область | г. Белгород | 6 | 0.8 | 0.48624 | отсутствует |  | 0.42 | -0.061474 | 0 |  | 0 | 0 | 0 |  | 0 | 0 | 0
3928 | ЗТП 121 ВЛ-10 №7 Оросительная | филиал ПАО "Россети Центр" - "Белгородэнерго" | Белгородская область | Валуйский район | 10 | 0.63 | 0.60924 | 0.048494 |  | 0.6615 | 0.048494 | 0 |  | 0 | 0 | 0 |  | 0 | 0 | 0
2050 | КТП 1201 РП Новосадовый | филиал ПАО "Россети Центр" - "Белгородэнерго" | Белгородская область | Белгородский район | 10 | 0.2 | 0.171 | отсутствует |  | 0.105 | -0.061248 | 0 |  | 0 | 0 | 0 |  | 0 | 0 | 0
3930 | ЗТП №131 ВЛ-10 №31 РП-3 ПС Валуйки | филиал ПАО "Россети Центр" - "Белгородэнерго" | Белгородская область | Валуйский район | 10 | 0.4 | 0.36632 | 0.04982 |  | 0.42 | 0.04982 | 0 |  | 0 | 0 | 0 |  | 0 | 0 | 0
3937 | ЗТП 165 ВЛ-10 №12 ЦРП ПС Валуйки | филиал ПАО "Россети Центр" - "Белгородэнерго" | Белгородская область | Валуйский район | 10 | 0.32 | 0.234 | отсутствует |  | 0.168 | -0.061248 | 0 |  | 0 | 0 | 0 |  | 0 | 0 | 0
3932 | ЗТП №152 ВЛ-10кВ МЭЗ-2 ПС Валуйки | филиал ПАО "Россети Центр" - "Белгородэнерго" | Белгородская область | Валуйский район | 10 | 0.4 | 0.29313 | 0.11774 |  | 0.42 | 0.11774 | 0 |  | 0 | 0 | 0 |  | 0 | 0 | 0
3933 | ЗТП 153 ВЛ-10 №25 РП-2 ПС Валуйки | филиал ПАО "Россети Центр" - "Белгородэнерго" | Белгородская область | Валуйский район | 10 | 0.4 | 0.39606 | 0.02222 |  | 0.42 | 0.02222 | 0 |  | 0 | 0 | 0 |  | 0 | 0 | 0
3934 | ЗТП 154 ПС Оросительная | филиал ПАО "Россети Центр" - "Белгородэнерго" | Белгородская область | Валуйский район | 10 | 0.63 | 0.50711 | 0.14327 |  | 0.6615 | 0.14327 | 0 |  | 0 | 0 | 0 |  | 0 | 0 | 0
9261 | ЗТП №1105 ПС Александровка | филиал ПАО "Россети Центр" - "Белгородэнерго" | Белгородская область | Прохоровский район | 10 | 0.32 | 0.234 | отсутствует |  | 0.168 | -0.061248 | 0 |  | 0 | 0 | 0 |  | 0 | 0 | 0
3206 | ЗТП-566 ПС Белгород-110 Г-22 | филиал ПАО "Россети Центр" - "Белгородэнерго" | Белгородская область | г. Белгород | 6 | 0.8 | 0.48598 | отсутствует |  | 0.42 | -0.061227 | 0 |  | 0 | 0 | 0 |  | 0 | 0 | 0
3729 | ЗТП 597 ПС Дубовое Г-18,19 | филиал ПАО "Россети Центр" - "Белгородэнерго" | Белгородская область | г. Белгород | 10 | 0.8 | 0.48561 | отсутствует |  | 0.42 | -0.060884 | 0 |  | 0 | 0 | 0 |  | 0 | 0 | 0
3938 | ЗТП 722 ПС Уразово | филиал ПАО "Россети Центр" - "Белгородэнерго" | Белгородская область | Валуйский район | 10 | 0.25 | 0.2014 | 0.056703 |  | 0.2625 | 0.056703 | 0 |  | 0 | 0 | 0 |  | 0 | 0 | 0
3939 | КТП №48 ВЛ-10кВ Город-2 ПС Валуйки | филиал ПАО "Россети Центр" - "Белгородэнерго" | Белгородская область | Валуйский район | 10 | 0.16 | 0.1462 | 0.020228 |  | 0.168 | 0.020228 | 0 |  | 0 | 0 | 0 |  | 0 | 0 | 0
3940 | Белгородская область | филиал ПАО "Россети Центр" - "Белгородэнерго" | Белгородская область | Валуйский район | 10 | 0.1 | 0.095876 | 0.0084671 |  | 0.105 | 0.0084671 | 0 |  | 0 | 0 | 0 |  | 0 | 0 | 0
3941 | ЗТП №81 ВЛ-10 №30 Г-2 ПС Валуйки | филиал ПАО "Россети Центр" - "Белгородэнерго" | Белгородская область | Валуйский район | 10 | 1.4 | 0.415 | 0.00464 |  | 0.42 | 0.00464 | 0 |  | 0 | 0 | 0 |  | 0 | 0 | 0
7196 | КТП 106 ПС Ивица | филиал ПАО "Россети Центр" - "Белгородэнерго" | Белгородская область | Корочанский район | 10 | 0.8 | 0.48551 | отсутствует |  | 0.42 | -0.060791 | 0 |  | 0 | 0 | 0 |  | 0 | 0 | 0
3943 | Белгородская область | филиал ПАО "Россети Центр" - "Белгородэнерго" | Белгородская область | Валуйский район | 10 | 0.1 | 0.092248 | 0.011834 |  | 0.105 | 0.011834 | 0 |  | 0 | 0 | 0 |  | 0 | 0 | 0
3944 | КТП №93 ВЛ-10 №7 (МЭЗ-2) ПС Валуйки | филиал ПАО "Россети Центр" - "Белгородэнерго" | Белгородская область | Валуйский район | 10 | 0.25 | 0.17335 | 0.082728 |  | 0.2625 | 0.082728 | 0 |  | 0 | 0 | 0 |  | 0 | 0 | 0
3945 | КТП №103 ПС Валуйки | филиал ПАО "Россети Центр" - "Белгородэнерго" | Белгородская область | Валуйский район | 10 | 0.04 | 0.03293 | 0.008417 |  | 0.042 | 0.008417 | 0 |  | 0 | 0 | 0 |  | 0 | 0 | 0
3946 | КТП №104 ВЛ-10 РЭС-2 ПС Валуйки | филиал ПАО "Россети Центр" - "Белгородэнерго" | Белгородская область | Валуйский район | 10 | 0.25 | 0.24856 | 0.01294 |  | 0.2625 | 0.01294 | 0 |  | 0 | 0 | 0 |  | 0 | 0 | 0
3947 | Белгородская область | филиал ПАО "Россети Центр" - "Белгородэнерго" | Белгородская область | Валуйский район | 10 | 0.25 | 0.1445 | 0.1095 |  | 0.2625 | 0.1095 | 0 |  | 0 | 0 | 0 |  | 0 | 0 | 0
3948 | КТП №110 ВЛ-10 №22 ПС Валуйки | филиал ПАО "Россети Центр" - "Белгородэнерго" | Белгородская область | Валуйский район | 10 | 0.16 | 0.13624 | 0.029473 |  | 0.168 | 0.029473 | 0 |  | 0 | 0 | 0 |  | 0 | 0 | 0
3949 | КТП №112 ВЛ-10 №7 пс Оросительная | филиал ПАО "Россети Центр" - "Белгородэнерго" | Белгородская область | Валуйский район | 10 | 0.063 | 0.036582 | 0.027439 |  | 0.06615 | 0.027439 | 0 |  | 0 | 0 | 0 |  | 0 | 0 | 0
3950 | Белгородская область | филиал ПАО "Россети Центр" - "Белгородэнерго" | Белгородская область | Валуйский район | 10 | 0.16 | 0.14045 | 0.025568 |  | 0.168 | 0.025568 | 0 |  | 0 | 0 | 0 |  | 0 | 0 | 0
3951 | Белгородская область | филиал ПАО "Россети Центр" - "Белгородэнерго" | Белгородская область | Валуйский район | 10 | 0.25 | 0.132 | 0.1211 |  | 0.2625 | 0.1211 | 0 |  | 0 | 0 | 0 |  | 0 | 0 | 0
3952 | Белгородская область | филиал ПАО "Россети Центр" - "Белгородэнерго" | Белгородская область | Валуйский район | 10 | 0.63 | 0.51414 | 0.13675 |  | 0.6615 | 0.13675 | 0 |  | 0 | 0 | 0 |  | 0 | 0 | 0
3953 | Белгородская область | филиал ПАО "Россети Центр" - "Белгородэнерго" | Белгородская область | Валуйский район | 10 | 0.25 | 0.19799 | 0.059863 |  | 0.2625 | 0.059863 | 0 |  | 0 | 0 | 0 |  | 0 | 0 | 0
3954 | КТП 169 ПС Валуйки | филиал ПАО "Россети Центр" - "Белгородэнерго" | Белгородская область | Валуйский район | 10 | 0.16 | 0.11102 | 0.05288 |  | 0.168 | 0.05288 | 0 |  | 0 | 0 | 0 |  | 0 | 0 | 0
9830 | КТП №1002 ПС Дмитриевка | филиал ПАО "Россети Центр" - "Белгородэнерго" | Белгородская область | Ракитянский район | 10 | 0.5 | 0.328 | отсутствует |  | 0.2625 | -0.060784 | 0 |  | 0 | 0 | 0 |  | 0 | 0 | 0
3956 | СТП №305 ВЛ-10 №3 ПС Валуйки | филиал ПАО "Россети Центр" - "Белгородэнерго" | Белгородская область | Валуйский район | 10 | 0.063 | 0.06074 | 0.0050205 |  | 0.06615 | 0.0050205 | 0 |  | 0 | 0 | 0 |  | 0 | 0 | 0
10761 | ЗТП 205н ПС Пушкарная | филиал ПАО "Россети Центр" - "Белгородэнерго" | Белгородская область | Старооскольский городской округ | 10 | 1.26 | 0.72698 | отсутствует |  | 0.6615 | -0.060763 | 0 |  | 0 | 0 | 0 |  | 0 | 0 | 0
3101 | ЗТП 351 ПС Южная Г-6 | филиал ПАО "Россети Центр" - "Белгородэнерго" | Белгородская область | г. Белгород | 6 | 0.5 | 0.32765 | отсутствует |  | 0.2625 | -0.060464 | 0 |  | 0 | 0 | 0 |  | 0 | 0 | 0
3192 | ЗТП-525 ПС Белгород-110 Г-24,Г-25 | филиал ПАО "Россети Центр" - "Белгородэнерго" | Белгородская область | г. Белгород | 6 | 0.5 | 0.32751 | отсутствует |  | 0.2625 | -0.060329 | 0 |  | 0 | 0 | 0 |  | 0 | 0 | 0
3960 | КТП №1 ВЛ-10 Город-4 ПС Валуйки | филиал ПАО "Россети Центр" - "Белгородэнерго" | Белгородская область | Валуйский район | 10 | 0.4 | 0.36182 | 0.053987 |  | 0.42 | 0.053987 | 0 |  | 0 | 0 | 0 |  | 0 | 0 | 0
3961 | КТП №4а КЛ-10кВ №11 ЦРП ПС Валуйки | филиал ПАО "Россети Центр" - "Белгородэнерго" | Белгородская область | Валуйский район | 10 | 0.4 | 0.34363 | 0.070875 |  | 0.42 | 0.070875 | 0 |  | 0 | 0 | 0 |  | 0 | 0 | 0
3962 | КТП №5а ВЛ-10 №10 ЦРП ПС Валуйки | филиал ПАО "Россети Центр" - "Белгородэнерго" | Белгородская область | Валуйский район | 10 | 0.4 | 0.26941 | 0.13975 |  | 0.42 | 0.13975 | 0 |  | 0 | 0 | 0 |  | 0 | 0 | 0
3963 | КТП №13 ВЛ-10 №21 РП-1 ПС Валуйки | филиал ПАО "Россети Центр" - "Белгородэнерго" | Белгородская область | Валуйский район | 10 | 0.16 | 0.092524 | 0.070042 |  | 0.168 | 0.070042 | 0 |  | 0 | 0 | 0 |  | 0 | 0 | 0
3964 | Белгородская область | филиал ПАО "Россети Центр" - "Белгородэнерго" | Белгородская область | Валуйский район | 10 | 0.16 | 0.10031 | 0.062817 |  | 0.168 | 0.062817 | 0 |  | 0 | 0 | 0 |  | 0 | 0 | 0
3965 | КТП №16 ВЛ-10 МЭЗ-1 ПС Валуйки | филиал ПАО "Россети Центр" - "Белгородэнерго" | Белгородская область | Валуйский район | 10 | 0.25 | 0.15422 | 0.10048 |  | 0.2625 | 0.10048 | 0 |  | 0 | 0 | 0 |  | 0 | 0 | 0
3966 | КТП №17 ВЛ-10 №1 Город-4 ПС Валуйки | филиал ПАО "Россети Центр" - "Белгородэнерго" | Белгородская область | Валуйский район | 10 | 0.25 | 0.15283 | 0.10177 |  | 0.2625 | 0.10177 | 0 |  | 0 | 0 | 0 |  | 0 | 0 | 0
3967 | КТП №18 ВЛ-10 МЭЗ-1 ПС Валуйки | филиал ПАО "Россети Центр" - "Белгородэнерго" | Белгородская область | Валуйский район | 10 | 0.16 | 0.088093 | 0.074154 |  | 0.168 | 0.074154 | 0 |  | 0 | 0 | 0 |  | 0 | 0 | 0
3968 | КТП №19 ВЛ-10 №22 РП-1 ПС Валуйки | филиал ПАО "Россети Центр" - "Белгородэнерго" | Белгородская область | Валуйский район | 10 | 0.16 | 0.034779 | 0.12363 |  | 0.168 | 0.12363 | 0 |  | 0 | 0 | 0 |  | 0 | 0 | 0
3969 | КТП №23 ВЛ-10 №24 РП-2 ПС Валуйки | филиал ПАО "Россети Центр" - "Белгородэнерго" | Белгородская область | Валуйский район | 10 | 0.25 | 0.10438 | 0.14673 |  | 0.2625 | 0.14673 | 0 |  | 0 | 0 | 0 |  | 0 | 0 | 0
3970 | КТП №24 ВЛ-10 МЭЗ-2 ПС Валуйки | филиал ПАО "Россети Центр" - "Белгородэнерго" | Белгородская область | Валуйский район | 10 | 0.25 | 0.13517 | 0.11817 |  | 0.2625 | 0.11817 | 0 |  | 0 | 0 | 0 |  | 0 | 0 | 0
3971 | КТП №25 ВЛ-10 МЭЗ-1 ПС Валуйки | филиал ПАО "Россети Центр" - "Белгородэнерго" | Белгородская область | Валуйский район | 10 | 0.25 | 0.17682 | 0.079513 |  | 0.2625 | 0.079513 | 0 |  | 0 | 0 | 0 |  | 0 | 0 | 0
3972 | Белгородская область | филиал ПАО "Россети Центр" - "Белгородэнерго" | Белгородская область | Валуйский район | 10 | 0.25 | 0.18133 | 0.075324 |  | 0.2625 | 0.075324 | 0 |  | 0 | 0 | 0 |  | 0 | 0 | 0
3973 | КТП №29 ВЛ-10 №8 ЦРП ПС Валуйки | филиал ПАО "Россети Центр" - "Белгородэнерго" | Белгородская область | Валуйский район | 10 | 0.25 | 0.22493 | 0.034864 |  | 0.2625 | 0.034864 | 0 |  | 0 | 0 | 0 |  | 0 | 0 | 0
3974 | Белгородская область | филиал ПАО "Россети Центр" - "Белгородэнерго" | Белгородская область | Валуйский район | 10 | 0.4 | 0.34922 | 0.065688 |  | 0.42 | 0.065688 | 0 |  | 0 | 0 | 0 |  | 0 | 0 | 0
3975 | КТП №30 ВЛ-10 №22 РП-1 ПС Валуйки | филиал ПАО "Россети Центр" - "Белгородэнерго" | Белгородская область | Валуйский район | 10 | 0.25 | 0.19223 | 0.065215 |  | 0.2625 | 0.065215 | 0 |  | 0 | 0 | 0 |  | 0 | 0 | 0
3976 | КТП №31 ВЛ-10 №2 ПС Колосково | филиал ПАО "Россети Центр" - "Белгородэнерго" | Белгородская область | Валуйский район | 10 | 0.16 | 0.14699 | 0.019494 |  | 0.168 | 0.019494 | 0 |  | 0 | 0 | 0 |  | 0 | 0 | 0
3977 | КТП №33 ВЛ-10 №22 РП-1 ПС Валуйки | филиал ПАО "Россети Центр" - "Белгородэнерго" | Белгородская область | Валуйский район | 10 | 0.16 | 0.060058 | 0.10017 |  | 0.168 | 0.10017 | 0 |  | 0 | 0 | 0 |  | 0 | 0 | 0
3978 | КТП 35а ВЛ-10 №15 ЦРП ПС Валуйки | филиал ПАО "Россети Центр" - "Белгородэнерго" | Белгородская область | Валуйский район | 10 | 0.25 | 0.21235 | 0.046535 |  | 0.2625 | 0.046535 | 0 |  | 0 | 0 | 0 |  | 0 | 0 | 0
3979 | КТП №36 ПС Валуйки | филиал ПАО "Россети Центр" - "Белгородэнерго" | Белгородская область | Валуйский район | 10 | 0.16 | 0.14316 | 0.023051 |  | 0.168 | 0.023051 | 0 |  | 0 | 0 | 0 |  | 0 | 0 | 0
3980 | КТП №41 ВЛ-10 №12 ЦРП ПС Валуйки | филиал ПАО "Россети Центр" - "Белгородэнерго" | Белгородская область | Валуйский район | 10 | 0.25 | 0.09816 | 0.15251 |  | 0.2625 | 0.15251 | 0 |  | 0 | 0 | 0 |  | 0 | 0 | 0
3981 | Белгородская область | филиал ПАО "Россети Центр" - "Белгородэнерго" | Белгородская область | Валуйский район | 10 | 0.16 | 0.11905 | 0.045422 |  | 0.168 | 0.045422 | 0 |  | 0 | 0 | 0 |  | 0 | 0 | 0
3982 | КТП №45 ВЛ-10 МЭЗ-1 ПС Валуйки | филиал ПАО "Россети Центр" - "Белгородэнерго" | Белгородская область | Валуйский район | 10 | 0.25 | 0.19936 | 0.058597 |  | 0.2625 | 0.058597 | 0 |  | 0 | 0 | 0 |  | 0 | 0 | 0
3983 | ЗТП 47 ВЛ-10 №22 РП-1 ПС Валуйки | филиал ПАО "Россети Центр" - "Белгородэнерго" | Белгородская область | Валуйский район | 10 | 0.25 | 0.24978 | 0.011806 |  | 0.2625 | 0.011806 | 0 |  | 0 | 0 | 0 |  | 0 | 0 | 0
3984 | КТП №50 ВЛ-10 №22 РП-1 ПС Валуйки | филиал ПАО "Россети Центр" - "Белгородэнерго" | Белгородская область | Валуйский район | 10 | 0.25 | 0.18675 | 0.070292 |  | 0.2625 | 0.070292 | 0 |  | 0 | 0 | 0 |  | 0 | 0 | 0
3985 | КТП 51 ПС Валуйки | филиал ПАО "Россети Центр" - "Белгородэнерго" | Белгородская область | Валуйский район | 10 | 0.16 | 0.083367 | 0.078539 |  | 0.168 | 0.078539 | 0 |  | 0 | 0 | 0 |  | 0 | 0 | 0
3986 | КТП №52 ВЛ-10 №21 РП-1 ПС Валуйки | филиал ПАО "Россети Центр" - "Белгородэнерго" | Белгородская область | Валуйский район | 10 | 0.25 | 0.2267 | 0.03322 |  | 0.2625 | 0.03322 | 0 |  | 0 | 0 | 0 |  | 0 | 0 | 0
3987 | Белгородская область | филиал ПАО "Россети Центр" - "Белгородэнерго" | Белгородская область | Валуйский район | 10 | 0.25 | 0.21688 | 0.028031 |  | 0.2625 | 0.042332 | 18 | 13.5 |  | 13.5 | 0 |  | 0 | 0 | 0.014301
3988 | КТП №66 ВЛ-10 Город-1 ПС Валуйки | филиал ПАО "Россети Центр" - "Белгородэнерго" | Белгородская область | Валуйский район | 10 | 0.63 | 0.369 | 0.27144 |  | 0.6615 | 0.27144 | 0 |  | 0 | 0 | 0 |  | 0 | 0 | 0
3989 | Белгородская область | филиал ПАО "Россети Центр" - "Белгородэнерго" | Белгородская область | Валуйский район | 10 | 0.16 | 0.13332 | 0.032178 |  | 0.168 | 0.032178 | 0 |  | 0 | 0 | 0 |  | 0 | 0 | 0
3990 | КТП №79 ВЛ-10 №25 РП-2 ПС Валуйки | филиал ПАО "Россети Центр" - "Белгородэнерго" | Белгородская область | Валуйский район | 10 | 0.4 | 0.29944 | 0.11188 |  | 0.42 | 0.11188 | 0 |  | 0 | 0 | 0 |  | 0 | 0 | 0
3991 | КТП №80 ВЛ-10 №25 РП-2 ПС Валуйки | филиал ПАО "Россети Центр" - "Белгородэнерго" | Белгородская область | Валуйский район | 10 | 0.16 | 0.12073 | 0.043863 |  | 0.168 | 0.043863 | 0 |  | 0 | 0 | 0 |  | 0 | 0 | 0
3005 | ЗТП-162 ПС Восточная Г-4,Г-9 | филиал ПАО "Россети Центр" - "Белгородэнерго" | Белгородская область | г. Белгород | 6 | 1.4 | 0.485 | отсутствует |  | 0.42 | -0.06032 | 0 |  | 0 | 0 | 0 |  | 0 | 0 | 0
3993 | КТП №84 ВЛ-10 №11 ЦРП ПС Валуйки | филиал ПАО "Россети Центр" - "Белгородэнерго" | Белгородская область | Валуйский район | 10 | 0.25 | 0.13893 | 0.11467 |  | 0.2625 | 0.11467 | 0 |  | 0 | 0 | 0 |  | 0 | 0 | 0
3994 | КТП 87 ВЛ-10 №25 РП-2 ПС Валуйки | филиал ПАО "Россети Центр" - "Белгородэнерго" | Белгородская область | Валуйский район | 10 | 0.4 | 0.32193 | 0.091013 |  | 0.42 | 0.091013 | 0 |  | 0 | 0 | 0 |  | 0 | 0 | 0
3995 | КТП №89 ВЛ-10 №12 ЦРП ПС Валуйки | филиал ПАО "Россети Центр" - "Белгородэнерго" | Белгородская область | Валуйский район | 10 | 0.16 | 0.095538 | 0.067245 |  | 0.168 | 0.067245 | 0 |  | 0 | 0 | 0 |  | 0 | 0 | 0
3996 | КТП №99 ВЛ-10 №24 РП-2 ПС Валуйки | филиал ПАО "Россети Центр" - "Белгородэнерго" | Белгородская область | Валуйский район | 10 | 0.25 | 0.11195 | 0.13971 |  | 0.2625 | 0.13971 | 0 |  | 0 | 0 | 0 |  | 0 | 0 | 0
3997 | КТП 101 ВЛ-10 №21 РП-1 ПС Валуйки | филиал ПАО "Россети Центр" - "Белгородэнерго" | Белгородская область | Валуйский район | 10 | 0.1 | 0.054863 | 0.046527 |  | 0.105 | 0.046527 | 0 |  | 0 | 0 | 0 |  | 0 | 0 | 0
3998 | КТП 102 ПС Валуйки | филиал ПАО "Россети Центр" - "Белгородэнерго" | Белгородская область | Валуйский район | 10 | 0.16 | 0.057895 | 0.10218 |  | 0.168 | 0.10218 | 0 |  | 0 | 0 | 0 |  | 0 | 0 | 0
3999 | КТП №107 ВЛ-10 №21 РП-1 ПС Валуйки | филиал ПАО "Россети Центр" - "Белгородэнерго" | Белгородская область | Валуйский район | 10 | 0.4 | 0.25199 | 0.15592 |  | 0.42 | 0.15592 | 0 |  | 0 | 0 | 0 |  | 0 | 0 | 0
4000 | Белгородская область | филиал ПАО "Россети Центр" - "Белгородэнерго" | Белгородская область | Валуйский район | 10 | 0.16 | 0.1468 | 0.019676 |  | 0.168 | 0.019676 | 0 |  | 0 | 0 | 0 |  | 0 | 0 | 0
4001 | КТП №109 ВЛ-10кВ РЭС-2 ПС Валуйки | филиал ПАО "Россети Центр" - "Белгородэнерго" | Белгородская область | Валуйский район | 10 | 0.16 | 0.14337 | 0.02286 |  | 0.168 | 0.02286 | 0 |  | 0 | 0 | 0 |  | 0 | 0 | 0
4002 | КТП №111 ВЛ-10 №8 ЦРП ПС Валуйки | филиал ПАО "Россети Центр" - "Белгородэнерго" | Белгородская область | Валуйский район | 10 | 0.16 | 0.11806 | 0.046348 |  | 0.168 | 0.046348 | 0 |  | 0 | 0 | 0 |  | 0 | 0 | 0
4003 | КТП №113 ВЛ-10 Город-4 ПС Валуйки | филиал ПАО "Россети Центр" - "Белгородэнерго" | Белгородская область | Валуйский район | 10 | 0.25 | 0.14053 | 0.11318 |  | 0.2625 | 0.11318 | 0 |  | 0 | 0 | 0 |  | 0 | 0 | 0
4004 | КТП №115 ПС Валуйки | филиал ПАО "Россети Центр" - "Белгородэнерго" | Белгородская область | Валуйский район | 10 | 0.16 | 0.088148 | 0.074103 |  | 0.168 | 0.074103 | 0 |  | 0 | 0 | 0 |  | 0 | 0 | 0
4005 | Белгородская область | филиал ПАО "Россети Центр" - "Белгородэнерго" | Белгородская область | Валуйский район | 10 | 0.63 | 0.54872 | 0.10466 |  | 0.6615 | 0.10466 | 0 |  | 0 | 0 | 0 |  | 0 | 0 | 0
4006 | КТП №118 ВЛ-10 №45 от РП-4 ПС Валуйки | филиал ПАО "Россети Центр" - "Белгородэнерго" | Белгородская область | Валуйский район | 10 | 0.25 | 0.24473 | 0.016492 |  | 0.2625 | 0.016492 | 0 |  | 0 | 0 | 0 |  | 0 | 0 | 0
4007 | Белгородская область | филиал ПАО "Россети Центр" - "Белгородэнерго" | Белгородская область | Валуйский район | 10 | 0.16 | 0.05087 | 0.1087 |  | 0.168 | 0.1087 | 0 |  | 0 | 0 | 0 |  | 0 | 0 | 0
4008 | Белгородская область | филиал ПАО "Россети Центр" - "Белгородэнерго" | Белгородская область | Валуйский район | 10 | 0.16 | 0.083336 | 0.078568 |  | 0.168 | 0.078568 | 0 |  | 0 | 0 | 0 |  | 0 | 0 | 0
4009 | КТП №127 ВЛ-10 №2 от ПС Колосково | филиал ПАО "Россети Центр" - "Белгородэнерго" | Белгородская область | Валуйский район | 10 | 0.25 | 0.17936 | 0.07715 |  | 0.2625 | 0.07715 | 0 |  | 0 | 0 | 0 |  | 0 | 0 | 0
4010 | Белгородская область | филиал ПАО "Россети Центр" - "Белгородэнерго" | Белгородская область | Валуйский район | 10 | 0.16 | 0.073546 | 0.085005 |  | 0.168 | 0.087653 | 0 |  | 0 | 0 | 5 |  | 2.5 | 2.5 | 0.0026483
4011 | КТП 130 ВЛ-10 №31 РП-3 ПС Валуйки | филиал ПАО "Россети Центр" - "Белгородэнерго" | Белгородская область | Валуйский район | 10 | 0.16 | 0.13451 | 0.031078 |  | 0.168 | 0.031078 | 0 |  | 0 | 0 | 0 |  | 0 | 0 | 0
4012 | КТП №135 ВЛ-10 №24 РП-2 ПС Валуйки | филиал ПАО "Россети Центр" - "Белгородэнерго" | Белгородская область | Валуйский район | 10 | 0.25 | 0.16842 | 0.087303 |  | 0.2625 | 0.087303 | 0 |  | 0 | 0 | 0 |  | 0 | 0 | 0
4013 | Белгородская область | филиал ПАО "Россети Центр" - "Белгородэнерго" | Белгородская область | Валуйский район | 10 | 0.1 | 0.08255 | 0.020834 |  | 0.105 | 0.020834 | 0 |  | 0 | 0 | 0 |  | 0 | 0 | 0
4014 | Белгородская область | филиал ПАО "Россети Центр" - "Белгородэнерго" | Белгородская область | Валуйский район | 10 | 0.1 | 0.092004 | 0.01206 |  | 0.105 | 0.01206 | 0 |  | 0 | 0 | 0 |  | 0 | 0 | 0
4015 | КТП №140 ВЛ-10 №11 ЦРП ПС Валуйки | филиал ПАО "Россети Центр" - "Белгородэнерго" | Белгородская область | Валуйский район | 10 | 0.16 | 0.080604 | 0.081103 |  | 0.168 | 0.081103 | 0 |  | 0 | 0 | 0 |  | 0 | 0 | 0
4016 | КТП №141 ВЛ 10кВ РЭС 2 ПС Валуйки | филиал ПАО "Россети Центр" - "Белгородэнерго" | Белгородская область | Валуйский район | 10 | 0.16 | 0.016978 | 0.14015 |  | 0.168 | 0.14015 | 0 |  | 0 | 0 | 0 |  | 0 | 0 | 0
4017 | КТП №150 ВЛ-10 №2 ПС Колосково | филиал ПАО "Россети Центр" - "Белгородэнерго" | Белгородская область | Валуйский район | 10 | 0.16 | 0.027079 | 0.13077 |  | 0.168 | 0.13077 | 0 |  | 0 | 0 | 0 |  | 0 | 0 | 0
4018 | КТП №151 ВЛ-10 №2 ПС Колосково | филиал ПАО "Россети Центр" - "Белгородэнерго" | Белгородская область | Валуйский район | 10 | 0.16 | 0.094338 | 0.068358 |  | 0.168 | 0.068358 | 0 |  | 0 | 0 | 0 |  | 0 | 0 | 0
4019 | Белгородская область | филиал ПАО "Россети Центр" - "Белгородэнерго" | Белгородская область | Валуйский район | 10 | 0.16 | 0.12123 | 0.040751 |  | 0.168 | 0.0434 | 5 |  | 2.5 | 2.5 | 0 |  | 0 | 0 | 0.0026483
4020 | Белгородская область | филиал ПАО "Россети Центр" - "Белгородэнерго" | Белгородская область | Валуйский район | 10 | 0.1 | 0.096565 | 0.0078277 |  | 0.105 | 0.0078277 | 0 |  | 0 | 0 | 0 |  | 0 | 0 | 0
4021 | Белгородская область | филиал ПАО "Россети Центр" - "Белгородэнерго" | Белгородская область | Валуйский район | 10 | 0.16 | 0.055726 | 0.10419 |  | 0.168 | 0.10419 | 0 |  | 0 | 0 | 0 |  | 0 | 0 | 0
4022 | Белгородская область | филиал ПАО "Россети Центр" - "Белгородэнерго" | Белгородская область | Валуйский район | 10 | 0.16 | 0.075816 | 0.085547 |  | 0.168 | 0.085547 | 0 |  | 0 | 0 | 0 |  | 0 | 0 | 0
4023 | Белгородская область | филиал ПАО "Россети Центр" - "Белгородэнерго" | Белгородская область | Валуйский район | 10 | 0.1 | 0.0862 | 0.017446 |  | 0.105 | 0.017446 | 0 |  | 0 | 0 | 0 |  | 0 | 0 | 0
4024 | КТП 164 ВЛ-10кВ МЭЗ-2 ПС Валуйки | филиал ПАО "Россети Центр" - "Белгородэнерго" | Белгородская область | Валуйский район | 10 | 0.16 | 0.049426 | 0.11004 |  | 0.168 | 0.11004 | 0 |  | 0 | 0 | 0 |  | 0 | 0 | 0
4025 | Белгородская область | филиал ПАО "Россети Центр" - "Белгородэнерго" | Белгородская область | Валуйский район | 10 | 0.025 | 0.021728 | 0.0041964 |  | 0.02625 | 0.0041964 | 0 |  | 0 | 0 | 0 |  | 0 | 0 | 0
4026 | КТП №680 ВЛ-10 №6 ПС Вейделевка | филиал ПАО "Россети Центр" - "Белгородэнерго" | Белгородская область | Валуйский район | 10 | 0.16 | 0.14363 | 0.022613 |  | 0.168 | 0.022613 | 0 |  | 0 | 0 | 0 |  | 0 | 0 | 0
4027 | КТП №101 ВЛ-10 №1 ПС Колосково | филиал ПАО "Россети Центр" - "Белгородэнерго" | Белгородская область | Валуйский район | 10 | 0.25 | 0.24812 | 0.013343 |  | 0.2625 | 0.013343 | 0 |  | 0 | 0 | 0 |  | 0 | 0 | 0
4028 | КТП №102 ВЛ-10 №1 ПС Колосково | филиал ПАО "Россети Центр" - "Белгородэнерго" | Белгородская область | Валуйский район | 10 | 0.1 | 0.056189 | 0.045297 |  | 0.105 | 0.045297 | 0 |  | 0 | 0 | 0 |  | 0 | 0 | 0
4029 | КТП №135 ВЛ-10 №1 ПС Колосково | филиал ПАО "Россети Центр" - "Белгородэнерго" | Белгородская область | Валуйский район | 10 | 0.1 | 0.054956 | 0.046441 |  | 0.105 | 0.046441 | 0 |  | 0 | 0 | 0 |  | 0 | 0 | 0
4030 | КТП 136 ПС Колосково | филиал ПАО "Россети Центр" - "Белгородэнерго" | Белгородская область | Валуйский район | 10 | 0.04 | 0.030364 | 0.010798 |  | 0.042 | 0.010798 | 0 |  | 0 | 0 | 0 |  | 0 | 0 | 0
4031 | Белгородская область | филиал ПАО "Россети Центр" - "Белгородэнерго" | Белгородская область | Валуйский район | 10 | 0.1 | 0.070515 | 0.032002 |  | 0.105 | 0.032002 | 0 |  | 0 | 0 | 0 |  | 0 | 0 | 0
4032 | Белгородская область | филиал ПАО "Россети Центр" - "Белгородэнерго" | Белгородская область | Валуйский район | 10 | 0.1 | 0.034409 | 0.065508 |  | 0.105 | 0.065508 | 0 |  | 0 | 0 | 0 |  | 0 | 0 | 0
4033 | Белгородская область | филиал ПАО "Россети Центр" - "Белгородэнерго" | Белгородская область | Валуйский район | 10 | 0.1 | 0.033174 | 0.066655 |  | 0.105 | 0.066655 | 0 |  | 0 | 0 | 0 |  | 0 | 0 | 0
4034 | Белгородская область | филиал ПАО "Россети Центр" - "Белгородэнерго" | Белгородская область | Валуйский район | 10 | 0.063 | 0.057816 | 0.007734 |  | 0.06615 | 0.007734 | 0 |  | 0 | 0 | 0 |  | 0 | 0 | 0
4035 | Белгородская область | филиал ПАО "Россети Центр" - "Белгородэнерго" | Белгородская область | Валуйский район | 10 | 0.1 | 0.061069 | 0.040768 |  | 0.105 | 0.040768 | 0 |  | 0 | 0 | 0 |  | 0 | 0 | 0
4036 | КТП №206 ВЛ-10 №2 ПС Колосково | филиал ПАО "Россети Центр" - "Белгородэнерго" | Белгородская область | Валуйский район | 10 | 0.25 | 0.18976 | 0.067501 |  | 0.2625 | 0.067501 | 0 |  | 0 | 0 | 0 |  | 0 | 0 | 0
4037 | КТП №207 ВЛ-10 №2 ПС Колосково | филиал ПАО "Россети Центр" - "Белгородэнерго" | Белгородская область | Валуйский район | 10 | 0.04 | 0.017865 | 0.022397 |  | 0.042 | 0.022397 | 0 |  | 0 | 0 | 0 |  | 0 | 0 | 0
4038 | Белгородская область | филиал ПАО "Россети Центр" - "Белгородэнерго" | Белгородская область | Валуйский район | 10 | 0.16 | 0.13313 | 0.030771 |  | 0.168 | 0.03236 | 0 |  | 0 | 0 | 3 |  | 1.5 | 1.5 | 0.001589
4039 | Белгородская область | филиал ПАО "Россети Центр" - "Белгородэнерго" | Белгородская область | Валуйский район | 10 | 0.1 | 0.075538 | 0.027341 |  | 0.105 | 0.027341 | 0 |  | 0 | 0 | 0 |  | 0 | 0 | 0
4040 | Белгородская область | филиал ПАО "Россети Центр" - "Белгородэнерго" | Белгородская область | Валуйский район | 10 | 0.16 | 0.080952 | 0.080781 |  | 0.168 | 0.080781 | 0 |  | 0 | 0 | 0 |  | 0 | 0 | 0
4041 | КТП №212 ВЛ-10 №2 ПС Колосково | филиал ПАО "Россети Центр" - "Белгородэнерго" | Белгородская область | Валуйский район | 10 | 0.03 | 0.018354 | 0.012199 |  | 0.0315 | 0.012199 | 0 |  | 0 | 0 | 0 |  | 0 | 0 | 0
4042 | Белгородская область | филиал ПАО "Россети Центр" - "Белгородэнерго" | Белгородская область | Валуйский район | 10 | 0.1 | 0.074881 | 0.02795 |  | 0.105 | 0.02795 | 0 |  | 0 | 0 | 0 |  | 0 | 0 | 0
4043 | КТП №218 ВЛ-10 №2 ПС Колосково | филиал ПАО "Россети Центр" - "Белгородэнерго" | Белгородская область | Валуйский район | 10 | 0.25 | 0.19105 | 0.066303 |  | 0.2625 | 0.066303 | 0 |  | 0 | 0 | 0 |  | 0 | 0 | 0
4044 | Белгородская область | филиал ПАО "Россети Центр" - "Белгородэнерго" | Белгородская область | Валуйский район | 10 | 0.1 | 0.097221 | 0.0056299 |  | 0.105 | 0.0072189 | 0 |  | 0 | 0 | 3 |  | 1.5 | 1.5 | 0.001589
4045 | КТП №220 ВЛ-10 №2 ПС Колосково | филиал ПАО "Россети Центр" - "Белгородэнерго" | Белгородская область | Валуйский район | 10 | 0.04 | 0.039544 | 0.0022792 |  | 0.042 | 0.0022792 | 0 |  | 0 | 0 | 0 |  | 0 | 0 | 0
4046 | Белгородская область | филиал ПАО "Россети Центр" - "Белгородэнерго" | Белгородская область | Валуйский район | 10 | 0.1 | 0.007351 | 0.090618 |  | 0.105 | 0.090618 | 0 |  | 0 | 0 | 0 |  | 0 | 0 | 0
4047 | КТП №409 ВЛ-10 №4 ПС Колосково | филиал ПАО "Россети Центр" - "Белгородэнерго" | Белгородская область | Валуйский район | 10 | 0.16 | 0.14984 | 0.01685 |  | 0.168 | 0.01685 | 0 |  | 0 | 0 | 0 |  | 0 | 0 | 0
4048 | КТП №415 ВЛ-10 №4 ПС Колосково | филиал ПАО "Россети Центр" - "Белгородэнерго" | Белгородская область | Валуйский район | 10 | 0.1 | 0.027874 | 0.071573 |  | 0.105 | 0.071573 | 0 |  | 0 | 0 | 0 |  | 0 | 0 | 0
10429 | ЗТП 163 ПС Старый Оскол-1 | филиал ПАО "Россети Центр" - "Белгородэнерго" | Белгородская область | Старооскольский городской округ | 6 | 0.5 | 0.32712 | отсутствует |  | 0.2625 | -0.05997 | 0 |  | 0 | 0 | 0 |  | 0 | 0 | 0
4050 | КТП №302 ВЛ-10 №3 ПС Валуйки | филиал ПАО "Россети Центр" - "Белгородэнерго" | Белгородская область | Валуйский район | 10 | 0.25 | 0.22126 | 0.038274 |  | 0.2625 | 0.038274 | 0 |  | 0 | 0 | 0 |  | 0 | 0 | 0
4051 | КТП №303 ВЛ-10 №3 ПС Валуйки | филиал ПАО "Россети Центр" - "Белгородэнерго" | Белгородская область | Валуйский район | 10 | 0.04 | 0.014028 | 0.025958 |  | 0.042 | 0.025958 | 0 |  | 0 | 0 | 0 |  | 0 | 0 | 0
4052 | КТП №308 ВЛ-10 №3 ПС Валуйки | филиал ПАО "Россети Центр" - "Белгородэнерго" | Белгородская область | Валуйский район | 10 | 0.16 | 0.09342 | 0.06921 |  | 0.168 | 0.06921 | 0 |  | 0 | 0 | 0 |  | 0 | 0 | 0
4053 | КТП №309 ВЛ-10 №3 ПС Валуйки | филиал ПАО "Россети Центр" - "Белгородэнерго" | Белгородская область | Валуйский район | 10 | 0.1 | 0.025245 | 0.074013 |  | 0.105 | 0.074013 | 0 |  | 0 | 0 | 0 |  | 0 | 0 | 0
4054 | КТП 326 ПС Валуйки | филиал ПАО "Россети Центр" - "Белгородэнерго" | Белгородская область | Валуйский район | 10 | 0.1 | 0.06338 | 0.038623 |  | 0.105 | 0.038623 | 0 |  | 0 | 0 | 0 |  | 0 | 0 | 0
4055 | КТП 400 ПС Валуйки | филиал ПАО "Россети Центр" - "Белгородэнерго" | Белгородская область | Валуйский район | 10 | 0.25 | 0.17147 | 0.079179 |  | 0.2625 | 0.084476 | 0 |  | 0 | 0 | 10 |  | 5 | 5 | 0.0052966
4056 | КТП 401 ПС Валуйки | филиал ПАО "Россети Центр" - "Белгородэнерго" | Белгородская область | Валуйский район | 10 | 0.16 | 0.10701 | 0.056602 |  | 0.168 | 0.056602 | 0 |  | 0 | 0 | 0 |  | 0 | 0 | 0
4057 | КТП №402 ВЛ-10 №4 ПС Валуйки | филиал ПАО "Россети Центр" - "Белгородэнерго" | Белгородская область | Валуйский район | 10 | 0.06 | 0.05214 | 0.010078 |  | 0.063 | 0.010078 | 0 |  | 0 | 0 | 0 |  | 0 | 0 | 0
4058 | КТП №404 ВЛ-10 №4 ПС Валуйки | филиал ПАО "Россети Центр" - "Белгородэнерго" | Белгородская область | Валуйский район | 10 | 0.25 | 0.20865 | 0.049977 |  | 0.2625 | 0.049977 | 0 |  | 0 | 0 | 0 |  | 0 | 0 | 0
4059 | Белгородская область | филиал ПАО "Россети Центр" - "Белгородэнерго" | Белгородская область | Валуйский район | 10 | 0.16 | 0.13105 | 0.034291 |  | 0.168 | 0.034291 | 0 |  | 0 | 0 | 0 |  | 0 | 0 | 0
4060 | КТП №502 ВЛ-10 №5 ПС Валуйки | филиал ПАО "Россети Центр" - "Белгородэнерго" | Белгородская область | Валуйский район | 10 | 0.16 | 0.096963 | 0.065922 |  | 0.168 | 0.065922 | 0 |  | 0 | 0 | 0 |  | 0 | 0 | 0
4061 | Белгородская область | филиал ПАО "Россети Центр" - "Белгородэнерго" | Белгородская область | Валуйский район | 10 | 0.063 | 0.041556 | 0.022823 |  | 0.06615 | 0.022823 | 0 |  | 0 | 0 | 0 |  | 0 | 0 | 0
4062 | Белгородская область | филиал ПАО "Россети Центр" - "Белгородэнерго" | Белгородская область | Валуйский район | 10 | 0.063 | 0.034904 | 0.028996 |  | 0.06615 | 0.028996 | 0 |  | 0 | 0 | 0 |  | 0 | 0 | 0
4063 | Белгородская область | филиал ПАО "Россети Центр" - "Белгородэнерго" | Белгородская область | Валуйский район | 10 | 0.063 | 0.054895 | 0.010445 |  | 0.06615 | 0.010445 | 0 |  | 0 | 0 | 0 |  | 0 | 0 | 0
4064 | Белгородская область | филиал ПАО "Россети Центр" - "Белгородэнерго" | Белгородская область | Валуйский район | 10 | 0.063 | 0.045156 | 0.019482 |  | 0.06615 | 0.019482 | 0 |  | 0 | 0 | 0 |  | 0 | 0 | 0
4065 | КТП №508 ВЛ-10 №5 ПС Валуйки | филиал ПАО "Россети Центр" - "Белгородэнерго" | Белгородская область | Валуйский район | 10 | 0.1 | 0.052326 | 0.048881 |  | 0.105 | 0.048881 | 0 |  | 0 | 0 | 0 |  | 0 | 0 | 0
4066 | КТП №551 ВЛ-10 №5 ПС Валуйки | филиал ПАО "Россети Центр" - "Белгородэнерго" | Белгородская область | Валуйский район | 10 | 0.063 | 0.037501 | 0.026586 |  | 0.06615 | 0.026586 | 0 |  | 0 | 0 | 0 |  | 0 | 0 | 0
4067 | КТП №553 ВЛ-10 №5 ПС Валуйки | филиал ПАО "Россети Центр" - "Белгородэнерго" | Белгородская область | Валуйский район | 10 | 0.063 | 0.054711 | 0.010615 |  | 0.06615 | 0.010615 | 0 |  | 0 | 0 | 0 |  | 0 | 0 | 0
4068 | Белгородская область | филиал ПАО "Россети Центр" - "Белгородэнерго" | Белгородская область | Валуйский район | 10 | 0.1 | 0.065033 | 0.037089 |  | 0.105 | 0.037089 | 0 |  | 0 | 0 | 0 |  | 0 | 0 | 0
4069 | Белгородская область | филиал ПАО "Россети Центр" - "Белгородэнерго" | Белгородская область | Валуйский район | 10 | 0.4 | 0.36382 | 0.052132 |  | 0.42 | 0.052132 | 0 |  | 0 | 0 | 0 |  | 0 | 0 | 0
4070 | КТП №559 ВЛ-10 №5 ПС Валуйки | филиал ПАО "Россети Центр" - "Белгородэнерго" | Белгородская область | Валуйский район | 10 | 0.063 | 0.055315 | 0.010055 |  | 0.06615 | 0.010055 | 0 |  | 0 | 0 | 0 |  | 0 | 0 | 0
4071 | КТП №564 ВЛ-10 №5 ПС Валуйки | филиал ПАО "Россети Центр" - "Белгородэнерго" | Белгородская область | Валуйский район | 10 | 0.063 | 0.050084 | 0.014909 |  | 0.06615 | 0.014909 | 0 |  | 0 | 0 | 0 |  | 0 | 0 | 0
4072 | КТП №565 ВЛ-10 №5 ПС Валуйки | филиал ПАО "Россети Центр" - "Белгородэнерго" | Белгородская область | Валуйский район | 10 | 0.04 | 0.033238 | 0.0081311 |  | 0.042 | 0.0081311 | 0 |  | 0 | 0 | 0 |  | 0 | 0 | 0
4073 | КТП №567 ВЛ-10 №5 ПС Валуйки | филиал ПАО "Россети Центр" - "Белгородэнерго" | Белгородская область | Валуйский район | 10 | 0.06 | 0.043678 | 0.017931 |  | 0.063 | 0.017931 | 0 |  | 0 | 0 | 0 |  | 0 | 0 | 0
4074 | КТП №568 ВЛ-10 №5 ПС Валуйки | филиал ПАО "Россети Центр" - "Белгородэнерго" | Белгородская область | Валуйский район | 10 | 0.063 | 0.053172 | 0.012044 |  | 0.06615 | 0.012044 | 0 |  | 0 | 0 | 0 |  | 0 | 0 | 0
4075 | Белгородская область | филиал ПАО "Россети Центр" - "Белгородэнерго" | Белгородская область | Валуйский район | 10 | 0.1 | 0.068407 | 0.033958 |  | 0.105 | 0.033958 | 0 |  | 0 | 0 | 0 |  | 0 | 0 | 0
4076 | КТП 101 ПС Оросительная | филиал ПАО "Россети Центр" - "Белгородэнерго" | Белгородская область | Валуйский район | 10 | 0.1 | 0.097505 | 0.0069554 |  | 0.105 | 0.0069554 | 0 |  | 0 | 0 | 0 |  | 0 | 0 | 0
4077 | МТП 162 ПС Оросительная | филиал ПАО "Россети Центр" - "Белгородэнерго" | Белгородская область | Валуйский район | 10 | 0.06 | 0.056747 | 0.0058028 |  | 0.063 | 0.0058028 | 0 |  | 0 | 0 | 0 |  | 0 | 0 | 0
4078 | КТП 163 ПС Оросительная | филиал ПАО "Россети Центр" - "Белгородэнерго" | Белгородская область | Валуйский район | 10 | 0.063 | 0.0492 | 0.01573 |  | 0.06615 | 0.01573 | 0 |  | 0 | 0 | 0 |  | 0 | 0 | 0
4079 | КТП 165 ПС Оросительная | филиал ПАО "Россети Центр" - "Белгородэнерго" | Белгородская область | Валуйский район | 10 | 0.063 | 0.045932 | 0.018762 |  | 0.06615 | 0.018762 | 0 |  | 0 | 0 | 0 |  | 0 | 0 | 0
4080 | КТП 1166 ПС Оросительная | филиал ПАО "Россети Центр" - "Белгородэнерго" | Белгородская область | Валуйский район | 10 | 0.04 | 0.036491 | 0.0051124 |  | 0.042 | 0.0051124 | 0 |  | 0 | 0 | 0 |  | 0 | 0 | 0
4081 | КТП 167 ПС Оросительная | филиал ПАО "Россети Центр" - "Белгородэнерго" | Белгородская область | Валуйский район | 10 | 0.25 | 0.23215 | 0.024402 |  | 0.2625 | 0.028163 | 7.1 |  | 3.55 | 3.55 | 0 |  | 0 | 0 | 0.0037606
4082 | КТП 1168 ПС Оросительная | филиал ПАО "Россети Центр" - "Белгородэнерго" | Белгородская область | Валуйский район | 10 | 0.025 | 0.017 | 0.008584 |  | 0.02625 | 0.008584 | 0 |  | 0 | 0 | 0 |  | 0 | 0 | 0
4083 | КТП 170 ПС Оросительная | филиал ПАО "Россети Центр" - "Белгородэнерго" | Белгородская область | Валуйский район | 10 | 0.16 | 0.11726 | 0.047089 |  | 0.168 | 0.047089 | 0 |  | 0 | 0 | 0 |  | 0 | 0 | 0
4084 | КТП 1202 ВЛ 10кВ №12 ПС Валуйки | филиал ПАО "Россети Центр" - "Белгородэнерго" | Белгородская область | Валуйский район | 10 | 0.063 | 0.044879 | 0.019739 |  | 0.06615 | 0.019739 | 0 |  | 0 | 0 | 0 |  | 0 | 0 | 0
4085 | КТП 1203 ВЛ 10кВ №12 ПС Валуйки | филиал ПАО "Россети Центр" - "Белгородэнерго" | Белгородская область | Валуйский район | 10 | 0.1 | 0.085716 | 0.0099506 |  | 0.105 | 0.017896 | 0 |  | 0 | 0 | 15 |  | 7.5 | 7.5 | 0.0079449
4086 | КТП №105 ВЛ-10 №1 ПС Мандрово | филиал ПАО "Россети Центр" - "Белгородэнерго" | Белгородская область | Валуйский район | 10 | 0.16 | 0.14443 | 0.01811 |  | 0.168 | 0.021876 | 0 |  | 0 | 0 | 7.1 | 0.005325 | 3.55 | 3.5553 | 0.0037662
4087 | Белгородская область | филиал ПАО "Россети Центр" - "Белгородэнерго" | Белгородская область | Валуйский район | 10 | 0.25 | 0.19689 | 0.060888 |  | 0.2625 | 0.060888 | 0 |  | 0 | 0 | 0 |  | 0 | 0 | 0
4088 | Белгородская область | филиал ПАО "Россети Центр" - "Белгородэнерго" | Белгородская область | Валуйский район | 10 | 0.1 | 0.055913 | 0.045553 |  | 0.105 | 0.045553 | 0 |  | 0 | 0 | 0 |  | 0 | 0 | 0
4089 | Белгородская область | филиал ПАО "Россети Центр" - "Белгородэнерго" | Белгородская область | Валуйский район | 10 | 0.063 | 0.034948 | 0.028955 |  | 0.06615 | 0.028955 | 0 |  | 0 | 0 | 0 |  | 0 | 0 | 0
4090 | КТП №115 ВЛ-10 №1 ПС Мандрово | филиал ПАО "Россети Центр" - "Белгородэнерго" | Белгородская область | Валуйский район | 10 | 0.04 | 0.038439 | 0.0033046 |  | 0.042 | 0.0033046 | 0 |  | 0 | 0 | 0 |  | 0 | 0 | 0
4091 | КТП №120 ВЛ-10 №1 ПС Мандрово | филиал ПАО "Россети Центр" - "Белгородэнерго" | Белгородская область | Валуйский район | 10 | 0.06 | 0.03941 | 0.021892 |  | 0.063 | 0.021892 | 0 |  | 0 | 0 | 0 |  | 0 | 0 | 0
4092 | Белгородская область | филиал ПАО "Россети Центр" - "Белгородэнерго" | Белгородская область | Валуйский район | 10 | 0.25 | 0.24743 | 0.013988 |  | 0.2625 | 0.013988 | 0 |  | 0 | 0 | 0 |  | 0 | 0 | 0
4093 | КТП №201 ВЛ-10 №2 ПС Мандрово | филиал ПАО "Россети Центр" - "Белгородэнерго" | Белгородская область | Валуйский район | 10 | 0.16 | 0.14881 | 0.017812 |  | 0.168 | 0.017812 | 0 |  | 0 | 0 | 0 |  | 0 | 0 | 0
4094 | КТП №202 ВЛ-10 №2 ПС Мандрово | филиал ПАО "Россети Центр" - "Белгородэнерго" | Белгородская область | Валуйский район | 10 | 0.25 | 0.22764 | 0.03235 |  | 0.2625 | 0.03235 | 0 |  | 0 | 0 | 0 |  | 0 | 0 | 0
4095 | КТП №203 ВЛ-10 №2 ПС Мандрово | филиал ПАО "Россети Центр" - "Белгородэнерго" | Белгородская область | Валуйский район | 10 | 0.04 | 0.039313 | 0.0024935 |  | 0.042 | 0.0024935 | 0 |  | 0 | 0 | 0 |  | 0 | 0 | 0
4096 | КТП №206 ВЛ-10 №2 ПС Мандрово | филиал ПАО "Россети Центр" - "Белгородэнерго" | Белгородская область | Валуйский район | 10 | 0.04 | 0.03637 | 0.0052246 |  | 0.042 | 0.0052246 | 0 |  | 0 | 0 | 0 |  | 0 | 0 | 0
4097 | КТП №207 ВЛ-10 №2 ПС Мандрово | филиал ПАО "Россети Центр" - "Белгородэнерго" | Белгородская область | Валуйский район | 10 | 0.063 | 0.061638 | 0.0041871 |  | 0.06615 | 0.0041871 | 0 |  | 0 | 0 | 0 |  | 0 | 0 | 0
4098 | Белгородская область | филиал ПАО "Россети Центр" - "Белгородэнерго" | Белгородская область | Валуйский район | 10 | 0.1 | 0.099531 | 0.0050752 |  | 0.105 | 0.0050752 | 0 |  | 0 | 0 | 0 |  | 0 | 0 | 0
4099 | КТП №209 ВЛ-10 №2 ПС Мандрово | филиал ПАО "Россети Центр" - "Белгородэнерго" | Белгородская область | Валуйский район | 10 | 0.1 | 0.09907 | 0.005503 |  | 0.105 | 0.005503 | 0 |  | 0 | 0 | 0 |  | 0 | 0 | 0
4100 | Белгородская область | филиал ПАО "Россети Центр" - "Белгородэнерго" | Белгородская область | Валуйский район | 10 | 0.1 | 0.099766 | 0.0048572 |  | 0.105 | 0.0048572 | 0 |  | 0 | 0 | 0 |  | 0 | 0 | 0
4101 | Белгородская область | филиал ПАО "Россети Центр" - "Белгородэнерго" | Белгородская область | Валуйский район | 10 | 0.25 | 0.24369 | 0.017455 |  | 0.2625 | 0.017455 | 0 |  | 0 | 0 | 0 |  | 0 | 0 | 0
4102 | КТП №305 ВЛ-10 №3 ПС Мандрово | филиал ПАО "Россети Центр" - "Белгородэнерго" | Белгородская область | Валуйский район | 10 | 0.063 | 0.047393 | 0.017406 |  | 0.06615 | 0.017406 | 0 |  | 0 | 0 | 0 |  | 0 | 0 | 0
4103 | Белгородская область | филиал ПАО "Россети Центр" - "Белгородэнерго" | Белгородская область | Валуйский район | 10 | 0.1 | 0.05352 | 0.047773 |  | 0.105 | 0.047773 | 0 |  | 0 | 0 | 0 |  | 0 | 0 | 0
4104 | Белгородская область | филиал ПАО "Россети Центр" - "Белгородэнерго" | Белгородская область | Валуйский район | 10 | 0.16 | 0.050226 | 0.10929 |  | 0.168 | 0.10929 | 0 |  | 0 | 0 | 0 |  | 0 | 0 | 0
4105 | Белгородская область | филиал ПАО "Россети Центр" - "Белгородэнерго" | Белгородская область | Валуйский район | 10 | 0.25 | 0.14982 | 0.10456 |  | 0.2625 | 0.10456 | 0 |  | 0 | 0 | 0 |  | 0 | 0 | 0
4106 | Белгородская область | филиал ПАО "Россети Центр" - "Белгородэнерго" | Белгородская область | Валуйский район | 10 | 0.1 | 0.082301 | 0.021065 |  | 0.105 | 0.021065 | 0 |  | 0 | 0 | 0 |  | 0 | 0 | 0
4107 | КТП №403 ВЛ-10 №4 ПС Мандрово | филиал ПАО "Россети Центр" - "Белгородэнерго" | Белгородская область | Валуйский район | 10 | 0.16 | 0.10967 | 0.054133 |  | 0.168 | 0.054133 | 0 |  | 0 | 0 | 0 |  | 0 | 0 | 0
4108 | Белгородская область | филиал ПАО "Россети Центр" - "Белгородэнерго" | Белгородская область | Валуйский район | 10 | 0.1 | 0.042678 | 0.057835 |  | 0.105 | 0.057835 | 0 |  | 0 | 0 | 0 |  | 0 | 0 | 0
4109 | КТП №405 ВЛ-10 №4 ПС Мандрово | филиал ПАО "Россети Центр" - "Белгородэнерго" | Белгородская область | Валуйский район | 10 | 0.1 | 0.093363 | 0.010799 |  | 0.105 | 0.010799 | 0 |  | 0 | 0 | 0 |  | 0 | 0 | 0
4110 | Белгородская область | филиал ПАО "Россети Центр" - "Белгородэнерго" | Белгородская область | Валуйский район | 10 | 0.063 | 0.033859 | 0.029966 |  | 0.06615 | 0.029966 | 0 |  | 0 | 0 | 0 |  | 0 | 0 | 0
4111 | Белгородская область | филиал ПАО "Россети Центр" - "Белгородэнерго" | Белгородская область | Валуйский район | 10 | 0.063 | 0.01326 | 0.049082 |  | 0.06615 | 0.049082 | 0 |  | 0 | 0 | 0 |  | 0 | 0 | 0
4112 | Белгородская область | филиал ПАО "Россети Центр" - "Белгородэнерго" | Белгородская область | Валуйский район | 10 | 0.1 | 0.021528 | 0.077462 |  | 0.105 | 0.077462 | 0 |  | 0 | 0 | 0 |  | 0 | 0 | 0
4113 | КТП №411 ВЛ-10 №4 ПС Мандрово | филиал ПАО "Россети Центр" - "Белгородэнерго" | Белгородская область | Валуйский район | 10 | 0.25 | 0.21376 | 0.045234 |  | 0.2625 | 0.045234 | 0 |  | 0 | 0 | 0 |  | 0 | 0 | 0
4114 | КТП №412 ВЛ-10 №4 ПС Мандрово | филиал ПАО "Россети Центр" - "Белгородэнерго" | Белгородская область | Валуйский район | 10 | 0.16 | 0.15641 | 0.010756 |  | 0.168 | 0.010756 | 0 |  | 0 | 0 | 0 |  | 0 | 0 | 0
4115 | КТП №413 ВЛ-10 №4 ПС Мандрово | филиал ПАО "Россети Центр" - "Белгородэнерго" | Белгородская область | Валуйский район | 10 | 0.4 | 0.31938 | 0.093378 |  | 0.42 | 0.093378 | 0 |  | 0 | 0 | 0 | 0 | 0 | 0 | 0
4116 | КТП №415 ВЛ-10 №4 ПС Мандрово | филиал ПАО "Россети Центр" - "Белгородэнерго" | Белгородская область | Валуйский район | 10 | 0.16 | 0.13319 | 0.032302 |  | 0.168 | 0.032302 | 0 |  | 0 | 0 | 0 |  | 0 | 0 | 0
4117 | КТП 202 ПС Оросительная | филиал ПАО "Россети Центр" - "Белгородэнерго" | Белгородская область | Валуйский район | 10 | 0.16 | 0.09 | 0.072384 |  | 0.168 | 0.072384 | 0 |  | 0 | 0 | 0 |  | 0 | 0 | 0
4118 | Белгородская область | филиал ПАО "Россети Центр" - "Белгородэнерго" | Белгородская область | Валуйский район | 10 | 0.25 | 0.18861 | 0.068568 |  | 0.2625 | 0.068568 | 0 |  | 0 | 0 | 0 |  | 0 | 0 | 0
4119 | КТП №601 ВЛ-10 №6 ПС Оросительная | филиал ПАО "Россети Центр" - "Белгородэнерго" | Белгородская область | Валуйский район | 10 | 0.16 | 0.15116 | 0.015628 |  | 0.168 | 0.015628 | 0 |  | 0 | 0 | 0 |  | 0 | 0 | 0
4120 | КТП №606 ВЛ-10 №6 ПС Оросительная | филиал ПАО "Россети Центр" - "Белгородэнерго" | Белгородская область | Валуйский район | 10 | 0.04 | 0.020571 | 0.019886 |  | 0.042 | 0.019886 | 0 |  | 0 | 0 | 0 |  | 0 | 0 | 0
4121 | КТП 628 ПС Оросительная | филиал ПАО "Россети Центр" - "Белгородэнерго" | Белгородская область | Валуйский район | 10 | 0.16 | 0.11995 | 0.044594 |  | 0.168 | 0.044594 | 0 |  | 0 | 0 | 0 |  | 0 | 0 | 0
4122 | КТП 670 ВЛ 10кВ №6 ПС Оросительная | филиал ПАО "Россети Центр" - "Белгородэнерго" | Белгородская область | Валуйский район | 10 | 0.16 | 0.15429 | 0.012721 |  | 0.168 | 0.012721 | 0 |  | 0 | 0 | 0 |  | 0 | 0 | 0
4123 | КТП №671 ВЛ-10 №6 ПС Оросительная | филиал ПАО "Россети Центр" - "Белгородэнерго" | Белгородская область | Валуйский район | 10 | 0.16 | 0.14335 | 0.022871 |  | 0.168 | 0.022871 | 0 |  | 0 | 0 | 0 |  | 0 | 0 | 0
4124 | КТП №672 ВЛ-10 №6 ПС Оросительная | филиал ПАО "Россети Центр" - "Белгородэнерго" | Белгородская область | Валуйский район | 10 | 0.16 | 0.11417 | 0.049952 |  | 0.168 | 0.049952 | 0 |  | 0 | 0 | 0 |  | 0 | 0 | 0
4125 | КТП №673 ВЛ-10 №6 ПС Оросительная | филиал ПАО "Россети Центр" - "Белгородэнерго" | Белгородская область | Валуйский район | 10 | 0.063 | 0.032055 | 0.03164 |  | 0.06615 | 0.03164 | 0 |  | 0 | 0 | 0 |  | 0 | 0 | 0
4126 | КТП №674 ВЛ-10 №6 ПС Оросительная | филиал ПАО "Россети Центр" - "Белгородэнерго" | Белгородская область | Валуйский район | 10 | 0.16 | 0.11144 | 0.052487 |  | 0.168 | 0.052487 | 0 |  | 0 | 0 | 0 |  | 0 | 0 | 0
4127 | КТП №675 ВЛ-10 №6 ПС Оросительная | филиал ПАО "Россети Центр" - "Белгородэнерго" | Белгородская область | Валуйский район | 10 | 0.16 | 0.067616 | 0.093156 |  | 0.168 | 0.093156 | 0 |  | 0 | 0 | 0 |  | 0 | 0 | 0
4128 | КТП №676 ВЛ-10 №6 ПС Оросительная | филиал ПАО "Россети Центр" - "Белгородэнерго" | Белгородская область | Валуйский район | 10 | 0.25 | 0.12334 | 0.12914 |  | 0.2625 | 0.12914 | 0 |  | 0 | 0 | 0 |  | 0 | 0 | 0
4129 | КТП 678 ВЛ 10кВ №6 ПС Оросительная | филиал ПАО "Россети Центр" - "Белгородэнерго" | Белгородская область | Валуйский район | 10 | 0.16 | 0.0955 | 0.06728 |  | 0.168 | 0.06728 | 0 |  | 0 | 0 | 0 |  | 0 | 0 | 0
4130 | КТП №175 ВЛ-10 №1 ПС Казинка | филиал ПАО "Россети Центр" - "Белгородэнерго" | Белгородская область | Валуйский район | 10 | 0.04 | 0.038592 | 0.0031626 |  | 0.042 | 0.0031626 | 0 |  | 0 | 0 | 0 |  | 0 | 0 | 0
4131 | КТП №180 ВЛ-10 №1 ПС Казинка | филиал ПАО "Россети Центр" - "Белгородэнерго" | Белгородская область | Валуйский район | 10 | 0.16 | 0.15834 | 0.0089673 |  | 0.168 | 0.0089673 | 0 |  | 0 | 0 | 0 |  | 0 | 0 | 0
4132 | КТП 902 ПС Казинка | филиал ПАО "Россети Центр" - "Белгородэнерго" | Белгородская область | Валуйский район | 10 | 0.04 | 0.036141 | 0.0054372 |  | 0.042 | 0.0054372 | 0 |  | 0 | 0 | 0 |  | 0 | 0 | 0
4133 | КТП №249 ВЛ-10 №2 ПС Казинка | филиал ПАО "Россети Центр" - "Белгородэнерго" | Белгородская область | Валуйский район | 10 | 0.1 | 0.042743 | 0.057774 |  | 0.105 | 0.057774 | 0 |  | 0 | 0 | 0 |  | 0 | 0 | 0
4134 | КТП 251 ПС Казинка | филиал ПАО "Россети Центр" - "Белгородэнерго" | Белгородская область | Валуйский район | 10 | 0.16 | 0.15769 | 0.0095658 |  | 0.168 | 0.0095658 | 0 |  | 0 | 0 | 0 |  | 0 | 0 | 0
4135 | КТП 251 ПС Казинка | филиал ПАО "Россети Центр" - "Белгородэнерго" | Белгородская область | Валуйский район | 10 | 0.04 | 0.02964 | 0.01147 |  | 0.042 | 0.01147 | 0 |  | 0 | 0 | 0 |  | 0 | 0 | 0
4136 | КТП 252 ПС Казинка | филиал ПАО "Россети Центр" - "Белгородэнерго" | Белгородская область | Валуйский район | 10 | 0.04 | 0.033719 | 0.0076848 |  | 0.042 | 0.0076848 | 0 |  | 0 | 0 | 0 |  | 0 | 0 | 0
4137 | КТП №253 ВЛ-10 №2 ПС Казинка | филиал ПАО "Россети Центр" - "Белгородэнерго" | Белгородская область | Валуйский район | 10 | 0.1 | 0.089621 | 0.014272 |  | 0.105 | 0.014272 | 0 |  | 0 | 0 | 0 |  | 0 | 0 | 0
4138 | КТП №254 ВЛ-10 №2 ПС Казинка | филиал ПАО "Россети Центр" - "Белгородэнерго" | Белгородская область | Валуйский район | 10 | 0.25 | 0.22271 | 0.036925 |  | 0.2625 | 0.036925 | 0 |  | 0 | 0 | 0 |  | 0 | 0 | 0
4139 | КТП 256А ПС Казинка | филиал ПАО "Россети Центр" - "Белгородэнерго" | Белгородская область | Валуйский район | 10 | 0.4 | 0.38792 | 0.029769 |  | 0.42 | 0.029769 | 0 |  | 0 | 0 | 0 |  | 0 | 0 | 0
4140 | КТП №257 ВЛ-10 №2 ПС Казинка | филиал ПАО "Россети Центр" - "Белгородэнерго" | Белгородская область | Валуйский район | 10 | 0.1 | 0.077733 | 0.025304 |  | 0.105 | 0.025304 | 0 |  | 0 | 0 | 0 |  | 0 | 0 | 0
4141 | КТП 960 ПС Казинка | филиал ПАО "Россети Центр" - "Белгородэнерго" | Белгородская область | Валуйский район | 10 | 0.1 | 0.096013 | 0.0081493 |  | 0.105 | 0.0083399 | 0 |  | 0 | 0 | 0.36 |  | 0.18 | 0.18 | 0.00019068
4142 | КТП 961 ПС Казинка | филиал ПАО "Россети Центр" - "Белгородэнерго" | Белгородская область | Валуйский район | 10 | 0.16 | 0.13309 | 0.032396 |  | 0.168 | 0.032396 | 0 |  | 0 | 0 | 0 |  | 0 | 0 | 0
4143 | КТП 962 ПС Казинка | филиал ПАО "Россети Центр" - "Белгородэнерго" | Белгородская область | Валуйский район | 10 | 0.063 | 0.044691 | 0.019914 |  | 0.06615 | 0.019914 | 0 |  | 0 | 0 | 0 |  | 0 | 0 | 0
4144 | КТП 964 ПС Казинка | филиал ПАО "Россети Центр" - "Белгородэнерго" | Белгородская область | Валуйский район | 10 | 0.063 | 0.054773 | 0.010558 |  | 0.06615 | 0.010558 | 0 |  | 0 | 0 | 0 |  | 0 | 0 | 0
4145 | КТП 965 ПС Казинка | филиал ПАО "Россети Центр" - "Белгородэнерго" | Белгородская область | Валуйский район | 10 | 0.03 | 0.023689 | 0.0072486 |  | 0.0315 | 0.0072486 | 0 |  | 0 | 0 | 0 |  | 0 | 0 | 0
4146 | КТП 966 ПС Казинка | филиал ПАО "Россети Центр" - "Белгородэнерго" | Белгородская область | Валуйский район | 10 | 0.04 | 0.027797 | 0.01318 |  | 0.042 | 0.01318 | 0 |  | 0 | 0 | 0 | 0 | 0 | 0 | 0
4147 | КТП 967 ПС Казинка | филиал ПАО "Россети Центр" - "Белгородэнерго" | Белгородская область | Валуйский район | 10 | 0.1 | 0.076831 | 0.026141 |  | 0.105 | 0.026141 | 0 |  | 0 | 0 | 0 |  | 0 | 0 | 0
4148 | КТП 968 ПС Казинка | филиал ПАО "Россети Центр" - "Белгородэнерго" | Белгородская область | Валуйский район | 10 | 0.04 | 0.029315 | 0.011772 |  | 0.042 | 0.011772 | 0 |  | 0 | 0 | 0 |  | 0 | 0 | 0
4149 | КТП 969 ПС Казинка | филиал ПАО "Россети Центр" - "Белгородэнерго" | Белгородская область | Валуйский район | 10 | 0.04 | 0.036612 | 0.0050001 |  | 0.042 | 0.0050001 | 0 |  | 0 | 0 | 0 |  | 0 | 0 | 0
4150 | КТП 970 ПС Казинка | филиал ПАО "Россети Центр" - "Белгородэнерго" | Белгородская область | Валуйский район | 10 | 0.063 | 0.048462 | 0.016414 |  | 0.06615 | 0.016414 | 0 |  | 0 | 0 | 0 |  | 0 | 0 | 0
4151 | КТП 971 ПС Казинка | филиал ПАО "Россети Центр" - "Белгородэнерго" | Белгородская область | Валуйский район | 10 | 0.063 | 0.059418 | 0.0062473 |  | 0.06615 | 0.0062473 | 0 |  | 0 | 0 | 0 |  | 0 | 0 | 0
4152 | КТП 972 ПС Казинка | филиал ПАО "Россети Центр" - "Белгородэнерго" | Белгородская область | Валуйский район | 10 | 0.1 | 0.099546 | 0.0050613 |  | 0.105 | 0.0050613 | 0 |  | 0 | 0 | 0 |  | 0 | 0 | 0
4153 | КТП 973 ПС Казинка | филиал ПАО "Россети Центр" - "Белгородэнерго" | Белгородская область | Валуйский район | 10 | 0.16 | 0.14524 | 0.02112 |  | 0.168 | 0.02112 | 0 |  | 0 | 0 | 0 |  | 0 | 0 | 0
4154 | КТП 974 ПС Казинка | филиал ПАО "Россети Центр" - "Белгородэнерго" | Белгородская область | Валуйский район | 10 | 0.1 | 0.099773 | 0.0048507 |  | 0.105 | 0.0048507 | 0 |  | 0 | 0 | 0 |  | 0 | 0 | 0
4155 | КТП 975 ПС Казинка | филиал ПАО "Россети Центр" - "Белгородэнерго" | Белгородская область | Валуйский район | 10 | 0.063 | 0.050625 | 0.014407 |  | 0.06615 | 0.014407 | 0 |  | 0 | 0 | 0 |  | 0 | 0 | 0
4156 | КТП 976 ПС Казинка | филиал ПАО "Россети Центр" - "Белгородэнерго" | Белгородская область | Валуйский район | 10 | 0.1 | 0.05627 | 0.045221 |  | 0.105 | 0.045221 | 0 |  | 0 | 0 | 0 |  | 0 | 0 | 0
4157 | КТП 301 ПС Казинка | филиал ПАО "Россети Центр" - "Белгородэнерго" | Белгородская область | Валуйский район | 10 | 0.4 | 0.33932 | 0.074867 |  | 0.42 | 0.074867 | 0 |  | 0 | 0 | 0 |  | 0 | 0 | 0
4158 | КТП №302 ВЛ-10 №3 ПС Казинка | филиал ПАО "Россети Центр" - "Белгородэнерго" | Белгородская область | Валуйский район | 10 | 0.063 | 0.060349 | 0.0053833 |  | 0.06615 | 0.0053833 | 0 |  | 0 | 0 | 0 |  | 0 | 0 | 0
4159 | КТП №304 ВЛ-10 №3 ПС Казинка | филиал ПАО "Россети Центр" - "Белгородэнерго" | Белгородская область | Валуйский район | 10 | 0.25 | 0.17958 | 0.076948 |  | 0.2625 | 0.076948 | 0 |  | 0 | 0 | 0 |  | 0 | 0 | 0
4160 | КТП №337 ВЛ-10 №3 ПС Казинка | филиал ПАО "Россети Центр" - "Белгородэнерго" | Белгородская область | Валуйский район | 10 | 0.16 | 0.14335 | 0.022875 |  | 0.168 | 0.022875 | 0 |  | 0 | 0 | 0 |  | 0 | 0 | 0
4161 | КТП №339 ВЛ-10 №3 ПС Казинка | филиал ПАО "Россети Центр" - "Белгородэнерго" | Белгородская область | Валуйский район | 10 | 0.1 | 0.071291 | 0.031282 |  | 0.105 | 0.031282 | 0 |  | 0 | 0 | 0 |  | 0 | 0 | 0
4162 | КТП №340 ВЛ-10 №3 ПС Казинка | филиал ПАО "Россети Центр" - "Белгородэнерго" | Белгородская область | Валуйский район | 10 | 0.063 | 0.054108 | 0.011175 |  | 0.06615 | 0.011175 | 0 |  | 0 | 0 | 0 |  | 0 | 0 | 0
4163 | КТП №353 ВЛ-10 №3 ПС Казинка | филиал ПАО "Россети Центр" - "Белгородэнерго" | Белгородская область | Валуйский район | 10 | 0.16 | 0.063321 | 0.097142 |  | 0.168 | 0.097142 | 0 |  | 0 | 0 | 0 |  | 0 | 0 | 0
4164 | КТП №404 ВЛ-10 №4 ПС Казинка | филиал ПАО "Россети Центр" - "Белгородэнерго" | Белгородская область | Валуйский район | 10 | 0.063 | 0.062526 | 0.0033631 |  | 0.06615 | 0.0033631 | 0 |  | 0 | 0 | 0 |  | 0 | 0 | 0
4165 | КТП №405 ВЛ-10 №4 ПС Казинка | филиал ПАО "Россети Центр" - "Белгородэнерго" | Белгородская область | Валуйский район | 10 | 0.16 | 0.11671 | 0.047599 |  | 0.168 | 0.047599 | 0 |  | 0 | 0 | 0 |  | 0 | 0 | 0
4166 | КТП №411 ВЛ-10 №4 ПС Казинка | филиал ПАО "Россети Центр" - "Белгородэнерго" | Белгородская область | Валуйский район | 10 | 0.16 | 0.14381 | 0.022448 |  | 0.168 | 0.022448 | 0 |  | 0 | 0 | 0 | 0 | 0 | 0 | 0
4167 | Белгородская область | филиал ПАО "Россети Центр" - "Белгородэнерго" | Белгородская область | Валуйский район | 10 | 0.1 | 0.06167 | 0.04021 |  | 0.105 | 0.04021 | 0 |  | 0 | 0 | 0 |  | 0 | 0 | 0
4168 | КТП №413 ВЛ-10 №4 ПС Казинка | филиал ПАО "Россети Центр" - "Белгородэнерго" | Белгородская область | Валуйский район | 10 | 0.04 | 0.025576 | 0.015241 |  | 0.042 | 0.015241 | 0 |  | 0 | 0 | 0 |  | 0 | 0 | 0
4169 | КТП №414 ВЛ-10 №4 ПС Казинка | филиал ПАО "Россети Центр" - "Белгородэнерго" | Белгородская область | Валуйский район | 10 | 0.063 | 0.028974 | 0.034499 |  | 0.06615 | 0.034499 | 0 |  | 0 | 0 | 0 |  | 0 | 0 | 0
4170 | КТП №415 ВЛ-10 №4 ПС Казинка | филиал ПАО "Россети Центр" - "Белгородэнерго" | Белгородская область | Валуйский район | 10 | 0.1 | 0.061892 | 0.040004 |  | 0.105 | 0.040004 | 0 |  | 0 | 0 | 0 |  | 0 | 0 | 0
4171 | КТП 416 ПС Казинка | филиал ПАО "Россети Центр" - "Белгородэнерго" | Белгородская область | Валуйский район | 10 | 0.16 | 0.14873 | 0.017879 |  | 0.168 | 0.017879 | 0 |  | 0 | 0 | 0 |  | 0 | 0 | 0
4172 | КТП №417 ВЛ-10 №4 ПС Казинка | филиал ПАО "Россети Центр" - "Белгородэнерго" | Белгородская область | Валуйский район | 10 | 0.16 | 0.10636 | 0.057204 |  | 0.168 | 0.057204 | 0 |  | 0 | 0 | 0 |  | 0 | 0 | 0
4173 | КТП №419 ВЛ-10 №4 ПС Казинка | филиал ПАО "Россети Центр" - "Белгородэнерго" | Белгородская область | Валуйский район | 10 | 0.1 | 0.095589 | 0.0087334 |  | 0.105 | 0.0087334 | 0 |  | 0 | 0 | 0 |  | 0 | 0 | 0
4174 | КТП №420 ВЛ-10 №4 ПС Казинка | филиал ПАО "Россети Центр" - "Белгородэнерго" | Белгородская область | Валуйский район | 10 | 0.063 | 0.043054 | 0.021433 |  | 0.06615 | 0.021433 | 0 |  | 0 | 0 | 0 |  | 0 | 0 | 0
4175 | КТП №421 ВЛ-10 №4 ПС Казинка | филиал ПАО "Россети Центр" - "Белгородэнерго" | Белгородская область | Валуйский район | 10 | 0.063 | 0.054397 | 0.010907 |  | 0.06615 | 0.010907 | 0 |  | 0 | 0 | 0 |  | 0 | 0 | 0
4176 | КТП №422 ВЛ-10 №4 ПС Казинка | филиал ПАО "Россети Центр" - "Белгородэнерго" | Белгородская область | Валуйский район | 10 | 0.1 | 0.087331 | 0.016397 |  | 0.105 | 0.016397 | 0 |  | 0 | 0 | 0 |  | 0 | 0 | 0
4177 | КТП №424 ВЛ-10 №4 ПС Казинка | филиал ПАО "Россети Центр" - "Белгородэнерго" | Белгородская область | Валуйский район | 10 | 0.1 | 0.071428 | 0.031155 |  | 0.105 | 0.031155 | 0 |  | 0 | 0 | 0 |  | 0 | 0 | 0
4178 | КТП №425 ВЛ-10 №4 ПС Казинка | филиал ПАО "Россети Центр" - "Белгородэнерго" | Белгородская область | Валуйский район | 10 | 0.1 | 0.091157 | 0.012846 |  | 0.105 | 0.012846 | 0 |  | 0 | 0 | 0 | 0 | 0 | 0 | 0
4179 | КТП №427 ВЛ-10 №4 ПС Казинка | филиал ПАО "Россети Центр" - "Белгородэнерго" | Белгородская область | Валуйский район | 10 | 0.04 | 0.033987 | 0.0074361 |  | 0.042 | 0.0074361 | 0 |  | 0 | 0 | 0 |  | 0 | 0 | 0
4180 | КТП №708 ВЛ-10 №7 ПС Казинка | филиал ПАО "Россети Центр" - "Белгородэнерго" | Белгородская область | Валуйский район | 10 | 0.16 | 0.13706 | 0.028716 |  | 0.168 | 0.028716 | 0 |  | 0 | 0 | 0 |  | 0 | 0 | 0
4181 | КТП №709 ВЛ-10 №7 ПС Казинка | филиал ПАО "Россети Центр" - "Белгородэнерго" | Белгородская область | Валуйский район | 10 | 0.06 | 0.040831 | 0.020043 |  | 0.063 | 0.020573 | 0 |  | 0 | 0 | 1 |  | 0.5 | 0.5 | 0.00052966
4182 | КТП 710 ПС Казинка | филиал ПАО "Россети Центр" - "Белгородэнерго" | Белгородская область | Валуйский район | 10 | 0.25 | 0.23344 | 0.026971 |  | 0.2625 | 0.026971 | 0 |  | 0 | 0 | 0 |  | 0 | 0 | 0
4183 | КТП №711 ВЛ-10 №7 ПС Казинка | филиал ПАО "Россети Центр" - "Белгородэнерго" | Белгородская область | Валуйский район | 10 | 0.1 | 0.068086 | 0.033197 |  | 0.105 | 0.034256 | 0 |  | 0 | 0 | 2 |  | 1 | 1 | 0.0010593
4184 | КТП №712 ВЛ-10 №7 ПС Казинка | филиал ПАО "Россети Центр" - "Белгородэнерго" | Белгородская область | Валуйский район | 10 | 0.063 | 0.058299 | 0.0072857 |  | 0.06615 | 0.0072857 | 0 |  | 0 | 0 | 0 |  | 0 | 0 | 0
4185 | КТП №714 ВЛ-10 №7 ПС Казинка | филиал ПАО "Россети Центр" - "Белгородэнерго" | Белгородская область | Валуйский район | 10 | 0.25 | 0.19208 | 0.065351 |  | 0.2625 | 0.065351 | 0 |  | 0 | 0 | 0 |  | 0 | 0 | 0
4186 | КТП №803 ВЛ-10 №8 ПС Казинка | филиал ПАО "Россети Центр" - "Белгородэнерго" | Белгородская область | Валуйский район | 10 | 0.04 | 0.037929 | 0.0037779 |  | 0.042 | 0.0037779 | 0 |  | 0 | 0 | 0 |  | 0 | 0 | 0
4187 | КТП 806 ПС Казинка | филиал ПАО "Россети Центр" - "Белгородэнерго" | Белгородская область | Валуйский район | 10 | 0.04 | 0.038635 | 0.0031227 |  | 0.042 | 0.0031227 | 0 |  | 0 | 0 | 0 |  | 0 | 0 | 0
4188 | КТП 807 ПС Казинка | филиал ПАО "Россети Центр" - "Белгородэнерго" | Белгородская область | Валуйский район | 10 | 0.063 | 0.044961 | 0.019663 |  | 0.06615 | 0.019663 | 0 |  | 0 | 0 | 0 |  | 0 | 0 | 0
4189 | КТП №885 ВЛ-10 №8 ПС Казинка | филиал ПАО "Россети Центр" - "Белгородэнерго" | Белгородская область | Валуйский район | 10 | 0.063 | 0.043619 | 0.020909 |  | 0.06615 | 0.020909 | 0 |  | 0 | 0 | 0 |  | 0 | 0 | 0
4190 | КТП №887 ВЛ-10 №8 ПС Казинка | филиал ПАО "Россети Центр" - "Белгородэнерго" | Белгородская область | Валуйский район | 10 | 0.1 | 0.086641 | 0.017037 |  | 0.105 | 0.017037 | 0 |  | 0 | 0 | 0 |  | 0 | 0 | 0
4191 | КТП №889 ВЛ-10 №8 ПС Казинка | филиал ПАО "Россети Центр" - "Белгородэнерго" | Белгородская область | Валуйский район | 10 | 0.1 | 0.068403 | 0.033432 |  | 0.105 | 0.033962 | 0 |  | 0 | 0 | 1 |  | 0.5 | 0.5 | 0.00052966
4192 | КТП №890 ВЛ-10 №8 ПС Казинка | филиал ПАО "Россети Центр" - "Белгородэнерго" | Белгородская область | Валуйский район | 10 | 0.16 | 0.13093 | 0.034399 |  | 0.168 | 0.034399 | 0 |  | 0 | 0 | 0 |  | 0 | 0 | 0
4193 | КТП №891 ВЛ-10 №8 ПС Казинка | филиал ПАО "Россети Центр" - "Белгородэнерго" | Белгородская область | Валуйский район | 10 | 0.1 | 0.090138 | 0.013792 |  | 0.105 | 0.013792 | 0 |  | 0 | 0 | 0 |  | 0 | 0 | 0
4194 | КТП №892 ВЛ-10 №8 ПС Казинка | филиал ПАО "Россети Центр" - "Белгородэнерго" | Белгородская область | Валуйский район | 10 | 0.16 | 0.090105 | 0.072287 |  | 0.168 | 0.072287 | 0 |  | 0 | 0 | 0 |  | 0 | 0 | 0
4195 | КТП №893 ВЛ-10 №8 ПС Казинка | филиал ПАО "Россети Центр" - "Белгородэнерго" | Белгородская область | Валуйский район | 10 | 0.16 | 0.14887 | 0.017755 |  | 0.168 | 0.017755 | 0 |  | 0 | 0 | 0 |  | 0 | 0 | 0
4196 | КТП №894 ВЛ-10 №8 ПС Казинка | филиал ПАО "Россети Центр" - "Белгородэнерго" | Белгородская область | Валуйский район | 10 | 0.1 | 0.058411 | 0.043235 |  | 0.105 | 0.043235 | 0 |  | 0 | 0 | 0 |  | 0 | 0 | 0
4197 | КТП 895 ПС Казинка | филиал ПАО "Россети Центр" - "Белгородэнерго" | Белгородская область | Валуйский район | 10 | 0.063 | 0.041548 | 0.022831 |  | 0.06615 | 0.022831 | 0 |  | 0 | 0 | 0 |  | 0 | 0 | 0
4198 | КТП №896 ВЛ-10 №8 ПС Казинка | филиал ПАО "Россети Центр" - "Белгородэнерго" | Белгородская область | Валуйский район | 10 | 0.1 | 0.093249 | 0.010905 |  | 0.105 | 0.010905 | 0 |  | 0 | 0 | 0 |  | 0 | 0 | 0
4199 | КТП 897 ПС Казинка | филиал ПАО "Россети Центр" - "Белгородэнерго" | Белгородская область | Валуйский район | 10 | 0.063 | 0.019751 | 0.043058 |  | 0.06615 | 0.043058 | 0 |  | 0 | 0 | 0 |  | 0 | 0 | 0
4200 | КТП №898 ВЛ-10 №8 ПС Казинка | филиал ПАО "Россети Центр" - "Белгородэнерго" | Белгородская область | Валуйский район | 10 | 0.1 | 0.085612 | 0.017992 |  | 0.105 | 0.017992 | 0 |  | 0 | 0 | 0 |  | 0 | 0 | 0
4201 | Белгородская область | филиал ПАО "Россети Центр" - "Белгородэнерго" | Белгородская область | Валуйский район | 10 | 0.25 | 0.090042 | 0.16004 |  | 0.2625 | 0.16004 | 0 |  | 0 | 0 | 0 |  | 0 | 0 | 0
4202 | КТП №204 ВЛ-10 №2 ПС Принцевка | филиал ПАО "Россети Центр" - "Белгородэнерго" | Белгородская область | Валуйский район | 10 | 0.04 | 0.035828 | 0.0057276 |  | 0.042 | 0.0057276 | 0 |  | 0 | 0 | 0 |  | 0 | 0 | 0
4203 | КТП №207ВЛ-10 №2 ПС Принцевка | филиал ПАО "Россети Центр" - "Белгородэнерго" | Белгородская область | Валуйский район | 10 | 0.063 | 0.056052 | 0.0093709 |  | 0.06615 | 0.0093709 | 0 |  | 0 | 0 | 0 |  | 0 | 0 | 0
4204 | Белгородская область | филиал ПАО "Россети Центр" - "Белгородэнерго" | Белгородская область | Валуйский район | 10 | 0.1 | 0.071087 | 0.031471 |  | 0.105 | 0.031471 | 0 |  | 0 | 0 | 0 |  | 0 | 0 | 0
4205 | Белгородская область | филиал ПАО "Россети Центр" - "Белгородэнерго" | Белгородская область | Валуйский район | 10 | 0.063 | 0.043441 | 0.021074 |  | 0.06615 | 0.021074 | 0 |  | 0 | 0 | 0 |  | 0 | 0 | 0
4206 | Белгородская область | филиал ПАО "Россети Центр" - "Белгородэнерго" | Белгородская область | Валуйский район | 10 | 0.025 | 0.01757 | 0.008055 |  | 0.02625 | 0.008055 | 0 |  | 0 | 0 | 0 |  | 0 | 0 | 0
4207 | Белгородская область | филиал ПАО "Россети Центр" - "Белгородэнерго" | Белгородская область | Валуйский район | 10 | 0.04 | 0.027027 | 0.013895 |  | 0.042 | 0.013895 | 0 |  | 0 | 0 | 0 |  | 0 | 0 | 0
4208 | Белгородская область | филиал ПАО "Россети Центр" - "Белгородэнерго" | Белгородская область | Валуйский район | 10 | 0.06 | 0.053378 | 0.0089292 |  | 0.063 | 0.0089292 | 0 |  | 0 | 0 | 0 |  | 0 | 0 | 0
4209 | КТП №302 ВЛ-10 №3 ПС Принцевка | филиал ПАО "Россети Центр" - "Белгородэнерго" | Белгородская область | Валуйский район | 10 | 0.16 | 0.072834 | 0.088314 |  | 0.168 | 0.088314 | 0 |  | 0 | 0 | 0 |  | 0 | 0 | 0
4210 | КТП №304 ВЛ-10 №3 ПС Принцевка | филиал ПАО "Россети Центр" - "Белгородэнерго" | Белгородская область | Валуйский район | 10 | 0.063 | 0.051773 | 0.010429 |  | 0.06615 | 0.013342 | 0 |  | 0 | 0 | 5.5 |  | 2.75 | 2.75 | 0.0029131
4211 | КТП №306 ВЛ-10 №3 ПС Принцевка | филиал ПАО "Россети Центр" - "Белгородэнерго" | Белгородская область | Валуйский район | 10 | 0.063 | 0.034 | 0.029835 |  | 0.06615 | 0.029835 | 0 |  | 0 | 0 | 0 |  | 0 | 0 | 0
4212 | КТП №308 ВЛ-10 №3 ПС Принцевка | филиал ПАО "Россети Центр" - "Белгородэнерго" | Белгородская область | Валуйский район | 10 | 0.1 | 0.06816 | 0.034188 |  | 0.105 | 0.034188 | 0 |  | 0 | 0 | 0 |  | 0 | 0 | 0
4213 | Белгородская область | филиал ПАО "Россети Центр" - "Белгородэнерго" | Белгородская область | Валуйский район | 10 | 0.16 | 0.099877 | 0.063218 |  | 0.168 | 0.063218 | 0 |  | 0 | 0 | 0 |  | 0 | 0 | 0
4214 | КТП №312 ВЛ-10 №3 ПС Принцевка | филиал ПАО "Россети Центр" - "Белгородэнерго" | Белгородская область | Валуйский район | 10 | 0.1 | 0.067533 | 0.034769 |  | 0.105 | 0.034769 | 0 |  | 0 | 0 | 0 |  | 0 | 0 | 0
4215 | КТП №402 ВЛ-10 №4 ПС Принцевка | филиал ПАО "Россети Центр" - "Белгородэнерго" | Белгородская область | Валуйский район | 10 | 0.1 | 0.089717 | 0.014183 |  | 0.105 | 0.014183 | 0 |  | 0 | 0 | 0 |  | 0 | 0 | 0
4216 | Белгородская область | филиал ПАО "Россети Центр" - "Белгородэнерго" | Белгородская область | Валуйский район | 10 | 0.1 | 0.086917 | 0.016781 |  | 0.105 | 0.016781 | 0 |  | 0 | 0 | 0 |  | 0 | 0 | 0
4217 | Белгородская область | филиал ПАО "Россети Центр" - "Белгородэнерго" | Белгородская область | Валуйский район | 10 | 0.025 | 0.022244 | 0.0037176 |  | 0.02625 | 0.0037176 | 0 |  | 0 | 0 | 0 |  | 0 | 0 | 0
4218 | КТП №405 ВЛ-10 №4 ПС Принцевка | филиал ПАО "Россети Центр" - "Белгородэнерго" | Белгородская область | Валуйский район | 10 | 0.04 | 0.029754 | 0.011364 |  | 0.042 | 0.011364 | 0 |  | 0 | 0 | 0 |  | 0 | 0 | 0
4219 | Белгородская область | филиал ПАО "Россети Центр" - "Белгородэнерго" | Белгородская область | Валуйский район | 10 | 0.1 | 0.089272 | 0.014596 |  | 0.105 | 0.014596 | 0 |  | 0 | 0 | 0 |  | 0 | 0 | 0
4220 | КТП №407 ВЛ-10 №4 ПС Принцевка | филиал ПАО "Россети Центр" - "Белгородэнерго" | Белгородская область | Валуйский район | 10 | 0.04 | 0.026274 | 0.014594 |  | 0.042 | 0.014594 | 0 |  | 0 | 0 | 0 |  | 0 | 0 | 0
4221 | КТП №408 ВЛ-10 №4 ПС Принцевка | филиал ПАО "Россети Центр" - "Белгородэнерго" | Белгородская область | Валуйский район | 10 | 0.04 | 0.017871 | 0.022392 |  | 0.042 | 0.022392 | 0 |  | 0 | 0 | 0 |  | 0 | 0 | 0
4222 | Белгородская область | филиал ПАО "Россети Центр" - "Белгородэнерго" | Белгородская область | Валуйский район | 10 | 0.16 | 0.078773 | 0.082803 |  | 0.168 | 0.082803 | 0 |  | 0 | 0 | 0 |  | 0 | 0 | 0
4223 | КТП №412 ВЛ-10 №4 ПС Принцевка | филиал ПАО "Россети Центр" - "Белгородэнерго" | Белгородская область | Валуйский район | 10 | 0.1 | 0.046256 | 0.054514 |  | 0.105 | 0.054514 | 0 |  | 0 | 0 | 0 |  | 0 | 0 | 0
4224 | КТП №413 ВЛ-10 №4 ПС Принцевка | филиал ПАО "Россети Центр" - "Белгородэнерго" | Белгородская область | Валуйский район | 10 | 0.1 | 0.071636 | 0.028313 |  | 0.105 | 0.030962 | 0 |  | 0 | 0 | 5 |  | 2.5 | 2.5 | 0.0026483
4225 | Белгородская область | филиал ПАО "Россети Центр" - "Белгородэнерго" | Белгородская область | Валуйский район | 10 | 0.1 | 0.075345 | 0.02752 |  | 0.105 | 0.02752 | 0 |  | 0 | 0 | 0 |  | 0 | 0 | 0
4226 | КТП №417 ВЛ-10 №4 ПС Принцевка | филиал ПАО "Россети Центр" - "Белгородэнерго" | Белгородская область | Валуйский район | 10 | 0.16 | 0.12902 | 0.036173 |  | 0.168 | 0.036173 | 0 |  | 0 | 0 | 0 |  | 0 | 0 | 0
4227 | Белгородская область | филиал ПАО "Россети Центр" - "Белгородэнерго" | Белгородская область | Валуйский район | 10 | 0.1 | 0.092372 | 0.011719 |  | 0.105 | 0.011719 | 0 |  | 0 | 0 | 0 |  | 0 | 0 | 0
4228 | КТП №101 ВЛ-10 №1 ПС Уразово | филиал ПАО "Россети Центр" - "Белгородэнерго" | Белгородская область | Валуйский район | 10 | 0.025 | 0.018122 | 0.0075428 |  | 0.02625 | 0.0075428 | 0 |  | 0 | 0 | 0 |  | 0 | 0 | 0
4229 | КТП 103 ПС Уразово | филиал ПАО "Россети Центр" - "Белгородэнерго" | Белгородская область | Валуйский район | 10 | 0.063 | 0.041411 | 0.022958 |  | 0.06615 | 0.022958 | 0 |  | 0 | 0 | 0 |  | 0 | 0 | 0
4230 | КТП №105 ВЛ-10 №1 ПС Уразово | филиал ПАО "Россети Центр" - "Белгородэнерго" | Белгородская область | Валуйский район | 10 | 0.1 | 0.071584 | 0.03101 |  | 0.105 | 0.03101 | 0 |  | 0 | 0 | 0 |  | 0 | 0 | 0
4231 | КТП №106 ВЛ-10 №1 ПС Уразово | филиал ПАО "Россети Центр" - "Белгородэнерго" | Белгородская область | Валуйский район | 10 | 0.06 | 0.046569 | 0.015248 |  | 0.063 | 0.015248 | 0 |  | 0 | 0 | 0 |  | 0 | 0 | 0
4232 | КТП №107 ВЛ-10 №1 ПС Уразово | филиал ПАО "Россети Центр" - "Белгородэнерго" | Белгородская область | Валуйский район | 10 | 0.25 | 0.21246 | 0.046441 |  | 0.2625 | 0.046441 | 0 |  | 0 | 0 | 0 |  | 0 | 0 | 0
4233 | КТП №108 ВЛ-10 №1 ПС Уразово | филиал ПАО "Россети Центр" - "Белгородэнерго" | Белгородская область | Валуйский район | 10 | 0.16 | 0.15227 | 0.014597 |  | 0.168 | 0.014597 | 0 |  | 0 | 0 | 0 |  | 0 | 0 | 0
4234 | КТП №109 ВЛ-10 №1 ПС Уразово | филиал ПАО "Россети Центр" - "Белгородэнерго" | Белгородская область | Валуйский район | 10 | 0.16 | 0.156 | 0.011138 |  | 0.168 | 0.011138 | 0 |  | 0 | 0 | 0 |  | 0 | 0 | 0
4235 | КТП №110 ВЛ-10 №1 ПС Уразово | филиал ПАО "Россети Центр" - "Белгородэнерго" | Белгородская область | Валуйский район | 10 | 0.063 | 0.04216 | 0.022263 |  | 0.06615 | 0.022263 | 0 |  | 0 | 0 | 0 |  | 0 | 0 | 0
4236 | КТП №111 ВЛ-10 №1 ПС Уразово | филиал ПАО "Россети Центр" - "Белгородэнерго" | Белгородская область | Валуйский район | 10 | 0.16 | 0.13946 | 0.026485 |  | 0.168 | 0.026485 | 0 |  | 0 | 0 | 0 |  | 0 | 0 | 0
4237 | КТП №114 ВЛ-10 №1 ПС Уразово | филиал ПАО "Россети Центр" - "Белгородэнерго" | Белгородская область | Валуйский район | 10 | 0.04 | 0.034946 | 0.0065461 |  | 0.042 | 0.0065461 | 0 |  | 0 | 0 | 0 |  | 0 | 0 | 0
4238 | КТП №115 ВЛ-10 №1 ПС Уразово | филиал ПАО "Россети Центр" - "Белгородэнерго" | Белгородская область | Валуйский район | 10 | 0.06 | 0.020865 | 0.039101 |  | 0.063 | 0.039101 | 0 |  | 0 | 0 | 0 |  | 0 | 0 | 0
4239 | КТП №120 ВЛ-10 №1 ПС Уразово | филиал ПАО "Россети Центр" - "Белгородэнерго" | Белгородская область | Валуйский район | 10 | 0.063 | 0.06024 | 0.0054845 |  | 0.06615 | 0.0054845 | 0 |  | 0 | 0 | 0 |  | 0 | 0 | 0
4240 | КТП №121 ВЛ-10 №1 ПС Уразово | филиал ПАО "Россети Центр" - "Белгородэнерго" | Белгородская область | Валуйский район | 10 | 0.1 | 0.072013 | 0.030612 |  | 0.105 | 0.030612 | 0 |  | 0 | 0 | 0 |  | 0 | 0 | 0
4241 | КТП №127 ВЛ-10 №1 ПС Уразово | филиал ПАО "Россети Центр" - "Белгородэнерго" | Белгородская область | Валуйский район | 10 | 0.16 | 0.15727 | 0.0099612 |  | 0.168 | 0.0099612 | 0 |  | 0 | 0 | 0 |  | 0 | 0 | 0
4242 | КТП №132 ВЛ-10 №1 ПС Уразово | филиал ПАО "Россети Центр" - "Белгородэнерго" | Белгородская область | Валуйский район | 10 | 0.16 | 0.12645 | 0.038563 |  | 0.168 | 0.038563 | 0 |  | 0 | 0 | 0 |  | 0 | 0 | 0
4243 | КТП №134 ПС Уразово | филиал ПАО "Россети Центр" - "Белгородэнерго" | Белгородская область | Валуйский район | 10 | 0.1 | 0.064552 | 0.037536 |  | 0.105 | 0.037536 | 0 |  | 0 | 0 | 0 |  | 0 | 0 | 0
4244 | КТП №136 ВЛ-10 №1 ПС Уразово | филиал ПАО "Россети Центр" - "Белгородэнерго" | Белгородская область | Валуйский район | 10 | 0.063 | 0.04162 | 0.022764 |  | 0.06615 | 0.022764 | 0 |  | 0 | 0 | 0 |  | 0 | 0 | 0
4245 | КТП №240 ВЛ 10кВ №2 ПС Уразово | филиал ПАО "Россети Центр" - "Белгородэнерго" | Белгородская область | Валуйский район | 10 | 0.1 | 0.033073 | 0.066748 |  | 0.105 | 0.066748 | 0 |  | 0 | 0 | 0 |  | 0 | 0 | 0
4246 | КТП 253 ПС Уразово | филиал ПАО "Россети Центр" - "Белгородэнерго" | Белгородская область | Валуйский район | 10 | 0.16 | 0.11904 | 0.04543 |  | 0.168 | 0.04543 | 0 |  | 0 | 0 | 0 |  | 0 | 0 | 0
4247 | КТП №254 ВЛ-10 №2 ПС Уразово | филиал ПАО "Россети Центр" - "Белгородэнерго" | Белгородская область | Валуйский район | 10 | 0.1 | 0.086404 | 0.017257 |  | 0.105 | 0.017257 | 0 |  | 0 | 0 | 0 |  | 0 | 0 | 0
4248 | КТП №255 ПС Уразово | филиал ПАО "Россети Центр" - "Белгородэнерго" | Белгородская область | Валуйский район | 10 | 0.1 | 0.073506 | 0.029226 |  | 0.105 | 0.029226 | 0 |  | 0 | 0 | 0 |  | 0 | 0 | 0
4249 | КТП 256 ПС Уразово | филиал ПАО "Россети Центр" - "Белгородэнерго" | Белгородская область | Валуйский район | 10 | 0.063 | 0.047753 | 0.017072 |  | 0.06615 | 0.017072 | 0 |  | 0 | 0 | 0 |  | 0 | 0 | 0
4250 | КТП №257 ВЛ-10 №2 ПС Уразово | филиал ПАО "Россети Центр" - "Белгородэнерго" | Белгородская область | Валуйский район | 10 | 0.1 | 0.066419 | 0.035803 |  | 0.105 | 0.035803 | 0 |  | 0 | 0 | 0 |  | 0 | 0 | 0
4251 | КТП №258 ВЛ-10 №2 ПС Уразово | филиал ПАО "Россети Центр" - "Белгородэнерго" | Белгородская область | Валуйский район | 10 | 0.16 | 0.12378 | 0.04104 |  | 0.168 | 0.04104 | 0 |  | 0 | 0 | 0 |  | 0 | 0 | 0
4252 | КТП №259 ВЛ-10 №2 ПС Уразово | филиал ПАО "Россети Центр" - "Белгородэнерго" | Белгородская область | Валуйский район | 10 | 0.1 | 0.068817 | 0.033578 |  | 0.105 | 0.033578 | 0 |  | 0 | 0 | 0 |  | 0 | 0 | 0
4253 | КТП №260 ВЛ-10 №2 ПС Уразово | филиал ПАО "Россети Центр" - "Белгородэнерго" | Белгородская область | Валуйский район | 10 | 0.063 | 0.039279 | 0.024936 |  | 0.06615 | 0.024936 | 0 |  | 0 | 0 | 0 |  | 0 | 0 | 0
4254 | КТП №261 ПС Уразово | филиал ПАО "Россети Центр" - "Белгородэнерго" | Белгородская область | Валуйский район | 10 | 0.1 | 0.048418 | 0.052508 |  | 0.105 | 0.052508 | 0 |  | 0 | 0 | 0 |  | 0 | 0 | 0
4255 | КТП №262 ВЛ-10 №2 ПС Уразово | филиал ПАО "Россети Центр" - "Белгородэнерго" | Белгородская область | Валуйский район | 10 | 0.04 | 0.036257 | 0.0053295 |  | 0.042 | 0.0053295 | 0 |  | 0 | 0 | 0 |  | 0 | 0 | 0
4256 | КТП №263 ВЛ-10 №2 ПС Уразово | филиал ПАО "Россети Центр" - "Белгородэнерго" | Белгородская область | Валуйский район | 10 | 0.1 | 0.06617 | 0.036034 |  | 0.105 | 0.036034 | 0 |  | 0 | 0 | 0 |  | 0 | 0 | 0
4257 | КТП №265 ПС Уразово | филиал ПАО "Россети Центр" - "Белгородэнерго" | Белгородская область | Валуйский район | 10 | 0.063 | 0.06254 | 0.0033501 |  | 0.06615 | 0.0033501 | 0 |  | 0 | 0 | 0 |  | 0 | 0 | 0
4258 | КТП №266 ПС Уразово | филиал ПАО "Россети Центр" - "Белгородэнерго" | Белгородская область | Валуйский район | 10 | 0.16 | 0.14761 | 0.018922 |  | 0.168 | 0.018922 | 0 |  | 0 | 0 | 0 |  | 0 | 0 | 0
4259 | КТП №268 ПС Уразово | филиал ПАО "Россети Центр" - "Белгородэнерго" | Белгородская область | Валуйский район | 10 | 0.16 | 0.14508 | 0.021269 |  | 0.168 | 0.021269 | 0 |  | 0 | 0 | 0 |  | 0 | 0 | 0
4260 | КТП №270 ПС Уразово | филиал ПАО "Россети Центр" - "Белгородэнерго" | Белгородская область | Валуйский район | 10 | 0.25 | 0.223 | 0.036659 |  | 0.2625 | 0.036659 | 0 |  | 0 | 0 | 0 |  | 0 | 0 | 0
4261 | Белгородская область | филиал ПАО "Россети Центр" - "Белгородэнерго" | Белгородская область | Валуйский район | 10 | 0.16 | 0.107 | 0.056608 |  | 0.168 | 0.056608 | 0 |  | 0 | 0 | 0 |  | 0 | 0 | 0
4262 | КТП №273 ВЛ-10 №2 ПС Уразово | филиал ПАО "Россети Центр" - "Белгородэнерго" | Белгородская область | Валуйский район | 10 | 0.063 | 0.046109 | 0.018598 |  | 0.06615 | 0.018598 | 0 |  | 0 | 0 | 0 |  | 0 | 0 | 0
4263 | КТП №275 ВЛ-10 №2 ПС Уразово | филиал ПАО "Россети Центр" - "Белгородэнерго" | Белгородская область | Валуйский район | 10 | 0.1 | 0.0474 | 0.053453 |  | 0.105 | 0.053453 | 0 |  | 0 | 0 | 0 |  | 0 | 0 | 0
4264 | КТП 277 ПС Уразово | филиал ПАО "Россети Центр" - "Белгородэнерго" | Белгородская область | Валуйский район | 10 | 0.16 | 0.14871 | 0.017905 |  | 0.168 | 0.017905 | 0 |  | 0 | 0 | 0 |  | 0 | 0 | 0
4265 | КТП №278 ВЛ-10 №2 ПС Уразово | филиал ПАО "Россети Центр" - "Белгородэнерго" | Белгородская область | Валуйский район | 10 | 0.16 | 0.085 | 0.077024 |  | 0.168 | 0.077024 | 0 |  | 0 | 0 | 0 |  | 0 | 0 | 0
4266 | КТП №280 ВЛ-10 №2 ПС Уразово | филиал ПАО "Россети Центр" - "Белгородэнерго" | Белгородская область | Валуйский район | 10 | 0.16 | 0.13425 | 0.03132 |  | 0.168 | 0.03132 | 0 |  | 0 | 0 | 0 |  | 0 | 0 | 0
4267 | КТП №283 ВЛ-10 №2 ПС Уразово | филиал ПАО "Россети Центр" - "Белгородэнерго" | Белгородская область | Валуйский район | 10 | 0.04 | 0.02087 | 0.019609 |  | 0.042 | 0.019609 | 0 |  | 0 | 0 | 0 |  | 0 | 0 | 0
4268 | МТП 284 ПС Уразово | филиал ПАО "Россети Центр" - "Белгородэнерго" | Белгородская область | Валуйский район | 10 | 0.1 | 0.057699 | 0.043895 |  | 0.105 | 0.043895 | 0 |  | 0 | 0 | 0 |  | 0 | 0 | 0
4269 | КТП 306 ПС Уразово | филиал ПАО "Россети Центр" - "Белгородэнерго" | Белгородская область | Валуйский район | 10 | 0.63 | 0.62672 | 0.03228 |  | 0.6615 | 0.03228 | 0 |  | 0 | 0 | 0 |  | 0 | 0 | 0
4270 | КТП 310 ПС Уразово | филиал ПАО "Россети Центр" - "Белгородэнерго" | Белгородская область | Валуйский район | 10 | 0.1 | 0.090166 | 0.013766 |  | 0.105 | 0.013766 | 0 |  | 0 | 0 | 0 |  | 0 | 0 | 0
4271 | КТП №311 ВЛ-10 №3 ПС Уразово | филиал ПАО "Россети Центр" - "Белгородэнерго" | Белгородская область | Валуйский район | 10 | 0.1 | 0.039128 | 0.061129 |  | 0.105 | 0.061129 | 0 |  | 0 | 0 | 0 |  | 0 | 0 | 0
4272 | КТП №327 ВЛ-10 №3 ПС Уразово | филиал ПАО "Россети Центр" - "Белгородэнерго" | Белгородская область | Валуйский район | 10 | 0.1 | 0.076747 | 0.026219 |  | 0.105 | 0.026219 | 0 |  | 0 | 0 | 0 |  | 0 | 0 | 0
4273 | КТП №328 ВЛ-10 №3 ПС Уразово | филиал ПАО "Россети Центр" - "Белгородэнерго" | Белгородская область | Валуйский район | 10 | 0.1 | 0.075467 | 0.027407 |  | 0.105 | 0.027407 | 0 |  | 0 | 0 | 0 |  | 0 | 0 | 0
4274 | КТП №230 ВЛ-10 №2 ПС С-з Уразовский | филиал ПАО "Россети Центр" - "Белгородэнерго" | Белгородская область | Валуйский район | 10 | 0.1 | 0.045228 | 0.054939 |  | 0.105 | 0.055468 | 0 |  | 0 | 0 | 1 |  | 0.5 | 0.5 | 0.00052966
4275 | КТП №336 ВЛ-10 №3 ПС Уразово | филиал ПАО "Россети Центр" - "Белгородэнерго" | Белгородская область | Валуйский район | 10 | 0.16 | 0.15119 | 0.015074 |  | 0.168 | 0.015603 | 0 |  | 0 | 0 | 1 |  | 0.5 | 0.5 | 0.00052966
4276 | КТП 337 ПС Уразово | филиал ПАО "Россети Центр" - "Белгородэнерго" | Белгородская область | Валуйский район | 10 | 0.16 | 0.13919 | 0.026736 |  | 0.168 | 0.026736 | 0 |  | 0 | 0 | 0 |  | 0 | 0 | 0
4277 | КТП 238 ПС с-з Уразовский | филиал ПАО "Россети Центр" - "Белгородэнерго" | Белгородская область | Валуйский район | 10 | 0.25 | 0.20339 | 0.054851 |  | 0.2625 | 0.054851 | 0 |  | 0 | 0 | 0 |  | 0 | 0 | 0
4278 | КТП 239 ПС с-з Уразовский | филиал ПАО "Россети Центр" - "Белгородэнерго" | Белгородская область | Валуйский район | 10 | 0.063 | 0.054569 | 0.010747 |  | 0.06615 | 0.010747 | 0 |  | 0 | 0 | 0 |  | 0 | 0 | 0
4279 | КТП №240 ВЛ 10кВ №2 ПС С-з Уразовский | филиал ПАО "Россети Центр" - "Белгородэнерго" | Белгородская область | Валуйский район | 10 | 0.4 | 0.3606 | 0.055125 |  | 0.42 | 0.055125 | 0 |  | 0 | 0 | 0 |  | 0 | 0 | 0
4280 | КТП №243 ВЛ-10кВ №2 ПС с-з Уразовский | филиал ПАО "Россети Центр" - "Белгородэнерго" | Белгородская область | Валуйский район | 10 | 0.04 | 0.024198 | 0.01652 |  | 0.042 | 0.01652 | 0 |  | 0 | 0 | 0 |  | 0 | 0 | 0
4281 | КТП №344 ВЛ-10 №3 ПС Уразово | филиал ПАО "Россети Центр" - "Белгородэнерго" | Белгородская область | Валуйский район | 10 | 0.16 | 0.11397 | 0.05014 |  | 0.168 | 0.05014 | 0 |  | 0 | 0 | 0 |  | 0 | 0 | 0
4282 | КТП №345 ВЛ-10 №3 ПС Уразово | филиал ПАО "Россети Центр" - "Белгородэнерго" | Белгородская область | Валуйский район | 10 | 0.1 | 0.086198 | 0.017448 |  | 0.105 | 0.017448 | 0 |  | 0 | 0 | 0 |  | 0 | 0 | 0
4283 | КТП №346 ВЛ-10 №3 ПС Уразово | филиал ПАО "Россети Центр" - "Белгородэнерго" | Белгородская область | Валуйский район | 10 | 0.16 | 0.092151 | 0.070388 |  | 0.168 | 0.070388 | 0 |  | 0 | 0 | 0 |  | 0 | 0 | 0
4284 | Белгородская область | филиал ПАО "Россети Центр" - "Белгородэнерго" | Белгородская область | Валуйский район | 10 | 0.04 | 0.038616 | 0.0031404 |  | 0.042 | 0.0031404 | 0 |  | 0 | 0 | 0 |  | 0 | 0 | 0
4285 | КТП №429 ВЛ-10 №4 ПС Уразово | филиал ПАО "Россети Центр" - "Белгородэнерго" | Белгородская область | Валуйский район | 10 | 0.025 | 0.016134 | 0.0093876 |  | 0.02625 | 0.0093876 | 0 |  | 0 | 0 | 0 |  | 0 | 0 | 0
4286 | КТП №504 ВЛ-10 №5 ПС Уразово | филиал ПАО "Россети Центр" - "Белгородэнерго" | Белгородская область | Валуйский район | 10 | 0.16 | 0.11936 | 0.045141 |  | 0.168 | 0.045141 | 0 |  | 0 | 0 | 0 |  | 0 | 0 | 0
4287 | КТП №511 ВЛ-10 №5 ПС Уразово | филиал ПАО "Россети Центр" - "Белгородэнерго" | Белгородская область | Валуйский район | 10 | 0.063 | 0.04576 | 0.018922 |  | 0.06615 | 0.018922 | 0 |  | 0 | 0 | 0 |  | 0 | 0 | 0
4288 | КТП 512 ПС Уразово | филиал ПАО "Россети Центр" - "Белгородэнерго" | Белгородская область | Валуйский район | 10 | 0.063 | 0.04382 | 0.020722 |  | 0.06615 | 0.020722 | 0 |  | 0 | 0 | 0 |  | 0 | 0 | 0
4289 | КТП №513 ВЛ-10 №5 ПС Уразово | филиал ПАО "Россети Центр" - "Белгородэнерго" | Белгородская область | Валуйский район | 10 | 0.1 | 0.002632 | 0.094998 |  | 0.105 | 0.094998 | 0 |  | 0 | 0 | 0 |  | 0 | 0 | 0
4290 | Белгородская область | филиал ПАО "Россети Центр" - "Белгородэнерго" | Белгородская область | Валуйский район | 10 | 0.1 | 0.056671 | 0.044849 |  | 0.105 | 0.044849 | 0 |  | 0 | 0 | 0 |  | 0 | 0 | 0
4291 | КТП №616 ВЛ-10 №6 ПС Уразово | филиал ПАО "Россети Центр" - "Белгородэнерго" | Белгородская область | Валуйский район | 10 | 0.25 | 0.22881 | 0.031262 |  | 0.2625 | 0.031262 | 0 |  | 0 | 0 | 0 |  | 0 | 0 | 0
4292 | Белгородская область | филиал ПАО "Россети Центр" - "Белгородэнерго" | Белгородская область | Валуйский район | 10 | 0.16 | 0.12274 | 0.042 |  | 0.168 | 0.042 | 0 |  | 0 | 0 | 0 |  | 0 | 0 | 0
4293 | КТП №618 ВЛ-10 №6 ПС Оросительная | филиал ПАО "Россети Центр" - "Белгородэнерго" | Белгородская область | Валуйский район | 10 | 0.25 | 0.19605 | 0.061668 |  | 0.2625 | 0.061668 | 0 |  | 0 | 0 | 0 |  | 0 | 0 | 0
5825 | ЗТП 139 ПС Журавлики-35 | филиал ПАО "Россети Центр" - "Белгородэнерго" | Белгородская область | Губкинский район | 6 | 0.88 | 0.32693 | отсутствует |  | 0.2625 | -0.059795 | 0 |  | 0 | 0 | 0 |  | 0 | 0 | 0
4295 | Белгородская область | филиал ПАО "Россети Центр" - "Белгородэнерго" | Белгородская область | Валуйский район | 10 | 0.63 | 0.388 | 0.25381 |  | 0.6615 | 0.25381 | 0 |  | 0 | 0 | 0 |  | 0 | 0 | 0
4296 | Белгородская область | филиал ПАО "Россети Центр" - "Белгородэнерго" | Белгородская область | Валуйский район | 10 | 0.63 | 0.58734 | 0.068821 |  | 0.6615 | 0.068821 | 0 |  | 0 | 0 | 0 |  | 0 | 0 | 0
4297 | КТП №201 ВЛ-10 №2 ПС с/з Уразовский | филиал ПАО "Россети Центр" - "Белгородэнерго" | Белгородская область | Валуйский район | 10 | 0.16 | 0.15018 | 0.016536 |  | 0.168 | 0.016536 | 0 |  | 0 | 0 | 0 |  | 0 | 0 | 0
4298 | КТП №305 ВЛ-10 №3 ПС с/з Уразовский | филиал ПАО "Россети Центр" - "Белгородэнерго" | Белгородская область | Валуйский район | 10 | 0.063 | 0.042548 | 0.021903 |  | 0.06615 | 0.021903 | 0 |  | 0 | 0 | 0 |  | 0 | 0 | 0
4299 | КТП №402 ВЛ-10 №4 ПС с/з Уразовский | филиал ПАО "Россети Центр" - "Белгородэнерго" | Белгородская область | Валуйский район | 10 | 0.16 | 0.13736 | 0.028438 |  | 0.168 | 0.028438 | 0 |  | 0 | 0 | 0 |  | 0 | 0 | 0
4300 | КТП №403 ВЛ-10 №4 ПС с/з Уразовский | филиал ПАО "Россети Центр" - "Белгородэнерго" | Белгородская область | Валуйский район | 10 | 0.1 | 0.063615 | 0.038405 |  | 0.105 | 0.038405 | 0 |  | 0 | 0 | 0 |  | 0 | 0 | 0
4301 | КТП №405 ВЛ-10 №4 ПС с/з Уразовский | филиал ПАО "Россети Центр" - "Белгородэнерго" | Белгородская область | Валуйский район | 10 | 0.1 | 0.095575 | 0.0087464 |  | 0.105 | 0.0087464 | 0 |  | 0 | 0 | 0 |  | 0 | 0 | 0
4302 | КТП №406 ВЛ-10 №4 ПС с/з Уразовский | филиал ПАО "Россети Центр" - "Белгородэнерго" | Белгородская область | Валуйский район | 10 | 0.063 | 0.046902 | 0.017862 |  | 0.06615 | 0.017862 | 0 |  | 0 | 0 | 0 |  | 0 | 0 | 0
4303 | КТП №701 ВЛ-10 №7 ПС Уразово | филиал ПАО "Россети Центр" - "Белгородэнерго" | Белгородская область | Валуйский район | 10 | 0.4 | 0.30012 | 0.11124 |  | 0.42 | 0.11124 | 0 |  | 0 | 0 | 0 |  | 0 | 0 | 0
4304 | КТП 702 ПС Уразово | филиал ПАО "Россети Центр" - "Белгородэнерго" | Белгородская область | Валуйский район | 10 | 0.063 | 0.043533 | 0.015692 |  | 0.06615 | 0.020989 | 0 |  | 0 | 0 | 10 |  | 5 | 5 | 0.0052966
4305 | КТП №703 ВЛ-10 №7 ПС Уразово | филиал ПАО "Россети Центр" - "Белгородэнерго" | Белгородская область | Валуйский район | 10 | 0.16 | 0.07208 | 0.089014 |  | 0.168 | 0.089014 | 0 |  | 0 | 0 | 0 |  | 0 | 0 | 0
4306 | КТП №706 ВЛ-10 №7 ПС Уразово | филиал ПАО "Россети Центр" - "Белгородэнерго" | Белгородская область | Валуйский район | 10 | 0.16 | 0.083752 | 0.078182 |  | 0.168 | 0.078182 | 0 |  | 0 | 0 | 0 |  | 0 | 0 | 0
4307 | КТП 709 ПС Уразово | филиал ПАО "Россети Центр" - "Белгородэнерго" | Белгородская область | Валуйский район | 10 | 0.16 | 0.027356 | 0.13052 |  | 0.168 | 0.13052 | 0 |  | 0 | 0 | 0 |  | 0 | 0 | 0
4308 | КТП №713 ВЛ-10 №7 ПС Уразово | филиал ПАО "Россети Центр" - "Белгородэнерго" | Белгородская область | Валуйский район | 10 | 0.16 | 0.11876 | 0.045697 |  | 0.168 | 0.045697 | 0 |  | 0 | 0 | 0 |  | 0 | 0 | 0
4309 | КТП №718 ВЛ-10 №7 ПС Уразово | филиал ПАО "Россети Центр" - "Белгородэнерго" | Белгородская область | Валуйский район | 10 | 0.16 | 0.12454 | 0.040333 |  | 0.168 | 0.040333 | 0 |  | 0 | 0 | 0 |  | 0 | 0 | 0
4310 | КТП №719 ВЛ-10 №7 ПС Уразово | филиал ПАО "Россети Центр" - "Белгородэнерго" | Белгородская область | Валуйский район | 10 | 0.25 | 0.18818 | 0.068974 |  | 0.2625 | 0.068974 | 0 |  | 0 | 0 | 0 |  | 0 | 0 | 0
4311 | КТП 803 ПС Уразово | филиал ПАО "Россети Центр" - "Белгородэнерго" | Белгородская область | Валуйский район | 10 | 0.16 | 0.12302 | 0.04174 |  | 0.168 | 0.04174 | 0 |  | 0 | 0 | 0 |  | 0 | 0 | 0
4312 | КТП №806 ВЛ-10 №8 ПС Уразово | филиал ПАО "Россети Центр" - "Белгородэнерго" | Белгородская область | Валуйский район | 10 | 0.16 | 0.10599 | 0.057545 |  | 0.168 | 0.057545 | 0 |  | 0 | 0 | 0 |  | 0 | 0 | 0
4313 | КТП №805 ВЛ-10 №8 ПС Уразово | филиал ПАО "Россети Центр" - "Белгородэнерго" | Белгородская область | Валуйский район | 10 | 0.16 | 0.085528 | 0.076534 |  | 0.168 | 0.076534 | 0 |  | 0 | 0 | 0 |  | 0 | 0 | 0
4314 | КТП №811 ВЛ-10 №8 ПС Уразово | филиал ПАО "Россети Центр" - "Белгородэнерго" | Белгородская область | Валуйский район | 10 | 0.16 | 0.11142 | 0.052506 |  | 0.168 | 0.052506 | 0 |  | 0 | 0 | 0 |  | 0 | 0 | 0
4315 | КТП 816 ПС Уразово | филиал ПАО "Россети Центр" - "Белгородэнерго" | Белгородская область | Валуйский район | 10 | 0.16 | 0.11059 | 0.05328 |  | 0.168 | 0.05328 | 0 |  | 0 | 0 | 0 |  | 0 | 0 | 0
4316 | КТП №160 ВЛ-10кВ РЭС-2 ПС Валуйки | филиал ПАО "Россети Центр" - "Белгородэнерго" | Белгородская область | Валуйский район | 10 | 0.16 | 0.14045 | 0.025568 |  | 0.168 | 0.025568 | 0 |  | 0 | 0 | 0 |  | 0 | 0 | 0
3112 | ЗТП-368 ПС Южная Г-4,Г-5 | филиал ПАО "Россети Центр" - "Белгородэнерго" | Белгородская область | г. Белгород | 6 | 0.8 | 0.48424 | отсутствует |  | 0.42 | -0.059615 | 0 |  | 0 | 0 | 0 |  | 0 | 0 | 0
4318 | Белгородская область | филиал ПАО "Россети Центр" - "Белгородэнерго" | Белгородская область | Валуйский район | 10 | 0.16 | 0.15036 | 0.016368 |  | 0.168 | 0.016368 | 0 |  | 0 | 0 | 0 |  | 0 | 0 | 0
4319 | КТП 977 ПС Казинка | филиал ПАО "Россети Центр" - "Белгородэнерго" | Белгородская область | Валуйский район | 10 | 0.16 | 0.083269 | 0.07863 |  | 0.168 | 0.07863 | 0 |  | 0 | 0 | 0 |  | 0 | 0 | 0
4320 | ЗТП №888 ВЛ-10 №8 ПС-35 Казинка | филиал ПАО "Россети Центр" - "Белгородэнерго" | Белгородская область | Валуйский район | 10 | 0.4 | 0.38776 | 0.029919 |  | 0.42 | 0.029919 | 0 |  | 0 | 0 | 0 |  | 0 | 0 | 0
4321 | КТП №117 ВЛ-10 №1 ПС-35 Колосково | филиал ПАО "Россети Центр" - "Белгородэнерго" | Белгородская область | Валуйский район | 10 | 0.04 | 0.030208 | 0.010943 |  | 0.042 | 0.010943 | 0 |  | 0 | 0 | 0 |  | 0 | 0 | 0
4322 | КТП 116 ПС Мандрово | филиал ПАО "Россети Центр" - "Белгородэнерго" | Белгородская область | Валуйский район | 10 | 0.063 | 0.028272 | 0.035151 |  | 0.06615 | 0.035151 | 0 |  | 0 | 0 | 0 |  | 0 | 0 | 0
4323 | Белгородская область | филиал ПАО "Россети Центр" - "Белгородэнерго" | Белгородская область | Валуйский район | 10 | 0.16 | 0.15527 | 0.011811 |  | 0.168 | 0.011811 | 0 |  | 0 | 0 | 0 |  | 0 | 0 | 0
4324 | КТП №311 ВЛ-10 №3 ПС Принцевка | филиал ПАО "Россети Центр" - "Белгородэнерго" | Белгородская область | Валуйский район | 10 | 0.025 | 0.023616 | 0.0024444 |  | 0.02625 | 0.0024444 | 0 |  | 0 | 0 | 0 |  | 0 | 0 | 0
4325 | Белгородская область | филиал ПАО "Россети Центр" - "Белгородэнерго" | Белгородская область | Валуйский район | 10 | 0.25 | 0.2472 | 0.014195 |  | 0.2625 | 0.014195 | 0 |  | 0 | 0 | 0 |  | 0 | 0 | 0
4326 | КТП №420 ВЛ-10 №4 ПС-35 Принцевка | филиал ПАО "Россети Центр" - "Белгородэнерго" | Белгородская область | Валуйский район | 10 | 0.1 | 0.089792 | 0.014113 |  | 0.105 | 0.014113 | 0 |  | 0 | 0 | 0 |  | 0 | 0 | 0
4327 | Белгородская область | филиал ПАО "Россети Центр" - "Белгородэнерго" | Белгородская область | Валуйский район | 10 | 0.16 | 0.14966 | 0.017022 |  | 0.168 | 0.017022 | 0 |  | 0 | 0 | 0 |  | 0 | 0 | 0
4328 | КТП 301 ПС с-з Уразовский | филиал ПАО "Россети Центр" - "Белгородэнерго" | Белгородская область | Валуйский район | 10 | 0.25 | 0.24977 | 0.011812 |  | 0.2625 | 0.011812 | 0 |  | 0 | 0 | 0 |  | 0 | 0 | 0
4329 | Белгородская область | филиал ПАО "Россети Центр" - "Белгородэнерго" | Белгородская область | Валуйский район | 10 | 0.4 | 0.39867 | 0.019791 |  | 0.42 | 0.019791 | 0 |  | 0 | 0 | 0 |  | 0 | 0 | 0
4330 | КТП 305 ПС Уразово | филиал ПАО "Россети Центр" - "Белгородэнерго" | Белгородская область | Валуйский район | 10 | 0.25 | 0.24338 | 0.01774 |  | 0.2625 | 0.01774 | 0 |  | 0 | 0 | 0 |  | 0 | 0 | 0
4331 | КТП №728 ВЛ-10 №7 ПС-35 Уразово | филиал ПАО "Россети Центр" - "Белгородэнерго" | Белгородская область | Валуйский район | 10 | 0.16 | 0.1593 | 0.0080755 |  | 0.168 | 0.0080755 | 0 |  | 0 | 0 | 0 |  | 0 | 0 | 0
4332 | КТП №303 ВЛ-10 №3 ПС-35 Уразово | филиал ПАО "Россети Центр" - "Белгородэнерго" | Белгородская область | Валуйский район | 10 | 0.1 | 0.09115 | 0.012853 |  | 0.105 | 0.012853 | 0 |  | 0 | 0 | 0 |  | 0 | 0 | 0
4333 | КТП №726 ВЛ-10 №7 ПС-35 Уразово | филиал ПАО "Россети Центр" - "Белгородэнерго" | Белгородская область | Валуйский район | 10 | 0.16 | 0.14632 | 0.020117 |  | 0.168 | 0.020117 | 0 |  | 0 | 0 | 0 |  | 0 | 0 | 0
4334 | КТП 279 ПС Уразово | филиал ПАО "Россети Центр" - "Белгородэнерго" | Белгородская область | Валуйский район | 10 | 0.4 | 0.21 | 0.19488 |  | 0.42 | 0.19488 | 0 |  | 0 | 0 | 0 |  | 0 | 0 | 0
4335 | КТП №704 ВЛ-10 №7 ПС-35 Уразово | филиал ПАО "Россети Центр" - "Белгородэнерго" | Белгородская область | Валуйский район | 10 | 0.25 | 0.23025 | 0.029927 |  | 0.2625 | 0.029927 | 0 |  | 0 | 0 | 0 |  | 0 | 0 | 0
4336 | КТП №717 ВЛ-10 №7 ПС-35 Уразово | филиал ПАО "Россети Центр" - "Белгородэнерго" | Белгородская область | Валуйский район | 10 | 0.16 | 0.15604 | 0.011097 |  | 0.168 | 0.011097 | 0 |  | 0 | 0 | 0 |  | 0 | 0 | 0
4337 | КТП 706 ПС Валуйки | филиал ПАО "Россети Центр" - "Белгородэнерго" | Белгородская область | Валуйский район | 10 | 0.16 | 0.15183 | 0.015008 |  | 0.168 | 0.015008 | 0 |  | 0 | 0 | 0 |  | 0 | 0 | 0
4338 | КТП 407 ПС Валуйки | филиал ПАО "Россети Центр" - "Белгородэнерго" | Белгородская область | Валуйский район | 10 | 0.04 | 0.03312 | 0.0082406 |  | 0.042 | 0.0082406 | 0 |  | 0 | 0 | 0 |  | 0 | 0 | 0
4339 | Белгородская область | филиал ПАО "Россети Центр" - "Белгородэнерго" | Белгородская область | Валуйский район | 10 | 0.16 | 0.15442 | 0.012599 |  | 0.168 | 0.012599 | 0 |  | 0 | 0 | 0 |  | 0 | 0 | 0
4340 | КТП №528 ВЛ-10 №5 ПС Валуйки | филиал ПАО "Россети Центр" - "Белгородэнерго" | Белгородская область | Валуйский район | 10 | 0.16 | 0.076896 | 0.084545 |  | 0.168 | 0.084545 | 0 |  | 0 | 0 | 0 |  | 0 | 0 | 0
4341 | КТП №529 ВЛ-10 №5 ПС Валуйки | филиал ПАО "Россети Центр" - "Белгородэнерго" | Белгородская область | Валуйский район | 10 | 0.16 | 0.116 | 0.044546 |  | 0.168 | 0.048253 | 0 |  | 0 | 0 | 7 |  | 3.5 | 3.5 | 0.0037076
4342 | КТП №531 ВЛ-10 №5 ПС Валуйки | филиал ПАО "Россети Центр" - "Белгородэнерго" | Белгородская область | Валуйский район | 10 | 0.1 | 0.071317 | 0.031258 |  | 0.105 | 0.031258 | 0 |  | 0 | 0 | 0 |  | 0 | 0 | 0
4343 | КТП №549 ВЛ-10 №5 ПС Валуйки | филиал ПАО "Россети Центр" - "Белгородэнерго" | Белгородская область | Валуйский район | 10 | 0.063 | 0.05179 | 0.013326 |  | 0.06615 | 0.013326 | 0 |  | 0 | 0 | 0 |  | 0 | 0 | 0
4344 | ЗТП №604 ВЛ-10 №6 ПС Валуйки | филиал ПАО "Россети Центр" - "Белгородэнерго" | Белгородская область | Валуйский район | 10 | 0.4 | 0.38777 | 0.029908 |  | 0.42 | 0.029908 | 0 |  | 0 | 0 | 0 |  | 0 | 0 | 0
4345 | Белгородская область | филиал ПАО "Россети Центр" - "Белгородэнерго" | Белгородская область | Валуйский район | 10 | 0.1 | 0.098377 | 0.0061461 |  | 0.105 | 0.0061461 | 0 |  | 0 | 0 | 0 |  | 0 | 0 | 0
4346 | Белгородская область | филиал ПАО "Россети Центр" - "Белгородэнерго" | Белгородская область | Валуйский район | 10 | 0.1 | 0.077487 | 0.025532 |  | 0.105 | 0.025532 | 0 |  | 0 | 0 | 0 |  | 0 | 0 | 0
4347 | КТП №4119 ВЛ-10 №41 РП-4 ПС Валуйки | филиал ПАО "Россети Центр" - "Белгородэнерго" | Белгородская область | Валуйский район | 10 | 0.063 | 0.054921 | 0.010421 |  | 0.06615 | 0.010421 | 0 |  | 0 | 0 | 0 |  | 0 | 0 | 0
4348 | КТП №901 ПС Валуйки | филиал ПАО "Россети Центр" - "Белгородэнерго" | Белгородская область | Валуйский район | 10 | 0.25 | 0.19553 | 0.06215 |  | 0.2625 | 0.06215 | 0 |  | 0 | 0 | 0 |  | 0 | 0 | 0
4349 | КТП №1301 ВЛ-10 №13 ПС Валуйки | филиал ПАО "Россети Центр" - "Белгородэнерго" | Белгородская область | Валуйский район | 10 | 0.25 | 0.22382 | 0.035895 |  | 0.2625 | 0.035895 | 0 |  | 0 | 0 | 0 |  | 0 | 0 | 0
4350 | КТП №1204 ВЛ-10 №12 ПС Валуйки | филиал ПАО "Россети Центр" - "Белгородэнерго" | Белгородская область | Валуйский район | 10 | 0.63 | 0.62723 | 0.031799 |  | 0.6615 | 0.031799 | 0 |  | 0 | 0 | 0 |  | 0 | 0 | 0
4351 | Белгородская область | филиал ПАО "Россети Центр" - "Белгородэнерго" | Белгородская область | Валуйский район | 10 | 1.26 | 0.397 | 0.24546 |  | 0.6615 | 0.24546 | 0 |  | 0 | 0 | 0 | 0 | 0 | 0 | 0
4352 | КТП №727 ВЛ-10 №7 ПС Уразово | филиал ПАО "Россети Центр" - "Белгородэнерго" | Белгородская область | Валуйский район | 10 | 0.16 | 0.069288 | 0.091605 |  | 0.168 | 0.091605 | 0 |  | 0 | 0 | 0 |  | 0 | 0 | 0
4353 | КТП №547 ВЛ-10 №5 ПС Валуйки | филиал ПАО "Россети Центр" - "Белгородэнерго" | Белгородская область | Валуйский район | 10 | 0.1 | 0.064229 | 0.037835 |  | 0.105 | 0.037835 | 0 |  | 0 | 0 | 0 |  | 0 | 0 | 0
4354 | Белгородская область | филиал ПАО "Россети Центр" - "Белгородэнерго" | Белгородская область | Валуйский район | 10 | 0.063 | 0.045912 | 0.018781 |  | 0.06615 | 0.018781 | 0 |  | 0 | 0 | 0 |  | 0 | 0 | 0
4355 | КТП №171 ВЛ-10 №24 РП-2 ПС-330 Валуйки | филиал ПАО "Россети Центр" - "Белгородэнерго" | Белгородская область | Валуйский район | 10 | 0.25 | 0.18725 | 0.069834 |  | 0.2625 | 0.069834 | 0 |  | 0 | 0 | 0 |  | 0 | 0 | 0
4356 | Белгородская область | филиал ПАО "Россети Центр" - "Белгородэнерго" | Белгородская область | Валуйский район | 10 | 0.4 | 0.30912 | 0.09919 |  | 0.42 | 0.1029 | 0 |  | 0 | 0 | 7 |  | 3.5 | 3.5 | 0.0037076
4357 | КТП №174 ВЛ-10 №24 РП-2 ПС-330 Валуйки | филиал ПАО "Россети Центр" - "Белгородэнерго" | Белгородская область | Валуйский район | 10 | 0.4 | 0.26195 | 0.14667 |  | 0.42 | 0.14667 | 0 |  | 0 | 0 | 0 |  | 0 | 0 | 0
4358 | КТП 175 ВЛ 10кВ №30 РП-3 ПС Валуйки | филиал ПАО "Россети Центр" - "Белгородэнерго" | Белгородская область | Валуйский район | 10 | 0.1 | 0.04 | 0.06032 |  | 0.105 | 0.06032 | 0 |  | 0 | 0 | 0 |  | 0 | 0 | 0
4359 | КТП №101 ВЛ-10кВ №1 ПС Казинка | филиал ПАО "Россети Центр" - "Белгородэнерго" | Белгородская область | Валуйский район | 10 | 0.04 | 0.036706 | 0.0049128 |  | 0.042 | 0.0049128 | 0 |  | 0 | 0 | 0 |  | 0 | 0 | 0
4360 | КТП №181 ВЛ-10кВ №1 ПС Казинка | филиал ПАО "Россети Центр" - "Белгородэнерго" | Белгородская область | Валуйский район | 10 | 0.1 | 0.078994 | 0.024134 |  | 0.105 | 0.024134 | 0 |  | 0 | 0 | 0 |  | 0 | 0 | 0
4361 | Белгородская область | филиал ПАО "Россети Центр" - "Белгородэнерго" | Белгородская область | Валуйский район | 10 | 0.063 | 0.05418 | 0.011108 |  | 0.06615 | 0.011108 | 0 |  | 0 | 0 | 0 |  | 0 | 0 | 0
4362 | Белгородская область | филиал ПАО "Россети Центр" - "Белгородэнерго" | Белгородская область | Валуйский район | 10 | 0.16 | 0.10069 | 0.062464 |  | 0.168 | 0.062464 | 0 |  | 0 | 0 | 0 |  | 0 | 0 | 0
4363 | КТП №527 ВЛ-10кВ №5 ПСВалуйки | филиал ПАО "Россети Центр" - "Белгородэнерго" | Белгородская область | Валуйский район | 10 | 0.16 | 0.074878 | 0.086417 |  | 0.168 | 0.086417 | 0 |  | 0 | 0 | 0 |  | 0 | 0 | 0
4364 | Белгородская область | филиал ПАО "Россети Центр" - "Белгородэнерго" | Белгородская область | Валуйский район | 10 | 0.1 | 0.034412 | 0.065506 |  | 0.105 | 0.065506 | 0 |  | 0 | 0 | 0 | 0 | 0 | 0 | 0
4365 | КТП №512 ВЛ-10 №5 ПС Валуйки | филиал ПАО "Россети Центр" - "Белгородэнерго" | Белгородская область | Валуйский район | 10 | 0.1 | 0.056083 | 0.045395 |  | 0.105 | 0.045395 | 0 |  | 0 | 0 | 0 |  | 0 | 0 | 0
4366 | КТП №514 ВЛ-10 кВ №5 ПС Казинка | филиал ПАО "Россети Центр" - "Белгородэнерго" | Белгородская область | Валуйский район | 10 | 0.04 | 0.023557 | 0.017115 |  | 0.042 | 0.017115 | 0 |  | 0 | 0 | 0 |  | 0 | 0 | 0
4367 | КТП №515 ВЛ-10 кВ №5 ПС Казинка | филиал ПАО "Россети Центр" - "Белгородэнерго" | Белгородская область | Валуйский район | 10 | 0.1 | 0.0815 | 0.021808 |  | 0.105 | 0.021808 | 0 |  | 0 | 0 | 0 |  | 0 | 0 | 0
4368 | КТП №307 ВЛ-10 кВ №3 ПС Уразово | филиал ПАО "Россети Центр" - "Белгородэнерго" | Белгородская область | Валуйский район | 10 | 0.16 | 0.14077 | 0.017323 |  | 0.168 | 0.025268 | 0 |  | 0 | 0 | 15 |  | 7.5 | 7.5 | 0.0079449
4369 | КТП №179 ВЛ-10кВ № 6 РЭС-2 ПС Валуйки | филиал ПАО "Россети Центр" - "Белгородэнерго" | Белгородская область | Валуйский район | 10 | 0.4 | 0.37005 | 0.046357 |  | 0.42 | 0.046357 | 0 |  | 0 | 0 | 0 |  | 0 | 0 | 0
4370 | КТП №181 ВЛ-10 №26 РП-1 ПС Валуйки | филиал ПАО "Россети Центр" - "Белгородэнерго" | Белгородская область | Валуйский район | 10 | 0.1 | 0.084481 | 0.019042 |  | 0.105 | 0.019042 | 0 |  | 0 | 0 | 0 |  | 0 | 0 | 0
4371 | КТП №203 ВЛ-10 №2 ПС Уразово | филиал ПАО "Россети Центр" - "Белгородэнерго" | Белгородская область | Валуйский район | 10 | 0.16 | 0.090709 | 0.071726 |  | 0.168 | 0.071726 | 0 |  | 0 | 0 | 0 |  | 0 | 0 | 0
4372 | КТП №202 ВЛ-10кВ №2 ПС Уразово | филиал ПАО "Россети Центр" - "Белгородэнерго" | Белгородская область | Валуйский район | 10 | 0.4 | 0.30613 | 0.10567 |  | 0.42 | 0.10567 | 0 |  | 0 | 0 | 0 |  | 0 | 0 | 0
4373 | КТП №204 ВЛ-10кВ№2 ПС Уразово | филиал ПАО "Россети Центр" - "Белгородэнерго" | Белгородская область | Валуйский район | 10 | 0.16 | 0.12071 | 0.043886 |  | 0.168 | 0.043886 | 0 |  | 0 | 0 | 0 | 0 | 0 | 0 | 0
4374 | КТП №247 ВЛ-10кВ№2 ПС с/з Уразовский | филиал ПАО "Россети Центр" - "Белгородэнерго" | Белгородская область | Валуйский район | 10 | 0.25 | 0.2433 | 0.017292 |  | 0.2625 | 0.017821 | 0 |  | 0 | 0 | 1 |  | 0.5 | 0.5 | 0.00052966
4375 | Белгородская область | филиал ПАО "Россети Центр" - "Белгородэнерго" | Белгородская область | Валуйский район | 10 | 0.025 | 0.00815 | 0.016797 |  | 0.02625 | 0.016797 | 0 |  | 0 | 0 | 0 |  | 0 | 0 | 0
4376 | КТП №705 ВЛ-10 №7 ПС Уразово | филиал ПАО "Россети Центр" - "Белгородэнерго" | Белгородская область | Валуйский район | 10 | 0.16 | 0.087542 | 0.074665 |  | 0.168 | 0.074665 | 0 |  | 0 | 0 | 0 |  | 0 | 0 | 0
4377 | КТП №159 ПС Валуйки | филиал ПАО "Россети Центр" - "Белгородэнерго" | Белгородская область | Валуйский район | 10 | 0.4 | 0.22 | 0.1856 |  | 0.42 | 0.1856 | 0 |  | 0 | 0 | 0 | 0 | 0 | 0 | 0
2962 | ЗТП-89 ПС АРЗ Г-5 | филиал ПАО "Россети Центр" - "Белгородэнерго" | Белгородская область | г. Белгород | 6 | 0.56 | 0.232 | отсутствует |  | 0.168 | -0.059392 | 0 |  | 0 | 0 | 0 |  | 0 | 0 | 0
4379 | КТП 136 ПС Оросительная | филиал ПАО "Россети Центр" - "Белгородэнерго" | Белгородская область | Валуйский район | 10 | 0.16 | 0.12311 | 0.041661 |  | 0.168 | 0.041661 | 0 |  | 0 | 0 | 0 |  | 0 | 0 | 0
4380 | КТП №168 ПС Оросительная | филиал ПАО "Россети Центр" - "Белгородэнерго" | Белгородская область | Валуйский район | 10 | 0.25 | 0.17342 | 0.082668 |  | 0.2625 | 0.082668 | 0 |  | 0 | 0 | 0 |  | 0 | 0 | 0
4381 | КТП №180 ПС Оросительная | филиал ПАО "Россети Центр" - "Белгородэнерго" | Белгородская область | Валуйский район | 10 | 0.25 | 0.20942 | 0.049258 |  | 0.2625 | 0.049258 | 0 |  | 0 | 0 | 0 |  | 0 | 0 | 0
4382 | КТП №176 ВЛ-10 №24 РП-2 | филиал ПАО "Россети Центр" - "Белгородэнерго" | Белгородская область | Валуйский район | 10 | 0.16 | 0.13433 | 0.031249 |  | 0.168 | 0.031249 | 0 |  | 0 | 0 | 0 | 0 | 0 | 0 | 0
4383 | КТП №410 ВЛ-10 №4 ПС Колосково | филиал ПАО "Россети Центр" - "Белгородэнерго" | Белгородская область | Валуйский район | 10 | 0.16 | 0.12041 | 0.044159 |  | 0.168 | 0.044159 | 0 |  | 0 | 0 | 0 |  | 0 | 0 | 0
4384 | КТП 422 ПС Колосково | филиал ПАО "Россети Центр" - "Белгородэнерго" | Белгородская область | Валуйский район | 10 | 0.1 | 0.097064 | 0.0073646 |  | 0.105 | 0.0073646 | 0 |  | 0 | 0 | 0 |  | 0 | 0 | 0
4385 | КТП №124 ВЛ-10 №46 от РП-4 ПС Валуйки | филиал ПАО "Россети Центр" - "Белгородэнерго" | Белгородская область | Валуйский район | 10 | 0.1 | 0.099052 | 0.0055197 |  | 0.105 | 0.0055197 | 0 |  | 0 | 0 | 0 |  | 0 | 0 | 0
4386 | КТП №315 ПС Валуйки | филиал ПАО "Россети Центр" - "Белгородэнерго" | Белгородская область | Валуйский район | 10 | 0.25 | 0.24978 | 0.011805 |  | 0.2625 | 0.011805 | 0 |  | 0 | 0 | 0 |  | 0 | 0 | 0
4387 | КТП 182 ПС Оросительная | филиал ПАО "Россети Центр" - "Белгородэнерго" | Белгородская область | Валуйский район | 10 | 0.063 | 0.05361 | 0.011637 |  | 0.06615 | 0.011637 | 0 |  | 0 | 0 | 0 |  | 0 | 0 | 0
4388 | Белгородская область | филиал ПАО "Россети Центр" - "Белгородэнерго" | Белгородская область | Валуйский район | 10 | 0.25 | 0.15987 | 0.095244 |  | 0.2625 | 0.095244 | 0 |  | 0 | 0 | 0 |  | 0 | 0 | 0
9291 | КТП №707 ВЛ-10 №7 ПС-35 Радьковка | филиал ПАО "Россети Центр" - "Белгородэнерго" | Белгородская область | Прохоровский район | 10 | 0.2 | 0.169 | отсутствует |  | 0.105 | -0.059392 | 0 |  | 0 | 0 | 0 |  | 0 | 0 | 0
4390 | Белгородская область | филиал ПАО "Россети Центр" - "Белгородэнерго" | Белгородская область | Валуйский район | 10 | 0.1 | 0.041087 | 0.059311 |  | 0.105 | 0.059311 | 0 |  | 0 | 0 | 0 |  | 0 | 0 | 0
4391 | КТП 190 ПС Валуйки | филиал ПАО "Россети Центр" - "Белгородэнерго" | Белгородская область | Валуйский район | 10 | 0.25 | 0.134 | 0.11925 |  | 0.2625 | 0.11925 | 0 |  | 0 | 0 | 0 |  | 0 | 0 | 0
4392 | КТП 128 ВЛ-10кВ №22 РП-1 ПС Валуйки | филиал ПАО "Россети Центр" - "Белгородэнерго" | Белгородская область | Валуйский район | 10 | 0.25 | 0.14813 | 0.10613 |  | 0.2625 | 0.10613 | 0 |  | 0 | 0 | 0 |  | 0 | 0 | 0
4393 | Белгородская область | филиал ПАО "Россети Центр" - "Белгородэнерго" | Белгородская область | Валуйский район | 10 | 0.4 | 0.36175 | 0.054051 |  | 0.42 | 0.054051 | 0 |  | 0 | 0 | 0 |  | 0 | 0 | 0
4394 | Белгородская область | филиал ПАО "Россети Центр" - "Белгородэнерго" | Белгородская область | Валуйский район | 10 | 0.1 | 0.082739 | 0.020658 |  | 0.105 | 0.020658 | 0 |  | 0 | 0 | 0 |  | 0 | 0 | 0
4395 | КТП №502 ВЛ10кВ№5 ПС Принцевка | филиал ПАО "Россети Центр" - "Белгородэнерго" | Белгородская область | Валуйский район | 10 | 1.26 | 0.419 | 0.22504 |  | 0.6615 | 0.22504 | 0 |  | 0 | 0 | 0 |  | 0 | 0 | 0
4396 | КТП №424 10кВ ПС Принцевка | филиал ПАО "Россети Центр" - "Белгородэнерго" | Белгородская область | Валуйский район | 10 | 0.16 | 0.13071 | 0.034602 |  | 0.168 | 0.034602 | 0 |  | 0 | 0 | 0 |  | 0 | 0 | 0
4397 | КТП №601 от ПС принцевка | филиал ПАО "Россети Центр" - "Белгородэнерго" | Белгородская область | Валуйский район | 10 | 0.16 | 0.15553 | 0.011568 |  | 0.168 | 0.011568 | 0 |  | 0 | 0 | 0 |  | 0 | 0 | 0
4398 | Белгородская область | филиал ПАО "Россети Центр" - "Белгородэнерго" | Белгородская область | Валуйский район | 10 | 0.25 | 0.16378 | 0.091612 |  | 0.2625 | 0.091612 | 0 |  | 0 | 0 | 0 |  | 0 | 0 | 0
4399 | КТП №716 ПС Уразово | филиал ПАО "Россети Центр" - "Белгородэнерго" | Белгородская область | Валуйский район | 10 | 0.1 | 0.045584 | 0.055138 |  | 0.105 | 0.055138 | 0 |  | 0 | 0 | 0 |  | 0 | 0 | 0
4400 | КТП №708 ПС Уразово | филиал ПАО "Россети Центр" - "Белгородэнерго" | Белгородская область | Валуйский район | 10 | 0.25 | 0.18113 | 0.075515 |  | 0.2625 | 0.075515 | 0 |  | 0 | 0 | 0 |  | 0 | 0 | 0
4401 | Белгородская область | филиал ПАО "Россети Центр" - "Белгородэнерго" | Белгородская область | Валуйский район | 10 | 0.25 | 0.20944 | 0.04924 |  | 0.2625 | 0.04924 | 0 |  | 0 | 0 | 0 |  | 0 | 0 | 0
4402 | КТП №188 ВЛ-10кВ №8 от ЦРП ПС Валуйки | филиал ПАО "Россети Центр" - "Белгородэнерго" | Белгородская область | Валуйский район | 10 | 0.1 | 0.069224 | 0.0332 |  | 0.105 | 0.0332 | 0 |  | 0 | 0 | 0 |  | 0 | 0 | 0
4403 | КТП №199 от РП-4 ПС 330 кВ "Валуйки" | филиал ПАО "Россети Центр" - "Белгородэнерго" | Белгородская область | Валуйский район | 10 | 2.5 | 2.1171 | 0.47131 |  | 2.625 | 0.47131 | 0 |  | 0 | 0 | 0 |  | 0 | 0 | 0
4404 | КТП №198 от ВЛ 10кВ №7 и №6 ПС Валуйки | филиал ПАО "Россети Центр" - "Белгородэнерго" | Белгородская область | Валуйский район | 10 | 2 | 0.468 | 0.5401 |  | 1.05 | 0.5401 | 0 |  | 0 | 0 | 0 |  | 0 | 0 | 0
10444 | ЗТП 7 ПС Старый Оскол-2 | филиал ПАО "Россети Центр" - "Белгородэнерго" | Белгородская область | Старооскольский городской округ | 6 | 0.2 | 0.169 | отсутствует |  | 0.105 | -0.059392 | 0 |  | 0 | 0 | 0 |  | 0 | 0 | 0
3801 | КТП-1096 ПС Южная Г-16,17 | филиал ПАО "Россети Центр" - "Белгородэнерго" | Белгородская область | г. Белгород | 10 | 1.26 | 0.72536 | отсутствует |  | 0.6615 | -0.059258 | 0 |  | 0 | 0 | 0 |  | 0 | 0 | 0
3001 | ЗТП-158 ПС Донец Г-6, ПС Б-110 Г-3 | филиал ПАО "Россети Центр" - "Белгородэнерго" | Белгородская область | г. Белгород | 6 | 0.65 | 0.32599 | отсутствует |  | 0.2625 | -0.058919 | 0 |  | 0 | 0 | 0 |  | 0 | 0 | 0
4408 | Белгородская область | филиал ПАО "Россети Центр" - "Белгородэнерго" | Белгородская область | Валуйский район | 10 | 0.063 | 0.052954 | 0.012246 |  | 0.06615 | 0.012246 | 0 |  | 0 | 0 | 0 |  | 0 | 0 | 0
4409 | КТП №501 от ВЛ-10кВ №5 ПС Уразово | филиал ПАО "Россети Центр" - "Белгородэнерго" | Белгородская область | Валуйский район | 10 | 0.16 | 0.13734 | 0.028455 |  | 0.168 | 0.028455 | 0 |  | 0 | 0 | 0 | 0 | 0 | 0 | 0
4410 | КТП №6 ПС Уразово | филиал ПАО "Россети Центр" - "Белгородэнерго" | Белгородская область | Валуйский район | 10 | 0.063 | 0.055246 | 0.010119 |  | 0.06615 | 0.010119 | 0 |  | 0 | 0 | 0 |  | 0 | 0 | 0
10744 | ЗТП 304 ПС Казацкие Бугры | филиал ПАО "Россети Центр" - "Белгородэнерго" | Белгородская область | Старооскольский городской округ | 10 | 0.8 | 0.48344 | отсутствует |  | 0.42 | -0.058876 | 0 |  | 0 | 0 | 0 |  | 0 | 0 | 0
4412 | КТП №191 - 2х1000кВА ПС Валуйки | филиал ПАО "Россети Центр" - "Белгородэнерго" | Белгородская область | Валуйский район | 10 | 2 | 0.533 | 0.47978 |  | 1.05 | 0.47978 | 0 |  | 0 | 0 | 0 |  | 0 | 0 | 0
4413 | КТП №192 -2х1000кВА ПС Валуйки | филиал ПАО "Россети Центр" - "Белгородэнерго" | Белгородская область | Валуйский район | 10 | 2 | 0.621 | 0.39811 |  | 1.05 | 0.39811 | 0 |  | 0 | 0 | 0 |  | 0 | 0 | 0
4414 | КТП №193 2х1000 ПС Валуйки | филиал ПАО "Россети Центр" - "Белгородэнерго" | Белгородская область | Валуйский район | 10 | 2 | 0.522 | 0.48998 |  | 1.05 | 0.48998 | 0 |  | 0 | 0 | 0 |  | 0 | 0 | 0
4415 | КТП №194 -2х1000кВА ПС Валуйки | филиал ПАО "Россети Центр" - "Белгородэнерго" | Белгородская область | Валуйский район | 10 | 2 | 0.324 | 0.67373 |  | 1.05 | 0.67373 | 0 |  | 0 | 0 | 0 |  | 0 | 0 | 0
4416 | КТП №196 ПС Валуйки | филиал ПАО "Россети Центр" - "Белгородэнерго" | Белгородская область | Валуйский район | 10 | 2 | 0.654 | 0.36749 |  | 1.05 | 0.36749 | 0 |  | 0 | 0 | 0 |  | 0 | 0 | 0
4417 | МТП 802 ПС Казинка | филиал ПАО "Россети Центр" - "Белгородэнерго" | Белгородская область | Валуйский район | 10 | 0.04 | 0.037258 | 0.0044006 |  | 0.042 | 0.0044006 | 0 |  | 0 | 0 | 0 |  | 0 | 0 | 0
4418 | Белгородская область | филиал ПАО "Россети Центр" - "Белгородэнерго" | Белгородская область | Валуйский район | 10 | 0.16 | 0.13141 | 0.033956 |  | 0.168 | 0.033956 | 0 |  | 0 | 0 | 0 |  | 0 | 0 | 0
11645 | ЗТП №1734 ПС Чернянка | филиал ПАО "Россети Центр" - "Белгородэнерго" | Белгородская область | Чернянский район | 10 | 0.8 | 0.48329 | отсутствует |  | 0.42 | -0.058735 | 0 |  | 0 | 0 | 0 |  | 0 | 0 | 0
4420 | КТП №200 ПС Валуйки | филиал ПАО "Россети Центр" - "Белгородэнерго" | Белгородская область | Валуйский район | 10 | 1 | 0.85288 | 0.18293 |  | 1.05 | 0.18293 | 0 |  | 0 | 0 | 0 |  | 0 | 0 | 0
4421 | КТП № 11-02 ПС Валуйки | филиал ПАО "Россети Центр" - "Белгородэнерго" | Белгородская область | Валуйский район | 10 | 0.16 | 0.095 | 0.067744 |  | 0.168 | 0.067744 | 0 |  | 0 | 0 | 0 |  | 0 | 0 | 0
4422 | КТП №602 от ВЛ-10кВ №6 ПС Уразово | филиал ПАО "Россети Центр" - "Белгородэнерго" | Белгородская область | Валуйский район | 10 | 0.16 | 0.15237 | 0.014507 |  | 0.168 | 0.014507 | 0 |  | 0 | 0 | 0 |  | 0 | 0 | 0
4423 | КТП №203 ПС Валуйки | филиал ПАО "Россети Центр" - "Белгородэнерго" | Белгородская область | Валуйский район | 10 | 0.16 | 0.14968 | 0.017001 |  | 0.168 | 0.017001 | 0 |  | 0 | 0 | 0 |  | 0 | 0 | 0
4424 | КТП 204 ПС Валуйки | филиал ПАО "Россети Центр" - "Белгородэнерго" | Белгородская область | Валуйский район | 10 | 0.4 | 0.35333 | 0.061871 |  | 0.42 | 0.061871 | 0 |  | 0 | 0 | 0 |  | 0 | 0 | 0
4425 | СТП №418 ВЛ-10 №4 ПС Принцевка | филиал ПАО "Россети Центр" - "Белгородэнерго" | Белгородская область | Валуйский район | 10 | 0.04 | 0.019 | 0.021344 |  | 0.042 | 0.021344 | 0 |  | 0 | 0 | 0 |  | 0 | 0 | 0
4426 | Белгородская область | филиал ПАО "Россети Центр" - "Белгородэнерго" | Белгородская область | Валуйский район | 10 | 0.1 | 0.097393 | 0.0070593 |  | 0.105 | 0.0070593 | 0 |  | 0 | 0 | 0 |  | 0 | 0 | 0
4427 | КТП №402 ВЛ-10 №4 ПС Колосково | филиал ПАО "Россети Центр" - "Белгородэнерго" | Белгородская область | Валуйский район | 10 | 0.1 | 0.098367 | 0.0061554 |  | 0.105 | 0.0061554 | 0 |  | 0 | 0 | 0 |  | 0 | 0 | 0
4428 | КТП №205 ПС Валуйки | филиал ПАО "Россети Центр" - "Белгородэнерго" | Белгородская область | Валуйский район | 10 | 0.16 | 0.15421 | 0.012794 |  | 0.168 | 0.012794 | 0 |  | 0 | 0 | 0 |  | 0 | 0 | 0
4429 | Белгородская область | филиал ПАО "Россети Центр" - "Белгородэнерго" | Белгородская область | Валуйский район | 10 | 0.16 | 0.074 | 0.087232 |  | 0.168 | 0.087232 | 0 |  | 0 | 0 | 0 |  | 0 | 0 | 0
4430 | КТП №717 ВЛ-10 №7 ПС Казинка | филиал ПАО "Россети Центр" - "Белгородэнерго" | Белгородская область | Валуйский район | 10 | 0.16 | 0.13832 | 0.027547 |  | 0.168 | 0.027547 | 0 |  | 0 | 0 | 0 |  | 0 | 0 | 0
4431 | КТП 1205 ПС Валуйки | филиал ПАО "Россети Центр" - "Белгородэнерго" | Белгородская область | Валуйский район | 10 | 0.063 | 0.029 | 0.034475 |  | 0.06615 | 0.034475 | 0 |  | 0 | 0 | 0 |  | 0 | 0 | 0
4432 | Белгородская область | филиал ПАО "Россети Центр" - "Белгородэнерго" | Белгородская область | Валуйский район | 10 | 0.04 | 0.037513 | 0.0041639 |  | 0.042 | 0.0041639 | 0 |  | 0 | 0 | 0 |  | 0 | 0 | 0
4433 | КТП 274 ПС Уразово | филиал ПАО "Россети Центр" - "Белгородэнерго" | Белгородская область | Валуйский район | 10 | 0.16 | 0.12159 | 0.043065 |  | 0.168 | 0.043065 | 0 |  | 0 | 0 | 0 |  | 0 | 0 | 0
4434 | КТП 623 ПС Оросительная | филиал ПАО "Россети Центр" - "Белгородэнерго" | Белгородская область | Валуйский район | 10 | 0.16 | 0.090472 | 0.071946 |  | 0.168 | 0.071946 | 0 |  | 0 | 0 | 0 |  | 0 | 0 | 0
4435 | Белгородская область | филиал ПАО "Россети Центр" - "Белгородэнерго" | Белгородская область | Валуйский район | 10 | 0.1 | 0.047645 | 0.053225 |  | 0.105 | 0.053225 | 0 |  | 0 | 0 | 0 |  | 0 | 0 | 0
4436 | КТП 603 ПС Оросительная | филиал ПАО "Россети Центр" - "Белгородэнерго" | Белгородская область | Валуйский район | 10 | 0.16 | 0.12164 | 0.043022 |  | 0.168 | 0.043022 | 0 |  | 0 | 0 | 0 |  | 0 | 0 | 0
4437 | КТП 203 ПС Колосково | филиал ПАО "Россети Центр" - "Белгородэнерго" | Белгородская область | Валуйский район | 10 | 0.063 | 0.057856 | 0.0076968 |  | 0.06615 | 0.0076968 | 0 |  | 0 | 0 | 0 |  | 0 | 0 | 0
4438 | КТП 622 ПС Оросительная | филиал ПАО "Россети Центр" - "Белгородэнерго" | Белгородская область | Валуйский район | 10 | 0.16 | 0.10958 | 0.054216 |  | 0.168 | 0.054216 | 0 |  | 0 | 0 | 0 |  | 0 | 0 | 0
4439 | КТП 604 ПС Оросительная | филиал ПАО "Россети Центр" - "Белгородэнерго" | Белгородская область | Валуйский район | 10 | 0.1 | 0.073025 | 0.029673 |  | 0.105 | 0.029673 | 0 |  | 0 | 0 | 0 |  | 0 | 0 | 0
2766 | КТП №601 ВЛ-10 кВ №6 ПС 35 кВ Крюково | филиал ПАО "Россети Центр" - "Белгородэнерго" | Белгородская область | Борисовский район | 10 | 0.8 | 0.48329 | отсутствует |  | 0.42 | -0.058733 | 0 |  | 0 | 0 | 0 |  | 0 | 0 | 0
5292 | ЗТП 23 ПС Грайворон | филиал ПАО "Россети Центр" - "Белгородэнерго" | Белгородская область | Грайворонский район | 10 | 0.8 | 0.48291 | отсутствует |  | 0.42 | -0.058384 | 0 |  | 0 | 0 | 0 |  | 0 | 0 | 0
4442 | КТП 264 ПС Уразово | филиал ПАО "Россети Центр" - "Белгородэнерго" | Белгородская область | Валуйский район | 10 | 0.16 | 0.15798 | 0.0093032 |  | 0.168 | 0.0093032 | 0 |  | 0 | 0 | 0 |  | 0 | 0 | 0
4443 | КТП 715 ПС Уразово | филиал ПАО "Россети Центр" - "Белгородэнерго" | Белгородская область | Валуйский район | 10 | 0.16 | 0.13723 | 0.028551 |  | 0.168 | 0.028551 | 0 |  | 0 | 0 | 0 |  | 0 | 0 | 0
4444 | КТП 314 ПС Валуйки | филиал ПАО "Россети Центр" - "Белгородэнерго" | Белгородская область | Валуйский район | 10 | 0.16 | 0.13173 | 0.03366 |  | 0.168 | 0.03366 | 0 |  | 0 | 0 | 0 |  | 0 | 0 | 0
4445 | КТП 210 ПС Валуйки | филиал ПАО "Россети Центр" - "Белгородэнерго" | Белгородская область | Валуйский район | 10 | 0.16 | 0.055 | 0.10486 |  | 0.168 | 0.10486 | 0 |  | 0 | 0 | 0 |  | 0 | 0 | 0
12180 | КТП №151 ВЛ-6 кВ №5 Город ПС Химзавод | филиал ПАО "Россети Центр" - "Белгородэнерго" | Белгородская область | Шебекинский район | 6 | 0.32 | 0.2308 | отсутствует |  | 0.168 | -0.058278 | 0 |  | 0 | 0 | 0 |  | 0 | 0 | 0
4447 | КТП 202 ПС Казинка | филиал ПАО "Россети Центр" - "Белгородэнерго" | Белгородская область | Валуйский район | 10 | 0.4 | 0.124 | 0.27469 |  | 0.42 | 0.27469 | 0 |  | 0 | 0 | 0 |  | 0 | 0 | 0
4448 | КТП 677 ПС Оросительная | филиал ПАО "Россети Центр" - "Белгородэнерго" | Белгородская область | Валуйский район | 10 | 0.1 | 0.055642 | 0.045804 |  | 0.105 | 0.045804 | 0 |  | 0 | 0 | 0 |  | 0 | 0 | 0
4449 | Белгородская область | филиал ПАО "Россети Центр" - "Белгородэнерго" | Белгородская область | Валуйский район | 10 | 0.04 | 0.038586 | 0.0031682 |  | 0.042 | 0.0031682 | 0 |  | 0 | 0 | 0 |  | 0 | 0 | 0
4450 | СТП 1103 ПС Валуйки | филиал ПАО "Россети Центр" - "Белгородэнерго" | Белгородская область | Валуйский район | 10 | 0.063 | 0.024 | 0.039115 |  | 0.06615 | 0.039115 | 0 |  | 0 | 0 | 0 |  | 0 | 0 | 0
2882 | Белгородская область | филиал ПАО "Россети Центр" - "Белгородэнерго" | Белгородская область | г. Белгород | 10 | 1.26 | 0.72415 | отсутствует |  | 0.6615 | -0.058142 | 0 |  | 0 | 0 | 0 |  | 0 | 0 | 0
4452 | СТП 421 ПС Принцевка | филиал ПАО "Россети Центр" - "Белгородэнерго" | Белгородская область | Валуйский район | 10 | 0.063 | 0.028 | 0.035403 |  | 0.06615 | 0.035403 | 0 |  | 0 | 0 | 0 |  | 0 | 0 | 0
4453 | КТП 312 ПС Валуйки | филиал ПАО "Россети Центр" - "Белгородэнерго" | Белгородская область | Валуйский район | 10 | 0.25 | 0.22099 | 0.038522 |  | 0.2625 | 0.038522 | 0 |  | 0 | 0 | 0 |  | 0 | 0 | 0
4454 | СТП 215 ПС Валуйки | филиал ПАО "Россети Центр" - "Белгородэнерго" | Белгородская область | Валуйский район | 10 | 0.063 | 0.057002 | 0.0084893 |  | 0.06615 | 0.0084893 | 0 |  | 0 | 0 | 0 |  | 0 | 0 | 0
4455 | КТП 509 ПС Валуйки | филиал ПАО "Россети Центр" - "Белгородэнерго" | Белгородская область | Валуйский район | 10 | 0.25 | 0.24883 | 0.012687 |  | 0.2625 | 0.012687 | 0 |  | 0 | 0 | 0 |  | 0 | 0 | 0
4456 | КТП 216 ПС Валуйки | филиал ПАО "Россети Центр" - "Белгородэнерго" | Белгородская область | Валуйский район | 10 | 0.16 | 0.12425 | 0.040598 |  | 0.168 | 0.040598 | 0 |  | 0 | 0 | 0 |  | 0 | 0 | 0
4457 | КТП 217 ПС Валуйки | филиал ПАО "Россети Центр" - "Белгородэнерго" | Белгородская область | Валуйский район | 10 | 0.25 | 0.20347 | 0.054778 |  | 0.2625 | 0.054778 | 0 |  | 0 | 0 | 0 |  | 0 | 0 | 0
4458 | КТП 219 ПС Валуйки | филиал ПАО "Россети Центр" - "Белгородэнерго" | Белгородская область | Валуйский район | 10 | 0.25 | 0.21234 | 0.046548 |  | 0.2625 | 0.046548 | 0 |  | 0 | 0 | 0 |  | 0 | 0 | 0
4459 | КТП 218 ПС Валуйки | филиал ПАО "Россети Центр" - "Белгородэнерго" | Белгородская область | Валуйский район | 10 | 0.25 | 0.16546 | 0.085819 |  | 0.2625 | 0.090056 | 0 |  | 0 | 0 | 8 |  | 4 | 4 | 0.0042373
4460 | КТП 4103 ПС Валуйки | филиал ПАО "Россети Центр" - "Белгородэнерго" | Белгородская область | Валуйский район | 10 | 0.16 | 0.15858 | 0.0060953 |  | 0.168 | 0.0087436 | 0 |  | 0 | 0 | 5 |  | 2.5 | 2.5 | 0.0026483
4461 | КТП 403 ПС Колосково | филиал ПАО "Россети Центр" - "Белгородэнерго" | Белгородская область | Валуйский район | 10 | 0.1 | 0.090326 | 0.013617 |  | 0.105 | 0.013617 | 0 |  | 0 | 0 | 0 |  | 0 | 0 | 0
4462 | КТП 220 ПС Валуйки | филиал ПАО "Россети Центр" - "Белгородэнерго" | Белгородская область | Валуйский район | 10 | 0.16 | 0.091974 | 0.070552 |  | 0.168 | 0.070552 | 0 |  | 0 | 0 | 0 |  | 0 | 0 | 0
4463 | КТП 211 ПС Валуйки | филиал ПАО "Россети Центр" - "Белгородэнерго" | Белгородская область | Валуйский район | 10 | 0.4 | 0.39122 | 0.026704 |  | 0.42 | 0.026704 | 0 |  | 0 | 0 | 0 |  | 0 | 0 | 0
4464 | СТП 552 ПС Валуйки | филиал ПАО "Россети Центр" - "Белгородэнерго" | Белгородская область | Валуйский район | 10 | 0.025 | 0.020829 | 0.0050307 |  | 0.02625 | 0.0050307 | 0 |  | 0 | 0 | 0 |  | 0 | 0 | 0
4465 | КТП 223 ПС Валуйки | филиал ПАО "Россети Центр" - "Белгородэнерго" | Белгородская область | Валуйский район | 10 | 1.26 | 0.511 | 0.040829 |  | 0.6615 | 0.13966 | 0 |  | 0 | 0 | 124.4 | 93.3 |  | 93.3 | 0.098835
4466 | Белгородская область | филиал ПАО "Россети Центр" - "Белгородэнерго" | Белгородская область | Валуйский район | 10 | 0.16 | 0.15602 | отсутствует |  | 0.168 | 0.011116 | 0 |  | 0 | 0 | 124.4 | 93.3 |  | 93.3 | 0.098835
11342 | КТП 6116н ПС Центральная | филиал ПАО "Россети Центр" - "Белгородэнерго" | Белгородская область | Старооскольский городской округ | 10 | 1.26 | 0.72411 | отсутствует |  | 0.6615 | -0.058102 | 0 |  | 0 | 0 | 0 |  | 0 | 0 | 0
4468 | КТП 226 ПС Валуйки | филиал ПАО "Россети Центр" - "Белгородэнерго" | Белгородская область | Валуйский район | 10 | 0.25 | 0.21305 | 0.045894 |  | 0.2625 | 0.045894 | 0 |  | 0 | 0 | 0 |  | 0 | 0 | 0
4469 | КТП 401 ПС Мандрово | филиал ПАО "Россети Центр" - "Белгородэнерго" | Белгородская область | Валуйский район | 10 | 0.16 | 0.14891 | 0.017713 |  | 0.168 | 0.017713 | 0 |  | 0 | 0 | 0 |  | 0 | 0 | 0
4470 | КТП 227 ПС Валуйки | филиал ПАО "Россети Центр" - "Белгородэнерго" | Белгородская область | Валуйский район | 10 | 0.1 | 0.095771 | 0.0085645 |  | 0.105 | 0.0085645 | 0 |  | 0 | 0 | 0 |  | 0 | 0 | 0
4471 | КТП 316 ПС Валуйки | филиал ПАО "Россети Центр" - "Белгородэнерго" | Белгородская область | Валуйский район | 10 | 0.4 | 0.242 | 0.16518 |  | 0.42 | 0.16518 | 0 |  | 0 | 0 | 0 |  | 0 | 0 | 0
4472 | Белгородская область | филиал ПАО "Россети Центр" - "Белгородэнерго" | Белгородская область | Валуйский район | 10 | 0.063 | 0.034 | 0.029835 |  | 0.06615 | 0.029835 | 0 |  | 0 | 0 | 0 |  | 0 | 0 | 0
4473 | Белгородская область | филиал ПАО "Россети Центр" - "Белгородэнерго" | Белгородская область | Валуйский район | 10 | 0.25 | 0.24563 | 0.015655 |  | 0.2625 | 0.015655 | 0 |  | 0 | 0 | 0 |  | 0 | 0 | 0
4474 | СТП 205 ПС Уразово | филиал ПАО "Россети Центр" - "Белгородэнерго" | Белгородская область | Валуйский район | 10 | 0.063 | 0.059794 | 0.0058984 |  | 0.06615 | 0.0058984 | 0 |  | 0 | 0 | 0 |  | 0 | 0 | 0
4475 | СТП 555 ПС Валуйки | филиал ПАО "Россети Центр" - "Белгородэнерго" | Белгородская область | Валуйский район | 10 | 0.025 | 0.01786 | 0.0051376 |  | 0.02625 | 0.0077859 | 0 |  | 0 | 0 | 5 |  | 2.5 | 2.5 | 0.0026483
4476 | КТП 715 ПС Казинка | филиал ПАО "Россети Центр" - "Белгородэнерго" | Белгородская область | Валуйский район | 10 | 0.16 | 0.15886 | 0.0084819 |  | 0.168 | 0.0084819 | 0 |  | 0 | 0 | 0 |  | 0 | 0 | 0
4477 | СТП 412 ПС Колосково | филиал ПАО "Россети Центр" - "Белгородэнерго" | Белгородская область | Валуйский район | 10 | 0.063 | 0.059936 | 0.0057666 |  | 0.06615 | 0.0057666 | 0 |  | 0 | 0 | 0 |  | 0 | 0 | 0
4478 | СТП 109 ПС Оросительная | филиал ПАО "Россети Центр" - "Белгородэнерго" | Белгородская область | Валуйский район | 10 | 0.063 | 0.058911 | 0.0067178 |  | 0.06615 | 0.0067178 | 0 |  | 0 | 0 | 0 |  | 0 | 0 | 0
4479 | СТП 414 ПС Мандрово | филиал ПАО "Россети Центр" - "Белгородэнерго" | Белгородская область | Валуйский район | 10 | 0.063 | 0.023 | 0.040043 |  | 0.06615 | 0.040043 | 0 |  | 0 | 0 | 0 |  | 0 | 0 | 0
4480 | СТП 1208 ПС Валуйки | филиал ПАО "Россети Центр" - "Белгородэнерго" | Белгородская область | Валуйский район | 10 | 0.063 | 0.043 | 0.021483 |  | 0.06615 | 0.021483 | 0 |  | 0 | 0 | 0 |  | 0 | 0 | 0
4481 | СТП 317 ПС Валуйки | филиал ПАО "Россети Центр" - "Белгородэнерго" | Белгородская область | Валуйский район | 10 | 0.063 | 0.032 | 0.031691 |  | 0.06615 | 0.031691 | 0 |  | 0 | 0 | 0 |  | 0 | 0 | 0
4482 | КТП 341 ПС Казинка | филиал ПАО "Россети Центр" - "Белгородэнерго" | Белгородская область | Валуйский район | 10 | 0.16 | 0.15651 | 0.010664 |  | 0.168 | 0.010664 | 0 |  | 0 | 0 | 0 |  | 0 | 0 | 0
4483 | КТП 514 ПС Уразово | филиал ПАО "Россети Центр" - "Белгородэнерго" | Белгородская область | Валуйский район | 10 | 0.16 | 0.055 | 0.10486 |  | 0.168 | 0.10486 | 0 |  | 0 | 0 | 0 |  | 0 | 0 | 0
2850 | РП-20 ПС Южная Г-14,Г-15 | филиал ПАО "Россети Центр" - "Белгородэнерго" | Белгородская область | г. Белгород | 6 | 0.8 | 0.48258 | отсутствует |  | 0.42 | -0.058076 | 0 |  | 0 | 0 | 0 |  | 0 | 0 | 0
4485 | КТП 679 ПС Оросительная | филиал ПАО "Россети Центр" - "Белгородэнерго" | Белгородская область | Валуйский район | 10 | 0.16 | 0.13685 | 0.028911 |  | 0.168 | 0.028911 | 0 |  | 0 | 0 | 0 |  | 0 | 0 | 0
4486 | СТП 680 ПС Оросительная | филиал ПАО "Россети Центр" - "Белгородэнерго" | Белгородская область | Валуйский район | 10 | 0.063 | 0.019 | 0.043755 |  | 0.06615 | 0.043755 | 0 |  | 0 | 0 | 0 |  | 0 | 0 | 0
4487 | КТП 111 ПС Оросительная | филиал ПАО "Россети Центр" - "Белгородэнерго" | Белгородская область | Валуйский район | 10 | 0.16 | 0.067 | 0.093728 |  | 0.168 | 0.093728 | 0 |  | 0 | 0 | 0 |  | 0 | 0 | 0
4488 | СТП 409 ПС Принцевка | филиал ПАО "Россети Центр" - "Белгородэнерго" | Белгородская область | Валуйский район | 10 | 0.063 | 0.043 | 0.021483 |  | 0.06615 | 0.021483 | 0 |  | 0 | 0 | 0 |  | 0 | 0 | 0
4489 | КТП 232 ПС Валуйки | филиал ПАО "Россети Центр" - "Белгородэнерго" | Белгородская область | Валуйский район | 10 | 0.1 | 0.091004 | 0.012988 |  | 0.105 | 0.012988 | 0 |  | 0 | 0 | 0 |  | 0 | 0 | 0
4490 | Белгородская область | филиал ПАО "Россети Центр" - "Белгородэнерго" | Белгородская область | Валуйский район | 10 | 0.16 | 0.104 | 0.059392 |  | 0.168 | 0.059392 | 0 |  | 0 | 0 | 0 |  | 0 | 0 | 0
4491 | КТП 238 ПС Валуйки | филиал ПАО "Россети Центр" - "Белгородэнерго" | Белгородская область | Валуйский район | 10 | 0.16 | 0.13157 | 0.033807 |  | 0.168 | 0.033807 | 0 |  | 0 | 0 | 0 |  | 0 | 0 | 0
4492 | СТП 413 ПС Колосково | филиал ПАО "Россети Центр" - "Белгородэнерго" | Белгородская область | Валуйский район | 10 | 0.063 | 0.038 | 0.026123 |  | 0.06615 | 0.026123 | 0 |  | 0 | 0 | 0 |  | 0 | 0 | 0
4493 | КТП 237 ПС Ватутинская | филиал ПАО "Россети Центр" - "Белгородэнерго" | Белгородская область | Валуйский район | 10 | 1 | 0.591 | 0.42595 |  | 1.05 | 0.42595 | 0 |  | 0 | 0 | 0 |  | 0 | 0 | 0
4494 | КТП 239 ПС Валуйки | филиал ПАО "Россети Центр" - "Белгородэнерго" | Белгородская область | Валуйский район | 10 | 0.25 | 0.16102 | 0.094176 |  | 0.2625 | 0.094176 | 0 |  | 0 | 0 | 0 |  | 0 | 0 | 0
4495 | КТП 801 ПС Казинка | филиал ПАО "Россети Центр" - "Белгородэнерго" | Белгородская область | Валуйский район | 10 | 0.16 | 0.06 | 0.10022 |  | 0.168 | 0.10022 | 0 |  | 0 | 0 | 0 |  | 0 | 0 | 0
4496 | КТП 236 ПС Ватутинская | филиал ПАО "Россети Центр" - "Белгородэнерго" | Белгородская область | Валуйский район | 10 | 2 | 0.731 | 0.29603 |  | 1.05 | 0.29603 | 0 |  | 0 | 0 | 0 |  | 0 | 0 | 0
4497 | КТП 240 ПС Валуйки | филиал ПАО "Россети Центр" - "Белгородэнерго" | Белгородская область | Валуйский район | 10 | 0.25 | 0.128 | 0.12482 |  | 0.2625 | 0.12482 | 0 |  | 0 | 0 | 0 |  | 0 | 0 | 0
4498 | КТП 241 ПС Валуйки | филиал ПАО "Россети Центр" - "Белгородэнерго" | Белгородская область | Валуйский район | 10 | 0.25 | 0.13103 | 0.122 |  | 0.2625 | 0.122 | 0 |  | 0 | 0 | 0 |  | 0 | 0 | 0
4499 | КТП 242 ПС Валуйки | филиал ПАО "Россети Центр" - "Белгородэнерго" | Белгородская область | Валуйский район | 10 | 0.25 | 0.141 | 0.11275 |  | 0.2625 | 0.11275 | 0 |  | 0 | 0 | 0 |  | 0 | 0 | 0
4500 | КТП 112 ПС Уразово | филиал ПАО "Россети Центр" - "Белгородэнерго" | Белгородская область | Валуйский район | 10 | 0.16 | 0.051 | 0.10063 |  | 0.168 | 0.10858 | 0 |  | 0 | 0 | 15 |  | 7.5 | 7.5 | 0.0079449
4501 | КТП №235 ВЛ-10 №2 ПС С-з Уразовский | филиал ПАО "Россети Центр" - "Белгородэнерго" | Белгородская область | Валуйский район | 10 | 0.1 | 0.07869 | 0.024416 |  | 0.105 | 0.024416 | 0 |  | 0 | 0 | 0 |  | 0 | 0 | 0
4502 | КТП №229 ВЛ-10кВ N2 ПС с-з Уразовский | филиал ПАО "Россети Центр" - "Белгородэнерго" | Белгородская область | Валуйский район | 10 | 0.16 | 0.13553 | 0.030128 |  | 0.168 | 0.030128 | 0 |  | 0 | 0 | 0 |  | 0 | 0 | 0
4503 | ЗТП №218 ВЛ-10 №2 ПС Вейделевка | филиал ПАО "Россети Центр" - "Белгородэнерго" | Белгородская область | Вейделевский район | 10 | 1.26 | 0.043674 | 0.57334 |  | 0.6615 | 0.57334 | 0 |  | 0 | 0 | 0 |  | 0 | 0 | 0
4504 | КТП №601 ВЛ-10 №6 ПС Вейделевка | филиал ПАО "Россети Центр" - "Белгородэнерго" | Белгородская область | Вейделевский район | 10 | 0.063 | 0.017418 | 0.045223 |  | 0.06615 | 0.045223 | 0 |  | 0 | 0 | 0 |  | 0 | 0 | 0
4505 | ЗТП №214 ВЛ-10 №2 ПС Вейделевка | филиал ПАО "Россети Центр" - "Белгородэнерго" | Белгородская область | Вейделевский район | 10 | 0.4 | 0.070041 | 0.32476 |  | 0.42 | 0.32476 | 0 |  | 0 | 0 | 0 |  | 0 | 0 | 0
3247 | ЗТП-730 ПС Белгород-2 Г-8,ПС Южная Г-9 | филиал ПАО "Россети Центр" - "Белгородэнерго" | Белгородская область | г. Белгород | 6 | 1.26 | 0.72407 | отсутствует |  | 0.6615 | -0.058065 | 0 |  | 0 | 0 | 0 |  | 0 | 0 | 0
4507 | КТП №214 ВЛ-10 №2 ПС Малакеево | филиал ПАО "Россети Центр" - "Белгородэнерго" | Белгородская область | Вейделевский район | 10 | 0.16 | 0.025954 | 0.13182 |  | 0.168 | 0.13182 | 0 |  | 0 | 0 | 0 |  | 0 | 0 | 0
5263 | КТП №901 ВЛ-10 №9 ПС Волоконовка | филиал ПАО "Россети Центр" - "Белгородэнерго" | Белгородская область | Волоконовский район | 10 | 1.26 | 0.72402 | отсутствует |  | 0.6615 | -0.058016 | 0 |  | 0 | 0 | 0 |  | 0 | 0 | 0
4509 | КТП №343 ВЛ-10 №3 ПС Вейделевка | филиал ПАО "Россети Центр" - "Белгородэнерго" | Белгородская область | Вейделевский район | 10 | 0.25 | 0.036547 | 0.20968 |  | 0.2625 | 0.20968 | 0 |  | 0 | 0 | 0 |  | 0 | 0 | 0
4510 | КТП №304 ВЛ-10 №3 ПС Б-Колодезь | филиал ПАО "Россети Центр" - "Белгородэнерго" | Белгородская область | Вейделевский район | 10 | 0.1 | 0.02233 | 0.076718 |  | 0.105 | 0.076718 | 0 |  | 0 | 0 | 0 |  | 0 | 0 | 0
4511 | КТП №402 ВЛ-10 №4 ПС Б-Колодезь | филиал ПАО "Россети Центр" - "Белгородэнерго" | Белгородская область | Вейделевский район | 10 | 0.1 | 0.04585 | 0.054891 |  | 0.105 | 0.054891 | 0 |  | 0 | 0 | 0 | 0 | 0 | 0 | 0
4512 | КТП №113 ВЛ-10 №1 ПС Викторополь | филиал ПАО "Россети Центр" - "Белгородэнерго" | Белгородская область | Вейделевский район | 10 | 0.1 | 0.003995 | 0.093733 |  | 0.105 | 0.093733 | 0 |  | 0 | 0 | 0 |  | 0 | 0 | 0
4513 | КТП №109 ВЛ-10 №1 ПС Вейделевка | филиал ПАО "Россети Центр" - "Белгородэнерго" | Белгородская область | Вейделевский район | 10 | 0.063 | 0.002488 | 0.059078 |  | 0.06615 | 0.059078 | 0 |  | 0 | 0 | 0 |  | 0 | 0 | 0
4514 | КТП №112 ВЛ-10 №1 ПС Вейделевка | филиал ПАО "Россети Центр" - "Белгородэнерго" | Белгородская область | Вейделевский район | 10 | 0.1 | 0.014613 | 0.083879 |  | 0.105 | 0.083879 | 0 |  | 0 | 0 | 0 |  | 0 | 0 | 0
4515 | КТП №113 ВЛ-10 №1 ПС Вейделевка | филиал ПАО "Россети Центр" - "Белгородэнерго" | Белгородская область | Вейделевский район | 10 | 0.04 | 0.002294 | 0.036847 |  | 0.042 | 0.036847 | 0 |  | 0 | 0 | 0 |  | 0 | 0 | 0
4516 | КТП №114 ВЛ-10 №1 ПС Вейделевка | филиал ПАО "Россети Центр" - "Белгородэнерго" | Белгородская область | Вейделевский район | 10 | 0.063 | 0.005696 | 0.056101 |  | 0.06615 | 0.056101 | 0 |  | 0 | 0 | 0 |  | 0 | 0 | 0
4517 | КТП №115 ВЛ-10 №1 ПС Вейделевка | филиал ПАО "Россети Центр" - "Белгородэнерго" | Белгородская область | Вейделевский район | 10 | 0.1 | 0.032435 | 0.06734 |  | 0.105 | 0.06734 | 0 |  | 0 | 0 | 0 |  | 0 | 0 | 0
4518 | КТП №1003 ВЛ-10 №10 ПС Вейделевка | филиал ПАО "Россети Центр" - "Белгородэнерго" | Белгородская область | Вейделевский район | 10 | 0.04 | 0.013 | 0.026912 |  | 0.042 | 0.026912 | 0 |  | 0 | 0 | 0 |  | 0 | 0 | 0
4519 | КТП №118 ВЛ-10 №1 ПС Вейделевка | филиал ПАО "Россети Центр" - "Белгородэнерго" | Белгородская область | Вейделевский район | 10 | 0.1 | 0.019374 | 0.079461 |  | 0.105 | 0.079461 | 0 |  | 0 | 0 | 0 |  | 0 | 0 | 0
4520 | КТП №122 ВЛ-10 №1 ПС Вейделевка | филиал ПАО "Россети Центр" - "Белгородэнерго" | Белгородская область | Вейделевский район | 10 | 0.25 | 0.05675 | 0.19094 |  | 0.2625 | 0.19094 | 0 |  | 0 | 0 | 0 |  | 0 | 0 | 0
4521 | КТП №125 ВЛ-10 №1 ПС Вейделевка | филиал ПАО "Россети Центр" - "Белгородэнерго" | Белгородская область | Вейделевский район | 10 | 0.25 | 0.004219 | 0.23968 |  | 0.2625 | 0.23968 | 0 |  | 0 | 0 | 0 |  | 0 | 0 | 0
4522 | КТП №126 ВЛ-10 №1 ПС Вейделевка | филиал ПАО "Россети Центр" - "Белгородэнерго" | Белгородская область | Вейделевский район | 10 | 0.063 | 0.035 | 0.028907 |  | 0.06615 | 0.028907 | 0 |  | 0 | 0 | 0 |  | 0 | 0 | 0
4523 | КТП №407 ВЛ-10 №4 ПС Вейделевка | филиал ПАО "Россети Центр" - "Белгородэнерго" | Белгородская область | Вейделевский район | 10 | 0.16 | 0 | 0.1559 |  | 0.168 | 0.1559 | 0 |  | 0 | 0 | 0 |  | 0 | 0 | 0
4524 | КТП №469 ВЛ-10 №4 ПС Вейделевка | филиал ПАО "Россети Центр" - "Белгородэнерго" | Белгородская область | Вейделевский район | 10 | 0.16 | 0.028913 | 0.12907 |  | 0.168 | 0.12907 | 0 |  | 0 | 0 | 0 |  | 0 | 0 | 0
4525 | КТП №470 ВЛ-10 №4 ПС Вейделевка | филиал ПАО "Россети Центр" - "Белгородэнерго" | Белгородская область | Вейделевский район | 10 | 0.1 | 0 | 0.09744 |  | 0.105 | 0.09744 | 0 |  | 0 | 0 | 0 |  | 0 | 0 | 0
4526 | КТП №471 ВЛ-10 №4 ПС Вейделевка | филиал ПАО "Россети Центр" - "Белгородэнерго" | Белгородская область | Вейделевский район | 10 | 0.16 | 0.007579 | 0.14887 |  | 0.168 | 0.14887 | 0 |  | 0 | 0 | 0 |  | 0 | 0 | 0
4527 | КТП №472 ВЛ-10 №4 ПС Вейделевка | филиал ПАО "Россети Центр" - "Белгородэнерго" | Белгородская область | Вейделевский район | 10 | 0.04 | 0.002308 | 0.036834 |  | 0.042 | 0.036834 | 0 |  | 0 | 0 | 0 |  | 0 | 0 | 0
4528 | КТП №476 ВЛ-10 №4 ПС Вейделевка | филиал ПАО "Россети Центр" - "Белгородэнерго" | Белгородская область | Вейделевский район | 10 | 0.063 | 0.02881 | 0.034652 |  | 0.06615 | 0.034652 | 0 |  | 0 | 0 | 0 |  | 0 | 0 | 0
4529 | КТП №513 ВЛ-10 №5 ПС Вейделевка | филиал ПАО "Россети Центр" - "Белгородэнерго" | Белгородская область | Вейделевский район | 10 | 0.25 | 0.027554 | 0.21803 |  | 0.2625 | 0.21803 | 0 |  | 0 | 0 | 0 |  | 0 | 0 | 0
4530 | КТП №515 ВЛ-10 №5 ПС Вейделевка | филиал ПАО "Россети Центр" - "Белгородэнерго" | Белгородская область | Вейделевский район | 10 | 0.16 | 0.019379 | 0.13792 |  | 0.168 | 0.13792 | 0 |  | 0 | 0 | 0 |  | 0 | 0 | 0
4531 | КТП №516 ВЛ-10 №5 ПС Вейделевка | филиал ПАО "Россети Центр" - "Белгородэнерго" | Белгородская область | Вейделевский район | 10 | 0.1 | 0.007858 | 0.090148 |  | 0.105 | 0.090148 | 0 |  | 0 | 0 | 0 |  | 0 | 0 | 0
13079 | КТП-64 ПС Строитель | филиал ПАО "Россети Центр" - "Белгородэнерго" | Белгородская область | Яковлевский район | 6 | 0.8 | 0.48248 | отсутствует |  | 0.42 | -0.057985 | 0 |  | 0 | 0 | 0 |  | 0 | 0 | 0
4533 | КТП №520 ВЛ-10 №5 ПС Вейделевка | филиал ПАО "Россети Центр" - "Белгородэнерго" | Белгородская область | Вейделевский район | 10 | 0.16 | 0.009663 | 0.14694 |  | 0.168 | 0.14694 | 0 |  | 0 | 0 | 0 |  | 0 | 0 | 0
4534 | КТП №521 ВЛ-10 №5 ПС Вейделевка | филиал ПАО "Россети Центр" - "Белгородэнерго" | Белгородская область | Вейделевский район | 10 | 0.4 | 0.005255 | 0.38488 |  | 0.42 | 0.38488 | 0 |  | 0 | 0 | 0 |  | 0 | 0 | 0
4535 | КТП №523 ВЛ-10 №5 ПС Вейделевка | филиал ПАО "Россети Центр" - "Белгородэнерго" | Белгородская область | Вейделевский район | 10 | 0.16 | 0.0402 | 0.1186 |  | 0.168 | 0.1186 | 0 |  | 0 | 0 | 0 |  | 0 | 0 | 0
4536 | КТП №525 ВЛ-10 №5 ПС Вейделевка | филиал ПАО "Россети Центр" - "Белгородэнерго" | Белгородская область | Вейделевский район | 10 | 0.063 | 0.008746 | 0.053271 |  | 0.06615 | 0.053271 | 0 |  | 0 | 0 | 0 |  | 0 | 0 | 0
4537 | КТП №526 ВЛ-10 №5 ПС Вейделевка | филиал ПАО "Россети Центр" - "Белгородэнерго" | Белгородская область | Вейделевский район | 10 | 0.063 | 0.005707 | 0.056091 |  | 0.06615 | 0.056091 | 0 |  | 0 | 0 | 0 |  | 0 | 0 | 0
4538 | КТП №527 ВЛ-10 №5 ПС Вейделевка | филиал ПАО "Россети Центр" - "Белгородэнерго" | Белгородская область | Вейделевский район | 10 | 0.16 | 0.002567 | 0.15352 |  | 0.168 | 0.15352 | 0 |  | 0 | 0 | 0 |  | 0 | 0 | 0
4539 | КТП №528 ВЛ-10 №5 ПС Вейделевка | филиал ПАО "Россети Центр" - "Белгородэнерго" | Белгородская область | Вейделевский район | 10 | 0.4 | 0.026619 | 0.36506 |  | 0.42 | 0.36506 | 0 |  | 0 | 0 | 0 |  | 0 | 0 | 0
4540 | КТП №500 ВЛ №5 ПС Вейделевка | филиал ПАО "Россети Центр" - "Белгородэнерго" | Белгородская область | Вейделевский район | 10 | 0.25 | 0.035344 | 0.2108 |  | 0.2625 | 0.2108 | 0 |  | 0 | 0 | 0 |  | 0 | 0 | 0
4541 | КТП №678 ВЛ-10 №6 ПС Вейделевка | филиал ПАО "Россети Центр" - "Белгородэнерго" | Белгородская область | Вейделевский район | 10 | 0.1 | 0.024014 | 0.075155 |  | 0.105 | 0.075155 | 0 |  | 0 | 0 | 0 |  | 0 | 0 | 0
4542 | КТП №679 ВЛ-10 №6 ПС Вейделевка | филиал ПАО "Россети Центр" - "Белгородэнерго" | Белгородская область | Вейделевский район | 10 | 0.1 | 0.0007821 | 0.096714 |  | 0.105 | 0.096714 | 0 |  | 0 | 0 | 0 | 0 | 0 | 0 | 0
4543 | КТП №681 ВЛ-10 №6 ПС Вейделевка | филиал ПАО "Россети Центр" - "Белгородэнерго" | Белгородская область | Вейделевский район | 10 | 0.1 | 0.015494 | 0.083062 |  | 0.105 | 0.083062 | 0 |  | 0 | 0 | 0 |  | 0 | 0 | 0
4544 | КТП №682 ВЛ-10 №6 ПС Вейделевка | филиал ПАО "Россети Центр" - "Белгородэнерго" | Белгородская область | Вейделевский район | 10 | 0.25 | 0.002338 | 0.24143 |  | 0.2625 | 0.24143 | 0 |  | 0 | 0 | 0 |  | 0 | 0 | 0
4545 | КТП №683 ВЛ-10 №6 ПС Вейделевка | филиал ПАО "Россети Центр" - "Белгородэнерго" | Белгородская область | Вейделевский район | 10 | 0.25 | 0.00347 | 0.24038 |  | 0.2625 | 0.24038 | 0 |  | 0 | 0 | 0 |  | 0 | 0 | 0
4546 | КТП №684 ВЛ-10 №6 ПС Вейделевка | филиал ПАО "Россети Центр" - "Белгородэнерго" | Белгородская область | Вейделевский район | 10 | 0.1 | 0.024695 | 0.074523 |  | 0.105 | 0.074523 | 0 |  | 0 | 0 | 0 |  | 0 | 0 | 0
4547 | КТП №685 ВЛ-10 №6 ПС Вейделевка | филиал ПАО "Россети Центр" - "Белгородэнерго" | Белгородская область | Вейделевский район | 10 | 0.063 | 0.046268 | 0.01845 |  | 0.06615 | 0.01845 | 0 |  | 0 | 0 | 0 |  | 0 | 0 | 0
4548 | КТП №686 ВЛ-10 №6 ПС Вейделевка | филиал ПАО "Россети Центр" - "Белгородэнерго" | Белгородская область | Вейделевский район | 10 | 0.16 | 0.012776 | 0.14405 |  | 0.168 | 0.14405 | 0 |  | 0 | 0 | 0 |  | 0 | 0 | 0
4549 | КТП №687 ВЛ-10 №6 ПС Вейделевка | филиал ПАО "Россети Центр" - "Белгородэнерго" | Белгородская область | Вейделевский район | 10 | 0.063 | 0.003905 | 0.057763 |  | 0.06615 | 0.057763 | 0 |  | 0 | 0 | 0 |  | 0 | 0 | 0
4550 | КТП №688 ВЛ-10 №6 ПС Вейделевка | филиал ПАО "Россети Центр" - "Белгородэнерго" | Белгородская область | Вейделевский район | 10 | 0.063 | 0.028037 | 0.035369 |  | 0.06615 | 0.035369 | 0 |  | 0 | 0 | 0 |  | 0 | 0 | 0
4551 | КТП №689 ВЛ-10 №6 ПС Вейделевка | филиал ПАО "Россети Центр" - "Белгородэнерго" | Белгородская область | Вейделевский район | 10 | 0.063 | 0.003728 | 0.057928 |  | 0.06615 | 0.057928 | 0 |  | 0 | 0 | 0 |  | 0 | 0 | 0
4552 | КТП №690 ВЛ-10 №6 ПС Вейделевка | филиал ПАО "Россети Центр" - "Белгородэнерго" | Белгородская область | Вейделевский район | 10 | 0.063 | 0.022779 | 0.040248 |  | 0.06615 | 0.040248 | 0 |  | 0 | 0 | 0 |  | 0 | 0 | 0
4553 | КТП №691 ВЛ-10 №6 ПС Вейделевка | филиал ПАО "Россети Центр" - "Белгородэнерго" | Белгородская область | Вейделевский район | 10 | 0.04 | 0.011178 | 0.028603 |  | 0.042 | 0.028603 | 0 |  | 0 | 0 | 0 |  | 0 | 0 | 0
4554 | КТП №692 ВЛ-10 №6 ПС Вейделевка | филиал ПАО "Россети Центр" - "Белгородэнерго" | Белгородская область | Вейделевский район | 10 | 0.03 | 0.00142 | 0.027914 |  | 0.0315 | 0.027914 | 0 |  | 0 | 0 | 0 |  | 0 | 0 | 0
4555 | КТП №693 ВЛ-10 №6 ПС Вейделевка | филиал ПАО "Россети Центр" - "Белгородэнерго" | Белгородская область | Вейделевский район | 10 | 0.16 | 0.027526 | 0.13036 |  | 0.168 | 0.13036 | 0 |  | 0 | 0 | 0 |  | 0 | 0 | 0
4556 | КТП №694 ВЛ-10 №6 ПС Вейделевка | филиал ПАО "Россети Центр" - "Белгородэнерго" | Белгородская область | Вейделевский район | 10 | 0.06 | 0.00071 | 0.057805 |  | 0.063 | 0.057805 | 0 |  | 0 | 0 | 0 |  | 0 | 0 | 0
4557 | КТП №695 ВЛ-10 №6 ПС Вейделевка | филиал ПАО "Россети Центр" - "Белгородэнерго" | Белгородская область | Вейделевский район | 10 | 0.25 | 0.03895 | 0.20745 |  | 0.2625 | 0.20745 | 0 |  | 0 | 0 | 0 |  | 0 | 0 | 0
4558 | КТП №696 ВЛ-10 №6 ПС Вейделевка | филиал ПАО "Россети Центр" - "Белгородэнерго" | Белгородская область | Вейделевский район | 10 | 0.1 | 0.010956 | 0.087273 |  | 0.105 | 0.087273 | 0 |  | 0 | 0 | 0 |  | 0 | 0 | 0
4559 | КТП №697 ВЛ-10 №6 ПС Вейделевка | филиал ПАО "Россети Центр" - "Белгородэнерго" | Белгородская область | Вейделевский район | 10 | 0.1 | 0.018867 | 0.079931 |  | 0.105 | 0.079931 | 0 |  | 0 | 0 | 0 |  | 0 | 0 | 0
4560 | КТП №699 ВЛ-10 №6 ПС Вейделевка | филиал ПАО "Россети Центр" - "Белгородэнерго" | Белгородская область | Вейделевский район | 10 | 0.25 | 0.014713 | 0.22995 |  | 0.2625 | 0.22995 | 0 |  | 0 | 0 | 0 |  | 0 | 0 | 0
4561 | КТП №803 ВЛ-10 №8 ПС Вейделевка | филиал ПАО "Россети Центр" - "Белгородэнерго" | Белгородская область | Вейделевский район | 10 | 0.1 | 0.01755 | 0.081154 |  | 0.105 | 0.081154 | 0 |  | 0 | 0 | 0 |  | 0 | 0 | 0
4562 | КТП №806 ВЛ-10 №8 ПС Вейделевка | филиал ПАО "Россети Центр" - "Белгородэнерго" | Белгородская область | Вейделевский район | 10 | 0.16 | 0.011639 | 0.1451 |  | 0.168 | 0.1451 | 0 |  | 0 | 0 | 0 |  | 0 | 0 | 0
4563 | КТП №319 ВЛ-10 №3 ПС Викторополь | филиал ПАО "Россети Центр" - "Белгородэнерго" | Белгородская область | Вейделевский район | 10 | 0.063 | 0.035 | 0.028907 |  | 0.06615 | 0.028907 | 0 |  | 0 | 0 | 0 |  | 0 | 0 | 0
4564 | КТП №314 ВЛ-10 №3 ПС Викторополь | филиал ПАО "Россети Центр" - "Белгородэнерго" | Белгородская область | Вейделевский район | 10 | 0.06 | 0.05907 | 0.003647 |  | 0.063 | 0.003647 | 0 |  | 0 | 0 | 0 |  | 0 | 0 | 0
4565 | КТП №815 ВЛ-10 №8 ПС Вейделевка | филиал ПАО "Россети Центр" - "Белгородэнерго" | Белгородская область | Вейделевский район | 10 | 0.1 | 0.03726 | 0.062863 |  | 0.105 | 0.062863 | 0 |  | 0 | 0 | 0 |  | 0 | 0 | 0
4566 | КТП №317 ВЛ-10 №3 ПС Викторополь | филиал ПАО "Россети Центр" - "Белгородэнерго" | Белгородская область | Вейделевский район | 10 | 0.1 | 0.026905 | 0.072472 |  | 0.105 | 0.072472 | 0 |  | 0 | 0 | 0 |  | 0 | 0 | 0
4567 | КТП №838 ВЛ-10 №8 ПС Вейделевка | филиал ПАО "Россети Центр" - "Белгородэнерго" | Белгородская область | Вейделевский район | 10 | 0.25 | 0.00602 | 0.23801 |  | 0.2625 | 0.23801 | 0 |  | 0 | 0 | 0 |  | 0 | 0 | 0
4568 | КТП №839 ВЛ-10 №8 ПС Вейделевка | филиал ПАО "Россети Центр" - "Белгородэнерго" | Белгородская область | Вейделевский район | 10 | 0.25 | 0.000456 | 0.24318 |  | 0.2625 | 0.24318 | 0 |  | 0 | 0 | 0 |  | 0 | 0 | 0
4569 | КТП №866 ВЛ-10 №8 ПС Вейделевка | филиал ПАО "Россети Центр" - "Белгородэнерго" | Белгородская область | Вейделевский район | 10 | 0.25 | 0.006715 | 0.23737 |  | 0.2625 | 0.23737 | 0 |  | 0 | 0 | 0 |  | 0 | 0 | 0
4570 | КТП №867 ВЛ-10 №8 ПС Вейделевка | филиал ПАО "Россети Центр" - "Белгородэнерго" | Белгородская область | Вейделевский район | 10 | 0.063 | 0.010386 | 0.051749 |  | 0.06615 | 0.051749 | 0 |  | 0 | 0 | 0 |  | 0 | 0 | 0
4571 | КТП №868 ВЛ-10 №8 ПС Вейделевка | филиал ПАО "Россети Центр" - "Белгородэнерго" | Белгородская область | Вейделевский район | 10 | 0.063 | 0.031 | 0.032619 |  | 0.06615 | 0.032619 | 0 |  | 0 | 0 | 0 |  | 0 | 0 | 0
4572 | КТП №369 ВЛ-10 №3 ПС Викторополь | филиал ПАО "Россети Центр" - "Белгородэнерго" | Белгородская область | Вейделевский район | 10 | 0.1 | 0.005694 | 0.092156 |  | 0.105 | 0.092156 | 0 |  | 0 | 0 | 0 |  | 0 | 0 | 0
4573 | КТП №870 ВЛ-10 №8 ПС Вейделевка | филиал ПАО "Россети Центр" - "Белгородэнерго" | Белгородская область | Вейделевский район | 10 | 0.04 | 0.018077 | 0.022201 |  | 0.042 | 0.022201 | 0 |  | 0 | 0 | 0 |  | 0 | 0 | 0
3601 | ЗТП-712 ПС Южная Г-20,22 | филиал ПАО "Россети Центр" - "Белгородэнерго" | Белгородская область | г. Белгород | 10 | 0.41 | 0.23048 | отсутствует |  | 0.168 | -0.057979 | 0 |  | 0 | 0 | 0 |  | 0 | 0 | 0
4575 | КТП №872 ВЛ-10 №8 ПС Вейделевка | филиал ПАО "Россети Центр" - "Белгородэнерго" | Белгородская область | Вейделевский район | 10 | 0.1 | 0.018548 | 0.080228 |  | 0.105 | 0.080228 | 0 |  | 0 | 0 | 0 |  | 0 | 0 | 0
4576 | КТП №903 ВЛ-10 №9 ПС Вейделевка | филиал ПАО "Россети Центр" - "Белгородэнерго" | Белгородская область | Вейделевский район | 10 | 0.03 | 0.00345 | 0.02603 |  | 0.0315 | 0.02603 | 0 |  | 0 | 0 | 0 |  | 0 | 0 | 0
4577 | КТП №919 ВЛ-10 №9 ПС Вейделевка | филиал ПАО "Россети Центр" - "Белгородэнерго" | Белгородская область | Вейделевский район | 10 | 0.063 | 0.011727 | 0.050505 |  | 0.06615 | 0.050505 | 0 |  | 0 | 0 | 0 |  | 0 | 0 | 0
4578 | КТП №503 ВЛ-10 №10 ПС Вейделевка | филиал ПАО "Россети Центр" - "Белгородэнерго" | Белгородская область | Вейделевский район | 10 | 0.1 | 0.0030515 | 0.094608 |  | 0.105 | 0.094608 | 0 |  | 0 | 0 | 0 |  | 0 | 0 | 0
4579 | КТП №102 ВЛ-10 №1 ПС Малакеево | филиал ПАО "Россети Центр" - "Белгородэнерго" | Белгородская область | Вейделевский район | 10 | 0.063 | 0.013793 | 0.048587 |  | 0.06615 | 0.048587 | 0 |  | 0 | 0 | 0 |  | 0 | 0 | 0
4580 | КТП №103 ВЛ-10 №1 ПС Малакеево | филиал ПАО "Россети Центр" - "Белгородэнерго" | Белгородская область | Вейделевский район | 10 | 0.16 | 0.011626 | 0.14512 |  | 0.168 | 0.14512 | 0 |  | 0 | 0 | 0 |  | 0 | 0 | 0
4581 | КТП №104 ВЛ-10 №1 ПС Малакеево | филиал ПАО "Россети Центр" - "Белгородэнерго" | Белгородская область | Вейделевский район | 10 | 0.04 | 0.00185 | 0.037259 |  | 0.042 | 0.037259 | 0 |  | 0 | 0 | 0 |  | 0 | 0 | 0
4582 | КТП №108 ВЛ-10 №1 ПС Малакеево | филиал ПАО "Россети Центр" - "Белгородэнерго" | Белгородская область | Вейделевский район | 10 | 0.1 | 0.07 | 0.03248 |  | 0.105 | 0.03248 | 0 |  | 0 | 0 | 0 |  | 0 | 0 | 0
4583 | КТП №113 ВЛ-10 №1 ПС Малакеево | филиал ПАО "Россети Центр" - "Белгородэнерго" | Белгородская область | Вейделевский район | 10 | 0.063 | 0.008827 | 0.053196 |  | 0.06615 | 0.053196 | 0 |  | 0 | 0 | 0 |  | 0 | 0 | 0
4584 | КТП №124 ВЛ-10 №1 ПС Малакеево | филиал ПАО "Россети Центр" - "Белгородэнерго" | Белгородская область | Вейделевский район | 10 | 0.063 | 0.029082 | 0.034399 |  | 0.06615 | 0.034399 | 0 |  | 0 | 0 | 0 |  | 0 | 0 | 0
4585 | КТП №125 ВЛ-10 №1 ПС Малакеево | филиал ПАО "Россети Центр" - "Белгородэнерго" | Белгородская область | Вейделевский район | 10 | 0.1 | 0.027703 | 0.071732 |  | 0.105 | 0.071732 | 0 |  | 0 | 0 | 0 |  | 0 | 0 | 0
4586 | КТП №126 ВЛ-10 №1 ПС Малакеево | филиал ПАО "Россети Центр" - "Белгородэнерго" | Белгородская область | Вейделевский район | 10 | 0.04 | 0.009184 | 0.030453 |  | 0.042 | 0.030453 | 0 |  | 0 | 0 | 0 |  | 0 | 0 | 0
4587 | КТП №202 ВЛ-10 №2 ПС Малакеево | филиал ПАО "Россети Центр" - "Белгородэнерго" | Белгородская область | Вейделевский район | 10 | 0.04 | 0.0023952 | 0.036753 |  | 0.042 | 0.036753 | 0 |  | 0 | 0 | 0 |  | 0 | 0 | 0
4588 | КТП №203 ВЛ-10 №2 ПС Малакеево | филиал ПАО "Россети Центр" - "Белгородэнерго" | Белгородская область | Вейделевский район | 10 | 0.063 | 0.011116 | 0.051072 |  | 0.06615 | 0.051072 | 0 |  | 0 | 0 | 0 |  | 0 | 0 | 0
4589 | КТП №205 ВЛ-10 №2 ПС Малакеево | филиал ПАО "Россети Центр" - "Белгородэнерго" | Белгородская область | Вейделевский район | 10 | 0.1 | 0.051846 | 0.049327 |  | 0.105 | 0.049327 | 0 |  | 0 | 0 | 0 |  | 0 | 0 | 0
4590 | КТП №206 ВЛ-10 №2 ПС Малакеево | филиал ПАО "Россети Центр" - "Белгородэнерго" | Белгородская область | Вейделевский район | 10 | 0.4 | 0.0011298 | 0.38871 |  | 0.42 | 0.38871 | 0 |  | 0 | 0 | 0 |  | 0 | 0 | 0
4591 | КТП №208 ВЛ-10 №2 ПС Малакеево | филиал ПАО "Россети Центр" - "Белгородэнерго" | Белгородская область | Вейделевский район | 10 | 0.25 | 0.00046 | 0.24317 |  | 0.2625 | 0.24317 | 0 |  | 0 | 0 | 0 |  | 0 | 0 | 0
4592 | КТП №209 ВЛ-10 №2 ПС Малакеево | филиал ПАО "Россети Центр" - "Белгородэнерго" | Белгородская область | Вейделевский район | 10 | 0.16 | 0.0012398 | 0.15475 |  | 0.168 | 0.15475 | 0 |  | 0 | 0 | 0 |  | 0 | 0 | 0
4593 | КТП №210 ВЛ-10 №2 ПС Малакеево | филиал ПАО "Россети Центр" - "Белгородэнерго" | Белгородская область | Вейделевский район | 10 | 0.16 | 0.0022788 | 0.15379 |  | 0.168 | 0.15379 | 0 |  | 0 | 0 | 0 |  | 0 | 0 | 0
4594 | КТП №211 ВЛ-10 №2 ПС Малакеево | филиал ПАО "Россети Центр" - "Белгородэнерго" | Белгородская область | Вейделевский район | 10 | 0.063 | 0.013302 | 0.049043 |  | 0.06615 | 0.049043 | 0 |  | 0 | 0 | 0 |  | 0 | 0 | 0
4595 | КТП №212 ВЛ-10 №2 ПС Малакеево | филиал ПАО "Россети Центр" - "Белгородэнерго" | Белгородская область | Вейделевский район | 10 | 0.16 | 0.01257 | 0.14424 |  | 0.168 | 0.14424 | 0 |  | 0 | 0 | 0 |  | 0 | 0 | 0
4596 | КТП №213 ВЛ-10 №2 ПС Малакеево | филиал ПАО "Россети Центр" - "Белгородэнерго" | Белгородская область | Вейделевский район | 10 | 0.16 | 0.014612 | 0.14234 |  | 0.168 | 0.14234 | 0 |  | 0 | 0 | 0 |  | 0 | 0 | 0
4597 | КТП №215 ВЛ-10 №2 ПС Малакеево | филиал ПАО "Россети Центр" - "Белгородэнерго" | Белгородская область | Вейделевский район | 10 | 0.04 | 0.001832 | 0.037276 |  | 0.042 | 0.037276 | 0 |  | 0 | 0 | 0 |  | 0 | 0 | 0
4598 | КТП №216 ВЛ-10 №2 ПС Малакеево | филиал ПАО "Россети Центр" - "Белгородэнерго" | Белгородская область | Вейделевский район | 10 | 0.063 | 0.014091 | 0.048311 |  | 0.06615 | 0.048311 | 0 |  | 0 | 0 | 0 |  | 0 | 0 | 0
4599 | КТП №217 ВЛ-10 №2 ПС Малакеево | филиал ПАО "Россети Центр" - "Белгородэнерго" | Белгородская область | Вейделевский район | 10 | 0.1 | 0.01311 | 0.085274 |  | 0.105 | 0.085274 | 0 |  | 0 | 0 | 0 |  | 0 | 0 | 0
4600 | КТП №220 ВЛ-10 №2 ПС Малакеево | филиал ПАО "Россети Центр" - "Белгородэнерго" | Белгородская область | Вейделевский район | 10 | 0.063 | 0.010797 | 0.051368 |  | 0.06615 | 0.051368 | 0 |  | 0 | 0 | 0 |  | 0 | 0 | 0
6625 | БКТП 1001 ПС Курасовка | филиал ПАО "Россети Центр" - "Белгородэнерго" | Белгородская область | Ивнянский район | 10 | 1.26 | 0.72342 | отсутствует |  | 0.6615 | -0.057458 | 0 |  | 0 | 0 | 0 |  | 0 | 0 | 0
4602 | КТП №222 ВЛ-10 №2 ПС Малакеево | филиал ПАО "Россети Центр" - "Белгородэнерго" | Белгородская область | Вейделевский район | 10 | 0.25 | 0.013785 | 0.23081 |  | 0.2625 | 0.23081 | 0 |  | 0 | 0 | 0 |  | 0 | 0 | 0
4603 | КТП №223 ВЛ-10 №2 ПС Малакеево | филиал ПАО "Россети Центр" - "Белгородэнерго" | Белгородская область | Вейделевский район | 10 | 0.16 | 0.027378 | 0.1305 |  | 0.168 | 0.1305 | 0 |  | 0 | 0 | 0 |  | 0 | 0 | 0
4604 | КТП №224 ВЛ-10 №2 ПС Малакеево | филиал ПАО "Россети Центр" - "Белгородэнерго" | Белгородская область | Вейделевский район | 10 | 0.063 | 0.007323 | 0.054591 |  | 0.06615 | 0.054591 | 0 |  | 0 | 0 | 0 |  | 0 | 0 | 0
4605 | КТП №301 ВЛ-10 №3 ПС Малакеево | филиал ПАО "Россети Центр" - "Белгородэнерго" | Белгородская область | Вейделевский район | 10 | 0.03 | 0.003885 | 0.025627 |  | 0.0315 | 0.025627 | 0 |  | 0 | 0 | 0 |  | 0 | 0 | 0
4606 | КТП №302 ВЛ-10 №3 ПС Малакеево | филиал ПАО "Россети Центр" - "Белгородэнерго" | Белгородская область | Вейделевский район | 10 | 0.25 | 0.018094 | 0.22681 |  | 0.2625 | 0.22681 | 0 |  | 0 | 0 | 0 |  | 0 | 0 | 0
4607 | КТП №303 ВЛ-10 №3 ПС Малакеево | филиал ПАО "Россети Центр" - "Белгородэнерго" | Белгородская область | Вейделевский район | 10 | 0.1 | 0.0108 | 0.087418 |  | 0.105 | 0.087418 | 0 |  | 0 | 0 | 0 |  | 0 | 0 | 0
4608 | КТП №304 ВЛ-10 №3 ПС Малакеево | филиал ПАО "Россети Центр" - "Белгородэнерго" | Белгородская область | Вейделевский район | 10 | 0.1 | 0.020079 | 0.078807 |  | 0.105 | 0.078807 | 0 |  | 0 | 0 | 0 |  | 0 | 0 | 0
4609 | КТП №305 ВЛ-10 №3 ПС Малакеево | филиал ПАО "Россети Центр" - "Белгородэнерго" | Белгородская область | Вейделевский район | 10 | 0.04 | 0.028 | 0.012992 |  | 0.042 | 0.012992 | 0 |  | 0 | 0 | 0 |  | 0 | 0 | 0
4610 | КТП №306 ВЛ-10 №3 ПС Малакеево | филиал ПАО "Россети Центр" - "Белгородэнерго" | Белгородская область | Вейделевский район | 10 | 0.1 | 0.026147 | 0.073176 |  | 0.105 | 0.073176 | 0 |  | 0 | 0 | 0 |  | 0 | 0 | 0
4611 | КТП №308 ВЛ-10 №3 ПС Малакеево | филиал ПАО "Россети Центр" - "Белгородэнерго" | Белгородская область | Вейделевский район | 10 | 0.1 | 0.005286 | 0.092535 |  | 0.105 | 0.092535 | 0 |  | 0 | 0 | 0 |  | 0 | 0 | 0
4612 | КТП №314 ВЛ-10 №3 ПС Малакеево | филиал ПАО "Россети Центр" - "Белгородэнерго" | Белгородская область | Вейделевский район | 10 | 0.1 | 0.014091 | 0.084364 |  | 0.105 | 0.084364 | 0 |  | 0 | 0 | 0 |  | 0 | 0 | 0
4613 | КТП №315 ВЛ-10 №3 ПС Малакеево | филиал ПАО "Россети Центр" - "Белгородэнерго" | Белгородская область | Вейделевский район | 10 | 0.16 | 0.00506 | 0.15121 |  | 0.168 | 0.15121 | 0 |  | 0 | 0 | 0 |  | 0 | 0 | 0
4614 | КТП №316 ВЛ-10 №3 ПС Малакеево | филиал ПАО "Россети Центр" - "Белгородэнерго" | Белгородская область | Вейделевский район | 10 | 0.04 | 0.000689 | 0.038337 |  | 0.042 | 0.038337 | 0 |  | 0 | 0 | 0 |  | 0 | 0 | 0
4615 | КТП №317 ВЛ-10 №3 ПС Малакеево | филиал ПАО "Россети Центр" - "Белгородэнерго" | Белгородская область | Вейделевский район | 10 | 0.063 | 0.00829 | 0.053694 |  | 0.06615 | 0.053694 | 0 |  | 0 | 0 | 0 |  | 0 | 0 | 0
4616 | КТП №325 ВЛ-10 №3 ПС Малакеево | филиал ПАО "Россети Центр" - "Белгородэнерго" | Белгородская область | Вейделевский район | 10 | 0.04 | 0.007139 | 0.032351 |  | 0.042 | 0.032351 | 0 |  | 0 | 0 | 0 |  | 0 | 0 | 0
4617 | КТП №327 ВЛ-10 №3 ПС Малакеево | филиал ПАО "Россети Центр" - "Белгородэнерго" | Белгородская область | Вейделевский район | 10 | 0.063 | 0.000688 | 0.060749 |  | 0.06615 | 0.060749 | 0 |  | 0 | 0 | 0 |  | 0 | 0 | 0
4618 | КТП №329 ВЛ-10 №3 ПС Малакеево | филиал ПАО "Россети Центр" - "Белгородэнерго" | Белгородская область | Вейделевский район | 10 | 0.4 | 0.0046288 | 0.38546 |  | 0.42 | 0.38546 | 0 |  | 0 | 0 | 0 |  | 0 | 0 | 0
4619 | КТП №332 ВЛ-10 №3 ПС Малакеево | филиал ПАО "Россети Центр" - "Белгородэнерго" | Белгородская область | Вейделевский район | 10 | 0.16 | 0.022933 | 0.13462 |  | 0.168 | 0.13462 | 0 |  | 0 | 0 | 0 |  | 0 | 0 | 0
4620 | КТП №337 ВЛ-10 №3 ПС Малакеево | филиал ПАО "Россети Центр" - "Белгородэнерго" | Белгородская область | Вейделевский район | 10 | 0.1 | 0.03445 | 0.06547 |  | 0.105 | 0.06547 | 0 |  | 0 | 0 | 0 |  | 0 | 0 | 0
4621 | КТП №350 ВЛ-10 №3 ПС Малакеево | филиал ПАО "Россети Центр" - "Белгородэнерго" | Белгородская область | Вейделевский район | 10 | 0.1 | 0.013353 | 0.085048 |  | 0.105 | 0.085048 | 0 |  | 0 | 0 | 0 |  | 0 | 0 | 0
4622 | КТП №300 (ТСН ) ВЛ-10 №3 ПС Малакеево | филиал ПАО "Россети Центр" - "Белгородэнерго" | Белгородская область | Вейделевский район | 10 | 0.063 | 0.0012705 | 0.060208 |  | 0.06615 | 0.060208 | 0 |  | 0 | 0 | 0 | 0 | 0 | 0 | 0
4623 | КТП №404 ВЛ-10 №4 ПС Малакеево | филиал ПАО "Россети Центр" - "Белгородэнерго" | Белгородская область | Вейделевский район | 10 | 0.04 | 0.003456 | 0.035769 |  | 0.042 | 0.035769 | 0 |  | 0 | 0 | 0 | 0 | 0 | 0 | 0
4624 | КТП №407 ВЛ-10 №4 ПС Малакеево | филиал ПАО "Россети Центр" - "Белгородэнерго" | Белгородская область | Вейделевский район | 10 | 0.16 | 0.014234 | 0.14269 |  | 0.168 | 0.14269 | 0 |  | 0 | 0 | 0 |  | 0 | 0 | 0
4625 | КТП №408 ВЛ-10 №4 ПС Малакеево | филиал ПАО "Россети Центр" - "Белгородэнерго" | Белгородская область | Вейделевский район | 10 | 0.1 | 0.022274 | 0.07677 |  | 0.105 | 0.07677 | 0 |  | 0 | 0 | 0 | 0 | 0 | 0 | 0
4626 | КТП №409 ВЛ-10 №4 ПС Малакеево | филиал ПАО "Россети Центр" - "Белгородэнерго" | Белгородская область | Вейделевский район | 10 | 0.1 | 0.00781 | 0.090192 |  | 0.105 | 0.090192 | 0 |  | 0 | 0 | 0 |  | 0 | 0 | 0
4627 | КТП №416 ВЛ-10 №4 ПС Малакеево | филиал ПАО "Россети Центр" - "Белгородэнерго" | Белгородская область | Вейделевский район | 10 | 0.1 | 0.0070566 | 0.090891 |  | 0.105 | 0.090891 | 0 |  | 0 | 0 | 0 |  | 0 | 0 | 0
4628 | КТП №419 ВЛ-10 №4 ПС Малакеево | филиал ПАО "Россети Центр" - "Белгородэнерго" | Белгородская область | Вейделевский район | 10 | 0.16 | 0.015786 | 0.14125 |  | 0.168 | 0.14125 | 0 |  | 0 | 0 | 0 |  | 0 | 0 | 0
4629 | КТП №425 ВЛ-10 №4 ПС Малакеево | филиал ПАО "Россети Центр" - "Белгородэнерго" | Белгородская область | Вейделевский район | 10 | 0.1 | 0.008108 | 0.089916 |  | 0.105 | 0.089916 | 0 |  | 0 | 0 | 0 | 0 | 0 | 0 | 0
4630 | КТП №436 ВЛ-10 №4 ПС Малакеево | филиал ПАО "Россети Центр" - "Белгородэнерго" | Белгородская область | Вейделевский район | 10 | 0.25 | 0.028835 | 0.21684 |  | 0.2625 | 0.21684 | 0 |  | 0 | 0 | 0 |  | 0 | 0 | 0
4631 | КТП №101 ВЛ-10 №1 ПС Б-Колодезь | филиал ПАО "Россети Центр" - "Белгородэнерго" | Белгородская область | Вейделевский район | 10 | 0.1 | 0.00921 | 0.088893 |  | 0.105 | 0.088893 | 0 |  | 0 | 0 | 0 |  | 0 | 0 | 0
4632 | КТП №102 ВЛ-10 №1 ПС Б-Колодезь | филиал ПАО "Россети Центр" - "Белгородэнерго" | Белгородская область | Вейделевский район | 10 | 0.1 | 0.04162 | 0.058817 |  | 0.105 | 0.058817 | 0 |  | 0 | 0 | 0 |  | 0 | 0 | 0
4633 | КТП №103 ВЛ-10 №1 ПС Б-Колодезь | филиал ПАО "Россети Центр" - "Белгородэнерго" | Белгородская область | Вейделевский район | 10 | 0.063 | 0 | 0.061387 |  | 0.06615 | 0.061387 | 0 |  | 0 | 0 | 0 |  | 0 | 0 | 0
4634 | КТП №104 ВЛ-10 №1 ПС Б-Колодезь | филиал ПАО "Россети Центр" - "Белгородэнерго" | Белгородская область | Вейделевский район | 10 | 0.063 | 0.007236 | 0.054672 |  | 0.06615 | 0.054672 | 0 |  | 0 | 0 | 0 |  | 0 | 0 | 0
4635 | КТП №105 ВЛ-10 №1 ПС Б-Колодезь | филиал ПАО "Россети Центр" - "Белгородэнерго" | Белгородская область | Вейделевский район | 10 | 0.1 | 0.01449 | 0.083993 |  | 0.105 | 0.083993 | 0 |  | 0 | 0 | 0 |  | 0 | 0 | 0
4636 | КТП №106 ВЛ-10 №1 ПС Б-Колодезь | филиал ПАО "Россети Центр" - "Белгородэнерго" | Белгородская область | Вейделевский район | 10 | 0.063 | 0.01863 | 0.044099 |  | 0.06615 | 0.044099 | 0 |  | 0 | 0 | 0 |  | 0 | 0 | 0
4637 | КТП №107 ВЛ-10 №1 ПС Б-Колодезь | филиал ПАО "Россети Центр" - "Белгородэнерго" | Белгородская область | Вейделевский район | 10 | 0.063 | 0.0172 | 0.045426 |  | 0.06615 | 0.045426 | 0 |  | 0 | 0 | 0 |  | 0 | 0 | 0
4638 | КТП №204 ВЛ-10 №2 ПС Б-Колодезь | филиал ПАО "Россети Центр" - "Белгородэнерго" | Белгородская область | Вейделевский район | 10 | 0.25 | 0.026569 | 0.21894 |  | 0.2625 | 0.21894 | 0 |  | 0 | 0 | 0 |  | 0 | 0 | 0
4639 | КТП №205 ВЛ-10 №2 ПС Б-Колодезь | филиал ПАО "Россети Центр" - "Белгородэнерго" | Белгородская область | Вейделевский район | 10 | 0.25 | 0.040822 | 0.20572 |  | 0.2625 | 0.20572 | 0 |  | 0 | 0 | 0 |  | 0 | 0 | 0
4640 | КТП №208 ВЛ-10 №2 ПС Б-Колодезь | филиал ПАО "Россети Центр" - "Белгородэнерго" | Белгородская область | Вейделевский район | 10 | 0.16 | 0.008661 | 0.14787 |  | 0.168 | 0.14787 | 0 |  | 0 | 0 | 0 |  | 0 | 0 | 0
4641 | КТП №211 ВЛ-10 №2 ПС Б-Колодезь | филиал ПАО "Россети Центр" - "Белгородэнерго" | Белгородская область | Вейделевский район | 10 | 0.1 | 0.021648 | 0.077351 |  | 0.105 | 0.077351 | 0 |  | 0 | 0 | 0 |  | 0 | 0 | 0
4642 | КТП №212 ВЛ-10 №2 ПС Б-Колодезь | филиал ПАО "Россети Центр" - "Белгородэнерго" | Белгородская область | Вейделевский район | 10 | 0.25 | 0.032916 | 0.21305 |  | 0.2625 | 0.21305 | 0 |  | 0 | 0 | 0 |  | 0 | 0 | 0
4643 | КТП №213 ВЛ-10 №2 ПС Б-Колодезь | филиал ПАО "Россети Центр" - "Белгородэнерго" | Белгородская область | Вейделевский район | 10 | 0.063 | 0 | 0.061387 |  | 0.06615 | 0.061387 | 0 |  | 0 | 0 | 0 |  | 0 | 0 | 0
4644 | КТП №301 ВЛ-10 №3 ПС Б-Колодезь | филиал ПАО "Россети Центр" - "Белгородэнерго" | Белгородская область | Вейделевский район | 10 | 0.25 | 0.00069 | 0.24296 |  | 0.2625 | 0.24296 | 0 |  | 0 | 0 | 0 |  | 0 | 0 | 0
4645 | КТП №303 ВЛ-10 №3 ПС Б-Колодезь | филиал ПАО "Россети Центр" - "Белгородэнерго" | Белгородская область | Вейделевский район | 10 | 0.04 | 0.0373 | 0.0043616 |  | 0.042 | 0.0043616 | 0 |  | 0 | 0 | 0 |  | 0 | 0 | 0
4646 | КТП №315 ВЛ-10 №3 ПС Б-Колодезь | филиал ПАО "Россети Центр" - "Белгородэнерго" | Белгородская область | Вейделевский район | 10 | 0.025 | 0 | 0.02436 |  | 0.02625 | 0.02436 | 0 |  | 0 | 0 | 0 |  | 0 | 0 | 0
4647 | КТП №316 ВЛ-10 №3 ПС Б-Колодезь | филиал ПАО "Россети Центр" - "Белгородэнерго" | Белгородская область | Вейделевский район | 10 | 0.1 | 0.01657 | 0.082063 |  | 0.105 | 0.082063 | 0 |  | 0 | 0 | 0 |  | 0 | 0 | 0
4648 | КТП №401 ВЛ-10 №4 ПС Б-Колодезь | филиал ПАО "Россети Центр" - "Белгородэнерго" | Белгородская область | Вейделевский район | 10 | 0.5 | 0.221 | 0.034804 |  | 0.2625 | 0.038512 | 0 |  | 0 | 0 | 7 |  | 3.5 | 3.5 | 0.0037076
4649 | КТП №403 ВЛ-10 №4 ПС Б-Колодезь | филиал ПАО "Россети Центр" - "Белгородэнерго" | Белгородская область | Вейделевский район | 10 | 0.063 | 0.027084 | 0.036253 |  | 0.06615 | 0.036253 | 0 |  | 0 | 0 | 0 |  | 0 | 0 | 0
4650 | КТП №404 ВЛ-10 №4 ПС Б-Колодезь | филиал ПАО "Россети Центр" - "Белгородэнерго" | Белгородская область | Вейделевский район | 10 | 0.063 | 0.04411 | 0.020453 |  | 0.06615 | 0.020453 | 0 |  | 0 | 0 | 0 |  | 0 | 0 | 0
4651 | КТП №413 ВЛ-10 №4 ПС Б-Колодезь | филиал ПАО "Россети Центр" - "Белгородэнерго" | Белгородская область | Вейделевский район | 10 | 0.25 | 0.036048 | 0.21015 |  | 0.2625 | 0.21015 | 0 |  | 0 | 0 | 0 |  | 0 | 0 | 0
4652 | КТП №415 ВЛ-10 №4 ПС Б-Колодезь | филиал ПАО "Россети Центр" - "Белгородэнерго" | Белгородская область | Вейделевский район | 10 | 0.1 | 0.034328 | 0.065584 |  | 0.105 | 0.065584 | 0 |  | 0 | 0 | 0 |  | 0 | 0 | 0
4653 | КТП №416 ВЛ-10 №4 ПС Б-Колодезь | филиал ПАО "Россети Центр" - "Белгородэнерго" | Белгородская область | Вейделевский район | 10 | 0.1 | 0.001617 | 0.095939 |  | 0.105 | 0.095939 | 0 |  | 0 | 0 | 0 |  | 0 | 0 | 0
4654 | КТП №501 ВЛ-10 №5 ПС Б-Колодезь | филиал ПАО "Россети Центр" - "Белгородэнерго" | Белгородская область | Вейделевский район | 10 | 0.04 | 0.02019 | 0.02024 |  | 0.042 | 0.02024 | 0 |  | 0 | 0 | 0 |  | 0 | 0 | 0
4655 | КТП №502 ВЛ-10 №5 ПС Б-Колодезь | филиал ПАО "Россети Центр" - "Белгородэнерго" | Белгородская область | Вейделевский район | 10 | 0.063 | 0.022502 | 0.040505 |  | 0.06615 | 0.040505 | 0 |  | 0 | 0 | 0 |  | 0 | 0 | 0
4656 | КТП №503 ВЛ-10 №5 ПС Б-Колодезь | филиал ПАО "Россети Центр" - "Белгородэнерго" | Белгородская область | Вейделевский район | 10 | 0.25 | 0.057072 | 0.19064 |  | 0.2625 | 0.19064 | 0 |  | 0 | 0 | 0 |  | 0 | 0 | 0
4657 | КТП №505 ВЛ-10 №5 ПС Б-Колодезь | филиал ПАО "Россети Центр" - "Белгородэнерго" | Белгородская область | Вейделевский район | 10 | 0.16 | 0.077625 | 0.083868 |  | 0.168 | 0.083868 | 0 |  | 0 | 0 | 0 |  | 0 | 0 | 0
4658 | КТП №507 ВЛ-10 №5 ПС Викторополь | филиал ПАО "Россети Центр" - "Белгородэнерго" | Белгородская область | Вейделевский район | 10 | 0.16 | 0.028285 | 0.12966 |  | 0.168 | 0.12966 | 0 |  | 0 | 0 | 0 |  | 0 | 0 | 0
4659 | КТП №508 ВЛ-10 №5 ПС Викторополь | филиал ПАО "Россети Центр" - "Белгородэнерго" | Белгородская область | Вейделевский район | 10 | 0.1 | 0.022668 | 0.072167 |  | 0.105 | 0.076404 | 0 |  | 0 | 0 | 8 |  | 4 | 4 | 0.0042373
4660 | КТП №518 ВЛ-10 №5 ПС Викторополь | филиал ПАО "Россети Центр" - "Белгородэнерго" | Белгородская область | Вейделевский район | 10 | 0.16 | 0.01127 | 0.14545 |  | 0.168 | 0.14545 | 0 |  | 0 | 0 | 0 |  | 0 | 0 | 0
4661 | КТП №514 ВЛ-10 №5 ПС Б-Колодезь | филиал ПАО "Россети Центр" - "Белгородэнерго" | Белгородская область | Вейделевский район | 10 | 0.1 | 0.005294 | 0.092527 |  | 0.105 | 0.092527 | 0 |  | 0 | 0 | 0 |  | 0 | 0 | 0
4662 | КТП №517 ВЛ-10 №5 ПС Б-Колодезь | филиал ПАО "Россети Центр" - "Белгородэнерго" | Белгородская область | Вейделевский район | 10 | 0.1 | 0.04628 | 0.054492 |  | 0.105 | 0.054492 | 0 |  | 0 | 0 | 0 | 0 | 0 | 0 | 0
4663 | КТП №519 ВЛ-10 №5 ПС Б-Колодезь | филиал ПАО "Россети Центр" - "Белгородэнерго" | Белгородская область | Вейделевский район | 10 | 0.1 | 0.000916 | 0.09659 |  | 0.105 | 0.09659 | 0 |  | 0 | 0 | 0 |  | 0 | 0 | 0
4664 | КТП №701 ВЛ-10 №7 ПС Б-Колодезь | филиал ПАО "Россети Центр" - "Белгородэнерго" | Белгородская область | Вейделевский район | 10 | 0.1 | 0 | 0.09744 |  | 0.105 | 0.09744 | 0 |  | 0 | 0 | 0 |  | 0 | 0 | 0
4665 | КТП №702 ВЛ-10 №7 ПС Б-Колодезь | филиал ПАО "Россети Центр" - "Белгородэнерго" | Белгородская область | Вейделевский район | 10 | 0.16 | 0.001608 | 0.15441 |  | 0.168 | 0.15441 | 0 |  | 0 | 0 | 0 |  | 0 | 0 | 0
4666 | КТП №305 ВЛ-10 №3 ПС Б.Колодезь | филиал ПАО "Россети Центр" - "Белгородэнерго" | Белгородская область | Вейделевский район | 10 | 0.04 | 0.003917 | 0.035341 |  | 0.042 | 0.035341 | 0 |  | 0 | 0 | 0 |  | 0 | 0 | 0
4667 | КТП №106 ВЛ-10 №1 ПС Викторополь | филиал ПАО "Россети Центр" - "Белгородэнерго" | Белгородская область | Вейделевский район | 10 | 0.16 | 0.02919 | 0.12882 |  | 0.168 | 0.12882 | 0 |  | 0 | 0 | 0 |  | 0 | 0 | 0
4668 | КТП №107 ВЛ-10 №1 ПС Викторополь | филиал ПАО "Россети Центр" - "Белгородэнерго" | Белгородская область | Вейделевский район | 10 | 0.025 | 0.007 | 0.017864 |  | 0.02625 | 0.017864 | 0 |  | 0 | 0 | 0 |  | 0 | 0 | 0
4669 | КТП №108 ВЛ-10 №1 ПС Викторополь | филиал ПАО "Россети Центр" - "Белгородэнерго" | Белгородская область | Вейделевский район | 10 | 0.063 | 0.022549 | 0.040462 |  | 0.06615 | 0.040462 | 0 |  | 0 | 0 | 0 |  | 0 | 0 | 0
4670 | КТП №109 ВЛ-10 №1 ПС Викторополь | филиал ПАО "Россети Центр" - "Белгородэнерго" | Белгородская область | Вейделевский район | 10 | 0.063 | 0.008225 | 0.053754 |  | 0.06615 | 0.053754 | 0 |  | 0 | 0 | 0 |  | 0 | 0 | 0
4671 | КТП №110 ВЛ-10 №1 ПС Викторополь | филиал ПАО "Россети Центр" - "Белгородэнерго" | Белгородская область | Вейделевский район | 10 | 0.04 | 0.000705 | 0.038322 |  | 0.042 | 0.038322 | 0 |  | 0 | 0 | 0 |  | 0 | 0 | 0
4672 | КТП №114 ВЛ-10 №1 ПС Викторополь | филиал ПАО "Россети Центр" - "Белгородэнерго" | Белгородская область | Вейделевский район | 10 | 0.063 | 0.00759 | 0.054344 |  | 0.06615 | 0.054344 | 0 |  | 0 | 0 | 0 |  | 0 | 0 | 0
4673 | КТП №248 ВЛ-10 №2 ПС Викторополь | филиал ПАО "Россети Центр" - "Белгородэнерго" | Белгородская область | Вейделевский район | 10 | 0.04 | 0 | 0.038976 |  | 0.042 | 0.038976 | 0 |  | 0 | 0 | 0 |  | 0 | 0 | 0
4674 | КТП №251 ВЛ-10 №2 ПС Викторополь | филиал ПАО "Россети Центр" - "Белгородэнерго" | Белгородская область | Вейделевский район | 10 | 0.1 | 0.021188 | 0.077778 |  | 0.105 | 0.077778 | 0 |  | 0 | 0 | 0 |  | 0 | 0 | 0
4675 | КТП №261 ВЛ-10 №2 ПС Викторополь | филиал ПАО "Россети Центр" - "Белгородэнерго" | Белгородская область | Вейделевский район | 10 | 0.16 | 0.024325 | 0.13333 |  | 0.168 | 0.13333 | 0 |  | 0 | 0 | 0 |  | 0 | 0 | 0
4676 | КТП №341 ВЛ-10 №3 ПС Викторополь | филиал ПАО "Россети Центр" - "Белгородэнерго" | Белгородская область | Вейделевский район | 10 | 0.25 | 0.042949 | 0.20374 |  | 0.2625 | 0.20374 | 0 |  | 0 | 0 | 0 |  | 0 | 0 | 0
4677 | КТП №342 ВЛ-10 №3 ПС Викторополь | филиал ПАО "Россети Центр" - "Белгородэнерго" | Белгородская область | Вейделевский район | 10 | 0.1 | 0.005532 | 0.092306 |  | 0.105 | 0.092306 | 0 |  | 0 | 0 | 0 |  | 0 | 0 | 0
4678 | КТП №346 ВЛ-10 №3 ПС Викторополь | филиал ПАО "Россети Центр" - "Белгородэнерго" | Белгородская область | Вейделевский район | 10 | 0.4 | 0.022231 | 0.36913 |  | 0.42 | 0.36913 | 0 |  | 0 | 0 | 0 |  | 0 | 0 | 0
4679 | КТП №347 ВЛ-10 №3 ПС Викторополь | филиал ПАО "Россети Центр" - "Белгородэнерго" | Белгородская область | Вейделевский район | 10 | 0.25 | 0.12609 | 0.12659 |  | 0.2625 | 0.12659 | 0 |  | 0 | 0 | 0 |  | 0 | 0 | 0
10386 | ЗТП 1304 ПС Казацкие Бугры | филиал ПАО "Россети Центр" - "Белгородэнерго" | Белгородская область | Старооскольский городской округ | 6 | 0.5 | 0.3243 | отсутствует |  | 0.2625 | -0.057348 | 0 |  | 0 | 0 | 0 |  | 0 | 0 | 0
4681 | КТП №351 ВЛ-10 №3 ПС Викторополь | филиал ПАО "Россети Центр" - "Белгородэнерго" | Белгородская область | Вейделевский район | 10 | 0.063 | 0.00542 | 0.056357 |  | 0.06615 | 0.056357 | 0 |  | 0 | 0 | 0 |  | 0 | 0 | 0
4682 | КТП №362 ВЛ-10 №3 ПС Викторополь | филиал ПАО "Россети Центр" - "Белгородэнерго" | Белгородская область | Вейделевский район | 10 | 0.16 | 0.015315 | 0.14169 |  | 0.168 | 0.14169 | 0 |  | 0 | 0 | 0 |  | 0 | 0 | 0
4683 | КТП №363 ВЛ-10 №3 ПС Викторополь | филиал ПАО "Россети Центр" - "Белгородэнерго" | Белгородская область | Вейделевский район | 10 | 0.16 | 0.037683 | 0.12093 |  | 0.168 | 0.12093 | 0 |  | 0 | 0 | 0 |  | 0 | 0 | 0
4684 | КТП №401 ВЛ-10 №4 ПС Викторополь | филиал ПАО "Россети Центр" - "Белгородэнерго" | Белгородская область | Вейделевский район | 10 | 0.25 | 0.005261 | 0.23872 |  | 0.2625 | 0.23872 | 0 |  | 0 | 0 | 0 |  | 0 | 0 | 0
4685 | КТП №501 ВЛ-10 №5 ПС Викторополь | филиал ПАО "Россети Центр" - "Белгородэнерго" | Белгородская область | Вейделевский район | 10 | 0.4 | 0.010918 | 0.37963 |  | 0.42 | 0.37963 | 0 |  | 0 | 0 | 0 |  | 0 | 0 | 0
4686 | КТП №502 ВЛ-10 №5 ПС Викторополь | филиал ПАО "Россети Центр" - "Белгородэнерго" | Белгородская область | Вейделевский район | 10 | 0.063 | 0.002764 | 0.058822 |  | 0.06615 | 0.058822 | 0 |  | 0 | 0 | 0 |  | 0 | 0 | 0
4687 | КТП №505 ВЛ-10 №5 ПС Викторополь | филиал ПАО "Россети Центр" - "Белгородэнерго" | Белгородская область | Вейделевский район | 10 | 0.063 | 0.006218 | 0.055617 |  | 0.06615 | 0.055617 | 0 |  | 0 | 0 | 0 |  | 0 | 0 | 0
4688 | КТП №506 ВЛ-10 №5 ПС Викторополь | филиал ПАО "Россети Центр" - "Белгородэнерго" | Белгородская область | Вейделевский район | 10 | 0.16 | 0.03953 | 0.11922 |  | 0.168 | 0.11922 | 0 |  | 0 | 0 | 0 |  | 0 | 0 | 0
4689 | КТП №511 ВЛ-10 №5 ПС Викторополь | филиал ПАО "Россети Центр" - "Белгородэнерго" | Белгородская область | Вейделевский район | 10 | 0.16 | 0.014473 | 0.14247 |  | 0.168 | 0.14247 | 0 |  | 0 | 0 | 0 |  | 0 | 0 | 0
4690 | КТП №427 ВЛ-10 №4 ПС Б-Плес | филиал ПАО "Россети Центр" - "Белгородэнерго" | Белгородская область | Вейделевский район | 10 | 0.16 | 0.027028 | 0.13082 |  | 0.168 | 0.13082 | 0 |  | 0 | 0 | 0 |  | 0 | 0 | 0
4691 | КТП №129 ВЛ-10 №1 ПС Б-Плес | филиал ПАО "Россети Центр" - "Белгородэнерго" | Белгородская область | Вейделевский район | 10 | 0.063 | 0.023691 | 0.039402 |  | 0.06615 | 0.039402 | 0 |  | 0 | 0 | 0 |  | 0 | 0 | 0
4692 | КТП №430 ВЛ-10 №4 ПС Б-Плес | филиал ПАО "Россети Центр" - "Белгородэнерго" | Белгородская область | Вейделевский район | 10 | 0.25 | 0.037501 | 0.2088 |  | 0.2625 | 0.2088 | 0 |  | 0 | 0 | 0 |  | 0 | 0 | 0
3575 | ЗТП-599 ПС Западная Г-2,3 | филиал ПАО "Россети Центр" - "Белгородэнерго" | Белгородская область | г. Белгород | 10 | 1.26 | 0.72329 | отсутствует |  | 0.6615 | -0.057341 | 0 |  | 0 | 0 | 0 |  | 0 | 0 | 0
4694 | КТП №132 ВЛ-10 №1 ПС Б-Плес | филиал ПАО "Россети Центр" - "Белгородэнерго" | Белгородская область | Вейделевский район | 10 | 0.1 | 0.037655 | 0.062496 |  | 0.105 | 0.062496 | 0 |  | 0 | 0 | 0 |  | 0 | 0 | 0
4695 | КТП №133 ВЛ-10 №1 ПС Б-Плес | филиал ПАО "Россети Центр" - "Белгородэнерго" | Белгородская область | Вейделевский район | 10 | 0.063 | 0.029291 | 0.034205 |  | 0.06615 | 0.034205 | 0 |  | 0 | 0 | 0 |  | 0 | 0 | 0
4696 | КТП №434 ВЛ-10 №4 ПС Б-Плес | филиал ПАО "Россети Центр" - "Белгородэнерго" | Белгородская область | Вейделевский район | 10 | 0.4 | 0.01128 | 0.37929 |  | 0.42 | 0.37929 | 0 |  | 0 | 0 | 0 |  | 0 | 0 | 0
4697 | КТП №207 ВЛ-10 №2 ПС Б-Плес | филиал ПАО "Россети Центр" - "Белгородэнерго" | Белгородская область | Вейделевский район | 10 | 0.16 | 0.055669 | 0.10424 |  | 0.168 | 0.10424 | 0 |  | 0 | 0 | 0 |  | 0 | 0 | 0
4698 | КТП №208 ВЛ-10 №2 ПС Б-Плес | филиал ПАО "Россети Центр" - "Белгородэнерго" | Белгородская область | Вейделевский район | 10 | 0.1 | 0.017273 | 0.081411 |  | 0.105 | 0.081411 | 0 |  | 0 | 0 | 0 |  | 0 | 0 | 0
4699 | КТП №209 ВЛ-10 №2 ПС Б-Плес | филиал ПАО "Россети Центр" - "Белгородэнерго" | Белгородская область | Вейделевский район | 10 | 0.25 | 0.010455 | 0.2339 |  | 0.2625 | 0.2339 | 0 |  | 0 | 0 | 0 |  | 0 | 0 | 0
4700 | КТП №216 ВЛ-10 №2 ПС Б-Плес | филиал ПАО "Россети Центр" - "Белгородэнерго" | Белгородская область | Вейделевский район | 10 | 0.063 | 0.014023 | 0.048374 |  | 0.06615 | 0.048374 | 0 |  | 0 | 0 | 0 |  | 0 | 0 | 0
4701 | КТП №217 ВЛ-10 №2 ПС Б-Плес | филиал ПАО "Россети Центр" - "Белгородэнерго" | Белгородская область | Вейделевский район | 10 | 0.25 | 0.0191 | 0.22588 |  | 0.2625 | 0.22588 | 0 |  | 0 | 0 | 0 |  | 0 | 0 | 0
4702 | КТП №218 ВЛ-10 №2 ПС Б-Плес | филиал ПАО "Россети Центр" - "Белгородэнерго" | Белгородская область | Вейделевский район | 10 | 0.1 | 0.019185 | 0.079636 |  | 0.105 | 0.079636 | 0 |  | 0 | 0 | 0 |  | 0 | 0 | 0
4703 | КТП №219 ВЛ-10 №2 ПС Б-Плес | филиал ПАО "Россети Центр" - "Белгородэнерго" | Белгородская область | Вейделевский район | 10 | 0.1 | 0.014715 | 0.083784 |  | 0.105 | 0.083784 | 0 |  | 0 | 0 | 0 |  | 0 | 0 | 0
4704 | КТП №405 ВЛ-10 №4 ПС Б-Плес | филиал ПАО "Россети Центр" - "Белгородэнерго" | Белгородская область | Вейделевский район | 10 | 0.04 | 0.001384 | 0.037692 |  | 0.042 | 0.037692 | 0 |  | 0 | 0 | 0 |  | 0 | 0 | 0
4705 | КТП №406 ВЛ-10 №4 ПС Б-Плес | филиал ПАО "Россети Центр" - "Белгородэнерго" | Белгородская область | Вейделевский район | 10 | 0.06 | 0.010548 | 0.048675 |  | 0.063 | 0.048675 | 0 |  | 0 | 0 | 0 |  | 0 | 0 | 0
4706 | КТП №407 ВЛ-10 №4 ПС Б-Плес | филиал ПАО "Россети Центр" - "Белгородэнерго" | Белгородская область | Вейделевский район | 10 | 0.04 | 0.008 | 0.031552 |  | 0.042 | 0.031552 | 0 |  | 0 | 0 | 0 |  | 0 | 0 | 0
4707 | КТП №408 ВЛ-10 №4 ПС Б-Плес | филиал ПАО "Россети Центр" - "Белгородэнерго" | Белгородская область | Вейделевский район | 10 | 0.063 | 0.002076 | 0.059461 |  | 0.06615 | 0.059461 | 0 |  | 0 | 0 | 0 |  | 0 | 0 | 0
4708 | КТП №409 ВЛ-10 №4 ПС Б-Плес | филиал ПАО "Россети Центр" - "Белгородэнерго" | Белгородская область | Вейделевский район | 10 | 0.1 | 0.008316 | 0.089723 |  | 0.105 | 0.089723 | 0 |  | 0 | 0 | 0 |  | 0 | 0 | 0
4709 | КТП №411 ВЛ-10 №4 ПС Б-Плес | филиал ПАО "Россети Центр" - "Белгородэнерго" | Белгородская область | Вейделевский район | 10 | 0.063 | 0.016843 | 0.045757 |  | 0.06615 | 0.045757 | 0 |  | 0 | 0 | 0 |  | 0 | 0 | 0
4710 | КТП №503 ВЛ-10 №5 ПС Б-Плес | филиал ПАО "Россети Центр" - "Белгородэнерго" | Белгородская область | Вейделевский район | 10 | 0.1 | 0.003939 | 0.093785 |  | 0.105 | 0.093785 | 0 |  | 0 | 0 | 0 |  | 0 | 0 | 0
4711 | КТП №506 ВЛ-10 №5 ПС Б-Плес | филиал ПАО "Россети Центр" - "Белгородэнерго" | Белгородская область | Вейделевский район | 10 | 0.1 | 0.019224 | 0.0796 |  | 0.105 | 0.0796 | 0 |  | 0 | 0 | 0 | 0 | 0 | 0 | 0
4712 | КТП №523 ВЛ-10 №5 ПС Б-Плес | филиал ПАО "Россети Центр" - "Белгородэнерго" | Белгородская область | Вейделевский район | 10 | 0.16 | 0.016486 | 0.1406 |  | 0.168 | 0.1406 | 0 |  | 0 | 0 | 0 |  | 0 | 0 | 0
4713 | КТП №604 ВЛ-10 №6 ПС Б-Плес | филиал ПАО "Россети Центр" - "Белгородэнерго" | Белгородская область | Вейделевский район | 10 | 0.16 | 0.001362 | 0.15464 |  | 0.168 | 0.15464 | 0 |  | 0 | 0 | 0 |  | 0 | 0 | 0
4714 | КТП №606 ВЛ-10 №6 ПС Б-Плес | филиал ПАО "Россети Центр" - "Белгородэнерго" | Белгородская область | Вейделевский район | 10 | 0.063 | 0.005691 | 0.056106 |  | 0.06615 | 0.056106 | 0 |  | 0 | 0 | 0 |  | 0 | 0 | 0
4715 | КТП №101 ВЛ-10 №1 ПС Николаевка | филиал ПАО "Россети Центр" - "Белгородэнерго" | Белгородская область | Вейделевский район | 10 | 0.063 | 0.0051368 | 0.05662 |  | 0.06615 | 0.05662 | 0 |  | 0 | 0 | 0 |  | 0 | 0 | 0
4716 | КТП №109 ВЛ-10 №1 ПС Николаевка | филиал ПАО "Россети Центр" - "Белгородэнерго" | Белгородская область | Вейделевский район | 10 | 0.06 | 0.0052898 | 0.053555 |  | 0.063 | 0.053555 | 0 |  | 0 | 0 | 0 |  | 0 | 0 | 0
4717 | КТП №110 ВЛ-10 №1 ПС Николаевка | филиал ПАО "Россети Центр" - "Белгородэнерго" | Белгородская область | Вейделевский район | 10 | 0.1 | 0.013307 | 0.085091 |  | 0.105 | 0.085091 | 0 |  | 0 | 0 | 0 |  | 0 | 0 | 0
4719 | КТП №120 ВЛ-10 №1 ПС Николаевка | филиал ПАО "Россети Центр" - "Белгородэнерго" | Белгородская область | Вейделевский район | 10 | 0.25 | 0.019119 | 0.22586 |  | 0.2625 | 0.22586 | 0 |  | 0 | 0 | 0 |  | 0 | 0 | 0
4720 | КТП №124 ВЛ-10 №1 ПС Николаевка | филиал ПАО "Россети Центр" - "Белгородэнерго" | Белгородская область | Вейделевский район | 10 | 0.06 | 0.015531 | 0.044052 |  | 0.063 | 0.044052 | 0 |  | 0 | 0 | 0 |  | 0 | 0 | 0
4721 | КТП №128 ВЛ-10 №1 ПС Николаевка | филиал ПАО "Россети Центр" - "Белгородэнерго" | Белгородская область | Вейделевский район | 10 | 0.16 | 0.0018803 | 0.15416 |  | 0.168 | 0.15416 | 0 |  | 0 | 0 | 0 |  | 0 | 0 | 0
4722 | КТП №130 ВЛ-10 №1 ПС Николаевка | филиал ПАО "Россети Центр" - "Белгородэнерго" | Белгородская область | Вейделевский район | 10 | 0.1 | 0.0051296 | 0.09268 |  | 0.105 | 0.09268 | 0 |  | 0 | 0 | 0 |  | 0 | 0 | 0
4723 | КТП №303 ВЛ-10 №3 ПС Николаевка | филиал ПАО "Россети Центр" - "Белгородэнерго" | Белгородская область | Вейделевский район | 10 | 0.06 | 0.00483 | 0.053982 |  | 0.063 | 0.053982 | 0 |  | 0 | 0 | 0 | 0 | 0 | 0 | 0
4724 | КТП №304 ВЛ-10 №3 ПС Николаевка | филиал ПАО "Россети Центр" - "Белгородэнерго" | Белгородская область | Вейделевский район | 10 | 0.1 | 0.00276 | 0.094879 |  | 0.105 | 0.094879 | 0 |  | 0 | 0 | 0 |  | 0 | 0 | 0
4725 | КТП №306 ВЛ-10 №3 ПС Николаевка | филиал ПАО "Россети Центр" - "Белгородэнерго" | Белгородская область | Вейделевский район | 10 | 0.1 | 0.01863 | 0.080151 |  | 0.105 | 0.080151 | 0 |  | 0 | 0 | 0 | 0 | 0 | 0 | 0
4726 | КТП №308 ВЛ-10 №3 ПС Николаевка | филиал ПАО "Россети Центр" - "Белгородэнерго" | Белгородская область | Вейделевский район | 10 | 0.1 | 0.00966 | 0.088476 |  | 0.105 | 0.088476 | 0 |  | 0 | 0 | 0 |  | 0 | 0 | 0
4727 | КТП №310 ВЛ-10 №3 ПС Николаевка | филиал ПАО "Россети Центр" - "Белгородэнерго" | Белгородская область | Вейделевский район | 10 | 0.04 | 0.00069 | 0.038336 |  | 0.042 | 0.038336 | 0 |  | 0 | 0 | 0 |  | 0 | 0 | 0
4728 | КТП №312 ВЛ-10 №3 ПС Николаевка | филиал ПАО "Россети Центр" - "Белгородэнерго" | Белгородская область | Вейделевский район | 10 | 0.16 | 0.032007 | 0.1262 |  | 0.168 | 0.1262 | 0 |  | 0 | 0 | 0 | 0 | 0 | 0 | 0
4729 | КТП №315 ВЛ-10 №3 ПС Николаевка | филиал ПАО "Россети Центр" - "Белгородэнерго" | Белгородская область | Вейделевский район | 10 | 0.063 | 0.031172 | 0.03246 |  | 0.06615 | 0.03246 | 0 |  | 0 | 0 | 0 |  | 0 | 0 | 0
4730 | КТП №313 ВЛ-10 №3 ПС Николаевка | филиал ПАО "Россети Центр" - "Белгородэнерго" | Белгородская область | Вейделевский район | 10 | 0.063 | 0.007718 | 0.054225 |  | 0.06615 | 0.054225 | 0 |  | 0 | 0 | 0 |  | 0 | 0 | 0
4731 | КТП №314 ВЛ-10 №3 ПС Николаевка | филиал ПАО "Россети Центр" - "Белгородэнерго" | Белгородская область | Вейделевский район | 10 | 0.1 | 0.010669 | 0.087539 |  | 0.105 | 0.087539 | 0 |  | 0 | 0 | 0 |  | 0 | 0 | 0
4732 | КТП №329 ВЛ-10 №3 ПС Николаевка | филиал ПАО "Россети Центр" - "Белгородэнерго" | Белгородская область | Вейделевский район | 10 | 0.063 | 0.010785 | 0.051379 |  | 0.06615 | 0.051379 | 0 |  | 0 | 0 | 0 |  | 0 | 0 | 0
4733 | КТП №345 ВЛ-10 №3 ПС Николаевка | филиал ПАО "Россети Центр" - "Белгородэнерго" | Белгородская область | Вейделевский район | 10 | 0.16 | 0.032336 | 0.1259 |  | 0.168 | 0.1259 | 0 |  | 0 | 0 | 0 |  | 0 | 0 | 0
4734 | КТП №346 ВЛ-10 №3 ПС Николаевка | филиал ПАО "Россети Центр" - "Белгородэнерго" | Белгородская область | Вейделевский район | 10 | 0.063 | 0.002523 | 0.059046 |  | 0.06615 | 0.059046 | 0 |  | 0 | 0 | 0 |  | 0 | 0 | 0
4735 | КТП №348 ВЛ-10 №3 ПС Николаевка | филиал ПАО "Россети Центр" - "Белгородэнерго" | Белгородская область | Вейделевский район | 10 | 0.1 | 0.010777 | 0.087439 |  | 0.105 | 0.087439 | 0 |  | 0 | 0 | 0 |  | 0 | 0 | 0
4736 | КТП №412 ВЛ-10 №4 ПС Николаевка | филиал ПАО "Россети Центр" - "Белгородэнерго" | Белгородская область | Вейделевский район | 10 | 0.1 | 0.030009 | 0.069592 |  | 0.105 | 0.069592 | 0 |  | 0 | 0 | 0 |  | 0 | 0 | 0
4737 | КТП №413 ВЛ-10 №4 ПС Николаевка | филиал ПАО "Россети Центр" - "Белгородэнерго" | Белгородская область | Вейделевский район | 10 | 0.06 | 0.018 | 0.04176 |  | 0.063 | 0.04176 | 0 |  | 0 | 0 | 0 |  | 0 | 0 | 0
4738 | КТП №426 ВЛ-10 №4 ПС Николаевка | филиал ПАО "Россети Центр" - "Белгородэнерго" | Белгородская область | Вейделевский район | 10 | 0.1 | 0.035435 | 0.064556 |  | 0.105 | 0.064556 | 0 |  | 0 | 0 | 0 |  | 0 | 0 | 0
4739 | КТП №432 ВЛ-10 №4 ПС Николаевка | филиал ПАО "Россети Центр" - "Белгородэнерго" | Белгородская область | Вейделевский район | 10 | 0.16 | 0.007774 | 0.14869 |  | 0.168 | 0.14869 | 0 |  | 0 | 0 | 0 |  | 0 | 0 | 0
4740 | КТП №433 ВЛ-10 №4 ПС Николаевка | филиал ПАО "Россети Центр" - "Белгородэнерго" | Белгородская область | Вейделевский район | 10 | 0.16 | 0.09244 | 0.07012 |  | 0.168 | 0.07012 | 0 |  | 0 | 0 | 0 |  | 0 | 0 | 0
4741 | КТП №438 ВЛ-10 №4 ПС Николаевка | филиал ПАО "Россети Центр" - "Белгородэнерго" | Белгородская область | Вейделевский район | 10 | 0.16 | 0.027798 | 0.13011 |  | 0.168 | 0.13011 | 0 |  | 0 | 0 | 0 |  | 0 | 0 | 0
4742 | КТП №439 ВЛ-10 №4 ПС Николаевка | филиал ПАО "Россети Центр" - "Белгородэнерго" | Белгородская область | Вейделевский район | 10 | 0.25 | 0.023366 | 0.22192 |  | 0.2625 | 0.22192 | 0 |  | 0 | 0 | 0 |  | 0 | 0 | 0
4743 | КТП №440 ВЛ-10 №4 ПС Николаевка | филиал ПАО "Россети Центр" - "Белгородэнерго" | Белгородская область | Вейделевский район | 10 | 0.25 | 0.040125 | 0.20636 |  | 0.2625 | 0.20636 | 0 |  | 0 | 0 | 0 |  | 0 | 0 | 0
4744 | КТП №451 ВЛ-10 №4 ПС Николаевка | филиал ПАО "Россети Центр" - "Белгородэнерго" | Белгородская область | Вейделевский район | 10 | 0.1 | 0.028372 | 0.071111 |  | 0.105 | 0.071111 | 0 |  | 0 | 0 | 0 |  | 0 | 0 | 0
4745 | КТП №108 ВЛ-10 №1 ПС Вейделевка | филиал ПАО "Россети Центр" - "Белгородэнерго" | Белгородская область | Вейделевский район | 10 | 0.16 | 0.011852 | 0.14491 |  | 0.168 | 0.14491 | 0 |  | 0 | 0 | 0 |  | 0 | 0 | 0
4746 | КТП №201 ВЛ-10 №2 ПС Вейделевка | филиал ПАО "Россети Центр" - "Белгородэнерго" | Белгородская область | Вейделевский район | 10 | 0.25 | 0.025943 | 0.21952 |  | 0.2625 | 0.21952 | 0 |  | 0 | 0 | 0 |  | 0 | 0 | 0
4747 | КТП №205 ВЛ-10 №2 ПС Вейделевка | филиал ПАО "Россети Центр" - "Белгородэнерго" | Белгородская область | Вейделевский район | 10 | 0.4 | 0.035759 | 0.35658 |  | 0.42 | 0.35658 | 0 |  | 0 | 0 | 0 |  | 0 | 0 | 0
4748 | КТП №209 ВЛ-10 №2 ПС Вейделевка | филиал ПАО "Россети Центр" - "Белгородэнерго" | Белгородская область | Вейделевский район | 10 | 0.16 | 0.015416 | 0.1416 |  | 0.168 | 0.1416 | 0 |  | 0 | 0 | 0 |  | 0 | 0 | 0
4749 | КТП №213 ВЛ-10 №2 ПС Вейделевка | филиал ПАО "Россети Центр" - "Белгородэнерго" | Белгородская область | Вейделевский район | 10 | 0.4 | 0.062384 | 0.33187 |  | 0.42 | 0.33187 | 0 |  | 0 | 0 | 0 |  | 0 | 0 | 0
4750 | КТП №215 ВЛ-10 №2 ПС Вейделевка | филиал ПАО "Россети Центр" - "Белгородэнерго" | Белгородская область | Вейделевский район | 10 | 0.25 | 0.031497 | 0.21437 |  | 0.2625 | 0.21437 | 0 |  | 0 | 0 | 0 |  | 0 | 0 | 0
4751 | КТП №217 ВЛ-10 №2 ПС Вейделевка | филиал ПАО "Россети Центр" - "Белгородэнерго" | Белгородская область | Вейделевский район | 10 | 0.16 | 0.044319 | 0.11478 |  | 0.168 | 0.11478 | 0 |  | 0 | 0 | 0 |  | 0 | 0 | 0
4752 | КТП №260 ВЛ-10 №2 ПС Викторополь | филиал ПАО "Россети Центр" - "Белгородэнерго" | Белгородская область | Вейделевский район | 10 | 0.16 | 0.028822 | 0.12916 |  | 0.168 | 0.12916 | 0 |  | 0 | 0 | 0 |  | 0 | 0 | 0
4753 | КТП №302 ВЛ-10 №3 ПС Вейделевка | филиал ПАО "Россети Центр" - "Белгородэнерго" | Белгородская область | Вейделевский район | 10 | 0.25 | 0.046445 | 0.19732 |  | 0.2625 | 0.2005 | 0 |  | 0 | 0 | 6 |  | 3 | 3 | 0.003178
4754 | КТП №310 ВЛ-10 №3 ПС Вейделевка | филиал ПАО "Россети Центр" - "Белгородэнерго" | Белгородская область | Вейделевский район | 10 | 0.16 | 0.02121 | 0.13622 |  | 0.168 | 0.13622 | 0 |  | 0 | 0 | 0 |  | 0 | 0 | 0
4755 | КТП №311 ВЛ-10 №3 ПС Вейделевка | филиал ПАО "Россети Центр" - "Белгородэнерго" | Белгородская область | Вейделевский район | 10 | 0.063 | 0 | 0.061387 |  | 0.06615 | 0.061387 | 0 |  | 0 | 0 | 0 |  | 0 | 0 | 0
4756 | КТП №312 ВЛ-10 №3 ПС Вейделевка | филиал ПАО "Россети Центр" - "Белгородэнерго" | Белгородская область | Вейделевский район | 10 | 0.25 | 0.0349 | 0.21121 |  | 0.2625 | 0.21121 | 0 |  | 0 | 0 | 0 |  | 0 | 0 | 0
4757 | КТП №316 ВЛ-10 №3 ПС Вейделевка | филиал ПАО "Россети Центр" - "Белгородэнерго" | Белгородская область | Вейделевский район | 10 | 0.25 | 0.040014 | 0.20647 |  | 0.2625 | 0.20647 | 0 |  | 0 | 0 | 0 |  | 0 | 0 | 0
4758 | КТП №344 ВЛ-10 №3 ПС Вейделевка | филиал ПАО "Россети Центр" - "Белгородэнерго" | Белгородская область | Вейделевский район | 10 | 0.25 | 0.038869 | 0.20753 |  | 0.2625 | 0.20753 | 0 |  | 0 | 0 | 0 |  | 0 | 0 | 0
4759 | КТП №345 ВЛ-10 №3 ПС Вейделевка | филиал ПАО "Россети Центр" - "Белгородэнерго" | Белгородская область | Вейделевский район | 10 | 0.16 | 0.008184 | 0.14831 |  | 0.168 | 0.14831 | 0 |  | 0 | 0 | 0 | 0 | 0 | 0 | 0
4760 | КТП №257 ВЛ-10 №2 ПС Викторополь | филиал ПАО "Россети Центр" - "Белгородэнерго" | Белгородская область | Вейделевский район | 10 | 0.06 | 0.0577 | 0.0049184 |  | 0.063 | 0.0049184 | 0 |  | 0 | 0 | 0 |  | 0 | 0 | 0
4761 | КТП №259 ВЛ-10 №2 ПС Викторополь | филиал ПАО "Россети Центр" - "Белгородэнерго" | Белгородская область | Вейделевский район | 10 | 0.16 | 0.03324 | 0.12506 |  | 0.168 | 0.12506 | 0 |  | 0 | 0 | 0 |  | 0 | 0 | 0
4762 | КТП №362 ВЛ-10 №3 ПС Вейделевка | филиал ПАО "Россети Центр" - "Белгородэнерго" | Белгородская область | Вейделевский район | 10 | 0.16 | 0.04898 | 0.11045 |  | 0.168 | 0.11045 | 0 |  | 0 | 0 | 0 |  | 0 | 0 | 0
4763 | КТП №264 ВЛ-10 №2 ПС Викторополь | филиал ПАО "Россети Центр" - "Белгородэнерго" | Белгородская область | Вейделевский район | 10 | 0.16 | 0.042633 | 0.11369 |  | 0.168 | 0.11634 | 5 |  | 2.5 | 2.5 | 0 |  | 0 | 0 | 0.0026483
4764 | КТП №365 ВЛ-10 №3 ПС Вейделевка | филиал ПАО "Россети Центр" - "Белгородэнерго" | Белгородская область | Вейделевский район | 10 | 0.16 | 0.04115 | 0.11772 |  | 0.168 | 0.11772 | 0 |  | 0 | 0 | 0 |  | 0 | 0 | 0
4765 | КТП №366 ВЛ-10 №3 ПС Вейделевка | филиал ПАО "Россети Центр" - "Белгородэнерго" | Белгородская область | Вейделевский район | 10 | 0.16 | 0.032653 | 0.1256 |  | 0.168 | 0.1256 | 0 |  | 0 | 0 | 0 |  | 0 | 0 | 0
4766 | КТП №512 ВЛ-10 №5 ПС Вейделевка | филиал ПАО "Россети Центр" - "Белгородэнерго" | Белгородская область | Вейделевский район | 10 | 0.25 | 0.021669 | 0.22349 |  | 0.2625 | 0.22349 | 0 |  | 0 | 0 | 0 |  | 0 | 0 | 0
4767 | КТП №522 ВЛ-10 №5 ПС Вейделевка | филиал ПАО "Россети Центр" - "Белгородэнерго" | Белгородская область | Вейделевский район | 10 | 0.063 | 0.023088 | 0.039962 |  | 0.06615 | 0.039962 | 0 |  | 0 | 0 | 0 |  | 0 | 0 | 0
4768 | КТП №706 ВЛ-10 №7 ПС Вейделевка | филиал ПАО "Россети Центр" - "Белгородэнерго" | Белгородская область | Вейделевский район | 10 | 0.25 | 0.043551 | 0.20318 |  | 0.2625 | 0.20318 | 0 |  | 0 | 0 | 0 |  | 0 | 0 | 0
4769 | КТП №708 ВЛ-10 №7 ПС Вейделевка | филиал ПАО "Россети Центр" - "Белгородэнерго" | Белгородская область | Вейделевский район | 10 | 0.16 | 0.0082582 | 0.14824 |  | 0.168 | 0.14824 | 0 |  | 0 | 0 | 0 |  | 0 | 0 | 0
4770 | КТП №709 ВЛ-10 №7 ПС Вейделевка | филиал ПАО "Россети Центр" - "Белгородэнерго" | Белгородская область | Вейделевский район | 10 | 0.1 | 0.02754 | 0.071883 |  | 0.105 | 0.071883 | 0 |  | 0 | 0 | 0 |  | 0 | 0 | 0
4771 | КТП №744 ВЛ-10 №7 ПС Вейделевка | филиал ПАО "Россети Центр" - "Белгородэнерго" | Белгородская область | Вейделевский район | 10 | 0.16 | 0.012998 | 0.14384 |  | 0.168 | 0.14384 | 0 |  | 0 | 0 | 0 |  | 0 | 0 | 0
4772 | ЗТП №207 ВЛ-10 №2 ПС Вейделевка | филиал ПАО "Россети Центр" - "Белгородэнерго" | Белгородская область | Вейделевский район | 10 | 0.63 | 0.198 | 0.43013 |  | 0.6615 | 0.43013 | 0 |  | 0 | 0 | 0 |  | 0 | 0 | 0
4773 | КТП №343 ВЛ-10 №3 ПС Малакеево | филиал ПАО "Россети Центр" - "Белгородэнерго" | Белгородская область | Вейделевский район | 10 | 0.25 | 0.025363 | 0.22006 |  | 0.2625 | 0.22006 | 0 |  | 0 | 0 | 0 |  | 0 | 0 | 0
4774 | КТП №320 ВЛ-10 №3 ПС Малакеево | филиал ПАО "Россети Центр" - "Белгородэнерго" | Белгородская область | Вейделевский район | 10 | 0.16 | 0.005987 | 0.15035 |  | 0.168 | 0.15035 | 0 |  | 0 | 0 | 0 |  | 0 | 0 | 0
4775 | КТП №342 ВЛ-10 №3 ПС Николаевка | филиал ПАО "Россети Центр" - "Белгородэнерго" | Белгородская область | Вейделевский район | 10 | 0.063 | 0.003669 | 0.057982 |  | 0.06615 | 0.057982 | 0 |  | 0 | 0 | 0 |  | 0 | 0 | 0
4776 | КТП №213 ВЛ-10 №2 ПС Б-Плес | филиал ПАО "Россети Центр" - "Белгородэнерго" | Белгородская область | Вейделевский район | 10 | 0.063 | 0.022 | 0.040971 |  | 0.06615 | 0.040971 | 0 |  | 0 | 0 | 0 |  | 0 | 0 | 0
4777 | КТП №402 ВЛ-10 №4 ПС Викторополь | филиал ПАО "Россети Центр" - "Белгородэнерго" | Белгородская область | Вейделевский район | 10 | 0.16 | 0.044424 | 0.11468 |  | 0.168 | 0.11468 | 0 |  | 0 | 0 | 0 |  | 0 | 0 | 0
4778 | КТП №355 ВЛ-10 №3 ПС Вейделевка | филиал ПАО "Россети Центр" - "Белгородэнерго" | Белгородская область | Вейделевский район | 10 | 0.1 | 0.000685 | 0.096804 |  | 0.105 | 0.096804 | 0 |  | 0 | 0 | 0 |  | 0 | 0 | 0
4779 | КТП №356 ВЛ-10 №3 ПС Вейделевка | филиал ПАО "Россети Центр" - "Белгородэнерго" | Белгородская область | Вейделевский район | 10 | 0.4 | 0.049879 | 0.34347 |  | 0.42 | 0.34347 | 0 |  | 0 | 0 | 0 |  | 0 | 0 | 0
4780 | КТП №515 ВЛ-10 №5 ПС Б-Колодезь | филиал ПАО "Россети Центр" - "Белгородэнерго" | Белгородская область | Вейделевский район | 10 | 0.16 | 0.01044 | 0.14622 |  | 0.168 | 0.14622 | 0 |  | 0 | 0 | 0 |  | 0 | 0 | 0
4781 | КТП №110 ВЛ-10 №1 ПС Вейделевка | филиал ПАО "Россети Центр" - "Белгородэнерго" | Белгородская область | Вейделевский район | 10 | 0.1 | 0.015033 | 0.083489 |  | 0.105 | 0.083489 | 0 |  | 0 | 0 | 0 |  | 0 | 0 | 0
4782 | КТП №304 ВЛ-10 №3 ПС Вейделевка | филиал ПАО "Россети Центр" - "Белгородэнерго" | Белгородская область | Вейделевский район | 10 | 0.1 | 0.000915 | 0.096591 |  | 0.105 | 0.096591 | 0 |  | 0 | 0 | 0 |  | 0 | 0 | 0
4783 | КТП №309 ВЛ-10 №3 ПС Вейделевка | филиал ПАО "Россети Центр" - "Белгородэнерго" | Белгородская область | Вейделевский район | 10 | 0.063 | 0.00569 | 0.056107 |  | 0.06615 | 0.056107 | 0 |  | 0 | 0 | 0 |  | 0 | 0 | 0
4784 | КТП №350 ВЛ-10 №3 ПС Вейделевка | филиал ПАО "Россети Центр" - "Белгородэнерго" | Белгородская область | Вейделевский район | 10 | 0.04 | 0.012 | 0.02784 |  | 0.042 | 0.02784 | 0 |  | 0 | 0 | 0 |  | 0 | 0 | 0
4785 | КТП №352 ВЛ-10 №3 ПС Вейделевка | филиал ПАО "Россети Центр" - "Белгородэнерго" | Белгородская область | Вейделевский район | 10 | 0.16 | 0.005021 | 0.15124 |  | 0.168 | 0.15124 | 0 |  | 0 | 0 | 0 |  | 0 | 0 | 0
4786 | КТП №363 ВЛ-10 №3 ПС Вейделевка | филиал ПАО "Россети Центр" - "Белгородэнерго" | Белгородская область | Вейделевский район | 10 | 0.4 | 0.01263 | 0.37804 |  | 0.42 | 0.37804 | 0 |  | 0 | 0 | 0 |  | 0 | 0 | 0
4787 | КТП №316 ВЛ-10 №3 ПС Викторополь | филиал ПАО "Россети Центр" - "Белгородэнерго" | Белгородская область | Вейделевский район | 10 | 0.1 | 0.008352 | 0.089689 |  | 0.105 | 0.089689 | 0 |  | 0 | 0 | 0 |  | 0 | 0 | 0
4788 | КТП №134 ВЛ-10 №1 ПС Малакеево | филиал ПАО "Россети Центр" - "Белгородэнерго" | Белгородская область | Вейделевский район | 10 | 0.063 | 0 | 0.061387 |  | 0.06615 | 0.061387 | 0 |  | 0 | 0 | 0 |  | 0 | 0 | 0
4789 | КТП №111 ВЛ-10 №1 ПС Викторополь | филиал ПАО "Россети Центр" - "Белгородэнерго" | Белгородская область | Вейделевский район | 10 | 0.063 | 0.00235 | 0.059206 |  | 0.06615 | 0.059206 | 0 |  | 0 | 0 | 0 |  | 0 | 0 | 0
4790 | КТП №249 ВЛ-10 №2 ПС Викторополь | филиал ПАО "Россети Центр" - "Белгородэнерго" | Белгородская область | Вейделевский район | 10 | 0.4 | 0 | 0.38976 |  | 0.42 | 0.38976 | 0 |  | 0 | 0 | 0 |  | 0 | 0 | 0
4791 | КТП №252 ВЛ-10 №2 ПС Викторополь | филиал ПАО "Россети Центр" - "Белгородэнерго" | Белгородская область | Вейделевский район | 10 | 0.16 | 0.02464 | 0.13304 |  | 0.168 | 0.13304 | 0 |  | 0 | 0 | 0 |  | 0 | 0 | 0
4792 | КТП №253 ВЛ-10 №2 ПС Викторополь | филиал ПАО "Россети Центр" - "Белгородэнерго" | Белгородская область | Вейделевский район | 10 | 0.4 | 0.038527 | 0.35401 |  | 0.42 | 0.35401 | 0 |  | 0 | 0 | 0 |  | 0 | 0 | 0
4793 | КТП №318 ВЛ-10 №3 ПС Викторополь | филиал ПАО "Россети Центр" - "Белгородэнерго" | Белгородская область | Вейделевский район | 10 | 0.063 | 0.009758 | 0.052332 |  | 0.06615 | 0.052332 | 0 |  | 0 | 0 | 0 |  | 0 | 0 | 0
4794 | КТП №307 ВЛ-10 №3 ПС Николаевка | филиал ПАО "Россети Центр" - "Белгородэнерго" | Белгородская область | Вейделевский район | 10 | 0.25 | 0.01219 | 0.23229 |  | 0.2625 | 0.23229 | 0 |  | 0 | 0 | 0 |  | 0 | 0 | 0
4795 | КТП №215 ВЛ-10 №2 ПС Б-Колодезь | филиал ПАО "Россети Центр" - "Белгородэнерго" | Белгородская область | Вейделевский район | 10 | 0.16 | 0.072708 | 0.088431 |  | 0.168 | 0.088431 | 0 |  | 0 | 0 | 0 |  | 0 | 0 | 0
4796 | КТП №206 ВЛ-10 №2 ПС Викторополь | филиал ПАО "Россети Центр" - "Белгородэнерго" | Белгородская область | Вейделевский район | 10 | 0.16 | 0.01817 | 0.13904 |  | 0.168 | 0.13904 | 0 |  | 0 | 0 | 0 |  | 0 | 0 | 0
4797 | КТП №130 ВЛ-10 №1 ПС Малакеево | филиал ПАО "Россети Центр" - "Белгородэнерго" | Белгородская область | Вейделевский район | 10 | 0.25 | 0.015271 | 0.22943 |  | 0.2625 | 0.22943 | 0 |  | 0 | 0 | 0 |  | 0 | 0 | 0
4798 | КТП №133 ВЛ-10 №1 ПС Малакеево | филиал ПАО "Россети Центр" - "Белгородэнерго" | Белгородская область | Вейделевский район | 10 | 0.25 | 0.009357 | 0.23492 |  | 0.2625 | 0.23492 | 0 |  | 0 | 0 | 0 |  | 0 | 0 | 0
4799 | КТП №207 ВЛ-10 №2 ПС Малакеево | филиал ПАО "Россети Центр" - "Белгородэнерго" | Белгородская область | Вейделевский район | 10 | 0.063 | 0.009576 | 0.052501 |  | 0.06615 | 0.052501 | 0 |  | 0 | 0 | 0 |  | 0 | 0 | 0
4800 | КТП №219 ВЛ-10 №2 ПС Малакеево | филиал ПАО "Россети Центр" - "Белгородэнерго" | Белгородская область | Вейделевский район | 10 | 0.063 | 0.012687 | 0.049614 |  | 0.06615 | 0.049614 | 0 |  | 0 | 0 | 0 |  | 0 | 0 | 0
4801 | КТП №218 ВЛ-10 №2 ПС Малакеево | филиал ПАО "Россети Центр" - "Белгородэнерго" | Белгородская область | Вейделевский район | 10 | 0.04 | 0.011334 | 0.028458 |  | 0.042 | 0.028458 | 0 |  | 0 | 0 | 0 |  | 0 | 0 | 0
4802 | МТП №473 ВЛ-10 №4 ПС Вейделевка | филиал ПАО "Россети Центр" - "Белгородэнерго" | Белгородская область | Вейделевский район | 10 | 0.063 | 0.014144 | 0.048262 |  | 0.06615 | 0.048262 | 0 |  | 0 | 0 | 0 |  | 0 | 0 | 0
4803 | МТП №474 ВЛ-10 №4 ПС Вейделевка | филиал ПАО "Россети Центр" - "Белгородэнерго" | Белгородская область | Вейделевский район | 10 | 0.06 | 0.012012 | 0.047317 |  | 0.063 | 0.047317 | 0 |  | 0 | 0 | 0 |  | 0 | 0 | 0
4804 | МТП №308 ВЛ-10 №3 ПС Викторополь | филиал ПАО "Россети Центр" - "Белгородэнерго" | Белгородская область | Вейделевский район | 10 | 0.04 | 0.011023 | 0.028747 |  | 0.042 | 0.028747 | 0 |  | 0 | 0 | 0 |  | 0 | 0 | 0
4805 | КТП №305 ВЛ-10 №3 ПС Вейделевка | филиал ПАО "Россети Центр" - "Белгородэнерго" | Белгородская область | Вейделевский район | 10 | 0.1 | 0.005972 | 0.091898 |  | 0.105 | 0.091898 | 0 |  | 0 | 0 | 0 |  | 0 | 0 | 0
4806 | КТП №102 ВЛ-10 №1 ПС Б-Плес | филиал ПАО "Россети Центр" - "Белгородэнерго" | Белгородская область | Вейделевский район | 10 | 0.16 | 0.035089 | 0.12334 |  | 0.168 | 0.12334 | 0 |  | 0 | 0 | 0 |  | 0 | 0 | 0
4807 | КТП №201 ВЛ-10 №2 ПС Малакеево | филиал ПАО "Россети Центр" - "Белгородэнерго" | Белгородская область | Вейделевский район | 10 | 0.16 | 0.0017366 | 0.15429 |  | 0.168 | 0.15429 | 0 |  | 0 | 0 | 0 |  | 0 | 0 | 0
10405 | ЗТП 804 ПС Старый Оскол-1 | филиал ПАО "Россети Центр" - "Белгородэнерго" | Белгородская область | Старооскольский городской округ | 6 | 1.03 | 0.48152 | отсутствует |  | 0.42 | -0.057094 | 0 |  | 0 | 0 | 0 |  | 0 | 0 | 0
4809 | КТП №705 ВЛ-10 №7 ПС Вейделевка | филиал ПАО "Россети Центр" - "Белгородэнерго" | Белгородская область | Вейделевский район | 10 | 0.25 | 0.030052 | 0.21571 |  | 0.2625 | 0.21571 | 0 |  | 0 | 0 | 0 |  | 0 | 0 | 0
4810 | КТП №503 ВЛ-10 №5 ПС Викторополь | филиал ПАО "Россети Центр" - "Белгородэнерго" | Белгородская область | Вейделевский район | 10 | 0.1 | 0.020861 | 0.078081 |  | 0.105 | 0.078081 | 0 |  | 0 | 0 | 0 |  | 0 | 0 | 0
3164 | ЗТП-472 ПС Южная Г-2,Г-14 | филиал ПАО "Россети Центр" - "Белгородэнерго" | Белгородская область | г. Белгород | 6 | 1.26 | 0.72293 | отсутствует |  | 0.6615 | -0.057006 | 0 | 0 | 0 | 0 | 0 |  | 0 | 0 | 0
4812 | КТП №516 ВЛ-10 №5 ПС Викторополь | филиал ПАО "Россети Центр" - "Белгородэнерго" | Белгородская область | Вейделевский район | 10 | 0.25 | 0.1432 | 0.11071 |  | 0.2625 | 0.11071 | 0 |  | 0 | 0 | 0 |  | 0 | 0 | 0
4813 | КТП №202 ВЛ-10 №2 ПС Вейделевка | филиал ПАО "Россети Центр" - "Белгородэнерго" | Белгородская область | Вейделевский район | 10 | 0.25 | 0.050055 | 0.19715 |  | 0.2625 | 0.19715 | 0 |  | 0 | 0 | 0 |  | 0 | 0 | 0
3018 | ЗТП-181 ПС Донец Г-3,Г-7 | филиал ПАО "Россети Центр" - "Белгородэнерго" | Белгородская область | г. Белгород | 6 | 1.26 | 0.72286 | отсутствует |  | 0.6615 | -0.056945 | 0 |  | 0 | 0 | 0 |  | 0 | 0 | 0
4815 | КТП № 517 ВЛ-10 № 5 ПС Вейделевка | филиал ПАО "Россети Центр" - "Белгородэнерго" | Белгородская область | Вейделевский район | 10 | 0.8 | 0.4 | 0.01856 |  | 0.42 | 0.01856 | 0 |  | 0 | 0 | 0 |  | 0 | 0 | 0
808 | ЗТП 2002 ПС Северная | филиал ПАО "Россети Центр" - "Белгородэнерго" | Белгородская область | Белгородский район | 10 | 0.8 | 0.48125 | отсутствует |  | 0.42 | -0.056845 | 0 |  | 0 | 0 | 0 |  | 0 | 0 | 0
2954 | ЗТП-78 ПС Донец Г-1,Г-5 | филиал ПАО "Россети Центр" - "Белгородэнерго" | Белгородская область | г. Белгород | 6 | 1.26 | 0.72273 | отсутствует |  | 0.6615 | -0.056821 | 0 |  | 0 | 0 | 0 |  | 0 | 0 | 0
1131 | КТП 804 ПС Таврово | филиал ПАО "Россети Центр" - "Белгородэнерго" | Белгородская область | Белгородский район | 10 | 0.5 | 0.32368 | отсутствует |  | 0.2625 | -0.056771 | 0 |  | 0 | 0 | 0 | 0 | 0 | 0 | 0
10799 | ЗТП 1010н ПС Пушкарная | филиал ПАО "Россети Центр" - "Белгородэнерго" | Белгородская область | Старооскольский городской округ | 10 | 0.8 | 0.48106 | отсутствует |  | 0.42 | -0.056664 | 0 |  | 0 | 0 | 0 |  | 0 | 0 | 0
4821 | КТП № 510 ВЛ-10 №5 ПС Вейделевка | филиал ПАО "Россети Центр" - "Белгородэнерго" | Белгородская область | Вейделевский район | 10 | 0.16 | 0.06 | 0.10022 |  | 0.168 | 0.10022 | 0 |  | 0 | 0 | 0 |  | 0 | 0 | 0
4822 | СТП № 504 ВЛ-10 № 5 ПС Викторополь | филиал ПАО "Россети Центр" - "Белгородэнерго" | Белгородская область | Вейделевский район | 10 | 0.04 | 0.02122 | 0.019284 |  | 0.042 | 0.019284 | 0 |  | 0 | 0 | 0 |  | 0 | 0 | 0
4823 | КТП № 317 ВЛ-10 № 3 ПС Вейделевка | филиал ПАО "Россети Центр" - "Белгородэнерго" | Белгородская область | Вейделевский район | 10 | 0.2 | 0.016913 | 0.081745 |  | 0.105 | 0.081745 | 0 |  | 0 | 0 | 0 |  | 0 | 0 | 0
12038 | КТП №507 ПС МТроица | филиал ПАО "Россети Центр" - "Белгородэнерго" | Белгородская область | Чернянский район | 10 | 0.2 | 0.166 | отсутствует |  | 0.105 | -0.056608 | 1 |  | 0.5 | 0.5 | 0 |  | 0 | 0 | 0.00052966
4825 | СТП № 402 ВЛ-10 № 4 ПС Малакеево | филиал ПАО "Россети Центр" - "Белгородэнерго" | Белгородская область | Вейделевский район | 10 | 0.04 | 0.001835 | 0.037273 |  | 0.042 | 0.037273 | 0 |  | 0 | 0 | 0 |  | 0 | 0 | 0
4826 | КТП № 346 ВЛ-10 № 3 ПС Вейделевка | филиал ПАО "Россети Центр" - "Белгородэнерго" | Белгородская область | Вейделевский район | 10 | 0.25 | 0.044162 | 0.20262 |  | 0.2625 | 0.20262 | 0 |  | 0 | 0 | 0 |  | 0 | 0 | 0
4827 | СТП № 203 ВЛ-10 № 2 ПС Вейделевка | филиал ПАО "Россети Центр" - "Белгородэнерго" | Белгородская область | Вейделевский район | 10 | 0.063 | 0.017556 | 0.045095 |  | 0.06615 | 0.045095 | 0 |  | 0 | 0 | 0 |  | 0 | 0 | 0
6659 | БКТП 602 ПС Кочетовка | филиал ПАО "Россети Центр" - "Белгородэнерго" | Белгородская область | Ивнянский район | 10 | 1.26 | 0.72234 | отсутствует |  | 0.6615 | -0.056461 | 0 |  | 0 | 0 | 0 |  | 0 | 0 | 0
4829 | КТП № 701 ВЛ-10 № 7 ПС Вейделевка | филиал ПАО "Россети Центр" - "Белгородэнерго" | Белгородская область | Вейделевский район | 10 | 0.25 | 0.039803 | 0.20666 |  | 0.2625 | 0.20666 | 0 |  | 0 | 0 | 0 |  | 0 | 0 | 0
4830 | КТП № 902 ВЛ-10 № 9 ПС Вейделевка | филиал ПАО "Россети Центр" - "Белгородэнерго" | Белгородская область | Вейделевский район | 10 | 0.126 | 0.006888 | 0.054995 |  | 0.06615 | 0.054995 | 0 |  | 0 | 0 | 0 |  | 0 | 0 | 0
4831 | СТП № 500 ВЛ-10 № 5 ПС Б.Колодезь | филиал ПАО "Россети Центр" - "Белгородэнерго" | Белгородская область | Вейделевский район | 10 | 0.04 | 0.006757 | 0.032706 |  | 0.042 | 0.032706 | 0 |  | 0 | 0 | 0 |  | 0 | 0 | 0
4832 | КТП № 524 ВЛ-10 № 5 ПС Вейделевка | филиал ПАО "Россети Центр" - "Белгородэнерго" | Белгородская область | Вейделевский район | 10 | 0.1 | 0.010108 | 0.08806 |  | 0.105 | 0.08806 | 0 |  | 0 | 0 | 0 |  | 0 | 0 | 0
11357 | КТП 70 ПС Промышленная | филиал ПАО "Россети Центр" - "Белгородэнерго" | Белгородская область | Старооскольский городской округ | 10 | 1.26 | 0.72215 | отсутствует |  | 0.6615 | -0.056283 | 0 |  | 0 | 0 | 0 |  | 0 | 0 | 0
4834 | КТП № 530 ВЛ-10 № 5 ПС Вейделевка | филиал ПАО "Россети Центр" - "Белгородэнерго" | Белгородская область | Вейделевский район | 10 | 0.25 | 0.008288 | 0.23591 |  | 0.2625 | 0.23591 | 0 |  | 0 | 0 | 0 |  | 0 | 0 | 0
4835 | КТП №225 ВЛ-10 №2 ПС Малакеево | филиал ПАО "Россети Центр" - "Белгородэнерго" | Белгородская область | Вейделевский район | 10 | 0.4 | 0 | 0.38976 |  | 0.42 | 0.38976 | 0 |  | 0 | 0 | 0 |  | 0 | 0 | 0
4836 | КТП № 509 ВЛ-10 № 5 ПС Вейделевка | филиал ПАО "Россети Центр" - "Белгородэнерго" | Белгородская область | Вейделевский район | 10 | 0.16 | 0.06 | 0.10022 |  | 0.168 | 0.10022 | 0 |  | 0 | 0 | 0 |  | 0 | 0 | 0
4837 | КТП № 301 ВЛ-10 № 3 ПС Вейделевка | филиал ПАО "Россети Центр" - "Белгородэнерго" | Белгородская область | Вейделевский район | 10 | 0.16 | 0.02599 | 0.13179 |  | 0.168 | 0.13179 | 0 |  | 0 | 0 | 0 |  | 0 | 0 | 0
4838 | СТП №250 ВЛ-10 № 2 ПС Викторополь | филиал ПАО "Россети Центр" - "Белгородэнерго" | Белгородская область | Вейделевский район | 10 | 0.063 | 0 | 0.061387 |  | 0.06615 | 0.061387 | 0 |  | 0 | 0 | 0 |  | 0 | 0 | 0
4839 | КТП №226 ВЛ-10 №2 ПС Малакеево | филиал ПАО "Россети Центр" - "Белгородэнерго" | Белгородская область | Вейделевский район | 10 | 0.16 | 0.048 | 0.11136 |  | 0.168 | 0.11136 | 0 |  | 0 | 0 | 0 |  | 0 | 0 | 0
4840 | КТП №504 ВЛ №5 ПС Вейделевка | филиал ПАО "Россети Центр" - "Белгородэнерго" | Белгородская область | Вейделевский район | 10 | 0.16 | 0 | 0.1559 |  | 0.168 | 0.1559 | 0 |  | 0 | 0 | 0 |  | 0 | 0 | 0
4841 | КТП №529 ВЛ-10 №5 ПС Вейделевка | филиал ПАО "Россети Центр" - "Белгородэнерго" | Белгородская область | Вейделевский район | 10 | 0.16 | 0 | 0.1559 |  | 0.168 | 0.1559 | 0 |  | 0 | 0 | 0 |  | 0 | 0 | 0
4842 | СТП №255 ВЛ-10 № 2 ПС Викторополь | филиал ПАО "Россети Центр" - "Белгородэнерго" | Белгородская область | Вейделевский район | 10 | 0.063 | 0.043 | 0.021483 |  | 0.06615 | 0.021483 | 0 |  | 0 | 0 | 0 |  | 0 | 0 | 0
4843 | СТП №901 ВЛ-10 кВ №9 ПС Вейделевка | филиал ПАО "Россети Центр" - "Белгородэнерго" | Белгородская область | Вейделевский район | 10 | 0.063 | 0.036 | 0.027979 |  | 0.06615 | 0.027979 | 0 |  | 0 | 0 | 0 |  | 0 | 0 | 0
4844 | СТП №505 ВЛ-10 кВ №5 ПС Вейделевка | филиал ПАО "Россети Центр" - "Белгородэнерго" | Белгородская область | Вейделевский район | 10 | 0.063 | 0 | 0.061387 |  | 0.06615 | 0.061387 | 0 |  | 0 | 0 | 0 |  | 0 | 0 | 0
4845 | КТП №107 ВЛ-10 №1 ПС Вейделевка | филиал ПАО "Россети Центр" - "Белгородэнерго" | Белгородская область | Вейделевский район | 10 | 1 | 0.605 | 0.41296 |  | 1.05 | 0.41296 | 0 |  | 0 | 0 | 0 |  | 0 | 0 | 0
4846 | КТП №531 ВЛ-10 №5 ПС Вейделевка | филиал ПАО "Россети Центр" - "Белгородэнерго" | Белгородская область | Вейделевский район | 10 | 0.16 | 0.083 | 0.07888 |  | 0.168 | 0.07888 | 0 |  | 0 | 0 | 0 |  | 0 | 0 | 0
4847 | СТП 200 ПС Б.Плес | филиал ПАО "Россети Центр" - "Белгородэнерго" | Белгородская область | Вейделевский район | 10 | 0.063 | 0.034 | 0.029835 |  | 0.06615 | 0.029835 | 0 |  | 0 | 0 | 0 |  | 0 | 0 | 0
4848 | КТП №254 ВЛ-10 №2 ПС Викторополь | филиал ПАО "Россети Центр" - "Белгородэнерго" | Белгородская область | Вейделевский район | 10 | 0.16 | 0.030429 | 0.12767 |  | 0.168 | 0.12767 | 0 |  | 0 | 0 | 0 |  | 0 | 0 | 0
4849 | КТП №258 ВЛ-10 №2 ПС Викторополь | филиал ПАО "Россети Центр" - "Белгородэнерго" | Белгородская область | Вейделевский район | 10 | 0.16 | 0.026073 | 0.13171 |  | 0.168 | 0.13171 | 0 |  | 0 | 0 | 0 |  | 0 | 0 | 0
4850 | КТП №241 ВЛ-10 №2 ПС Викторополь | филиал ПАО "Россети Центр" - "Белгородэнерго" | Белгородская область | Вейделевский район | 10 | 0.1 | 0.029255 | 0.070291 |  | 0.105 | 0.070291 | 0 |  | 0 | 0 | 0 |  | 0 | 0 | 0
4851 | КТП №262 ВЛ-10 №2 ПС Викторополь | филиал ПАО "Россети Центр" - "Белгородэнерго" | Белгородская область | Вейделевский район | 10 | 0.16 | 0.025275 | 0.13245 |  | 0.168 | 0.13245 | 0 |  | 0 | 0 | 0 |  | 0 | 0 | 0
4852 | КТП №865 ВЛ-10 №8 ПС Вейделевка | филиал ПАО "Россети Центр" - "Белгородэнерго" | Белгородская область | Вейделевский район | 10 | 0.063 | 0.011502 | 0.050713 |  | 0.06615 | 0.050713 | 0 |  | 0 | 0 | 0 |  | 0 | 0 | 0
3027 | ЗТП-190 ПС Белгород-110 Г-11,Г-19 | филиал ПАО "Россети Центр" - "Белгородэнерго" | Белгородская область | г. Белгород | 6 | 0.8 | 0.4805 | отсутствует |  | 0.42 | -0.056144 | 0 |  | 0 | 0 | 0 |  | 0 | 0 | 0
3219 | ЗТП-640 ПС Белгород-110 Г-1,Г-2 | филиал ПАО "Россети Центр" - "Белгородэнерго" | Белгородская область | г. Белгород | 6 | 1.26 | 0.72189 | отсутствует |  | 0.6615 | -0.056042 | 0 |  | 0 | 0 | 0 |  | 0 | 0 | 0
4855 | КТП №313 ВЛ-10 №3 ПС Пятницкое | филиал ПАО "Россети Центр" - "Белгородэнерго" | Белгородская область | Волоконовский район | 10 | 0.16 | 0.07854 | 0.083019 |  | 0.168 | 0.083019 | 0 |  | 0 | 0 | 0 |  | 0 | 0 | 0
4856 | КТП №606 ВЛ-10 №6 ПС Волоконовка | филиал ПАО "Россети Центр" - "Белгородэнерго" | Белгородская область | Волоконовский район | 10 | 0.16 | 0.094844 | 0.067889 |  | 0.168 | 0.067889 | 0 |  | 0 | 0 | 0 |  | 0 | 0 | 0
4857 | КТП №106 ВЛ-10 №1 ПС Aфанасьевка | филиал ПАО "Россети Центр" - "Белгородэнерго" | Белгородская область | Волоконовский район | 10 | 0.1 | 0.008111 | 0.089913 |  | 0.105 | 0.089913 | 0 |  | 0 | 0 | 0 |  | 0 | 0 | 0
4858 | КТП №107 ВЛ-10 №1 ПС Aфанасьевка | филиал ПАО "Россети Центр" - "Белгородэнерго" | Белгородская область | Волоконовский район | 10 | 0.063 | 0.006744 | 0.055129 |  | 0.06615 | 0.055129 | 0 |  | 0 | 0 | 0 |  | 0 | 0 | 0
4859 | КТП №108 ВЛ-10 №1 ПС Aфанасьевка | филиал ПАО "Россети Центр" - "Белгородэнерго" | Белгородская область | Волоконовский район | 10 | 0.16 | 0.082702 | 0.079157 |  | 0.168 | 0.079157 | 0 |  | 0 | 0 | 0 |  | 0 | 0 | 0
4860 | КТП №111 ВЛ-10 №1 ПС Aфанасьевка | филиал ПАО "Россети Центр" - "Белгородэнерго" | Белгородская область | Волоконовский район | 10 | 0.16 | 0.033556 | 0.12476 |  | 0.168 | 0.12476 | 0 |  | 0 | 0 | 0 |  | 0 | 0 | 0
4861 | КТП №112 ВЛ-10 №1 ПС Aфанасьевка | филиал ПАО "Россети Центр" - "Белгородэнерго" | Белгородская область | Волоконовский район | 10 | 0.16 | 0.029773 | 0.12827 |  | 0.168 | 0.12827 | 0 |  | 0 | 0 | 0 |  | 0 | 0 | 0
4862 | КТП №301 ВЛ-10 №3 ПС Aфанасьевка | филиал ПАО "Россети Центр" - "Белгородэнерго" | Белгородская область | Волоконовский район | 10 | 0.16 | 0.031866 | 0.12633 |  | 0.168 | 0.12633 | 0 |  | 0 | 0 | 0 |  | 0 | 0 | 0
4863 | КТП №302 ВЛ-10 №3 ПС Aфанасьевка | филиал ПАО "Россети Центр" - "Белгородэнерго" | Белгородская область | Волоконовский район | 10 | 0.063 | 0.012394 | 0.049886 |  | 0.06615 | 0.049886 | 0 |  | 0 | 0 | 0 |  | 0 | 0 | 0
4864 | КТП №303 ВЛ-10 №3 ПС Aфанасьевка | филиал ПАО "Россети Центр" - "Белгородэнерго" | Белгородская область | Волоконовский район | 10 | 0.063 | 0.013533 | 0.048829 |  | 0.06615 | 0.048829 | 0 |  | 0 | 0 | 0 |  | 0 | 0 | 0
4865 | КТП №305 ВЛ-10 №3 ПС Aфанасьевка | филиал ПАО "Россети Центр" - "Белгородэнерго" | Белгородская область | Волоконовский район | 10 | 0.063 | 0.017558 | 0.045093 |  | 0.06615 | 0.045093 | 0 |  | 0 | 0 | 0 |  | 0 | 0 | 0
4866 | КТП №307 ВЛ-10 №3 ПС Aфанасьевка | филиал ПАО "Россети Центр" - "Белгородэнерго" | Белгородская область | Волоконовский район | 10 | 0.063 | 0.015884 | 0.046647 |  | 0.06615 | 0.046647 | 0 |  | 0 | 0 | 0 |  | 0 | 0 | 0
4867 | КТП №403 ВЛ-10 №4 ПС Aфанасьевка | филиал ПАО "Россети Центр" - "Белгородэнерго" | Белгородская область | Волоконовский район | 10 | 0.025 | 0.014 | 0.011368 |  | 0.02625 | 0.011368 | 0 |  | 0 | 0 | 0 |  | 0 | 0 | 0
4868 | КТП №404 ВЛ-10 №4 ПС Aфанасьевка | филиал ПАО "Россети Центр" - "Белгородэнерго" | Белгородская область | Волоконовский район | 10 | 0.16 | 0.007397 | 0.14904 |  | 0.168 | 0.14904 | 0 |  | 0 | 0 | 0 |  | 0 | 0 | 0
4869 | КТП №406 ВЛ-10 №4 ПС Aфанасьевка | филиал ПАО "Россети Центр" - "Белгородэнерго" | Белгородская область | Волоконовский район | 10 | 0.1 | 0.013921 | 0.084521 |  | 0.105 | 0.084521 | 0 |  | 0 | 0 | 0 |  | 0 | 0 | 0
4870 | КТП №408 ВЛ-10 №4 ПС Aфанасьевка | филиал ПАО "Россети Центр" - "Белгородэнерго" | Белгородская область | Волоконовский район | 10 | 0.1 | 0.025594 | 0.073689 |  | 0.105 | 0.073689 | 0 |  | 0 | 0 | 0 |  | 0 | 0 | 0
4871 | КТП №409 ВЛ-10 №4 ПС Aфанасьевка | филиал ПАО "Россети Центр" - "Белгородэнерго" | Белгородская область | Волоконовский район | 10 | 0.1 | 0.024259 | 0.074928 |  | 0.105 | 0.074928 | 0 |  | 0 | 0 | 0 |  | 0 | 0 | 0
4872 | КТП №411 ВЛ-10 №4 ПС Aфанасьевка | филиал ПАО "Россети Центр" - "Белгородэнерго" | Белгородская область | Волоконовский район | 10 | 0.04 | 0.007068 | 0.032417 |  | 0.042 | 0.032417 | 0 |  | 0 | 0 | 0 | 0 | 0 | 0 | 0
4873 | КТП №207 ВЛ-10 №2 ПС Борисовка | филиал ПАО "Россети Центр" - "Белгородэнерго" | Белгородская область | Волоконовский район | 10 | 0.16 | 0.022341 | 0.13517 |  | 0.168 | 0.13517 | 0 |  | 0 | 0 | 0 |  | 0 | 0 | 0
4874 | КТП №201 ВЛ-10 №2 ПС Борисовка | филиал ПАО "Россети Центр" - "Белгородэнерго" | Белгородская область | Волоконовский район | 10 | 0.063 | 0.033776 | 0.030043 |  | 0.06615 | 0.030043 | 0 |  | 0 | 0 | 0 |  | 0 | 0 | 0
4875 | КТП №202 ВЛ-10 №2 ПС Борисовка | филиал ПАО "Россети Центр" - "Белгородэнерго" | Белгородская область | Волоконовский район | 10 | 0.06 | 0.029352 | 0.031225 |  | 0.063 | 0.031225 | 0 |  | 0 | 0 | 0 |  | 0 | 0 | 0
4876 | КТП №203 ВЛ-10 №2 ПС Борисовка | филиал ПАО "Россети Центр" - "Белгородэнерго" | Белгородская область | Волоконовский район | 10 | 0.04 | 0.022 | 0.01856 |  | 0.042 | 0.01856 | 0 |  | 0 | 0 | 0 | 0 | 0 | 0 | 0
4877 | КТП №204 ВЛ-10 №2 ПС Борисовка | филиал ПАО "Россети Центр" - "Белгородэнерго" | Белгородская область | Волоконовский район | 10 | 0.063 | 0.021833 | 0.041126 |  | 0.06615 | 0.041126 | 0 |  | 0 | 0 | 0 |  | 0 | 0 | 0
4878 | КТП №206 ВЛ-10 №2 ПС Борисовка | филиал ПАО "Россети Центр" - "Белгородэнерго" | Белгородская область | Волоконовский район | 10 | 0.1 | 0.013929 | 0.084514 |  | 0.105 | 0.084514 | 0 |  | 0 | 0 | 0 |  | 0 | 0 | 0
4879 | КТП №208 ВЛ-10 №2 ПС Борисовка | филиал ПАО "Россети Центр" - "Белгородэнерго" | Белгородская область | Волоконовский район | 10 | 0.1 | 0.0286 | 0.070899 |  | 0.105 | 0.070899 | 0 |  | 0 | 0 | 0 |  | 0 | 0 | 0
4880 | КТП №210 ВЛ-10 №2 ПС Борисовка | филиал ПАО "Россети Центр" - "Белгородэнерго" | Белгородская область | Волоконовский район | 10 | 0.16 | 0.011696 | 0.14505 |  | 0.168 | 0.14505 | 0 |  | 0 | 0 | 0 |  | 0 | 0 | 0
4881 | КТП №302 ВЛ-10 №3 ПС Борисовка | филиал ПАО "Россети Центр" - "Белгородэнерго" | Белгородская область | Волоконовский район | 10 | 0.04 | 0.007 | 0.03248 |  | 0.042 | 0.03248 | 0 |  | 0 | 0 | 0 |  | 0 | 0 | 0
4882 | КТП №303 ВЛ-10 №3 ПС Борисовка | филиал ПАО "Россети Центр" - "Белгородэнерго" | Белгородская область | Волоконовский район | 10 | 0.1 | 0.040759 | 0.059616 |  | 0.105 | 0.059616 | 0 |  | 0 | 0 | 0 |  | 0 | 0 | 0
4883 | КТП №504 ВЛ-10 №5 ПС Волоконовка | филиал ПАО "Россети Центр" - "Белгородэнерго" | Белгородская область | Волоконовский район | 10 | 0.25 | 0.07265 | 0.17618 |  | 0.2625 | 0.17618 | 0 |  | 0 | 0 | 0 |  | 0 | 0 | 0
4884 | КТП №305 ВЛ-10 №3 ПС Борисовка | филиал ПАО "Россети Центр" - "Белгородэнерго" | Белгородская область | Волоконовский район | 10 | 0.16 | 0.0403 | 0.11851 |  | 0.168 | 0.11851 | 0 |  | 0 | 0 | 0 |  | 0 | 0 | 0
4885 | КТП №306 ВЛ-10 №3 ПС Борисовка | филиал ПАО "Россети Центр" - "Белгородэнерго" | Белгородская область | Волоконовский район | 10 | 0.063 | 0.034006 | 0.02983 |  | 0.06615 | 0.02983 | 0 |  | 0 | 0 | 0 |  | 0 | 0 | 0
4886 | КТП №307 ВЛ-10 №3 ПС Борисовка | филиал ПАО "Россети Центр" - "Белгородэнерго" | Белгородская область | Волоконовский район | 10 | 0.16 | 0.027182 | 0.13068 |  | 0.168 | 0.13068 | 0 |  | 0 | 0 | 0 |  | 0 | 0 | 0
4887 | КТП №309 ВЛ-10 №3 ПС Борисовка | филиал ПАО "Россети Центр" - "Белгородэнерго" | Белгородская область | Волоконовский район | 10 | 0.16 | 0.066031 | 0.094627 |  | 0.168 | 0.094627 | 0 |  | 0 | 0 | 0 |  | 0 | 0 | 0
4888 | КТП №310 ВЛ-10 №3 ПС Борисовка | филиал ПАО "Россети Центр" - "Белгородэнерго" | Белгородская область | Волоконовский район | 10 | 0.16 | 0.016968 | 0.14016 |  | 0.168 | 0.14016 | 0 |  | 0 | 0 | 0 |  | 0 | 0 | 0
4889 | КТП №311 ВЛ-10 №3 ПС Борисовка | филиал ПАО "Россети Центр" - "Белгородэнерго" | Белгородская область | Волоконовский район | 10 | 0.1 | 0.012896 | 0.085473 |  | 0.105 | 0.085473 | 0 |  | 0 | 0 | 0 |  | 0 | 0 | 0
4890 | КТП №313 ВЛ-10 №3 ПС Борисовка | филиал ПАО "Россети Центр" - "Белгородэнерго" | Белгородская область | Волоконовский район | 10 | 0.16 | 0.005157 | 0.15112 |  | 0.168 | 0.15112 | 0 |  | 0 | 0 | 0 |  | 0 | 0 | 0
4891 | КТП №401 ВЛ-10 №4 ПС Борисовка | филиал ПАО "Россети Центр" - "Белгородэнерго" | Белгородская область | Волоконовский район | 10 | 0.1 | 0.00897 | 0.089116 |  | 0.105 | 0.089116 | 0 |  | 0 | 0 | 0 |  | 0 | 0 | 0
4892 | КТП №402 ВЛ-10 №4 ПС Борисовка | филиал ПАО "Россети Центр" - "Белгородэнерго" | Белгородская область | Волоконовский район | 10 | 0.04 | 0.015544 | 0.024551 |  | 0.042 | 0.024551 | 0 |  | 0 | 0 | 0 |  | 0 | 0 | 0
4893 | КТП №404 ВЛ-10 №4 ПС Борисовка | филиал ПАО "Россети Центр" - "Белгородэнерго" | Белгородская область | Волоконовский район | 10 | 0.063 | 0.011073 | 0.051111 |  | 0.06615 | 0.051111 | 0 |  | 0 | 0 | 0 |  | 0 | 0 | 0
4894 | КТП №405 ВЛ-10 №4 ПС Борисовка | филиал ПАО "Россети Центр" - "Белгородэнерго" | Белгородская область | Волоконовский район | 10 | 0.16 | 0.025631 | 0.13212 |  | 0.168 | 0.13212 | 0 |  | 0 | 0 | 0 |  | 0 | 0 | 0
9772 | КТП 702 ПС Малиновка | филиал ПАО "Россети Центр" - "Белгородэнерго" | Белгородская область | Ракитянский район | 10 | 1.26 | 0.72185 | отсутствует |  | 0.6615 | -0.056003 | 0 |  | 0 | 0 | 0 |  | 0 | 0 | 0
4896 | КТП №407 ВЛ-10 №4 ПС Борисовка | филиал ПАО "Россети Центр" - "Белгородэнерго" | Белгородская область | Волоконовский район | 10 | 0.25 | 0.003465 | 0.24038 |  | 0.2625 | 0.24038 | 0 |  | 0 | 0 | 0 |  | 0 | 0 | 0
4897 | КТП №409 ВЛ-10 №4 ПС Борисовка | филиал ПАО "Россети Центр" - "Белгородэнерго" | Белгородская область | Волоконовский район | 10 | 0.04 | 0.002079 | 0.037047 |  | 0.042 | 0.037047 | 0 |  | 0 | 0 | 0 |  | 0 | 0 | 0
4898 | КТП №410 ВЛ-10 №4 ПС Борисовка | филиал ПАО "Россети Центр" - "Белгородэнерго" | Белгородская область | Волоконовский район | 10 | 0.063 | 0.027217 | 0.03613 |  | 0.06615 | 0.03613 | 0 |  | 0 | 0 | 0 |  | 0 | 0 | 0
4899 | КТП №101 ВЛ-10 №1 ПС Волоконовка | филиал ПАО "Россети Центр" - "Белгородэнерго" | Белгородская область | Волоконовский район | 10 | 0.16 | 0.012399 | 0.1444 |  | 0.168 | 0.1444 | 0 |  | 0 | 0 | 0 |  | 0 | 0 | 0
4900 | КТП №602 ВЛ-10 №6 ПС Волоконовка | филиал ПАО "Россети Центр" - "Белгородэнерго" | Белгородская область | Волоконовский район | 10 | 0.1 | 0.025449 | 0.073823 |  | 0.105 | 0.073823 | 0 |  | 0 | 0 | 0 |  | 0 | 0 | 0
4901 | КТП №603 ВЛ-10 №6 ПС Волоконовка | филиал ПАО "Россети Центр" - "Белгородэнерго" | Белгородская область | Волоконовский район | 10 | 0.063 | 0.003683 | 0.057969 |  | 0.06615 | 0.057969 | 0 |  | 0 | 0 | 0 |  | 0 | 0 | 0
4902 | КТП №109 ВЛ-10 №1 ПС Волоконовка | филиал ПАО "Россети Центр" - "Белгородэнерго" | Белгородская область | Волоконовский район | 10 | 0.1 | 0.005975 | 0.091895 |  | 0.105 | 0.091895 | 0 |  | 0 | 0 | 0 |  | 0 | 0 | 0
4903 | КТП №110 ВЛ-10 №1 ПС Волоконовка | филиал ПАО "Россети Центр" - "Белгородэнерго" | Белгородская область | Волоконовский район | 10 | 0.1 | 0.006661 | 0.091259 |  | 0.105 | 0.091259 | 0 |  | 0 | 0 | 0 | 0 | 0 | 0 | 0
4904 | КТП №1303 ВЛ-10 №13 ПС Волоконовка | филиал ПАО "Россети Центр" - "Белгородэнерго" | Белгородская область | Волоконовский район | 10 | 0.16 | 0.023418 | 0.13417 |  | 0.168 | 0.13417 | 0 |  | 0 | 0 | 0 |  | 0 | 0 | 0
4905 | КТП №119 ВЛ-10 №1 ПС Волоконовка | филиал ПАО "Россети Центр" - "Белгородэнерго" | Белгородская область | Волоконовский район | 10 | 0.16 | 0.003927 | 0.15226 |  | 0.168 | 0.15226 | 0 |  | 0 | 0 | 0 |  | 0 | 0 | 0
4906 | КТП №120 ВЛ-10 №1 ПС Волоконовка | филиал ПАО "Россети Центр" - "Белгородэнерго" | Белгородская область | Волоконовский район | 10 | 0.063 | 0.032939 | 0.03082 |  | 0.06615 | 0.03082 | 0 |  | 0 | 0 | 0 |  | 0 | 0 | 0
4907 | КТП №202 ВЛ-10 №2 ПС Волоконовка | филиал ПАО "Россети Центр" - "Белгородэнерго" | Белгородская область | Волоконовский район | 10 | 0.4 | 0.026204 | 0.36544 |  | 0.42 | 0.36544 | 0 |  | 0 | 0 | 0 |  | 0 | 0 | 0
4908 | КТП №203 ВЛ-10 №2 ПС Волоконовка | филиал ПАО "Россети Центр" - "Белгородэнерго" | Белгородская область | Волоконовский район | 10 | 0.16 | 0.020796 | 0.13661 |  | 0.168 | 0.13661 | 0 |  | 0 | 0 | 0 |  | 0 | 0 | 0
4909 | КТП №205 ВЛ-10 №2 ПС Волоконовка | филиал ПАО "Россети Центр" - "Белгородэнерго" | Белгородская область | Волоконовский район | 10 | 0.16 | 0.072 | 0.089088 |  | 0.168 | 0.089088 | 0 |  | 0 | 0 | 0 |  | 0 | 0 | 0
4910 | КТП №206 ВЛ-10 №2 ПС Волоконовка | филиал ПАО "Россети Центр" - "Белгородэнерго" | Белгородская область | Волоконовский район | 10 | 0.063 | 0.022999 | 0.040044 |  | 0.06615 | 0.040044 | 0 |  | 0 | 0 | 0 |  | 0 | 0 | 0
4911 | КТП №207 ВЛ-10 №2 ПС Волоконовка | филиал ПАО "Россети Центр" - "Белгородэнерго" | Белгородская область | Волоконовский район | 10 | 0.063 | 0.019801 | 0.043012 |  | 0.06615 | 0.043012 | 0 |  | 0 | 0 | 0 |  | 0 | 0 | 0
4912 | КТП №208 ВЛ-10 №2 ПС Волоконовка | филиал ПАО "Россети Центр" - "Белгородэнерго" | Белгородская область | Волоконовский район | 10 | 0.1 | 0.007862 | 0.090144 |  | 0.105 | 0.090144 | 0 |  | 0 | 0 | 0 |  | 0 | 0 | 0
4913 | КТП №209 ВЛ-10 №2 ПС Волоконовка | филиал ПАО "Россети Центр" - "Белгородэнерго" | Белгородская область | Волоконовский район | 10 | 0.025 | 0 | 0.02436 |  | 0.02625 | 0.02436 | 0 |  | 0 | 0 | 0 |  | 0 | 0 | 0
4914 | КТП №405 ВЛ-10 №4 ПС Афанасьевка | филиал ПАО "Россети Центр" - "Белгородэнерго" | Белгородская область | Волоконовский район | 10 | 0.16 | 0.01937 | 0.13793 |  | 0.168 | 0.13793 | 0 |  | 0 | 0 | 0 |  | 0 | 0 | 0
4915 | КТП №402 ВЛ-10 №4 ПС Афанасьевка | филиал ПАО "Россети Центр" - "Белгородэнерго" | Белгородская область | Волоконовский район | 10 | 0.063 | 0.035205 | 0.028717 |  | 0.06615 | 0.028717 | 0 |  | 0 | 0 | 0 |  | 0 | 0 | 0
4916 | КТП №412 ВЛ-10 №4 ПС Афанасьевка | филиал ПАО "Россети Центр" - "Белгородэнерго" | Белгородская область | Волоконовский район | 10 | 0.1 | 0.038388 | 0.061816 |  | 0.105 | 0.061816 | 0 |  | 0 | 0 | 0 |  | 0 | 0 | 0
4917 | КТП №416 ВЛ-10 №4 ПС Афанасьевка | филиал ПАО "Россети Центр" - "Белгородэнерго" | Белгородская область | Волоконовский район | 10 | 0.25 | 0.026954 | 0.21859 |  | 0.2625 | 0.21859 | 0 |  | 0 | 0 | 0 |  | 0 | 0 | 0
4918 | КТП №414 ВЛ-10 №4 ПС Афанасьевка | филиал ПАО "Россети Центр" - "Белгородэнерго" | Белгородская область | Волоконовский район | 10 | 0.04 | 0.021086 | 0.019408 |  | 0.042 | 0.019408 | 0 |  | 0 | 0 | 0 |  | 0 | 0 | 0
4919 | КТП №415 ВЛ-10 №4 ПС Афанасьевка | филиал ПАО "Россети Центр" - "Белгородэнерго" | Белгородская область | Волоконовский район | 10 | 0.063 | 0.033255 | 0.030527 |  | 0.06615 | 0.030527 | 0 |  | 0 | 0 | 0 |  | 0 | 0 | 0
4920 | КТП №413 ВЛ-10 №4 ПС Афанасьевка | филиал ПАО "Россети Центр" - "Белгородэнерго" | Белгородская область | Волоконовский район | 10 | 0.04 | 0.008723 | 0.030881 |  | 0.042 | 0.030881 | 0 |  | 0 | 0 | 0 |  | 0 | 0 | 0
4921 | КТП №221 ВЛ-10 №2 ПС Волоконовка | филиал ПАО "Россети Центр" - "Белгородэнерго" | Белгородская область | Волоконовский район | 10 | 0.25 | 0.014508 | 0.23014 |  | 0.2625 | 0.23014 | 0 |  | 0 | 0 | 0 |  | 0 | 0 | 0
4922 | КТП №223 ВЛ-10 №2 ПС Волоконовка | филиал ПАО "Россети Центр" - "Белгородэнерго" | Белгородская область | Волоконовский район | 10 | 0.16 | 0.011552 | 0.14518 |  | 0.168 | 0.14518 | 0 |  | 0 | 0 | 0 |  | 0 | 0 | 0
4923 | КТП №225 ВЛ-10 №2 ПС Волоконовка | филиал ПАО "Россети Центр" - "Белгородэнерго" | Белгородская область | Волоконовский район | 10 | 0.1 | 0 | 0.09744 |  | 0.105 | 0.09744 | 0 |  | 0 | 0 | 0 |  | 0 | 0 | 0
4924 | КТП №226 ВЛ-10 №2 ПС Волоконовка | филиал ПАО "Россети Центр" - "Белгородэнерго" | Белгородская область | Волоконовский район | 10 | 0.16 | 0.02723 | 0.13063 |  | 0.168 | 0.13063 | 0 |  | 0 | 0 | 0 |  | 0 | 0 | 0
4925 | КТП №227 ВЛ-10 №2 ПС Волоконовка | филиал ПАО "Россети Центр" - "Белгородэнерго" | Белгородская область | Волоконовский район | 10 | 0.1 | 0.03704 | 0.063067 |  | 0.105 | 0.063067 | 0 |  | 0 | 0 | 0 |  | 0 | 0 | 0
4926 | КТП №310 ВЛ-10 №3 ПС Пятницкое | филиал ПАО "Россети Центр" - "Белгородэнерго" | Белгородская область | Волоконовский район | 10 | 0.16 | 0.078386 | 0.083162 |  | 0.168 | 0.083162 | 0 |  | 0 | 0 | 0 |  | 0 | 0 | 0
4927 | КТП №231 ВЛ-10 №2 ПС Волоконовка | филиал ПАО "Россети Центр" - "Белгородэнерго" | Белгородская область | Волоконовский район | 10 | 0.1 | 0.045997 | 0.054755 |  | 0.105 | 0.054755 | 0 |  | 0 | 0 | 0 |  | 0 | 0 | 0
4928 | КТП №607 ВЛ-10 №6 ПС Волоконовка | филиал ПАО "Россети Центр" - "Белгородэнерго" | Белгородская область | Волоконовский район | 10 | 0.4 | 0.13135 | 0.26786 |  | 0.42 | 0.26786 | 0 |  | 0 | 0 | 0 |  | 0 | 0 | 0
4929 | КТП №608 ВЛ-10 №6 ПС Волоконовка | филиал ПАО "Россети Центр" - "Белгородэнерго" | Белгородская область | Волоконовский район | 10 | 0.4 | 0.01311 | 0.37759 |  | 0.42 | 0.37759 | 0 |  | 0 | 0 | 0 |  | 0 | 0 | 0
4930 | КТП №320 ВЛ-10 №3 ПС Пятницкое | филиал ПАО "Россети Центр" - "Белгородэнерго" | Белгородская область | Волоконовский район | 10 | 0.1 | 0.032248 | 0.067514 |  | 0.105 | 0.067514 | 0 |  | 0 | 0 | 0 |  | 0 | 0 | 0
4931 | КТП №326 ВЛ-10 №3 ПС Пятницкое | филиал ПАО "Россети Центр" - "Белгородэнерго" | Белгородская область | Волоконовский район | 10 | 0.16 | 0.055983 | 0.10395 |  | 0.168 | 0.10395 | 0 |  | 0 | 0 | 0 |  | 0 | 0 | 0
4932 | КТП №325 ВЛ-10 №3 ПС Пятницкое | филиал ПАО "Россети Центр" - "Белгородэнерго" | Белгородская область | Волоконовский район | 10 | 0.1 | 0.069784 | 0.03268 |  | 0.105 | 0.03268 | 0 |  | 0 | 0 | 0 |  | 0 | 0 | 0
4933 | КТП №1005 ВЛ-10 №10 ПС Волоконовка | филиал ПАО "Россети Центр" - "Белгородэнерго" | Белгородская область | Волоконовский район | 10 | 0.16 | 0.029288 | 0.12872 |  | 0.168 | 0.12872 | 0 |  | 0 | 0 | 0 |  | 0 | 0 | 0
4934 | КТП №1401 ВЛ-10 №14 ПС Волоконовка | филиал ПАО "Россети Центр" - "Белгородэнерго" | Белгородская область | Волоконовский район | 10 | 0.4 | 0.032602 | 0.35951 |  | 0.42 | 0.35951 | 0 |  | 0 | 0 | 0 |  | 0 | 0 | 0
4935 | КТП №101 ВЛ-10 №1 ПС В.Лубянки | филиал ПАО "Россети Центр" - "Белгородэнерго" | Белгородская область | Волоконовский район | 10 | 0.1 | 0.029677 | 0.0699 |  | 0.105 | 0.0699 | 0 |  | 0 | 0 | 0 |  | 0 | 0 | 0
4936 | КТП №102 ВЛ-10 №1 ПС В.Лубянки | филиал ПАО "Россети Центр" - "Белгородэнерго" | Белгородская область | Волоконовский район | 10 | 0.1 | 0.045241 | 0.055456 |  | 0.105 | 0.055456 | 0 |  | 0 | 0 | 0 |  | 0 | 0 | 0
4937 | КТП №203 ВЛ-10 №2 ПС В.Лубянки | филиал ПАО "Россети Центр" - "Белгородэнерго" | Белгородская область | Волоконовский район | 10 | 0.1 | 0.028188 | 0.071282 |  | 0.105 | 0.071282 | 0 |  | 0 | 0 | 0 |  | 0 | 0 | 0
4938 | КТП №401 ВЛ-10 №4 ПС Шаховка | филиал ПАО "Россети Центр" - "Белгородэнерго" | Белгородская область | Волоконовский район | 10 | 0.1 | 0.071738 | 0.030867 |  | 0.105 | 0.030867 | 0 |  | 0 | 0 | 0 |  | 0 | 0 | 0
4939 | КТП №401 ВЛ-10 №4 ПС В.Лубянки | филиал ПАО "Россети Центр" - "Белгородэнерго" | Белгородская область | Волоконовский район | 10 | 0.032 | 0.010133 | 0.021777 |  | 0.0336 | 0.021777 | 0 |  | 0 | 0 | 0 |  | 0 | 0 | 0
4940 | КТП №101 ВЛ-10 №1 ПС Покровка | филиал ПАО "Россети Центр" - "Белгородэнерго" | Белгородская область | Волоконовский район | 10 | 0.063 | 0.01035 | 0.051782 |  | 0.06615 | 0.051782 | 0 |  | 0 | 0 | 0 |  | 0 | 0 | 0
4941 | КТП №202 ВЛ-10 №2 ПС Покровка | филиал ПАО "Россети Центр" - "Белгородэнерго" | Белгородская область | Волоконовский район | 10 | 0.04 | 0.014991 | 0.025064 |  | 0.042 | 0.025064 | 0 |  | 0 | 0 | 0 |  | 0 | 0 | 0
4942 | КТП №203 ВЛ-10 №2 ПС Покровка | филиал ПАО "Россети Центр" - "Белгородэнерго" | Белгородская область | Волоконовский район | 10 | 0.1 | 0.02572 | 0.073572 |  | 0.105 | 0.073572 | 0 |  | 0 | 0 | 0 |  | 0 | 0 | 0
4943 | КТП №205 ВЛ-10 №2 ПС Покровка | филиал ПАО "Россети Центр" - "Белгородэнерго" | Белгородская область | Волоконовский район | 10 | 0.16 | 0.002513 | 0.15357 |  | 0.168 | 0.15357 | 0 |  | 0 | 0 | 0 |  | 0 | 0 | 0
4944 | КТП №206 ВЛ-10 №2 ПС Покровка | филиал ПАО "Россети Центр" - "Белгородэнерго" | Белгородская область | Волоконовский район | 10 | 0.063 | 0.018998 | 0.043757 |  | 0.06615 | 0.043757 | 0 |  | 0 | 0 | 0 |  | 0 | 0 | 0
4945 | КТП №208 ВЛ-10 №2 ПС Покровка | филиал ПАО "Россети Центр" - "Белгородэнерго" | Белгородская область | Волоконовский район | 10 | 0.063 | 0.006006 | 0.052636 |  | 0.06615 | 0.055814 | 5 |  | 2.5 | 2.5 | 1 |  | 0.5 | 0.5 | 0.003178
4946 | КТП №210 ВЛ-10 №2 ПС Покровка | филиал ПАО "Россети Центр" - "Белгородэнерго" | Белгородская область | Волоконовский район | 10 | 0.16 | 0.016072 | 0.14099 |  | 0.168 | 0.14099 | 0 |  | 0 | 0 | 0 |  | 0 | 0 | 0
4947 | КТП №211 ВЛ-10 №2 ПС Покровка | филиал ПАО "Россети Центр" - "Белгородэнерго" | Белгородская область | Волоконовский район | 10 | 0.16 | 0.015411 | 0.1416 |  | 0.168 | 0.1416 | 0 |  | 0 | 0 | 0 |  | 0 | 0 | 0
4948 | КТП №212 ВЛ-10 №2 ПС Покровка | филиал ПАО "Россети Центр" - "Белгородэнерго" | Белгородская область | Волоконовский район | 10 | 0.16 | 0.026409 | 0.1314 |  | 0.168 | 0.1314 | 0 |  | 0 | 0 | 0 |  | 0 | 0 | 0
4949 | КТП №214 ВЛ-10 №2 ПС Покровка | филиал ПАО "Россети Центр" - "Белгородэнерго" | Белгородская область | Волоконовский район | 10 | 0.063 | 0.007854 | 0.054099 |  | 0.06615 | 0.054099 | 0 |  | 0 | 0 | 0 |  | 0 | 0 | 0
4950 | КТП №301 ВЛ-10 №3 ПС Покровка | филиал ПАО "Россети Центр" - "Белгородэнерго" | Белгородская область | Волоконовский район | 10 | 0.1 | 0.029535 | 0.070032 |  | 0.105 | 0.070032 | 0 |  | 0 | 0 | 0 |  | 0 | 0 | 0
4951 | КТП №218 ВЛ-10 №2 ПС Покровка | филиал ПАО "Россети Центр" - "Белгородэнерго" | Белгородская область | Волоконовский район | 10 | 0.1 | 0.00918 | 0.088921 |  | 0.105 | 0.088921 | 0 |  | 0 | 0 | 0 |  | 0 | 0 | 0
4952 | КТП №219 ВЛ-10 №2 ПС Покровка | филиал ПАО "Россети Центр" - "Белгородэнерго" | Белгородская область | Волоконовский район | 10 | 0.04 | 0.0092 | 0.030438 |  | 0.042 | 0.030438 | 0 |  | 0 | 0 | 0 |  | 0 | 0 | 0
4953 | КТП №306 ВЛ-10 №3 ПС Покровка | филиал ПАО "Россети Центр" - "Белгородэнерго" | Белгородская область | Волоконовский район | 10 | 0.063 | 0.034021 | 0.029816 |  | 0.06615 | 0.029816 | 0 |  | 0 | 0 | 0 |  | 0 | 0 | 0
4954 | КТП №703 ВЛ-10 №7 ПС Покровка | филиал ПАО "Россети Центр" - "Белгородэнерго" | Белгородская область | Волоконовский район | 10 | 0.063 | 0.041404 | 0.022964 |  | 0.06615 | 0.022964 | 0 |  | 0 | 0 | 0 |  | 0 | 0 | 0
4955 | КТП №704 ВЛ-10 №7 ПС Покровка | филиал ПАО "Россети Центр" - "Белгородэнерго" | Белгородская область | Волоконовский район | 10 | 0.1 | 0.040294 | 0.060047 |  | 0.105 | 0.060047 | 0 |  | 0 | 0 | 0 |  | 0 | 0 | 0
4956 | КТП №705 ВЛ-10 №7 ПС Покровка | филиал ПАО "Россети Центр" - "Белгородэнерго" | Белгородская область | Волоконовский район | 10 | 0.1 | 0.00725 | 0.090712 |  | 0.105 | 0.090712 | 0 |  | 0 | 0 | 0 |  | 0 | 0 | 0
4957 | КТП №706 ВЛ-10 №7 ПС Покровка | филиал ПАО "Россети Центр" - "Белгородэнерго" | Белгородская область | Волоконовский район | 10 | 0.16 | 0.030968 | 0.12717 |  | 0.168 | 0.12717 | 0 |  | 0 | 0 | 0 |  | 0 | 0 | 0
4958 | КТП №707 ВЛ-10 №7 ПС Покровка | филиал ПАО "Россети Центр" - "Белгородэнерго" | Белгородская область | Волоконовский район | 10 | 0.16 | 0.022784 | 0.13476 |  | 0.168 | 0.13476 | 0 |  | 0 | 0 | 0 |  | 0 | 0 | 0
4959 | КТП №708 ВЛ-10 №7 ПС Покровка | филиал ПАО "Россети Центр" - "Белгородэнерго" | Белгородская область | Волоконовский район | 10 | 0.25 | 0.021756 | 0.22341 |  | 0.2625 | 0.22341 | 0 |  | 0 | 0 | 0 |  | 0 | 0 | 0
4960 | КТП №709 ВЛ-10 №7 ПС Покровка | филиал ПАО "Россети Центр" - "Белгородэнерго" | Белгородская область | Волоконовский район | 10 | 0.25 | 0.009369 | 0.23491 |  | 0.2625 | 0.23491 | 0 |  | 0 | 0 | 0 |  | 0 | 0 | 0
4961 | КТП №710 ВЛ-10 №7 ПС Покровка | филиал ПАО "Россети Центр" - "Белгородэнерго" | Белгородская область | Волоконовский район | 10 | 0.16 | 0.0264 | 0.1314 |  | 0.168 | 0.1314 | 0 |  | 0 | 0 | 0 |  | 0 | 0 | 0
4962 | КТП №712 ВЛ-10 №7 ПС Покровка | филиал ПАО "Россети Центр" - "Белгородэнерго" | Белгородская область | Волоконовский район | 10 | 0.16 | 0.026628 | 0.13119 |  | 0.168 | 0.13119 | 0 |  | 0 | 0 | 0 |  | 0 | 0 | 0
4963 | КТП №307 ВЛ-10 №3 ПС Пятницкое | филиал ПАО "Россети Центр" - "Белгородэнерго" | Белгородская область | Волоконовский район | 10 | 0.1 | 0.028703 | 0.070804 |  | 0.105 | 0.070804 | 0 |  | 0 | 0 | 0 |  | 0 | 0 | 0
4964 | КТП №401 ВЛ-10 №4 ПС Пятницкое | филиал ПАО "Россети Центр" - "Белгородэнерго" | Белгородская область | Волоконовский район | 10 | 0.16 | 0.049139 | 0.1103 |  | 0.168 | 0.1103 | 0 |  | 0 | 0 | 0 |  | 0 | 0 | 0
4965 | КТП №402 ВЛ-10 №4 ПС Пятницкое | филиал ПАО "Россети Центр" - "Белгородэнерго" | Белгородская область | Волоконовский район | 10 | 0.1 | 0.022012 | 0.077013 |  | 0.105 | 0.077013 | 0 |  | 0 | 0 | 0 |  | 0 | 0 | 0
4966 | КТП №403 ВЛ-10 №4 ПС Пятницкое | филиал ПАО "Россети Центр" - "Белгородэнерго" | Белгородская область | Волоконовский район | 10 | 0.1 | 0.03187 | 0.067865 |  | 0.105 | 0.067865 | 0 |  | 0 | 0 | 0 |  | 0 | 0 | 0
4967 | КТП №404 ВЛ-10 №4 ПС Пятницкое | филиал ПАО "Россети Центр" - "Белгородэнерго" | Белгородская область | Волоконовский район | 10 | 0.1 | 0.023335 | 0.075785 |  | 0.105 | 0.075785 | 0 |  | 0 | 0 | 0 |  | 0 | 0 | 0
4968 | КТП №405 ВЛ-10 №4 ПС Пятницкое | филиал ПАО "Россети Центр" - "Белгородэнерго" | Белгородская область | Волоконовский район | 10 | 0.063 | 0.033344 | 0.030444 |  | 0.06615 | 0.030444 | 0 |  | 0 | 0 | 0 |  | 0 | 0 | 0
4969 | КТП №406 ВЛ-10 №4 ПС Пятницкое | филиал ПАО "Россети Центр" - "Белгородэнерго" | Белгородская область | Волоконовский район | 10 | 0.1 | 0.005327 | 0.092497 |  | 0.105 | 0.092497 | 0 |  | 0 | 0 | 0 |  | 0 | 0 | 0
4970 | КТП №407 ВЛ-10 №4 ПС Пятницкое | филиал ПАО "Россети Центр" - "Белгородэнерго" | Белгородская область | Волоконовский район | 10 | 0.04 | 0.014441 | 0.025575 |  | 0.042 | 0.025575 | 0 |  | 0 | 0 | 0 |  | 0 | 0 | 0
4971 | КТП №410 ВЛ-10 №4 ПС Пятницкое | филиал ПАО "Россети Центр" - "Белгородэнерго" | Белгородская область | Волоконовский район | 10 | 0.063 | 0.035817 | 0.028149 |  | 0.06615 | 0.028149 | 0 |  | 0 | 0 | 0 |  | 0 | 0 | 0
4972 | КТП №411 ВЛ-10 №4 ПС Пятницкое | филиал ПАО "Россети Центр" - "Белгородэнерго" | Белгородская область | Волоконовский район | 10 | 0.1 | 0.028167 | 0.071301 |  | 0.105 | 0.071301 | 0 |  | 0 | 0 | 0 |  | 0 | 0 | 0
4973 | КТП №412 ВЛ-10 №4 ПС Пятницкое | филиал ПАО "Россети Центр" - "Белгородэнерго" | Белгородская область | Волоконовский район | 10 | 0.16 | 0.019511 | 0.1378 |  | 0.168 | 0.1378 | 0 |  | 0 | 0 | 0 |  | 0 | 0 | 0
4974 | КТП №413 ВЛ-10 №4 ПС Пятницкое | филиал ПАО "Россети Центр" - "Белгородэнерго" | Белгородская область | Волоконовский район | 10 | 0.063 | 0.029158 | 0.034329 |  | 0.06615 | 0.034329 | 0 |  | 0 | 0 | 0 |  | 0 | 0 | 0
4975 | КТП №414 ВЛ-10 №4 ПС Пятницкое | филиал ПАО "Россети Центр" - "Белгородэнерго" | Белгородская область | Волоконовский район | 10 | 0.16 | 0.039899 | 0.11888 |  | 0.168 | 0.11888 | 0 |  | 0 | 0 | 0 |  | 0 | 0 | 0
4976 | КТП №415 ВЛ-10 №4 ПС Пятницкое | филиал ПАО "Россети Центр" - "Белгородэнерго" | Белгородская область | Волоконовский район | 10 | 0.063 | 0.001377 | 0.060109 |  | 0.06615 | 0.060109 | 0 |  | 0 | 0 | 0 |  | 0 | 0 | 0
4977 | КТП №416 ВЛ-10 №4 ПС Пятницкое | филиал ПАО "Россети Центр" - "Белгородэнерго" | Белгородская область | Волоконовский район | 10 | 0.16 | 0.024081 | 0.13356 |  | 0.168 | 0.13356 | 0 |  | 0 | 0 | 0 |  | 0 | 0 | 0
4978 | КТП №417 ВЛ-10 №4 ПС Пятницкое | филиал ПАО "Россети Центр" - "Белгородэнерго" | Белгородская область | Волоконовский район | 10 | 0.1 | 0.013319 | 0.08508 |  | 0.105 | 0.08508 | 0 |  | 0 | 0 | 0 |  | 0 | 0 | 0
4979 | КТП №502 ВЛ-10 №5 ПС Пятницкое | филиал ПАО "Россети Центр" - "Белгородэнерго" | Белгородская область | Волоконовский район | 10 | 0.04 | 0.021329 | 0.019183 |  | 0.042 | 0.019183 | 0 |  | 0 | 0 | 0 |  | 0 | 0 | 0
4980 | КТП №503 ВЛ-10 №5 ПС Пятницкое | филиал ПАО "Россети Центр" - "Белгородэнерго" | Белгородская область | Волоконовский район | 10 | 0.1 | 0.031452 | 0.068253 |  | 0.105 | 0.068253 | 0 |  | 0 | 0 | 0 |  | 0 | 0 | 0
4981 | КТП №504 ВЛ-10 №5 ПС Пятницкое | филиал ПАО "Россети Центр" - "Белгородэнерго" | Белгородская область | Волоконовский район | 10 | 0.1 | 0.029932 | 0.069663 |  | 0.105 | 0.069663 | 0 |  | 0 | 0 | 0 |  | 0 | 0 | 0
4982 | КТП №506 ВЛ-10 №5 ПС Пятницкое | филиал ПАО "Россети Центр" - "Белгородэнерго" | Белгородская область | Волоконовский район | 10 | 0.1 | 0.066 | 0.036192 |  | 0.105 | 0.036192 | 0 |  | 0 | 0 | 0 |  | 0 | 0 | 0
4983 | КТП №508 ВЛ-10 №5 ПС Пятницкое | филиал ПАО "Россети Центр" - "Белгородэнерго" | Белгородская область | Волоконовский район | 10 | 0.25 | 0.026745 | 0.21878 |  | 0.2625 | 0.21878 | 0 |  | 0 | 0 | 0 |  | 0 | 0 | 0
4984 | КТП №103 ВЛ-10 №1 ПС Фощеватово | филиал ПАО "Россети Центр" - "Белгородэнерго" | Белгородская область | Волоконовский район | 10 | 0.16 | 0.010058 | 0.14657 |  | 0.168 | 0.14657 | 0 |  | 0 | 0 | 0 |  | 0 | 0 | 0
4985 | КТП №101 ВЛ-10 №1 ПС Шаховка | филиал ПАО "Россети Центр" - "Белгородэнерго" | Белгородская область | Волоконовский район | 10 | 0.1 | 0.007056 | 0.090892 |  | 0.105 | 0.090892 | 0 |  | 0 | 0 | 0 |  | 0 | 0 | 0
4986 | КТП №102 ВЛ-10 №1 ПС Шаховка | филиал ПАО "Россети Центр" - "Белгородэнерго" | Белгородская область | Волоконовский район | 10 | 0.1 | 0.006574 | 0.091339 |  | 0.105 | 0.091339 | 0 |  | 0 | 0 | 0 |  | 0 | 0 | 0
4987 | КТП №104 ВЛ-10 №1 ПС Шаховка | филиал ПАО "Россети Центр" - "Белгородэнерго" | Белгородская область | Волоконовский район | 10 | 0.063 | 0.026712 | 0.036598 |  | 0.06615 | 0.036598 | 0 |  | 0 | 0 | 0 |  | 0 | 0 | 0
4988 | КТП №109 ВЛ-10 №1 ПС Шаховка | филиал ПАО "Россети Центр" - "Белгородэнерго" | Белгородская область | Волоконовский район | 10 | 0.25 | 0.019927 | 0.22511 |  | 0.2625 | 0.22511 | 0 |  | 0 | 0 | 0 |  | 0 | 0 | 0
4989 | КТП №201 ВЛ-10 №2 ПС Афанасьевка | филиал ПАО "Россети Центр" - "Белгородэнерго" | Белгородская область | Волоконовский район | 10 | 0.1 | 0.031523 | 0.068187 |  | 0.105 | 0.068187 | 0 |  | 0 | 0 | 0 | 0 | 0 | 0 | 0
4990 | КТП №111 ВЛ-10 №1 ПС Шаховка | филиал ПАО "Россети Центр" - "Белгородэнерго" | Белгородская область | Волоконовский район | 10 | 0.16 | 0.004409 | 0.15181 |  | 0.168 | 0.15181 | 0 |  | 0 | 0 | 0 |  | 0 | 0 | 0
4991 | КТП №201 ВЛ-10 №2 ПС Шаховка | филиал ПАО "Россети Центр" - "Белгородэнерго" | Белгородская область | Волоконовский район | 10 | 0.16 | 0.080767 | 0.080952 |  | 0.168 | 0.080952 | 0 |  | 0 | 0 | 0 |  | 0 | 0 | 0
4992 | КТП №202 ВЛ-10 №2 ПС Шаховка | филиал ПАО "Россети Центр" - "Белгородэнерго" | Белгородская область | Волоконовский район | 10 | 0.1 | 0.006497 | 0.091411 |  | 0.105 | 0.091411 | 0 |  | 0 | 0 | 0 |  | 0 | 0 | 0
4993 | КТП №203 ВЛ-10 №2 ПС Шаховка | филиал ПАО "Россети Центр" - "Белгородэнерго" | Белгородская область | Волоконовский район | 10 | 0.063 | 0.009553 | 0.052522 |  | 0.06615 | 0.052522 | 0 |  | 0 | 0 | 0 |  | 0 | 0 | 0
4994 | КТП №117 ВЛ-10 №1 ПС Шаховка | филиал ПАО "Россети Центр" - "Белгородэнерго" | Белгородская область | Волоконовский район | 10 | 0.16 | 0.012112 | 0.14466 |  | 0.168 | 0.14466 | 0 |  | 0 | 0 | 0 |  | 0 | 0 | 0
4995 | КТП №206 ВЛ-10 №2 ПС Шаховка | филиал ПАО "Россети Центр" - "Белгородэнерго" | Белгородская область | Волоконовский район | 10 | 0.16 | 0.031683 | 0.1265 |  | 0.168 | 0.1265 | 0 |  | 0 | 0 | 0 |  | 0 | 0 | 0
4996 | КТП №118 ВЛ-10 №1 ПС Шаховка | филиал ПАО "Россети Центр" - "Белгородэнерго" | Белгородская область | Волоконовский район | 10 | 0.25 | 0.03096 | 0.21487 |  | 0.2625 | 0.21487 | 0 |  | 0 | 0 | 0 |  | 0 | 0 | 0
4997 | КТП №108 ВЛ-10 №1 ПС Шаховка | филиал ПАО "Россети Центр" - "Белгородэнерго" | Белгородская область | Волоконовский район | 10 | 0.1 | 0.014959 | 0.083558 |  | 0.105 | 0.083558 | 0 |  | 0 | 0 | 0 |  | 0 | 0 | 0
4998 | КТП №116 ВЛ-10 №1 ПС Шаховка | филиал ПАО "Россети Центр" - "Белгородэнерго" | Белгородская область | Волоконовский район | 10 | 0.16 | 0.009381 | 0.1472 |  | 0.168 | 0.1472 | 0 |  | 0 | 0 | 0 |  | 0 | 0 | 0
4999 | КТП №203 ВЛ-10 №2 ПС Афанасьевка | филиал ПАО "Россети Центр" - "Белгородэнерго" | Белгородская область | Волоконовский район | 10 | 0.04 | 0.010638 | 0.029104 |  | 0.042 | 0.029104 | 0 |  | 0 | 0 | 0 |  | 0 | 0 | 0
5000 | КТП №113 ВЛ-10 №1 ПС Афанасьевка | филиал ПАО "Россети Центр" - "Белгородэнерго" | Белгородская область | Волоконовский район | 10 | 0.04 | 0.023735 | 0.01695 |  | 0.042 | 0.01695 | 0 |  | 0 | 0 | 0 |  | 0 | 0 | 0
5001 | КТП №105 ВЛ-10 №1 ПС Афанасьевка | филиал ПАО "Россети Центр" - "Белгородэнерго" | Белгородская область | Волоконовский район | 10 | 0.063 | 0.014645 | 0.047797 |  | 0.06615 | 0.047797 | 0 |  | 0 | 0 | 0 |  | 0 | 0 | 0
5002 | КТП №112 ВЛ-10 №1 ПС Шаховка | филиал ПАО "Россети Центр" - "Белгородэнерго" | Белгородская область | Волоконовский район | 10 | 0.16 | 0.037762 | 0.12086 |  | 0.168 | 0.12086 | 0 |  | 0 | 0 | 0 |  | 0 | 0 | 0
5003 | КТП №103 ВЛ-10 №1 ПС Афанасьевка | филиал ПАО "Россети Центр" - "Белгородэнерго" | Белгородская область | Волоконовский район | 10 | 0.1 | 0.006642 | 0.091276 |  | 0.105 | 0.091276 | 0 |  | 0 | 0 | 0 |  | 0 | 0 | 0
5004 | КТП №104 ВЛ-10 №1 ПС Афанасьевка | филиал ПАО "Россети Центр" - "Белгородэнерго" | Белгородская область | Волоконовский район | 10 | 0.063 | 0.027 | 0.036331 |  | 0.06615 | 0.036331 | 0 |  | 0 | 0 | 0 |  | 0 | 0 | 0
5005 | КТП №114 ВЛ-10 №1 ПС Шаховка | филиал ПАО "Россети Центр" - "Белгородэнерго" | Белгородская область | Волоконовский район | 10 | 0.1 | 0.022605 | 0.076463 |  | 0.105 | 0.076463 | 0 |  | 0 | 0 | 0 |  | 0 | 0 | 0
5006 | КТП №119 ВЛ-10 №1 ПС Шаховка | филиал ПАО "Россети Центр" - "Белгородэнерго" | Белгородская область | Волоконовский район | 10 | 0.025 | 0.008506 | 0.016466 |  | 0.02625 | 0.016466 | 0 |  | 0 | 0 | 0 |  | 0 | 0 | 0
5007 | ЗТП №213 ВЛ-10 №2 ПС Волоконовка | филиал ПАО "Россети Центр" - "Белгородэнерго" | Белгородская область | Волоконовский район | 10 | 0.25 | 0.008496 | 0.23572 |  | 0.2625 | 0.23572 | 0 |  | 0 | 0 | 0 |  | 0 | 0 | 0
5008 | КТП №302 ВЛ-10 №3 ПС Шаховка | филиал ПАО "Россети Центр" - "Белгородэнерго" | Белгородская область | Волоконовский район | 10 | 0.04 | 0.007926 | 0.031621 |  | 0.042 | 0.031621 | 0 |  | 0 | 0 | 0 |  | 0 | 0 | 0
5009 | КТП №303 ВЛ-10 №3 ПС Шаховка | филиал ПАО "Россети Центр" - "Белгородэнерго" | Белгородская область | Волоконовский район | 10 | 0.1 | 0.019205 | 0.079618 |  | 0.105 | 0.079618 | 0 |  | 0 | 0 | 0 |  | 0 | 0 | 0
5010 | КТП №304 ВЛ-10 №3 ПС Шаховка | филиал ПАО "Россети Центр" - "Белгородэнерго" | Белгородская область | Волоконовский район | 10 | 0.063 | 0.021775 | 0.04118 |  | 0.06615 | 0.04118 | 0 |  | 0 | 0 | 0 |  | 0 | 0 | 0
5011 | КТП №305 ВЛ-10 №3 ПС Шаховка | филиал ПАО "Россети Центр" - "Белгородэнерго" | Белгородская область | Волоконовский район | 10 | 0.063 | 0.003707 | 0.057947 |  | 0.06615 | 0.057947 | 0 |  | 0 | 0 | 0 |  | 0 | 0 | 0
5012 | КТП №308 ВЛ-10 №3 ПС Шаховка | филиал ПАО "Россети Центр" - "Белгородэнерго" | Белгородская область | Волоконовский район | 10 | 0.04 | 0.012668 | 0.02722 |  | 0.042 | 0.02722 | 0 |  | 0 | 0 | 0 |  | 0 | 0 | 0
5013 | КТП №309 ВЛ-10 №3 ПС Шаховка | филиал ПАО "Россети Центр" - "Белгородэнерго" | Белгородская область | Волоконовский район | 10 | 0.25 | 0.055025 | 0.19254 |  | 0.2625 | 0.19254 | 0 |  | 0 | 0 | 0 |  | 0 | 0 | 0
5014 | КТП №310 ВЛ-10 №3 ПС Шаховка | филиал ПАО "Россети Центр" - "Белгородэнерго" | Белгородская область | Волоконовский район | 10 | 0.1 | 0.028748 | 0.070762 |  | 0.105 | 0.070762 | 0 |  | 0 | 0 | 0 |  | 0 | 0 | 0
5015 | КТП №311 ВЛ-10 №3 ПС Шаховка | филиал ПАО "Россети Центр" - "Белгородэнерго" | Белгородская область | Волоконовский район | 10 | 0.063 | 0.02147 | 0.041463 |  | 0.06615 | 0.041463 | 0 |  | 0 | 0 | 0 |  | 0 | 0 | 0
5016 | КТП №313 ВЛ-10 №3 ПС Шаховка | филиал ПАО "Россети Центр" - "Белгородэнерго" | Белгородская область | Волоконовский район | 10 | 0.16 | 0.021761 | 0.13571 |  | 0.168 | 0.13571 | 0 |  | 0 | 0 | 0 |  | 0 | 0 | 0
5017 | КТП №314 ВЛ-10 №3 ПС Шаховка | филиал ПАО "Россети Центр" - "Белгородэнерго" | Белгородская область | Волоконовский район | 10 | 0.04 | 0.025761 | 0.01507 |  | 0.042 | 0.01507 | 0 |  | 0 | 0 | 0 |  | 0 | 0 | 0
5018 | КТП №315 ВЛ-10 №3 ПС Шаховка | филиал ПАО "Россети Центр" - "Белгородэнерго" | Белгородская область | Волоконовский район | 10 | 0.04 | 0.012796 | 0.027101 |  | 0.042 | 0.027101 | 0 |  | 0 | 0 | 0 |  | 0 | 0 | 0
5019 | КТП №316 ВЛ-10 №3 ПС Шаховка | филиал ПАО "Россети Центр" - "Белгородэнерго" | Белгородская область | Волоконовский район | 10 | 0.25 | 0.005832 | 0.23819 |  | 0.2625 | 0.23819 | 0 |  | 0 | 0 | 0 |  | 0 | 0 | 0
5020 | КТП №317 ВЛ-10 №3 ПС Шаховка | филиал ПАО "Россети Центр" - "Белгородэнерго" | Белгородская область | Волоконовский район | 10 | 0.04 | 0.020001 | 0.020415 |  | 0.042 | 0.020415 | 0 |  | 0 | 0 | 0 |  | 0 | 0 | 0
5021 | КТП №319 ВЛ-10 №3 ПС Шаховка | филиал ПАО "Россети Центр" - "Белгородэнерго" | Белгородская область | Волоконовский район | 10 | 0.25 | 0.014124 | 0.23049 |  | 0.2625 | 0.23049 | 0 |  | 0 | 0 | 0 |  | 0 | 0 | 0
5022 | КТП №322 ВЛ-10 №3 ПС Шаховка | филиал ПАО "Россети Центр" - "Белгородэнерго" | Белгородская область | Волоконовский район | 10 | 0.16 | 0.026949 | 0.1309 |  | 0.168 | 0.1309 | 0 |  | 0 | 0 | 0 |  | 0 | 0 | 0
5023 | КТП №323 ВЛ-10 №3 ПС Шаховка | филиал ПАО "Россети Центр" - "Белгородэнерго" | Белгородская область | Волоконовский район | 10 | 0.25 | 0.034219 | 0.21184 |  | 0.2625 | 0.21184 | 0 |  | 0 | 0 | 0 |  | 0 | 0 | 0
5024 | КТП №324 ВЛ-10 №3 ПС Шаховка | филиал ПАО "Россети Центр" - "Белгородэнерго" | Белгородская область | Волоконовский район | 10 | 0.063 | 0.030635 | 0.032767 |  | 0.06615 | 0.032958 | 0 |  | 0 | 0 | 0.36 |  | 0.18 | 0.18 | 0.00019068
5025 | КТП №402 ВЛ-10 №4 ПС Шаховка | филиал ПАО "Россети Центр" - "Белгородэнерго" | Белгородская область | Волоконовский район | 10 | 0.16 | 0.12 | 0.044544 |  | 0.168 | 0.044544 | 0 |  | 0 | 0 | 0 |  | 0 | 0 | 0
5026 | КТП №405 ВЛ-10 №4 ПС Шаховка | филиал ПАО "Россети Центр" - "Белгородэнерго" | Белгородская область | Волоконовский район | 10 | 0.1 | 0.011041 | 0.087194 |  | 0.105 | 0.087194 | 0 |  | 0 | 0 | 0 |  | 0 | 0 | 0
5027 | КТП №406 ВЛ-10 №4 ПС Шаховка | филиал ПАО "Россети Центр" - "Белгородэнерго" | Белгородская область | Волоконовский район | 10 | 0.16 | 0.003458 | 0.15269 |  | 0.168 | 0.15269 | 0 |  | 0 | 0 | 0 |  | 0 | 0 | 0
5028 | КТП №413 ВЛ-10 №4 ПС Шаховка | филиал ПАО "Россети Центр" - "Белгородэнерго" | Белгородская область | Волоконовский район | 10 | 0.16 | 0.018946 | 0.13832 |  | 0.168 | 0.13832 | 0 |  | 0 | 0 | 0 |  | 0 | 0 | 0
5029 | КТП №417 ВЛ-10 №4 ПС Шаховка | филиал ПАО "Россети Центр" - "Белгородэнерго" | Белгородская область | Волоконовский район | 10 | 0.25 | 0.007636 | 0.23651 |  | 0.2625 | 0.23651 | 0 |  | 0 | 0 | 0 |  | 0 | 0 | 0
5030 | КТП №419 ВЛ-10 №4 ПС Шаховка | филиал ПАО "Россети Центр" - "Белгородэнерго" | Белгородская область | Волоконовский район | 10 | 0.16 | 0.01396 | 0.14295 |  | 0.168 | 0.14295 | 0 |  | 0 | 0 | 0 |  | 0 | 0 | 0
5031 | КТП №501 ВЛ-10 №5 ПС Шаховка | филиал ПАО "Россети Центр" - "Белгородэнерго" | Белгородская область | Волоконовский район | 10 | 0.16 | 0.017794 | 0.13939 |  | 0.168 | 0.13939 | 0 |  | 0 | 0 | 0 |  | 0 | 0 | 0
5032 | КТП №504 ВЛ-10 №5 ПС Шаховка | филиал ПАО "Россети Центр" - "Белгородэнерго" | Белгородская область | Волоконовский район | 10 | 0.1 | 0.013726 | 0.084702 |  | 0.105 | 0.084702 | 0 |  | 0 | 0 | 0 |  | 0 | 0 | 0
5033 | КТП №505 ВЛ-10 №5 ПС Шаховка | филиал ПАО "Россети Центр" - "Белгородэнерго" | Белгородская область | Волоконовский район | 10 | 0.04 | 0.010886 | 0.028874 |  | 0.042 | 0.028874 | 0 |  | 0 | 0 | 0 |  | 0 | 0 | 0
5034 | КТП №507 ВЛ-10 №5 ПС Шаховка | филиал ПАО "Россети Центр" - "Белгородэнерго" | Белгородская область | Волоконовский район | 10 | 0.025 | 0.006398 | 0.018423 |  | 0.02625 | 0.018423 | 0 |  | 0 | 0 | 0 |  | 0 | 0 | 0
5035 | КТП №508 ВЛ-10 №5 ПС Шаховка | филиал ПАО "Россети Центр" - "Белгородэнерго" | Белгородская область | Волоконовский район | 10 | 0.063 | 0.02026 | 0.042586 |  | 0.06615 | 0.042586 | 0 |  | 0 | 0 | 0 |  | 0 | 0 | 0
5036 | КТП №509 ВЛ-10 №5 ПС Шаховка | филиал ПАО "Россети Центр" - "Белгородэнерго" | Белгородская область | Волоконовский район | 10 | 0.04 | 0.012243 | 0.027614 |  | 0.042 | 0.027614 | 0 |  | 0 | 0 | 0 |  | 0 | 0 | 0
5037 | КТП №510 ВЛ-10 №5 ПС Шаховка | филиал ПАО "Россети Центр" - "Белгородэнерго" | Белгородская область | Волоконовский район | 10 | 0.063 | 0.01288 | 0.049435 |  | 0.06615 | 0.049435 | 0 |  | 0 | 0 | 0 |  | 0 | 0 | 0
5038 | КТП №101 ВЛ-10 №1 ПС Фощеватово | филиал ПАО "Россети Центр" - "Белгородэнерго" | Белгородская область | Волоконовский район | 10 | 0.1 | 0.02517 | 0.074082 |  | 0.105 | 0.074082 | 0 |  | 0 | 0 | 0 |  | 0 | 0 | 0
5039 | КТП №102 ВЛ-10 №1 ПС Фощеватово | филиал ПАО "Россети Центр" - "Белгородэнерго" | Белгородская область | Волоконовский район | 10 | 0.04 | 0.009404 | 0.030249 |  | 0.042 | 0.030249 | 0 |  | 0 | 0 | 0 |  | 0 | 0 | 0
5040 | КТП №114 ВЛ-10 №1 ПС Афанасьевка | филиал ПАО "Россети Центр" - "Белгородэнерго" | Белгородская область | Волоконовский район | 10 | 0.16 | 0.011071 | 0.14563 |  | 0.168 | 0.14563 | 0 |  | 0 | 0 | 0 |  | 0 | 0 | 0
5041 | КТП №205 ВЛ-10 №2 ПС Фощеватово | филиал ПАО "Россети Центр" - "Белгородэнерго" | Белгородская область | Волоконовский район | 10 | 0.16 | 0.053871 | 0.10591 |  | 0.168 | 0.10591 | 0 |  | 0 | 0 | 0 |  | 0 | 0 | 0
5042 | КТП №206 ВЛ-10 №2 ПС Фощеватово | филиал ПАО "Россети Центр" - "Белгородэнерго" | Белгородская область | Волоконовский район | 10 | 0.16 | 0.006966 | 0.14944 |  | 0.168 | 0.14944 | 0 |  | 0 | 0 | 0 |  | 0 | 0 | 0
5043 | КТП №301 ВЛ-10 №3 ПС Фощеватово | филиал ПАО "Россети Центр" - "Белгородэнерго" | Белгородская область | Волоконовский район | 10 | 0.1 | 0.019524 | 0.079322 |  | 0.105 | 0.079322 | 0 |  | 0 | 0 | 0 |  | 0 | 0 | 0
5044 | КТП №302 ВЛ-10 №3 ПС Фощеватово | филиал ПАО "Россети Центр" - "Белгородэнерго" | Белгородская область | Волоконовский район | 10 | 0.25 | 0.004826 | 0.23912 |  | 0.2625 | 0.23912 | 0 |  | 0 | 0 | 0 |  | 0 | 0 | 0
5045 | КТП №303 ВЛ-10 №3 ПС Фощеватово | филиал ПАО "Россети Центр" - "Белгородэнерго" | Белгородская область | Волоконовский район | 10 | 0.063 | 0.018785 | 0.043955 |  | 0.06615 | 0.043955 | 0 |  | 0 | 0 | 0 |  | 0 | 0 | 0
5046 | КТП №304 ВЛ-10 №3 ПС Фощеватово | филиал ПАО "Россети Центр" - "Белгородэнерго" | Белгородская область | Волоконовский район | 10 | 0.1 | 0.019979 | 0.078899 |  | 0.105 | 0.078899 | 0 |  | 0 | 0 | 0 |  | 0 | 0 | 0
5047 | КТП №305 ВЛ-10 №3 ПС Фощеватово | филиал ПАО "Россети Центр" - "Белгородэнерго" | Белгородская область | Волоконовский район | 10 | 0.16 | 0.042434 | 0.11653 |  | 0.168 | 0.11653 | 0 |  | 0 | 0 | 0 |  | 0 | 0 | 0
5048 | КТП №306 ВЛ-10 №3 ПС Фощеватово | филиал ПАО "Россети Центр" - "Белгородэнерго" | Белгородская область | Волоконовский район | 10 | 0.1 | 0.034395 | 0.065521 |  | 0.105 | 0.065521 | 0 |  | 0 | 0 | 0 |  | 0 | 0 | 0
5049 | КТП №307 ВЛ-10 №3 ПС Фощеватово | филиал ПАО "Россети Центр" - "Белгородэнерго" | Белгородская область | Волоконовский район | 10 | 0.16 | 0.016022 | 0.14104 |  | 0.168 | 0.14104 | 0 |  | 0 | 0 | 0 |  | 0 | 0 | 0
5050 | КТП №308 ВЛ-10 №3 ПС Фощеватово | филиал ПАО "Россети Центр" - "Белгородэнерго" | Белгородская область | Волоконовский район | 10 | 0.1 | 0.056342 | 0.045155 |  | 0.105 | 0.045155 | 0 |  | 0 | 0 | 0 |  | 0 | 0 | 0
5051 | КТП №309 ВЛ-10 №3 ПС Фощеватово | филиал ПАО "Россети Центр" - "Белгородэнерго" | Белгородская область | Волоконовский район | 10 | 0.25 | 0.000691 | 0.24296 |  | 0.2625 | 0.24296 | 0 |  | 0 | 0 | 0 |  | 0 | 0 | 0
5052 | КТП №315 ВЛ-10 №3 ПС Фощеватово | филиал ПАО "Россети Центр" - "Белгородэнерго" | Белгородская область | Волоконовский район | 10 | 0.1 | 0.067372 | 0.034919 |  | 0.105 | 0.034919 | 0 |  | 0 | 0 | 0 |  | 0 | 0 | 0
5053 | КТП №316 ВЛ-10 №3 ПС Фощеватово | филиал ПАО "Россети Центр" - "Белгородэнерго" | Белгородская область | Волоконовский район | 10 | 0.16 | 0.020806 | 0.1366 |  | 0.168 | 0.1366 | 0 |  | 0 | 0 | 0 |  | 0 | 0 | 0
5054 | КТП №317 ВЛ-10 №3 ПС Фощеватово | филиал ПАО "Россети Центр" - "Белгородэнерго" | Белгородская область | Волоконовский район | 10 | 0.063 | 0.014608 | 0.047831 |  | 0.06615 | 0.047831 | 0 |  | 0 | 0 | 0 |  | 0 | 0 | 0
5055 | КТП №401 ВЛ-10 №4 ПС Фощеватово | филиал ПАО "Россети Центр" - "Белгородэнерго" | Белгородская область | Волоконовский район | 10 | 0.25 | 0.029444 | 0.21628 |  | 0.2625 | 0.21628 | 0 |  | 0 | 0 | 0 |  | 0 | 0 | 0
5056 | КТП №402 ВЛ-10 №4 ПС Фощеватово | филиал ПАО "Россети Центр" - "Белгородэнерго" | Белгородская область | Волоконовский район | 10 | 0.04 | 0.00114 | 0.037918 |  | 0.042 | 0.037918 | 0 |  | 0 | 0 | 0 |  | 0 | 0 | 0
5057 | КТП №403 ВЛ-10 №4 ПС Фощеватово | филиал ПАО "Россети Центр" - "Белгородэнерго" | Белгородская область | Волоконовский район | 10 | 0.1 | 0.015124 | 0.083405 |  | 0.105 | 0.083405 | 0 |  | 0 | 0 | 0 | 0 | 0 | 0 | 0
5058 | КТП №404 ВЛ-10 №4 ПС Фощеватово | филиал ПАО "Россети Центр" - "Белгородэнерго" | Белгородская область | Волоконовский район | 10 | 0.1 | 0.012265 | 0.086058 |  | 0.105 | 0.086058 | 0 |  | 0 | 0 | 0 |  | 0 | 0 | 0
5059 | КТП №408 ВЛ-10 №4 ПС Фощеватово | филиал ПАО "Россети Центр" - "Белгородэнерго" | Белгородская область | Волоконовский район | 10 | 0.1 | 0.008853 | 0.089224 |  | 0.105 | 0.089224 | 0 |  | 0 | 0 | 0 |  | 0 | 0 | 0
5060 | КТП №305 ВЛ-10 №3 ПС Покровка | филиал ПАО "Россети Центр" - "Белгородэнерго" | Белгородская область | Волоконовский район | 10 | 0.1 | 0.02898 | 0.070547 |  | 0.105 | 0.070547 | 0 |  | 0 | 0 | 0 |  | 0 | 0 | 0
5061 | КТП №1531 ВЛ-10 №15 ПС Волоконовка | филиал ПАО "Россети Центр" - "Белгородэнерго" | Белгородская область | Волоконовский район | 10 | 0.1 | 0.036422 | 0.06364 |  | 0.105 | 0.06364 | 0 |  | 0 | 0 | 0 |  | 0 | 0 | 0
5062 | КТП №411 ВЛ-10 №4 ПС Борисовка | филиал ПАО "Россети Центр" - "Белгородэнерго" | Белгородская область | Волоконовский район | 10 | 0.1 | 0.018447 | 0.078732 |  | 0.105 | 0.080321 | 0 |  | 0 | 0 | 3 |  | 1.5 | 1.5 | 0.001589
5063 | КТП №303 ВЛ-10 №3 ПС Пятницкое | филиал ПАО "Россети Центр" - "Белгородэнерго" | Белгородская область | Волоконовский район | 10 | 0.16 | 0.093871 | 0.068792 |  | 0.168 | 0.068792 | 0 |  | 0 | 0 | 0 |  | 0 | 0 | 0
5064 | КТП №1502 ВЛ-10 №15 ПС Волоконовка | филиал ПАО "Россети Центр" - "Белгородэнерго" | Белгородская область | Волоконовский район | 10 | 0.16 | 0.064278 | 0.096254 |  | 0.168 | 0.096254 | 0 |  | 0 | 0 | 0 |  | 0 | 0 | 0
5065 | КТП №1504 ВЛ-10 №15 ПС Волоконовка | филиал ПАО "Россети Центр" - "Белгородэнерго" | Белгородская область | Волоконовский район | 10 | 0.25 | 0.06467 | 0.18359 |  | 0.2625 | 0.18359 | 0 |  | 0 | 0 | 0 |  | 0 | 0 | 0
5066 | КТП №1506 ВЛ-10 №15 ПС Волоконовка | филиал ПАО "Россети Центр" - "Белгородэнерго" | Белгородская область | Волоконовский район | 10 | 0.16 | 0.045234 | 0.11393 |  | 0.168 | 0.11393 | 0 |  | 0 | 0 | 0 |  | 0 | 0 | 0
5067 | КТП №802 ВЛ-10 №8 ПС Волоконовка | филиал ПАО "Россети Центр" - "Белгородэнерго" | Белгородская область | Волоконовский район | 10 | 0.25 | 0.064801 | 0.18346 |  | 0.2625 | 0.18346 | 0 |  | 0 | 0 | 0 |  | 0 | 0 | 0
5068 | КТП №806 ВЛ-10 №8 ПС Волоконовка | филиал ПАО "Россети Центр" - "Белгородэнерго" | Белгородская область | Волоконовский район | 10 | 0.63 | 0.10072 | 0.52041 |  | 0.6615 | 0.52041 | 0 |  | 0 | 0 | 0 |  | 0 | 0 | 0
5069 | КТП №807 ВЛ-10 №8 ПС Волоконовка | филиал ПАО "Россети Центр" - "Белгородэнерго" | Белгородская область | Волоконовский район | 10 | 0.25 | 0.011015 | 0.23338 |  | 0.2625 | 0.23338 | 0 |  | 0 | 0 | 0 |  | 0 | 0 | 0
5070 | КТП №1511 ВЛ-10 №15 ПС Волоконовка | филиал ПАО "Россети Центр" - "Белгородэнерго" | Белгородская область | Волоконовский район | 10 | 0.4 | 0.10011 | 0.29686 |  | 0.42 | 0.29686 | 0 |  | 0 | 0 | 0 |  | 0 | 0 | 0
5071 | КТП №1513 ВЛ-10 №15 ПС Волоконовка | филиал ПАО "Россети Центр" - "Белгородэнерго" | Белгородская область | Волоконовский район | 10 | 0.4 | 0.081478 | 0.31415 |  | 0.42 | 0.31415 | 0 |  | 0 | 0 | 0 |  | 0 | 0 | 0
5072 | КТП №1514 ВЛ-10 №15 ПС Волоконовка | филиал ПАО "Россети Центр" - "Белгородэнерго" | Белгородская область | Волоконовский район | 10 | 0.4 | 0.13243 | 0.26686 |  | 0.42 | 0.26686 | 0 |  | 0 | 0 | 0 |  | 0 | 0 | 0
12064 | РП №2 ВЛ-6 кВ Город-2 ПС Шебекино | филиал ПАО "Россети Центр" - "Белгородэнерго" | Белгородская область | Шебекинский район | 6 | 0.8 | 0.48004 | отсутствует |  | 0.42 | -0.055713 | 0 |  | 0 | 0 | 0 |  | 0 | 0 | 0
5074 | КТП №1518 ВЛ-10 №15 ПС Волоконовка | филиал ПАО "Россети Центр" - "Белгородэнерго" | Белгородская область | Волоконовский район | 10 | 0.16 | 0.049625 | 0.10985 |  | 0.168 | 0.10985 | 0 |  | 0 | 0 | 0 |  | 0 | 0 | 0
5075 | КТП №1519 ВЛ-10 №15 ПС Волоконовка | филиал ПАО "Россети Центр" - "Белгородэнерго" | Белгородская область | Волоконовский район | 10 | 0.25 | 0.079711 | 0.16963 |  | 0.2625 | 0.16963 | 0 |  | 0 | 0 | 0 |  | 0 | 0 | 0
5076 | КТП №1520 ВЛ-10 №15 ПС Волоконовка | филиал ПАО "Россети Центр" - "Белгородэнерго" | Белгородская область | Волоконовский район | 10 | 0.16 | 0.041512 | 0.11738 |  | 0.168 | 0.11738 | 0 |  | 0 | 0 | 0 |  | 0 | 0 | 0
5077 | КТП №1521 ВЛ-10 №15 ПС Волоконовка | филиал ПАО "Россети Центр" - "Белгородэнерго" | Белгородская область | Волоконовский район | 10 | 0.4 | 0.12204 | 0.2765 |  | 0.42 | 0.2765 | 0 |  | 0 | 0 | 0 |  | 0 | 0 | 0
5078 | КТП №1522 ВЛ-10 №15 ПС Волоконовка | филиал ПАО "Россети Центр" - "Белгородэнерго" | Белгородская область | Волоконовский район | 10 | 0.25 | 0.043603 | 0.20314 |  | 0.2625 | 0.20314 | 0 |  | 0 | 0 | 0 |  | 0 | 0 | 0
5079 | КТП №1523 ВЛ-10 №15 ПС Волоконовка | филиал ПАО "Россети Центр" - "Белгородэнерго" | Белгородская область | Волоконовский район | 10 | 0.16 | 0.010781 | 0.1459 |  | 0.168 | 0.1459 | 0 |  | 0 | 0 | 0 |  | 0 | 0 | 0
5080 | КТП №1524 ВЛ-10 №15 ПС Волоконовка | филиал ПАО "Россети Центр" - "Белгородэнерго" | Белгородская область | Волоконовский район | 10 | 0.16 | 0.060888 | 0.0994 |  | 0.168 | 0.0994 | 0 |  | 0 | 0 | 0 |  | 0 | 0 | 0
5081 | КТП №1525 ВЛ-10 №15 ПС Волоконовка | филиал ПАО "Россети Центр" - "Белгородэнерго" | Белгородская область | Волоконовский район | 10 | 0.1 | 0.011796 | 0.086493 |  | 0.105 | 0.086493 | 0 |  | 0 | 0 | 0 |  | 0 | 0 | 0
5082 | КТП №416 ВЛ-10 №4 ПС Волоконовка | филиал ПАО "Россети Центр" - "Белгородэнерго" | Белгородская область | Волоконовский район | 10 | 0.25 | 0.079971 | 0.16939 |  | 0.2625 | 0.16939 | 0 |  | 0 | 0 | 0 |  | 0 | 0 | 0
5083 | КТП №420 ВЛ-10 №4 ПС Волоконовка | филиал ПАО "Россети Центр" - "Белгородэнерго" | Белгородская область | Волоконовский район | 10 | 0.16 | 0.109 | 0.054752 |  | 0.168 | 0.054752 | 0 |  | 0 | 0 | 0 |  | 0 | 0 | 0
5084 | КТП №413 ВЛ-10 №4 ПС Волоконовка | филиал ПАО "Россети Центр" - "Белгородэнерго" | Белгородская область | Волоконовский район | 10 | 0.16 | 0.062217 | 0.098167 |  | 0.168 | 0.098167 | 0 |  | 0 | 0 | 0 |  | 0 | 0 | 0
5085 | КТП №414 ВЛ-10 №4 ПС Волоконовка | филиал ПАО "Россети Центр" - "Белгородэнерго" | Белгородская область | Волоконовский район | 10 | 0.16 | 0.052876 | 0.10684 |  | 0.168 | 0.10684 | 0 |  | 0 | 0 | 0 |  | 0 | 0 | 0
5086 | КТП №801 ВЛ-10 №8 ПС Волоконовка | филиал ПАО "Россети Центр" - "Белгородэнерго" | Белгородская область | Волоконовский район | 10 | 0.16 | 0.079766 | 0.081881 |  | 0.168 | 0.081881 | 0 |  | 0 | 0 | 0 |  | 0 | 0 | 0
5087 | КТП №803 ВЛ-10 №8 ПС Волоконовка | филиал ПАО "Россети Центр" - "Белгородэнерго" | Белгородская область | Волоконовский район | 10 | 0.16 | 0.060464 | 0.099793 |  | 0.168 | 0.099793 | 0 |  | 0 | 0 | 0 |  | 0 | 0 | 0
5088 | КТП №815 ВЛ-10 №8 ПС Волоконовка | филиал ПАО "Россети Центр" - "Белгородэнерго" | Белгородская область | Волоконовский район | 10 | 0.16 | 0.02576 | 0.132 |  | 0.168 | 0.132 | 0 |  | 0 | 0 | 0 |  | 0 | 0 | 0
5089 | КТП №306 ВЛ-10 №3 ПС Пятницкое | филиал ПАО "Россети Центр" - "Белгородэнерго" | Белгородская область | Волоконовский район | 10 | 0.4 | 0.090598 | 0.30569 |  | 0.42 | 0.30569 | 0 |  | 0 | 0 | 0 |  | 0 | 0 | 0
5090 | КТП №307 ВЛ-10 №3 ПС Покровка | филиал ПАО "Россети Центр" - "Белгородэнерго" | Белгородская область | Волоконовский район | 10 | 0.063 | 0.018711 | 0.044023 |  | 0.06615 | 0.044023 | 0 |  | 0 | 0 | 0 |  | 0 | 0 | 0
5091 | КТП №604 ВЛ-10 №6 ПС Волоконовка | филиал ПАО "Россети Центр" - "Белгородэнерго" | Белгородская область | Волоконовский район | 10 | 0.25 | 0.060319 | 0.18762 |  | 0.2625 | 0.18762 | 0 |  | 0 | 0 | 0 |  | 0 | 0 | 0
5092 | КТП №309 ВЛ-10 №3 ПС Пятницкое | филиал ПАО "Россети Центр" - "Белгородэнерго" | Белгородская область | Волоконовский район | 10 | 0.16 | 0.014714 | 0.14225 |  | 0.168 | 0.14225 | 0 |  | 0 | 0 | 0 |  | 0 | 0 | 0
5093 | КТП №312 ВЛ-10 №3 ПС Пятницкое | филиал ПАО "Россети Центр" - "Белгородэнерго" | Белгородская область | Волоконовский район | 10 | 0.1 | 0.012224 | 0.086096 |  | 0.105 | 0.086096 | 0 |  | 0 | 0 | 0 |  | 0 | 0 | 0
5094 | КТП №502 ВЛ-10 №5 ПС Волоконовка | филиал ПАО "Россети Центр" - "Белгородэнерго" | Белгородская область | Волоконовский район | 10 | 0.25 | 0.018826 | 0.22613 |  | 0.2625 | 0.22613 | 0 |  | 0 | 0 | 0 |  | 0 | 0 | 0
5095 | КТП №505 ВЛ-10 №5 ПС Волоконовка | филиал ПАО "Россети Центр" - "Белгородэнерго" | Белгородская область | Волоконовский район | 10 | 0.25 | 0.038153 | 0.20819 |  | 0.2625 | 0.20819 | 0 |  | 0 | 0 | 0 |  | 0 | 0 | 0
5096 | КТП №508 ВЛ-10 №5 ПС Волоконовка | филиал ПАО "Россети Центр" - "Белгородэнерго" | Белгородская область | Волоконовский район | 10 | 0.4 | 0.10985 | 0.28782 |  | 0.42 | 0.28782 | 0 |  | 0 | 0 | 0 |  | 0 | 0 | 0
5097 | КТП №510 ВЛ-10 №5 ПС Волоконовка | филиал ПАО "Россети Центр" - "Белгородэнерго" | Белгородская область | Волоконовский район | 10 | 0.16 | 0.05233 | 0.10734 |  | 0.168 | 0.10734 | 0 |  | 0 | 0 | 0 |  | 0 | 0 | 0
5098 | КТП №511 ВЛ-10 №5 ПС Волоконовка | филиал ПАО "Россети Центр" - "Белгородэнерго" | Белгородская область | Волоконовский район | 10 | 0.25 | 0.16697 | 0.088652 |  | 0.2625 | 0.088652 | 0 |  | 0 | 0 | 0 |  | 0 | 0 | 0
5099 | КТП №514 ВЛ-10 №5 ПС Волоконовка | филиал ПАО "Россети Центр" - "Белгородэнерго" | Белгородская область | Волоконовский район | 10 | 0.16 | 0.053412 | 0.10634 |  | 0.168 | 0.10634 | 0 |  | 0 | 0 | 0 |  | 0 | 0 | 0
5100 | КТП №515 ВЛ-10 №5 ПС Волоконовка | филиал ПАО "Россети Центр" - "Белгородэнерго" | Белгородская область | Волоконовский район | 10 | 0.1 | 0.026025 | 0.073289 |  | 0.105 | 0.073289 | 0 |  | 0 | 0 | 0 |  | 0 | 0 | 0
5101 | КТП №517 ВЛ-10 №5 ПС Волоконовка | филиал ПАО "Россети Центр" - "Белгородэнерго" | Белгородская область | Волоконовский район | 10 | 0.063 | 0.03619 | 0.027803 |  | 0.06615 | 0.027803 | 0 |  | 0 | 0 | 0 |  | 0 | 0 | 0
5102 | КТП №402 ВЛ-10 №4 ПС Волоконовка | филиал ПАО "Россети Центр" - "Белгородэнерго" | Белгородская область | Волоконовский район | 10 | 0.25 | 0.084586 | 0.1651 |  | 0.2625 | 0.1651 | 0 |  | 0 | 0 | 0 |  | 0 | 0 | 0
5103 | КТП №405 ВЛ-10 №4 ПС Волоконовка | филиал ПАО "Россети Центр" - "Белгородэнерго" | Белгородская область | Волоконовский район | 10 | 0.16 | 0.064561 | 0.095991 |  | 0.168 | 0.095991 | 0 |  | 0 | 0 | 0 |  | 0 | 0 | 0
5104 | КТП №1501 ВЛ-10 №15 ПС Волоконовка | филиал ПАО "Россети Центр" - "Белгородэнерго" | Белгородская область | Волоконовский район | 10 | 0.06 | 0.012552 | 0.046816 |  | 0.063 | 0.046816 | 0 |  | 0 | 0 | 0 |  | 0 | 0 | 0
5105 | ЗТП №1505 ВЛ-10 №15 ПС Волоконовка | филиал ПАО "Россети Центр" - "Белгородэнерго" | Белгородская область | Волоконовский район | 10 | 0.16 | 0.107 | 0.056608 |  | 0.168 | 0.056608 | 0 |  | 0 | 0 | 0 |  | 0 | 0 | 0
5106 | КТП №1517 ВЛ-10 №15 ПС Волоконовка | филиал ПАО "Россети Центр" - "Белгородэнерго" | Белгородская область | Волоконовский район | 10 | 0.16 | 0.012616 | 0.1442 |  | 0.168 | 0.1442 | 0 |  | 0 | 0 | 0 |  | 0 | 0 | 0
5107 | ЗТП №1503 ВЛ-10 №15 ПС Волоконовка | филиал ПАО "Россети Центр" - "Белгородэнерго" | Белгородская область | Волоконовский район | 10 | 0.4 | 0.10318 | 0.29401 |  | 0.42 | 0.29401 | 0 |  | 0 | 0 | 0 |  | 0 | 0 | 0
5108 | ЗТП №1512 ВЛ-10 №15 ПС Волоконовка | филиал ПАО "Россети Центр" - "Белгородэнерго" | Белгородская область | Волоконовский район | 10 | 0.4 | 0.083043 | 0.3127 |  | 0.42 | 0.3127 | 0 |  | 0 | 0 | 0 |  | 0 | 0 | 0
5109 | КТП №415 ВЛ-10 №4 ПС Волоконовка | филиал ПАО "Россети Центр" - "Белгородэнерго" | Белгородская область | Волоконовский район | 10 | 0.16 | 0.00828 | 0.14822 |  | 0.168 | 0.14822 | 0 |  | 0 | 0 | 0 |  | 0 | 0 | 0
5110 | КТП №419 ВЛ-10 №4 ПС Волоконовка | филиал ПАО "Россети Центр" - "Белгородэнерго" | Белгородская область | Волоконовский район | 10 | 0.4 | 0.019404 | 0.37175 |  | 0.42 | 0.37175 | 0 |  | 0 | 0 | 0 |  | 0 | 0 | 0
5111 | КТП №301 ВЛ-10 №3 ПС Шаховка | филиал ПАО "Россети Центр" - "Белгородэнерго" | Белгородская область | Волоконовский район | 10 | 0.063 | 0.006296 | 0.055545 |  | 0.06615 | 0.055545 | 0 |  | 0 | 0 | 0 |  | 0 | 0 | 0
5112 | КТП №407 ВЛ-10 №4 ПС Афанасьевка | филиал ПАО "Россети Центр" - "Белгородэнерго" | Белгородская область | Волоконовский район | 10 | 0.1 | 0.009959 | 0.088198 |  | 0.105 | 0.088198 | 0 |  | 0 | 0 | 0 |  | 0 | 0 | 0
5113 | КТП №404 ВЛ-10 №4 ПС Волоконовка | филиал ПАО "Россети Центр" - "Белгородэнерго" | Белгородская область | Волоконовский район | 10 | 0.4 | 0.076564 | 0.31871 |  | 0.42 | 0.31871 | 0 |  | 0 | 0 | 0 |  | 0 | 0 | 0
5114 | КТП №406 ВЛ-10 №4 ПС Волоконовка | филиал ПАО "Россети Центр" - "Белгородэнерго" | Белгородская область | Волоконовский район | 10 | 0.63 | 0.11388 | 0.50819 |  | 0.6615 | 0.50819 | 0 |  | 0 | 0 | 0 |  | 0 | 0 | 0
5115 | КТП №407 ВЛ-10 №4 ПС Волоконовка | филиал ПАО "Россети Центр" - "Белгородэнерго" | Белгородская область | Волоконовский район | 10 | 0.063 | 0.022 | 0.040971 |  | 0.06615 | 0.040971 | 0 |  | 0 | 0 | 0 |  | 0 | 0 | 0
5116 | КТП №408 ВЛ-10 №4 ПС Волоконовка | филиал ПАО "Россети Центр" - "Белгородэнерго" | Белгородская область | Волоконовский район | 10 | 0.16 | 0.006448 | 0.042664 |  | 0.168 | 0.14992 | 135 | 101.25 |  | 101.25 | 0 |  | 0 | 0 | 0.10726
5117 | КТП №516 ВЛ-10 №5 ПС Волоконовка | филиал ПАО "Россети Центр" - "Белгородэнерго" | Белгородская область | Волоконовский район | 10 | 0.4 | 0.059301 | 0.33473 |  | 0.42 | 0.33473 | 0 |  | 0 | 0 | 0 |  | 0 | 0 | 0
5118 | ЗТП №503 ВЛ-10 №5 ПС Волоконовка | филиал ПАО "Россети Центр" - "Белгородэнерго" | Белгородская область | Волоконовский район | 10 | 0.16 | 0.064981 | 0.095602 |  | 0.168 | 0.095602 | 0 |  | 0 | 0 | 0 |  | 0 | 0 | 0
5119 | КТП №512 ВЛ-10 №5 ПС Волоконовка | филиал ПАО "Россети Центр" - "Белгородэнерго" | Белгородская область | Волоконовский район | 10 | 0.16 | 0.021513 | 0.13594 |  | 0.168 | 0.13594 | 0 |  | 0 | 0 | 0 |  | 0 | 0 | 0
5120 | КТП №513 ВЛ-10 №5 ПС Волоконовка | филиал ПАО "Россети Центр" - "Белгородэнерго" | Белгородская область | Волоконовский район | 10 | 0.16 | 0.042456 | 0.1165 |  | 0.168 | 0.1165 | 0 |  | 0 | 0 | 0 |  | 0 | 0 | 0
5121 | КТП №605 ВЛ-10 №6 ПС Волоконовка | филиал ПАО "Россети Центр" - "Белгородэнерго" | Белгородская область | Волоконовский район | 10 | 0.1 | 0.025735 | 0.073558 |  | 0.105 | 0.073558 | 0 |  | 0 | 0 | 0 |  | 0 | 0 | 0
5122 | КТП №818 ВЛ-10 №8 ПС Волоконовка | филиал ПАО "Россети Центр" - "Белгородэнерго" | Белгородская область | Волоконовский район | 10 | 0.16 | 0.014018 | 0.1429 |  | 0.168 | 0.1429 | 0 |  | 0 | 0 | 0 |  | 0 | 0 | 0
5123 | ЗТП №804 ВЛ-10 №8 ПС Волоконовка | филиал ПАО "Россети Центр" - "Белгородэнерго" | Белгородская область | Волоконовский район | 10 | 1.26 | 0.64999 | 0.010685 |  | 0.6615 | 0.010685 | 0 |  | 0 | 0 | 0 |  | 0 | 0 | 0
5124 | КТП №814 ВЛ-10 №8 ПС Волоконовка | филиал ПАО "Россети Центр" - "Белгородэнерго" | Белгородская область | Волоконовский район | 10 | 0.25 | 0.007854 | 0.23631 |  | 0.2625 | 0.23631 | 0 |  | 0 | 0 | 0 |  | 0 | 0 | 0
5126 | КТП №112 ВЛ-10 №1 ПС Волоконовка | филиал ПАО "Россети Центр" - "Белгородэнерго" | Белгородская область | Волоконовский район | 10 | 0.1 | 0.019276 | 0.079552 |  | 0.105 | 0.079552 | 0 |  | 0 | 0 | 0 |  | 0 | 0 | 0
5127 | КТП №117 ВЛ-10 №1 ПС Волоконовка | филиал ПАО "Россети Центр" - "Белгородэнерго" | Белгородская область | Волоконовский район | 10 | 0.025 | 0.007816 | 0.017107 |  | 0.02625 | 0.017107 | 0 |  | 0 | 0 | 0 |  | 0 | 0 | 0
5128 | КТП №1306 ВЛ-10 №13 ПС Волоконовка | филиал ПАО "Россети Центр" - "Белгородэнерго" | Белгородская область | Волоконовский район | 10 | 0.16 | 0.03841 | 0.12026 |  | 0.168 | 0.12026 | 0 |  | 0 | 0 | 0 |  | 0 | 0 | 0
5129 | КТП №1305 ВЛ-10 №13 ПС Волоконовка | филиал ПАО "Россети Центр" - "Белгородэнерго" | Белгородская область | Волоконовский район | 10 | 0.63 | 0.329 | 0.30856 |  | 0.6615 | 0.30856 | 0 |  | 0 | 0 | 0 |  | 0 | 0 | 0
5130 | КТП №403 ВЛ-10 №4 ПС В.Лубянки | филиал ПАО "Россети Центр" - "Белгородэнерго" | Белгородская область | Волоконовский район | 10 | 0.04 | 0.005077 | 0.034265 |  | 0.042 | 0.034265 | 0 |  | 0 | 0 | 0 |  | 0 | 0 | 0
5131 | КТП №404 ВЛ-10 №4 ПС В.Лубянки | филиал ПАО "Россети Центр" - "Белгородэнерго" | Белгородская область | Волоконовский район | 10 | 0.1 | 0.08602 | 0.017613 |  | 0.105 | 0.017613 | 0 |  | 0 | 0 | 0 |  | 0 | 0 | 0
5132 | КТП №405 ВЛ-10 №4 ПС В.Лубянки | филиал ПАО "Россети Центр" - "Белгородэнерго" | Белгородская область | Волоконовский район | 10 | 0.1 | 0.031674 | 0.068047 |  | 0.105 | 0.068047 | 0 |  | 0 | 0 | 0 |  | 0 | 0 | 0
5133 | КТП №406 ВЛ-10 №4 ПС В.Лубянки | филиал ПАО "Россети Центр" - "Белгородэнерго" | Белгородская область | Волоконовский район | 10 | 0.16 | 0.016738 | 0.14037 |  | 0.168 | 0.14037 | 0 |  | 0 | 0 | 0 |  | 0 | 0 | 0
5134 | КТП №407 ВЛ-10 №4 ПС В.Лубянки | филиал ПАО "Россети Центр" - "Белгородэнерго" | Белгородская область | Волоконовский район | 10 | 0.1 | 0.02984 | 0.069748 |  | 0.105 | 0.069748 | 0 |  | 0 | 0 | 0 |  | 0 | 0 | 0
5135 | КТП №408 ВЛ-10 №4 ПС В.Лубянки | филиал ПАО "Россети Центр" - "Белгородэнерго" | Белгородская область | Волоконовский район | 10 | 0.16 | 0.135 | 0.030624 |  | 0.168 | 0.030624 | 0 |  | 0 | 0 | 0 |  | 0 | 0 | 0
5136 | КТП №409 ВЛ-10 №4 ПС В.Лубянки | филиал ПАО "Россети Центр" - "Белгородэнерго" | Белгородская область | Волоконовский район | 10 | 0.4 | 0.10771 | 0.28981 |  | 0.42 | 0.28981 | 0 |  | 0 | 0 | 0 |  | 0 | 0 | 0
5137 | КТП №410 ВЛ-10 №4 ПС В.Лубянки | филиал ПАО "Россети Центр" - "Белгородэнерго" | Белгородская область | Волоконовский район | 10 | 0.4 | 0.05336 | 0.34024 |  | 0.42 | 0.34024 | 0 |  | 0 | 0 | 0 |  | 0 | 0 | 0
5138 | ЗТП №411 ВЛ-10 №4 ПС В.Лубянки | филиал ПАО "Россети Центр" - "Белгородэнерго" | Белгородская область | Волоконовский район | 10 | 0.25 | 0.029151 | 0.21655 |  | 0.2625 | 0.21655 | 0 |  | 0 | 0 | 0 |  | 0 | 0 | 0
5139 | КТП №412 ВЛ-10 №4 ПС В.Лубянки | филиал ПАО "Россети Центр" - "Белгородэнерго" | Белгородская область | Волоконовский район | 10 | 0.16 | 0.043712 | 0.11534 |  | 0.168 | 0.11534 | 0 |  | 0 | 0 | 0 |  | 0 | 0 | 0
5140 | КТП №413 ВЛ-10 №4 ПС В.Лубянки | филиал ПАО "Россети Центр" - "Белгородэнерго" | Белгородская область | Волоконовский район | 10 | 0.25 | 0.031183 | 0.21466 |  | 0.2625 | 0.21466 | 0 |  | 0 | 0 | 0 |  | 0 | 0 | 0
5141 | КТП №101 ВЛ-10 №1 ПС Афанасьевка | филиал ПАО "Россети Центр" - "Белгородэнерго" | Белгородская область | Волоконовский район | 10 | 0.1 | 0.024028 | 0.075142 |  | 0.105 | 0.075142 | 0 |  | 0 | 0 | 0 |  | 0 | 0 | 0
5142 | КТП №102 ВЛ-10 №1 ПС Афанасьевка | филиал ПАО "Россети Центр" - "Белгородэнерго" | Белгородская область | Волоконовский район | 10 | 0.063 | 0.009576 | 0.052501 |  | 0.06615 | 0.052501 | 0 |  | 0 | 0 | 0 |  | 0 | 0 | 0
5143 | КТП №204 ВЛ-10 №2 ПС Афанасьевка | филиал ПАО "Россети Центр" - "Белгородэнерго" | Белгородская область | Волоконовский район | 10 | 0.063 | 0.034 | 0.029835 |  | 0.06615 | 0.029835 | 0 |  | 0 | 0 | 0 |  | 0 | 0 | 0
5144 | КТП №410 ВЛ-10 №4 ПС Афанасьевка | филиал ПАО "Россети Центр" - "Белгородэнерго" | Белгородская область | Волоконовский район | 10 | 0.4 | 0.025726 | 0.36589 |  | 0.42 | 0.36589 | 0 |  | 0 | 0 | 0 |  | 0 | 0 | 0
5145 | КТП №308 ВЛ-10 №3 ПС Покровка | филиал ПАО "Россети Центр" - "Белгородэнерго" | Белгородская область | Волоконовский район | 10 | 0.06 | 0.010305 | 0.048901 |  | 0.063 | 0.048901 | 0 |  | 0 | 0 | 0 |  | 0 | 0 | 0
5146 | КТП №311 ВЛ-10 №3 ПС Пятницкое | филиал ПАО "Россети Центр" - "Белгородэнерго" | Белгородская область | Волоконовский район | 10 | 0.1 | 0.052 | 0.049184 |  | 0.105 | 0.049184 | 0 |  | 0 | 0 | 0 |  | 0 | 0 | 0
5147 | КТП №420 ВЛ-10 №4 ПС Пятницкое | филиал ПАО "Россети Центр" - "Белгородэнерго" | Белгородская область | Волоконовский район | 10 | 0.025 | 0.02442 | 0.0016982 |  | 0.02625 | 0.0016982 | 0 |  | 0 | 0 | 0 |  | 0 | 0 | 0
5148 | КТП №113 ВЛ-10 №1 ПС Шаховка | филиал ПАО "Россети Центр" - "Белгородэнерго" | Белгородская область | Волоконовский район | 10 | 0.16 | 0.008145 | 0.14835 |  | 0.168 | 0.14835 | 0 |  | 0 | 0 | 0 |  | 0 | 0 | 0
5149 | КТП №115 ВЛ-10 №1 ПС Шаховка | филиал ПАО "Россети Центр" - "Белгородэнерго" | Белгородская область | Волоконовский район | 10 | 0.25 | 0.020202 | 0.22485 |  | 0.2625 | 0.22485 | 0 |  | 0 | 0 | 0 |  | 0 | 0 | 0
10491 | ЗТП 148 ПС Очистные | филиал ПАО "Россети Центр" - "Белгородэнерго" | Белгородская область | Старооскольский городской округ | 6 | 0.8 | 0.47986 | отсутствует |  | 0.42 | -0.055546 | 0 |  | 0 | 0 | 0 |  | 0 | 0 | 0
10776 | ЗТП 311н ПС Пушкарная | филиал ПАО "Россети Центр" - "Белгородэнерго" | Белгородская область | Старооскольский городской округ | 10 | 0.8 | 0.47979 | отсутствует |  | 0.42 | -0.055482 | 0 |  | 0 | 0 | 0 |  | 0 | 0 | 0
5152 | КТП №304 ВЛ-10 №3 ПС Пятницкое | филиал ПАО "Россети Центр" - "Белгородэнерго" | Белгородская область | Волоконовский район | 10 | 0.16 | 0.054766 | 0.10508 |  | 0.168 | 0.10508 | 0 |  | 0 | 0 | 0 |  | 0 | 0 | 0
5153 | КТП №201 ВЛ-10 №2 ПС Фощеватово | филиал ПАО "Россети Центр" - "Белгородэнерго" | Белгородская область | Волоконовский район | 10 | 0.1 | 0.008313 | 0.089726 |  | 0.105 | 0.089726 | 0 |  | 0 | 0 | 0 |  | 0 | 0 | 0
5154 | КТП №217 ВЛ-10 №2 ПС Покровка | филиал ПАО "Россети Центр" - "Белгородэнерго" | Белгородская область | Волоконовский район | 10 | 0.063 | 0.008778 | 0.053241 |  | 0.06615 | 0.053241 | 0 |  | 0 | 0 | 0 |  | 0 | 0 | 0
5155 | КТП №304 ВЛ-10 №3 ПС Покровка | филиал ПАО "Россети Центр" - "Белгородэнерго" | Белгородская область | Волоконовский район | 10 | 0.16 | 0.011088 | 0.14561 |  | 0.168 | 0.14561 | 0 |  | 0 | 0 | 0 |  | 0 | 0 | 0
3691 | ЗТП-855 ДРЭП ДСК ПС Дубовое Г-9, Г-10 | филиал ПАО "Россети Центр" - "Белгородэнерго" | Белгородская область | г. Белгород | 10 | 1.26 | 0.7212 | отсутствует |  | 0.6615 | -0.055402 | 0 |  | 0 | 0 | 0 |  | 0 | 0 | 0
5157 | КТП №322 ВЛ-10 №3 ПС Пятницкое | филиал ПАО "Россети Центр" - "Белгородэнерго" | Белгородская область | Волоконовский район | 10 | 0.16 | 0.04278 | 0.1162 |  | 0.168 | 0.1162 | 0 |  | 0 | 0 | 0 |  | 0 | 0 | 0
5158 | КТП №324 ВЛ-10 №3 ПС Пятницкое | филиал ПАО "Россети Центр" - "Белгородэнерго" | Белгородская область | Волоконовский район | 10 | 0.04 | 0.011058 | 0.028714 |  | 0.042 | 0.028714 | 0 |  | 0 | 0 | 0 |  | 0 | 0 | 0
5159 | КТП №328 ВЛ-10 №3 ПС Пятницкое | филиал ПАО "Россети Центр" - "Белгородэнерго" | Белгородская область | Волоконовский район | 10 | 0.25 | 0.032918 | 0.21305 |  | 0.2625 | 0.21305 | 0 |  | 0 | 0 | 0 |  | 0 | 0 | 0
5160 | КТП №329 ВЛ-10 №3 ПС Пятницкое | филиал ПАО "Россети Центр" - "Белгородэнерго" | Белгородская область | Волоконовский район | 10 | 0.25 | 0.092877 | 0.15741 |  | 0.2625 | 0.15741 | 0 |  | 0 | 0 | 0 |  | 0 | 0 | 0
5161 | КТП №216 ВЛ-10 №2 ПС Покровка | филиал ПАО "Россети Центр" - "Белгородэнерго" | Белгородская область | Волоконовский район | 10 | 0.063 | 0.010102 | 0.052013 |  | 0.06615 | 0.052013 | 0 |  | 0 | 0 | 0 |  | 0 | 0 | 0
5162 | КТП №303 ВЛ-10 №3 ПС Покровка | филиал ПАО "Россети Центр" - "Белгородэнерго" | Белгородская область | Волоконовский район | 10 | 0.16 | 0.088274 | 0.073986 |  | 0.168 | 0.073986 | 0 |  | 0 | 0 | 0 |  | 0 | 0 | 0
5163 | КТП №312 ВЛ-10 №3 ПС Шаховка | филиал ПАО "Россети Центр" - "Белгородэнерго" | Белгородская область | Волоконовский район | 10 | 0.16 | 0.009398 | 0.14718 |  | 0.168 | 0.14718 | 0 |  | 0 | 0 | 0 |  | 0 | 0 | 0
5164 | КТП №421 ВЛ-10 №4 ПС Пятницкое | филиал ПАО "Россети Центр" - "Белгородэнерго" | Белгородская область | Волоконовский район | 10 | 0.25 | 0.078684 | 0.17058 |  | 0.2625 | 0.17058 | 0 |  | 0 | 0 | 0 |  | 0 | 0 | 0
5165 | КТП №422 ВЛ-10 №4 ПС Пятницкое | филиал ПАО "Россети Центр" - "Белгородэнерго" | Белгородская область | Волоконовский район | 10 | 0.16 | 0.040348 | 0.11846 |  | 0.168 | 0.11846 | 0 |  | 0 | 0 | 0 |  | 0 | 0 | 0
5166 | КТП №423 ВЛ-10 №4 ПС Пятницкое | филиал ПАО "Россети Центр" - "Белгородэнерго" | Белгородская область | Волоконовский район | 10 | 0.16 | 0.044486 | 0.11462 |  | 0.168 | 0.11462 | 0 |  | 0 | 0 | 0 |  | 0 | 0 | 0
5167 | КТП №306 ВЛ-10 №3 ПС Афанасьевка | филиал ПАО "Россети Центр" - "Белгородэнерго" | Белгородская область | Волоконовский район | 10 | 0.1 | 0.01633 | 0.082286 |  | 0.105 | 0.082286 | 0 |  | 0 | 0 | 0 |  | 0 | 0 | 0
5168 | КТП №209 ВЛ-10 №2 ПС Борисовка | филиал ПАО "Россети Центр" - "Белгородэнерго" | Белгородская область | Волоконовский район | 10 | 0.1 | 0.012964 | 0.085409 |  | 0.105 | 0.085409 | 0 |  | 0 | 0 | 0 |  | 0 | 0 | 0
5169 | КТП №1101 ВЛ-10 №11 ПС Волоконовка | филиал ПАО "Россети Центр" - "Белгородэнерго" | Белгородская область | Волоконовский район | 10 | 2 | 0.826 | 0.20787 |  | 1.05 | 0.20787 | 0 |  | 0 | 0 | 0 |  | 0 | 0 | 0
5170 | КТП №1102 ВЛ-10 №11 ПС Волоконовка | филиал ПАО "Россети Центр" - "Белгородэнерго" | Белгородская область | Волоконовский район | 10 | 2 | 0.882 | 0.1559 |  | 1.05 | 0.1559 | 0 |  | 0 | 0 | 0 |  | 0 | 0 | 0
6741 | ЗТП 1909 ПС Короча | филиал ПАО "Россети Центр" - "Белгородэнерго" | Белгородская область | Корочанский район | 10 | 0.8 | 0.47954 | отсутствует |  | 0.42 | -0.055255 | 0 |  | 0 | 0 | 0 |  | 0 | 0 | 0
3835 | ТП-1249 ПС Дубовое ДРЭП ДСК | филиал ПАО "Россети Центр" - "Белгородэнерго" | Белгородская область | г. Белгород | 10 | 0.8 | 0.47951 | отсутствует |  | 0.42 | -0.055228 | 0 |  | 0 | 0 | 0 | 0 | 0 | 0 | 0
5173 | КТП №1103 ВЛ-10 №11 ПС Волоконовка | филиал ПАО "Россети Центр" - "Белгородэнерго" | Белгородская область | Волоконовский район | 10 | 0.1 | 0.093 | 0.011136 |  | 0.105 | 0.011136 | 0 |  | 0 | 0 | 0 |  | 0 | 0 | 0
5174 | КТП №330 ВЛ-10 №3 ПС Пятницкое | филиал ПАО "Россети Центр" - "Белгородэнерго" | Белгородская область | Волоконовский район | 10 | 0.4 | 0.0927 | 0.30373 |  | 0.42 | 0.30373 | 0 |  | 0 | 0 | 0 |  | 0 | 0 | 0
5175 | КТП №1527 ВЛ-10 №15 ПС Волоконовка | филиал ПАО "Россети Центр" - "Белгородэнерго" | Белгородская область | Волоконовский район | 10 | 0.16 | 0.046184 | 0.11305 |  | 0.168 | 0.11305 | 0 |  | 0 | 0 | 0 |  | 0 | 0 | 0
5176 | КТП №408 ВЛ-10 №4 ПС Борисовка | филиал ПАО "Россети Центр" - "Белгородэнерго" | Белгородская область | Волоконовский район | 10 | 0.1 | 0.01035 | 0.087835 |  | 0.105 | 0.087835 | 0 |  | 0 | 0 | 0 |  | 0 | 0 | 0
3115 | ЗТП 375 ПС Южная Г-12 | филиал ПАО "Россети Центр" - "Белгородэнерго" | Белгородская область | г. Белгород | 6 | 1.26 | 0.72095 | отсутствует |  | 0.6615 | -0.055166 | 0 |  | 0 | 0 | 0 |  | 0 | 0 | 0
3803 | КТП-1028 ПС Дубовое Г-11, 12 | филиал ПАО "Россети Центр" - "Белгородэнерго" | Белгородская область | г. Белгород | 10 | 1.26 | 0.7209 | отсутствует |  | 0.6615 | -0.055123 | 0 |  | 0 | 0 | 0 |  | 0 | 0 | 0
5179 | КТП №519 ВЛ-10 №5 ПС Волоконовка | филиал ПАО "Россети Центр" - "Белгородэнерго" | Белгородская область | Волоконовский район | 10 | 0.25 | 0.069323 | 0.17927 |  | 0.2625 | 0.17927 | 0 |  | 0 | 0 | 0 |  | 0 | 0 | 0
5180 | КТП №1529 ВЛ-10 №15 ПС Волоконовка | филиал ПАО "Россети Центр" - "Белгородэнерго" | Белгородская область | Волоконовский район | 10 | 0.1 | 0.051419 | 0.049723 |  | 0.105 | 0.049723 | 0 |  | 0 | 0 | 0 |  | 0 | 0 | 0
5181 | КТП №518 ВЛ-10 №5 ПС Волоконовка | филиал ПАО "Россети Центр" - "Белгородэнерго" | Белгородская область | Волоконовский район | 10 | 0.16 | 0.013699 | 0.14319 |  | 0.168 | 0.14319 | 0 |  | 0 | 0 | 0 |  | 0 | 0 | 0
5182 | КТП №520 ВЛ-10 №5 ПС Волоконовка | филиал ПАО "Россети Центр" - "Белгородэнерго" | Белгородская область | Волоконовский район | 10 | 0.16 | 0.005757 | 0.15056 |  | 0.168 | 0.15056 | 0 |  | 0 | 0 | 0 |  | 0 | 0 | 0
5183 | КТП №805 ВЛ-10 №8 ПС Волоконовка | филиал ПАО "Россети Центр" - "Белгородэнерго" | Белгородская область | Волоконовский район | 10 | 0.16 | 0.038303 | 0.12036 |  | 0.168 | 0.12036 | 0 |  | 0 | 0 | 0 |  | 0 | 0 | 0
5184 | КТП №1526 ВЛ-10 №15 ПС Волоконовка | филиал ПАО "Россети Центр" - "Белгородэнерго" | Белгородская область | Волоконовский район | 10 | 0.1 | 0.038016 | 0.062161 |  | 0.105 | 0.062161 | 0 |  | 0 | 0 | 0 |  | 0 | 0 | 0
5185 | КТП №1806 ВЛ-10 №18 ПС Волоконовка | филиал ПАО "Россети Центр" - "Белгородэнерго" | Белгородская область | Волоконовский район | 10 | 0.025 | 0.005516 | 0.019241 |  | 0.02625 | 0.019241 | 0 |  | 0 | 0 | 0 | 0 | 0 | 0 | 0
5186 | КТП №1528 ВЛ-10 №15 ПС Волоконовка | филиал ПАО "Россети Центр" - "Белгородэнерго" | Белгородская область | Волоконовский район | 10 | 0.1 | 0.004624 | 0.093149 |  | 0.105 | 0.093149 | 0 |  | 0 | 0 | 0 |  | 0 | 0 | 0
5187 | КТП №424 ВЛ-10 №4 ПС Пятницкое | филиал ПАО "Россети Центр" - "Белгородэнерго" | Белгородская область | Волоконовский район | 10 | 0.04 | 0.026679 | 0.014218 |  | 0.042 | 0.014218 | 0 |  | 0 | 0 | 0 |  | 0 | 0 | 0
5188 | КТП №406 ВЛ-10 №4 ПС Борисовка | филиал ПАО "Россети Центр" - "Белгородэнерго" | Белгородская область | Волоконовский район | 10 | 0.1 | 0.004363 | 0.093391 |  | 0.105 | 0.093391 | 0 |  | 0 | 0 | 0 |  | 0 | 0 | 0
5189 | КТП №1530 ВЛ-10 №15 ПС Волоконовка | филиал ПАО "Россети Центр" - "Белгородэнерго" | Белгородская область | Волоконовский район | 10 | 0.1 | 0.022505 | 0.076555 |  | 0.105 | 0.076555 | 0 |  | 0 | 0 | 0 | 0 | 0 | 0 | 0
5190 | КТП №223 ВЛ-10 №2 ПС Шаховка | филиал ПАО "Россети Центр" - "Белгородэнерго" | Белгородская область | Волоконовский район | 10 | 0.4 | 0.056178 | 0.33763 |  | 0.42 | 0.33763 | 0 |  | 0 | 0 | 0 |  | 0 | 0 | 0
5191 | КТП №224 ВЛ-10 №2 ПС Шаховка | филиал ПАО "Россети Центр" - "Белгородэнерго" | Белгородская область | Волоконовский район | 10 | 0.04 | 0.04 | 0.001856 |  | 0.042 | 0.001856 | 0 |  | 0 | 0 | 0 |  | 0 | 0 | 0
5192 | КТП №202 ВЛ-10 №2 ПС Aфанасьевка | филиал ПАО "Россети Центр" - "Белгородэнерго" | Белгородская область | Волоконовский район | 10 | 0.4 | 0.066359 | 0.32818 |  | 0.42 | 0.32818 | 0 |  | 0 | 0 | 0 |  | 0 | 0 | 0
5193 | КТП №205 ВЛ-10 №2 ПС Aфанасьевка | филиал ПАО "Россети Центр" - "Белгородэнерго" | Белгородская область | Волоконовский район | 10 | 0.4 | 0.071421 | 0.32348 |  | 0.42 | 0.32348 | 0 |  | 0 | 0 | 0 |  | 0 | 0 | 0
5194 | КТП №115 ВЛ-10 №1 ПС Афанасьевка | филиал ПАО "Россети Центр" - "Белгородэнерго" | Белгородская область | Волоконовский район | 10 | 0.063 | 0.022103 | 0.040876 |  | 0.06615 | 0.040876 | 0 |  | 0 | 0 | 0 |  | 0 | 0 | 0
10379 | ЗТП 1201 ПС Казацкие Бугры | филиал ПАО "Россети Центр" - "Белгородэнерго" | Белгородская область | Старооскольский городской округ | 6 | 0.8 | 0.47934 | отсутствует |  | 0.42 | -0.055068 | 0 |  | 0 | 0 | 0 |  | 0 | 0 | 0
5196 | КТП №104 ВЛ-10 №1 ПС В.Лубянки | филиал ПАО "Россети Центр" - "Белгородэнерго" | Белгородская область | Волоконовский район | 10 | 0.4 | 0.039261 | 0.35333 |  | 0.42 | 0.35333 | 0 |  | 0 | 0 | 0 |  | 0 | 0 | 0
5197 | КТП №105 ВЛ-10 №1 ПС В.Лубянки | филиал ПАО "Россети Центр" - "Белгородэнерго" | Белгородская область | Волоконовский район | 10 | 0.4 | 0.058066 | 0.33587 |  | 0.42 | 0.33587 | 0 |  | 0 | 0 | 0 |  | 0 | 0 | 0
5198 | КТП №106 ВЛ-10 №1 ПС В.Лубянки | филиал ПАО "Россети Центр" - "Белгородэнерго" | Белгородская область | Волоконовский район | 10 | 0.4 | 0.04213 | 0.35066 |  | 0.42 | 0.35066 | 0 |  | 0 | 0 | 0 |  | 0 | 0 | 0
5199 | КТП №202 ВЛ-10 №2 ПС В.Лубянки | филиал ПАО "Россети Центр" - "Белгородэнерго" | Белгородская область | Волоконовский район | 10 | 0.5 | 0.26112 | 0.0012769 |  | 0.2625 | 0.0012769 | 0 |  | 0 | 0 | 0 |  | 0 | 0 | 0
13609 | КТП-2901 ПС Крапивенская | филиал ПАО "Россети Центр" - "Белгородэнерго" | Белгородская область | Яковлевский район | 10 | 1.26 | 0.72073 | отсутствует |  | 0.6615 | -0.054965 | 0 |  | 0 | 0 | 0 |  | 0 | 0 | 0
5201 | КТП №425 ВЛ-10 №4 ПС Пятницкое | филиал ПАО "Россети Центр" - "Белгородэнерго" | Белгородская область | Волоконовский район | 10 | 0.063 | 0.01929 | 0.043486 |  | 0.06615 | 0.043486 | 0 |  | 0 | 0 | 0 |  | 0 | 0 | 0
5202 | КТП №311 ВЛ-10 №3 ПС Фощеватово | филиал ПАО "Россети Центр" - "Белгородэнерго" | Белгородская область | Волоконовский район | 10 | 0.04 | 0.029467 | 0.011631 |  | 0.042 | 0.011631 | 0 |  | 0 | 0 | 0 |  | 0 | 0 | 0
5203 | КТП №310 ВЛ-10 №3 ПС Покровка | филиал ПАО "Россети Центр" - "Белгородэнерго" | Белгородская область | Волоконовский район | 10 | 0.1 | 0.010395 | 0.087793 |  | 0.105 | 0.087793 | 0 |  | 0 | 0 | 0 |  | 0 | 0 | 0
5204 | КТП №501 ВЛ-10 №5 ПС Волоконовка | филиал ПАО "Россети Центр" - "Белгородэнерго" | Белгородская область | Волоконовский район | 10 | 0.25 | 0.043467 | 0.20326 |  | 0.2625 | 0.20326 | 0 |  | 0 | 0 | 0 |  | 0 | 0 | 0
10352 | РП 18н ПС Центральная | филиал ПАО "Россети Центр" - "Белгородэнерго" | Белгородская область | Старооскольский городской округ | 10 | 1.26 | 0.72055 | отсутствует |  | 0.6615 | -0.054803 | 0 |  | 0 | 0 | 0 |  | 0 | 0 | 0
5206 | КТП №102 ВЛ-10 №1 ПС Пятницкое | филиал ПАО "Россети Центр" - "Белгородэнерго" | Белгородская область | Волоконовский район | 10 | 0.16 | 0.028304 | 0.12964 |  | 0.168 | 0.12964 | 0 |  | 0 | 0 | 0 |  | 0 | 0 | 0
11248 | КТП 1403н ПС Центральная | филиал ПАО "Россети Центр" - "Белгородэнерго" | Белгородская область | Старооскольский городской округ | 10 | 1.26 | 0.7201 | отсутствует |  | 0.6615 | -0.054383 | 0 |  | 0 | 0 | 0 |  | 0 | 0 | 0
7047 | КТП 1813 ПС Короча | филиал ПАО "Россети Центр" - "Белгородэнерго" | Белгородская область | Корочанский район | 10 | 0.8 | 0.47838 | отсутствует |  | 0.42 | -0.054177 | 0 |  | 0 | 0 | 0 |  | 0 | 0 | 0
5209 | КТП №702 ВЛ-10 №7 ПС Фощеватово | филиал ПАО "Россети Центр" - "Белгородэнерго" | Белгородская область | Волоконовский район | 10 | 0.16 | 0.007998 | 0.14848 |  | 0.168 | 0.14848 | 0 |  | 0 | 0 | 0 |  | 0 | 0 | 0
3686 | ЗТП-752 ДРЭП ДСК ПС Дубовое Г-9, Г-10 | филиал ПАО "Россети Центр" - "Белгородэнерго" | Белгородская область | г. Белгород | 10 | 1.26 | 0.71984 | отсутствует |  | 0.6615 | -0.054137 | 0 |  | 0 | 0 | 0 |  | 0 | 0 | 0
2896 | РП-67 ПС Дубовое Г-3,Г-4 | филиал ПАО "Россети Центр" - "Белгородэнерго" | Белгородская область | г. Белгород | 10 | 1.26 | 0.71964 | отсутствует |  | 0.6615 | -0.053959 | 0 |  | 0 | 0 | 0 |  | 0 | 0 | 0
5212 | КТП №104 ВЛ-10 №1 ПС Волоконовка | филиал ПАО "Россети Центр" - "Белгородэнерго" | Белгородская область | Волоконовский район | 10 | 0.16 | 0.019052 | 0.13822 |  | 0.168 | 0.13822 | 0 |  | 0 | 0 | 0 |  | 0 | 0 | 0
5213 | КТП №309 ВЛ-10 №3 ПС Aфанасьевка | филиал ПАО "Россети Центр" - "Белгородэнерго" | Белгородская область | Волоконовский район | 10 | 0.025 | 0.001617 | 0.022859 |  | 0.02625 | 0.022859 | 0 |  | 0 | 0 | 0 |  | 0 | 0 | 0
3383 | ЗТП-668 ПС Белгород-110 Г-24,Г-25 | филиал ПАО "Россети Центр" - "Белгородэнерго" | Белгородская область | г. Белгород | 6 | 0.5 | 0.32058 | отсутствует |  | 0.2625 | -0.053902 | 0 |  | 0 | 0 | 0 |  | 0 | 0 | 0
11188 | КТП 45-39н ПС Пушкарная | филиал ПАО "Россети Центр" - "Белгородэнерго" | Белгородская область | Старооскольский городской округ | 10 | 0.5 | 0.32017 | отсутствует |  | 0.2625 | -0.053518 | 0 |  | 0 | 0 | 0 |  | 0 | 0 | 0
5216 | КТП №701 ВЛ-10 №7 ПС Покровка | филиал ПАО "Россети Центр" - "Белгородэнерго" | Белгородская область | Волоконовский район | 10 | 0.16 | 0.004973 | 0.15129 |  | 0.168 | 0.15129 | 0 |  | 0 | 0 | 0 |  | 0 | 0 | 0
5217 | КТП №307 ВЛ-10 №6 ПС Шаховка | филиал ПАО "Россети Центр" - "Белгородэнерго" | Белгородская область | Волоконовский район | 10 | 0.063 | 0.012834 | 0.049477 |  | 0.06615 | 0.049477 | 0 |  | 0 | 0 | 0 |  | 0 | 0 | 0
3603 | ЗТП-718 ПС Дубовое Г-1,2 | филиал ПАО "Россети Центр" - "Белгородэнерго" | Белгородская область | г. Белгород | 10 | 0.8 | 0.4774 | отсутствует |  | 0.42 | -0.053271 | 0 |  | 0 | 0 | 0 |  | 0 | 0 | 0
4853 | ЗТП №1106 ВЛ-10 №11 ПС Волоконовка | филиал ПАО "Россети Центр" - "Белгородэнерго" | Белгородская область | Волоконовский район | 10 | 0.163 | 0.12348 | отсутствует |  | 0.06615 | -0.053202 | 0 |  | 0 | 0 | 0 |  | 0 | 0 | 0
10375 | ЗТП 1105 ПС Старый Оскол-1 | филиал ПАО "Россети Центр" - "Белгородэнерго" | Белгородская область | Старооскольский городской округ | 6 | 0.8 | 0.47717 | отсутствует |  | 0.42 | -0.053054 | 0 |  | 0 | 0 | 0 |  | 0 | 0 | 0
5221 | КТП №1402 ВЛ-10 №14 ПС Волоконовка | филиал ПАО "Россети Центр" - "Белгородэнерго" | Белгородская область | Волоконовский район | 10 | 0.063 | 0.03312 | 0.030652 |  | 0.06615 | 0.030652 | 0 |  | 0 | 0 | 0 |  | 0 | 0 | 0
5222 | КТП №419 ВЛ-10 №4 ПС Пятницкое | филиал ПАО "Россети Центр" - "Белгородэнерго" | Белгородская область | Волоконовский район | 10 | 0.16 | 0.013362 | 0.1435 |  | 0.168 | 0.1435 | 0 |  | 0 | 0 | 0 |  | 0 | 0 | 0
4532 | КТП №518 ВЛ-10 №5 ПС Вейделевка | филиал ПАО "Россети Центр" - "Белгородэнерго" | Белгородская область | Вейделевский район | 10 | 0.5 | 0.31962 | отсутствует |  | 0.2625 | -0.053009 | 0 |  | 0 | 0 | 0 |  | 0 | 0 | 0
5224 | КТП №1801 ВЛ-10 №18 ПС Волоконовка | филиал ПАО "Россети Центр" - "Белгородэнерго" | Белгородская область | Волоконовский район | 10 | 0.16 | 0.030021 | 0.12804 |  | 0.168 | 0.12804 | 0 |  | 0 | 0 | 0 |  | 0 | 0 | 0
10814 | ЗТП 1308н ПС Центральная | филиал ПАО "Россети Центр" - "Белгородэнерго" | Белгородская область | Старооскольский городской округ | 10 | 1.26 | 0.71859 | отсутствует |  | 0.6615 | -0.052981 | 0 |  | 0 | 0 | 0 |  | 0 | 0 | 0
5226 | КТП №320 ВЛ-10 №3 ПС Шаховка | филиал ПАО "Россети Центр" - "Белгородэнерго" | Белгородская область | Волоконовский район | 10 | 0.1 | 0.092531 | 0.011571 |  | 0.105 | 0.011571 | 0 |  | 0 | 0 | 0 |  | 0 | 0 | 0
5227 | КТП №107 ВЛ-10 №1 ПС В.Лубянки | филиал ПАО "Россети Центр" - "Белгородэнерго" | Белгородская область | Волоконовский район | 10 | 0.1 | 0.035598 | 0.064405 |  | 0.105 | 0.064405 | 0 |  | 0 | 0 | 0 |  | 0 | 0 | 0
648 | КТП 229 ПС Восточная | филиал ПАО "Россети Центр" - "Белгородэнерго" | Белгородская область | Белгородский район | 6 | 0.5 | 0.31952 | отсутствует |  | 0.2625 | -0.052918 | 0 |  | 0 | 0 | 0 |  | 0 | 0 | 0
5229 | КТП №412 ВЛ-10 №4 ПС Борисовка | филиал ПАО "Россети Центр" - "Белгородэнерго" | Белгородская область | Волоконовский район | 10 | 0.063 | 0.001848 | 0.059672 |  | 0.06615 | 0.059672 | 0 |  | 0 | 0 | 0 |  | 0 | 0 | 0
5230 | КТП №1802 ВЛ-10 №18 ПС Волоконовка | филиал ПАО "Россети Центр" - "Белгородэнерго" | Белгородская область | Волоконовский район | 10 | 0.16 | 0.033144 | 0.12515 |  | 0.168 | 0.12515 | 0 |  | 0 | 0 | 0 |  | 0 | 0 | 0
5231 | КТП №205 ВЛ-10 №2 ПС Шаховка | филиал ПАО "Россети Центр" - "Белгородэнерго" | Белгородская область | Волоконовский район | 10 | 0.063 | 0.01633 | 0.046233 |  | 0.06615 | 0.046233 | 0 |  | 0 | 0 | 0 |  | 0 | 0 | 0
5232 | КТП №106 ВЛ-10 №1 ПС Шаховка | филиал ПАО "Россети Центр" - "Белгородэнерго" | Белгородская область | Волоконовский район | 10 | 0.025 | 0.001604 | 0.022871 |  | 0.02625 | 0.022871 | 0 |  | 0 | 0 | 0 |  | 0 | 0 | 0
5233 | КТП №331 ВЛ-10 №3 ПСПятницкое | филиал ПАО "Россети Центр" - "Белгородэнерго" | Белгородская область | Волоконовский район | 10 | 0.16 | 0.031486 | 0.12668 |  | 0.168 | 0.12668 | 0 |  | 0 | 0 | 0 |  | 0 | 0 | 0
5234 | КТП №306 ВЛ-10 №3 ПС Шаховка | филиал ПАО "Россети Центр" - "Белгородэнерго" | Белгородская область | Волоконовский район | 10 | 0.1 | 0.001618 | 0.095938 |  | 0.105 | 0.095938 | 0 |  | 0 | 0 | 0 |  | 0 | 0 | 0
5235 | КТП №1302 ВЛ-10 №13 ПС Волоконовка | филиал ПАО "Россети Центр" - "Белгородэнерго" | Белгородская область | Волоконовский район | 10 | 0.25 | 0.01839 | 0.22653 |  | 0.2625 | 0.22653 | 0 |  | 0 | 0 | 0 |  | 0 | 0 | 0
5236 | КТП №201 ВЛ-10 №2 ПС Волоконовка | филиал ПАО "Россети Центр" - "Белгородэнерго" | Белгородская область | Волоконовский район | 10 | 0.4 | 0.0346 | 0.35765 |  | 0.42 | 0.35765 | 0 |  | 0 | 0 | 0 |  | 0 | 0 | 0
5237 | КТП №602 ВЛ-10 №6 ПС Шаховка | филиал ПАО "Россети Центр" - "Белгородэнерго" | Белгородская область | Волоконовский район | 10 | 0.4 | 0.076814 | 0.31848 |  | 0.42 | 0.31848 | 0 |  | 0 | 0 | 0 | 0 | 0 | 0 | 0
5238 | КТП №318 ВЛ-10 №3 ПС Шаховка | филиал ПАО "Россети Центр" - "Белгородэнерго" | Белгородская область | Волоконовский район | 10 | 0.063 | 0.000914 | 0.060539 |  | 0.06615 | 0.060539 | 0 |  | 0 | 0 | 0 |  | 0 | 0 | 0
5239 | СТП №203 ВЛ-10 №2 ПС Фощеватово | филиал ПАО "Россети Центр" - "Белгородэнерго" | Белгородская область | Волоконовский район | 10 | 0.04 | 0.01728 | 0.02294 |  | 0.042 | 0.02294 | 0 |  | 0 | 0 | 0 |  | 0 | 0 | 0
5240 | КТП №601 ВЛ-10 №6 ПС Шаховка | филиал ПАО "Россети Центр" - "Белгородэнерго" | Белгородская область | Волоконовский район | 10 | 0.1 | 0.015343 | 0.083202 |  | 0.105 | 0.083202 | 0 |  | 0 | 0 | 0 |  | 0 | 0 | 0
5241 | КТП №206 ВЛ-10 №2 ПС Афанасьевка | филиал ПАО "Россети Центр" - "Белгородэнерго" | Белгородская область | Волоконовский район | 10 | 0.25 | 0.03358 | 0.21244 |  | 0.2625 | 0.21244 | 0 |  | 0 | 0 | 0 |  | 0 | 0 | 0
5242 | КТП №117 ВЛ-10 №1 ПС Афанасьевка | филиал ПАО "Россети Центр" - "Белгородэнерго" | Белгородская область | Волоконовский район | 10 | 0.1 | 0.02737 | 0.072041 |  | 0.105 | 0.072041 | 0 |  | 0 | 0 | 0 |  | 0 | 0 | 0
2864 | РП-60 ПС Белгород-110 Г-17,Г-18 | филиал ПАО "Россети Центр" - "Белгородэнерго" | Белгородская область | г. Белгород | 6 | 1.26 | 0.71837 | отсутствует |  | 0.6615 | -0.05278 | 0 |  | 0 | 0 | 0 |  | 0 | 0 | 0
5244 | КТП №603 ВЛ-10 №6 ПС Шаховка | филиал ПАО "Россети Центр" - "Белгородэнерго" | Белгородская область | Волоконовский район | 10 | 0.4 | 0.10925 | 0.28838 |  | 0.42 | 0.28838 | 0 |  | 0 | 0 | 0 |  | 0 | 0 | 0
5245 | СТП №402 ВЛ-10 №4 ПС В-Лубянки | филиал ПАО "Россети Центр" - "Белгородэнерго" | Белгородская область | Волоконовский район | 10 | 0.04 | 0.002772 | 0.036404 |  | 0.042 | 0.036404 | 0 |  | 0 | 0 | 0 |  | 0 | 0 | 0
5246 | СТП №205 ВЛ-10 №2 ПС В-Лубянки | филиал ПАО "Россети Центр" - "Белгородэнерго" | Белгородская область | Волоконовский район | 10 | 0.04 | 0.024 | 0.016704 |  | 0.042 | 0.016704 | 0 |  | 0 | 0 | 0 |  | 0 | 0 | 0
5247 | КТП №415 ВЛ-10 №4 ПС В.Лубянки | филиал ПАО "Россети Центр" - "Белгородэнерго" | Белгородская область | Волоконовский район | 10 | 0.1 | 0.042735 | 0.057782 |  | 0.105 | 0.057782 | 0 |  | 0 | 0 | 0 |  | 0 | 0 | 0
10336 | РП 8н ПС Пушкарная | филиал ПАО "Россети Центр" - "Белгородэнерго" | Белгородская область | Старооскольский городской округ | 10 | 1.26 | 0.71831 | отсутствует |  | 0.6615 | -0.052723 | 0 |  | 0 | 0 | 0 |  | 0 | 0 | 0
5249 | СТП №304 ВЛ-10 №3 ПС Афанасьевка | филиал ПАО "Россети Центр" - "Белгородэнерго" | Белгородская область | Волоконовский район | 10 | 0.063 | 0.00207 | 0.059466 |  | 0.06615 | 0.059466 | 0 |  | 0 | 0 | 0 |  | 0 | 0 | 0
5250 | СТП №302 ВЛ-10 №3 ПС Пятницкое | филиал ПАО "Россети Центр" - "Белгородэнерго" | Белгородская область | Волоконовский район | 10 | 0.025 | 0.01656 | 0.0089923 |  | 0.02625 | 0.0089923 | 0 |  | 0 | 0 | 0 |  | 0 | 0 | 0
5251 | СТП №403 ВЛ-10 №4 ПС Шаховка | филиал ПАО "Россети Центр" - "Белгородэнерго" | Белгородская область | Волоконовский район | 10 | 0.025 | 0.01 | 0.01508 |  | 0.02625 | 0.01508 | 0 |  | 0 | 0 | 0 |  | 0 | 0 | 0
5252 | КТП №105 ВЛ-10 №1 ПС Шаховка | филиал ПАО "Россети Центр" - "Белгородэнерго" | Белгородская область | Волоконовский район | 10 | 0.1 | 0.001356 | 0.096182 |  | 0.105 | 0.096182 | 0 |  | 0 | 0 | 0 |  | 0 | 0 | 0
5253 | СТП №205 ВЛ-10 №2 ПС Борисовка | филиал ПАО "Россети Центр" - "Белгородэнерго" | Белгородская область | Волоконовский район | 10 | 0.025 | 0.001151 | 0.023292 |  | 0.02625 | 0.023292 | 0 |  | 0 | 0 | 0 |  | 0 | 0 | 0
5254 | КТП №314 ВЛ-10 №3 ПС Пятницкое | филиал ПАО "Россети Центр" - "Белгородэнерго" | Белгородская область | Волоконовский район | 10 | 0.25 | 0.027559 | 0.21803 |  | 0.2625 | 0.21803 | 0 |  | 0 | 0 | 0 |  | 0 | 0 | 0
5255 | КТП №1508 ВЛ-10 №15 ПС Волоконовка | филиал ПАО "Россети Центр" - "Белгородэнерго" | Белгородская область | Волоконовский район | 10 | 0.25 | 0.052978 | 0.19444 |  | 0.2625 | 0.19444 | 0 |  | 0 | 0 | 0 |  | 0 | 0 | 0
5256 | КТП №403 ВЛ-10 №4 ПС Борисовка | филиал ПАО "Россети Центр" - "Белгородэнерго" | Белгородская область | Волоконовский район | 10 | 0.1 | 0.002772 | 0.094868 |  | 0.105 | 0.094868 | 0 |  | 0 | 0 | 0 |  | 0 | 0 | 0
5257 | КТП №310 ВЛ-10 №3 ПС Фощеватово | филиал ПАО "Россети Центр" - "Белгородэнерго" | Белгородская область | Волоконовский район | 10 | 0.16 | 0.01679 | 0.14032 |  | 0.168 | 0.14032 | 0 |  | 0 | 0 | 0 |  | 0 | 0 | 0
5258 | СТП №413 ВЛ-10 №4 ПС Борисовка | филиал ПАО "Россети Центр" - "Белгородэнерго" | Белгородская область | Волоконовский район | 10 | 0.063 | 0.00161 | 0.059893 |  | 0.06615 | 0.059893 | 0 |  | 0 | 0 | 0 | 0 | 0 | 0 | 0
5259 | СТП №102 ВЛ-10 №1 ПС Покровка | филиал ПАО "Россети Центр" - "Белгородэнерго" | Белгородская область | Волоконовский район | 10 | 0.063 | 0.00207 | 0.059466 |  | 0.06615 | 0.059466 | 0 |  | 0 | 0 | 0 |  | 0 | 0 | 0
5260 | СТП №315 ВЛ-10 №3 ПС Пятницкое | филиал ПАО "Россети Центр" - "Белгородэнерго" | Белгородская область | Волоконовский район | 10 | 0.063 | 0.011679 | 0.050549 |  | 0.06615 | 0.050549 | 0 |  | 0 | 0 | 0 |  | 0 | 0 | 0
5261 | СТП №609 ВЛ-10 №6 ПС Волоконовка | филиал ПАО "Россети Центр" - "Белгородэнерго" | Белгородская область | Волоконовский район | 10 | 0.063 | 0.00736 | 0.054557 |  | 0.06615 | 0.054557 | 0 |  | 0 | 0 | 0 |  | 0 | 0 | 0
5262 | КТП №417 ВЛ-10 №4 ПС Афанасьевка | филиал ПАО "Россети Центр" - "Белгородэнерго" | Белгородская область | Волоконовский район | 10 | 0.16 | 0.008226 | 0.14827 |  | 0.168 | 0.14827 | 0 |  | 0 | 0 | 0 | 0 | 0 | 0 | 0
5611 | РП 2 ПС Северная | филиал ПАО "Россети Центр" - "Белгородэнерго" | Белгородская область | Губкинский район | 6 | 0.8 | 0.47657 | отсутствует |  | 0.42 | -0.052494 | 0 |  | 0 | 0 | 0 |  | 0 | 0 | 0
5264 | КТП №204 ВЛ-10 №2 ПС Волоконовка | филиал ПАО "Россети Центр" - "Белгородэнерго" | Белгородская область | Волоконовский район | 10 | 0.8 | 0.22395 | 0.18193 |  | 0.42 | 0.18193 | 0 |  | 0 | 0 | 0 |  | 0 | 0 | 0
5265 | СТП №102 ВЛ-10 №1 ПС Волоконовка | филиал ПАО "Россети Центр" - "Белгородэнерго" | Белгородская область | Волоконовский район | 10 | 0.063 | 0.020729 | 0.042151 |  | 0.06615 | 0.042151 | 0 |  | 0 | 0 | 0 |  | 0 | 0 | 0
5266 | СТП №108 ВЛ-10 №1 ПС В. Лубянки | филиал ПАО "Россети Центр" - "Белгородэнерго" | Белгородская область | Волоконовский район | 10 | 0.063 | 0.00913 | 0.052915 |  | 0.06615 | 0.052915 | 0 |  | 0 | 0 | 0 |  | 0 | 0 | 0
5267 | СТП №1509 ВЛ-10 №15 ПС Волоконовка | филиал ПАО "Россети Центр" - "Белгородэнерго" | Белгородская область | Волоконовский район | 10 | 0.063 | 0.037 | 0.027051 |  | 0.06615 | 0.027051 | 0 |  | 0 | 0 | 0 |  | 0 | 0 | 0
5268 | СТП №404 ВЛ-10 №4 ПС Шаховка | филиал ПАО "Россети Центр" - "Белгородэнерго" | Белгородская область | Волоконовский район | 10 | 0.063 | 0.042 | 0.022411 |  | 0.06615 | 0.022411 | 0 |  | 0 | 0 | 0 |  | 0 | 0 | 0
5269 | СТП №106 ВЛ-10 №1 ПС Волоконовка | филиал ПАО "Россети Центр" - "Белгородэнерго" | Белгородская область | Волоконовский район | 10 | 0.063 | 0.002977 | 0.058625 |  | 0.06615 | 0.058625 | 0 |  | 0 | 0 | 0 |  | 0 | 0 | 0
5270 | СТП №201 ВЛ-10 №2 ПС Покровка | филиал ПАО "Россети Центр" - "Белгородэнерго" | Белгородская область | Волоконовский район | 10 | 0.063 | 0.002079 | 0.051513 |  | 0.06615 | 0.059458 | 0 |  | 0 | 0 | 15 |  | 7.5 | 7.5 | 0.0079449
5271 | КТП №301 ВЛ-10 №3 ПС Волоконовка | филиал ПАО "Россети Центр" - "Белгородэнерго" | Белгородская область | Волоконовский район | 10 | 0.25 | 0.077 | 0.17214 |  | 0.2625 | 0.17214 | 0 |  | 0 | 0 | 0 |  | 0 | 0 | 0
5272 | КТП №902 ВЛ-10 №9 ПС Волоконовка | филиал ПАО "Россети Центр" - "Белгородэнерго" | Белгородская область | Волоконовский район | 10 | 1 | 0.637 | 0.38326 |  | 1.05 | 0.38326 | 0 |  | 0 | 0 | 0 |  | 0 | 0 | 0
5273 | СТП №414 ВЛ-10 №4 ПС Борисовка | филиал ПАО "Россети Центр" - "Белгородэнерго" | Белгородская область | Волоконовский район | 10 | 0.063 | 0.034 | 0.029835 |  | 0.06615 | 0.029835 | 0 |  | 0 | 0 | 0 |  | 0 | 0 | 0
5274 | СТП №208 ВЛ-10 №2 ПС Афанасьевка | филиал ПАО "Россети Центр" - "Белгородэнерго" | Белгородская область | Волоконовский район | 10 | 0.063 | 0.025 | 0.022297 |  | 0.06615 | 0.038187 | 0 |  | 0 | 0 | 20 | 15 |  | 15 | 0.01589
5275 | КТП №409 ВЛ-10 №4 ПС Волоконовка | филиал ПАО "Россети Центр" - "Белгородэнерго" | Белгородская область | Волоконовский район | 10 | 0.16 | 0.066 | 0.094656 |  | 0.168 | 0.094656 | 0 |  | 0 | 0 | 0 |  | 0 | 0 | 0
5276 | СТП №323 ВЛ-10 №3 ПС Пятницкое | филиал ПАО "Россети Центр" - "Белгородэнерго" | Белгородская область | Волоконовский район | 10 | 0.063 | 0.023 | 0.040043 |  | 0.06615 | 0.040043 | 0 |  | 0 | 0 | 0 |  | 0 | 0 | 0
5277 | СТП №502 ВЛ-10 №5 ПС Шаховка | филиал ПАО "Россети Центр" - "Белгородэнерго" | Белгородская область | Волоконовский район | 10 | 0.063 | 0.02 | 0.042827 |  | 0.06615 | 0.042827 | 0 |  | 0 | 0 | 0 |  | 0 | 0 | 0
5278 | КТП №210 ВЛ-10 №2 ПС Волоконовка | филиал ПАО "Россети Центр" - "Белгородэнерго" | Белгородская область | Волоконовский район | 10 | 0.1 | 0.069 | 0.031183 |  | 0.105 | 0.033408 | 0 |  | 0 | 0 | 4.2 |  | 2.1 | 2.1 | 0.0022246
5279 | КТП №203 ВЛ-10 №2 ПС Пятницкое | филиал ПАО "Россети Центр" - "Белгородэнерго" | Белгородская область | Волоконовский район | 10 | 0.16 | 0.027551 | 0.13034 |  | 0.168 | 0.13034 | 0 |  | 0 | 0 | 0 |  | 0 | 0 | 0
5280 | КТП №204 ВЛ-10 №2 ПС Пятницкое | филиал ПАО "Россети Центр" - "Белгородэнерго" | Белгородская область | Волоконовский район | 10 | 1.26 | 0.65969 | 0.0016778 |  | 0.6615 | 0.0016778 | 0 |  | 0 | 0 | 0 |  | 0 | 0 | 0
5281 | ЗТП 1 ПС Грайворон | филиал ПАО "Россети Центр" - "Белгородэнерго" | Белгородская область | Грайворонский район | 10 | 0.25 | 0.094 | 0.15637 |  | 0.2625 | 0.15637 | 0 |  | 0 | 0 | 0 |  | 0 | 0 | 0
3578 | ЗТП-607 ПС Западная Г-12,13 | филиал ПАО "Россети Центр" - "Белгородэнерго" | Белгородская область | г. Белгород | 10 | 0.32 | 0.22454 | отсутствует |  | 0.168 | -0.052474 | 0 |  | 0 | 0 | 15 |  | 7.5 | 7.5 | 0.0079449
5283 | ЗТП 3 ПС Грайворон | филиал ПАО "Россети Центр" - "Белгородэнерго" | Белгородская область | Грайворонский район | 10 | 0.25 | 0.16886 | 0.086894 |  | 0.2625 | 0.086894 | 0 |  | 0 | 0 | 0 |  | 0 | 0 | 0
5284 | ЗТП 5 ПС Грайворон | филиал ПАО "Россети Центр" - "Белгородэнерго" | Белгородская область | Грайворонский район | 10 | 0.25 | 0.088 | 0.16194 |  | 0.2625 | 0.16194 | 0 |  | 0 | 0 | 0 |  | 0 | 0 | 0
6728 | КТП 107 ПС Короча | филиал ПАО "Россети Центр" - "Белгородэнерго" | Белгородская область | Корочанский район | 10 | 0.8 | 0.47651 | отсутствует |  | 0.42 | -0.05244 | 0 |  | 0 | 0 | 0 |  | 0 | 0 | 0
10349 | РП 16н ПС Центральная | филиал ПАО "Россети Центр" - "Белгородэнерго" | Белгородская область | Старооскольский городской округ | 10 | 1.26 | 0.71788 | отсутствует |  | 0.6615 | -0.052322 | 0 |  | 0 | 0 | 0 |  | 0 | 0 | 0
12965 | ЗТП-40 ПС Строитель | филиал ПАО "Россети Центр" - "Белгородэнерго" | Белгородская область | Яковлевский район | 6 | 0.5 | 0.31877 | отсутствует |  | 0.2625 | -0.052219 | 0 |  | 0 | 0 | 0 |  | 0 | 0 | 0
2509 | ЗТП №304 ВЛ-10 кВ №3 ПС 110 кВ Борисовка | филиал ПАО "Россети Центр" - "Белгородэнерго" | Белгородская область | Борисовский район | 10 | 0.5 | 0.31859 | отсутствует |  | 0.2625 | -0.052052 | 0 |  | 0 | 0 | 0 |  | 0 | 0 | 0
1910 | КТП 604 ПС Никольское | филиал ПАО "Россети Центр" - "Белгородэнерго" | Белгородская область | Белгородский район | 10 | 0.32 | 0.224 | отсутствует |  | 0.168 | -0.051968 | 0 |  | 0 | 0 | 0 |  | 0 | 0 | 0
12947 | ЗТП-4 ПС Строитель | филиал ПАО "Россети Центр" - "Белгородэнерго" | Белгородская область | Яковлевский район | 6 | 0.56 | 0.224 | отсутствует |  | 0.168 | -0.051968 | 0 |  | 0 | 0 | 0 |  | 0 | 0 | 0
3695 | ЗТП-475 ПС Северная Г-1,11 | филиал ПАО "Россети Центр" - "Белгородэнерго" | Белгородская область | г. Белгород | 10 | 1.26 | 0.71718 | отсутствует |  | 0.6615 | -0.051676 | 0 |  | 0 | 0 | 0 |  | 0 | 0 | 0
3780 | КТП-1033 ПС Северная Г-2,3 | филиал ПАО "Россети Центр" - "Белгородэнерго" | Белгородская область | г. Белгород | 10 | 1.26 | 0.71709 | отсутствует |  | 0.6615 | -0.051587 | 0 |  | 0 | 0 | 0 |  | 0 | 0 | 0
5293 | ЗТП 104 ПС Гора Подол | филиал ПАО "Россети Центр" - "Белгородэнерго" | Белгородская область | Грайворонский район | 10 | 0.16 | 0.083 | 0.073583 |  | 0.168 | 0.07888 | 0 |  | 0 | 0 | 10 |  | 5 | 5 | 0.0052966
7195 | КТП 105 ПС Ивица | филиал ПАО "Россети Центр" - "Белгородэнерго" | Белгородская область | Корочанский район | 10 | 0.8 | 0.47554 | отсутствует |  | 0.42 | -0.051544 | 0 |  | 0 | 0 | 0 |  | 0 | 0 | 0
5295 | ЗТП 412 ПС Головчино | филиал ПАО "Россети Центр" - "Белгородэнерго" | Белгородская область | Грайворонский район | 10 | 0.315 | 0.277 | 0.04988 |  | 0.33075 | 0.04988 | 0 |  | 0 | 0 | 0 |  | 0 | 0 | 0
1446 | ЗТП 2006 ПС Северная | филиал ПАО "Россети Центр" - "Белгородэнерго" | Белгородская область | Белгородский район | 10 | 1.26 | 0.71702 | отсутствует |  | 0.6615 | -0.051526 | 0 |  | 0 | 0 | 0 |  | 0 | 0 | 0
5645 | ЗТП 35 ПС Журавлики-35 | филиал ПАО "Россети Центр" - "Белгородэнерго" | Белгородская область | Губкинский район | 6 | 0.8 | 0.47552 | отсутствует |  | 0.42 | -0.051518 | 0 |  | 0 | 0 | 0 |  | 0 | 0 | 0
2804 | КТП №1002 ВЛ-10 кВ №10 ПС 35 кВ Зозули | филиал ПАО "Россети Центр" - "Белгородэнерго" | Белгородская область | Борисовский район | 10 | 0.5 | 0.31793 | отсутствует |  | 0.2625 | -0.051443 | 0 |  | 0 | 0 | 0 |  | 0 | 0 | 0
5299 | ЗТП 14 ПС Грайворон | филиал ПАО "Россети Центр" - "Белгородэнерго" | Белгородская область | Грайворонский район | 10 | 0.25 | 0.22255 | 0.037074 |  | 0.2625 | 0.037074 | 0 |  | 0 | 0 | 0 |  | 0 | 0 | 0
5300 | ЗТП 214 ПС Головчино | филиал ПАО "Россети Центр" - "Белгородэнерго" | Белгородская область | Грайворонский район | 10 | 0.25 | 0.067617 | 0.18085 |  | 0.2625 | 0.18085 | 0 |  | 0 | 0 | 0 |  | 0 | 0 | 0
5301 | КТП 102 ПС Грайворон | филиал ПАО "Россети Центр" - "Белгородэнерго" | Белгородская область | Грайворонский район | 10 | 0.1 | 0.0035549 | 0.094141 |  | 0.105 | 0.094141 | 0 |  | 0 | 0 | 0 |  | 0 | 0 | 0
2977 | ЗТП-109 ПС Донец Г-1,Г-5 | филиал ПАО "Россети Центр" - "Белгородэнерго" | Белгородская область | г. Белгород | 6 | 0.5 | 0.31767 | отсутствует |  | 0.2625 | -0.051201 | 0 |  | 0 | 0 | 0 |  | 0 | 0 | 0
5303 | КТП 106 ПС Грайворон | филиал ПАО "Россети Центр" - "Белгородэнерго" | Белгородская область | Грайворонский район | 10 | 0.16 | 0.098 | 0.06496 |  | 0.168 | 0.06496 | 0 |  | 0 | 0 | 0 |  | 0 | 0 | 0
5304 | КТП 107 ПС Грайворон | филиал ПАО "Россети Центр" - "Белгородэнерго" | Белгородская область | Грайворонский район | 10 | 0.16 | 0.081 | 0.080736 |  | 0.168 | 0.080736 | 0 |  | 0 | 0 | 0 |  | 0 | 0 | 0
5305 | КТП 108 ПС Грайворон | филиал ПАО "Россети Центр" - "Белгородэнерго" | Белгородская область | Грайворонский район | 10 | 0.063 | 0.026 | 0.037259 |  | 0.06615 | 0.037259 | 0 |  | 0 | 0 | 0 |  | 0 | 0 | 0
5306 | КТП 109 ПС Грайворон | филиал ПАО "Россети Центр" - "Белгородэнерго" | Белгородская область | Грайворонский район | 10 | 0.25 | 0.167 | 0.088624 |  | 0.2625 | 0.088624 | 0 |  | 0 | 0 | 0 |  | 0 | 0 | 0
5307 | КТП 111 ПС Грайворон | филиал ПАО "Россети Центр" - "Белгородэнерго" | Белгородская область | Грайворонский район | 10 | 0.063 | 0.031 | 0.032619 |  | 0.06615 | 0.032619 | 0 |  | 0 | 0 | 0 |  | 0 | 0 | 0
5308 | КТП 112 ПС Грайворон | филиал ПАО "Россети Центр" - "Белгородэнерго" | Белгородская область | Грайворонский район | 10 | 0.16 | 0.1 | 0.063104 |  | 0.168 | 0.063104 | 0 |  | 0 | 0 | 0 |  | 0 | 0 | 0
5309 | КТП 115 ПС Грайворон | филиал ПАО "Россети Центр" - "Белгородэнерго" | Белгородская область | Грайворонский район | 10 | 0.1 | 0.058 | 0.043616 |  | 0.105 | 0.043616 | 0 |  | 0 | 0 | 0 |  | 0 | 0 | 0
5310 | КТП 116 ПС Грайворон | филиал ПАО "Россети Центр" - "Белгородэнерго" | Белгородская область | Грайворонский район | 10 | 0.1 | 0.048 | 0.052896 |  | 0.105 | 0.052896 | 0 |  | 0 | 0 | 0 |  | 0 | 0 | 0
5311 | КТП 117 ПС Грайворон | филиал ПАО "Россети Центр" - "Белгородэнерго" | Белгородская область | Грайворонский район | 10 | 0.1 | 0.032 | 0.067744 |  | 0.105 | 0.067744 | 0 |  | 0 | 0 | 0 |  | 0 | 0 | 0
5312 | КТП 119 ПС Грайворон | филиал ПАО "Россети Центр" - "Белгородэнерго" | Белгородская область | Грайворонский район | 10 | 0.063 | 0.03382 | 0.027089 |  | 0.06615 | 0.030002 | 0 |  | 0 | 0 | 5.5 |  | 2.75 | 2.75 | 0.0029131
5313 | КТП 120 ПС Грайворон | филиал ПАО "Россети Центр" - "Белгородэнерго" | Белгородская область | Грайворонский район | 10 | 0.16 | 0.035486 | 0.12297 |  | 0.168 | 0.12297 | 0 |  | 0 | 0 | 0 |  | 0 | 0 | 0
5314 | КТП 203 ПС Грайворон | филиал ПАО "Россети Центр" - "Белгородэнерго" | Белгородская область | Грайворонский район | 10 | 0.16 | 0.053944 | 0.10584 |  | 0.168 | 0.10584 | 0 |  | 0 | 0 | 0 |  | 0 | 0 | 0
5315 | КТП 205 ПС Грайворон | филиал ПАО "Россети Центр" - "Белгородэнерго" | Белгородская область | Грайворонский район | 10 | 0.4 | 0.031845 | 0.35677 |  | 0.42 | 0.36021 | 0 |  | 0 | 0 | 6.5 |  | 3.25 | 3.25 | 0.0034428
5316 | КТП 206 ПС Грайворон | филиал ПАО "Россети Центр" - "Белгородэнерго" | Белгородская область | Грайворонский район | 10 | 0.25 | 0.21192 | 0.046938 |  | 0.2625 | 0.046938 | 0 |  | 0 | 0 | 0 |  | 0 | 0 | 0
5317 | КТП 512 ПС Грайворон | филиал ПАО "Россети Центр" - "Белгородэнерго" | Белгородская область | Грайворонский район | 10 | 0.16 | 0.075 | 0.086304 |  | 0.168 | 0.086304 | 0 |  | 0 | 0 | 0 |  | 0 | 0 | 0
5318 | КТП 518 ПС Грайворон | филиал ПАО "Россети Центр" - "Белгородэнерго" | Белгородская область | Грайворонский район | 10 | 0.16 | 0.096 | 0.066816 |  | 0.168 | 0.066816 | 0 |  | 0 | 0 | 0 |  | 0 | 0 | 0
5319 | КТП 523 ПС Грайворон | филиал ПАО "Россети Центр" - "Белгородэнерго" | Белгородская область | Грайворонский район | 10 | 0.16 | 0.028348 | 0.1296 |  | 0.168 | 0.1296 | 0 |  | 0 | 0 | 0 |  | 0 | 0 | 0
5320 | КТП 525 ПС Грайворон | филиал ПАО "Россети Центр" - "Белгородэнерго" | Белгородская область | Грайворонский район | 10 | 0.25 | 0.1 | 0.14921 |  | 0.2625 | 0.1508 | 0 |  | 0 | 0 | 3 |  | 1.5 | 1.5 | 0.001589
5321 | КТП 526 ПС Грайворон | филиал ПАО "Россети Центр" - "Белгородэнерго" | Белгородская область | Грайворонский район | 10 | 0.16 | 0.102 | 0.061248 |  | 0.168 | 0.061248 | 0 |  | 0 | 0 | 0 |  | 0 | 0 | 0
5322 | КТП 530 ПС Грайворон | филиал ПАО "Россети Центр" - "Белгородэнерго" | Белгородская область | Грайворонский район | 10 | 0.1 | 0.066 | 0.036192 |  | 0.105 | 0.036192 | 0 |  | 0 | 0 | 0 |  | 0 | 0 | 0
5323 | КТП 540 ПС Грайворон | филиал ПАО "Россети Центр" - "Белгородэнерго" | Белгородская область | Грайворонский район | 10 | 0.25 | 0.098036 | 0.15262 |  | 0.2625 | 0.15262 | 0 |  | 0 | 0 | 0 |  | 0 | 0 | 0
5324 | КТП 802 ПС Грайворон | филиал ПАО "Россети Центр" - "Белгородэнерго" | Белгородская область | Грайворонский район | 10 | 0.16 | 0.015398 | 0.14161 |  | 0.168 | 0.14161 | 0 |  | 0 | 0 | 0 |  | 0 | 0 | 0
5325 | КТП 805 ПС Грайворон | филиал ПАО "Россети Центр" - "Белгородэнерго" | Белгородская область | Грайворонский район | 10 | 0.063 | 0.03 | 0.033547 |  | 0.06615 | 0.033547 | 0 |  | 0 | 0 | 0 |  | 0 | 0 | 0
5326 | КТП 809 ПС Грайворон | филиал ПАО "Россети Центр" - "Белгородэнерго" | Белгородская область | Грайворонский район | 10 | 0.16 | 0.1 | 0.063104 |  | 0.168 | 0.063104 | 0 |  | 0 | 0 | 0 |  | 0 | 0 | 0
5327 | КТП 803 ПС Грайворон | филиал ПАО "Россети Центр" - "Белгородэнерго" | Белгородская область | Грайворонский район | 10 | 0.1 | 0.0026724 | 0.09496 |  | 0.105 | 0.09496 | 0 |  | 0 | 0 | 0 |  | 0 | 0 | 0
5328 | КТП 904 ПС Грайворон | филиал ПАО "Россети Центр" - "Белгородэнерго" | Белгородская область | Грайворонский район | 10 | 0.4 | 0.25617 | 0.15203 |  | 0.42 | 0.15203 | 0 |  | 0 | 0 | 0 |  | 0 | 0 | 0
5329 | КТП 905 ПС Грайворон | филиал ПАО "Россети Центр" - "Белгородэнерго" | Белгородская область | Грайворонский район | 10 | 0.1 | 0.023215 | 0.075896 |  | 0.105 | 0.075896 | 0 |  | 0 | 0 | 0 |  | 0 | 0 | 0
5330 | ЗТП 901 ПС Грайворон | филиал ПАО "Россети Центр" - "Белгородэнерго" | Белгородская область | Грайворонский район | 10 | 0.25 | 0.009838 | 0.23447 |  | 0.2625 | 0.23447 | 0 |  | 0 | 0 | 0 |  | 0 | 0 | 0
5331 | КТП 907 ПС Грайворон | филиал ПАО "Россети Центр" - "Белгородэнерго" | Белгородская область | Грайворонский район | 10 | 0.1 | 0.058321 | 0.043318 |  | 0.105 | 0.043318 | 0 |  | 0 | 0 | 0 |  | 0 | 0 | 0
5332 | КТП 908 ПС Грайворон | филиал ПАО "Россети Центр" - "Белгородэнерго" | Белгородская область | Грайворонский район | 10 | 0.063 | 0.038 | 0.026123 |  | 0.06615 | 0.026123 | 0 |  | 0 | 0 | 0 |  | 0 | 0 | 0
5333 | КТП 909 ПС Грайворон | филиал ПАО "Россети Центр" - "Белгородэнерго" | Белгородская область | Грайворонский район | 10 | 0.16 | 0.05 | 0.1095 |  | 0.168 | 0.1095 | 0 |  | 0 | 0 | 0 |  | 0 | 0 | 0
5334 | КТП 911 ПС Грайворон | филиал ПАО "Россети Центр" - "Белгородэнерго" | Белгородская область | Грайворонский район | 10 | 0.16 | 0.036617 | 0.12192 |  | 0.168 | 0.12192 | 0 |  | 0 | 0 | 0 |  | 0 | 0 | 0
3502 | КТП-1219 ПС Южная Г-4,Г-6 | филиал ПАО "Россети Центр" - "Белгородэнерго" | Белгородская область | г. Белгород | 6 | 1.26 | 0.71652 | отсутствует |  | 0.6615 | -0.051062 | 0 |  | 0 | 0 | 0 |  | 0 | 0 | 0
5336 | ЗТП 902 ПС Грайворон | филиал ПАО "Россети Центр" - "Белгородэнерго" | Белгородская область | Грайворонский район | 10 | 0.4 | 0.002471 | 0.38747 |  | 0.42 | 0.38747 | 0 |  | 0 | 0 | 0 |  | 0 | 0 | 0
5337 | КТП 17 ПС Грайворон | филиал ПАО "Россети Центр" - "Белгородэнерго" | Белгородская область | Грайворонский район | 10 | 0.16 | 0.05669 | 0.1033 |  | 0.168 | 0.1033 | 0 |  | 0 | 0 | 0 |  | 0 | 0 | 0
5338 | КТП 122 ПС Грайворон | филиал ПАО "Россети Центр" - "Белгородэнерго" | Белгородская область | Грайворонский район | 10 | 0.16 | 0.050228 | 0.10929 |  | 0.168 | 0.10929 | 0 |  | 0 | 0 | 0 |  | 0 | 0 | 0
5339 | КТП 24 ПС Грайворон | филиал ПАО "Россети Центр" - "Белгородэнерго" | Белгородская область | Грайворонский район | 10 | 0.25 | 0.035725 | 0.21045 |  | 0.2625 | 0.21045 | 0 |  | 0 | 0 | 0 |  | 0 | 0 | 0
5340 | КТП 25 ПС Грайворон | филиал ПАО "Россети Центр" - "Белгородэнерго" | Белгородская область | Грайворонский район | 10 | 0.1 | 0.053 | 0.048256 |  | 0.105 | 0.048256 | 0 |  | 0 | 0 | 0 |  | 0 | 0 | 0
5341 | КТП 301 ПС Дорогощь | филиал ПАО "Россети Центр" - "Белгородэнерго" | Белгородская область | Грайворонский район | 10 | 0.1 | 0.031313 | 0.068382 |  | 0.105 | 0.068382 | 0 |  | 0 | 0 | 0 |  | 0 | 0 | 0
5342 | КТП 302 ПС Дорогощь | филиал ПАО "Россети Центр" - "Белгородэнерго" | Белгородская область | Грайворонский район | 10 | 0.16 | 0.061396 | 0.098929 |  | 0.168 | 0.098929 | 0 |  | 0 | 0 | 0 |  | 0 | 0 | 0
5343 | КТП 303 ПС Дорогощь | филиал ПАО "Россети Центр" - "Белгородэнерго" | Белгородская область | Грайворонский район | 10 | 0.063 | 0.019422 | 0.043364 |  | 0.06615 | 0.043364 | 0 |  | 0 | 0 | 0 |  | 0 | 0 | 0
5344 | КТП 304 ПС Дорогощь | филиал ПАО "Россети Центр" - "Белгородэнерго" | Белгородская область | Грайворонский район | 10 | 0.063 | 0.036 | 0.027979 |  | 0.06615 | 0.027979 | 0 |  | 0 | 0 | 0 |  | 0 | 0 | 0
5345 | КТП 308 ПС Дорогощь | филиал ПАО "Россети Центр" - "Белгородэнерго" | Белгородская область | Грайворонский район | 10 | 0.063 | 0.037 | 0.027051 |  | 0.06615 | 0.027051 | 0 |  | 0 | 0 | 0 |  | 0 | 0 | 0
5346 | КТП 309 ПС Дорогощь | филиал ПАО "Россети Центр" - "Белгородэнерго" | Белгородская область | Грайворонский район | 10 | 0.25 | 0.18775 | 0.069366 |  | 0.2625 | 0.069366 | 0 |  | 0 | 0 | 0 |  | 0 | 0 | 0
5347 | КТП 311 ПС Дорогощь | филиал ПАО "Россети Центр" - "Белгородэнерго" | Белгородская область | Грайворонский район | 10 | 0.063 | 0.032819 | 0.030931 |  | 0.06615 | 0.030931 | 0 |  | 0 | 0 | 0 |  | 0 | 0 | 0
5348 | КТП 312 ПС Дорогощь | филиал ПАО "Россети Центр" - "Белгородэнерго" | Белгородская область | Грайворонский район | 10 | 0.1 | 0.003484 | 0.094207 |  | 0.105 | 0.094207 | 0 |  | 0 | 0 | 0 |  | 0 | 0 | 0
5349 | КТП 313 ПС Дорогощь | филиал ПАО "Россети Центр" - "Белгородэнерго" | Белгородская область | Грайворонский район | 10 | 0.16 | 0.024516 | 0.13315 |  | 0.168 | 0.13315 | 0 |  | 0 | 0 | 0 |  | 0 | 0 | 0
5350 | КТП 314 ПС Дорогощь | филиал ПАО "Россети Центр" - "Белгородэнерго" | Белгородская область | Грайворонский район | 10 | 0.4 | 0.021524 | 0.36979 |  | 0.42 | 0.36979 | 0 |  | 0 | 0 | 0 |  | 0 | 0 | 0
5351 | КТП 315 ПС Дорогощь | филиал ПАО "Россети Центр" - "Белгородэнерго" | Белгородская область | Грайворонский район | 10 | 0.063 | 0.029 | 0.034475 |  | 0.06615 | 0.034475 | 0 |  | 0 | 0 | 0 |  | 0 | 0 | 0
5352 | КТП 316 ПС Дорогощь | филиал ПАО "Россети Центр" - "Белгородэнерго" | Белгородская область | Грайворонский район | 10 | 0.04 | 0.01351 | 0.026438 |  | 0.042 | 0.026438 | 0 |  | 0 | 0 | 0 |  | 0 | 0 | 0
5353 | КТП 317 ПС Дорогощь | филиал ПАО "Россети Центр" - "Белгородэнерго" | Белгородская область | Грайворонский район | 10 | 0.16 | 0.087786 | 0.074439 |  | 0.168 | 0.074439 | 0 |  | 0 | 0 | 0 |  | 0 | 0 | 0
5354 | МТП 318 ПС Дорогощь | филиал ПАО "Россети Центр" - "Белгородэнерго" | Белгородская область | Грайворонский район | 10 | 0.16 | 0.12625 | 0.038743 |  | 0.168 | 0.038743 | 0 |  | 0 | 0 | 0 |  | 0 | 0 | 0
5355 | КТП 319 ПС Дорогощь | филиал ПАО "Россети Центр" - "Белгородэнерго" | Белгородская область | Грайворонский район | 10 | 0.1 | 0.01329 | 0.085107 |  | 0.105 | 0.085107 | 0 |  | 0 | 0 | 0 |  | 0 | 0 | 0
5356 | КТП 320 ПС Дорогощь | филиал ПАО "Россети Центр" - "Белгородэнерго" | Белгородская область | Грайворонский район | 10 | 0.1 | 0.025185 | 0.074069 |  | 0.105 | 0.074069 | 0 |  | 0 | 0 | 0 |  | 0 | 0 | 0
5357 | КТП 321 ПС Дорогощь | филиал ПАО "Россети Центр" - "Белгородэнерго" | Белгородская область | Грайворонский район | 10 | 0.4 | 0.17079 | 0.23127 |  | 0.42 | 0.23127 | 0 |  | 0 | 0 | 0 |  | 0 | 0 | 0
5358 | КТП 323 ПС Дорогощь | филиал ПАО "Россети Центр" - "Белгородэнерго" | Белгородская область | Грайворонский район | 10 | 0.16 | 0.0086106 | 0.14791 |  | 0.168 | 0.14791 | 0 |  | 0 | 0 | 0 |  | 0 | 0 | 0
5359 | КТП 324 ПС Дорогощь | филиал ПАО "Россети Центр" - "Белгородэнерго" | Белгородская область | Грайворонский район | 10 | 0.1 | 0.001398 | 0.096143 |  | 0.105 | 0.096143 | 0 |  | 0 | 0 | 0 |  | 0 | 0 | 0
5360 | КТП 326 ПС Дорогощь | филиал ПАО "Россети Центр" - "Белгородэнерго" | Белгородская область | Грайворонский район | 10 | 0.16 | 0.017529 | 0.13964 |  | 0.168 | 0.13964 | 0 |  | 0 | 0 | 0 |  | 0 | 0 | 0
5361 | КТП 327 ПС Дорогощь | филиал ПАО "Россети Центр" - "Белгородэнерго" | Белгородская область | Грайворонский район | 10 | 0.1 | 0.0064887 | 0.091418 |  | 0.105 | 0.091418 | 0 |  | 0 | 0 | 0 |  | 0 | 0 | 0
5362 | КТП 328 ПС Дорогощь | филиал ПАО "Россети Центр" - "Белгородэнерго" | Белгородская область | Грайворонский район | 10 | 0.16 | 0.082958 | 0.078919 |  | 0.168 | 0.078919 | 0 |  | 0 | 0 | 0 |  | 0 | 0 | 0
5363 | КТП 329 ПС Дорогощь | филиал ПАО "Россети Центр" - "Белгородэнерго" | Белгородская область | Грайворонский район | 10 | 0.16 | 0.078 | 0.08352 |  | 0.168 | 0.08352 | 0 |  | 0 | 0 | 0 |  | 0 | 0 | 0
5364 | КТП 405 ПС Дорогощь | филиал ПАО "Россети Центр" - "Белгородэнерго" | Белгородская область | Грайворонский район | 10 | 0.16 | 0.025086 | 0.13262 |  | 0.168 | 0.13262 | 0 |  | 0 | 0 | 0 |  | 0 | 0 | 0
5365 | КТП 406 ПС Дорогощь | филиал ПАО "Россети Центр" - "Белгородэнерго" | Белгородская область | Грайворонский район | 10 | 0.1 | 0.010953 | 0.087276 |  | 0.105 | 0.087276 | 0 |  | 0 | 0 | 0 |  | 0 | 0 | 0
5366 | КТП 410 ПС Дорогощь | филиал ПАО "Россети Центр" - "Белгородэнерго" | Белгородская область | Грайворонский район | 10 | 0.1 | 0.008655 | 0.089408 |  | 0.105 | 0.089408 | 0 |  | 0 | 0 | 0 |  | 0 | 0 | 0
5367 | КТП 501 ПС Дорогощь | филиал ПАО "Россети Центр" - "Белгородэнерго" | Белгородская область | Грайворонский район | 10 | 0.16 | 0.027152 | 0.13071 |  | 0.168 | 0.13071 | 0 |  | 0 | 0 | 0 |  | 0 | 0 | 0
5368 | КТП 502 ПС Дорогощь | филиал ПАО "Россети Центр" - "Белгородэнерго" | Белгородская область | Грайворонский район | 10 | 0.16 | 0.021453 | 0.136 |  | 0.168 | 0.136 | 0 |  | 0 | 0 | 0 |  | 0 | 0 | 0
5369 | КТП 1005(504) ПС Дорогощь | филиал ПАО "Россети Центр" - "Белгородэнерго" | Белгородская область | Грайворонский район | 10 | 0.1 | 0.034 | 0.065888 |  | 0.105 | 0.065888 | 0 |  | 0 | 0 | 0 | 0 | 0 | 0 | 0
5370 | КТП 1007 ПС Дорогощь | филиал ПАО "Россети Центр" - "Белгородэнерго" | Белгородская область | Грайворонский район | 10 | 0.1 | 0.043 | 0.057536 |  | 0.105 | 0.057536 | 0 |  | 0 | 0 | 0 |  | 0 | 0 | 0
5371 | КТП 503 ПС Дорогощь | филиал ПАО "Россети Центр" - "Белгородэнерго" | Белгородская область | Грайворонский район | 10 | 0.16 | 0.004022 | 0.15217 |  | 0.168 | 0.15217 | 0 |  | 0 | 0 | 0 |  | 0 | 0 | 0
5372 | КТП 1002(507) ПС Дорогощь | филиал ПАО "Россети Центр" - "Белгородэнерго" | Белгородская область | Грайворонский район | 10 | 0.25 | 0.22236 | 0.037248 |  | 0.2625 | 0.037248 | 0 |  | 0 | 0 | 0 |  | 0 | 0 | 0
5373 | КТП 1004(508) ПС Дорогощь | филиал ПАО "Россети Центр" - "Белгородэнерго" | Белгородская область | Грайворонский район | 10 | 0.1 | 0.0054808 | 0.092354 |  | 0.105 | 0.092354 | 0 |  | 0 | 0 | 0 |  | 0 | 0 | 0
5374 | КТП 1008(510) ПС Дорогощь | филиал ПАО "Россети Центр" - "Белгородэнерго" | Белгородская область | Грайворонский район | 10 | 0.1 | 0.0066004 | 0.091315 |  | 0.105 | 0.091315 | 0 |  | 0 | 0 | 0 |  | 0 | 0 | 0
5375 | КТП 1010(512) ПС Дорогощь | филиал ПАО "Россети Центр" - "Белгородэнерго" | Белгородская область | Грайворонский район | 10 | 0.063 | 0.0099402 | 0.052163 |  | 0.06615 | 0.052163 | 0 |  | 0 | 0 | 0 |  | 0 | 0 | 0
5376 | КТП 514 ПС Дорогощь | филиал ПАО "Россети Центр" - "Белгородэнерго" | Белгородская область | Грайворонский район | 10 | 0.1 | 0.022989 | 0.076106 |  | 0.105 | 0.076106 | 0 |  | 0 | 0 | 0 |  | 0 | 0 | 0
5377 | КТП 601 ПС Дорогощь | филиал ПАО "Россети Центр" - "Белгородэнерго" | Белгородская область | Грайворонский район | 10 | 0.25 | 0.1482 | 0.10607 |  | 0.2625 | 0.10607 | 0 |  | 0 | 0 | 0 |  | 0 | 0 | 0
5378 | КТП 602 ПС Дорогощь | филиал ПАО "Россети Центр" - "Белгородэнерго" | Белгородская область | Грайворонский район | 10 | 0.1 | 0.059495 | 0.042229 |  | 0.105 | 0.042229 | 0 |  | 0 | 0 | 0 |  | 0 | 0 | 0
5379 | КТП 603 ПС Дорогощь | филиал ПАО "Россети Центр" - "Белгородэнерго" | Белгородская область | Грайворонский район | 10 | 0.1 | 0.027247 | 0.072155 |  | 0.105 | 0.072155 | 0 |  | 0 | 0 | 0 |  | 0 | 0 | 0
5380 | КТП 604 ПС Дорогощь | филиал ПАО "Россети Центр" - "Белгородэнерго" | Белгородская область | Грайворонский район | 10 | 0.25 | 0.025711 | 0.21974 |  | 0.2625 | 0.21974 | 0 |  | 0 | 0 | 0 |  | 0 | 0 | 0
5381 | КТП 605 ПС Дорогощь | филиал ПАО "Россети Центр" - "Белгородэнерго" | Белгородская область | Грайворонский район | 10 | 0.25 | 0.1202 | 0.13205 |  | 0.2625 | 0.13205 | 0 |  | 0 | 0 | 0 |  | 0 | 0 | 0
5382 | КТП 606 ПС Дорогощь | филиал ПАО "Россети Центр" - "Белгородэнерго" | Белгородская область | Грайворонский район | 10 | 0.06 | 0.0099151 | 0.049263 |  | 0.063 | 0.049263 | 0 |  | 0 | 0 | 0 |  | 0 | 0 | 0
5383 | КТП 607 ПС Дорогощь | филиал ПАО "Россети Центр" - "Белгородэнерго" | Белгородская область | Грайворонский район | 10 | 0.1 | 0.031653 | 0.068066 |  | 0.105 | 0.068066 | 0 |  | 0 | 0 | 0 |  | 0 | 0 | 0
5384 | КТП 608 ПС Дорогощь | филиал ПАО "Россети Центр" - "Белгородэнерго" | Белгородская область | Грайворонский район | 10 | 0.1 | 0.052215 | 0.048984 |  | 0.105 | 0.048984 | 0 |  | 0 | 0 | 0 |  | 0 | 0 | 0
5385 | КТП 609 ПС Дорогощь | филиал ПАО "Россети Центр" - "Белгородэнерго" | Белгородская область | Грайворонский район | 10 | 0.1 | 0.052749 | 0.048489 |  | 0.105 | 0.048489 | 0 |  | 0 | 0 | 0 |  | 0 | 0 | 0
5386 | КТП 610 ПС Дорогощь | филиал ПАО "Россети Центр" - "Белгородэнерго" | Белгородская область | Грайворонский район | 10 | 0.4 | 0.015722 | 0.37517 |  | 0.42 | 0.37517 | 0 |  | 0 | 0 | 0 |  | 0 | 0 | 0
5387 | КТП 611 ПС Дорогощь | филиал ПАО "Россети Центр" - "Белгородэнерго" | Белгородская область | Грайворонский район | 10 | 0.25 | 0.0001135 | 0.24349 |  | 0.2625 | 0.24349 | 0 |  | 0 | 0 | 0 |  | 0 | 0 | 0
5388 | КТП 612 ПС Дорогощь | филиал ПАО "Россети Центр" - "Белгородэнерго" | Белгородская область | Грайворонский район | 10 | 0.16 | 0.012216 | 0.14457 |  | 0.168 | 0.14457 | 0 |  | 0 | 0 | 0 |  | 0 | 0 | 0
5389 | МТП 613 ПС Дорогощь | филиал ПАО "Россети Центр" - "Белгородэнерго" | Белгородская область | Грайворонский район | 10 | 0.1 | 0.0012939 | 0.096239 |  | 0.105 | 0.096239 | 0 |  | 0 | 0 | 0 |  | 0 | 0 | 0
5390 | КТП 614 ПС Дорогощь | филиал ПАО "Россети Центр" - "Белгородэнерго" | Белгородская область | Грайворонский район | 10 | 0.1 | 0.03082 | 0.068839 |  | 0.105 | 0.068839 | 0 |  | 0 | 0 | 0 |  | 0 | 0 | 0
5391 | КТП 615 ПС Дорогощь | филиал ПАО "Россети Центр" - "Белгородэнерго" | Белгородская область | Грайворонский район | 10 | 0.1 | 0.06196 | 0.039941 |  | 0.105 | 0.039941 | 0 |  | 0 | 0 | 0 |  | 0 | 0 | 0
5392 | КТП 617 ПС Дорогощь | филиал ПАО "Россети Центр" - "Белгородэнерго" | Белгородская область | Грайворонский район | 10 | 0.1 | 0.028991 | 0.070536 |  | 0.105 | 0.070536 | 0 |  | 0 | 0 | 0 |  | 0 | 0 | 0
5393 | КТП 618 ПС Дорогощь | филиал ПАО "Россети Центр" - "Белгородэнерго" | Белгородская область | Грайворонский район | 10 | 0.25 | 0.0026792 | 0.24111 |  | 0.2625 | 0.24111 | 0 |  | 0 | 0 | 0 |  | 0 | 0 | 0
5394 | КТП 621 ПС Дорогощь | филиал ПАО "Россети Центр" - "Белгородэнерго" | Белгородская область | Грайворонский район | 10 | 0.063 | 0.047554 | 0.017257 |  | 0.06615 | 0.017257 | 0 |  | 0 | 0 | 0 |  | 0 | 0 | 0
5395 | КТП 619 ПС Дорогощь | филиал ПАО "Россети Центр" - "Белгородэнерго" | Белгородская область | Грайворонский район | 10 | 0.25 | 0.024412 | 0.22095 |  | 0.2625 | 0.22095 | 0 |  | 0 | 0 | 0 |  | 0 | 0 | 0
5396 | КТП 102 ПС Гора Подол | филиал ПАО "Россети Центр" - "Белгородэнерго" | Белгородская область | Грайворонский район | 10 | 0.4 | 0.22735 | 0.17878 |  | 0.42 | 0.17878 | 0 |  | 0 | 0 | 0 |  | 0 | 0 | 0
5397 | КТП 103 ПС Гора Подол | филиал ПАО "Россети Центр" - "Белгородэнерго" | Белгородская область | Грайворонский район | 10 | 0.4 | 0.24195 | 0.16523 |  | 0.42 | 0.16523 | 0 |  | 0 | 0 | 0 |  | 0 | 0 | 0
5398 | КТП 105 ПС Гора Подол | филиал ПАО "Россети Центр" - "Белгородэнерго" | Белгородская область | Грайворонский район | 10 | 0.16 | 0.15656 | 0.010614 |  | 0.168 | 0.010614 | 0 |  | 0 | 0 | 0 |  | 0 | 0 | 0
5399 | КТП 106 ПС Гора Подол | филиал ПАО "Россети Центр" - "Белгородэнерго" | Белгородская область | Грайворонский район | 10 | 0.16 | 0.079 | 0.082592 |  | 0.168 | 0.082592 | 0 |  | 0 | 0 | 0 |  | 0 | 0 | 0
5400 | КТП 209 ПС Гора Подол | филиал ПАО "Россети Центр" - "Белгородэнерго" | Белгородская область | Грайворонский район | 10 | 0.4 | 0.264 | 0.097099 |  | 0.42 | 0.14477 | 0 |  | 0 | 0 | 60 | 45 |  | 45 | 0.047669
5401 | КТП 211 ПС Гора Подол | филиал ПАО "Россети Центр" - "Белгородэнерго" | Белгородская область | Грайворонский район | 10 | 0.16 | 0.096126 | 0.066699 |  | 0.168 | 0.066699 | 0 |  | 0 | 0 | 0 |  | 0 | 0 | 0
5402 | КТП 309 ПС Гора Подол | филиал ПАО "Россети Центр" - "Белгородэнерго" | Белгородская область | Грайворонский район | 10 | 0.1 | 0.065 | 0.03712 |  | 0.105 | 0.03712 | 0 |  | 0 | 0 | 0 |  | 0 | 0 | 0
5403 | КТП 501 ПС Гора Подол | филиал ПАО "Россети Центр" - "Белгородэнерго" | Белгородская область | Грайворонский район | 10 | 0.1 | 0.029844 | 0.069745 |  | 0.105 | 0.069745 | 0 |  | 0 | 0 | 0 |  | 0 | 0 | 0
5404 | КТП 401 ПС Дорогощь | филиал ПАО "Россети Центр" - "Белгородэнерго" | Белгородская область | Грайворонский район | 10 | 0.16 | 0.10479 | 0.05866 |  | 0.168 | 0.05866 | 0 |  | 0 | 0 | 0 |  | 0 | 0 | 0
5405 | КТП 507 ПС Гора Подол | филиал ПАО "Россети Центр" - "Белгородэнерго" | Белгородская область | Грайворонский район | 10 | 0.1 | 0.057613 | 0.043975 |  | 0.105 | 0.043975 | 0 |  | 0 | 0 | 0 |  | 0 | 0 | 0
5406 | КТП 402 ПС Дорогощь | филиал ПАО "Россети Центр" - "Белгородэнерго" | Белгородская область | Грайворонский район | 10 | 0.063 | 0.0357 | 0.028258 |  | 0.06615 | 0.028258 | 0 |  | 0 | 0 | 0 |  | 0 | 0 | 0
5407 | КТП 509 ПС Гора Подол | филиал ПАО "Россети Центр" - "Белгородэнерго" | Белгородская область | Грайворонский район | 10 | 0.16 | 0.032389 | 0.12585 |  | 0.168 | 0.12585 | 0 |  | 0 | 0 | 0 |  | 0 | 0 | 0
5408 | КТП 510 ПС Гора Подол | филиал ПАО "Россети Центр" - "Белгородэнерго" | Белгородская область | Грайворонский район | 10 | 0.16 | 0.13273 | 0.032729 |  | 0.168 | 0.032729 | 0 |  | 0 | 0 | 0 |  | 0 | 0 | 0
5409 | КТП 511 ПС Гора Подол | филиал ПАО "Россети Центр" - "Белгородэнерго" | Белгородская область | Грайворонский район | 10 | 0.25 | 0.050674 | 0.19657 |  | 0.2625 | 0.19657 | 0 |  | 0 | 0 | 0 |  | 0 | 0 | 0
5410 | КТП 515 ПС Гора Подол | филиал ПАО "Россети Центр" - "Белгородэнерго" | Белгородская область | Грайворонский район | 10 | 0.025 | 0.01 | 0.01508 |  | 0.02625 | 0.01508 | 0 |  | 0 | 0 | 0 |  | 0 | 0 | 0
5411 | КТП 520 ПС Гора Подол | филиал ПАО "Россети Центр" - "Белгородэнерго" | Белгородская область | Грайворонский район | 10 | 0.1 | 0.001662 | 0.090071 |  | 0.105 | 0.095898 | 0 |  | 0 | 0 | 11 |  | 5.5 | 5.5 | 0.0058263
5412 | КТП 321 ПС Гора Подол | филиал ПАО "Россети Центр" - "Белгородэнерго" | Белгородская область | Грайворонский район | 10 | 0.16 | 0.10496 | 0.058506 |  | 0.168 | 0.058506 | 0 |  | 0 | 0 | 0 |  | 0 | 0 | 0
5413 | КТП 522 ПС Гора Подол | филиал ПАО "Россети Центр" - "Белгородэнерго" | Белгородская область | Грайворонский район | 10 | 0.025 | 0.013 | 0.012296 |  | 0.02625 | 0.012296 | 0 |  | 0 | 0 | 0 |  | 0 | 0 | 0
5414 | КТП 534 ПС Гора Подол | филиал ПАО "Россети Центр" - "Белгородэнерго" | Белгородская область | Грайворонский район | 10 | 0.16 | 0.035413 | 0.12304 |  | 0.168 | 0.12304 | 0 |  | 0 | 0 | 0 |  | 0 | 0 | 0
5415 | КТП 535 ПС Гора Подол | филиал ПАО "Россети Центр" - "Белгородэнерго" | Белгородская область | Грайворонский район | 10 | 0.1 | 0.045 | 0.05568 |  | 0.105 | 0.05568 | 0 |  | 0 | 0 | 0 |  | 0 | 0 | 0
5416 | КТП 536 ПС Гора Подол | филиал ПАО "Россети Центр" - "Белгородэнерго" | Белгородская область | Грайворонский район | 10 | 0.1 | 0.013617 | 0.084803 |  | 0.105 | 0.084803 | 0 |  | 0 | 0 | 0 |  | 0 | 0 | 0
5417 | КТП 102 ПС К.Лисица | филиал ПАО "Россети Центр" - "Белгородэнерго" | Белгородская область | Грайворонский район | 10 | 0.16 | 0.087294 | 0.074895 |  | 0.168 | 0.074895 | 0 |  | 0 | 0 | 0 |  | 0 | 0 | 0
5418 | КТП 103 ПС К.Лисица | филиал ПАО "Россети Центр" - "Белгородэнерго" | Белгородская область | Грайворонский район | 10 | 0.1 | 0.050638 | 0.050448 |  | 0.105 | 0.050448 | 0 |  | 0 | 0 | 0 |  | 0 | 0 | 0
5419 | КТП 104 ПС К.Лисица | филиал ПАО "Россети Центр" - "Белгородэнерго" | Белгородская область | Грайворонский район | 10 | 0.16 | 0.014059 | 0.14286 |  | 0.168 | 0.14286 | 0 |  | 0 | 0 | 0 |  | 0 | 0 | 0
5420 | КТП 105 ПС К.Лисица | филиал ПАО "Россети Центр" - "Белгородэнерго" | Белгородская область | Грайворонский район | 10 | 0.063 | 0.0039951 | 0.05768 |  | 0.06615 | 0.05768 | 0 |  | 0 | 0 | 0 |  | 0 | 0 | 0
5421 | КТП 106 ПС К.Лисица | филиал ПАО "Россети Центр" - "Белгородэнерго" | Белгородская область | Грайворонский район | 10 | 0.1 | 0.04 | 0.06032 |  | 0.105 | 0.06032 | 0 |  | 0 | 0 | 0 |  | 0 | 0 | 0
5422 | КТП 107 ПС К.Лисица | филиал ПАО "Россети Центр" - "Белгородэнерго" | Белгородская область | Грайворонский район | 10 | 0.063 | 0.039 | 0.025195 |  | 0.06615 | 0.025195 | 0 |  | 0 | 0 | 0 |  | 0 | 0 | 0
5423 | КТП 108 ПС К.Лисица | филиал ПАО "Россети Центр" - "Белгородэнерго" | Белгородская область | Грайворонский район | 10 | 0.1 | 0.04 | 0.06032 |  | 0.105 | 0.06032 | 0 |  | 0 | 0 | 0 |  | 0 | 0 | 0
5424 | КТП 109 ПС К.Лисица | филиал ПАО "Россети Центр" - "Белгородэнерго" | Белгородская область | Грайворонский район | 10 | 0.4 | 0.24314 | 0.16413 |  | 0.42 | 0.16413 | 0 |  | 0 | 0 | 0 |  | 0 | 0 | 0
5425 | КТП 111 ПС К.Лисица | филиал ПАО "Россети Центр" - "Белгородэнерго" | Белгородская область | Грайворонский район | 10 | 0.16 | 0.073644 | 0.087563 |  | 0.168 | 0.087563 | 0 |  | 0 | 0 | 0 |  | 0 | 0 | 0
5426 | КТП 113 ПС К.Лисица | филиал ПАО "Россети Центр" - "Белгородэнерго" | Белгородская область | Грайворонский район | 10 | 0.063 | 0.024 | 0.039115 |  | 0.06615 | 0.039115 | 0 |  | 0 | 0 | 0 |  | 0 | 0 | 0
5427 | КТП 202 ПС Каз.Лисица | филиал ПАО "Россети Центр" - "Белгородэнерго" | Белгородская область | Грайворонский район | 10 | 0.16 | 0.075561 | 0.085784 |  | 0.168 | 0.085784 | 0 |  | 0 | 0 | 0 |  | 0 | 0 | 0
5428 | КТП 203 ПС Каз.Лисица | филиал ПАО "Россети Центр" - "Белгородэнерго" | Белгородская область | Грайворонский район | 10 | 0.25 | 0.20152 | 0.05659 |  | 0.2625 | 0.05659 | 0 |  | 0 | 0 | 0 |  | 0 | 0 | 0
5429 | КТП 301 ПС К.Лисица | филиал ПАО "Россети Центр" - "Белгородэнерго" | Белгородская область | Грайворонский район | 10 | 0.06 | 0.046 | 0.015776 |  | 0.063 | 0.015776 | 0 |  | 0 | 0 | 0 |  | 0 | 0 | 0
5430 | КТП 303 ПС К.Лисица | филиал ПАО "Россети Центр" - "Белгородэнерго" | Белгородская область | Грайворонский район | 10 | 0.16 | 0.11173 | 0.052214 |  | 0.168 | 0.052214 | 0 |  | 0 | 0 | 0 |  | 0 | 0 | 0
5431 | КТП 304 ПС К.Лисица | филиал ПАО "Россети Центр" - "Белгородэнерго" | Белгородская область | Грайворонский район | 10 | 0.063 | 0.0070047 | 0.04959 |  | 0.06615 | 0.054887 | 0 |  | 0 | 0 | 10 |  | 5 | 5 | 0.0052966
5432 | КТП 401 ПС К.Лисица | филиал ПАО "Россети Центр" - "Белгородэнерго" | Белгородская область | Грайворонский район | 10 | 0.1 | 0.0084402 | 0.089607 |  | 0.105 | 0.089607 | 0 |  | 0 | 0 | 0 |  | 0 | 0 | 0
5433 | КТП 402 ПС К.Лисица | филиал ПАО "Россети Центр" - "Белгородэнерго" | Белгородская область | Грайворонский район | 10 | 0.063 | 0.014224 | 0.048187 |  | 0.06615 | 0.048187 | 0 |  | 0 | 0 | 0 |  | 0 | 0 | 0
5434 | КТП 403 ПС К.Лисица | филиал ПАО "Россети Центр" - "Белгородэнерго" | Белгородская область | Грайворонский район | 10 | 0.1 | 0.017015 | 0.08165 |  | 0.105 | 0.08165 | 0 |  | 0 | 0 | 0 | 0 | 0 | 0 | 0
5435 | КТП 404 ПС К.Лисица | филиал ПАО "Россети Центр" - "Белгородэнерго" | Белгородская область | Грайворонский район | 10 | 0.06 | 0.032 | 0.028768 |  | 0.063 | 0.028768 | 0 |  | 0 | 0 | 0 |  | 0 | 0 | 0
5436 | КТП 102 ПС Головчино | филиал ПАО "Россети Центр" - "Белгородэнерго" | Белгородская область | Грайворонский район | 10 | 0.16 | 0.022247 | 0.13526 |  | 0.168 | 0.13526 | 0 |  | 0 | 0 | 0 |  | 0 | 0 | 0
5437 | КТП 104 ПС Головчино | филиал ПАО "Россети Центр" - "Белгородэнерго" | Белгородская область | Грайворонский район | 10 | 0.16 | 0.046516 | 0.11274 |  | 0.168 | 0.11274 | 0 |  | 0 | 0 | 0 |  | 0 | 0 | 0
5438 | КТП 105 ПС Головчино | филиал ПАО "Россети Центр" - "Белгородэнерго" | Белгородская область | Грайворонский район | 10 | 0.25 | 0.075073 | 0.17393 |  | 0.2625 | 0.17393 | 0 |  | 0 | 0 | 0 |  | 0 | 0 | 0
5439 | КТП 106 ПС Головчино | филиал ПАО "Россети Центр" - "Белгородэнерго" | Белгородская область | Грайворонский район | 10 | 0.25 | 0.077158 | 0.172 |  | 0.2625 | 0.172 | 0 |  | 0 | 0 | 0 |  | 0 | 0 | 0
5440 | КТП 107 ПС Головчино | филиал ПАО "Россети Центр" - "Белгородэнерго" | Белгородская область | Грайворонский район | 10 | 0.063 | 0.005 | 0.056747 |  | 0.06615 | 0.056747 | 0 |  | 0 | 0 | 0 |  | 0 | 0 | 0
5441 | КТП 108 ПС Головчино | филиал ПАО "Россети Центр" - "Белгородэнерго" | Белгородская область | Грайворонский район | 10 | 0.1 | 0.081 | 0.022272 |  | 0.105 | 0.022272 | 0 |  | 0 | 0 | 0 |  | 0 | 0 | 0
5442 | КТП 109 ПС Головчино | филиал ПАО "Россети Центр" - "Белгородэнерго" | Белгородская область | Грайворонский район | 10 | 0.1 | 0.060579 | 0.041222 |  | 0.105 | 0.041222 | 0 |  | 0 | 0 | 0 |  | 0 | 0 | 0
5443 | КТП 110 ПС Головчино | филиал ПАО "Россети Центр" - "Белгородэнерго" | Белгородская область | Грайворонский район | 10 | 0.032 | 0.016 | 0.016333 |  | 0.0336 | 0.016333 | 0 |  | 0 | 0 | 0 |  | 0 | 0 | 0
5444 | КТП 113 ПС Головчино | филиал ПАО "Россети Центр" - "Белгородэнерго" | Белгородская область | Грайворонский район | 10 | 0.25 | 0.0049449 | 0.23901 |  | 0.2625 | 0.23901 | 0 |  | 0 | 0 | 0 |  | 0 | 0 | 0
5445 | КТП 114 ПС Головчино | филиал ПАО "Россети Центр" - "Белгородэнерго" | Белгородская область | Грайворонский район | 10 | 0.1 | 0.023899 | 0.075262 |  | 0.105 | 0.075262 | 0 |  | 0 | 0 | 0 |  | 0 | 0 | 0
5446 | КТП 115 ПС Головчино | филиал ПАО "Россети Центр" - "Белгородэнерго" | Белгородская область | Грайворонский район | 10 | 0.16 | 0.074761 | 0.086526 |  | 0.168 | 0.086526 | 0 |  | 0 | 0 | 0 |  | 0 | 0 | 0
5447 | КТП 116 ПС Головчино | филиал ПАО "Россети Центр" - "Белгородэнерго" | Белгородская область | Грайворонский район | 10 | 0.16 | 0.099908 | 0.063189 |  | 0.168 | 0.063189 | 0 |  | 0 | 0 | 0 |  | 0 | 0 | 0
5448 | КТП 117 ПС Головчино | филиал ПАО "Россети Центр" - "Белгородэнерго" | Белгородская область | Грайворонский район | 10 | 0.06 | 0.038486 | 0.022749 |  | 0.063 | 0.022749 | 0 |  | 0 | 0 | 0 |  | 0 | 0 | 0
5449 | КТП 120 ПС Головчино | филиал ПАО "Россети Центр" - "Белгородэнерго" | Белгородская область | Грайворонский район | 10 | 0.25 | 0.048583 | 0.19851 |  | 0.2625 | 0.19851 | 0 |  | 0 | 0 | 0 |  | 0 | 0 | 0
5450 | КТП 121 ПС Головчино | филиал ПАО "Россети Центр" - "Белгородэнерго" | Белгородская область | Грайворонский район | 10 | 0.25 | 0.07276 | 0.17608 |  | 0.2625 | 0.17608 | 0 |  | 0 | 0 | 0 |  | 0 | 0 | 0
5451 | КТП 201 ПС Головчино | филиал ПАО "Россети Центр" - "Белгородэнерго" | Белгородская область | Грайворонский район | 10 | 0.063 | 0.0532 | 0.012018 |  | 0.06615 | 0.012018 | 0 |  | 0 | 0 | 0 |  | 0 | 0 | 0
5452 | КТП 203 ПС Головчино | филиал ПАО "Россети Центр" - "Белгородэнерго" | Белгородская область | Грайворонский район | 10 | 0.25 | 0.04187 | 0.20474 |  | 0.2625 | 0.20474 | 0 |  | 0 | 0 | 0 |  | 0 | 0 | 0
5453 | КТП 204 ПС Головчино | филиал ПАО "Россети Центр" - "Белгородэнерго" | Белгородская область | Грайворонский район | 10 | 0.4 | 0.013144 | 0.37756 |  | 0.42 | 0.37756 | 0 |  | 0 | 0 | 0 | 0 | 0 | 0 | 0
5454 | КТП 206 ПС Головчино | филиал ПАО "Россети Центр" - "Белгородэнерго" | Белгородская область | Грайворонский район | 10 | 0.063 | 0.042 | 0.022411 |  | 0.06615 | 0.022411 | 0 |  | 0 | 0 | 0 |  | 0 | 0 | 0
5455 | КТП 207 ПС Головчино | филиал ПАО "Россети Центр" - "Белгородэнерго" | Белгородская область | Грайворонский район | 10 | 0.25 | 0.0086236 | 0.2356 |  | 0.2625 | 0.2356 | 0 |  | 0 | 0 | 0 |  | 0 | 0 | 0
5456 | КТП 209 ПС Головчино | филиал ПАО "Россети Центр" - "Белгородэнерго" | Белгородская область | Грайворонский район | 10 | 0.1 | 0.042 | 0.058464 |  | 0.105 | 0.058464 | 0 |  | 0 | 0 | 0 |  | 0 | 0 | 0
5457 | КТП 210 ПС Головчино | филиал ПАО "Россети Центр" - "Белгородэнерго" | Белгородская область | Грайворонский район | 10 | 0.06 | 0 | 0.058464 |  | 0.063 | 0.058464 | 0 |  | 0 | 0 | 0 |  | 0 | 0 | 0
5458 | КТП 211 ПС Головчино | филиал ПАО "Россети Центр" - "Белгородэнерго" | Белгородская область | Грайворонский район | 10 | 0.1 | 0.013206 | 0.085185 |  | 0.105 | 0.085185 | 0 |  | 0 | 0 | 0 |  | 0 | 0 | 0
5459 | КТП 212 ПС Головчино | филиал ПАО "Россети Центр" - "Белгородэнерго" | Белгородская область | Грайворонский район | 10 | 0.25 | 0.17283 | 0.083217 |  | 0.2625 | 0.083217 | 0 |  | 0 | 0 | 0 |  | 0 | 0 | 0
5460 | КТП 213 ПС Головчино | филиал ПАО "Россети Центр" - "Белгородэнерго" | Белгородская область | Грайворонский район | 10 | 0.25 | 0.000233 | 0.24338 |  | 0.2625 | 0.24338 | 0 |  | 0 | 0 | 0 |  | 0 | 0 | 0
5461 | КТП 401 ПС Головчино | филиал ПАО "Россети Центр" - "Белгородэнерго" | Белгородская область | Грайворонский район | 10 | 0.063 | 0.029 | 0.034475 |  | 0.06615 | 0.034475 | 0 |  | 0 | 0 | 0 |  | 0 | 0 | 0
5462 | КТП 402 ПС Головчино | филиал ПАО "Россети Центр" - "Белгородэнерго" | Белгородская область | Грайворонский район | 10 | 0.4 | 0 | 0.38976 |  | 0.42 | 0.38976 | 0 |  | 0 | 0 | 0 |  | 0 | 0 | 0
5463 | КТП 403 ПС Головчино | филиал ПАО "Россети Центр" - "Белгородэнерго" | Белгородская область | Грайворонский район | 10 | 0.1 | 0.095353 | 0.0089524 |  | 0.105 | 0.0089524 | 0 |  | 0 | 0 | 0 |  | 0 | 0 | 0
5464 | КТП 404 ПС Головчино | филиал ПАО "Россети Центр" - "Белгородэнерго" | Белгородская область | Грайворонский район | 10 | 0.16 | 0.068297 | 0.092524 |  | 0.168 | 0.092524 | 0 |  | 0 | 0 | 0 |  | 0 | 0 | 0
5465 | КТП 405 ПС Головчино | филиал ПАО "Россети Центр" - "Белгородэнерго" | Белгородская область | Грайворонский район | 10 | 0.1 | 0.027024 | 0.072362 |  | 0.105 | 0.072362 | 0 |  | 0 | 0 | 0 |  | 0 | 0 | 0
5466 | КТП 101 ПС Головчино | филиал ПАО "Россети Центр" - "Белгородэнерго" | Белгородская область | Грайворонский район | 10 | 0.25 | 0.01818 | 0.22673 |  | 0.2625 | 0.22673 | 0 |  | 0 | 0 | 0 |  | 0 | 0 | 0
5467 | КТП 103 ПС Головчино | филиал ПАО "Россети Центр" - "Белгородэнерго" | Белгородская область | Грайворонский район | 10 | 0.1 | 0.08562 | 0.017985 |  | 0.105 | 0.017985 | 0 |  | 0 | 0 | 0 |  | 0 | 0 | 0
5468 | КТП 123 ПС Головчино | филиал ПАО "Россети Центр" - "Белгородэнерго" | Белгородская область | Грайворонский район | 10 | 0.16 | 0.1186 | 0.045847 |  | 0.168 | 0.045847 | 0 |  | 0 | 0 | 0 |  | 0 | 0 | 0
5469 | КТП 112 ПС Головчино | филиал ПАО "Россети Центр" - "Белгородэнерго" | Белгородская область | Грайворонский район | 10 | 0.1 | 0.049084 | 0.05189 |  | 0.105 | 0.05189 | 0 |  | 0 | 0 | 0 |  | 0 | 0 | 0
5470 | КТП 413 ПС Головчино | филиал ПАО "Россети Центр" - "Белгородэнерго" | Белгородская область | Грайворонский район | 10 | 0.1 | 0.037676 | 0.062477 |  | 0.105 | 0.062477 | 0 |  | 0 | 0 | 0 |  | 0 | 0 | 0
5471 | КТП 415 ПС Головчино | филиал ПАО "Россети Центр" - "Белгородэнерго" | Белгородская область | Грайворонский район | 10 | 0.25 | 0.13724 | 0.11624 |  | 0.2625 | 0.11624 | 0 |  | 0 | 0 | 0 |  | 0 | 0 | 0
5472 | КТП 416 ПС Головчино | филиал ПАО "Россети Центр" - "Белгородэнерго" | Белгородская область | Грайворонский район | 10 | 0.16 | 0.046534 | 0.11272 |  | 0.168 | 0.11272 | 0 |  | 0 | 0 | 0 |  | 0 | 0 | 0
5473 | КТП 504 ПС Головчино | филиал ПАО "Россети Центр" - "Белгородэнерго" | Белгородская область | Грайворонский район | 10 | 0.16 | 0.13611 | 0.029594 |  | 0.168 | 0.029594 | 0 |  | 0 | 0 | 0 |  | 0 | 0 | 0
5474 | КТП 505 ПС Головчино | филиал ПАО "Россети Центр" - "Белгородэнерго" | Белгородская область | Грайворонский район | 10 | 0.1 | 0.020242 | 0.078655 |  | 0.105 | 0.078655 | 0 |  | 0 | 0 | 0 |  | 0 | 0 | 0
5475 | КТП 512 ПС Головчино | филиал ПАО "Россети Центр" - "Белгородэнерго" | Белгородская область | Грайворонский район | 10 | 0.16 | 0.096675 | 0.06619 |  | 0.168 | 0.06619 | 0 |  | 0 | 0 | 0 |  | 0 | 0 | 0
5476 | ЗТП 29 ПС Грайворон | филиал ПАО "Россети Центр" - "Белгородэнерго" | Белгородская область | Грайворонский район | 10 | 0.8 | 0.41447 | 0.0051281 |  | 0.42 | 0.0051281 | 0 |  | 0 | 0 | 0 |  | 0 | 0 | 0
5477 | КТП 103 ПС Грайворон | филиал ПАО "Россети Центр" - "Белгородэнерго" | Белгородская область | Грайворонский район | 10 | 0.4 | 0.31277 | 0.099509 |  | 0.42 | 0.099509 | 0 |  | 0 | 0 | 0 |  | 0 | 0 | 0
5478 | КТП 301 ПС Гора Подол | филиал ПАО "Россети Центр" - "Белгородэнерго" | Белгородская область | Грайворонский район | 10 | 0.063 | 0.036 | 0.027979 |  | 0.06615 | 0.027979 | 0 |  | 0 | 0 | 0 |  | 0 | 0 | 0
5479 | КТП 406 ПС Головчино | филиал ПАО "Россети Центр" - "Белгородэнерго" | Белгородская область | Грайворонский район | 10 | 0.063 | 0.0024874 | 0.059079 |  | 0.06615 | 0.059079 | 0 |  | 0 | 0 | 0 |  | 0 | 0 | 0
5480 | КТП 515 ПС Головчино | филиал ПАО "Россети Центр" - "Белгородэнерго" | Белгородская область | Грайворонский район | 10 | 0.16 | 0.052944 | 0.10677 |  | 0.168 | 0.10677 | 0 |  | 0 | 0 | 0 |  | 0 | 0 | 0
5481 | ЗТП 215 ПС Головчино | филиал ПАО "Россети Центр" - "Белгородэнерго" | Белгородская область | Грайворонский район | 10 | 0.315 | 0.055099 | 0.2558 |  | 0.33075 | 0.2558 | 0 |  | 0 | 0 | 0 |  | 0 | 0 | 0
5482 | КТП 506 ПС Гора Подол | филиал ПАО "Россети Центр" - "Белгородэнерго" | Белгородская область | Грайворонский район | 10 | 0.16 | 0.1 | 0.063104 |  | 0.168 | 0.063104 | 0 |  | 0 | 0 | 0 |  | 0 | 0 | 0
5483 | КТП 516 ПС Головчино | филиал ПАО "Россети Центр" - "Белгородэнерго" | Белгородская область | Грайворонский район | 10 | 0.25 | 0.066196 | 0.18217 |  | 0.2625 | 0.18217 | 0 |  | 0 | 0 | 0 |  | 0 | 0 | 0
5484 | КТП 518 ПС Головчино | филиал ПАО "Россети Центр" - "Белгородэнерго" | Белгородская область | Грайворонский район | 10 | 0.1 | 0.069243 | 0.033182 |  | 0.105 | 0.033182 | 0 |  | 0 | 0 | 0 |  | 0 | 0 | 0
5485 | КТП 407 ПС Головчино | филиал ПАО "Россети Центр" - "Белгородэнерго" | Белгородская область | Грайворонский район | 10 | 0.063 | 0.047 | 0.017771 |  | 0.06615 | 0.017771 | 0 |  | 0 | 0 | 0 |  | 0 | 0 | 0
5486 | КТП 202 ПС Грайворон | филиал ПАО "Россети Центр" - "Белгородэнерго" | Белгородская область | Грайворонский район | 10 | 0.063 | 0.01169 | 0.050539 |  | 0.06615 | 0.050539 | 0 |  | 0 | 0 | 0 |  | 0 | 0 | 0
5487 | КТП 514 ПС Головчино | филиал ПАО "Россети Центр" - "Белгородэнерго" | Белгородская область | Грайворонский район | 10 | 0.25 | 0.0031843 | 0.24064 |  | 0.2625 | 0.24064 | 0 |  | 0 | 0 | 0 |  | 0 | 0 | 0
5488 | КТП 304 ПС Гора Подол | филиал ПАО "Россети Центр" - "Белгородэнерго" | Белгородская область | Грайворонский район | 10 | 0.063 | 0.028 | 0.035403 |  | 0.06615 | 0.035403 | 0 |  | 0 | 0 | 0 |  | 0 | 0 | 0
5489 | КТП 401 ПС Гора Подол | филиал ПАО "Россети Центр" - "Белгородэнерго" | Белгородская область | Грайворонский район | 10 | 0.16 | 0.123 | 0.04176 |  | 0.168 | 0.04176 | 0 |  | 0 | 0 | 0 |  | 0 | 0 | 0
5490 | КТП 205 ПС К.Лисица | филиал ПАО "Россети Центр" - "Белгородэнерго" | Белгородская область | Грайворонский район | 10 | 0.4 | 0 | 0.38976 |  | 0.42 | 0.38976 | 0 |  | 0 | 0 | 0 |  | 0 | 0 | 0
5491 | КТП 810 ПС Грайворон | филиал ПАО "Россети Центр" - "Белгородэнерго" | Белгородская область | Грайворонский район | 10 | 0.1 | 0.058 | 0.043616 |  | 0.105 | 0.043616 | 0 |  | 0 | 0 | 0 |  | 0 | 0 | 0
5492 | КТП 513 ПС Грайворон | филиал ПАО "Россети Центр" - "Белгородэнерго" | Белгородская область | Грайворонский район | 10 | 0.16 | 0.088 | 0.07424 |  | 0.168 | 0.07424 | 0 |  | 0 | 0 | 0 |  | 0 | 0 | 0
5493 | КТП 201 ПС Грайворон | филиал ПАО "Россети Центр" - "Белгородэнерго" | Белгородская область | Грайворонский район | 10 | 0.04 | 0.012 | 0.02784 |  | 0.042 | 0.02784 | 0 |  | 0 | 0 | 0 |  | 0 | 0 | 0
5494 | КТП 114 ПС Грайворон | филиал ПАО "Россети Центр" - "Белгородэнерго" | Белгородская область | Грайворонский район | 10 | 0.4 | 0.137 | 0.26262 |  | 0.42 | 0.26262 | 0 |  | 0 | 0 | 0 |  | 0 | 0 | 0
5495 | КТП 620 ПС Дорогощь | филиал ПАО "Россети Центр" - "Белгородэнерго" | Белгородская область | Грайворонский район | 10 | 0.25 | 0.136 | 0.11739 |  | 0.2625 | 0.11739 | 0 |  | 0 | 0 | 0 |  | 0 | 0 | 0
5496 | КТП 521 ПС Дорогощь | филиал ПАО "Россети Центр" - "Белгородэнерго" | Белгородская область | Грайворонский район | 10 | 0.1 | 0.040771 | 0.059605 |  | 0.105 | 0.059605 | 0 |  | 0 | 0 | 0 |  | 0 | 0 | 0
5497 | КТП 1013(513) ПС Дорогощь | филиал ПАО "Россети Центр" - "Белгородэнерго" | Белгородская область | Грайворонский район | 10 | 0.1 | 0.0043223 | 0.093429 |  | 0.105 | 0.093429 | 0 |  | 0 | 0 | 0 |  | 0 | 0 | 0
5498 | КТП 118 ПС Грайворон | филиал ПАО "Россети Центр" - "Белгородэнерго" | Белгородская область | Грайворонский район | 10 | 0.25 | 0.0050352 | 0.23893 |  | 0.2625 | 0.23893 | 0 |  | 0 | 0 | 0 |  | 0 | 0 | 0
5499 | КТП 208 ПС Головчино | филиал ПАО "Россети Центр" - "Белгородэнерго" | Белгородская область | Грайворонский район | 10 | 0.1 | 0.001935 | 0.095644 |  | 0.105 | 0.095644 | 0 |  | 0 | 0 | 0 |  | 0 | 0 | 0
5500 | КТП 1011(516) ПС Дорогощь | филиал ПАО "Россети Центр" - "Белгородэнерго" | Белгородская область | Грайворонский район | 10 | 0.16 | 0.06 | 0.10022 |  | 0.168 | 0.10022 | 0 |  | 0 | 0 | 0 |  | 0 | 0 | 0
5501 | КТП 322 ПС Дорогощь | филиал ПАО "Россети Центр" - "Белгородэнерго" | Белгородская область | Грайворонский район | 10 | 0.4 | 0.14503 | 0.25518 |  | 0.42 | 0.25518 | 0 |  | 0 | 0 | 0 |  | 0 | 0 | 0
5502 | КТП 417 ПС Головчино | филиал ПАО "Россети Центр" - "Белгородэнерго" | Белгородская область | Грайворонский район | 10 | 0.25 | 0.023862 | 0.22146 |  | 0.2625 | 0.22146 | 0 |  | 0 | 0 | 0 |  | 0 | 0 | 0
5503 | КТП 121 ПС Грайворон | филиал ПАО "Россети Центр" - "Белгородэнерго" | Белгородская область | Грайворонский район | 10 | 0.1 | 0.037 | 0.063104 |  | 0.105 | 0.063104 | 0 |  | 0 | 0 | 0 |  | 0 | 0 | 0
9278 | ЗТП 720 РП Сажное | филиал ПАО "Россети Центр" - "Белгородэнерго" | Белгородская область | Прохоровский район | 10 | 0.32 | 0.223 | отсутствует |  | 0.168 | -0.05104 | 0 |  | 0 | 0 | 0 |  | 0 | 0 | 0
5505 | ЗТП 9 ПС Грайворон | филиал ПАО "Россети Центр" - "Белгородэнерго" | Белгородская область | Грайворонский район | 10 | 0.4 | 0.231 | 0.17539 |  | 0.42 | 0.17539 | 0 |  | 0 | 0 | 0 |  | 0 | 0 | 0
5506 | КТП 412 ПС Дорогощь | филиал ПАО "Россети Центр" - "Белгородэнерго" | Белгородская область | Грайворонский район | 10 | 0.1 | 0.014522 | 0.083964 |  | 0.105 | 0.083964 | 0 |  | 0 | 0 | 0 |  | 0 | 0 | 0
5507 | КТП 204 ПС Грайворон | филиал ПАО "Россети Центр" - "Белгородэнерго" | Белгородская область | Грайворонский район | 10 | 0.1 | 0.0956 | 0.0087232 |  | 0.105 | 0.0087232 | 0 |  | 0 | 0 | 0 | 0 | 0 | 0 | 0
5508 | КТП 206 ПС К.Лисица | филиал ПАО "Россети Центр" - "Белгородэнерго" | Белгородская область | Грайворонский район | 10 | 0.063 | 0.008545 | 0.050544 |  | 0.06615 | 0.053457 | 0 |  | 0 | 0 | 5.5 |  | 2.75 | 2.75 | 0.0029131
5509 | КТП 504 ПС Гора Подол | филиал ПАО "Россети Центр" - "Белгородэнерго" | Белгородская область | Грайворонский район | 10 | 0.025 | 0.011 | 0.014152 |  | 0.02625 | 0.014152 | 0 |  | 0 | 0 | 0 |  | 0 | 0 | 0
5510 | КТП 1120 ПС Грайворон | филиал ПАО "Россети Центр" - "Белгородэнерго" | Белгородская область | Грайворонский район | 10 | 0.1 | 0.067 | 0.035264 |  | 0.105 | 0.035264 | 0 |  | 0 | 0 | 0 |  | 0 | 0 | 0
5511 | КТП 701 ПС Дорогощь | филиал ПАО "Россети Центр" - "Белгородэнерго" | Белгородская область | Грайворонский район | 10 | 0.5 | 0.25604 | 0.0059909 |  | 0.2625 | 0.0059909 | 0 |  | 0 | 0 | 0 |  | 0 | 0 | 0
5512 | КТП 703 ПС Дорогощь | филиал ПАО "Россети Центр" - "Белгородэнерго" | Белгородская область | Грайворонский район | 10 | 0.2 | 0.1 | 0.00464 |  | 0.105 | 0.00464 | 0 |  | 0 | 0 | 0 |  | 0 | 0 | 0
5513 | КТП 702 ПС Дорогощь | филиал ПАО "Россети Центр" - "Белгородэнерго" | Белгородская область | Грайворонский район | 10 | 0.5 | 0.25728 | 0.0048429 |  | 0.2625 | 0.0048429 | 0 |  | 0 | 0 | 0 |  | 0 | 0 | 0
5514 | КТП 1121 ПС Грайворон | филиал ПАО "Россети Центр" - "Белгородэнерго" | Белгородская область | Грайворонский район | 10 | 0.16 | 0.078706 | 0.082865 |  | 0.168 | 0.082865 | 0 |  | 0 | 0 | 0 |  | 0 | 0 | 0
1664 | КТП 1715 ПС Октябрьская | филиал ПАО "Россети Центр" - "Белгородэнерго" | Белгородская область | Белгородский район | 10 | 0.5 | 0.31743 | отсутствует |  | 0.2625 | -0.050977 | 0 |  | 0 | 0 | 0 |  | 0 | 0 | 0
5516 | КТП 413 ПС Дорогощь | филиал ПАО "Россети Центр" - "Белгородэнерго" | Белгородская область | Грайворонский район | 10 | 0.4 | 0.1628 | 0.23868 |  | 0.42 | 0.23868 | 0 |  | 0 | 0 | 0 |  | 0 | 0 | 0
5517 | КТП 414 ПС Дорогощь | филиал ПАО "Россети Центр" - "Белгородэнерго" | Белгородская область | Грайворонский район | 10 | 0.1 | 0.0014098 | 0.096132 |  | 0.105 | 0.096132 | 0 |  | 0 | 0 | 0 |  | 0 | 0 | 0
5518 | КТП 212 ПС Гора Подол | филиал ПАО "Россети Центр" - "Белгородэнерго" | Белгородская область | Грайворонский район | 10 | 0.16 | 0.081819 | 0.079976 |  | 0.168 | 0.079976 | 0 |  | 0 | 0 | 0 |  | 0 | 0 | 0
5519 | КТП 403 ПС Гора Подол | филиал ПАО "Россети Центр" - "Белгородэнерго" | Белгородская область | Грайворонский район | 10 | 0.16 | 0.1134 | 0.050667 |  | 0.168 | 0.050667 | 0 |  | 0 | 0 | 0 |  | 0 | 0 | 0
5520 | МТП 110 ПС Грайворон | филиал ПАО "Россети Центр" - "Белгородэнерго" | Белгородская область | Грайворонский район | 10 | 0.16 | 0.064 | 0.096512 |  | 0.168 | 0.096512 | 0 |  | 0 | 0 | 0 |  | 0 | 0 | 0
5521 | МТП 118 ПС Головчино | филиал ПАО "Россети Центр" - "Белгородэнерго" | Белгородская область | Грайворонский район | 10 | 0.16 | 0.075613 | 0.085735 |  | 0.168 | 0.085735 | 0 |  | 0 | 0 | 0 |  | 0 | 0 | 0
5522 | МТП 305 ПС Гора Подол | филиал ПАО "Россети Центр" - "Белгородэнерго" | Белгородская область | Грайворонский район | 10 | 0.16 | 0.114 | 0.050112 |  | 0.168 | 0.050112 | 0 |  | 0 | 0 | 0 |  | 0 | 0 | 0
5523 | КТП 214 ПС Гора Подол | филиал ПАО "Россети Центр" - "Белгородэнерго" | Белгородская область | Грайворонский район | 10 | 0.25 | 0.0016064 | 0.24211 |  | 0.2625 | 0.24211 | 0 |  | 0 | 0 | 0 |  | 0 | 0 | 0
5524 | КТП 322 ПС Гора Подол | филиал ПАО "Россети Центр" - "Белгородэнерго" | Белгородская область | Грайворонский район | 10 | 0.16 | 0.12258 | 0.042153 |  | 0.168 | 0.042153 | 0 |  | 0 | 0 | 0 |  | 0 | 0 | 0
5525 | КТП 215 ПС Гора Подол | филиал ПАО "Россети Центр" - "Белгородэнерго" | Белгородская область | Грайворонский район | 10 | 0.4 | 0.024889 | 0.36666 |  | 0.42 | 0.36666 | 0 |  | 0 | 0 | 0 |  | 0 | 0 | 0
5526 | КТП 210 ПС Гора Подол | филиал ПАО "Россети Центр" - "Белгородэнерго" | Белгородская область | Грайворонский район | 10 | 0.1 | 0.030464 | 0.069169 |  | 0.105 | 0.069169 | 0 |  | 0 | 0 | 0 |  | 0 | 0 | 0
5527 | КТП 1006 (506) ПС Дорогощь | филиал ПАО "Россети Центр" - "Белгородэнерго" | Белгородская область | Грайворонский район | 10 | 0.25 | 0.19229 | 0.065158 |  | 0.2625 | 0.065158 | 0 |  | 0 | 0 | 0 |  | 0 | 0 | 0
5528 | КТП 402 ПС Гора Подол | филиал ПАО "Россети Центр" - "Белгородэнерго" | Белгородская область | Грайворонский район | 10 | 0.16 | 0.018384 | 0.13884 |  | 0.168 | 0.13884 | 0 |  | 0 | 0 | 0 |  | 0 | 0 | 0
5529 | ЗТП 216 ПС Гора Подол | филиал ПАО "Россети Центр" - "Белгородэнерго" | Белгородская область | Грайворонский район | 10 | 0.5 | 0.11463 | 0.13722 |  | 0.2625 | 0.13722 | 0 |  | 0 | 0 | 0 |  | 0 | 0 | 0
5531 | КТП 208 ПС Гора Подол | филиал ПАО "Россети Центр" - "Белгородэнерго" | Белгородская область | Грайворонский район | 10 | 0.16 | 0.007811 | 0.14866 |  | 0.168 | 0.14866 | 0 |  | 0 | 0 | 0 |  | 0 | 0 | 0
3609 | ЗТП-731 ПС Дубовое Г-1,2 | филиал ПАО "Россети Центр" - "Белгородэнерго" | Белгородская область | г. Белгород | 10 | 1.26 | 0.71624 | отсутствует |  | 0.6615 | -0.050797 | 0 |  | 0 | 0 | 0 |  | 0 | 0 | 0
5533 | КТП 905 ПС Дорогощь | филиал ПАО "Россети Центр" - "Белгородэнерго" | Белгородская область | Грайворонский район | 10 | 0.025 | 0.0054545 | 0.019298 |  | 0.02625 | 0.019298 | 0 |  | 0 | 0 | 0 |  | 0 | 0 | 0
7198 | КТП 505 ПС Поповка | филиал ПАО "Россети Центр" - "Белгородэнерго" | Белгородская область | Корочанский район | 10 | 0.8 | 0.47453 | отсутствует |  | 0.42 | -0.050608 | 0 |  | 0 | 0 | 0 |  | 0 | 0 | 0
10460 | ЗТП 41 ПС Старый Оскол-2 | филиал ПАО "Россети Центр" - "Белгородэнерго" | Белгородская область | Старооскольский городской округ | 6 | 0.8 | 0.47445 | отсутствует |  | 0.42 | -0.050531 | 0 |  | 0 | 0 | 0 |  | 0 | 0 | 0
5536 | КТП 1001 ПС Дорогощь | филиал ПАО "Россети Центр" - "Белгородэнерго" | Белгородская область | Грайворонский район | 10 | 0.025 | 0.017 | 0.008584 |  | 0.02625 | 0.008584 | 0 |  | 0 | 0 | 0 |  | 0 | 0 | 0
5537 | КТП 903 ПС Дорогощь | филиал ПАО "Россети Центр" - "Белгородэнерго" | Белгородская область | Грайворонский район | 10 | 0.025 | 0.0041815 | 0.02048 |  | 0.02625 | 0.02048 | 0 |  | 0 | 0 | 0 |  | 0 | 0 | 0
5538 | КТП 907 ПС Дорогощь | филиал ПАО "Россети Центр" - "Белгородэнерго" | Белгородская область | Грайворонский район | 10 | 0.5 | 0.25 | 0.0116 |  | 0.2625 | 0.0116 | 0 |  | 0 | 0 | 0 |  | 0 | 0 | 0
3610 | ЗТП-732 ПС Дубовое Г-1,2 | филиал ПАО "Россети Центр" - "Белгородэнерго" | Белгородская область | г. Белгород | 10 | 0.8 | 0.47438 | отсутствует |  | 0.42 | -0.050468 | 0 |  | 0 | 0 | 0 |  | 0 | 0 | 0
5540 | КТП 104 ПС Грайворон | филиал ПАО "Россети Центр" - "Белгородэнерго" | Белгородская область | Грайворонский район | 10 | 0.063 | 0.029 | 0.034475 |  | 0.06615 | 0.034475 | 0 |  | 0 | 0 | 0 |  | 0 | 0 | 0
8116 | КТП № 906 ВЛ-10кВ N9 ПС Кр.Гвардия | филиал ПАО "Россети Центр" - "Белгородэнерго" | Белгородская область | Красногвардейский район | 10 | 0.32 | 0.22233 | отсутствует |  | 0.168 | -0.050421 | 0 |  | 0 | 0 | 0 |  | 0 | 0 | 0
5542 | КТП 123 ПС Грайворон | филиал ПАО "Россети Центр" - "Белгородэнерго" | Белгородская область | Грайворонский район | 10 | 0.1 | 0.07 | 0.03248 |  | 0.105 | 0.03248 | 0 |  | 0 | 0 | 0 |  | 0 | 0 | 0
5543 | КТП 419 ПС Головчино | филиал ПАО "Россети Центр" - "Белгородэнерго" | Белгородская область | Грайворонский район | 10 | 0.1 | 0.040804 | 0.059574 |  | 0.105 | 0.059574 | 0 |  | 0 | 0 | 0 |  | 0 | 0 | 0
5544 | КТП 207 ПС Грайворон | филиал ПАО "Россети Центр" - "Белгородэнерго" | Белгородская область | Грайворонский район | 10 | 0.25 | 0.122 | 0.13038 |  | 0.2625 | 0.13038 | 0 |  | 0 | 0 | 0 |  | 0 | 0 | 0
5545 | КТП 122 ПС Головчино | филиал ПАО "Россети Центр" - "Белгородэнерго" | Белгородская область | Грайворонский район | 10 | 0.16 | 0.06 | 0.10022 |  | 0.168 | 0.10022 | 0 |  | 0 | 0 | 0 |  | 0 | 0 | 0
5546 | КТП 325 ПС Дорогощь | филиал ПАО "Россети Центр" - "Белгородэнерго" | Белгородская область | Грайворонский район | 10 | 0.1 | 0 | 0.09744 |  | 0.105 | 0.09744 | 0 |  | 0 | 0 | 0 |  | 0 | 0 | 0
5547 | КТП 18 ПС Грайворон | филиал ПАО "Россети Центр" - "Белгородэнерго" | Белгородская область | Грайворонский район | 10 | 0.25 | 0.038188 | 0.20816 |  | 0.2625 | 0.20816 | 0 |  | 0 | 0 | 0 |  | 0 | 0 | 0
5548 | КТП 505 ПС Гора Подол | филиал ПАО "Россети Центр" - "Белгородэнерго" | Белгородская область | Грайворонский район | 10 | 0.063 | 0.028686 | 0.017288 |  | 0.06615 | 0.034767 | 0 |  | 0 | 0 | 22 | 16.5 |  | 16.5 | 0.017479
5549 | КТП 512 ПС Гора Подол | филиал ПАО "Россети Центр" - "Белгородэнерго" | Белгородская область | Грайворонский район | 10 | 0.1 | 0.009005 | 0.089083 |  | 0.105 | 0.089083 | 0 |  | 0 | 0 | 0 |  | 0 | 0 | 0
5550 | КТП 513 ПС Гора Подол | филиал ПАО "Россети Центр" - "Белгородэнерго" | Белгородская область | Грайворонский район | 10 | 0.1 | 0.016992 | 0.081671 |  | 0.105 | 0.081671 | 0 |  | 0 | 0 | 0 |  | 0 | 0 | 0
5551 | КТП 1009(515) ПС Дорогощь | филиал ПАО "Россети Центр" - "Белгородэнерго" | Белгородская область | Грайворонский район | 10 | 0.16 | 0.05 | 0.1095 |  | 0.168 | 0.1095 | 0 |  | 0 | 0 | 0 |  | 0 | 0 | 0
5552 | КТП 1012(516) ПС Дорогощь | филиал ПАО "Россети Центр" - "Белгородэнерго" | Белгородская область | Грайворонский район | 10 | 0.1 | 0 | 0.09744 |  | 0.105 | 0.09744 | 0 |  | 0 | 0 | 0 |  | 0 | 0 | 0
5553 | КТП хознужды ПС Грайворон | филиал ПАО "Россети Центр" - "Белгородэнерго" | Белгородская область | Грайворонский район | 10 | 0.25 | 0.14 | 0.11368 |  | 0.2625 | 0.11368 | 0 |  | 0 | 0 | 0 |  | 0 | 0 | 0
5554 | CТП 404 ПС Гора Подол | филиал ПАО "Россети Центр" - "Белгородэнерго" | Белгородская область | Грайворонский район | 10 | 0.063 | 0.02 | 0.042827 |  | 0.06615 | 0.042827 | 0 |  | 0 | 0 | 0 |  | 0 | 0 | 0
5555 | КТП 623 ПС Дорогощь | филиал ПАО "Россети Центр" - "Белгородэнерго" | Белгородская область | Грайворонский район | 10 | 0.16 | 0.027196 | 0.13067 |  | 0.168 | 0.13067 | 0 |  | 0 | 0 | 0 |  | 0 | 0 | 0
5556 | КТП 514 ПС Гора Подол | филиал ПАО "Россети Центр" - "Белгородэнерго" | Белгородская область | Грайворонский район | 10 | 0.4 | 0.133 | 0.26634 |  | 0.42 | 0.26634 | 0 |  | 0 | 0 | 0 |  | 0 | 0 | 0
5302 | КТП 105 ПС Грайворон | филиал ПАО "Россети Центр" - "Белгородэнерго" | Белгородская область | Грайворонский район | 10 | 0.5 | 0.31667 | отсутствует |  | 0.2625 | -0.050271 | 0 |  | 0 | 0 | 0 |  | 0 | 0 | 0
3241 | ЗТП-711 ПС Донец Г-4, Г-6 | филиал ПАО "Россети Центр" - "Белгородэнерго" | Белгородская область | г. Белгород | 6 | 1.26 | 0.71566 | отсутствует |  | 0.6615 | -0.05026 | 0 |  | 0 | 0 | 0 |  | 0 | 0 | 0
5559 | СТП 1003 ПС Грайворон | филиал ПАО "Россети Центр" - "Белгородэнерго" | Белгородская область | Грайворонский район | 10 | 0.04 | 0.004886 | 0.034442 |  | 0.042 | 0.034442 | 0 |  | 0 | 0 | 0 |  | 0 | 0 | 0
5560 | СТП 1201 ПС Грайворон | филиал ПАО "Россети Центр" - "Белгородэнерго" | Белгородская область | Грайворонский район | 10 | 0.032 | 0.01 | 0.021901 |  | 0.0336 | 0.021901 | 0 |  | 0 | 0 | 0 |  | 0 | 0 | 0
5561 | КТП 626 ПС Дорогощь | филиал ПАО "Россети Центр" - "Белгородэнерго" | Белгородская область | Грайворонский район | 10 | 0.16 | 0.0062721 | 0.15008 |  | 0.168 | 0.15008 | 0 |  | 0 | 0 | 0 |  | 0 | 0 | 0
5562 | КТП 332 ПС Дорогощь | филиал ПАО "Россети Центр" - "Белгородэнерго" | Белгородская область | Грайворонский район | 10 | 0.063 | 0.012497 | 0.04979 |  | 0.06615 | 0.04979 | 0 |  | 0 | 0 | 0 |  | 0 | 0 | 0
5563 | КТП 519 ПС Головчино | филиал ПАО "Россети Центр" - "Белгородэнерго" | Белгородская область | Грайворонский район | 10 | 0.126 | 0.063 | 0.0029232 |  | 0.06615 | 0.0029232 | 0 |  | 0 | 0 | 0 |  | 0 | 0 | 0
8864 | КТП 8-16-03 РП Птицефабрика | филиал ПАО "Россети Центр" - "Белгородэнерго" | Белгородская область | Новооскольский район | 10 | 1.26 | 0.71562 | отсутствует |  | 0.6615 | -0.050225 | 0 |  | 0 | 0 | 0 |  | 0 | 0 | 0
5566 | КТП 26 ПС Грайворон | филиал ПАО "Россети Центр" - "Белгородэнерго" | Белгородская область | Грайворонский район | 10 | 0.1 | 0.033135 | 0.061394 |  | 0.105 | 0.066691 | 0 |  | 0 | 0 | 10 |  | 5 | 5 | 0.0052966
10737 | ЗТП 24н ПС Центральная | филиал ПАО "Россети Центр" - "Белгородэнерго" | Белгородская область | Старооскольский городской округ | 10 | 1.26 | 0.71562 | отсутствует |  | 0.6615 | -0.05022 | 0 |  | 0 | 0 | 0 |  | 0 | 0 | 0
5568 | КТП 114 ПС Казачья Лисица | филиал ПАО "Россети Центр" - "Белгородэнерго" | Белгородская область | Грайворонский район | 10 | 0.25 | 0.035864 | 0.21032 |  | 0.2625 | 0.21032 | 0 |  | 0 | 0 | 0 |  | 0 | 0 | 0
5569 | КТП-909 ПС Дорогощь | филиал ПАО "Россети Центр" - "Белгородэнерго" | Белгородская область | Грайворонский район | 10 | 0.1 | 0.045 | 0.05568 |  | 0.105 | 0.05568 | 0 |  | 0 | 0 | 0 |  | 0 | 0 | 0
5570 | КТП 510 ПС Грайворон | филиал ПАО "Россети Центр" - "Белгородэнерго" | Белгородская область | Грайворонский район | 10 | 0.1 | 0.020155 | 0.078736 |  | 0.105 | 0.078736 | 0 |  | 0 | 0 | 0 |  | 0 | 0 | 0
5571 | КТП 201 ПС Каз.Лисица | филиал ПАО "Россети Центр" - "Белгородэнерго" | Белгородская область | Грайворонский район | 10 | 0.063 | 0.005155 | 0.056603 |  | 0.06615 | 0.056603 | 0 |  | 0 | 0 | 0 |  | 0 | 0 | 0
5572 | КТП-912 ПС Грайворон | филиал ПАО "Россети Центр" - "Белгородэнерго" | Белгородская область | Грайворонский район | 10 | 0.25 | 0.050529 | 0.19671 |  | 0.2625 | 0.19671 | 0 |  | 0 | 0 | 0 |  | 0 | 0 | 0
5573 | КТП 333 ПС Дорогощь | филиал ПАО "Россети Центр" - "Белгородэнерго" | Белгородская область | Грайворонский район | 10 | 0.063 | 0.016834 | 0.045765 |  | 0.06615 | 0.045765 | 0 |  | 0 | 0 | 0 |  | 0 | 0 | 0
5574 | КТП 531 ПС Грайворон | филиал ПАО "Россети Центр" - "Белгородэнерго" | Белгородская область | Грайворонский район | 10 | 0.25 | 0.021997 | 0.22319 |  | 0.2625 | 0.22319 | 0 |  | 0 | 0 | 0 |  | 0 | 0 | 0
5575 | КТП 501 ПС Грайворон | филиал ПАО "Россети Центр" - "Белгородэнерго" | Белгородская область | Грайворонский район | 10 | 0.32 | 0.16 | 0.007424 |  | 0.168 | 0.007424 | 0 |  | 0 | 0 | 0 |  | 0 | 0 | 0
5576 | КТП 532 ПС Грайворон | филиал ПАО "Россети Центр" - "Белгородэнерго" | Белгородская область | Грайворонский район | 10 | 0.4 | 0.020712 | 0.37054 |  | 0.42 | 0.37054 | 0 |  | 0 | 0 | 0 |  | 0 | 0 | 0
5577 | КТП 420 ПС Головчино | филиал ПАО "Россети Центр" - "Белгородэнерго" | Белгородская область | Грайворонский район | 10 | 0.1 | 0.020331 | 0.078573 |  | 0.105 | 0.078573 | 0 |  | 0 | 0 | 0 |  | 0 | 0 | 0
5578 | КТП 625 ПС Дорогощь | филиал ПАО "Россети Центр" - "Белгородэнерго" | Белгородская область | Грайворонский район | 10 | 0.1 | 0.04663 | 0.054167 |  | 0.105 | 0.054167 | 0 |  | 0 | 0 | 0 |  | 0 | 0 | 0
5579 | КТП 30 ПС Грайворон | филиал ПАО "Россети Центр" - "Белгородэнерго" | Белгородская область | Грайворонский район | 10 | 0.25 | 0.008718 | 0.23551 |  | 0.2625 | 0.23551 | 0 |  | 0 | 0 | 0 |  | 0 | 0 | 0
5580 | КТП 31 ПС Грайворон | филиал ПАО "Россети Центр" - "Белгородэнерго" | Белгородская область | Грайворонский район | 10 | 0.25 | 0.003298 | 0.23471 |  | 0.2625 | 0.24054 | 11 |  | 5.5 | 5.5 | 0 |  | 0 | 0 | 0.0058263
5581 | КТП 903 ПС Грайворон | филиал ПАО "Россети Центр" - "Белгородэнерго" | Белгородская область | Грайворонский район | 10 | 0.06 | 0.032343 | 0.02845 |  | 0.063 | 0.02845 | 0 |  | 0 | 0 | 0 |  | 0 | 0 | 0
3321 | КТП-835 ПС Восточная Г-8,Г-10 | филиал ПАО "Россети Центр" - "Белгородэнерго" | Белгородская область | г. Белгород | 6 | 0.32 | 0.222 | отсутствует |  | 0.168 | -0.050112 | 0 |  | 0 | 0 | 0 |  | 0 | 0 | 0
5583 | СТП-1014 ПС Дорогощь | филиал ПАО "Россети Центр" - "Белгородэнерго" | Белгородская область | Грайворонский район | 10 | 0.04 | 0 | 0.038976 |  | 0.042 | 0.038976 | 0 |  | 0 | 0 | 0 |  | 0 | 0 | 0
5584 | СТП-1016 ПС Дорогощь | филиал ПАО "Россети Центр" - "Белгородэнерго" | Белгородская область | Грайворонский район | 10 | 0.032 | 0 | 0.031181 |  | 0.0336 | 0.031181 | 0 |  | 0 | 0 | 0 |  | 0 | 0 | 0
5585 | СТП - 503 ПС Головчино | филиал ПАО "Россети Центр" - "Белгородэнерго" | Белгородская область | Грайворонский район | 10 | 0.063 | 0.011551 | 0.050668 |  | 0.06615 | 0.050668 | 0 |  | 0 | 0 | 0 |  | 0 | 0 | 0
5586 | СТП - 202 ПС Гора-Подол | филиал ПАО "Россети Центр" - "Белгородэнерго" | Белгородская область | Грайворонский район | 10 | 0.063 | 0.0236 | 0.039486 |  | 0.06615 | 0.039486 | 0 |  | 0 | 0 | 0 |  | 0 | 0 | 0
5587 | КТП 627 ПС Дорогощь | филиал ПАО "Россети Центр" - "Белгородэнерго" | Белгородская область | Грайворонский район | 10 | 0.16 | 0.070464 | 0.090513 |  | 0.168 | 0.090513 | 0 |  | 0 | 0 | 0 |  | 0 | 0 | 0
5588 | КТП 204 ПС Гора-Подол | филиал ПАО "Россети Центр" - "Белгородэнерго" | Белгородская область | Грайворонский район | 10 | 0.1 | 0.044 | 0.056608 |  | 0.105 | 0.056608 | 0 |  | 0 | 0 | 0 |  | 0 | 0 | 0
5589 | КТП-310 ПС Дорогощь | филиал ПАО "Россети Центр" - "Белгородэнерго" | Белгородская область | Грайворонский район | 10 | 0.25 | 0.11 | 0.14152 |  | 0.2625 | 0.14152 | 0 |  | 0 | 0 | 0 |  | 0 | 0 | 0
5590 | КТП-125 ПС Грайворон | филиал ПАО "Россети Центр" - "Белгородэнерго" | Белгородская область | Грайворонский район | 10 | 0.25 | 4.7e-05 | 0.24356 |  | 0.2625 | 0.24356 | 0 |  | 0 | 0 | 0 |  | 0 | 0 | 0
5591 | КТП 4 ПС Грайворон | филиал ПАО "Россети Центр" - "Белгородэнерго" | Белгородская область | Грайворонский район | 10 | 0.4 | 0.246 | 0.16147 |  | 0.42 | 0.16147 | 0 |  | 0 | 0 | 0 |  | 0 | 0 | 0
5592 | КТП 208 ПС Грайворон | филиал ПАО "Россети Центр" - "Белгородэнерго" | Белгородская область | Грайворонский район | 10 | 2 | 0.902 | 0.13734 |  | 1.05 | 0.13734 | 0 |  | 0 | 0 | 0 |  | 0 | 0 | 0
5593 | КТП 6 ПС Грайворон | филиал ПАО "Россети Центр" - "Белгородэнерго" | Белгородская область | Грайворонский район | 10 | 0.25 | 0.088 | 0.16194 |  | 0.2625 | 0.16194 | 0 |  | 0 | 0 | 0 |  | 0 | 0 | 0
5594 | СТП 217 ПС Головчино | филиал ПАО "Россети Центр" - "Белгородэнерго" | Белгородская область | Грайворонский район | 10 | 0.063 | 0.0042154 | 0.057475 |  | 0.06615 | 0.057475 | 0 |  | 0 | 0 | 0 |  | 0 | 0 | 0
5595 | КТП 19 ПС Грайворон | филиал ПАО "Россети Центр" - "Белгородэнерго" | Белгородская область | Грайворонский район | 10 | 0.4 | 0.272 | 0.13734 |  | 0.42 | 0.13734 | 0 |  | 0 | 0 | 0 |  | 0 | 0 | 0
5596 | КТП 533 ПС Грайворон | филиал ПАО "Россети Центр" - "Белгородэнерго" | Белгородская область | Грайворонский район | 10 | 0.4 | 0.252 | 0.1559 |  | 0.42 | 0.1559 | 0 |  | 0 | 0 | 0 |  | 0 | 0 | 0
5597 | СТП 306 ПС Дорогощь | филиал ПАО "Россети Центр" - "Белгородэнерго" | Белгородская область | Грайворонский район | 10 | 0.063 | 0.0006254 | 0.060807 |  | 0.06615 | 0.060807 | 0 |  | 0 | 0 | 0 |  | 0 | 0 | 0
5598 | СТП 801 ПС Грайворон | филиал ПАО "Россети Центр" - "Белгородэнерго" | Белгородская область | Грайворонский район | 10 | 0.063 | 0.023664 | 0.039427 |  | 0.06615 | 0.039427 | 0 |  | 0 | 0 | 0 | 0 | 0 | 0 | 0
3551 | ТП-1361 ПС Вит.комбинат Г-25,Г-26 | филиал ПАО "Россети Центр" - "Белгородэнерго" | Белгородская область | г. Белгород | 6 | 0.32 | 0.222 | отсутствует |  | 0.168 | -0.050112 | 0 |  | 0 | 0 | 0 |  | 0 | 0 | 0
5600 | КТП 507 ПС Головчино | филиал ПАО "Россети Центр" - "Белгородэнерго" | Белгородская область | Грайворонский район | 10 | 0.32 | 0.16204 | 0.0055318 |  | 0.168 | 0.0055318 | 0 |  | 0 | 0 | 0 |  | 0 | 0 | 0
5601 | КТП 628 ПС Дорогощь | филиал ПАО "Россети Центр" - "Белгородэнерго" | Белгородская область | Грайворонский район | 10 | 0.16 | 9.48e-05 | 0.15582 |  | 0.168 | 0.15582 | 0 |  | 0 | 0 | 0 |  | 0 | 0 | 0
5602 | СТП 415 ПС Дорогощь | филиал ПАО "Россети Центр" - "Белгородэнерго" | Белгородская область | Грайворонский район | 10 | 0.063 | 0.044 | 0.020555 |  | 0.06615 | 0.020555 | 0 |  | 0 | 0 | 0 |  | 0 | 0 | 0
5603 | КТП 311 ПС Гора-Подол | филиал ПАО "Россети Центр" - "Белгородэнерго" | Белгородская область | Грайворонский район | 10 | 0.16 | 0.075 | 0.086304 |  | 0.168 | 0.086304 | 0 |  | 0 | 0 | 0 |  | 0 | 0 | 0
5604 | КТП 516 ПС Гора-Подол | филиал ПАО "Россети Центр" - "Белгородэнерго" | Белгородская область | Грайворонский район | 10 | 0.16 | 0.09 | 0.072384 |  | 0.168 | 0.072384 | 0 |  | 0 | 0 | 0 |  | 0 | 0 | 0
5605 | КТП 911 ПС Дорогощь | филиал ПАО "Россети Центр" - "Белгородэнерго" | Белгородская область | Грайворонский район | 10 | 0.16 | 0.075 | 0.086304 |  | 0.168 | 0.086304 | 0 |  | 0 | 0 | 0 |  | 0 | 0 | 0
5606 | КТП 906 ПС Грайворон | филиал ПАО "Россети Центр" - "Белгородэнерго" | Белгородская область | Грайворонский район | 10 | 0.16 | 0.083 | 0.07888 |  | 0.168 | 0.07888 | 0 |  | 0 | 0 | 0 |  | 0 | 0 | 0
5607 | СТП 124 ПС Головчино | филиал ПАО "Россети Центр" - "Белгородэнерго" | Белгородская область | Грайворонский район | 10 | 0.063 | 0.021 | 0.041899 |  | 0.06615 | 0.041899 | 0 |  | 0 | 0 | 0 |  | 0 | 0 | 0
5608 | СТП - 543 ПС Грайворон | филиал ПАО "Россети Центр" - "Белгородэнерго" | Белгородская область | Грайворонский район | 10 | 0.063 | 0.036 | 0.027979 |  | 0.06615 | 0.027979 | 0 |  | 0 | 0 | 0 |  | 0 | 0 | 0
3335 | ЗТП-217 ПС Восточ. Г-1,ПС Белгород-2 Г-3 | филиал ПАО "Россети Центр" - "Белгородэнерго" | Белгородская область | г. Белгород | 6 | 1.26 | 0.71535 | отсутствует |  | 0.6615 | -0.049974 | 0 |  | 0 | 0 | 0 |  | 0 | 0 | 0
5610 | РП 1 ПС Северная | филиал ПАО "Россети Центр" - "Белгородэнерго" | Белгородская область | Губкинский район | 6 | 0.16 | 0.073449 | 0.081917 |  | 0.168 | 0.087743 | 0 |  | 0 | 0 | 11 |  | 5.5 | 5.5 | 0.0058263
12945 | ЗТП-2 ПС Строитель | филиал ПАО "Россети Центр" - "Белгородэнерго" | Белгородская область | Яковлевский район | 6 | 0.8 | 0.4735 | отсутствует |  | 0.42 | -0.049649 | 0 |  | 0 | 0 | 0 |  | 0 | 0 | 0
6609 | КТП 110 ПС Курасовка | филиал ПАО "Россети Центр" - "Белгородэнерго" | Белгородская область | Ивнянский район | 10 | 1.26 | 0.71483 | отсутствует |  | 0.6615 | -0.049487 | 0 |  | 0 | 0 | 0 |  | 0 | 0 | 0
8874 | КТП 4-8-05 ПС Глинное | филиал ПАО "Россети Центр" - "Белгородэнерго" | Белгородская область | Новооскольский район | 10 | 1.26 | 0.7148 | отсутствует |  | 0.6615 | -0.049459 | 0 |  | 0 | 0 | 0 |  | 0 | 0 | 0
5172 | КТП №104 ВЛ-10 №1 ПС Пятницкое | филиал ПАО "Россети Центр" - "Белгородэнерго" | Белгородская область | Волоконовский район | 10 | 0.8 | 0.47313 | отсутствует |  | 0.42 | -0.049306 | 0 |  | 0 | 0 | 0 |  | 0 | 0 | 0
4854 | ЗТП №1803 ВЛ-10 №18 ПС Волоконовка | филиал ПАО "Россети Центр" - "Белгородэнерго" | Белгородская область | Волоконовский район | 10 | 0.8 | 0.47286 | отсутствует |  | 0.42 | -0.049055 | 0 |  | 0 | 0 | 0 |  | 0 | 0 | 0
8012 | ЗТП 801 ПС Красногвардейское | филиал ПАО "Россети Центр" - "Белгородэнерго" | Белгородская область | Красногвардейский район | 10 | 0.5 | 0.31506 | отсутствует |  | 0.2625 | -0.048774 | 0 |  | 0 | 0 | 0 | 0 | 0 | 0 | 0
3717 | КТП-910 ПС Дубовое Г-17,20 | филиал ПАО "Россети Центр" - "Белгородэнерго" | Белгородская область | г. Белгород | 10 | 1.26 | 0.71393 | отсутствует |  | 0.6615 | -0.04865 | 0 |  | 0 | 0 | 0 |  | 0 | 0 | 0
5619 | ЗТП 2 ПС Северная | филиал ПАО "Россети Центр" - "Белгородэнерго" | Белгородская область | Губкинский район | 6 | 0.41 | 0.135 | 0.030624 |  | 0.168 | 0.030624 | 0 |  | 0 | 0 | 0 |  | 0 | 0 | 0
5620 | ЗТП 3 ПС Северная | филиал ПАО "Россети Центр" - "Белгородэнерго" | Белгородская область | Губкинский район | 6 | 0.4 | 0.099048 | 0.29784 |  | 0.42 | 0.29784 | 0 |  | 0 | 0 | 0 |  | 0 | 0 | 0
5621 | ЗТП 5 ПС ТЭЦ | филиал ПАО "Россети Центр" - "Белгородэнерго" | Белгородская область | Губкинский район | 6 | 0.25 | 0.07557 | 0.17347 |  | 0.2625 | 0.17347 | 0 |  | 0 | 0 | 0 |  | 0 | 0 | 0
3478 | КТП-1183 ПС Вит.Комбинат Г-25,26 | филиал ПАО "Россети Центр" - "Белгородэнерго" | Белгородская область | г. Белгород | 6 | 0.32 | 0.22 | отсутствует |  | 0.168 | -0.048256 | 0 |  | 0 | 0 | 0 |  | 0 | 0 | 0
3748 | ЗТП-382 ПС Западная Г-2,11 | филиал ПАО "Россети Центр" - "Белгородэнерго" | Белгородская область | г. Белгород | 10 | 1.03 | 0.47196 | отсутствует |  | 0.42 | -0.048218 | 0 |  | 0 | 0 | 0 |  | 0 | 0 | 0
5624 | ЗТП 8 ПС 24 КМАруда | филиал ПАО "Россети Центр" - "Белгородэнерго" | Белгородская область | Губкинский район | 6 | 0.16 | 0.021694 | 0.13577 |  | 0.168 | 0.13577 | 0 |  | 0 | 0 | 0 |  | 0 | 0 | 0
5625 | ЗТП 10 ПС Северная | филиал ПАО "Россети Центр" - "Белгородэнерго" | Белгородская область | Губкинский район | 6 | 1.26 | 0.588 | 0.067149 |  | 0.6615 | 0.068208 | 0 |  | 0 | 0 | 2 |  | 1 | 1 | 0.0010593
5626 | ЗТП 11 ПС Журавлики-35 | филиал ПАО "Россети Центр" - "Белгородэнерго" | Белгородская область | Губкинский район | 6 | 0.8 | 0.40626 | 0.012752 |  | 0.42 | 0.012752 | 0 |  | 0 | 0 | 0 |  | 0 | 0 | 0
5627 | ЗТП 13 ПС Северная | филиал ПАО "Россети Центр" - "Белгородэнерго" | Белгородская область | Губкинский район | 6 | 0.4 | 0.06789 | 0.32676 |  | 0.42 | 0.32676 | 0 |  | 0 | 0 | 0 |  | 0 | 0 | 0
3710 | ЗТП-786 ДРЭП ДСК ПС Дубовое Г-5, Г-6 | филиал ПАО "Россети Центр" - "Белгородэнерго" | Белгородская область | г. Белгород | 10 | 1.26 | 0.71342 | отсутствует |  | 0.6615 | -0.048185 | 0 |  | 0 | 0 | 0 |  | 0 | 0 | 0
5629 | ЗТП 15 ПС 24 КМАруда | филиал ПАО "Россети Центр" - "Белгородэнерго" | Белгородская область | Губкинский район | 6 | 0.2 | 0.034717 | 0.065223 |  | 0.105 | 0.065223 | 0 |  | 0 | 0 | 0 |  | 0 | 0 | 0
10743 | ЗТП 303 ПС Казацкие Бугры | филиал ПАО "Россети Центр" - "Белгородэнерго" | Белгородская область | Старооскольский городской округ | 10 | 1.26 | 0.71339 | отсутствует |  | 0.6615 | -0.04815 | 0 |  | 0 | 0 | 0 |  | 0 | 0 | 0
5631 | ЗТП 17 ПС Северная | филиал ПАО "Россети Центр" - "Белгородэнерго" | Белгородская область | Губкинский район | 6 | 0.4 | 0.077556 | 0.31779 |  | 0.42 | 0.31779 | 0 |  | 0 | 0 | 0 |  | 0 | 0 | 0
7133 | КТП 502 ПС Поповка | филиал ПАО "Россети Центр" - "Белгородэнерго" | Белгородская область | Корочанский район | 10 | 0.8 | 0.47164 | отсутствует |  | 0.42 | -0.047921 | 0 |  | 0 | 0 | 0 |  | 0 | 0 | 0
5633 | ЗТП 19 ПС Северная | филиал ПАО "Россети Центр" - "Белгородэнерго" | Белгородская область | Губкинский район | 6 | 1.03 | 0.41797 | 0.0018829 |  | 0.42 | 0.0018829 | 0 |  | 0 | 0 | 0 |  | 0 | 0 | 0
5634 | ЗТП 23 ПС Северная | филиал ПАО "Россети Центр" - "Белгородэнерго" | Белгородская область | Губкинский район | 6 | 0.4 | 0.048162 | 0.34507 |  | 0.42 | 0.34507 | 0 |  | 0 | 0 | 0 |  | 0 | 0 | 0
5635 | ЗТП 24 ПС Северная | филиал ПАО "Россети Центр" - "Белгородэнерго" | Белгородская область | Губкинский район | 6 | 0.4 | 0.07804 | 0.31734 |  | 0.42 | 0.31734 | 0 |  | 0 | 0 | 0 |  | 0 | 0 | 0
5636 | ЗТП 25 ПС Журавлики-35 | филиал ПАО "Россети Центр" - "Белгородэнерго" | Белгородская область | Губкинский район | 6 | 0.32 | 0.055789 | 0.10413 |  | 0.168 | 0.10413 | 0 |  | 0 | 0 | 0 |  | 0 | 0 | 0
5637 | ЗТП 26 ПС Северная | филиал ПАО "Россети Центр" - "Белгородэнерго" | Белгородская область | Губкинский район | 6 | 0.16 | 0.03415 | 0.12421 |  | 0.168 | 0.12421 | 0 |  | 0 | 0 | 0 |  | 0 | 0 | 0
5638 | ЗТП 27 ПС Северная | филиал ПАО "Россети Центр" - "Белгородэнерго" | Белгородская область | Губкинский район | 6 | 0.4 | 0.22309 | 0.18273 |  | 0.42 | 0.18273 | 0 |  | 0 | 0 | 0 |  | 0 | 0 | 0
5639 | ЗТП 28 ПС ТЭЦ | филиал ПАО "Россети Центр" - "Белгородэнерго" | Белгородская область | Губкинский район | 6 | 0.5 | 0.25549 | 0.006509 |  | 0.2625 | 0.006509 | 0 |  | 0 | 0 | 0 |  | 0 | 0 | 0
5640 | ЗТП 30 ПС Северная | филиал ПАО "Россети Центр" - "Белгородэнерго" | Белгородская область | Губкинский район | 6 | 0.4 | 0.076717 | 0.31857 |  | 0.42 | 0.31857 | 0 |  | 0 | 0 | 0 |  | 0 | 0 | 0
5641 | ЗТП 31 ПС Журавлики-35 | филиал ПАО "Россети Центр" - "Белгородэнерго" | Белгородская область | Губкинский район | 6 | 0.4 | 0.089999 | 0.30624 |  | 0.42 | 0.30624 | 0 |  | 0 | 0 | 0 |  | 0 | 0 | 0
3566 | ЗТП-298 ПС Дубовое Г-15,16 | филиал ПАО "Россети Центр" - "Белгородэнерго" | Белгородская область | г. Белгород | 10 | 0.65 | 0.31407 | отсутствует |  | 0.2625 | -0.047859 | 0 |  | 0 | 0 | 0 |  | 0 | 0 | 0
3215 | ЗТП-624 ПС Южная Г-31 | филиал ПАО "Россети Центр" - "Белгородэнерго" | Белгородская область | г. Белгород | 6 | 0.41 | 0.2195 | отсутствует |  | 0.168 | -0.047792 | 0 |  | 0 | 0 | 0 |  | 0 | 0 | 0
2786 | КТП №1501 ВЛ-10 кВ №15 ПС 110 Борисовка | филиал ПАО "Россети Центр" - "Белгородэнерго" | Белгородская область | Борисовский район | 10 | 0.8 | 0.47136 | отсутствует |  | 0.42 | -0.047666 | 0 |  | 0 | 0 | 0 |  | 0 | 0 | 0
8838 | БКТП 5-15-05 ПС Птицефабрика | филиал ПАО "Россети Центр" - "Белгородэнерго" | Белгородская область | Новооскольский район | 10 | 1.26 | 0.71273 | отсутствует |  | 0.6615 | -0.047543 | 0 |  | 0 | 0 | 0 |  | 0 | 0 | 0
5646 | ЗТП 37 ПС ТЭЦ | филиал ПАО "Россети Центр" - "Белгородэнерго" | Белгородская область | Губкинский район | 6 | 0.25 | 0.043037 | 0.20366 |  | 0.2625 | 0.20366 | 0 |  | 0 | 0 | 0 |  | 0 | 0 | 0
5647 | ЗТП 39 ПС Журавлики-35 | филиал ПАО "Россети Центр" - "Белгородэнерго" | Белгородская область | Губкинский район | 6 | 1.26 | 0.51 | 0.1398 |  | 0.6615 | 0.14059 | 0 |  | 0 | 0 | 1.5 |  | 0.75 | 0.75 | 0.00079449
5648 | ЗТП 40 ПС Северная | филиал ПАО "Россети Центр" - "Белгородэнерго" | Белгородская область | Губкинский район | 6 | 2.5 | 1.3087 | 1.2216 |  | 2.625 | 1.2216 | 0 |  | 0 | 0 | 0 |  | 0 | 0 | 0
5649 | ЗТП 41 ПС Северная | филиал ПАО "Россети Центр" - "Белгородэнерго" | Белгородская область | Губкинский район | 6 | 0.25 | 0.028524 | 0.21713 |  | 0.2625 | 0.21713 | 0 |  | 0 | 0 | 0 |  | 0 | 0 | 0
10768 | ЗТП 214н ПС Пушкарная | филиал ПАО "Россети Центр" - "Белгородэнерго" | Белгородская область | Старооскольский городской округ | 10 | 0.8 | 0.47091 | отсутствует |  | 0.42 | -0.047249 | 0 |  | 0 | 0 | 0 |  | 0 | 0 | 0
8802 | КТП 4-8-03 ПС Глинное | филиал ПАО "Россети Центр" - "Белгородэнерго" | Белгородская область | Новооскольский район | 10 | 0.8 | 0.4707 | отсутствует |  | 0.42 | -0.047051 | 0 |  | 0 | 0 | 0 |  | 0 | 0 | 0
10567 | ЗТП 133 ПС Старый Оскол-2 | филиал ПАО "Россети Центр" - "Белгородэнерго" | Белгородская область | Старооскольский городской округ | 6 | 0.8 | 0.4707 | отсутствует |  | 0.42 | -0.047047 | 0 |  | 0 | 0 | 0 |  | 0 | 0 | 0
5653 | ЗТП 45 ПС Лебеди | филиал ПАО "Россети Центр" - "Белгородэнерго" | Белгородская область | Губкинский район | 6 | 0.25 | 0.079673 | 0.16807 |  | 0.2625 | 0.16966 | 0 |  | 0 | 0 | 3 |  | 1.5 | 1.5 | 0.001589
8767 | ЗТП 11-05 РП 1 ПС Н.Оскол | филиал ПАО "Россети Центр" - "Белгородэнерго" | Белгородская область | Новооскольский район | 10 | 0.8 | 0.47066 | отсутствует |  | 0.42 | -0.047012 | 0 |  | 0 | 0 | 0 |  | 0 | 0 | 0
5655 | ЗТП 47 ПС Северная | филиал ПАО "Россети Центр" - "Белгородэнерго" | Белгородская область | Губкинский район | 6 | 0.4 | 0.048622 | 0.34464 |  | 0.42 | 0.34464 | 0 |  | 0 | 0 | 0 |  | 0 | 0 | 0
5656 | ЗТП 48 ПС Северная | филиал ПАО "Россети Центр" - "Белгородэнерго" | Белгородская область | Губкинский район | 6 | 0.4 | 0.091096 | 0.30522 |  | 0.42 | 0.30522 | 0 |  | 0 | 0 | 0 |  | 0 | 0 | 0
11269 | КТП 408н ПС Промышленная | филиал ПАО "Россети Центр" - "Белгородэнерго" | Белгородская область | Старооскольский городской округ | 10 | 1.26 | 0.71212 | отсутствует |  | 0.6615 | -0.046979 | 0 |  | 0 | 0 | 0 |  | 0 | 0 | 0
5658 | ЗТП 50 ПС Северная | филиал ПАО "Россети Центр" - "Белгородэнерго" | Белгородская область | Губкинский район | 6 | 0.4 | 0.065126 | 0.32932 |  | 0.42 | 0.32932 | 0 |  | 0 | 0 | 0 |  | 0 | 0 | 0
12096 | ЗТП 66 ВЛ 6кВ Город-4 ПС Химзавод | филиал ПАО "Россети Центр" - "Белгородэнерго" | Белгородская область | Шебекинский район | 6 | 0.8 | 0.47062 | отсутствует |  | 0.42 | -0.046971 | 0 |  | 0 | 0 | 0 |  | 0 | 0 | 0
5660 | ЗТП 53 ПС Лебеди | филиал ПАО "Россети Центр" - "Белгородэнерго" | Белгородская область | Губкинский район | 6 | 0.4 | 0.032368 | 0.24055 |  | 0.42 | 0.35972 | 150 | 112.5 |  | 112.5 | 0 |  | 0 | 0 | 0.11917
5661 | ЗТП 54 ПС Северная | филиал ПАО "Россети Центр" - "Белгородэнерго" | Белгородская область | Губкинский район | 6 | 0.4 | 0.10013 | 0.17766 |  | 0.42 | 0.29684 | 0 |  | 0 | 0 | 150 | 112.5 |  | 112.5 | 0.11917
5662 | ЗТП 56 ПС Северная | филиал ПАО "Россети Центр" - "Белгородэнерго" | Белгородская область | Губкинский район | 6 | 0.32 | 0.12195 | 0.042737 |  | 0.168 | 0.042737 | 0 |  | 0 | 0 | 0 |  | 0 | 0 | 0
5663 | ЗТП 57 ПС Северная | филиал ПАО "Россети Центр" - "Белгородэнерго" | Белгородская область | Губкинский район | 6 | 0.4 | 0.069556 | 0.32521 |  | 0.42 | 0.32521 | 0 |  | 0 | 0 | 0 |  | 0 | 0 | 0
5664 | ЗТП 58 ПС Северная | филиал ПАО "Россети Центр" - "Белгородэнерго" | Белгородская область | Губкинский район | 6 | 0.5 | 0.25546 | 0.006535 |  | 0.2625 | 0.006535 | 0 |  | 0 | 0 | 0 |  | 0 | 0 | 0
5665 | ЗТП 59 ПС Северная | филиал ПАО "Россети Центр" - "Белгородэнерго" | Белгородская область | Губкинский район | 6 | 0.8 | 0.40248 | 0.016261 |  | 0.42 | 0.016261 | 0 |  | 0 | 0 | 0 |  | 0 | 0 | 0
10756 | ЗТП 113н ПС Пушкарная | филиал ПАО "Россети Центр" - "Белгородэнерго" | Белгородская область | Старооскольский городской округ | 10 | 1.26 | 0.7121 | отсутствует |  | 0.6615 | -0.04696 | 0 |  | 0 | 0 | 0 |  | 0 | 0 | 0
5667 | ЗТП 65 ПС Восточная | филиал ПАО "Россети Центр" - "Белгородэнерго" | Белгородская область | Губкинский район | 6 | 0.25 | 0.076117 | 0.17296 |  | 0.2625 | 0.17296 | 0 |  | 0 | 0 | 0 | 0 | 0 | 0 | 0
5668 | ЗТП 67 ПС Восточная | филиал ПАО "Россети Центр" - "Белгородэнерго" | Белгородская область | Губкинский район | 6 | 0.4 | 0.041916 | 0.35086 |  | 0.42 | 0.35086 | 0 |  | 0 | 0 | 0 |  | 0 | 0 | 0
2964 | ЗТП-94 ПС Донец Г-13 | филиал ПАО "Россети Центр" - "Белгородэнерго" | Белгородская область | г. Белгород | 6 | 0.8 | 0.47008 | отсутствует |  | 0.42 | -0.046476 | 0 |  | 0 | 0 | 0 |  | 0 | 0 | 0
5863 | МТП 105 ПС Западная | филиал ПАО "Россети Центр" - "Белгородэнерго" | Белгородская область | Губкинский район | 6 | 0.2 | 0.155 | отсутствует |  | 0.105 | -0.0464 | 0 |  | 0 | 0 | 15 |  | 7.5 | 7.5 | 0.0079449
2960 | ЗТП-87 ПС Белгород-1 Г-11,ПС Донец Г-4 | филиал ПАО "Россети Центр" - "Белгородэнерго" | Белгородская область | г. Белгород | 6 | 0.65 | 0.31247 | отсутствует |  | 0.2625 | -0.046372 | 0 |  | 0 | 0 | 0 |  | 0 | 0 | 0
3346 | КТП-902 ПС Белгород-2 Г-1,2 | филиал ПАО "Россети Центр" - "Белгородэнерго" | Белгородская область | г. Белгород | 6 | 0.8 | 0.46988 | отсутствует |  | 0.42 | -0.046292 | 0 |  | 0 | 0 | 0 |  | 0 | 0 | 0
12314 | ЗТП №601 ВЛ-10 кВ №6 ПС Больше-Троица | филиал ПАО "Россети Центр" - "Белгородэнерго" | Белгородская область | Шебекинский район | 10 | 0.2 | 0.15482 | отсутствует |  | 0.105 | -0.046235 | 0 |  | 0 | 0 | 0 |  | 0 | 0 | 0
10410 | ЗТП 902 ПС Старый Оскол-1 | филиал ПАО "Россети Центр" - "Белгородэнерго" | Белгородская область | Старооскольский городской округ | 6 | 0.8 | 0.46977 | отсутствует |  | 0.42 | -0.046185 | 0 |  | 0 | 0 | 0 |  | 0 | 0 | 0
5675 | ЗТП 74 ПС Восточная | филиал ПАО "Россети Центр" - "Белгородэнерго" | Белгородская область | Губкинский район | 6 | 0.4 | 0.025206 | 0.36637 |  | 0.42 | 0.36637 | 0 |  | 0 | 0 | 0 |  | 0 | 0 | 0
5676 | ЗТП 75 ПС Северная | филиал ПАО "Россети Центр" - "Белгородэнерго" | Белгородская область | Губкинский район | 6 | 0.8 | 0.249 | -0.00021031 |  | 0.42 | 0.15869 | 200 | 150 |  | 150 | 0 |  | 0 | 0 | 0.1589
12105 | ЗТП 90 ВЛ 6кВ Город-5 ПС Шебекино | филиал ПАО "Россети Центр" - "Белгородэнерго" | Белгородская область | Шебекинский район | 6 | 0.5 | 0.31226 | отсутствует |  | 0.2625 | -0.046177 | 0 |  | 0 | 0 | 0 |  | 0 | 0 | 0
5678 | ЗТП 77 ПС Северная | филиал ПАО "Россети Центр" - "Белгородэнерго" | Белгородская область | Губкинский район | 6 | 0.65 | 0.25 | 0.0116 |  | 0.2625 | 0.0116 | 0 |  | 0 | 0 | 0 |  | 0 | 0 | 0
5679 | ЗТП 78 ПС Северная | филиал ПАО "Россети Центр" - "Белгородэнерго" | Белгородская область | Губкинский район | 6 | 0.72 | 0.323 | 0.012064 |  | 0.336 | 0.012064 | 0 |  | 0 | 0 | 0 |  | 0 | 0 | 0
4819 | КТП № 502 ВЛ-10 № 5 ПС Вейделевка | филиал ПАО "Россети Центр" - "Белгородэнерго" | Белгородская область | Вейделевский район | 10 | 1.26 | 0.7112 | отсутствует |  | 0.6615 | -0.046124 | 0 |  | 0 | 0 | 0 |  | 0 | 0 | 0
5681 | ЗТП 80 ПС Северная | филиал ПАО "Россети Центр" - "Белгородэнерго" | Белгородская область | Губкинский район | 6 | 0.4 | 0.061507 | 0.33268 |  | 0.42 | 0.33268 | 0 |  | 0 | 0 | 0 |  | 0 | 0 | 0
5682 | ЗТП 84 ПС Северная | филиал ПАО "Россети Центр" - "Белгородэнерго" | Белгородская область | Губкинский район | 6 | 0.4 | 0.26273 | 0.14595 |  | 0.42 | 0.14595 | 0 |  | 0 | 0 | 0 |  | 0 | 0 | 0
2817 | КТП №1507 ВЛ-10кВ №15 ПС 110кВ Борисовка | филиал ПАО "Россети Центр" - "Белгородэнерго" | Белгородская область | Борисовский район | 10 | 1.26 | 0.71117 | отсутствует |  | 0.6615 | -0.046096 | 0 |  | 0 | 0 | 0 |  | 0 | 0 | 0
11192 | ЗТП 6110н ПС Центральная | филиал ПАО "Россети Центр" - "Белгородэнерго" | Белгородская область | Старооскольский городской округ | 10 | 0.65 | 0.31216 | отсутствует |  | 0.2625 | -0.046083 | 0 |  | 0 | 0 | 0 |  | 0 | 0 | 0
3836 | ТП-1244 ДРЭП ДСК ПС Дубовое | филиал ПАО "Россети Центр" - "Белгородэнерго" | Белгородская область | г. Белгород | 10 | 1.26 | 0.71102 | отсутствует |  | 0.6615 | -0.045954 | 0 |  | 0 | 0 | 0 |  | 0 | 0 | 0
7878 | КТП 802 ПС Красногвардейское | филиал ПАО "Россети Центр" - "Белгородэнерго" | Белгородская область | Красногвардейский район | 10 | 0.8 | 0.46945 | отсутствует |  | 0.42 | -0.045886 | 0 |  | 0 | 0 | 0 |  | 0 | 0 | 0
5687 | ЗТП 92 ПС Лебеди | филиал ПАО "Россети Центр" - "Белгородэнерго" | Белгородская область | Губкинский район | 6 | 0.25 | 0.078907 | 0.17037 |  | 0.2625 | 0.17037 | 0 |  | 0 | 0 | 0 |  | 0 | 0 | 0
5688 | ЗТП 98 ПС Журавлики-35 | филиал ПАО "Россети Центр" - "Белгородэнерго" | Белгородская область | Губкинский район | 6 | 0.25 | 0.135 | 0.11832 |  | 0.2625 | 0.11832 | 0 |  | 0 | 0 | 0 | 0 | 0 | 0 | 0
5689 | ЗТП 99 ПС Журавлики-35 | филиал ПАО "Россети Центр" - "Белгородэнерго" | Белгородская область | Губкинский район | 6 | 0.8 | 0.40337 | 0.015434 |  | 0.42 | 0.015434 | 0 |  | 0 | 0 | 0 |  | 0 | 0 | 0
5690 | ЗТП 108 ПС Восточная | филиал ПАО "Россети Центр" - "Белгородэнерго" | Белгородская область | Губкинский район | 6 | 0.64 | 0.325 | 0.010208 |  | 0.336 | 0.010208 | 0 |  | 0 | 0 | 0 |  | 0 | 0 | 0
5691 | ЗТП 109 ПС 2 КМАруда | филиал ПАО "Россети Центр" - "Белгородэнерго" | Белгородская область | Губкинский район | 6 | 0.25 | 0.014532 | 0.23011 |  | 0.2625 | 0.23011 | 0 |  | 0 | 0 | 0 |  | 0 | 0 | 0
5692 | ЗТП 110 ПС Восточная | филиал ПАО "Россети Центр" - "Белгородэнерго" | Белгородская область | Губкинский район | 6 | 0.18 | 0.018643 | 0.15809 |  | 0.189 | 0.15809 | 0 |  | 0 | 0 | 0 |  | 0 | 0 | 0
5693 | ЗТП 111 ПС Восточная | филиал ПАО "Россети Центр" - "Белгородэнерго" | Белгородская область | Губкинский район | 6 | 0.56 | 0.010943 | 0.14575 |  | 0.168 | 0.14575 | 0 |  | 0 | 0 | 0 |  | 0 | 0 | 0
5694 | ЗТП 115 ПС Лебеди | филиал ПАО "Россети Центр" - "Белгородэнерго" | Белгородская область | Губкинский район | 6 | 0.1 | 0.045 | 0.05568 |  | 0.105 | 0.05568 | 0 |  | 0 | 0 | 0 |  | 0 | 0 | 0
3235 | ЗТП-693 ПС Южная Г-3 | филиал ПАО "Россети Центр" - "Белгородэнерго" | Белгородская область | г. Белгород | 6 | 0.8 | 0.46941 | отсутствует |  | 0.42 | -0.045848 | 0 |  | 0 | 0 | 0 |  | 0 | 0 | 0
3622 | ЗТП-762 ПС Дубовое Г-1,2 | филиал ПАО "Россети Центр" - "Белгородэнерго" | Белгородская область | г. Белгород | 10 | 1.26 | 0.71086 | отсутствует |  | 0.6615 | -0.045808 | 0 |  | 0 | 0 | 0 |  | 0 | 0 | 0
5697 | ЗТП 118 ПС Лебеди | филиал ПАО "Россети Центр" - "Белгородэнерго" | Белгородская область | Губкинский район | 6 | 0.8 | 0.382 | 0.027319 |  | 0.42 | 0.035264 | 0 |  | 0 | 0 | 15 |  | 7.5 | 7.5 | 0.0079449
5671 | ЗТП 70 ПС Северная | филиал ПАО "Россети Центр" - "Белгородэнерго" | Белгородская область | Губкинский район | 6 | 0.8 | 0.46918 | отсутствует |  | 0.42 | -0.045639 | 0 |  | 0 | 0 | 0 |  | 0 | 0 | 0
5699 | ЗТП 121 ПС Журавлики-35 | филиал ПАО "Россети Центр" - "Белгородэнерго" | Белгородская область | Губкинский район | 6 | 0.063 | 0.031 | 0.032619 |  | 0.06615 | 0.032619 | 0 |  | 0 | 0 | 0 |  | 0 | 0 | 0
5700 | ЗТП 122 ПС Журавлики-35 | филиал ПАО "Россети Центр" - "Белгородэнерго" | Белгородская область | Губкинский район | 6 | 0.063 | 0.04 | 0.024267 |  | 0.06615 | 0.024267 | 0 |  | 0 | 0 | 0 |  | 0 | 0 | 0
5701 | ЗТП 123 ПС Журавлики-35 | филиал ПАО "Россети Центр" - "Белгородэнерго" | Белгородская область | Губкинский район | 6 | 0.16 | 0.052 | 0.10765 |  | 0.168 | 0.10765 | 0 |  | 0 | 0 | 0 |  | 0 | 0 | 0
5702 | ЗТП 124 ПС Журавлики-35 | филиал ПАО "Россети Центр" - "Белгородэнерго" | Белгородская область | Губкинский район | 6 | 0.1 | 0.063 | 0.038976 |  | 0.105 | 0.038976 | 0 |  | 0 | 0 | 0 |  | 0 | 0 | 0
10815 | ЗТП 1309н ПС Центральная | филиал ПАО "Россети Центр" - "Белгородэнерго" | Белгородская область | Старооскольский городской округ | 10 | 1.26 | 0.71066 | отсутствует |  | 0.6615 | -0.045621 | 0 |  | 0 | 0 | 0 |  | 0 | 0 | 0
5704 | ЗТП 131 ПС Журавлики-35 | филиал ПАО "Россети Центр" - "Белгородэнерго" | Белгородская область | Губкинский район | 6 | 0.5 | 0.245 | отсутствует |  | 0.2625 | 0.01624 | 0 |  | 0 | 0 | 50 | 37.5 |  | 37.5 | 0.039725
5650 | ЗТП 42 ПС Северная | филиал ПАО "Россети Центр" - "Белгородэнерго" | Белгородская область | Губкинский район | 6 | 0.8 | 0.46912 | отсутствует |  | 0.42 | -0.045581 | 0 |  | 0 | 0 | 0 |  | 0 | 0 | 0
2949 | ЗТП-67 ПС Донец Г-14, ПС Белгород Г-3 | филиал ПАО "Россети Центр" - "Белгородэнерго" | Белгородская область | г. Белгород | 6 | 1.26 | 0.71035 | отсутствует |  | 0.6615 | -0.04533 | 0 |  | 0 | 0 | 0 |  | 0 | 0 | 0
10291 | БКТП-308 ПС 35/10Ровеньки | филиал ПАО "Россети Центр" - "Белгородэнерго" | Белгородская область | Ровеньской район | 10 | 0.8 | 0.46877 | отсутствует |  | 0.42 | -0.045256 | 0 |  | 0 | 0 | 0 |  | 0 | 0 | 0
5708 | ЗТП 142 ПС Журавлики-35 | филиал ПАО "Россети Центр" - "Белгородэнерго" | Белгородская область | Губкинский район | 6 | 0.8 | 0.282 | 0.048615 |  | 0.42 | 0.12806 | 0 |  | 0 | 0 | 100 | 75 |  | 75 | 0.079449
5709 | ЗТП 143 ПС Журавлики-35 | филиал ПАО "Россети Центр" - "Белгородэнерго" | Белгородская область | Губкинский район | 6 | 1.83 | 1.182 | 0.072384 |  | 1.26 | 0.072384 | 0 |  | 0 | 0 | 0 |  | 0 | 0 | 0
2969 | ЗТП-101 ПС Пищепром Г-3 | филиал ПАО "Россети Центр" - "Белгородэнерго" | Белгородская область | г. Белгород | 6 | 0.8 | 0.46853 | отсутствует |  | 0.42 | -0.045038 | 0 |  | 0 | 0 | 0 |  | 0 | 0 | 0
10350 | РП 17н ПС Центральная | филиал ПАО "Россети Центр" - "Белгородэнерго" | Белгородская область | Старооскольский городской округ | 10 | 1.26 | 0.71 | отсутствует |  | 0.6615 | -0.045008 | 0 |  | 0 | 0 | 0 |  | 0 | 0 | 0
3013 | ЗТП 174 ПС Донец Г-11,ПС Б-2 Г-8 | филиал ПАО "Россети Центр" - "Белгородэнерго" | Белгородская область | г. Белгород | 6 | 0.5 | 0.31099 | отсутствует |  | 0.2625 | -0.044999 | 0 |  | 0 | 0 | 0 |  | 0 | 0 | 0
5713 | ЗТП 162 ПС Восточная | филиал ПАО "Россети Центр" - "Белгородэнерго" | Белгородская область | Губкинский район | 6 | 0.16 | 0.045775 | 0.11342 |  | 0.168 | 0.11342 | 0 |  | 0 | 0 | 0 |  | 0 | 0 | 0
3216 | ЗТП-625 ПС Донец Г-4,Г-6 | филиал ПАО "Россети Центр" - "Белгородэнерго" | Белгородская область | г. Белгород | 6 | 0.8 | 0.46811 | отсутствует |  | 0.42 | -0.044647 | 0 |  | 0 | 0 | 0 |  | 0 | 0 | 0
13060 | ЗТП-1 ПС Строитель | филиал ПАО "Россети Центр" - "Белгородэнерго" | Белгородская область | Яковлевский район | 6 | 0.8 | 0.46796 | отсутствует |  | 0.42 | -0.044503 | 0 |  | 0 | 0 | 0 |  | 0 | 0 | 0
10804 | ЗТП 1205н ПС Центральная | филиал ПАО "Россети Центр" - "Белгородэнерго" | Белгородская область | Старооскольский городской округ | 10 | 1.26 | 0.70934 | отсутствует |  | 0.6615 | -0.044399 | 0 |  | 0 | 0 | 0 |  | 0 | 0 | 0
2982 | ЗТП-120 ПС Белгород-2 Г-9,Г-13 | филиал ПАО "Россети Центр" - "Белгородэнерго" | Белгородская область | г. Белгород | 6 | 1.26 | 0.70855 | отсутствует |  | 0.6615 | -0.043666 | 0 |  | 0 | 0 | 0 |  | 0 | 0 | 0
5718 | ЗТП 194 ПС Журавлики-110 | филиал ПАО "Россети Центр" - "Белгородэнерго" | Белгородская область | Губкинский район | 6 | 0.8 | 0.41908 | 0.00085098 |  | 0.42 | 0.00085098 | 0 |  | 0 | 0 | 0 |  | 0 | 0 | 0
593 | РП 10кВ Стрелец | филиал ПАО "Россети Центр" - "Белгородэнерго" | Белгородская область | Белгородский район | 10 | 0.58 | 0.236 | отсутствует |  | 0.189 | -0.043616 | 0 |  | 0 | 0 | 8 |  | 4 | 4 | 0.0042373
3052 | ЗТП-260 ПС АРЗ Г-6 | филиал ПАО "Россети Центр" - "Белгородэнерго" | Белгородская область | г. Белгород | 6 | 0.32 | 0.215 | отсутствует |  | 0.168 | -0.043616 | 0 |  | 0 | 0 | 0 |  | 0 | 0 | 0
3619 | ЗТП-751 ПС Дубовое Г-1,2 ДСК-3,ДСК-4 Аренда | филиал ПАО "Россети Центр" - "Белгородэнерго" | Белгородская область | г. Белгород | 10 | 1.26 | 0.70832 | отсутствует |  | 0.6615 | -0.043449 | 0 |  | 0 | 0 | 0 |  | 0 | 0 | 0
8417 | ЗТП 5-15-04 ПС Птицефабрика | филиал ПАО "Россети Центр" - "Белгородэнерго" | Белгородская область | Новооскольский район | 10 | 0.8 | 0.46676 | отсутствует |  | 0.42 | -0.043394 | 0 |  | 0 | 0 | 0 |  | 0 | 0 | 0
3125 | ЗТП-396 ПС Белгород-110 Г-17,Г-18 | филиал ПАО "Россети Центр" - "Белгородэнерго" | Белгородская область | г. Белгород | 6 | 1.26 | 0.70825 | отсутствует |  | 0.6615 | -0.043384 | 0 |  | 0 | 0 | 0 |  | 0 | 0 | 0
10686 | КТП 69 ПС Старый Оскол-2 | филиал ПАО "Россети Центр" - "Белгородэнерго" | Белгородская область | Старооскольский городской округ | 6 | 0.32 | 0.21442 | отсутствует |  | 0.168 | -0.04308 | 0 |  | 0 | 0 | 0 |  | 0 | 0 | 0
826 | ЗТП 208 ПС Новая Деревня | филиал ПАО "Россети Центр" - "Белгородэнерго" | Белгородская область | Белгородский район | 10 | 0.5 | 0.30855 | отсутствует |  | 0.2625 | -0.042734 | 0 |  | 0 | 0 | 0 |  | 0 | 0 | 0
10408 | ЗТП 807 ПС Старый Оскол-1 | филиал ПАО "Россети Центр" - "Белгородэнерго" | Белгородская область | Старооскольский городской округ | 6 | 0.41 | 0.214 | отсутствует |  | 0.168 | -0.042688 | 0 |  | 0 | 0 | 0 |  | 0 | 0 | 0
12944 | РП Сретенский | филиал ПАО "Россети Центр" - "Белгородэнерго" | Белгородская область | Яковлевский район | 10 | 1.26 | 0.70737 | отсутствует |  | 0.6615 | -0.042566 | 0 |  | 0 | 0 | 0 |  | 0 | 0 | 0
5728 | ЗТП 207 ПС Западная | филиал ПАО "Россети Центр" - "Белгородэнерго" | Белгородская область | Губкинский район | 6 | 0.8 | 0.4 | 0.01856 |  | 0.42 | 0.01856 | 0 |  | 0 | 0 | 0 |  | 0 | 0 | 0
10481 | ЗТП 134 ПС Старый Оскол-2 | филиал ПАО "Россети Центр" - "Белгородэнерго" | Белгородская область | Старооскольский городской округ | 6 | 0.32 | 0.21386 | отсутствует |  | 0.168 | -0.042563 | 0 |  | 0 | 0 | 0 |  | 0 | 0 | 0
5730 | ЗТП 211 ПС Журавлики-110 | филиал ПАО "Россети Центр" - "Белгородэнерго" | Белгородская область | Губкинский район | 6 | 2.25 | 1.25 | 0.058 |  | 1.3125 | 0.058 | 0 |  | 0 | 0 | 0 |  | 0 | 0 | 0
5731 | ЗТП 212 ПС Журавлики-110 | филиал ПАО "Россети Центр" - "Белгородэнерго" | Белгородская область | Губкинский район | 6 | 0.8 | 0.363 | 0.029061 |  | 0.42 | 0.052896 | 0 |  | 0 | 0 | 30 | 22.5 |  | 22.5 | 0.023835
5732 | ЗТП 213 ПС Журавлики-35 | филиал ПАО "Россети Центр" - "Белгородэнерго" | Белгородская область | Губкинский район | 6 | 1.26 | 0.63 | 0.029232 |  | 0.6615 | 0.029232 | 0 |  | 0 | 0 | 0 |  | 0 | 0 | 0
8870 | ЗТП 4-11-07 РП Птицефабрика | филиал ПАО "Россети Центр" - "Белгородэнерго" | Белгородская область | Новооскольский район | 10 | 1.26 | 0.70729 | отсутствует |  | 0.6615 | -0.042494 | 0 |  | 0 | 0 | 0 |  | 0 | 0 | 0
15 | ЗТП-181 РП-2 (КЛ-10 №9, 10) | филиал ПАО "Россети Центр" - "Белгородэнерго" | Белгородская область | Алексеевский район | 10 | 0.65 | 0.308 | отсутствует |  | 0.2625 | -0.042224 | 0 |  | 0 | 0 | 0 |  | 0 | 0 | 0
5735 | ЗТП 216 ПС Журавлики-110 | филиал ПАО "Россети Центр" - "Белгородэнерго" | Белгородская область | Губкинский район | 6 | 0.8 | 0.4 | 0.01856 |  | 0.42 | 0.01856 | 0 |  | 0 | 0 | 0 |  | 0 | 0 | 0
5726 | ЗТП 204 ПС Западная | филиал ПАО "Россети Центр" - "Белгородэнерго" | Белгородская область | Губкинский район | 6 | 0.8 | 0.4655 | отсутствует |  | 0.42 | -0.04222 | 0 |  | 0 | 0 | 0 |  | 0 | 0 | 0
5737 | ЗТП 218 ПС Ледовая | филиал ПАО "Россети Центр" - "Белгородэнерго" | Белгородская область | Губкинский район | 6 | 0.8 | 0.40408 | 0.014777 |  | 0.42 | 0.014777 | 0 |  | 0 | 0 | 0 |  | 0 | 0 | 0
5738 | КТП 1-03 ПС Западная | филиал ПАО "Россети Центр" - "Белгородэнерго" | Белгородская область | Губкинский район | 6 | 0.16 | 0.006964 | 0.1415 |  | 0.168 | 0.14944 | 0 |  | 0 | 0 | 15 |  | 7.5 | 7.5 | 0.0079449
5739 | КТП 1-04 ПС Западная | филиал ПАО "Россети Центр" - "Белгородэнерго" | Белгородская область | Губкинский район | 6 | 0.1 | 0.007181 | 0.090776 |  | 0.105 | 0.090776 | 0 |  | 0 | 0 | 0 |  | 0 | 0 | 0
5740 | КТП 1-05 ПС Западная | филиал ПАО "Россети Центр" - "Белгородэнерго" | Белгородская область | Губкинский район | 6 | 0.4 | 0.15157 | 0.2491 |  | 0.42 | 0.2491 | 0 |  | 0 | 0 | 0 |  | 0 | 0 | 0
5741 | КТП 1-07 ПС Западная | филиал ПАО "Россети Центр" - "Белгородэнерго" | Белгородская область | Губкинский район | 6 | 0.1 | 0.028154 | 0.071313 |  | 0.105 | 0.071313 | 0 |  | 0 | 0 | 0 |  | 0 | 0 | 0
5742 | КТП 1-08 ПС Западная | филиал ПАО "Россети Центр" - "Белгородэнерго" | Белгородская область | Губкинский район | 6 | 0.16 | 0.04156 | 0.11734 |  | 0.168 | 0.11734 | 0 |  | 0 | 0 | 0 |  | 0 | 0 | 0
5743 | КТП 1-10 ПС Западная | филиал ПАО "Россети Центр" - "Белгородэнерго" | Белгородская область | Губкинский район | 6 | 0.16 | 0.018046 | 0.13916 |  | 0.168 | 0.13916 | 0 |  | 0 | 0 | 0 |  | 0 | 0 | 0
5744 | КТП 1-11 ПС Западная | филиал ПАО "Россети Центр" - "Белгородэнерго" | Белгородская область | Губкинский район | 6 | 0.16 | 0.010597 | 0.14607 |  | 0.168 | 0.14607 | 0 |  | 0 | 0 | 0 |  | 0 | 0 | 0
5745 | КТП 1-14 ПС Западная | филиал ПАО "Россети Центр" - "Белгородэнерго" | Белгородская область | Губкинский район | 6 | 0.1 | 0.012512 | 0.085829 |  | 0.105 | 0.085829 | 0 |  | 0 | 0 | 0 | 0 | 0 | 0 | 0
5746 | КТП 1-21 ПС Западная | филиал ПАО "Россети Центр" - "Белгородэнерго" | Белгородская область | Губкинский район | 6 | 0.1 | 0.01032 | 0.087863 |  | 0.105 | 0.087863 | 0 |  | 0 | 0 | 0 |  | 0 | 0 | 0
5747 | КТП 26-15 ПС Западная | филиал ПАО "Россети Центр" - "Белгородэнерго" | Белгородская область | Губкинский район | 6 | 0.063 | 0.00135 | 0.060134 |  | 0.06615 | 0.060134 | 0 |  | 0 | 0 | 0 |  | 0 | 0 | 0
5748 | МТП 107-02 ПС Журавлики-110 | филиал ПАО "Россети Центр" - "Белгородэнерго" | Белгородская область | Губкинский район | 6 | 0.16 | 0.075 | 0.086304 |  | 0.168 | 0.086304 | 0 |  | 0 | 0 | 0 |  | 0 | 0 | 0
5749 | КТП 107-05 ПС Журавлики-110 | филиал ПАО "Россети Центр" - "Белгородэнерго" | Белгородская область | Губкинский район | 6 | 0.16 | 0.019788 | 0.13754 |  | 0.168 | 0.13754 | 0 |  | 0 | 0 | 0 |  | 0 | 0 | 0
5750 | КТП 107-07 ПС Журавлики-110 | филиал ПАО "Россети Центр" - "Белгородэнерго" | Белгородская область | Губкинский район | 6 | 0.1 | 0.025776 | 0.07352 |  | 0.105 | 0.07352 | 0 |  | 0 | 0 | 0 |  | 0 | 0 | 0
5751 | КТП 107-09 ПС Журавлики-110 | филиал ПАО "Россети Центр" - "Белгородэнерго" | Белгородская область | Губкинский район | 6 | 0.1 | 0.01284 | 0.082872 |  | 0.105 | 0.085524 | 0 |  | 0 | 0 | 5 | 0.00375 | 2.5 | 2.5038 | 0.0026523
5752 | КТП 107-10 ПС Журавлики-110 | филиал ПАО "Россети Центр" - "Белгородэнерго" | Белгородская область | Губкинский район | 6 | 0.1 | 0.016915 | 0.081743 |  | 0.105 | 0.081743 | 0 |  | 0 | 0 | 0 | 0 | 0 | 0 | 0
5753 | КТП 107-11 ПС Журавлики-110 | филиал ПАО "Россети Центр" - "Белгородэнерго" | Белгородская область | Губкинский район | 6 | 0.16 | 0.03783 | 0.1208 |  | 0.168 | 0.1208 | 0 |  | 0 | 0 | 0 |  | 0 | 0 | 0
5754 | КТП 107-12 ПС Журавлики-110 | филиал ПАО "Россети Центр" - "Белгородэнерго" | Белгородская область | Губкинский район | 6 | 0.1 | 0.022646 | 0.076425 |  | 0.105 | 0.076425 | 0 |  | 0 | 0 | 0 |  | 0 | 0 | 0
5755 | КТП 107-13 ПС Журавлики-110 | филиал ПАО "Россети Центр" - "Белгородэнерго" | Белгородская область | Губкинский район | 6 | 0.16 | 0.017296 | 0.13985 |  | 0.168 | 0.13985 | 0 |  | 0 | 0 | 0 |  | 0 | 0 | 0
5756 | КТП 107-17 ПС Журавлики-110 | филиал ПАО "Россети Центр" - "Белгородэнерго" | Белгородская область | Губкинский район | 6 | 0.1 | 0.035808 | 0.056265 |  | 0.105 | 0.06421 | 0 |  | 0 | 0 | 15 |  | 7.5 | 7.5 | 0.0079449
5757 | КТП 2-01 ПС Лебеди | филиал ПАО "Россети Центр" - "Белгородэнерго" | Белгородская область | Губкинский район | 6 | 0.16 | 0.01924 | 0.1301 |  | 0.168 | 0.13805 | 0 |  | 0 | 0 | 15 |  | 7.5 | 7.5 | 0.0079449
5758 | КТП 2-03 ПС Лебеди | филиал ПАО "Россети Центр" - "Белгородэнерго" | Белгородская область | Губкинский район | 6 | 0.1 | 0.01279 | 0.085571 |  | 0.105 | 0.085571 | 0 |  | 0 | 0 | 0 |  | 0 | 0 | 0
5759 | КТП 2-05 ПС Лебеди | филиал ПАО "Россети Центр" - "Белгородэнерго" | Белгородская область | Губкинский район | 6 | 0.25 | 0.031608 | 0.21427 |  | 0.2625 | 0.21427 | 0 |  | 0 | 0 | 0 |  | 0 | 0 | 0
5760 | КТП 235 ПС Лебеди | филиал ПАО "Россети Центр" - "Белгородэнерго" | Белгородская область | Губкинский район | 6 | 0.16 | 0.094 | 0.065759 |  | 0.168 | 0.068672 | 0 |  | 0 | 0 | 5.5 |  | 2.75 | 2.75 | 0.0029131
5761 | КТП 4-04 ПС 24 КМАруда | филиал ПАО "Россети Центр" - "Белгородэнерго" | Белгородская область | Губкинский район | 6 | 0.4 | 0.015914 | 0.37499 |  | 0.42 | 0.37499 | 0 |  | 0 | 0 | 0 |  | 0 | 0 | 0
5762 | КТП 4-75 ПС 24 КМАруда | филиал ПАО "Россети Центр" - "Белгородэнерго" | Белгородская область | Губкинский район | 6 | 0.4 | 0.055171 | 0.33856 |  | 0.42 | 0.33856 | 0 |  | 0 | 0 | 0 |  | 0 | 0 | 0
5763 | КТП 222 ПС 24 КМАруда | филиал ПАО "Россети Центр" - "Белгородэнерго" | Белгородская область | Губкинский район | 6 | 0.4 | 0.033265 | 0.35889 |  | 0.42 | 0.35889 | 0 |  | 0 | 0 | 0 | 0 | 0 | 0 | 0
5764 | КТП 3-01 ПС Восточная | филиал ПАО "Россети Центр" - "Белгородэнерго" | Белгородская область | Губкинский район | 6 | 0.16 | 0.004707 | 0.15154 |  | 0.168 | 0.15154 | 0 |  | 0 | 0 | 0 |  | 0 | 0 | 0
5765 | МТП 3-03 ПС Восточная | филиал ПАО "Россети Центр" - "Белгородэнерго" | Белгородская область | Губкинский район | 6 | 0.16 | 0.051 | 0.10858 |  | 0.168 | 0.10858 | 0 |  | 0 | 0 | 0 |  | 0 | 0 | 0
5766 | КТП 3-07 ПС Восточная | филиал ПАО "Россети Центр" - "Белгородэнерго" | Белгородская область | Губкинский район | 6 | 0.25 | 0.0272 | 0.21677 |  | 0.2625 | 0.21836 | 0 |  | 0 | 0 | 3 |  | 1.5 | 1.5 | 0.001589
5767 | КТП 3-11 ПС Восточная | филиал ПАО "Россети Центр" - "Белгородэнерго" | Белгородская область | Губкинский район | 6 | 0.16 | 0.033426 | 0.12488 |  | 0.168 | 0.12488 | 0 |  | 0 | 0 | 0 |  | 0 | 0 | 0
5768 | КТП 3-12 ПС Восточная | филиал ПАО "Россети Центр" - "Белгородэнерго" | Белгородская область | Губкинский район | 6 | 0.16 | 0.053226 | 0.10651 |  | 0.168 | 0.10651 | 0 |  | 0 | 0 | 0 |  | 0 | 0 | 0
5769 | КТП 3-84 ПС Восточная | филиал ПАО "Россети Центр" - "Белгородэнерго" | Белгородская область | Губкинский район | 6 | 0.16 | 0.025499 | 0.13224 |  | 0.168 | 0.13224 | 0 |  | 0 | 0 | 0 |  | 0 | 0 | 0
5770 | КТП 17-01 ПС Восточная | филиал ПАО "Россети Центр" - "Белгородэнерго" | Белгородская область | Губкинский район | 6 | 0.063 | 0.034209 | 0.028052 |  | 0.06615 | 0.029641 | 0 |  | 0 | 0 | 3 |  | 1.5 | 1.5 | 0.001589
5771 | КТП 17-04 ПС Восточная | филиал ПАО "Россети Центр" - "Белгородэнерго" | Белгородская область | Губкинский район | 6 | 0.1 | 0.003876 | 0.093843 |  | 0.105 | 0.093843 | 0 |  | 0 | 0 | 0 |  | 0 | 0 | 0
5772 | КТП 17-06 ПС Восточная | филиал ПАО "Россети Центр" - "Белгородэнерго" | Белгородская область | Губкинский район | 6 | 0.25 | 0 | 0.2436 |  | 0.2625 | 0.2436 | 0 |  | 0 | 0 | 0 |  | 0 | 0 | 0
5773 | КТП 17-07 ПС Восточная | филиал ПАО "Россети Центр" - "Белгородэнерго" | Белгородская область | Губкинский район | 6 | 0.25 | 0 | 0.2436 |  | 0.2625 | 0.2436 | 0 |  | 0 | 0 | 0 |  | 0 | 0 | 0
5774 | КТП 17-09 ПС Восточная | филиал ПАО "Россети Центр" - "Белгородэнерго" | Белгородская область | Губкинский район | 6 | 0.16 | 0.021034 | 0.13638 |  | 0.168 | 0.13638 | 0 |  | 0 | 0 | 0 |  | 0 | 0 | 0
5775 | КТП 17-12 ПС Восточная | филиал ПАО "Россети Центр" - "Белгородэнерго" | Белгородская область | Губкинский район | 6 | 0.16 | 0.004372 | 0.15185 |  | 0.168 | 0.15185 | 0 |  | 0 | 0 | 0 |  | 0 | 0 | 0
5776 | КТП 17-13 ПС Восточная | филиал ПАО "Россети Центр" - "Белгородэнерго" | Белгородская область | Губкинский район | 6 | 0.25 | 0.06133 | 0.18669 |  | 0.2625 | 0.18669 | 0 |  | 0 | 0 | 0 |  | 0 | 0 | 0
5777 | КТП 9 ПС 24 КМАруда | филиал ПАО "Россети Центр" - "Белгородэнерго" | Белгородская область | Губкинский район | 6 | 0.1 | 0.021533 | 0.077457 |  | 0.105 | 0.077457 | 0 |  | 0 | 0 | 0 |  | 0 | 0 | 0
5778 | КТП 21 ПС 24 КМАруда | филиал ПАО "Россети Центр" - "Белгородэнерго" | Белгородская область | Губкинский район | 6 | 0.1 | 0.010252 | 0.087926 |  | 0.105 | 0.087926 | 0 |  | 0 | 0 | 0 |  | 0 | 0 | 0
5779 | КТП 22 ПС Восточная | филиал ПАО "Россети Центр" - "Белгородэнерго" | Белгородская область | Губкинский район | 6 | 0.25 | 0.04929 | 0.19786 |  | 0.2625 | 0.19786 | 0 |  | 0 | 0 | 0 |  | 0 | 0 | 0
5780 | КТП 29 ПС Восточная | филиал ПАО "Россети Центр" - "Белгородэнерго" | Белгородская область | Губкинский район | 6 | 0.16 | 0.006748 | 0.14964 |  | 0.168 | 0.14964 | 0 |  | 0 | 0 | 0 |  | 0 | 0 | 0
5781 | КТП 60 ПС Лебеди | филиал ПАО "Россети Центр" - "Белгородэнерго" | Белгородская область | Губкинский район | 6 | 0.25 | 0.059962 | 0.18796 |  | 0.2625 | 0.18796 | 0 |  | 0 | 0 | 0 |  | 0 | 0 | 0
5782 | КТП 61 ПС Восточная | филиал ПАО "Россети Центр" - "Белгородэнерго" | Белгородская область | Губкинский район | 6 | 0.16 | 0.048591 | 0.10737 |  | 0.168 | 0.11081 | 6.5 |  | 3.25 | 3.25 | 0 |  | 0 | 0 | 0.0034428
5783 | КТП 62 ПС Восточная | филиал ПАО "Россети Центр" - "Белгородэнерго" | Белгородская область | Губкинский район | 6 | 0.25 | 0.087931 | 0.162 |  | 0.2625 | 0.162 | 0 |  | 0 | 0 | 0 |  | 0 | 0 | 0
5784 | КТП 63 ПС Восточная | филиал ПАО "Россети Центр" - "Белгородэнерго" | Белгородская область | Губкинский район | 6 | 0.25 | 0.036783 | 0.20947 |  | 0.2625 | 0.20947 | 0 |  | 0 | 0 | 0 |  | 0 | 0 | 0
5785 | КТП 64 ПС Восточная | филиал ПАО "Россети Центр" - "Белгородэнерго" | Белгородская область | Губкинский район | 6 | 0.16 | 0.01543 | 0.14158 |  | 0.168 | 0.14158 | 0 |  | 0 | 0 | 0 |  | 0 | 0 | 0
5786 | КТП 66 ПС Восточная | филиал ПАО "Россети Центр" - "Белгородэнерго" | Белгородская область | Губкинский район | 6 | 0.25 | 0.041884 | 0.20473 |  | 0.2625 | 0.20473 | 0 |  | 0 | 0 | 0 |  | 0 | 0 | 0
5787 | КТП 81 ПС Восточная | филиал ПАО "Россети Центр" - "Белгородэнерго" | Белгородская область | Губкинский район | 6 | 0.1 | 0.010823 | 0.087396 |  | 0.105 | 0.087396 | 0 |  | 0 | 0 | 0 |  | 0 | 0 | 0
5788 | КТП 82 ПС Лебеди | филиал ПАО "Россети Центр" - "Белгородэнерго" | Белгородская область | Губкинский район | 6 | 0.4 | 0.026294 | 0.36536 |  | 0.42 | 0.36536 | 0 |  | 0 | 0 | 0 |  | 0 | 0 | 0
5789 | КТП 83 ПС Восточная | филиал ПАО "Россети Центр" - "Белгородэнерго" | Белгородская область | Губкинский район | 6 | 0.25 | 0.042247 | 0.20439 |  | 0.2625 | 0.20439 | 0 |  | 0 | 0 | 0 |  | 0 | 0 | 0
5790 | КТП 88 ПС Восточная | филиал ПАО "Россети Центр" - "Белгородэнерго" | Белгородская область | Губкинский район | 6 | 0.16 | 0.00638 | 0.14416 |  | 0.168 | 0.14998 | 11 |  | 5.5 | 5.5 | 0 |  | 0 | 0 | 0.0058263
5791 | КТП 90 ПС Лебеди | филиал ПАО "Россети Центр" - "Белгородэнерго" | Белгородская область | Губкинский район | 6 | 0.25 | 0.10323 | 0.1478 |  | 0.2625 | 0.1478 | 0 |  | 0 | 0 | 0 |  | 0 | 0 | 0
5792 | КТП 91 ПС Лебеди | филиал ПАО "Россети Центр" - "Белгородэнерго" | Белгородская область | Губкинский район | 6 | 0.1 | 0.026655 | 0.072704 |  | 0.105 | 0.072704 | 0 |  | 0 | 0 | 0 |  | 0 | 0 | 0
5793 | КТП 93 ПС Лебеди | филиал ПАО "Россети Центр" - "Белгородэнерго" | Белгородская область | Губкинский район | 6 | 0.18 | 0.09284 | 0.089236 |  | 0.189 | 0.089236 | 0 |  | 0 | 0 | 0 |  | 0 | 0 | 0
5794 | КТП 94 ПС Лебеди | филиал ПАО "Россети Центр" - "Белгородэнерго" | Белгородская область | Губкинский район | 6 | 0.16 | 0.034502 | 0.12389 |  | 0.168 | 0.12389 | 0 |  | 0 | 0 | 0 |  | 0 | 0 | 0
5795 | КТП 95 ПС Лебеди | филиал ПАО "Россети Центр" - "Белгородэнерго" | Белгородская область | Губкинский район | 6 | 0.16 | 0.004557 | 0.15168 |  | 0.168 | 0.15168 | 0 |  | 0 | 0 | 0 |  | 0 | 0 | 0
5796 | КТП 96 ПС Лебеди | филиал ПАО "Россети Центр" - "Белгородэнерго" | Белгородская область | Губкинский район | 6 | 0.2 | 0.058277 | 0.043359 |  | 0.105 | 0.043359 | 0 |  | 0 | 0 | 0 |  | 0 | 0 | 0
5797 | КТП 97 ПС Восточная | филиал ПАО "Россети Центр" - "Белгородэнерго" | Белгородская область | Губкинский район | 6 | 0.4 | 0.11922 | 0.27648 |  | 0.42 | 0.27912 | 0 |  | 0 | 0 | 5 |  | 2.5 | 2.5 | 0.0026483
5798 | КТП 100 ПС Лебеди | филиал ПАО "Россети Центр" - "Белгородэнерго" | Белгородская область | Губкинский район | 6 | 0.1 | 0.021924 | 0.077095 |  | 0.105 | 0.077095 | 0 |  | 0 | 0 | 0 |  | 0 | 0 | 0
5799 | КТП 103 ПС ТЭЦ | филиал ПАО "Россети Центр" - "Белгородэнерго" | Белгородская область | Губкинский район | 6 | 0.1 | 0.029976 | 0.069622 |  | 0.105 | 0.069622 | 0 |  | 0 | 0 | 0 |  | 0 | 0 | 0
5800 | КТП 104 ПС Западная | филиал ПАО "Россети Центр" - "Белгородэнерго" | Белгородская область | Губкинский район | 6 | 0.4 | 0.19895 | 0.20513 |  | 0.42 | 0.20513 | 0 |  | 0 | 0 | 0 |  | 0 | 0 | 0
5801 | КТП 112 ПС 3 КМАруда | филиал ПАО "Россети Центр" - "Белгородэнерго" | Белгородская область | Губкинский район | 6 | 0.16 | 0.082 | 0.079808 |  | 0.168 | 0.079808 | 0 |  | 0 | 0 | 0 |  | 0 | 0 | 0
5802 | КТП 113 ПС Восточная | филиал ПАО "Россети Центр" - "Белгородэнерго" | Белгородская область | Губкинский район | 6 | 0.16 | 0.01954 | 0.020981 |  | 0.168 | 0.13777 | 147 | 110.25 |  | 110.25 | 0 |  | 0 | 0 | 0.11679
5803 | КТП 125 ПС Журавлики-35 | филиал ПАО "Россети Центр" - "Белгородэнерго" | Белгородская область | Губкинский район | 6 | 0.315 | 0.112 | 0.08621 |  | 0.33075 | 0.203 | 0 |  | 0 | 0 | 147 | 110.25 |  | 110.25 | 0.11679
5804 | КТП 199 ПС Журавлики-110 | филиал ПАО "Россети Центр" - "Белгородэнерго" | Белгородская область | Губкинский район | 6 | 0.16 | 0.04003 | 0.11876 |  | 0.168 | 0.11876 | 0 |  | 0 | 0 | 0 |  | 0 | 0 | 0
5805 | КТП 1-19 ПС Западная | филиал ПАО "Россети Центр" - "Белгородэнерго" | Белгородская область | Губкинский район | 6 | 0.063 | 0.002524 | 0.059045 |  | 0.06615 | 0.059045 | 0 |  | 0 | 0 | 0 |  | 0 | 0 | 0
5806 | КТП 26-01 ПС Западная | филиал ПАО "Россети Центр" - "Белгородэнерго" | Белгородская область | Губкинский район | 6 | 0.25 | 0 | 0.2436 |  | 0.2625 | 0.2436 | 0 |  | 0 | 0 | 0 |  | 0 | 0 | 0
5807 | КТП 3-05 ПС Восточная | филиал ПАО "Россети Центр" - "Белгородэнерго" | Белгородская область | Губкинский район | 6 | 0.16 | 0.104 | 0.059392 |  | 0.168 | 0.059392 | 0 |  | 0 | 0 | 0 |  | 0 | 0 | 0
5808 | КТП 3-17 ПС Восточная | филиал ПАО "Россети Центр" - "Белгородэнерго" | Белгородская область | Губкинский район | 6 | 0.1 | 0.020065 | 0.07882 |  | 0.105 | 0.07882 | 0 |  | 0 | 0 | 0 |  | 0 | 0 | 0
5809 | КТП 147 ПС 24 КМАруда | филиал ПАО "Россети Центр" - "Белгородэнерго" | Белгородская область | Губкинский район | 6 | 0.4 | 0.008455 | 0.38191 |  | 0.42 | 0.38191 | 0 |  | 0 | 0 | 0 |  | 0 | 0 | 0
5810 | КТП 3-04 ПС Восточная | филиал ПАО "Россети Центр" - "Белгородэнерго" | Белгородская область | Губкинский район | 6 | 0.06 | 0.000456 | 0.058041 |  | 0.063 | 0.058041 | 0 |  | 0 | 0 | 0 |  | 0 | 0 | 0
5811 | МТП 1-00 ПС Западная | филиал ПАО "Россети Центр" - "Белгородэнерго" | Белгородская область | Губкинский район | 6 | 0.16 | 0.132 | 0.03341 |  | 0.168 | 0.03341 | 0 |  | 0 | 0 | 0 |  | 0 | 0 | 0
5812 | МТП 1-02 ПС Западная | филиал ПАО "Россети Центр" - "Белгородэнерго" | Белгородская область | Губкинский район | 6 | 0.1 | 0.00834 | 0.0897 |  | 0.105 | 0.0897 | 0 |  | 0 | 0 | 0 |  | 0 | 0 | 0
5813 | МТП 1-15 ПС Западная | филиал ПАО "Россети Центр" - "Белгородэнерго" | Белгородская область | Губкинский район | 6 | 0.25 | 0.02547 | 0.21996 |  | 0.2625 | 0.21996 | 0 |  | 0 | 0 | 0 |  | 0 | 0 | 0
5814 | МТП 1-20 ПС Западная | филиал ПАО "Россети Центр" - "Белгородэнерго" | Белгородская область | Губкинский район | 6 | 0.1 | 0.008411 | 0.089635 |  | 0.105 | 0.089635 | 0 |  | 0 | 0 | 0 |  | 0 | 0 | 0
5815 | МТП 2-02 ПС Лебеди | филиал ПАО "Россети Центр" - "Белгородэнерго" | Белгородская область | Губкинский район | 6 | 0.25 | 0.022236 | 0.22296 |  | 0.2625 | 0.22296 | 0 |  | 0 | 0 | 0 |  | 0 | 0 | 0
5816 | МТП 107-14 ПС Журавлики-110 | филиал ПАО "Россети Центр" - "Белгородэнерго" | Белгородская область | Губкинский район | 6 | 0.1 | 0.023989 | 0.075178 |  | 0.105 | 0.075178 | 0 |  | 0 | 0 | 0 |  | 0 | 0 | 0
5817 | КТП 168 ПС 24 КМАруда | филиал ПАО "Россети Центр" - "Белгородэнерго" | Белгородская область | Губкинский район | 6 | 0.1 | 0.008458 | 0.089591 |  | 0.105 | 0.089591 | 0 |  | 0 | 0 | 0 |  | 0 | 0 | 0
9769 | КТП 901 ПС Малиновка | филиал ПАО "Россети Центр" - "Белгородэнерго" | Белгородская область | Ракитянский район | 10 | 1.26 | 0.707 | отсутствует |  | 0.6615 | -0.042219 | 0 |  | 0 | 0 | 0 |  | 0 | 0 | 0
5819 | КТП 183 ПС 24 КМАруда | филиал ПАО "Россети Центр" - "Белгородэнерго" | Белгородская область | Губкинский район | 6 | 0.063 | 0.038337 | 0.02581 |  | 0.06615 | 0.02581 | 0 |  | 0 | 0 | 0 |  | 0 | 0 | 0
5820 | КТП 236 ПС 24 КМАруда | филиал ПАО "Россети Центр" - "Белгородэнерго" | Белгородская область | Губкинский район | 6 | 0.063 | 0.004005 | 0.057671 |  | 0.06615 | 0.057671 | 0 |  | 0 | 0 | 0 |  | 0 | 0 | 0
5821 | ЗТП 135 ПС-24 КМАруда | филиал ПАО "Россети Центр" - "Белгородэнерго" | Белгородская область | Губкинский район | 6 | 0.57 | 0.229 | 0.031088 |  | 0.2625 | 0.031088 | 0 |  | 0 | 0 | 0 |  | 0 | 0 | 0
5822 | ЗТП 136 ПС Лебеди | филиал ПАО "Россети Центр" - "Белгородэнерго" | Белгородская область | Губкинский район | 6 | 0.8 | 0.4069 | 0.012159 |  | 0.42 | 0.012159 | 0 |  | 0 | 0 | 0 |  | 0 | 0 | 0
9563 | КТП №809 ВЛ-10 кВ №8 ПС 110 кВ Готня | филиал ПАО "Россети Центр" - "Белгородэнерго" | Белгородская область | Ракитянский район | 10 | 0.8 | 0.46546 | отсутствует |  | 0.42 | -0.042188 | 0 |  | 0 | 0 | 0 |  | 0 | 0 | 0
2879 | РП-10 ПС Западная Г-2,Г-3 | филиал ПАО "Россети Центр" - "Белгородэнерго" | Белгородская область | г. Белгород | 10 | 1.26 | 0.70676 | отсутствует |  | 0.6615 | -0.042006 | 0 |  | 0 | 0 | 0 |  | 0 | 0 | 0
10746 | ЗТП 101н ПС Пушкарная | филиал ПАО "Россети Центр" - "Белгородэнерго" | Белгородская область | Старооскольский городской округ | 10 | 1.26 | 0.70664 | отсутствует |  | 0.6615 | -0.041891 | 0 |  | 0 | 0 | 0 |  | 0 | 0 | 0
3664 | КТП-869 ПС Западная Г-12,13 | филиал ПАО "Россети Центр" - "Белгородэнерго" | Белгородская область | г. Белгород | 10 | 1.26 | 0.70662 | отсутствует |  | 0.6615 | -0.041869 | 0 |  | 0 | 0 | 0 |  | 0 | 0 | 0
5827 | КТП 12 ПС Журавлики-110 | филиал ПАО "Россети Центр" - "Белгородэнерго" | Белгородская область | Губкинский район | 6 | 0.2 | 0.001856 | 0.095718 |  | 0.105 | 0.095718 | 0 |  | 0 | 0 | 0 |  | 0 | 0 | 0
5828 | КТП 55 ПС 24 КМАруда | филиал ПАО "Россети Центр" - "Белгородэнерго" | Белгородская область | Губкинский район | 6 | 0.25 | 0 | 0.2436 |  | 0.2625 | 0.2436 | 0 |  | 0 | 0 | 0 |  | 0 | 0 | 0
5829 | КТП 114 ПС Восточная | филиал ПАО "Россети Центр" - "Белгородэнерго" | Белгородская область | Губкинский район | 6 | 0.25 | 0.05295 | 0.19446 |  | 0.2625 | 0.19446 | 0 |  | 0 | 0 | 0 |  | 0 | 0 | 0
5830 | КТП 126 ПС Журавлики-35 | филиал ПАО "Россети Центр" - "Белгородэнерго" | Белгородская область | Губкинский район | 6 | 0.16 | 0.00631 | 0.15005 |  | 0.168 | 0.15005 | 0 |  | 0 | 0 | 0 |  | 0 | 0 | 0
5831 | КТП 127 ПС Журавлики-35 | филиал ПАО "Россети Центр" - "Белгородэнерго" | Белгородская область | Губкинский район | 6 | 0.063 | 0.056893 | 0.0085905 |  | 0.06615 | 0.0085905 | 0 |  | 0 | 0 | 0 |  | 0 | 0 | 0
5832 | КТП 128 ПС Журавлики-35 | филиал ПАО "Россети Центр" - "Белгородэнерго" | Белгородская область | Губкинский район | 6 | 0.16 | 0 | 0.1559 |  | 0.168 | 0.1559 | 0 |  | 0 | 0 | 0 |  | 0 | 0 | 0
5833 | КТП 129 ПС Журавлики-35 | филиал ПАО "Россети Центр" - "Белгородэнерго" | Белгородская область | Губкинский район | 6 | 0.16 | 0.058197 | 0.1019 |  | 0.168 | 0.1019 | 0 |  | 0 | 0 | 0 |  | 0 | 0 | 0
5834 | КТП 224 ПС Журавлики-110 | филиал ПАО "Россети Центр" - "Белгородэнерго" | Белгородская область | Губкинский район | 6 | 0.25 | 0.082402 | 0.16713 |  | 0.2625 | 0.16713 | 0 |  | 0 | 0 | 0 |  | 0 | 0 | 0
5835 | КТП 226 ПС Журавлики-110 | филиал ПАО "Россети Центр" - "Белгородэнерго" | Белгородская область | Губкинский район | 6 | 0.25 | 0.048406 | 0.19868 |  | 0.2625 | 0.19868 | 0 |  | 0 | 0 | 0 |  | 0 | 0 | 0
5836 | КТП 230 ПС Журавлики-110 | филиал ПАО "Россети Центр" - "Белгородэнерго" | Белгородская область | Губкинский район | 6 | 0.16 | 0.04823 | 0.11115 |  | 0.168 | 0.11115 | 0 |  | 0 | 0 | 0 |  | 0 | 0 | 0
5837 | КТП 232 ПС Восточная | филиал ПАО "Россети Центр" - "Белгородэнерго" | Белгородская область | Губкинский район | 6 | 0.063 | 0.00014831 | 0.06125 |  | 0.06615 | 0.06125 | 0 |  | 0 | 0 | 0 |  | 0 | 0 | 0
5838 | КТП 239 ПС Журавлики-110 | филиал ПАО "Россети Центр" - "Белгородэнерго" | Белгородская область | Губкинский район | 6 | 0.25 | 0.034921 | 0.21119 |  | 0.2625 | 0.21119 | 0 |  | 0 | 0 | 0 | 0 | 0 | 0 | 0
5839 | КТП 240 ПС ТЭЦ | филиал ПАО "Россети Центр" - "Белгородэнерго" | Белгородская область | Губкинский район | 6 | 0.4 | 0.278 | 0.13178 |  | 0.42 | 0.13178 | 0 |  | 0 | 0 | 0 |  | 0 | 0 | 0
5840 | КТП 242 ПС Журавлики-110 | филиал ПАО "Россети Центр" - "Белгородэнерго" | Белгородская область | Губкинский район | 6 | 1.26 | 0.66105 | 0.00041296 |  | 0.6615 | 0.00041296 | 0 |  | 0 | 0 | 0 |  | 0 | 0 | 0
2958 | ЗТП-84 ПС Белгород-1 Г-24,Г-25 | филиал ПАО "Россети Центр" - "Белгородэнерго" | Белгородская область | г. Белгород | 6 | 1.26 | 0.70657 | отсутствует |  | 0.6615 | -0.041823 | 0 |  | 0 | 0 | 0 |  | 0 | 0 | 0
5842 | КТП 182 ПС 3 КМАруда | филиал ПАО "Россети Центр" - "Белгородэнерго" | Белгородская область | Губкинский район | 6 | 0.16 | 0 | 0.1559 |  | 0.168 | 0.1559 | 0 |  | 0 | 0 | 0 |  | 0 | 0 | 0
5843 | КТП 256 ПС 24 КМАруда | филиал ПАО "Россети Центр" - "Белгородэнерго" | Белгородская область | Губкинский район | 6 | 0.1 | 0.027922 | 0.071528 |  | 0.105 | 0.071528 | 0 |  | 0 | 0 | 0 |  | 0 | 0 | 0
5844 | КТП 174 ПС Лебеди | филиал ПАО "Россети Центр" - "Белгородэнерго" | Белгородская область | Губкинский район | 6 | 0.16 | 0 | 0.1559 |  | 0.168 | 0.1559 | 0 |  | 0 | 0 | 0 |  | 0 | 0 | 0
5845 | ЗТП 169 ПС Лебеди | филиал ПАО "Россети Центр" - "Белгородэнерго" | Белгородская область | Губкинский район | 6 | 0.1 | 0 | 0.09744 |  | 0.105 | 0.09744 | 0 |  | 0 | 0 | 0 |  | 0 | 0 | 0
2967 | ЗТП-99 ПС Белгород-110 Г-5,Г-14 | филиал ПАО "Россети Центр" - "Белгородэнерго" | Белгородская область | г. Белгород | 6 | 0.5 | 0.30749 | отсутствует |  | 0.2625 | -0.041754 | 0 |  | 0 | 0 | 0 |  | 0 | 0 | 0
5847 | КТП 107-15 ПС Журавлики-110 | филиал ПАО "Россети Центр" - "Белгородэнерго" | Белгородская область | Губкинский район | 6 | 0.063 | 0.036 | 0.027979 |  | 0.06615 | 0.027979 | 0 |  | 0 | 0 | 0 |  | 0 | 0 | 0
5848 | КТП 228 ПС Лебеди | филиал ПАО "Россети Центр" - "Белгородэнерго" | Белгородская область | Губкинский район | 6 | 0.25 | 0.168 | 0.087696 |  | 0.2625 | 0.087696 | 0 |  | 0 | 0 | 0 |  | 0 | 0 | 0
5849 | ЗТП 150 ПС Восточная | филиал ПАО "Россети Центр" - "Белгородэнерго" | Белгородская область | Губкинский район | 6 | 0.43 | 0.1843 | 0.0043616 |  | 0.189 | 0.0043616 | 0 |  | 0 | 0 | 0 |  | 0 | 0 | 0
5850 | КТП 184 ПС Восточная | филиал ПАО "Россети Центр" - "Белгородэнерго" | Белгородская область | Губкинский район | 6 | 0.1 | 0.004394 | 0.093362 |  | 0.105 | 0.093362 | 0 |  | 0 | 0 | 0 |  | 0 | 0 | 0
5851 | ЗТП 120 ПС Журавлики-35 | филиал ПАО "Россети Центр" - "Белгородэнерго" | Белгородская область | Губкинский район | 6 | 0.1 | 0.045 | 0.05568 |  | 0.105 | 0.05568 | 0 |  | 0 | 0 | 0 |  | 0 | 0 | 0
5852 | ЗТП 198 ПС Журавлики-35 | филиал ПАО "Россети Центр" - "Белгородэнерго" | Белгородская область | Губкинский район | 6 | 0.4 | 0.337 | 0.077024 |  | 0.42 | 0.077024 | 0 |  | 0 | 0 | 0 |  | 0 | 0 | 0
5853 | КТП 154 ПС Ледовая | филиал ПАО "Россети Центр" - "Белгородэнерго" | Белгородская область | Губкинский район | 6 | 0.25 | 0.080323 | 0.16906 |  | 0.2625 | 0.16906 | 0 |  | 0 | 0 | 0 |  | 0 | 0 | 0
5854 | КТП 248 ПС Журавлики-110 | филиал ПАО "Россети Центр" - "Белгородэнерго" | Белгородская область | Губкинский район | 6 | 0.25 | 0.036001 | 0.21019 |  | 0.2625 | 0.21019 | 0 |  | 0 | 0 | 0 | 0 | 0 | 0 | 0
5855 | КТП 249 ПС Журавлики-110 | филиал ПАО "Россети Центр" - "Белгородэнерго" | Белгородская область | Губкинский район | 6 | 0.25 | 0.042523 | 0.20414 |  | 0.2625 | 0.20414 | 0 |  | 0 | 0 | 0 |  | 0 | 0 | 0
5856 | КТП 250 ПС Журавлики-110 | филиал ПАО "Россети Центр" - "Белгородэнерго" | Белгородская область | Губкинский район | 6 | 0.25 | 0.079662 | 0.16967 |  | 0.2625 | 0.16967 | 0 |  | 0 | 0 | 0 |  | 0 | 0 | 0
5857 | БКТП 247 ПС Ледовая | филиал ПАО "Россети Центр" - "Белгородэнерго" | Белгородская область | Губкинский район | 6 | 2 | 0.785 | 0.17839 |  | 1.05 | 0.24592 | 0 |  | 0 | 0 | 85 | 63.75 |  | 63.75 | 0.067532
5858 | МТП 210-19 ПС Журавлики-110 | филиал ПАО "Россети Центр" - "Белгородэнерго" | Белгородская область | Губкинский район | 6 | 0.4 | 0.034768 | 0.3575 |  | 0.42 | 0.3575 | 0 |  | 0 | 0 | 0 |  | 0 | 0 | 0
5859 | МТП 107-01 ПС Журавлики-110 | филиал ПАО "Россети Центр" - "Белгородэнерго" | Белгородская область | Губкинский район | 6 | 0.25 | 0.011203 | 0.2332 |  | 0.2625 | 0.2332 | 0 |  | 0 | 0 | 0 |  | 0 | 0 | 0
5860 | КТП 20 ПС 1 КМАруда | филиал ПАО "Россети Центр" - "Белгородэнерго" | Белгородская область | Губкинский район | 6 | 0.4 | 0.086284 | 0.30969 |  | 0.42 | 0.30969 | 0 |  | 0 | 0 | 0 |  | 0 | 0 | 0
5861 | КТП 13-09 ПС Лебеди | филиал ПАО "Россети Центр" - "Белгородэнерго" | Белгородская область | Губкинский район | 6 | 0.16 | 0.016426 | 0.1316 |  | 0.168 | 0.14066 | 6 |  | 3 | 3 | 11.1 |  | 5.55 | 5.55 | 0.0090572
5862 | КТП 210-02 ПС Журавлики-110 | филиал ПАО "Россети Центр" - "Белгородэнерго" | Белгородская область | Губкинский район | 6 | 0.25 | 0.017463 | 0.22739 |  | 0.2625 | 0.22739 | 0 |  | 0 | 0 | 0 |  | 0 | 0 | 0
3238 | ЗТП-698 ПС Донец Г-2,Г-8 | филиал ПАО "Россети Центр" - "Белгородэнерго" | Белгородская область | г. Белгород | 6 | 0.5 | 0.30748 | отсутствует |  | 0.2625 | -0.041744 | 0 |  | 0 | 0 | 0 |  | 0 | 0 | 0
5864 | МТП 106 ПС Западная | филиал ПАО "Россети Центр" - "Белгородэнерго" | Белгородская область | Губкинский район | 6 | 0.25 | 0.000705 | 0.24295 |  | 0.2625 | 0.24295 | 0 |  | 0 | 0 | 0 |  | 0 | 0 | 0
5865 | МТП 107 ПС Западная | филиал ПАО "Россети Центр" - "Белгородэнерго" | Белгородская область | Губкинский район | 6 | 0.25 | 0.099243 | 0.1515 |  | 0.2625 | 0.1515 | 0 |  | 0 | 0 | 0 |  | 0 | 0 | 0
5866 | КТП 259 ПС Журавлики-35 | филиал ПАО "Россети Центр" - "Белгородэнерго" | Белгородская область | Губкинский район | 6 | 0.25 | 0.021848 | 0.22333 |  | 0.2625 | 0.22333 | 0 |  | 0 | 0 | 0 |  | 0 | 0 | 0
5867 | КТП 159 ПС Восточная | филиал ПАО "Россети Центр" - "Белгородэнерго" | Белгородская область | Губкинский район | 6 | 0.1 | 0.015315 | 0.083228 |  | 0.105 | 0.083228 | 0 |  | 0 | 0 | 0 |  | 0 | 0 | 0
5868 | КТП 3-18 ПС Восточная | филиал ПАО "Россети Центр" - "Белгородэнерго" | Белгородская область | Губкинский район | 6 | 0.25 | 0.070338 | 0.17833 |  | 0.2625 | 0.17833 | 0 |  | 0 | 0 | 0 |  | 0 | 0 | 0
5869 | КТП 164 ПС ТЭЦ | филиал ПАО "Россети Центр" - "Белгородэнерго" | Белгородская область | Губкинский район | 6 | 0.16 | 0.030733 | 0.12209 |  | 0.168 | 0.12738 | 0 |  | 0 | 0 | 10 |  | 5 | 5 | 0.0052966
5870 | КТП 38 ПС Журавлики-35 | филиал ПАО "Россети Центр" - "Белгородэнерго" | Белгородская область | Губкинский район | 6 | 0.315 | 0.075611 | 0.23677 |  | 0.33075 | 0.23677 | 0 |  | 0 | 0 | 0 |  | 0 | 0 | 0
5871 | КТП 3-13 ПС Восточная | филиал ПАО "Россети Центр" - "Белгородэнерго" | Белгородская область | Губкинский район | 6 | 0.16 | 0.003592 | 0.034191 |  | 0.168 | 0.15257 | 0 |  | 0 | 0 | 149 | 111.75 |  | 111.75 | 0.11838
5872 | БКТП 243 ПС Западная | филиал ПАО "Россети Центр" - "Белгородэнерго" | Белгородская область | Губкинский район | 6 | 0.5 | 0.25905 | 0.0032044 |  | 0.2625 | 0.0032044 | 0 |  | 0 | 0 | 0 |  | 0 | 0 | 0
5873 | МТП 17-02 ПС Восточная | филиал ПАО "Россети Центр" - "Белгородэнерго" | Белгородская область | Губкинский район | 6 | 0.16 | 0.007936 | 0.14854 |  | 0.168 | 0.14854 | 0 |  | 0 | 0 | 0 |  | 0 | 0 | 0
5874 | КТП 2-04 ПС Лебеди | филиал ПАО "Россети Центр" - "Белгородэнерго" | Белгородская область | Губкинский район | 6 | 0.1 | 0.003937 | 0.093786 |  | 0.105 | 0.093786 | 0 |  | 0 | 0 | 0 |  | 0 | 0 | 0
5875 | ЗТП 2-08 ПС Лебеди | филиал ПАО "Россети Центр" - "Белгородэнерго" | Белгородская область | Губкинский район | 6 | 0.4 | 0.047382 | 0.34579 |  | 0.42 | 0.34579 | 0 |  | 0 | 0 | 0 |  | 0 | 0 | 0
5876 | КТП 26-13 ПС Западная | филиал ПАО "Россети Центр" - "Белгородэнерго" | Белгородская область | Губкинский район | 6 | 0.1 | 0 | 0.09744 |  | 0.105 | 0.09744 | 0 |  | 0 | 0 | 0 |  | 0 | 0 | 0
5877 | КТП 210-05 ПС Журавлики-110 | филиал ПАО "Россети Центр" - "Белгородэнерго" | Белгородская область | Губкинский район | 6 | 0.063 | 0.013311 | 0.049035 |  | 0.06615 | 0.049035 | 0 |  | 0 | 0 | 0 |  | 0 | 0 | 0
5878 | КТП 210-01 ПС Журавлики-110 | филиал ПАО "Россети Центр" - "Белгородэнерго" | Белгородская область | Губкинский район | 6 | 0.1 | 0.014109 | 0.084347 |  | 0.105 | 0.084347 | 0 |  | 0 | 0 | 0 |  | 0 | 0 | 0
5879 | ЗТП 102 ПС Лебеди | филиал ПАО "Россети Центр" - "Белгородэнерго" | Белгородская область | Губкинский район | 6 | 0.4 | 0.214 | 0.15939 |  | 0.42 | 0.19117 | 0 |  | 0 | 0 | 40 | 30 |  | 30 | 0.03178
5880 | КТП 186 ПС 24 КМАруда | филиал ПАО "Россети Центр" - "Белгородэнерго" | Белгородская область | Губкинский район | 6 | 0.16 | 0.006291 | 0.15007 |  | 0.168 | 0.15007 | 0 |  | 0 | 0 | 0 |  | 0 | 0 | 0
5881 | КТП 151 ПС 24 КМАруда | филиал ПАО "Россети Центр" - "Белгородэнерго" | Белгородская область | Губкинский район | 6 | 0.25 | 0.081 | 0.16843 |  | 0.2625 | 0.16843 | 0 |  | 0 | 0 | 0 |  | 0 | 0 | 0
5882 | КТП 107-03 ПС Журавлики-110 | филиал ПАО "Россети Центр" - "Белгородэнерго" | Белгородская область | Губкинский район | 6 | 0.25 | 0.023882 | 0.22144 |  | 0.2625 | 0.22144 | 0 |  | 0 | 0 | 0 |  | 0 | 0 | 0
5883 | КТП 263 ПС Западная | филиал ПАО "Россети Центр" - "Белгородэнерго" | Белгородская область | Губкинский район | 6 | 0.16 | 0.012129 | 0.14359 |  | 0.168 | 0.14465 | 0 |  | 0 | 0 | 2 |  | 1 | 1 | 0.0010593
5884 | КТП 260 ПС Лебеди | филиал ПАО "Россети Центр" - "Белгородэнерго" | Белгородская область | Губкинский район | 6 | 0.16 | 0.067269 | 0.093478 |  | 0.168 | 0.093478 | 0 |  | 0 | 0 | 0 |  | 0 | 0 | 0
5885 | КТП 264 ПС Журавлики-110 | филиал ПАО "Россети Центр" - "Белгородэнерго" | Белгородская область | Губкинский район | 6 | 0.25 | 0.058481 | 0.18933 |  | 0.2625 | 0.18933 | 0 |  | 0 | 0 | 0 |  | 0 | 0 | 0
5886 | КТП 140 ПС Восточная | филиал ПАО "Россети Центр" - "Белгородэнерго" | Белгородская область | Губкинский район | 6 | 0.4 | 0.219 | 0.18653 |  | 0.42 | 0.18653 | 0 |  | 0 | 0 | 0 |  | 0 | 0 | 0
5887 | КТП 229 ПС Журавлики-35 | филиал ПАО "Россети Центр" - "Белгородэнерго" | Белгородская область | Губкинский район | 6 | 0.32 | 0.006115 | 0.15023 |  | 0.168 | 0.15023 | 0 |  | 0 | 0 | 0 |  | 0 | 0 | 0
5888 | КТП 253 ПС Журавлики-35 | филиал ПАО "Россети Центр" - "Белгородэнерго" | Белгородская область | Губкинский район | 6 | 0.25 | 0.093038 | 0.15726 |  | 0.2625 | 0.15726 | 0 |  | 0 | 0 | 0 |  | 0 | 0 | 0
5889 | КТП 255 ПС 24 КМАруда | филиал ПАО "Россети Центр" - "Белгородэнерго" | Белгородская область | Губкинский район | 6 | 0.16 | 0.076 | 0.0019544 |  | 0.168 | 0.085376 | 105 | 78.75 |  | 78.75 | 0 |  | 0 | 0 | 0.083422
5890 | КТП 252 ПС Журавлики-110 | филиал ПАО "Россети Центр" - "Белгородэнерго" | Белгородская область | Губкинский район | 6 | 2 | 0.587 | 0.42966 |  | 1.05 | 0.42966 | 0 |  | 0 | 0 | 0 |  | 0 | 0 | 0
5891 | КТП 265 ПС Лебеди | филиал ПАО "Россети Центр" - "Белгородэнерго" | Белгородская область | Губкинский район | 6 | 0.8 | 0.40636 | 0.012661 |  | 0.42 | 0.012661 | 0 |  | 0 | 0 | 0 |  | 0 | 0 | 0
5892 | КТП 258 ПС 3 КМАруда | филиал ПАО "Россети Центр" - "Белгородэнерго" | Белгородская область | Губкинский район | 6 | 0.25 | 0.002993 | 0.24082 |  | 0.2625 | 0.24082 | 0 |  | 0 | 0 | 0 |  | 0 | 0 | 0
1444 | ЗТП 2103 ПС Северная | филиал ПАО "Россети Центр" - "Белгородэнерго" | Белгородская область | Белгородский район | 10 | 1.03 | 0.46492 | отсутствует |  | 0.42 | -0.041684 | 0 |  | 0 | 0 | 0 |  | 0 | 0 | 0
5894 | КТП 266 ПС Журавлики-110 | филиал ПАО "Россети Центр" - "Белгородэнерго" | Белгородская область | Губкинский район | 6 | 0.16 | 0.027992 | 0.12993 |  | 0.168 | 0.12993 | 0 |  | 0 | 0 | 0 |  | 0 | 0 | 0
5895 | КТП 227 передвижная | филиал ПАО "Россети Центр" - "Белгородэнерго" | Белгородская область | Губкинский район | 6 | 0.63 | 0.441 | 0.19668 |  | 0.6615 | 0.20462 | 0 |  | 0 | 0 | 15 |  | 7.5 | 7.5 | 0.0079449
5896 | КТП 268 ПС 24 КМАруда | филиал ПАО "Россети Центр" - "Белгородэнерго" | Белгородская область | Губкинский район | 6 | 0.63 | 0.421 | 0.22318 |  | 0.6615 | 0.22318 | 0 |  | 0 | 0 | 0 |  | 0 | 0 | 0
5897 | КТП 269 ПС Журавлики-110 | филиал ПАО "Россети Центр" - "Белгородэнерго" | Белгородская область | Губкинский район | 6 | 0.25 | 0.037562 | 0.20874 |  | 0.2625 | 0.20874 | 0 |  | 0 | 0 | 0 |  | 0 | 0 | 0
5898 | КТП 270 ПС Журавлики-110 | филиал ПАО "Россети Центр" - "Белгородэнерго" | Белгородская область | Губкинский район | 6 | 0.16 | 0.021725 | 0.13574 |  | 0.168 | 0.13574 | 0 |  | 0 | 0 | 0 |  | 0 | 0 | 0
5899 | КТП 1-13 ПС Западная | филиал ПАО "Россети Центр" - "Белгородэнерго" | Белгородская область | Губкинский район | 6 | 0.1 | 0.03276 | 0.067039 |  | 0.105 | 0.067039 | 0 |  | 0 | 0 | 0 |  | 0 | 0 | 0
5900 | КТП 271 ПС Журавлики-110 | филиал ПАО "Россети Центр" - "Белгородэнерго" | Белгородская область | Губкинский район | 6 | 0.16 | 0.016276 | 0.1408 |  | 0.168 | 0.1408 | 0 |  | 0 | 0 | 0 |  | 0 | 0 | 0
5729 | ЗТП 210 ПС Журавлики-110 | филиал ПАО "Россети Центр" - "Белгородэнерго" | Белгородская область | Губкинский район | 6 | 1.26 | 0.70637 | отсутствует |  | 0.6615 | -0.041637 | 0 |  | 0 | 0 | 0 |  | 0 | 0 | 0
5902 | КТП 272 ПС Журавлики-110 | филиал ПАО "Россети Центр" - "Белгородэнерго" | Белгородская область | Губкинский район | 6 | 0.16 | 0.02658 | 0.13124 |  | 0.168 | 0.13124 | 0 |  | 0 | 0 | 0 |  | 0 | 0 | 0
5903 | КТП 273 ПС Журавлики-110 | филиал ПАО "Россети Центр" - "Белгородэнерго" | Белгородская область | Губкинский район | 6 | 0.25 | 0.10685 | 0.14444 |  | 0.2625 | 0.14444 | 0 |  | 0 | 0 | 0 |  | 0 | 0 | 0
5904 | КТП 274 ПС Журавлики-110 | филиал ПАО "Россети Центр" - "Белгородэнерго" | Белгородская область | Губкинский район | 6 | 0.16 | 0.030239 | 0.12784 |  | 0.168 | 0.12784 | 0 |  | 0 | 0 | 0 |  | 0 | 0 | 0
5905 | КТП 276 ПС 3 КМАруда | филиал ПАО "Россети Центр" - "Белгородэнерго" | Белгородская область | Губкинский район | 6 | 0.4 | 0.148 | 0.24781 |  | 0.42 | 0.25242 | 0 |  | 0 | 0 | 8.7 |  | 4.35 | 4.35 | 0.0046081
5906 | СТП 277 ПС Восточная | филиал ПАО "Россети Центр" - "Белгородэнерго" | Белгородская область | Губкинский район | 6 | 0.04 | 0.000472 | 0.038538 |  | 0.042 | 0.038538 | 0 |  | 0 | 0 | 0 |  | 0 | 0 | 0
5907 | КТП 278 ПС Восточная | филиал ПАО "Россети Центр" - "Белгородэнерго" | Белгородская область | Губкинский район | 6 | 0.063 | 0.042947 | 0.021532 |  | 0.06615 | 0.021532 | 0 |  | 0 | 0 | 0 |  | 0 | 0 | 0
5908 | КТП 280 ПС Журавлики-35 | филиал ПАО "Россети Центр" - "Белгородэнерго" | Белгородская область | Губкинский район | 6 | 0.25 | 0.047165 | 0.19983 |  | 0.2625 | 0.19983 | 0 |  | 0 | 0 | 0 |  | 0 | 0 | 0
5909 | КТП 1-17 ПС Западная | филиал ПАО "Россети Центр" - "Белгородэнерго" | Белгородская область | Губкинский район | 6 | 0.063 | 0.000687 | 0.06075 |  | 0.06615 | 0.06075 | 0 |  | 0 | 0 | 0 |  | 0 | 0 | 0
5910 | КТП 281 ПС Журавлики-110 | филиал ПАО "Россети Центр" - "Белгородэнерго" | Белгородская область | Губкинский район | 6 | 0.4 | 0.027839 | 0.36393 |  | 0.42 | 0.36393 | 0 |  | 0 | 0 | 0 |  | 0 | 0 | 0
5911 | КТП 282 ПС Журавлики-110 | филиал ПАО "Россети Центр" - "Белгородэнерго" | Белгородская область | Губкинский район | 6 | 0.25 | 0.02977 | 0.20803 |  | 0.2625 | 0.21597 | 0 |  | 0 | 0 | 15 |  | 7.5 | 7.5 | 0.0079449
3663 | ЗТП-768 ДРЭП ДСК ПС Дубовое Г-9, Г-10 | филиал ПАО "Россети Центр" - "Белгородэнерго" | Белгородская область | г. Белгород | 10 | 1.26 | 0.7062 | отсутствует |  | 0.6615 | -0.041482 | 0 |  | 0 | 0 | 0 |  | 0 | 0 | 0
5913 | КТП 210-06 ПС Журавлики-110 | филиал ПАО "Россети Центр" - "Белгородэнерго" | Белгородская область | Губкинский район | 6 | 0.25 | 0.009251 | 0.23502 |  | 0.2625 | 0.23502 | 0 |  | 0 | 0 | 0 |  | 0 | 0 | 0
5914 | КТП 284 ПС Восточная | филиал ПАО "Россети Центр" - "Белгородэнерго" | Белгородская область | Губкинский район | 6 | 0.04 | 0 | 0.038976 |  | 0.042 | 0.038976 | 0 |  | 0 | 0 | 0 |  | 0 | 0 | 0
5915 | КТП 286 ПС Западная | филиал ПАО "Россети Центр" - "Белгородэнерго" | Белгородская область | Губкинский район | 6 | 0.16 | 0.0168 | 0.14031 |  | 0.168 | 0.14031 | 0 |  | 0 | 0 | 0 |  | 0 | 0 | 0
3834 | ТП-1247 ПС Дубовое ДРЭП ДСК | филиал ПАО "Россети Центр" - "Белгородэнерго" | Белгородская область | г. Белгород | 10 | 1.26 | 0.7061 | отсутствует |  | 0.6615 | -0.04139 | 0 |  | 0 | 0 | 0 |  | 0 | 0 | 0
5917 | КТП 107-06 ПС Журавлики-110 | филиал ПАО "Россети Центр" - "Белгородэнерго" | Белгородская область | Губкинский район | 6 | 0.1 | 0.024264 | 0.074923 |  | 0.105 | 0.074923 | 0 |  | 0 | 0 | 0 |  | 0 | 0 | 0
5918 | КТП 107-18 ПС Журавлики-110 | филиал ПАО "Россети Центр" - "Белгородэнерго" | Белгородская область | Губкинский район | 6 | 0.1 | 0.003884 | 0.093836 |  | 0.105 | 0.093836 | 0 |  | 0 | 0 | 0 |  | 0 | 0 | 0
5919 | КТП 107-16 ПС Журавлики-110 | филиал ПАО "Россети Центр" - "Белгородэнерго" | Белгородская область | Губкинский район | 6 | 0.1 | 0.013294 | 0.085103 |  | 0.105 | 0.085103 | 0 |  | 0 | 0 | 0 |  | 0 | 0 | 0
5920 | КТП 287 ПС Журавлики-110 | филиал ПАО "Россети Центр" - "Белгородэнерго" | Белгородская область | Губкинский район | 6 | 0.16 | 0.021693 | 0.13577 |  | 0.168 | 0.13577 | 0 |  | 0 | 0 | 0 |  | 0 | 0 | 0
5921 | КТП 288 ПС Журавлики-35 | филиал ПАО "Россети Центр" - "Белгородэнерго" | Белгородская область | Губкинский район | 6 | 0.16 | 0 | 0.1559 |  | 0.168 | 0.1559 | 0 |  | 0 | 0 | 0 |  | 0 | 0 | 0
5922 | КТП 107-19 ПС Журавлики-110 | филиал ПАО "Россети Центр" - "Белгородэнерго" | Белгородская область | Губкинский район | 6 | 0.1 | 0.014682 | 0.083815 |  | 0.105 | 0.083815 | 0 |  | 0 | 0 | 0 |  | 0 | 0 | 0
5923 | КТП 17-10 ПС Восточная | филиал ПАО "Россети Центр" - "Белгородэнерго" | Белгородская область | Губкинский район | 6 | 0.16 | 0.012523 | 0.14428 |  | 0.168 | 0.14428 | 0 |  | 0 | 0 | 0 |  | 0 | 0 | 0
5924 | КТП 289 ПС Журавлики-35 | филиал ПАО "Россети Центр" - "Белгородэнерго" | Белгородская область | Губкинский район | 6 | 0.63 | 0.428 | 0.21616 |  | 0.6615 | 0.21669 | 0 |  | 0 | 0 | 1 |  | 0.5 | 0.5 | 0.00052966
5925 | КТП 107-08 ПС Журавлики-110 | филиал ПАО "Россети Центр" - "Белгородэнерго" | Белгородская область | Губкинский район | 6 | 0.1 | 0.026244 | 0.073086 |  | 0.105 | 0.073086 | 0 |  | 0 | 0 | 0 |  | 0 | 0 | 0
5926 | КТП 290 ПС Журавлики-110 | филиал ПАО "Россети Центр" - "Белгородэнерго" | Белгородская область | Губкинский район | 6 | 0.25 | 0 | 0.2436 |  | 0.2625 | 0.2436 | 0 |  | 0 | 0 | 0 |  | 0 | 0 | 0
5927 | КТП 292 ПС Лебеди | филиал ПАО "Россети Центр" - "Белгородэнерго" | Белгородская область | Губкинский район | 6 | 2.5 | 1.8338 | 0.73423 |  | 2.625 | 0.73423 | 0 |  | 0 | 0 | 0 |  | 0 | 0 | 0
5928 | КТП 293 ПС Журавлики-110 | филиал ПАО "Россети Центр" - "Белгородэнерго" | Белгородская область | Губкинский район | 6 | 1.26 | 0.63 | 0.029232 |  | 0.6615 | 0.029232 | 0 |  | 0 | 0 | 0 | 0 | 0 | 0 | 0
5929 | КТП 107-20 ПС Журавлики-110 | филиал ПАО "Россети Центр" - "Белгородэнерго" | Белгородская область | Губкинский район | 6 | 0.16 | 0.00183 | 0.15421 |  | 0.168 | 0.15421 | 0 |  | 0 | 0 | 0 |  | 0 | 0 | 0
5930 | КТП 210-07 ПС Журавлики-110 | филиал ПАО "Россети Центр" - "Белгородэнерго" | Белгородская область | Губкинский район | 6 | 0.25 | 0.012834 | 0.23169 |  | 0.2625 | 0.23169 | 0 |  | 0 | 0 | 0 |  | 0 | 0 | 0
5931 | КТП 294 ПС Журавлики-35 | филиал ПАО "Россети Центр" - "Белгородэнерго" | Белгородская область | Губкинский район | 6 | 0.4 | 0.247 | 0.16054 |  | 0.42 | 0.16054 | 0 |  | 0 | 0 | 0 |  | 0 | 0 | 0
5932 | КТП 295 ПС Журавлики-110 | филиал ПАО "Россети Центр" - "Белгородэнерго" | Белгородская область | Губкинский район | 6 | 2 | 0.638 | 0.38234 |  | 1.05 | 0.38234 | 0 |  | 0 | 0 | 0 |  | 0 | 0 | 0
5933 | КТП 296 ПС Восточная | филиал ПАО "Россети Центр" - "Белгородэнерго" | Белгородская область | Губкинский район | 6 | 0.1 | 0.022922 | 0.076168 |  | 0.105 | 0.076168 | 0 |  | 0 | 0 | 0 |  | 0 | 0 | 0
5934 | КТП 210-08 ПС Журавлики-110 | филиал ПАО "Россети Центр" - "Белгородэнерго" | Белгородская область | Губкинский район | 6 | 0.1 | 0 | 0.09744 |  | 0.105 | 0.09744 | 0 |  | 0 | 0 | 0 |  | 0 | 0 | 0
5935 | СТП 297 ПС Восточная | филиал ПАО "Россети Центр" - "Белгородэнерго" | Белгородская область | Губкинский район | 6 | 0.063 | 0.005258 | 0.056508 |  | 0.06615 | 0.056508 | 0 |  | 0 | 0 | 0 |  | 0 | 0 | 0
5936 | КТП 298 ПС Журавлики-35 | филиал ПАО "Россети Центр" - "Белгородэнерго" | Белгородская область | Губкинский район | 6 | 0.1 | 0.041 | 0.059392 |  | 0.105 | 0.059392 | 0 |  | 0 | 0 | 0 | 0 | 0 | 0 | 0
5937 | КТП 107-21 ПС Журавлики-110 | филиал ПАО "Россети Центр" - "Белгородэнерго" | Белгородская область | Губкинский район | 6 | 0.25 | 0.000687 | 0.24296 |  | 0.2625 | 0.24296 | 0 |  | 0 | 0 | 0 |  | 0 | 0 | 0
5938 | КТП 107-22 ПС Журавлики-110 | филиал ПАО "Россети Центр" - "Белгородэнерго" | Белгородская область | Губкинский район | 6 | 0.16 | 0.000912 | 0.07402 |  | 0.168 | 0.15506 | 15 |  | 7.5 | 7.5 | 92 | 69 |  | 69 | 0.081038
5939 | КТП 301 ПС 24 КМАруда | филиал ПАО "Россети Центр" - "Белгородэнерго" | Белгородская область | Губкинский район | 6 | 0.25 | 0 | 0.084702 |  | 0.2625 | 0.2436 | 0 |  | 0 | 0 | 120 | 90 | 60 | 150 | 0.1589
5940 | КТП 300 ПС Журавлики-110 | филиал ПАО "Россети Центр" - "Белгородэнерго" | Белгородская область | Губкинский район | 6 | 0.063 | 0.006209 | 0.04768 |  | 0.06615 | 0.055625 | 0 |  | 0 | 0 | 15 |  | 7.5 | 7.5 | 0.0079449
5941 | КТП 302 ПС Лебеди | филиал ПАО "Россети Центр" - "Белгородэнерго" | Белгородская область | Губкинский район | 6 | 0.16 | 0.101 | 0.0065616 |  | 0.168 | 0.062176 | 0 |  | 0 | 0 | 70 | 52.5 |  | 52.5 | 0.055614
5942 | СТП 303 ПС Восточная | филиал ПАО "Россети Центр" - "Белгородэнерго" | Белгородская область | Губкинский район | 6 | 0.063 | 0 | 0.061387 |  | 0.06615 | 0.061387 | 0 |  | 0 | 0 | 0 |  | 0 | 0 | 0
5943 | КТП 107-24 ПС Журавлики-110 | филиал ПАО "Россети Центр" - "Белгородэнерго" | Белгородская область | Губкинский район | 6 | 0.16 | 0 | 0.1559 |  | 0.168 | 0.1559 | 0 |  | 0 | 0 | 0 |  | 0 | 0 | 0
5944 | КТП 304 ПС Журавлики-110 | филиал ПАО "Россети Центр" - "Белгородэнерго" | Белгородская область | Губкинский район | 6 | 0.4 | 0 | 0.38976 |  | 0.42 | 0.38976 | 0 |  | 0 | 0 | 0 |  | 0 | 0 | 0
5945 | КТП 13-10 Лебеди | филиал ПАО "Россети Центр" - "Белгородэнерго" | Белгородская область | Губкинский район | 6 | 0.63 | 0.398 | 0.22255 |  | 0.6615 | 0.24453 | 4 |  | 2 | 2 | 25 | 18.75 |  | 18.75 | 0.021981
4407 | КТП №189 ВЛ-10 Город 2 ПС Валуйки | филиал ПАО "Россети Центр" - "Белгородэнерго" | Белгородская область | Валуйский район | 10 | 0.2 | 0.14942 | отсутствует |  | 0.105 | -0.041224 | 0 |  | 0 | 0 | 0 |  | 0 | 0 | 0
5947 | КТП 26-16 ПС Западная | филиал ПАО "Россети Центр" - "Белгородэнерго" | Белгородская область | Губкинский район | 6 | 0.63 | 0.189 | 0.43848 |  | 0.6615 | 0.43848 | 0 |  | 0 | 0 | 0 |  | 0 | 0 | 0
5948 | КТП 307 ПС Журавлики-35 | филиал ПАО "Россети Центр" - "Белгородэнерго" | Белгородская область | Губкинский район | 6 | 0.25 | 0.088 | 0.16194 |  | 0.2625 | 0.16194 | 0 |  | 0 | 0 | 0 |  | 0 | 0 | 0
5949 | КТП 26-17 ПС Западная | филиал ПАО "Россети Центр" - "Белгородэнерго" | Белгородская область | Губкинский район | 6 | 0.16 | 0.112 | 0.051968 |  | 0.168 | 0.051968 | 0 |  | 0 | 0 | 0 |  | 0 | 0 | 0
5950 | КТП 308 ПС 24 КМАруда | филиал ПАО "Россети Центр" - "Белгородэнерго" | Белгородская область | Губкинский район | 6 | 0.16 | 0.096017 | отсутствует |  | 0.168 | 0.0668 | 0 |  | 0 | 0 | 150 | 112.5 | 75 | 187.5 | 0.19862
5951 | КТП 237 ПС Журавлики-110 | филиал ПАО "Россети Центр" - "Белгородэнерго" | Белгородская область | Губкинский район | 6 | 0.16 | 0.0968 | 0.066074 |  | 0.168 | 0.066074 | 0 |  | 0 | 0 | 0 |  | 0 | 0 | 0
5952 | ЗТП 1-06 ПС Скородное | филиал ПАО "Россети Центр" - "Белгородэнерго" | Белгородская область | Губкинский район | 10 | 0.5 | 0.25662 | 0.0028065 |  | 0.2625 | 0.0054548 | 0 |  | 0 | 0 | 5 |  | 2.5 | 2.5 | 0.0026483
5953 | ЗТП 3-08 ПС Кретово | филиал ПАО "Россети Центр" - "Белгородэнерго" | Белгородская область | Губкинский район | 10 | 0.25 | 0.031312 | 0.21454 |  | 0.2625 | 0.21454 | 0 |  | 0 | 0 | 0 |  | 0 | 0 | 0
5954 | КТП 3-04 ПС Лопухинка | филиал ПАО "Россети Центр" - "Белгородэнерго" | Белгородская область | Губкинский район | 10 | 0.1 | 0.020451 | 0.078461 |  | 0.105 | 0.078461 | 0 |  | 0 | 0 | 0 |  | 0 | 0 | 0
5955 | КТП 3-05 ПС Лопухинка | филиал ПАО "Россети Центр" - "Белгородэнерго" | Белгородская область | Губкинский район | 10 | 0.4 | 0.011926 | 0.37869 |  | 0.42 | 0.37869 | 0 |  | 0 | 0 | 0 |  | 0 | 0 | 0
5956 | КТП 3-06 ПС Лопухинка | филиал ПАО "Россети Центр" - "Белгородэнерго" | Белгородская область | Губкинский район | 10 | 0.063 | 0.028 | 0.035403 |  | 0.06615 | 0.035403 | 0 |  | 0 | 0 | 0 |  | 0 | 0 | 0
5957 | КТП 3-07 ПС Лопухинка | филиал ПАО "Россети Центр" - "Белгородэнерго" | Белгородская область | Губкинский район | 10 | 0.25 | 0.027961 | 0.21765 |  | 0.2625 | 0.21765 | 0 |  | 0 | 0 | 0 |  | 0 | 0 | 0
5958 | КТП 3-48 ПС Лопухинка | филиал ПАО "Россети Центр" - "Белгородэнерго" | Белгородская область | Губкинский район | 10 | 0.063 | 0.009852 | 0.052245 |  | 0.06615 | 0.052245 | 0 |  | 0 | 0 | 0 |  | 0 | 0 | 0
5959 | КТП 4-56 ПС Лопухинка | филиал ПАО "Россети Центр" - "Белгородэнерго" | Белгородская область | Губкинский район | 10 | 0.1 | 0.049 | 0.051968 |  | 0.105 | 0.051968 | 0 |  | 0 | 0 | 0 |  | 0 | 0 | 0
5960 | КТП 4-59 ПС Лопухинка | филиал ПАО "Россети Центр" - "Белгородэнерго" | Белгородская область | Губкинский район | 10 | 0.1 | 0.015361 | 0.083185 |  | 0.105 | 0.083185 | 0 |  | 0 | 0 | 0 |  | 0 | 0 | 0
5961 | КТП 1-03 ПС Коньшино | филиал ПАО "Россети Центр" - "Белгородэнерго" | Белгородская область | Губкинский район | 10 | 0.16 | 0.002975 | 0.15314 |  | 0.168 | 0.15314 | 0 |  | 0 | 0 | 0 |  | 0 | 0 | 0
5962 | КТП 1-04 ПС Коньшино | филиал ПАО "Россети Центр" - "Белгородэнерго" | Белгородская область | Губкинский район | 10 | 0.16 | 0.010964 | 0.14573 |  | 0.168 | 0.14573 | 0 |  | 0 | 0 | 0 |  | 0 | 0 | 0
5963 | КТП 1-24 ПС Коньшино | филиал ПАО "Россети Центр" - "Белгородэнерго" | Белгородская область | Губкинский район | 10 | 0.2 | 0.004922 | 0.092872 |  | 0.105 | 0.092872 | 0 |  | 0 | 0 | 0 |  | 0 | 0 | 0
5964 | КТП 1-29 ПС Коньшино | филиал ПАО "Россети Центр" - "Белгородэнерго" | Белгородская область | Губкинский район | 10 | 0.1 | 0.025928 | 0.073379 |  | 0.105 | 0.073379 | 0 |  | 0 | 0 | 0 |  | 0 | 0 | 0
5965 | КТП 1-30 ПС Коньшино | филиал ПАО "Россети Центр" - "Белгородэнерго" | Белгородская область | Губкинский район | 10 | 0.16 | 0.015738 | 0.1413 |  | 0.168 | 0.1413 | 0 |  | 0 | 0 | 0 |  | 0 | 0 | 0
5966 | КТП 2-10 ПС Коньшино | филиал ПАО "Россети Центр" - "Белгородэнерго" | Белгородская область | Губкинский район | 10 | 0.063 | 0.0039 | 0.054855 |  | 0.06615 | 0.057768 | 0 |  | 0 | 0 | 5.5 |  | 2.75 | 2.75 | 0.0029131
5967 | КТП 2-11 ПС Коньшино | филиал ПАО "Россети Центр" - "Белгородэнерго" | Белгородская область | Губкинский район | 10 | 0.1 | 0.004758 | 0.093025 |  | 0.105 | 0.093025 | 0 |  | 0 | 0 | 0 |  | 0 | 0 | 0
5968 | КТП 2-12 ПС Коньшино | филиал ПАО "Россети Центр" - "Белгородэнерго" | Белгородская область | Губкинский район | 10 | 0.1 | 0.049 | 0.051968 |  | 0.105 | 0.051968 | 0 |  | 0 | 0 | 0 |  | 0 | 0 | 0
5969 | КТП 2-14 ПС Коньшино | филиал ПАО "Россети Центр" - "Белгородэнерго" | Белгородская область | Губкинский район | 10 | 0.063 | 0.021706 | 0.041244 |  | 0.06615 | 0.041244 | 0 |  | 0 | 0 | 0 |  | 0 | 0 | 0
5970 | КТП 2-15 ПС Коньшино | филиал ПАО "Россети Центр" - "Белгородэнерго" | Белгородская область | Губкинский район | 10 | 0.16 | 0.007308 | 0.14912 |  | 0.168 | 0.14912 | 0 |  | 0 | 0 | 0 |  | 0 | 0 | 0
5971 | КТП 2-17 ПС Коньшино | филиал ПАО "Россети Центр" - "Белгородэнерго" | Белгородская область | Губкинский район | 10 | 0.063 | 0.007837 | 0.054114 |  | 0.06615 | 0.054114 | 0 |  | 0 | 0 | 0 |  | 0 | 0 | 0
5972 | КТП 2-18 ПС Коньшино | филиал ПАО "Россети Центр" - "Белгородэнерго" | Белгородская область | Губкинский район | 10 | 0.1 | 0.008491 | 0.08956 |  | 0.105 | 0.08956 | 0 |  | 0 | 0 | 0 |  | 0 | 0 | 0
5973 | КТП 2-19 ПС Коньшино | филиал ПАО "Россети Центр" - "Белгородэнерго" | Белгородская область | Губкинский район | 10 | 0.16 | 0.008448 | 0.14806 |  | 0.168 | 0.14806 | 0 |  | 0 | 0 | 0 |  | 0 | 0 | 0
5974 | КТП 2-25 ПС Коньшино | филиал ПАО "Россети Центр" - "Белгородэнерго" | Белгородская область | Губкинский район | 10 | 0.25 | 0.002034 | 0.24171 |  | 0.2625 | 0.24171 | 0 |  | 0 | 0 | 0 |  | 0 | 0 | 0
5975 | КТП 2-28 ПС Коньшино | филиал ПАО "Россети Центр" - "Белгородэнерго" | Белгородская область | Губкинский район | 10 | 0.1 | 0.016135 | 0.082467 |  | 0.105 | 0.082467 | 0 |  | 0 | 0 | 0 |  | 0 | 0 | 0
5976 | КТП 2-32 ПС Коньшино | филиал ПАО "Россети Центр" - "Белгородэнерго" | Белгородская область | Губкинский район | 10 | 0.16 | 0.005869 | 0.15046 |  | 0.168 | 0.15046 | 0 |  | 0 | 0 | 0 |  | 0 | 0 | 0
5977 | КТП 2-36 ПС Коньшино | филиал ПАО "Россети Центр" - "Белгородэнерго" | Белгородская область | Губкинский район | 10 | 0.16 | 0.006342 | 0.15002 |  | 0.168 | 0.15002 | 0 |  | 0 | 0 | 0 |  | 0 | 0 | 0
5978 | КТП 3-04 ПС Коньшино | филиал ПАО "Россети Центр" - "Белгородэнерго" | Белгородская область | Губкинский район | 10 | 0.06 | 0.005388 | 0.053464 |  | 0.063 | 0.053464 | 0 |  | 0 | 0 | 0 |  | 0 | 0 | 0
5979 | КТП 3-05 ПС Коньшино | филиал ПАО "Россети Центр" - "Белгородэнерго" | Белгородская область | Губкинский район | 10 | 0.1 | 0.001398 | 0.096143 |  | 0.105 | 0.096143 | 0 |  | 0 | 0 | 0 |  | 0 | 0 | 0
5980 | КТП 3-06 ПС Коньшино | филиал ПАО "Россети Центр" - "Белгородэнерго" | Белгородская область | Губкинский район | 10 | 0.1 | 0.005427 | 0.092404 |  | 0.105 | 0.092404 | 0 |  | 0 | 0 | 0 |  | 0 | 0 | 0
5981 | КТП 3-07 ПС Коньшино | филиал ПАО "Россети Центр" - "Белгородэнерго" | Белгородская область | Губкинский район | 10 | 0.04 | 0.00175 | 0.037352 |  | 0.042 | 0.037352 | 0 |  | 0 | 0 | 0 |  | 0 | 0 | 0
5982 | КТП 3-08 ПС Коньшино | филиал ПАО "Россети Центр" - "Белгородэнерго" | Белгородская область | Губкинский район | 10 | 0.1 | 0.005683 | 0.092166 |  | 0.105 | 0.092166 | 0 |  | 0 | 0 | 0 |  | 0 | 0 | 0
5983 | КТП 3-09 ПС Коньшино | филиал ПАО "Россети Центр" - "Белгородэнерго" | Белгородская область | Губкинский район | 10 | 0.1 | 0.054956 | 0.046441 |  | 0.105 | 0.046441 | 0 |  | 0 | 0 | 0 |  | 0 | 0 | 0
5984 | КТП 3-26 ПС Коньшино | филиал ПАО "Россети Центр" - "Белгородэнерго" | Белгородская область | Губкинский район | 10 | 0.1 | 0.012306 | 0.08602 |  | 0.105 | 0.08602 | 0 |  | 0 | 0 | 0 |  | 0 | 0 | 0
5985 | КТП 5-03 ПС Истобное | филиал ПАО "Россети Центр" - "Белгородэнерго" | Белгородская область | Губкинский район | 10 | 0.1 | 0.023524 | 0.07561 |  | 0.105 | 0.07561 | 0 |  | 0 | 0 | 0 |  | 0 | 0 | 0
5986 | КТП 5-04 ПС Истобное | филиал ПАО "Россети Центр" - "Белгородэнерго" | Белгородская область | Губкинский район | 10 | 0.16 | 0.024564 | 0.13311 |  | 0.168 | 0.13311 | 0 |  | 0 | 0 | 0 |  | 0 | 0 | 0
5987 | КТП 5-05 ПС Истобное | филиал ПАО "Россети Центр" - "Белгородэнерго" | Белгородская область | Губкинский район | 10 | 0.06 | 0.015679 | 0.043914 |  | 0.063 | 0.043914 | 0 |  | 0 | 0 | 0 |  | 0 | 0 | 0
5988 | КТП 5-06 ПС Истобное | филиал ПАО "Россети Центр" - "Белгородэнерго" | Белгородская область | Губкинский район | 10 | 0.25 | 0.017509 | 0.22735 |  | 0.2625 | 0.22735 | 0 |  | 0 | 0 | 0 |  | 0 | 0 | 0
5989 | МТП 5-07 ПС Истобное | филиал ПАО "Россети Центр" - "Белгородэнерго" | Белгородская область | Губкинский район | 10 | 0.25 | 0.034927 | 0.21119 |  | 0.2625 | 0.21119 | 0 |  | 0 | 0 | 0 |  | 0 | 0 | 0
5990 | КТП 5-08 ПС Истобное | филиал ПАО "Россети Центр" - "Белгородэнерго" | Белгородская область | Губкинский район | 10 | 0.1 | 0.029348 | 0.070205 |  | 0.105 | 0.070205 | 0 |  | 0 | 0 | 0 |  | 0 | 0 | 0
5991 | КТП 5-09 ПС Истобное | филиал ПАО "Россети Центр" - "Белгородэнерго" | Белгородская область | Губкинский район | 10 | 0.16 | 0.01284 | 0.14399 |  | 0.168 | 0.14399 | 0 |  | 0 | 0 | 0 |  | 0 | 0 | 0
5992 | КТП 5-10 ПС Истобное | филиал ПАО "Россети Центр" - "Белгородэнерго" | Белгородская область | Губкинский район | 10 | 0.1 | 0.010581 | 0.087621 |  | 0.105 | 0.087621 | 0 |  | 0 | 0 | 0 |  | 0 | 0 | 0
5993 | КТП 5-11 ПС Истобное | филиал ПАО "Россети Центр" - "Белгородэнерго" | Белгородская область | Губкинский район | 10 | 0.16 | 0.01482 | 0.14215 |  | 0.168 | 0.14215 | 0 |  | 0 | 0 | 0 |  | 0 | 0 | 0
5994 | КТП 5-12 ПС Истобное | филиал ПАО "Россети Центр" - "Белгородэнерго" | Белгородская область | Губкинский район | 10 | 0.25 | 0.011325 | 0.23309 |  | 0.2625 | 0.23309 | 0 |  | 0 | 0 | 0 |  | 0 | 0 | 0
5995 | КТП 5-14 ПС Истобное | филиал ПАО "Россети Центр" - "Белгородэнерго" | Белгородская область | Губкинский район | 10 | 0.16 | 0.001827 | 0.15421 |  | 0.168 | 0.15421 | 0 |  | 0 | 0 | 0 |  | 0 | 0 | 0
5996 | КТП 5-15 ПС Истобное | филиал ПАО "Россети Центр" - "Белгородэнерго" | Белгородская область | Губкинский район | 10 | 0.25 | 0.031965 | 0.21394 |  | 0.2625 | 0.21394 | 0 |  | 0 | 0 | 0 |  | 0 | 0 | 0
5997 | КТП 5-17 ПС Истобное | филиал ПАО "Россети Центр" - "Белгородэнерго" | Белгородская область | Губкинский район | 10 | 0.25 | 0.005959 | 0.23807 |  | 0.2625 | 0.23807 | 0 |  | 0 | 0 | 0 |  | 0 | 0 | 0
5998 | КТП 5-20 ПС Истобное | филиал ПАО "Россети Центр" - "Белгородэнерго" | Белгородская область | Губкинский район | 10 | 0.16 | 0.013736 | 0.14316 |  | 0.168 | 0.14316 | 0 |  | 0 | 0 | 0 |  | 0 | 0 | 0
5999 | КТП 5-21 ПС Истобное | филиал ПАО "Россети Центр" - "Белгородэнерго" | Белгородская область | Губкинский район | 10 | 0.25 | 0.006163 | 0.23788 |  | 0.2625 | 0.23788 | 0 |  | 0 | 0 | 0 |  | 0 | 0 | 0
6000 | КТП 5-22 ПС Истобное | филиал ПАО "Россети Центр" - "Белгородэнерго" | Белгородская область | Губкинский район | 10 | 0.16 | 0 | 0.1559 |  | 0.168 | 0.1559 | 0 |  | 0 | 0 | 0 |  | 0 | 0 | 0
6001 | КТП 5-23 ПС Истобное | филиал ПАО "Россети Центр" - "Белгородэнерго" | Белгородская область | Губкинский район | 10 | 0.063 | 0.013074 | 0.049255 |  | 0.06615 | 0.049255 | 0 |  | 0 | 0 | 0 |  | 0 | 0 | 0
6002 | КТП 6-02 ПС Истобное | филиал ПАО "Россети Центр" - "Белгородэнерго" | Белгородская область | Губкинский район | 10 | 0.1 | 0.009777 | 0.088367 |  | 0.105 | 0.088367 | 0 |  | 0 | 0 | 0 |  | 0 | 0 | 0
6003 | КТП 6-03 ПС Истобное | филиал ПАО "Россети Центр" - "Белгородэнерго" | Белгородская область | Губкинский район | 10 | 0.16 | 0 | 0.1559 |  | 0.168 | 0.1559 | 0 |  | 0 | 0 | 0 |  | 0 | 0 | 0
6004 | КТП 6-04 ПС Истобное | филиал ПАО "Россети Центр" - "Белгородэнерго" | Белгородская область | Губкинский район | 10 | 0.16 | 0.01303 | 0.14381 |  | 0.168 | 0.14381 | 0 |  | 0 | 0 | 0 |  | 0 | 0 | 0
6005 | МТП 6-05 ПС Истобное | филиал ПАО "Россети Центр" - "Белгородэнерго" | Белгородская область | Губкинский район | 10 | 0.25 | 0.031557 | 0.21432 |  | 0.2625 | 0.21432 | 0 |  | 0 | 0 | 0 |  | 0 | 0 | 0
6006 | КТП 6-06 ПС Истобное | филиал ПАО "Россети Центр" - "Белгородэнерго" | Белгородская область | Губкинский район | 10 | 0.1 | 0.028111 | 0.06844 |  | 0.105 | 0.071353 | 5.5 |  | 2.75 | 2.75 | 0 |  | 0 | 0 | 0.0029131
6007 | КТП 6-07 ПС Истобное | филиал ПАО "Россети Центр" - "Белгородэнерго" | Белгородская область | Губкинский район | 10 | 0.063 | 0.005274 | 0.056493 |  | 0.06615 | 0.056493 | 0 |  | 0 | 0 | 0 |  | 0 | 0 | 0
6008 | КТП 6-08 ПС Истобное | филиал ПАО "Россети Центр" - "Белгородэнерго" | Белгородская область | Губкинский район | 10 | 0.16 | 0.031215 | 0.12694 |  | 0.168 | 0.12694 | 0 |  | 0 | 0 | 0 |  | 0 | 0 | 0
6009 | КТП 1-01 ПС Б.Дворы | филиал ПАО "Россети Центр" - "Белгородэнерго" | Белгородская область | Губкинский район | 10 | 0.063 | 0.011115 | 0.051072 |  | 0.06615 | 0.051072 | 0 |  | 0 | 0 | 0 |  | 0 | 0 | 0
6010 | КТП 1-57 ПС Б.Дворы | филиал ПАО "Россети Центр" - "Белгородэнерго" | Белгородская область | Губкинский район | 10 | 0.1 | 0.016502 | 0.082126 |  | 0.105 | 0.082126 | 0 |  | 0 | 0 | 0 |  | 0 | 0 | 0
6011 | КТП 1-58 ПС Б.Дворы | филиал ПАО "Россети Центр" - "Белгородэнерго" | Белгородская область | Губкинский район | 10 | 0.1 | 0.024757 | 0.074466 |  | 0.105 | 0.074466 | 0 |  | 0 | 0 | 0 |  | 0 | 0 | 0
6012 | КТП 2-01 ПС Б.Дворы | филиал ПАО "Россети Центр" - "Белгородэнерго" | Белгородская область | Губкинский район | 10 | 0.1 | 0.020328 | 0.078576 |  | 0.105 | 0.078576 | 0 |  | 0 | 0 | 0 |  | 0 | 0 | 0
6013 | КТП 2-02 ПС Б.Дворы | филиал ПАО "Россети Центр" - "Белгородэнерго" | Белгородская область | Губкинский район | 10 | 0.25 | 0.00118 | 0.21708 |  | 0.2625 | 0.2425 | 0 |  | 0 | 0 | 32 | 24 |  | 24 | 0.025424
6014 | КТП 7-04 ПС Б.Дворы | филиал ПАО "Россети Центр" - "Белгородэнерго" | Белгородская область | Губкинский район | 10 | 0.1 | 0.010302 | 0.08788 |  | 0.105 | 0.08788 | 0 |  | 0 | 0 | 0 |  | 0 | 0 | 0
6015 | КТП 7-05 ПС Б.Дворы | филиал ПАО "Россети Центр" - "Белгородэнерго" | Белгородская область | Губкинский район | 10 | 0.25 | 0.091251 | 0.15892 |  | 0.2625 | 0.15892 | 0 |  | 0 | 0 | 0 |  | 0 | 0 | 0
6016 | КТП 2-07 ПС Б.Дворы | филиал ПАО "Россети Центр" - "Белгородэнерго" | Белгородская область | Губкинский район | 10 | 0.1 | 0.007329 | 0.087461 |  | 0.105 | 0.090639 | 0 |  | 0 | 0 | 6 |  | 3 | 3 | 0.003178
6017 | КТП 7-15 ПС Б.Дворы | филиал ПАО "Россети Центр" - "Белгородэнерго" | Белгородская область | Губкинский район | 10 | 0.063 | 0.002016 | 0.059516 |  | 0.06615 | 0.059516 | 0 |  | 0 | 0 | 0 |  | 0 | 0 | 0
6018 | КТП 2-18 ПС Б.Дворы | филиал ПАО "Россети Центр" - "Белгородэнерго" | Белгородская область | Губкинский район | 10 | 0.16 | 0.073617 | 0.087587 |  | 0.168 | 0.087587 | 0 |  | 0 | 0 | 0 |  | 0 | 0 | 0
6019 | КТП 2-79 ПС Б.Дворы | филиал ПАО "Россети Центр" - "Белгородэнерго" | Белгородская область | Губкинский район | 10 | 0.16 | 0.04836 | 0.11103 |  | 0.168 | 0.11103 | 0 |  | 0 | 0 | 0 |  | 0 | 0 | 0
6020 | КТП 6-83 ПС Сапрыкино | филиал ПАО "Россети Центр" - "Белгородэнерго" | Белгородская область | Губкинский район | 10 | 0.25 | 0.046222 | 0.20071 |  | 0.2625 | 0.20071 | 0 |  | 0 | 0 | 0 |  | 0 | 0 | 0
6021 | КТП 2-84 ПС Б.Дворы | филиал ПАО "Россети Центр" - "Белгородэнерго" | Белгородская область | Губкинский район | 10 | 0.063 | 0.002694 | 0.058887 |  | 0.06615 | 0.058887 | 0 |  | 0 | 0 | 0 |  | 0 | 0 | 0
6022 | КТП 2-95 ПС Б.Дворы | филиал ПАО "Россети Центр" - "Белгородэнерго" | Белгородская область | Губкинский район | 10 | 0.25 | 0.074628 | 0.17435 |  | 0.2625 | 0.17435 | 0 |  | 0 | 0 | 0 |  | 0 | 0 | 0
6023 | КТП 3-01 ПС Б.Дворы | филиал ПАО "Россети Центр" - "Белгородэнерго" | Белгородская область | Губкинский район | 10 | 0.16 | 0.007467 | 0.10925 |  | 0.168 | 0.14897 | 0 |  | 0 | 0 | 50 | 37.5 |  | 37.5 | 0.039725
6024 | КТП 3-03 ПС Б.Дворы | филиал ПАО "Россети Центр" - "Белгородэнерго" | Белгородская область | Губкинский район | 10 | 0.25 | 0.12903 | 0.12386 |  | 0.2625 | 0.12386 | 0 |  | 0 | 0 | 0 |  | 0 | 0 | 0
6025 | КТП 3-04 ПС Б.Дворы | филиал ПАО "Россети Центр" - "Белгородэнерго" | Белгородская область | Губкинский район | 10 | 0.25 | 0.004834 | 0.23911 |  | 0.2625 | 0.23911 | 0 |  | 0 | 0 | 0 |  | 0 | 0 | 0
6026 | КТП 3-06 ПС Б.Дворы | филиал ПАО "Россети Центр" - "Белгородэнерго" | Белгородская область | Губкинский район | 10 | 0.1 | 0.008557 | 0.089499 |  | 0.105 | 0.089499 | 0 |  | 0 | 0 | 0 |  | 0 | 0 | 0
6027 | КТП 3-07 ПС Б.Дворы | филиал ПАО "Россети Центр" - "Белгородэнерго" | Белгородская область | Губкинский район | 10 | 0.16 | 0.01539 | 0.14162 |  | 0.168 | 0.14162 | 0 |  | 0 | 0 | 0 |  | 0 | 0 | 0
6028 | КТП 3-16 ПС Б.Дворы | филиал ПАО "Россети Центр" - "Белгородэнерго" | Белгородская область | Губкинский район | 10 | 0.063 | 0.024652 | 0.03851 |  | 0.06615 | 0.03851 | 0 |  | 0 | 0 | 0 |  | 0 | 0 | 0
6029 | КТП 3-19 ПС Б.Дворы | филиал ПАО "Россети Центр" - "Белгородэнерго" | Белгородская область | Губкинский район | 10 | 0.25 | 0.10606 | 0.14518 |  | 0.2625 | 0.14518 | 0 |  | 0 | 0 | 0 |  | 0 | 0 | 0
6030 | КТП 6-24 ПС Б.Дворы | филиал ПАО "Россети Центр" - "Белгородэнерго" | Белгородская область | Губкинский район | 10 | 0.16 | 0.024704 | 0.13298 |  | 0.168 | 0.13298 | 0 |  | 0 | 0 | 0 |  | 0 | 0 | 0
6031 | КТП 4-32 ПС Б.Дворы | филиал ПАО "Россети Центр" - "Белгородэнерго" | Белгородская область | Губкинский район | 10 | 0.1 | 0.016036 | 0.082559 |  | 0.105 | 0.082559 | 0 |  | 0 | 0 | 0 |  | 0 | 0 | 0
6032 | КТП 4-35 ПС Б.Дворы | филиал ПАО "Россети Центр" - "Белгородэнерго" | Белгородская область | Губкинский район | 10 | 0.25 | 0.018619 | 0.22632 |  | 0.2625 | 0.22632 | 0 |  | 0 | 0 | 0 |  | 0 | 0 | 0
6033 | КТП 4-36 ПС Б.Дворы | филиал ПАО "Россети Центр" - "Белгородэнерго" | Белгородская область | Губкинский район | 10 | 0.1 | 0.003927 | 0.093796 |  | 0.105 | 0.093796 | 0 |  | 0 | 0 | 0 |  | 0 | 0 | 0
6034 | КТП 5-08 ПС Б.Дворы | филиал ПАО "Россети Центр" - "Белгородэнерго" | Белгородская область | Губкинский район | 10 | 0.16 | 0.050604 | 0.10894 |  | 0.168 | 0.10894 | 0 |  | 0 | 0 | 0 |  | 0 | 0 | 0
6035 | КТП 5-25 ПС Б.Дворы | филиал ПАО "Россети Центр" - "Белгородэнерго" | Белгородская область | Губкинский район | 10 | 0.25 | 0 | 0.2436 |  | 0.2625 | 0.2436 | 0 |  | 0 | 0 | 0 |  | 0 | 0 | 0
6036 | КТП 5-26 ПС Б.Дворы | филиал ПАО "Россети Центр" - "Белгородэнерго" | Белгородская область | Губкинский район | 10 | 0.063 | 0.009603 | 0.052476 |  | 0.06615 | 0.052476 | 0 |  | 0 | 0 | 0 |  | 0 | 0 | 0
6037 | КТП 5-27 ПС Б.Дворы | филиал ПАО "Россети Центр" - "Белгородэнерго" | Белгородская область | Губкинский район | 10 | 0.16 | 0.025695 | 0.13206 |  | 0.168 | 0.13206 | 0 |  | 0 | 0 | 0 |  | 0 | 0 | 0
6038 | КТП 5-28 ПС Б.Дворы | филиал ПАО "Россети Центр" - "Белгородэнерго" | Белгородская область | Губкинский район | 10 | 0.16 | 0.006129 | 0.15022 |  | 0.168 | 0.15022 | 0 |  | 0 | 0 | 0 |  | 0 | 0 | 0
6039 | КТП 5-29 ПС Б.Дворы | филиал ПАО "Россети Центр" - "Белгородэнерго" | Белгородская область | Губкинский район | 10 | 0.1 | 0.009003 | 0.089085 |  | 0.105 | 0.089085 | 0 |  | 0 | 0 | 0 |  | 0 | 0 | 0
6040 | КТП 5-30 ПС Б.Дворы | филиал ПАО "Россети Центр" - "Белгородэнерго" | Белгородская область | Губкинский район | 10 | 0.16 | 0.019636 | 0.13768 |  | 0.168 | 0.13768 | 0 |  | 0 | 0 | 0 |  | 0 | 0 | 0
6041 | МТП 6-02 ПС Б.Дворы | филиал ПАО "Россети Центр" - "Белгородэнерго" | Белгородская область | Губкинский район | 10 | 0.4 | 0.013098 | 0.37761 |  | 0.42 | 0.37761 | 0 |  | 0 | 0 | 0 |  | 0 | 0 | 0
6042 | КТП 6-04 ПС Б.Дворы | филиал ПАО "Россети Центр" - "Белгородэнерго" | Белгородская область | Губкинский район | 10 | 0.25 | 0.087631 | 0.16228 |  | 0.2625 | 0.16228 | 0 |  | 0 | 0 | 0 |  | 0 | 0 | 0
6043 | КТП 6-13 ПС Б.Дворы | филиал ПАО "Россети Центр" - "Белгородэнерго" | Белгородская область | Губкинский район | 10 | 0.16 | 0.01784 | 0.13935 |  | 0.168 | 0.13935 | 0 |  | 0 | 0 | 0 |  | 0 | 0 | 0
6044 | КТП 6-15 ПС Б.Дворы | филиал ПАО "Россети Центр" - "Белгородэнерго" | Белгородская область | Губкинский район | 10 | 0.1 | 0.00956 | 0.088568 |  | 0.105 | 0.088568 | 0 |  | 0 | 0 | 0 | 0 | 0 | 0 | 0
6045 | КТП 6-16 ПС Б.Дворы | филиал ПАО "Россети Центр" - "Белгородэнерго" | Белгородская область | Губкинский район | 10 | 0.1 | 0.005417 | 0.092413 |  | 0.105 | 0.092413 | 0 |  | 0 | 0 | 0 |  | 0 | 0 | 0
6046 | КТП 6-17 ПС Б.Дворы | филиал ПАО "Россети Центр" - "Белгородэнерго" | Белгородская область | Губкинский район | 10 | 0.1 | 0.001507 | 0.096042 |  | 0.105 | 0.096042 | 0 |  | 0 | 0 | 0 |  | 0 | 0 | 0
6047 | КТП 5-18 ПС Б.Дворы | филиал ПАО "Россети Центр" - "Белгородэнерго" | Белгородская область | Губкинский район | 10 | 0.16 | 0.022859 | 0.13469 |  | 0.168 | 0.13469 | 0 |  | 0 | 0 | 0 |  | 0 | 0 | 0
6048 | КТП 5-23 ПС Б.Дворы | филиал ПАО "Россети Центр" - "Белгородэнерго" | Белгородская область | Губкинский район | 10 | 0.1 | 0.007256 | 0.090706 |  | 0.105 | 0.090706 | 0 |  | 0 | 0 | 0 |  | 0 | 0 | 0
6049 | КТП 4-27 ПС Б.Дворы | филиал ПАО "Россети Центр" - "Белгородэнерго" | Белгородская область | Губкинский район | 10 | 0.063 | 0 | 0.061387 |  | 0.06615 | 0.061387 | 0 |  | 0 | 0 | 0 |  | 0 | 0 | 0
6050 | КТП 6-61 ПС Б.Дворы | филиал ПАО "Россети Центр" - "Белгородэнерго" | Белгородская область | Губкинский район | 10 | 0.25 | 0.034097 | 0.21196 |  | 0.2625 | 0.21196 | 0 |  | 0 | 0 | 0 |  | 0 | 0 | 0
6051 | КТП 6-63 ПС Б.Дворы | филиал ПАО "Россети Центр" - "Белгородэнерго" | Белгородская область | Губкинский район | 10 | 0.16 | 0.016758 | 0.14035 |  | 0.168 | 0.14035 | 0 |  | 0 | 0 | 0 |  | 0 | 0 | 0
6052 | КТП 6-64 ПС Б.Дворы | филиал ПАО "Россети Центр" - "Белгородэнерго" | Белгородская область | Губкинский район | 10 | 0.25 | 0.018332 | 0.22659 |  | 0.2625 | 0.22659 | 0 |  | 0 | 0 | 0 |  | 0 | 0 | 0
6053 | КТП 7-03 ПС Б.Дворы | филиал ПАО "Россети Центр" - "Белгородэнерго" | Белгородская область | Губкинский район | 10 | 0.16 | 0 | 0.1559 |  | 0.168 | 0.1559 | 0 |  | 0 | 0 | 0 |  | 0 | 0 | 0
6054 | КТП 7-06 ПС Б.Дворы | филиал ПАО "Россети Центр" - "Белгородэнерго" | Белгородская область | Губкинский район | 10 | 0.063 | 0.028208 | 0.03521 |  | 0.06615 | 0.03521 | 0 |  | 0 | 0 | 0 |  | 0 | 0 | 0
6055 | КТП 9-07 ПС Б.Дворы | филиал ПАО "Россети Центр" - "Белгородэнерго" | Белгородская область | Губкинский район | 10 | 0.1 | 0.02464 | 0.074574 |  | 0.105 | 0.074574 | 0 |  | 0 | 0 | 0 |  | 0 | 0 | 0
6056 | КТП 9-10 ПС Б.Дворы | филиал ПАО "Россети Центр" - "Белгородэнерго" | Белгородская область | Губкинский район | 10 | 0.16 | 0.01973 | 0.13759 |  | 0.168 | 0.13759 | 0 |  | 0 | 0 | 0 |  | 0 | 0 | 0
6057 | КТП 7-11 ПС Б.Дворы | филиал ПАО "Россети Центр" - "Белгородэнерго" | Белгородская область | Губкинский район | 10 | 0.16 | 0.019649 | 0.13767 |  | 0.168 | 0.13767 | 0 |  | 0 | 0 | 0 |  | 0 | 0 | 0
6058 | КТП 7-12 ПС Б.Дворы | филиал ПАО "Россети Центр" - "Белгородэнерго" | Белгородская область | Губкинский район | 10 | 0.25 | 0.035577 | 0.21058 |  | 0.2625 | 0.21058 | 0 |  | 0 | 0 | 0 |  | 0 | 0 | 0
6059 | КТП 9-14 ПС Б.Дворы | филиал ПАО "Россети Центр" - "Белгородэнерго" | Белгородская область | Губкинский район | 10 | 0.16 | 0.005302 | 0.15098 |  | 0.168 | 0.15098 | 0 |  | 0 | 0 | 0 |  | 0 | 0 | 0
6060 | КТП 7-16 ПС Б.Дворы | филиал ПАО "Россети Центр" - "Белгородэнерго" | Белгородская область | Губкинский район | 10 | 0.16 | 0.004665 | 0.15157 |  | 0.168 | 0.15157 | 0 |  | 0 | 0 | 0 |  | 0 | 0 | 0
6061 | КТП 7-17 ПС Б.Дворы | филиал ПАО "Россети Центр" - "Белгородэнерго" | Белгородская область | Губкинский район | 10 | 0.1 | 0.011988 | 0.086315 |  | 0.105 | 0.086315 | 0 |  | 0 | 0 | 0 |  | 0 | 0 | 0
6062 | КТП 7-18 ПС Б.Дворы | филиал ПАО "Россети Центр" - "Белгородэнерго" | Белгородская область | Губкинский район | 10 | 0.16 | 0.05307 | 0.10666 |  | 0.168 | 0.10666 | 0 |  | 0 | 0 | 0 |  | 0 | 0 | 0
6063 | КТП 8-02 ПС Б.Дворы | филиал ПАО "Россети Центр" - "Белгородэнерго" | Белгородская область | Губкинский район | 10 | 0.16 | 0.011681 | 0.14506 |  | 0.168 | 0.14506 | 0 |  | 0 | 0 | 0 |  | 0 | 0 | 0
6064 | КТП 8-05 ПС Б.Дворы | филиал ПАО "Россети Центр" - "Белгородэнерго" | Белгородская область | Губкинский район | 10 | 0.025 | 0.006988 | 0.017875 |  | 0.02625 | 0.017875 | 0 |  | 0 | 0 | 0 |  | 0 | 0 | 0
6065 | КТП 8-06 ПС Б.Дворы | филиал ПАО "Россети Центр" - "Белгородэнерго" | Белгородская область | Губкинский район | 10 | 0.25 | 0.009038 | 0.23521 |  | 0.2625 | 0.23521 | 0 |  | 0 | 0 | 0 |  | 0 | 0 | 0
6066 | КТП 8-07 ПС Б.Дворы | филиал ПАО "Россети Центр" - "Белгородэнерго" | Белгородская область | Губкинский район | 10 | 0.1 | 0.005767 | 0.092088 |  | 0.105 | 0.092088 | 0 |  | 0 | 0 | 0 |  | 0 | 0 | 0
6067 | КТП 8-59 ПС Б.Дворы | филиал ПАО "Россети Центр" - "Белгородэнерго" | Белгородская область | Губкинский район | 10 | 0.16 | 0.10715 | 0.056471 |  | 0.168 | 0.056471 | 0 |  | 0 | 0 | 0 |  | 0 | 0 | 0
6068 | КТП 8-62 ПС Б.Дворы | филиал ПАО "Россети Центр" - "Белгородэнерго" | Белгородская область | Губкинский район | 10 | 0.1 | 0.012468 | 0.08587 |  | 0.105 | 0.08587 | 0 |  | 0 | 0 | 0 |  | 0 | 0 | 0
6069 | КТП 8-65 ПС Б.Дворы | филиал ПАО "Россети Центр" - "Белгородэнерго" | Белгородская область | Губкинский район | 10 | 0.1 | 0.055 | 0.0464 |  | 0.105 | 0.0464 | 0 |  | 0 | 0 | 0 |  | 0 | 0 | 0
6070 | КТП 8-67 ПС Б.Дворы | филиал ПАО "Россети Центр" - "Белгородэнерго" | Белгородская область | Губкинский район | 10 | 0.16 | 0.008399 | 0.14811 |  | 0.168 | 0.14811 | 0 |  | 0 | 0 | 0 |  | 0 | 0 | 0
6071 | КТП 8-70 ПС Б.Дворы | филиал ПАО "Россети Центр" - "Белгородэнерго" | Белгородская область | Губкинский район | 10 | 0.25 | 0.024834 | 0.22055 |  | 0.2625 | 0.22055 | 0 |  | 0 | 0 | 0 |  | 0 | 0 | 0
6072 | КТП 8-71 ПС Б.Дворы | филиал ПАО "Россети Центр" - "Белгородэнерго" | Белгородская область | Губкинский район | 10 | 0.16 | 0.023644 | 0.13105 |  | 0.168 | 0.13396 | 0 |  | 0 | 0 | 5.5 |  | 2.75 | 2.75 | 0.0029131
6073 | КТП 1-05 ПС В.Дубрава | филиал ПАО "Россети Центр" - "Белгородэнерго" | Белгородская область | Губкинский район | 10 | 0.16 | 0.01831 | 0.13891 |  | 0.168 | 0.13891 | 0 |  | 0 | 0 | 0 |  | 0 | 0 | 0
6074 | МТП 1-06 ПС В.Дубрава | филиал ПАО "Россети Центр" - "Белгородэнерго" | Белгородская область | Губкинский район | 10 | 0.16 | 0.033576 | 0.12475 |  | 0.168 | 0.12475 | 0 |  | 0 | 0 | 0 |  | 0 | 0 | 0
6075 | КТП 1-10 ПС В.Дубрава | филиал ПАО "Россети Центр" - "Белгородэнерго" | Белгородская область | Губкинский район | 10 | 0.1 | 0.008184 | 0.089845 |  | 0.105 | 0.089845 | 0 |  | 0 | 0 | 0 |  | 0 | 0 | 0
6076 | КТП 1-11 ПС В.Дубрава | филиал ПАО "Россети Центр" - "Белгородэнерго" | Белгородская область | Губкинский район | 10 | 0.16 | 0.083 | 0.07888 |  | 0.168 | 0.07888 | 0 |  | 0 | 0 | 0 |  | 0 | 0 | 0
6077 | КТП 2-02 ПС В.Дубрава | филиал ПАО "Россети Центр" - "Белгородэнерго" | Белгородская область | Губкинский район | 10 | 0.1 | 0.000687 | 0.096802 |  | 0.105 | 0.096802 | 0 |  | 0 | 0 | 0 |  | 0 | 0 | 0
6078 | КТП 2-05 ПС В.Дубрава | филиал ПАО "Россети Центр" - "Белгородэнерго" | Белгородская область | Губкинский район | 10 | 0.1 | 0.040587 | 0.056597 |  | 0.105 | 0.059775 | 0 |  | 0 | 0 | 6 |  | 3 | 3 | 0.003178
6079 | КТП 2-11 ПС В.Дубрава | филиал ПАО "Россети Центр" - "Белгородэнерго" | Белгородская область | Губкинский район | 10 | 0.1 | 0.02967 | 0.069906 |  | 0.105 | 0.069906 | 0 |  | 0 | 0 | 0 |  | 0 | 0 | 0
6080 | КТП 3-04 ПС В.Дубрава | филиал ПАО "Россети Центр" - "Белгородэнерго" | Белгородская область | Губкинский район | 10 | 0.25 | 0.067224 | 0.18122 |  | 0.2625 | 0.18122 | 0 |  | 0 | 0 | 0 |  | 0 | 0 | 0
6081 | КТП 3-06 ПС В.Дубрава | филиал ПАО "Россети Центр" - "Белгородэнерго" | Белгородская область | Губкинский район | 10 | 0.1 | 0.01799 | 0.080745 |  | 0.105 | 0.080745 | 0 |  | 0 | 0 | 0 |  | 0 | 0 | 0
6082 | КТП 3-07 ПС В.Дубрава | филиал ПАО "Россети Центр" - "Белгородэнерго" | Белгородская область | Губкинский район | 10 | 0.1 | 0.029409 | 0.070148 |  | 0.105 | 0.070148 | 0 |  | 0 | 0 | 0 |  | 0 | 0 | 0
6083 | КТП 3-08 ПС В.Дубрава | филиал ПАО "Россети Центр" - "Белгородэнерго" | Белгородская область | Губкинский район | 10 | 0.16 | 0.031047 | 0.12709 |  | 0.168 | 0.12709 | 0 |  | 0 | 0 | 0 |  | 0 | 0 | 0
6084 | КТП 3-09 ПС В.Дубрава | филиал ПАО "Россети Центр" - "Белгородэнерго" | Белгородская область | Губкинский район | 10 | 0.16 | 0.03772 | 0.1209 |  | 0.168 | 0.1209 | 0 |  | 0 | 0 | 0 |  | 0 | 0 | 0
6085 | КТП 3-11 ПС В.Дубрава | филиал ПАО "Россети Центр" - "Белгородэнерго" | Белгородская область | Губкинский район | 10 | 0.063 | 0.012259 | 0.045244 |  | 0.06615 | 0.050011 | 0 |  | 0 | 0 | 9 |  | 4.5 | 4.5 | 0.0047669
6086 | КТП 2-14 ПС В.Дубрава | филиал ПАО "Россети Центр" - "Белгородэнерго" | Белгородская область | Губкинский район | 10 | 0.1 | 0.019622 | 0.076582 |  | 0.105 | 0.079231 | 0 |  | 0 | 0 | 5 |  | 2.5 | 2.5 | 0.0026483
6087 | КТП 3-17 ПС В.Дубрава | филиал ПАО "Россети Центр" - "Белгородэнерго" | Белгородская область | Губкинский район | 10 | 0.16 | 0.018158 | 0.13905 |  | 0.168 | 0.13905 | 0 |  | 0 | 0 | 0 |  | 0 | 0 | 0
6088 | КТП 3-20 ПС В.Дубрава | филиал ПАО "Россети Центр" - "Белгородэнерго" | Белгородская область | Губкинский район | 10 | 0.06 | 0.001805 | 0.056789 |  | 0.063 | 0.056789 | 0 |  | 0 | 0 | 0 |  | 0 | 0 | 0
6089 | КТП 3-21 ПС В.Дубрава | филиал ПАО "Россети Центр" - "Белгородэнерго" | Белгородская область | Губкинский район | 10 | 0.1 | 0.055 | 0.0464 |  | 0.105 | 0.0464 | 0 |  | 0 | 0 | 0 |  | 0 | 0 | 0
6090 | КТП 2-26 ПС В.Дубрава | филиал ПАО "Россети Центр" - "Белгородэнерго" | Белгородская область | Губкинский район | 10 | 0.25 | 0.028248 | 0.21739 |  | 0.2625 | 0.21739 | 0 |  | 0 | 0 | 0 | 0 | 0 | 0 | 0
6091 | КТП 4-01 ПС В.Дубрава | филиал ПАО "Россети Центр" - "Белгородэнерго" | Белгородская область | Губкинский район | 10 | 0.16 | 0.021958 | 0.13288 |  | 0.168 | 0.13553 | 0 |  | 0 | 0 | 5 |  | 2.5 | 2.5 | 0.0026483
6092 | КТП 4-03 ПС В.Дубрава | филиал ПАО "Россети Центр" - "Белгородэнерго" | Белгородская область | Губкинский район | 10 | 0.063 | 0 | 0.061387 |  | 0.06615 | 0.061387 | 0 |  | 0 | 0 | 0 |  | 0 | 0 | 0
6093 | КТП 4-04 ПС В.Дубрава | филиал ПАО "Россети Центр" - "Белгородэнерго" | Белгородская область | Губкинский район | 10 | 0.063 | 0.011336 | 0.050867 |  | 0.06615 | 0.050867 | 0 |  | 0 | 0 | 0 |  | 0 | 0 | 0
6094 | КТП 4-05 ПС В.Дубрава | филиал ПАО "Россети Центр" - "Белгородэнерго" | Белгородская область | Губкинский район | 10 | 0.25 | 0.012686 | 0.23183 |  | 0.2625 | 0.23183 | 0 |  | 0 | 0 | 0 |  | 0 | 0 | 0
6095 | КТП 4-07 ПС В.Дубрава | филиал ПАО "Россети Центр" - "Белгородэнерго" | Белгородская область | Губкинский район | 10 | 0.16 | 0.014548 | 0.1424 |  | 0.168 | 0.1424 | 0 |  | 0 | 0 | 0 |  | 0 | 0 | 0
6096 | КТП 4-52 ПС В.Дубрава | филиал ПАО "Россети Центр" - "Белгородэнерго" | Белгородская область | Губкинский район | 10 | 0.1 | 0.01173 | 0.086555 |  | 0.105 | 0.086555 | 0 |  | 0 | 0 | 0 |  | 0 | 0 | 0
6097 | КТП 4-53 ПС В.Дубрава | филиал ПАО "Россети Центр" - "Белгородэнерго" | Белгородская область | Губкинский район | 10 | 0.16 | 0.10538 | 0.058113 |  | 0.168 | 0.058113 | 0 |  | 0 | 0 | 0 |  | 0 | 0 | 0
6098 | КТП 4-54 ПС В.Дубрава | филиал ПАО "Россети Центр" - "Белгородэнерго" | Белгородская область | Губкинский район | 10 | 0.063 | 0.020799 | 0.042086 |  | 0.06615 | 0.042086 | 0 |  | 0 | 0 | 0 |  | 0 | 0 | 0
6099 | КТП 4-01 ПС Б.Дворы | филиал ПАО "Россети Центр" - "Белгородэнерго" | Белгородская область | Губкинский район | 10 | 0.1 | 0.005636 | 0.09221 |  | 0.105 | 0.09221 | 0 |  | 0 | 0 | 0 |  | 0 | 0 | 0
6100 | КТП 5-02 ПС В.Дубрава | филиал ПАО "Россети Центр" - "Белгородэнерго" | Белгородская область | Губкинский район | 10 | 0.1 | 0.015916 | 0.08267 |  | 0.105 | 0.08267 | 0 |  | 0 | 0 | 0 |  | 0 | 0 | 0
6101 | КТП 5-04 ПС В.Дубрава | филиал ПАО "Россети Центр" - "Белгородэнерго" | Белгородская область | Губкинский район | 10 | 0.16 | 0.00945 | 0.14713 |  | 0.168 | 0.14713 | 0 |  | 0 | 0 | 0 |  | 0 | 0 | 0
6102 | КТП 5-05 ПС В.Дубрава | филиал ПАО "Россети Центр" - "Белгородэнерго" | Белгородская область | Губкинский район | 10 | 0.16 | 0.01174 | 0.14501 |  | 0.168 | 0.14501 | 0 |  | 0 | 0 | 0 |  | 0 | 0 | 0
6103 | КТП 5-07 ПС В.Дубрава | филиал ПАО "Россети Центр" - "Белгородэнерго" | Белгородская область | Губкинский район | 10 | 0.1 | 0.005529 | 0.092309 |  | 0.105 | 0.092309 | 0 |  | 0 | 0 | 0 |  | 0 | 0 | 0
6104 | КТП 6-04 ПС В.Дубрава | филиал ПАО "Россети Центр" - "Белгородэнерго" | Белгородская область | Губкинский район | 10 | 0.16 | 0.034113 | 0.12425 |  | 0.168 | 0.12425 | 0 |  | 0 | 0 | 0 |  | 0 | 0 | 0
6105 | КТП 6-08 ПС В.Дубрава | филиал ПАО "Россети Центр" - "Белгородэнерго" | Белгородская область | Губкинский район | 10 | 0.1 | 0 | 0.09744 |  | 0.105 | 0.09744 | 0 |  | 0 | 0 | 0 |  | 0 | 0 | 0
6106 | КТП 6-09 ПС В.Дубрава | филиал ПАО "Россети Центр" - "Белгородэнерго" | Белгородская область | Губкинский район | 10 | 0.16 | 0.00471 | 0.15153 |  | 0.168 | 0.15153 | 0 |  | 0 | 0 | 0 |  | 0 | 0 | 0
6107 | КТП 7-02 ПС В.Дубрава | филиал ПАО "Россети Центр" - "Белгородэнерго" | Белгородская область | Губкинский район | 10 | 0.063 | 0.046598 | 0.018144 |  | 0.06615 | 0.018144 | 0 |  | 0 | 0 | 0 |  | 0 | 0 | 0
6108 | КТП 7-04 ПС В.Дубрава | филиал ПАО "Россети Центр" - "Белгородэнерго" | Белгородская область | Губкинский район | 10 | 0.16 | 0.019418 | 0.13788 |  | 0.168 | 0.13788 | 0 |  | 0 | 0 | 0 |  | 0 | 0 | 0
6109 | КТП 7-55 ПС В.Дубрава | филиал ПАО "Россети Центр" - "Белгородэнерго" | Белгородская область | Губкинский район | 10 | 0.1 | 0.010769 | 0.087446 |  | 0.105 | 0.087446 | 0 |  | 0 | 0 | 0 | 0 | 0 | 0 | 0
6110 | КТП 7-57 ПС В.Дубрава | филиал ПАО "Россети Центр" - "Белгородэнерго" | Белгородская область | Губкинский район | 10 | 0.1 | 0.017596 | 0.081111 |  | 0.105 | 0.081111 | 0 |  | 0 | 0 | 0 |  | 0 | 0 | 0
6111 | КТП 7-58 ПС В.Дубрава | филиал ПАО "Россети Центр" - "Белгородэнерго" | Белгородская область | Губкинский район | 10 | 0.16 | 0.013135 | 0.14371 |  | 0.168 | 0.14371 | 0 |  | 0 | 0 | 0 |  | 0 | 0 | 0
6112 | КТП 4-10 ПС В.Дубрава | филиал ПАО "Россети Центр" - "Белгородэнерго" | Белгородская область | Губкинский район | 10 | 0.16 | 0.008008 | 0.14847 |  | 0.168 | 0.14847 | 0 |  | 0 | 0 | 0 |  | 0 | 0 | 0
6113 | КТП 9-07 ПС В.Дубрава | филиал ПАО "Россети Центр" - "Белгородэнерго" | Белгородская область | Губкинский район | 10 | 0.1 | 0.011634 | 0.086644 |  | 0.105 | 0.086644 | 0 |  | 0 | 0 | 0 |  | 0 | 0 | 0
6114 | КТП 11-01 ПС В.Дубрава | филиал ПАО "Россети Центр" - "Белгородэнерго" | Белгородская область | Губкинский район | 10 | 0.16 | 0.022054 | 0.13544 |  | 0.168 | 0.13544 | 0 |  | 0 | 0 | 0 |  | 0 | 0 | 0
6115 | КТП 11-07 ПС В.Дубрава | филиал ПАО "Россети Центр" - "Белгородэнерго" | Белгородская область | Губкинский район | 10 | 0.063 | 0.009582 | 0.052495 |  | 0.06615 | 0.052495 | 0 |  | 0 | 0 | 0 |  | 0 | 0 | 0
6116 | КТП 11-08 ПС В.Дубрава | филиал ПАО "Россети Центр" - "Белгородэнерго" | Белгородская область | Губкинский район | 10 | 0.1 | 0.006735 | 0.09119 |  | 0.105 | 0.09119 | 0 |  | 0 | 0 | 0 |  | 0 | 0 | 0
6117 | КТП 11-14 ПС В.Дубрава | филиал ПАО "Россети Центр" - "Белгородэнерго" | Белгородская область | Губкинский район | 10 | 0.063 | 0.013828 | 0.048555 |  | 0.06615 | 0.048555 | 0 |  | 0 | 0 | 0 |  | 0 | 0 | 0
6118 | КТП 1-01 ПС Кретово | филиал ПАО "Россети Центр" - "Белгородэнерго" | Белгородская область | Губкинский район | 10 | 0.25 | 0.062261 | 0.18582 |  | 0.2625 | 0.18582 | 0 |  | 0 | 0 | 0 |  | 0 | 0 | 0
6119 | КТП 1-03 ПС Кретово | филиал ПАО "Россети Центр" - "Белгородэнерго" | Белгородская область | Губкинский район | 10 | 0.063 | 0.012051 | 0.050204 |  | 0.06615 | 0.050204 | 0 |  | 0 | 0 | 0 | 0 | 0 | 0 | 0
6120 | КТП 1-10 ПС Кретово | филиал ПАО "Россети Центр" - "Белгородэнерго" | Белгородская область | Губкинский район | 10 | 0.1 | 0.001416 | 0.090829 |  | 0.105 | 0.096126 | 0 |  | 0 | 0 | 10 |  | 5 | 5 | 0.0052966
6121 | КТП 1-12 ПС Кретово | филиал ПАО "Россети Центр" - "Белгородэнерго" | Белгородская область | Губкинский район | 10 | 0.1 | 0.018039 | 0.0807 |  | 0.105 | 0.0807 | 0 |  | 0 | 0 | 0 |  | 0 | 0 | 0
6122 | КТП 3-01 ПС Кретово | филиал ПАО "Россети Центр" - "Белгородэнерго" | Белгородская область | Губкинский район | 10 | 0.25 | 0.011817 | 0.23263 |  | 0.2625 | 0.23263 | 0 |  | 0 | 0 | 0 |  | 0 | 0 | 0
6123 | КТП 3-03 ПС Кретово | филиал ПАО "Россети Центр" - "Белгородэнерго" | Белгородская область | Губкинский район | 10 | 0.063 | 0.009129 | 0.052915 |  | 0.06615 | 0.052915 | 0 |  | 0 | 0 | 0 |  | 0 | 0 | 0
6124 | КТП 3-05 ПС Кретово | филиал ПАО "Россети Центр" - "Белгородэнерго" | Белгородская область | Губкинский район | 10 | 0.1 | 0.00328 | 0.094396 |  | 0.105 | 0.094396 | 0 |  | 0 | 0 | 0 |  | 0 | 0 | 0
6125 | КТП 3-07 ПС Кретово | филиал ПАО "Россети Центр" - "Белгородэнерго" | Белгородская область | Губкинский район | 10 | 0.25 | 0.083126 | 0.16646 |  | 0.2625 | 0.16646 | 0 |  | 0 | 0 | 0 |  | 0 | 0 | 0
6126 | КТП 4-05 ПС Кретово | филиал ПАО "Россети Центр" - "Белгородэнерго" | Белгородская область | Губкинский район | 10 | 0.063 | 0.007755 | 0.054191 |  | 0.06615 | 0.054191 | 0 |  | 0 | 0 | 0 |  | 0 | 0 | 0
6127 | КТП 4-02 ПС Кретово | филиал ПАО "Россети Центр" - "Белгородэнерго" | Белгородская область | Губкинский район | 10 | 0.063 | 0.008044 | 0.053922 |  | 0.06615 | 0.053922 | 0 |  | 0 | 0 | 0 |  | 0 | 0 | 0
6128 | КТП 4-03 ПС Лопухинка | филиал ПАО "Россети Центр" - "Белгородэнерго" | Белгородская область | Губкинский район | 10 | 0.1 | 0.059 | 0.042688 |  | 0.105 | 0.042688 | 0 |  | 0 | 0 | 0 |  | 0 | 0 | 0
6129 | КТП 5-04 ПС Кретово | филиал ПАО "Россети Центр" - "Белгородэнерго" | Белгородская область | Губкинский район | 10 | 0.25 | 0.03946 | 0.20698 |  | 0.2625 | 0.20698 | 0 |  | 0 | 0 | 0 |  | 0 | 0 | 0
6130 | КТП 5-06 ПС Кретово | филиал ПАО "Россети Центр" - "Белгородэнерго" | Белгородская область | Губкинский район | 10 | 0.25 | 0.008376 | 0.23583 |  | 0.2625 | 0.23583 | 0 |  | 0 | 0 | 0 |  | 0 | 0 | 0
6131 | КТП 5-08 ПС Кретово | филиал ПАО "Россети Центр" - "Белгородэнерго" | Белгородская область | Губкинский район | 10 | 0.1 | 0.013234 | 0.085159 |  | 0.105 | 0.085159 | 0 |  | 0 | 0 | 0 |  | 0 | 0 | 0
6132 | КТП 5-09 ПС Кретово | филиал ПАО "Россети Центр" - "Белгородэнерго" | Белгородская область | Губкинский район | 10 | 0.1 | 0.007978 | 0.090036 |  | 0.105 | 0.090036 | 0 |  | 0 | 0 | 0 |  | 0 | 0 | 0
6133 | КТП 6-01 ПС Кретово | филиал ПАО "Россети Центр" - "Белгородэнерго" | Белгородская область | Губкинский район | 10 | 0.1 | 0.013769 | 0.084662 |  | 0.105 | 0.084662 | 0 |  | 0 | 0 | 0 |  | 0 | 0 | 0
6134 | КТП 6-02 ПС Кретово | филиал ПАО "Россети Центр" - "Белгородэнерго" | Белгородская область | Губкинский район | 10 | 0.063 | 0.003675 | 0.057977 |  | 0.06615 | 0.057977 | 0 |  | 0 | 0 | 0 |  | 0 | 0 | 0
6135 | КТП 6-14 ПС Кретово | филиал ПАО "Россети Центр" - "Белгородэнерго" | Белгородская область | Губкинский район | 10 | 0.25 | 0.029477 | 0.21625 |  | 0.2625 | 0.21625 | 0 |  | 0 | 0 | 0 |  | 0 | 0 | 0
6136 | МТП 5-16 ПС Кретово | филиал ПАО "Россети Центр" - "Белгородэнерго" | Белгородская область | Губкинский район | 10 | 0.25 | 0.017641 | 0.22458 |  | 0.2625 | 0.22723 | 5 |  | 2.5 | 2.5 | 0 |  | 0 | 0 | 0.0026483
6137 | КТП 7-01 ПС Кретово | филиал ПАО "Россети Центр" - "Белгородэнерго" | Белгородская область | Губкинский район | 10 | 0.06 | 0.005153 | 0.053682 |  | 0.063 | 0.053682 | 0 |  | 0 | 0 | 0 |  | 0 | 0 | 0
6138 | КТП 8-03 ПС Кретово | филиал ПАО "Россети Центр" - "Белгородэнерго" | Белгородская область | Губкинский район | 10 | 0.25 | 0.002046 | 0.2417 |  | 0.2625 | 0.2417 | 0 |  | 0 | 0 | 0 |  | 0 | 0 | 0
6139 | КТП 8-08 ПС Кретово | филиал ПАО "Россети Центр" - "Белгородэнерго" | Белгородская область | Губкинский район | 10 | 0.25 | 0.023952 | 0.22137 |  | 0.2625 | 0.22137 | 0 |  | 0 | 0 | 0 |  | 0 | 0 | 0
6140 | КТП 8-09 ПС Кретово | филиал ПАО "Россети Центр" - "Белгородэнерго" | Белгородская область | Губкинский район | 10 | 0.25 | 0.029924 | 0.21583 |  | 0.2625 | 0.21583 | 0 |  | 0 | 0 | 0 |  | 0 | 0 | 0
6141 | КТП 1-01 ПС Скородное | филиал ПАО "Россети Центр" - "Белгородэнерго" | Белгородская область | Губкинский район | 10 | 0.16 | 0.002811 | 0.1533 |  | 0.168 | 0.1533 | 0 |  | 0 | 0 | 0 |  | 0 | 0 | 0
6142 | КТП 1-03 ПС Скородное | филиал ПАО "Россети Центр" - "Белгородэнерго" | Белгородская область | Губкинский район | 10 | 0.16 | 0.011481 | 0.14525 |  | 0.168 | 0.14525 | 0 |  | 0 | 0 | 0 |  | 0 | 0 | 0
6143 | КТП 2-01 ПС Скородное | филиал ПАО "Россети Центр" - "Белгородэнерго" | Белгородская область | Губкинский район | 10 | 0.16 | 0.023634 | 0.13397 |  | 0.168 | 0.13397 | 0 |  | 0 | 0 | 0 |  | 0 | 0 | 0
6144 | КТП 2-05 ПС Скородное | филиал ПАО "Россети Центр" - "Белгородэнерго" | Белгородская область | Губкинский район | 10 | 0.063 | 0.007038 | 0.054856 |  | 0.06615 | 0.054856 | 0 |  | 0 | 0 | 0 | 0 | 0 | 0 | 0
6145 | КТП 2-06 ПС Скородное | филиал ПАО "Россети Центр" - "Белгородэнерго" | Белгородская область | Губкинский район | 10 | 0.16 | 0.021681 | 0.13578 |  | 0.168 | 0.13578 | 0 |  | 0 | 0 | 0 |  | 0 | 0 | 0
6146 | КТП 2-08 ПС Скородное | филиал ПАО "Россети Центр" - "Белгородэнерго" | Белгородская область | Губкинский район | 10 | 0.25 | 0.003077 | 0.24074 |  | 0.2625 | 0.24074 | 0 |  | 0 | 0 | 0 |  | 0 | 0 | 0
6147 | КТП 2-09 ПС Скородное | филиал ПАО "Россети Центр" - "Белгородэнерго" | Белгородская область | Губкинский район | 10 | 0.25 | 0.038744 | 0.20765 |  | 0.2625 | 0.20765 | 0 |  | 0 | 0 | 0 |  | 0 | 0 | 0
6148 | МТП 2-10 ПС Скородное | филиал ПАО "Россети Центр" - "Белгородэнерго" | Белгородская область | Губкинский район | 10 | 0.25 | 0.04231 | 0.20434 |  | 0.2625 | 0.20434 | 0 |  | 0 | 0 | 0 |  | 0 | 0 | 0
6149 | КТП 12-11 ПС Скородное | филиал ПАО "Россети Центр" - "Белгородэнерго" | Белгородская область | Губкинский район | 10 | 0.16 | 0 | 0.1559 |  | 0.168 | 0.1559 | 0 |  | 0 | 0 | 0 |  | 0 | 0 | 0
6150 | КТП 2-12 ПС Скородное | филиал ПАО "Россети Центр" - "Белгородэнерго" | Белгородская область | Губкинский район | 10 | 0.25 | 0.026947 | 0.21859 |  | 0.2625 | 0.21859 | 0 |  | 0 | 0 | 0 |  | 0 | 0 | 0
6151 | КТП 3-02 ПС Скородное | филиал ПАО "Россети Центр" - "Белгородэнерго" | Белгородская область | Губкинский район | 10 | 0.1 | 0.01949 | 0.079353 |  | 0.105 | 0.079353 | 0 |  | 0 | 0 | 0 |  | 0 | 0 | 0
6152 | КТП 3-03 ПС Скородное | филиал ПАО "Россети Центр" - "Белгородэнерго" | Белгородская область | Губкинский район | 10 | 0.1 | 0.058343 | 0.043298 |  | 0.105 | 0.043298 | 0 |  | 0 | 0 | 0 |  | 0 | 0 | 0
6153 | КТП 3-04 ПС Скородное | филиал ПАО "Россети Центр" - "Белгородэнерго" | Белгородская область | Губкинский район | 10 | 0.16 | 0.010518 | 0.14614 |  | 0.168 | 0.14614 | 0 |  | 0 | 0 | 0 |  | 0 | 0 | 0
6154 | КТП 3-21 ПС Скородное | филиал ПАО "Россети Центр" - "Белгородэнерго" | Белгородская область | Губкинский район | 10 | 0.16 | 0.06 | 0.10022 |  | 0.168 | 0.10022 | 0 |  | 0 | 0 | 0 |  | 0 | 0 | 0
6155 | КТП 3-34 ПС Скородное | филиал ПАО "Россети Центр" - "Белгородэнерго" | Белгородская область | Губкинский район | 10 | 0.04 | 0 | 0.038976 |  | 0.042 | 0.038976 | 0 |  | 0 | 0 | 0 |  | 0 | 0 | 0
6156 | КТП 4-02 ПС Скородное | филиал ПАО "Россети Центр" - "Белгородэнерго" | Белгородская область | Губкинский район | 10 | 0.16 | 0.017369 | 0.13979 |  | 0.168 | 0.13979 | 0 |  | 0 | 0 | 0 |  | 0 | 0 | 0
6157 | КТП 4-03 ПС Скородное | филиал ПАО "Россети Центр" - "Белгородэнерго" | Белгородская область | Губкинский район | 10 | 0.1 | 0.014844 | 0.0089826 |  | 0.105 | 0.083665 | 0 |  | 0 | 0 | 94 | 70.5 |  | 70.5 | 0.074682
6158 | КТП 4-04 ПС Скородное | филиал ПАО "Россети Центр" - "Белгородэнерго" | Белгородская область | Губкинский район | 10 | 0.16 | 0.048122 | 0.11125 |  | 0.168 | 0.11125 | 0 |  | 0 | 0 | 0 |  | 0 | 0 | 0
6159 | КТП 4-05 ПС Скородное | филиал ПАО "Россети Центр" - "Белгородэнерго" | Белгородская область | Губкинский район | 10 | 0.16 | 0.043039 | 0.11596 |  | 0.168 | 0.11596 | 0 |  | 0 | 0 | 0 |  | 0 | 0 | 0
6160 | КТП 4-06 ПС Скородное | филиал ПАО "Россети Центр" - "Белгородэнерго" | Белгородская область | Губкинский район | 10 | 0.16 | 0.0615 | 0.098832 |  | 0.168 | 0.098832 | 0 |  | 0 | 0 | 0 |  | 0 | 0 | 0
6161 | КТП 4-07 ПС Скородное | филиал ПАО "Россети Центр" - "Белгородэнерго" | Белгородская область | Губкинский район | 10 | 0.04 | 0.0029 | 0.036285 |  | 0.042 | 0.036285 | 0 |  | 0 | 0 | 0 |  | 0 | 0 | 0
6162 | КТП 4-08 ПС Скородное | филиал ПАО "Россети Центр" - "Белгородэнерго" | Белгородская область | Губкинский район | 10 | 0.16 | 0.013257 | 0.1436 |  | 0.168 | 0.1436 | 0 |  | 0 | 0 | 0 |  | 0 | 0 | 0
6163 | КТП 4-10 ПС Скородное | филиал ПАО "Россети Центр" - "Белгородэнерго" | Белгородская область | Губкинский район | 10 | 0.06 | 0.057 | 0.005568 |  | 0.063 | 0.005568 | 0 |  | 0 | 0 | 0 |  | 0 | 0 | 0
6164 | КТП 4-11 ПС Скородное | филиал ПАО "Россети Центр" - "Белгородэнерго" | Белгородская область | Губкинский район | 10 | 0.1 | 0.010726 | 0.087486 |  | 0.105 | 0.087486 | 0 |  | 0 | 0 | 0 |  | 0 | 0 | 0
6165 | КТП 4-13 ПС Скородное | филиал ПАО "Россети Центр" - "Белгородэнерго" | Белгородская область | Губкинский район | 10 | 0.16 | 0.10792 | 0.05575 |  | 0.168 | 0.05575 | 0 |  | 0 | 0 | 0 |  | 0 | 0 | 0
6166 | КТП 4-15 ПС Скородное | филиал ПАО "Россети Центр" - "Белгородэнерго" | Белгородская область | Губкинский район | 10 | 0.1 | 0.005687 | 0.092162 |  | 0.105 | 0.092162 | 0 |  | 0 | 0 | 0 |  | 0 | 0 | 0
6167 | КТП 4-16 ПС Скородное | филиал ПАО "Россети Центр" - "Белгородэнерго" | Белгородская область | Губкинский район | 10 | 0.1 | 0.02016 | 0.078732 |  | 0.105 | 0.078732 | 0 |  | 0 | 0 | 0 |  | 0 | 0 | 0
6168 | КТП 4-17 ПС Скородное | филиал ПАО "Россети Центр" - "Белгородэнерго" | Белгородская область | Губкинский район | 10 | 0.1 | 0.005815 | 0.089131 |  | 0.105 | 0.092044 | 0 |  | 0 | 0 | 5.5 |  | 2.75 | 2.75 | 0.0029131
6169 | КТП 4-21 ПС Скородное | филиал ПАО "Россети Центр" - "Белгородэнерго" | Белгородская область | Губкинский район | 10 | 0.04 | 0.008278 | 0.031294 |  | 0.042 | 0.031294 | 0 |  | 0 | 0 | 0 |  | 0 | 0 | 0
6170 | КТП 6-03 ПС Скородное | филиал ПАО "Россети Центр" - "Белгородэнерго" | Белгородская область | Губкинский район | 10 | 0.1 | 0 | 0.09744 |  | 0.105 | 0.09744 | 0 |  | 0 | 0 | 0 |  | 0 | 0 | 0
6171 | КТП 6-04 ПС Скородное | филиал ПАО "Россети Центр" - "Белгородэнерго" | Белгородская область | Губкинский район | 10 | 0.16 | 0.017469 | 0.13969 |  | 0.168 | 0.13969 | 0 |  | 0 | 0 | 0 |  | 0 | 0 | 0
6172 | КТП 6-05 ПС Скородное | филиал ПАО "Россети Центр" - "Белгородэнерго" | Белгородская область | Губкинский район | 10 | 0.25 | 0.013266 | 0.23129 |  | 0.2625 | 0.23129 | 0 |  | 0 | 0 | 0 |  | 0 | 0 | 0
6173 | КТП 6-06 ПС Скородное | филиал ПАО "Россети Центр" - "Белгородэнерго" | Белгородская область | Губкинский район | 10 | 0.16 | 0.018812 | 0.13845 |  | 0.168 | 0.13845 | 0 |  | 0 | 0 | 0 |  | 0 | 0 | 0
6174 | КТП 6-07 ПС Скородное | филиал ПАО "Россети Центр" - "Белгородэнерго" | Белгородская область | Губкинский район | 10 | 0.1 | 0.008657 | 0.089406 |  | 0.105 | 0.089406 | 0 |  | 0 | 0 | 0 |  | 0 | 0 | 0
6175 | КТП 6-09 ПС Скородное | филиал ПАО "Россети Центр" - "Белгородэнерго" | Белгородская область | Губкинский район | 10 | 0.4 | 0.04341 | 0.34948 |  | 0.42 | 0.34948 | 0 |  | 0 | 0 | 0 |  | 0 | 0 | 0
6176 | КТП 6-12 ПС Скородное | филиал ПАО "Россети Центр" - "Белгородэнерго" | Белгородская область | Губкинский район | 10 | 0.1 | 0.025371 | 0.073896 |  | 0.105 | 0.073896 | 0 |  | 0 | 0 | 0 |  | 0 | 0 | 0
6177 | КТП 6-24 ПС Скородное | филиал ПАО "Россети Центр" - "Белгородэнерго" | Белгородская область | Губкинский район | 10 | 0.16 | 0.012303 | 0.14449 |  | 0.168 | 0.14449 | 0 |  | 0 | 0 | 0 |  | 0 | 0 | 0
6178 | КТП 6-29 ПС Скородное | филиал ПАО "Россети Центр" - "Белгородэнерго" | Белгородская область | Губкинский район | 10 | 0.16 | 0.024264 | 0.13339 |  | 0.168 | 0.13339 | 0 |  | 0 | 0 | 0 |  | 0 | 0 | 0
6179 | КТП 7-04 ПС Скородное | филиал ПАО "Россети Центр" - "Белгородэнерго" | Белгородская область | Губкинский район | 10 | 0.063 | 0.008863 | 0.053162 |  | 0.06615 | 0.053162 | 0 |  | 0 | 0 | 0 |  | 0 | 0 | 0
6180 | КТП 7-05 ПС Скородное | филиал ПАО "Россети Центр" - "Белгородэнерго" | Белгородская область | Губкинский район | 10 | 0.16 | 0.034271 | 0.1241 |  | 0.168 | 0.1241 | 0 |  | 0 | 0 | 0 |  | 0 | 0 | 0
6181 | КТП 2-18 ПС Скородное | филиал ПАО "Россети Центр" - "Белгородэнерго" | Белгородская область | Губкинский район | 10 | 0.16 | 0.000912 | 0.15506 |  | 0.168 | 0.15506 | 0 |  | 0 | 0 | 0 |  | 0 | 0 | 0
6182 | КТП 7-10 ПС Скородное | филиал ПАО "Россети Центр" - "Белгородэнерго" | Белгородская область | Губкинский район | 10 | 0.25 | 0.017327 | 0.22752 |  | 0.2625 | 0.22752 | 0 |  | 0 | 0 | 0 |  | 0 | 0 | 0
6183 | КТП 7-12 ПС Скородное | филиал ПАО "Россети Центр" - "Белгородэнерго" | Белгородская область | Губкинский район | 10 | 0.1 | 0.002061 | 0.095527 |  | 0.105 | 0.095527 | 0 |  | 0 | 0 | 0 |  | 0 | 0 | 0
6184 | КТП 2-17 ПС Скородное | филиал ПАО "Россети Центр" - "Белгородэнерго" | Белгородская область | Губкинский район | 10 | 0.063 | 0.014737 | 0.047711 |  | 0.06615 | 0.047711 | 0 |  | 0 | 0 | 0 |  | 0 | 0 | 0
6185 | КТП 8-01 ПС Скородное | филиал ПАО "Россети Центр" - "Белгородэнерго" | Белгородская область | Губкинский район | 10 | 0.16 | 0.04659 | 0.11267 |  | 0.168 | 0.11267 | 0 |  | 0 | 0 | 0 |  | 0 | 0 | 0
6186 | КТП 8-05 ПС Скородное | филиал ПАО "Россети Центр" - "Белгородэнерго" | Белгородская область | Губкинский район | 10 | 0.1 | 0.026342 | 0.072995 |  | 0.105 | 0.072995 | 0 |  | 0 | 0 | 0 |  | 0 | 0 | 0
6187 | КТП 7-11 ПС Скородное | филиал ПАО "Россети Центр" - "Белгородэнерго" | Белгородская область | Губкинский район | 10 | 0.16 | 0.017189 | 0.13995 |  | 0.168 | 0.13995 | 0 |  | 0 | 0 | 0 | 0 | 0 | 0 | 0
6188 | КТП 7-15 ПС Скородное | филиал ПАО "Россети Центр" - "Белгородэнерго" | Белгородская область | Губкинский район | 10 | 0.1 | 0.033329 | 0.066511 |  | 0.105 | 0.066511 | 0 |  | 0 | 0 | 0 |  | 0 | 0 | 0
6189 | КТП 9-01 ПС Скородное | филиал ПАО "Россети Центр" - "Белгородэнерго" | Белгородская область | Губкинский район | 10 | 0.25 | 0.064036 | 0.18417 |  | 0.2625 | 0.18417 | 0 |  | 0 | 0 | 0 |  | 0 | 0 | 0
6190 | КТП 9-02 ПС Скородное | филиал ПАО "Россети Центр" - "Белгородэнерго" | Белгородская область | Губкинский район | 10 | 0.25 | 0.011236 | 0.23317 |  | 0.2625 | 0.23317 | 0 |  | 0 | 0 | 0 |  | 0 | 0 | 0
6191 | КТП 9-03 ПС Скородное | филиал ПАО "Россети Центр" - "Белгородэнерго" | Белгородская область | Губкинский район | 10 | 0.1 | 0.029003 | 0.070525 |  | 0.105 | 0.070525 | 0 |  | 0 | 0 | 0 |  | 0 | 0 | 0
6192 | КТП 1-05 ПС Кретово | филиал ПАО "Россети Центр" - "Белгородэнерго" | Белгородская область | Губкинский район | 10 | 0.1 | 0.011574 | 0.086699 |  | 0.105 | 0.086699 | 0 |  | 0 | 0 | 0 |  | 0 | 0 | 0
6193 | КТП 9-10 ПС Скородное | филиал ПАО "Россети Центр" - "Белгородэнерго" | Белгородская область | Губкинский район | 10 | 0.063 | 0.006852 | 0.055029 |  | 0.06615 | 0.055029 | 0 |  | 0 | 0 | 0 |  | 0 | 0 | 0
6194 | КТП 1-06 ПС Кретово | филиал ПАО "Россети Центр" - "Белгородэнерго" | Белгородская область | Губкинский район | 10 | 0.1 | 0.014647 | 0.083848 |  | 0.105 | 0.083848 | 0 |  | 0 | 0 | 0 |  | 0 | 0 | 0
6195 | КТП 9-17 ПС Скородное | филиал ПАО "Россети Центр" - "Белгородэнерго" | Белгородская область | Губкинский район | 10 | 0.16 | 0.025921 | 0.13185 |  | 0.168 | 0.13185 | 0 |  | 0 | 0 | 0 |  | 0 | 0 | 0
6196 | КТП 9-18 ПС Скородное | филиал ПАО "Россети Центр" - "Белгородэнерго" | Белгородская область | Губкинский район | 10 | 0.1 | 0.016555 | 0.082077 |  | 0.105 | 0.082077 | 0 |  | 0 | 0 | 0 |  | 0 | 0 | 0
6197 | КТП 9-20 ПС Скородное | филиал ПАО "Россети Центр" - "Белгородэнерго" | Белгородская область | Губкинский район | 10 | 0.04 | 0.006788 | 0.032677 |  | 0.042 | 0.032677 | 0 |  | 0 | 0 | 0 | 0 | 0 | 0 | 0
6198 | КТП 9-22 ПС Скородное | филиал ПАО "Россети Центр" - "Белгородэнерго" | Белгородская область | Губкинский район | 10 | 0.25 | 0 | 0.2436 |  | 0.2625 | 0.2436 | 0 |  | 0 | 0 | 0 |  | 0 | 0 | 0
6199 | КТП 9-24 ПС Скородное | филиал ПАО "Россети Центр" - "Белгородэнерго" | Белгородская область | Губкинский район | 10 | 0.1 | 0.007296 | 0.090669 |  | 0.105 | 0.090669 | 0 |  | 0 | 0 | 0 |  | 0 | 0 | 0
6200 | КТП 10-01 ПС Скородное | филиал ПАО "Россети Центр" - "Белгородэнерго" | Белгородская область | Губкинский район | 10 | 0.06 | 0.007681 | 0.051336 |  | 0.063 | 0.051336 | 0 |  | 0 | 0 | 0 |  | 0 | 0 | 0
6201 | КТП 10-03 ПС Скородное | филиал ПАО "Россети Центр" - "Белгородэнерго" | Белгородская область | Губкинский район | 10 | 0.1 | 0.008174 | 0.089855 |  | 0.105 | 0.089855 | 0 |  | 0 | 0 | 0 |  | 0 | 0 | 0
6202 | КТП 10-06 ПС Скородное | филиал ПАО "Россети Центр" - "Белгородэнерго" | Белгородская область | Губкинский район | 10 | 0.16 | 0.016786 | 0.14033 |  | 0.168 | 0.14033 | 0 |  | 0 | 0 | 0 |  | 0 | 0 | 0
6203 | КТП 10-09 ПС Скородное | филиал ПАО "Россети Центр" - "Белгородэнерго" | Белгородская область | Губкинский район | 10 | 0.063 | 0.003666 | 0.057985 |  | 0.06615 | 0.057985 | 0 |  | 0 | 0 | 0 |  | 0 | 0 | 0
6204 | КТП 10-24 ПС Скородное | филиал ПАО "Россети Центр" - "Белгородэнерго" | Белгородская область | Губкинский район | 10 | 0.16 | 0.002275 | 0.15379 |  | 0.168 | 0.15379 | 0 |  | 0 | 0 | 0 | 0 | 0 | 0 | 0
6205 | КТП 10-25 ПС Скородное | филиал ПАО "Россети Центр" - "Белгородэнерго" | Белгородская область | Губкинский район | 10 | 0.063 | 0 | 0.061387 |  | 0.06615 | 0.061387 | 0 |  | 0 | 0 | 0 |  | 0 | 0 | 0
6206 | КТП 10-26 ПС Скородное | филиал ПАО "Россети Центр" - "Белгородэнерго" | Белгородская область | Губкинский район | 10 | 0.25 | 0.017322 | 0.22753 |  | 0.2625 | 0.22753 | 0 |  | 0 | 0 | 0 |  | 0 | 0 | 0
6207 | МТП 10-28 ПС Скородное | филиал ПАО "Россети Центр" - "Белгородэнерго" | Белгородская область | Губкинский район | 10 | 0.16 | 0.053094 | 0.10663 |  | 0.168 | 0.10663 | 0 |  | 0 | 0 | 0 |  | 0 | 0 | 0
6208 | КТП 10-29 ПС Скородное | филиал ПАО "Россети Центр" - "Белгородэнерго" | Белгородская область | Губкинский район | 10 | 0.1 | 0.013716 | 0.084712 |  | 0.105 | 0.084712 | 0 |  | 0 | 0 | 0 |  | 0 | 0 | 0
6209 | КТП 10-30 ПС Скородное | филиал ПАО "Россети Центр" - "Белгородэнерго" | Белгородская область | Губкинский район | 10 | 0.063 | 0.002582 | 0.058991 |  | 0.06615 | 0.058991 | 0 |  | 0 | 0 | 0 |  | 0 | 0 | 0
6210 | КТП 12-03 ПС Скородное | филиал ПАО "Россети Центр" - "Белгородэнерго" | Белгородская область | Губкинский район | 10 | 0.16 | 0.053331 | 0.10641 |  | 0.168 | 0.10641 | 0 |  | 0 | 0 | 0 |  | 0 | 0 | 0
6211 | КТП 12-04 ПС Скородное | филиал ПАО "Россети Центр" - "Белгородэнерго" | Белгородская область | Губкинский район | 10 | 0.1 | 0.04881 | 0.052144 |  | 0.105 | 0.052144 | 0 |  | 0 | 0 | 0 |  | 0 | 0 | 0
6212 | КТП 12-05 ПС Скородное | филиал ПАО "Россети Центр" - "Белгородэнерго" | Белгородская область | Губкинский район | 10 | 0.16 | 0.003926 | 0.15226 |  | 0.168 | 0.15226 | 0 |  | 0 | 0 | 0 |  | 0 | 0 | 0
6213 | КТП 12-07 ПС Скородное | филиал ПАО "Россети Центр" - "Белгородэнерго" | Белгородская область | Губкинский район | 10 | 0.06 | 0.00828 | 0.05078 |  | 0.063 | 0.05078 | 0 |  | 0 | 0 | 0 |  | 0 | 0 | 0
6214 | КТП 12-09 ПС Скородное | филиал ПАО "Россети Центр" - "Белгородэнерго" | Белгородская область | Губкинский район | 10 | 0.1 | 0.022426 | 0.076629 |  | 0.105 | 0.076629 | 0 |  | 0 | 0 | 0 |  | 0 | 0 | 0
6215 | КТП 13-01 ПС Скородное | филиал ПАО "Россети Центр" - "Белгородэнерго" | Белгородская область | Губкинский район | 10 | 0.1 | 0.005144 | 0.092666 |  | 0.105 | 0.092666 | 0 |  | 0 | 0 | 0 |  | 0 | 0 | 0
6216 | КТП 13-02 ПС Скородное | филиал ПАО "Россети Центр" - "Белгородэнерго" | Белгородская область | Губкинский район | 10 | 0.1 | 0.006901 | 0.091036 |  | 0.105 | 0.091036 | 0 |  | 0 | 0 | 0 |  | 0 | 0 | 0
6217 | КТП 13-03 ПС Скородное | филиал ПАО "Россети Центр" - "Белгородэнерго" | Белгородская область | Губкинский район | 10 | 0.063 | 0.004824 | 0.056911 |  | 0.06615 | 0.056911 | 0 |  | 0 | 0 | 0 |  | 0 | 0 | 0
6218 | КТП 13-05 ПС Скородное | филиал ПАО "Россети Центр" - "Белгородэнерго" | Белгородская область | Губкинский район | 10 | 0.063 | 0.005926 | 0.055888 |  | 0.06615 | 0.055888 | 0 |  | 0 | 0 | 0 |  | 0 | 0 | 0
6219 | МТП 13-06 ПС Скородное | филиал ПАО "Россети Центр" - "Белгородэнерго" | Белгородская область | Губкинский район | 10 | 0.16 | 0.063094 | 0.097353 |  | 0.168 | 0.097353 | 0 |  | 0 | 0 | 0 |  | 0 | 0 | 0
6220 | КТП 13-10 ПС Скородное | филиал ПАО "Россети Центр" - "Белгородэнерго" | Белгородская область | Губкинский район | 10 | 0.25 | 0.026364 | 0.21913 |  | 0.2625 | 0.21913 | 0 |  | 0 | 0 | 0 |  | 0 | 0 | 0
6221 | МТП 13-11 ПС Скородное | филиал ПАО "Россети Центр" - "Белгородэнерго" | Белгородская область | Губкинский район | 10 | 0.25 | 0.087 | 0.16286 |  | 0.2625 | 0.16286 | 0 |  | 0 | 0 | 0 |  | 0 | 0 | 0
6222 | КТП 6-14 ПС Б.Дворы | филиал ПАО "Россети Центр" - "Белгородэнерго" | Белгородская область | Губкинский район | 10 | 0.16 | 0.003444 | 0.15271 |  | 0.168 | 0.15271 | 0 |  | 0 | 0 | 0 |  | 0 | 0 | 0
6223 | КТП 8-22 ПС Б.Дворы | филиал ПАО "Россети Центр" - "Белгородэнерго" | Белгородская область | Губкинский район | 10 | 0.16 | 0.041915 | 0.11701 |  | 0.168 | 0.11701 | 0 |  | 0 | 0 | 0 |  | 0 | 0 | 0
6224 | КТП 7-16 ПС Скородное | филиал ПАО "Россети Центр" - "Белгородэнерго" | Белгородская область | Губкинский район | 10 | 0.16 | 0.026699 | 0.13113 |  | 0.168 | 0.13113 | 0 |  | 0 | 0 | 0 |  | 0 | 0 | 0
6225 | КТП 3-09 ПС Лопухинка | филиал ПАО "Россети Центр" - "Белгородэнерго" | Белгородская область | Губкинский район | 10 | 0.16 | 0.006258 | 0.1501 |  | 0.168 | 0.1501 | 0 |  | 0 | 0 | 0 |  | 0 | 0 | 0
6226 | КТП 1-02 ПС В.Дубрава | филиал ПАО "Россети Центр" - "Белгородэнерго" | Белгородская область | Губкинский район | 10 | 0.4 | 0.259 | 0.14941 |  | 0.42 | 0.14941 | 0 |  | 0 | 0 | 0 |  | 0 | 0 | 0
6227 | КТП 1-09 ПС В.Дубрава | филиал ПАО "Россети Центр" - "Белгородэнерго" | Белгородская область | Губкинский район | 10 | 0.4 | 0.22 | 0.1856 |  | 0.42 | 0.1856 | 0 |  | 0 | 0 | 0 |  | 0 | 0 | 0
6228 | КТП 1-12 ПС В.Дубрава | филиал ПАО "Россети Центр" - "Белгородэнерго" | Белгородская область | Губкинский район | 10 | 0.16 | 0.101 | 0.062176 |  | 0.168 | 0.062176 | 0 |  | 0 | 0 | 0 |  | 0 | 0 | 0
6229 | КТП 1-13 ПС В.Дубрава | филиал ПАО "Россети Центр" - "Белгородэнерго" | Белгородская область | Губкинский район | 10 | 0.1 | 0.059 | 0.042688 |  | 0.105 | 0.042688 | 0 |  | 0 | 0 | 0 |  | 0 | 0 | 0
6230 | КТП 1-15 ПС В.Дубрава | филиал ПАО "Россети Центр" - "Белгородэнерго" | Белгородская область | Губкинский район | 10 | 0.25 | 0.098 | 0.15266 |  | 0.2625 | 0.15266 | 0 |  | 0 | 0 | 0 |  | 0 | 0 | 0
6231 | КТП 1-16 ПС В.Дубрава | филиал ПАО "Россети Центр" - "Белгородэнерго" | Белгородская область | Губкинский район | 10 | 0.16 | 0.106 | 0.057536 |  | 0.168 | 0.057536 | 0 |  | 0 | 0 | 0 |  | 0 | 0 | 0
6232 | КТП 10-02 ПС Скородное | филиал ПАО "Россети Центр" - "Белгородэнерго" | Белгородская область | Губкинский район | 10 | 0.1 | 0.00138 | 0.096159 |  | 0.105 | 0.096159 | 0 |  | 0 | 0 | 0 |  | 0 | 0 | 0
6233 | КТП 9-06 ПС В.Дубрава | филиал ПАО "Россети Центр" - "Белгородэнерго" | Белгородская область | Губкинский район | 10 | 0.16 | 0 | 0.1559 |  | 0.168 | 0.1559 | 0 |  | 0 | 0 | 0 |  | 0 | 0 | 0
6234 | КТП 2-07 ПС Скородное | филиал ПАО "Россети Центр" - "Белгородэнерго" | Белгородская область | Губкинский район | 10 | 0.1 | 0.022785 | 0.076296 |  | 0.105 | 0.076296 | 0 |  | 0 | 0 | 0 |  | 0 | 0 | 0
6235 | КТП 2-33 ПС Коньшино | филиал ПАО "Россети Центр" - "Белгородэнерго" | Белгородская область | Губкинский район | 10 | 0.25 | 0.007179 | 0.23694 |  | 0.2625 | 0.23694 | 0 |  | 0 | 0 | 0 |  | 0 | 0 | 0
6236 | КТП 3-16 ПС В.Дубрава | филиал ПАО "Россети Центр" - "Белгородэнерго" | Белгородская область | Губкинский район | 10 | 0.25 | 0.018964 | 0.226 |  | 0.2625 | 0.226 | 0 |  | 0 | 0 | 0 |  | 0 | 0 | 0
6237 | КТП 4-07 ПС Кретово | филиал ПАО "Россети Центр" - "Белгородэнерго" | Белгородская область | Губкинский район | 10 | 0.25 | 0.00343 | 0.24042 |  | 0.2625 | 0.24042 | 0 |  | 0 | 0 | 0 |  | 0 | 0 | 0
6238 | КТП 7-02 ПС Скородное | филиал ПАО "Россети Центр" - "Белгородэнерго" | Белгородская область | Губкинский район | 10 | 0.16 | 0.042366 | 0.11659 |  | 0.168 | 0.11659 | 0 |  | 0 | 0 | 0 |  | 0 | 0 | 0
6239 | КТП 7-14 ПС Скородное | филиал ПАО "Россети Центр" - "Белгородэнерго" | Белгородская область | Губкинский район | 10 | 0.16 | 0.021814 | 0.13566 |  | 0.168 | 0.13566 | 0 |  | 0 | 0 | 0 |  | 0 | 0 | 0
6240 | КТП 8-12 ПС Кретово | филиал ПАО "Россети Центр" - "Белгородэнерго" | Белгородская область | Губкинский район | 10 | 0.063 | 0.002724 | 0.058859 |  | 0.06615 | 0.058859 | 0 |  | 0 | 0 | 0 |  | 0 | 0 | 0
6241 | КТП 7-19 ПС Скородное | филиал ПАО "Россети Центр" - "Белгородэнерго" | Белгородская область | Губкинский район | 10 | 0.25 | 0.023103 | 0.22216 |  | 0.2625 | 0.22216 | 0 |  | 0 | 0 | 0 |  | 0 | 0 | 0
6242 | КТП 5-08 ПС В.Дубрава | филиал ПАО "Россети Центр" - "Белгородэнерго" | Белгородская область | Губкинский район | 10 | 0.16 | 0.006031 | 0.15031 |  | 0.168 | 0.15031 | 0 |  | 0 | 0 | 0 |  | 0 | 0 | 0
6243 | КТП 3-02 ПС В.Дубрава | филиал ПАО "Россети Центр" - "Белгородэнерго" | Белгородская область | Губкинский район | 10 | 0.063 | 0.007395 | 0.054525 |  | 0.06615 | 0.054525 | 0 |  | 0 | 0 | 0 |  | 0 | 0 | 0
6244 | КТП 3-23 ПС В.Дубрава | филиал ПАО "Россети Центр" - "Белгородэнерго" | Белгородская область | Губкинский район | 10 | 0.063 | 0.015802 | 0.046723 |  | 0.06615 | 0.046723 | 0 |  | 0 | 0 | 0 |  | 0 | 0 | 0
6245 | КТП 13-15 ПС Скородное | филиал ПАО "Россети Центр" - "Белгородэнерго" | Белгородская область | Губкинский район | 10 | 0.1 | 0.011969 | 0.086333 |  | 0.105 | 0.086333 | 0 |  | 0 | 0 | 0 |  | 0 | 0 | 0
6246 | КТП 13-16 ПС Скородное | филиал ПАО "Россети Центр" - "Белгородэнерго" | Белгородская область | Губкинский район | 10 | 0.16 | 0.010914 | 0.14578 |  | 0.168 | 0.14578 | 0 |  | 0 | 0 | 0 |  | 0 | 0 | 0
6247 | КТП 3-51 ПС Лопухинка | филиал ПАО "Россети Центр" - "Белгородэнерго" | Белгородская область | Губкинский район | 10 | 0.16 | 0.008971 | 0.14758 |  | 0.168 | 0.14758 | 0 |  | 0 | 0 | 0 |  | 0 | 0 | 0
6248 | КТП 5-25 ПС Истобное | филиал ПАО "Россети Центр" - "Белгородэнерго" | Белгородская область | Губкинский район | 10 | 0.04 | 0.020903 | 0.019578 |  | 0.042 | 0.019578 | 0 |  | 0 | 0 | 0 |  | 0 | 0 | 0
6249 | КТП 5-26 ПС Истобное | филиал ПАО "Россети Центр" - "Белгородэнерго" | Белгородская область | Губкинский район | 10 | 0.04 | 0.009843 | 0.029842 |  | 0.042 | 0.029842 | 0 |  | 0 | 0 | 0 |  | 0 | 0 | 0
6250 | КТП 4-23 ПС Скородное | филиал ПАО "Россети Центр" - "Белгородэнерго" | Белгородская область | Губкинский район | 10 | 0.063 | 0.012831 | 0.04948 |  | 0.06615 | 0.04948 | 0 |  | 0 | 0 | 0 |  | 0 | 0 | 0
6251 | КТП 6-30 ПС Скородное | филиал ПАО "Россети Центр" - "Белгородэнерго" | Белгородская область | Губкинский район | 10 | 0.1 | 0.016679 | 0.081962 |  | 0.105 | 0.081962 | 0 |  | 0 | 0 | 0 |  | 0 | 0 | 0
6252 | КТП 9-12 ПС Скородное | филиал ПАО "Россети Центр" - "Белгородэнерго" | Белгородская область | Губкинский район | 10 | 0.04 | 0.00696 | 0.032517 |  | 0.042 | 0.032517 | 0 |  | 0 | 0 | 0 |  | 0 | 0 | 0
6253 | КТП 13-17 ПС Скородное | филиал ПАО "Россети Центр" - "Белгородэнерго" | Белгородская область | Губкинский район | 10 | 0.16 | 0.049905 | 0.10959 |  | 0.168 | 0.10959 | 0 |  | 0 | 0 | 0 |  | 0 | 0 | 0
6254 | КТП 2-16 ПС Б. Дворы | филиал ПАО "Россети Центр" - "Белгородэнерго" | Белгородская область | Губкинский район | 10 | 0.1 | 0.014892 | 0.08362 |  | 0.105 | 0.08362 | 0 |  | 0 | 0 | 0 |  | 0 | 0 | 0
6255 | КТП 2-15 ПС Скородное | филиал ПАО "Россети Центр" - "Белгородэнерго" | Белгородская область | Губкинский район | 10 | 0.16 | 0.002046 | 0.15401 |  | 0.168 | 0.15401 | 0 |  | 0 | 0 | 0 |  | 0 | 0 | 0
6256 | КТП 9-25 ПС Скородное | филиал ПАО "Россети Центр" - "Белгородэнерго" | Белгородская область | Губкинский район | 10 | 0.16 | 0.04189 | 0.11703 |  | 0.168 | 0.11703 | 0 |  | 0 | 0 | 0 |  | 0 | 0 | 0
6257 | КТП 12-08 ПС Скородное | филиал ПАО "Россети Центр" - "Белгородэнерго" | Белгородская область | Губкинский район | 10 | 0.25 | 0.008931 | 0.23531 |  | 0.2625 | 0.23531 | 0 |  | 0 | 0 | 0 |  | 0 | 0 | 0
6258 | КТП 5-24 ПС Истобное | филиал ПАО "Россети Центр" - "Белгородэнерго" | Белгородская область | Губкинский район | 10 | 0.06 | 0 | 0.058464 |  | 0.063 | 0.058464 | 0 |  | 0 | 0 | 0 |  | 0 | 0 | 0
6259 | КТП 2-13 ПС Б.Дворы | филиал ПАО "Россети Центр" - "Белгородэнерго" | Белгородская область | Губкинский район | 10 | 0.1 | 0.053 | 0.048256 |  | 0.105 | 0.048256 | 0 |  | 0 | 0 | 0 |  | 0 | 0 | 0
6260 | КТП 3-01 ПС Сапрыкино | филиал ПАО "Россети Центр" - "Белгородэнерго" | Белгородская область | Губкинский район | 10 | 0.25 | 0.031908 | 0.21399 |  | 0.2625 | 0.21399 | 0 |  | 0 | 0 | 0 |  | 0 | 0 | 0
6261 | КТП 4-02 ПС Б.Дворы | филиал ПАО "Россети Центр" - "Белгородэнерго" | Белгородская область | Губкинский район | 10 | 0.1 | 0.025676 | 0.073613 |  | 0.105 | 0.073613 | 0 |  | 0 | 0 | 0 |  | 0 | 0 | 0
6262 | КТП 4-02 ПС В.Дубрава | филиал ПАО "Россети Центр" - "Белгородэнерго" | Белгородская область | Губкинский район | 10 | 0.063 | 0.02323 | 0.03983 |  | 0.06615 | 0.03983 | 0 |  | 0 | 0 | 0 |  | 0 | 0 | 0
6263 | КТП 5-09 ПС В.Дубрава | филиал ПАО "Россети Центр" - "Белгородэнерго" | Белгородская область | Губкинский район | 10 | 0.25 | 0.1171 | 0.13493 |  | 0.2625 | 0.13493 | 0 |  | 0 | 0 | 0 |  | 0 | 0 | 0
6264 | МТП 4-01 ПС Лопухинка | филиал ПАО "Россети Центр" - "Белгородэнерго" | Белгородская область | Губкинский район | 10 | 0.04 | 0 | 0.038976 |  | 0.042 | 0.038976 | 0 |  | 0 | 0 | 0 |  | 0 | 0 | 0
6265 | МТП 3-22 ПС Лопухинка | филиал ПАО "Россети Центр" - "Белгородэнерго" | Белгородская область | Губкинский район | 10 | 0.1 | 0.057 | 0.044544 |  | 0.105 | 0.044544 | 0 |  | 0 | 0 | 0 |  | 0 | 0 | 0
6266 | МТП 3-49 ПС Лопухинка | филиал ПАО "Россети Центр" - "Белгородэнерго" | Белгородская область | Губкинский район | 10 | 0.1 | 0.001984 | 0.095599 |  | 0.105 | 0.095599 | 0 |  | 0 | 0 | 0 |  | 0 | 0 | 0
6267 | МТП 2-16 ПС Коньшино | филиал ПАО "Россети Центр" - "Белгородэнерго" | Белгородская область | Губкинский район | 10 | 0.1 | 0.00627 | 0.091621 |  | 0.105 | 0.091621 | 0 |  | 0 | 0 | 0 |  | 0 | 0 | 0
6268 | МТП 2-81 ПС Б.Дворы | филиал ПАО "Россети Центр" - "Белгородэнерго" | Белгородская область | Губкинский район | 10 | 0.25 | 0.022758 | 0.22248 |  | 0.2625 | 0.22248 | 0 |  | 0 | 0 | 0 |  | 0 | 0 | 0
6269 | МТП 2-82 ПС Б.Дворы | филиал ПАО "Россети Центр" - "Белгородэнерго" | Белгородская область | Губкинский район | 10 | 0.16 | 0.018771 | 0.13848 |  | 0.168 | 0.13848 | 0 |  | 0 | 0 | 0 |  | 0 | 0 | 0
6270 | КТП 6-03 ПС Б.Дворы | филиал ПАО "Россети Центр" - "Белгородэнерго" | Белгородская область | Губкинский район | 10 | 0.04 | 0.007516 | 0.032001 |  | 0.042 | 0.032001 | 0 |  | 0 | 0 | 0 |  | 0 | 0 | 0
6271 | МТП 4-07 ПС Б.Дворы | филиал ПАО "Россети Центр" - "Белгородэнерго" | Белгородская область | Губкинский район | 10 | 0.1 | 0.0009 | 0.093956 |  | 0.105 | 0.096605 | 0 |  | 0 | 0 | 5 |  | 2.5 | 2.5 | 0.0026483
6272 | МТП 6-12 ПС Б.Дворы | филиал ПАО "Россети Центр" - "Белгородэнерго" | Белгородская область | Губкинский район | 10 | 0.16 | 0.021221 | 0.13621 |  | 0.168 | 0.13621 | 0 |  | 0 | 0 | 0 |  | 0 | 0 | 0
6273 | МТП 9-09 ПС Б.Дворы | филиал ПАО "Россети Центр" - "Белгородэнерго" | Белгородская область | Губкинский район | 10 | 0.16 | 0.015664 | 0.14137 |  | 0.168 | 0.14137 | 0 |  | 0 | 0 | 0 |  | 0 | 0 | 0
6274 | МТП 8-08 ПС Б.Дворы | филиал ПАО "Россети Центр" - "Белгородэнерго" | Белгородская область | Губкинский район | 10 | 0.16 | 0.019807 | 0.13752 |  | 0.168 | 0.13752 | 0 |  | 0 | 0 | 0 |  | 0 | 0 | 0
6275 | МТП 2-13 ПС В.Дубрава | филиал ПАО "Россети Центр" - "Белгородэнерго" | Белгородская область | Губкинский район | 10 | 0.16 | 0.011728 | 0.14502 |  | 0.168 | 0.14502 | 0 |  | 0 | 0 | 0 |  | 0 | 0 | 0
6276 | МТП 2-15 ПС В.Дубрава | филиал ПАО "Россети Центр" - "Белгородэнерго" | Белгородская область | Губкинский район | 10 | 0.16 | 0.019056 | 0.13822 |  | 0.168 | 0.13822 | 0 |  | 0 | 0 | 0 |  | 0 | 0 | 0
6277 | МТП 7-03 ПС В.Дубрава | филиал ПАО "Россети Центр" - "Белгородэнерго" | Белгородская область | Губкинский район | 10 | 0.25 | 0.12739 | 0.12538 |  | 0.2625 | 0.12538 | 0 |  | 0 | 0 | 0 |  | 0 | 0 | 0
6278 | МТП 7-08 ПС В.Дубрава | филиал ПАО "Россети Центр" - "Белгородэнерго" | Белгородская область | Губкинский район | 10 | 0.16 | 0.048369 | 0.11102 |  | 0.168 | 0.11102 | 0 |  | 0 | 0 | 0 |  | 0 | 0 | 0
6279 | МТП 7-09 ПС В.Дубрава | филиал ПАО "Россети Центр" - "Белгородэнерго" | Белгородская область | Губкинский район | 10 | 0.16 | 0.00312 | 0.15301 |  | 0.168 | 0.15301 | 0 |  | 0 | 0 | 0 |  | 0 | 0 | 0
6280 | МТП 11-11 ПС В.Дубрава | филиал ПАО "Россети Центр" - "Белгородэнерго" | Белгородская область | Губкинский район | 10 | 0.16 | 0.028814 | 0.12916 |  | 0.168 | 0.12916 | 0 |  | 0 | 0 | 0 |  | 0 | 0 | 0
6281 | МТП 4-12 ПС Скородное | филиал ПАО "Россети Центр" - "Белгородэнерго" | Белгородская область | Губкинский район | 10 | 0.25 | 0.021338 | 0.2238 |  | 0.2625 | 0.2238 | 0 |  | 0 | 0 | 0 |  | 0 | 0 | 0
6282 | МТП 6-01 ПС Скородное | филиал ПАО "Россети Центр" - "Белгородэнерго" | Белгородская область | Губкинский район | 10 | 0.063 | 0.011513 | 0.050703 |  | 0.06615 | 0.050703 | 0 |  | 0 | 0 | 0 |  | 0 | 0 | 0
6283 | МТП 6-02 ПС Скородное | филиал ПАО "Россети Центр" - "Белгородэнерго" | Белгородская область | Губкинский район | 10 | 0.16 | 0.027538 | 0.13035 |  | 0.168 | 0.13035 | 0 |  | 0 | 0 | 0 |  | 0 | 0 | 0
6284 | МТП 6-08 ПС Скородное | филиал ПАО "Россети Центр" - "Белгородэнерго" | Белгородская область | Губкинский район | 10 | 0.16 | 0.013701 | 0.14319 |  | 0.168 | 0.14319 | 0 |  | 0 | 0 | 0 | 0 | 0 | 0 | 0
6285 | МТП 2-16 ПС Скородное | филиал ПАО "Россети Центр" - "Белгородэнерго" | Белгородская область | Губкинский район | 10 | 0.1 | 0.016081 | 0.082517 |  | 0.105 | 0.082517 | 0 |  | 0 | 0 | 0 |  | 0 | 0 | 0
6286 | МТП 9-06 ПС Скородное | филиал ПАО "Россети Центр" - "Белгородэнерго" | Белгородская область | Губкинский район | 10 | 0.063 | 0.015631 | 0.046882 |  | 0.06615 | 0.046882 | 0 |  | 0 | 0 | 0 |  | 0 | 0 | 0
6287 | МТП 9-19 ПС Скородное | филиал ПАО "Россети Центр" - "Белгородэнерго" | Белгородская область | Губкинский район | 10 | 0.16 | 0.0759 | 0.085469 |  | 0.168 | 0.085469 | 0 |  | 0 | 0 | 0 |  | 0 | 0 | 0
6288 | МТП 1-04 ПС Кретово | филиал ПАО "Россети Центр" - "Белгородэнерго" | Белгородская область | Губкинский район | 10 | 0.16 | 0.011395 | 0.14533 |  | 0.168 | 0.14533 | 0 |  | 0 | 0 | 0 |  | 0 | 0 | 0
6289 | МТП 3-02 ПС Кретово | филиал ПАО "Россети Центр" - "Белгородэнерго" | Белгородская область | Губкинский район | 10 | 0.16 | 0.035624 | 0.12284 |  | 0.168 | 0.12284 | 0 |  | 0 | 0 | 0 |  | 0 | 0 | 0
6290 | МТП 3-04 ПС Кретово | филиал ПАО "Россети Центр" - "Белгородэнерго" | Белгородская область | Губкинский район | 10 | 0.1 | 0.004489 | 0.093274 |  | 0.105 | 0.093274 | 0 |  | 0 | 0 | 0 |  | 0 | 0 | 0
6291 | МТП 5-03 ПС Кретово | филиал ПАО "Россети Центр" - "Белгородэнерго" | Белгородская область | Губкинский район | 10 | 0.16 | 0.01608 | 0.14098 |  | 0.168 | 0.14098 | 0 |  | 0 | 0 | 0 |  | 0 | 0 | 0
6292 | МТП 5-05 ПС Кретово | филиал ПАО "Россети Центр" - "Белгородэнерго" | Белгородская область | Губкинский район | 10 | 0.25 | 0.012481 | 0.23202 |  | 0.2625 | 0.23202 | 0 |  | 0 | 0 | 0 |  | 0 | 0 | 0
6293 | МТП 6-12 ПС Кретово | филиал ПАО "Россети Центр" - "Белгородэнерго" | Белгородская область | Губкинский район | 10 | 0.1 | 0.016873 | 0.081782 |  | 0.105 | 0.081782 | 0 |  | 0 | 0 | 0 |  | 0 | 0 | 0
6294 | МТП 6-15 ПС Кретово | филиал ПАО "Россети Центр" - "Белгородэнерго" | Белгородская область | Губкинский район | 10 | 0.16 | 0.005012 | 0.15125 |  | 0.168 | 0.15125 | 0 |  | 0 | 0 | 0 |  | 0 | 0 | 0
6295 | МТП 8-11 ПС Кретово | филиал ПАО "Россети Центр" - "Белгородэнерго" | Белгородская область | Губкинский район | 10 | 0.16 | 0.005663 | 0.148 |  | 0.168 | 0.15065 | 0 |  | 0 | 0 | 5 |  | 2.5 | 2.5 | 0.0026483
6296 | КТП 4-24 ПС Скородное | филиал ПАО "Россети Центр" - "Белгородэнерго" | Белгородская область | Губкинский район | 10 | 0.1 | 0.020856 | 0.078086 |  | 0.105 | 0.078086 | 0 |  | 0 | 0 | 0 |  | 0 | 0 | 0
6297 | КТП 13-04 ПС Скородное | филиал ПАО "Россети Центр" - "Белгородэнерго" | Белгородская область | Губкинский район | 10 | 0.063 | 0.001547 | 0.059952 |  | 0.06615 | 0.059952 | 0 |  | 0 | 0 | 0 |  | 0 | 0 | 0
6298 | КТП 13-14 ПС Скородное | филиал ПАО "Россети Центр" - "Белгородэнерго" | Белгородская область | Губкинский район | 10 | 0.063 | 0.00688 | 0.055003 |  | 0.06615 | 0.055003 | 0 |  | 0 | 0 | 0 |  | 0 | 0 | 0
6299 | КТП 1-00 ПС В.Дубрава | филиал ПАО "Россети Центр" - "Белгородэнерго" | Белгородская область | Губкинский район | 10 | 0.25 | 0 | 0.24069 |  | 0.2625 | 0.2436 | 0 |  | 0 | 0 | 5.5 |  | 2.75 | 2.75 | 0.0029131
6300 | КТП 11-06 ПС В.Дубрава | филиал ПАО "Россети Центр" - "Белгородэнерго" | Белгородская область | Губкинский район | 10 | 0.1 | 0.013058 | 0.085322 |  | 0.105 | 0.085322 | 0 |  | 0 | 0 | 0 |  | 0 | 0 | 0
6301 | КТП 1-02 ПС Б.Дворы | филиал ПАО "Россети Центр" - "Белгородэнерго" | Белгородская область | Губкинский район | 10 | 0.1 | 0.030628 | 0.069017 |  | 0.105 | 0.069017 | 0 |  | 0 | 0 | 0 |  | 0 | 0 | 0
6302 | КТП 3-08 ПС Б.Дворы | филиал ПАО "Россети Центр" - "Белгородэнерго" | Белгородская область | Губкинский район | 10 | 0.1 | 0.007382 | 0.09059 |  | 0.105 | 0.09059 | 0 |  | 0 | 0 | 0 |  | 0 | 0 | 0
6303 | КТП 9-19 ПС Б.Дворы | филиал ПАО "Россети Центр" - "Белгородэнерго" | Белгородская область | Губкинский район | 10 | 0.063 | 0 | 0.061387 |  | 0.06615 | 0.061387 | 0 |  | 0 | 0 | 0 |  | 0 | 0 | 0
6304 | КТП 6-14 ПС Скородное | филиал ПАО "Россети Центр" - "Белгородэнерго" | Белгородская область | Губкинский район | 10 | 0.1 | 0 | 0.09744 |  | 0.105 | 0.09744 | 0 |  | 0 | 0 | 0 |  | 0 | 0 | 0
6305 | КТП 5-04 ПС Скородное | филиал ПАО "Россети Центр" - "Белгородэнерго" | Белгородская область | Губкинский район | 10 | 0.1 | 0.009094 | 0.089001 |  | 0.105 | 0.089001 | 0 |  | 0 | 0 | 0 |  | 0 | 0 | 0
6306 | КТП 3-10 ПС В.Дубрава | филиал ПАО "Россети Центр" - "Белгородэнерго" | Белгородская область | Губкинский район | 10 | 0.1 | 0.019559 | 0.079289 |  | 0.105 | 0.079289 | 0 |  | 0 | 0 | 0 |  | 0 | 0 | 0
6307 | КТП 11-12 ПС В.Дубрава | филиал ПАО "Россети Центр" - "Белгородэнерго" | Белгородская область | Губкинский район | 10 | 0.1 | 0.007471 | 0.090507 |  | 0.105 | 0.090507 | 0 |  | 0 | 0 | 0 |  | 0 | 0 | 0
6308 | КТП 11-09 ПС В.Дубрава | филиал ПАО "Россети Центр" - "Белгородэнерго" | Белгородская область | Губкинский район | 10 | 0.1 | 0.004968 | 0.09283 |  | 0.105 | 0.09283 | 0 |  | 0 | 0 | 0 |  | 0 | 0 | 0
6309 | КТП 2-80 ПС Б.Дворы | филиал ПАО "Россети Центр" - "Белгородэнерго" | Белгородская область | Губкинский район | 10 | 0.1 | 0.008672 | 0.089392 |  | 0.105 | 0.089392 | 0 |  | 0 | 0 | 0 |  | 0 | 0 | 0
6310 | МТП 3-02 ПС Б.Дворы | филиал ПАО "Россети Центр" - "Белгородэнерго" | Белгородская область | Губкинский район | 10 | 0.1 | 0.007306 | 0.09066 |  | 0.105 | 0.09066 | 0 |  | 0 | 0 | 0 |  | 0 | 0 | 0
6311 | КТП 5-91 ПС Сапрыкино | филиал ПАО "Россети Центр" - "Белгородэнерго" | Белгородская область | Губкинский район | 10 | 0.1 | 0.007647 | 0.090344 |  | 0.105 | 0.090344 | 0 |  | 0 | 0 | 0 |  | 0 | 0 | 0
6312 | КТП 3-13 ПС В.Дубрава | филиал ПАО "Россети Центр" - "Белгородэнерго" | Белгородская область | Губкинский район | 10 | 0.06 | 0.057 | 0.005568 |  | 0.063 | 0.005568 | 0 |  | 0 | 0 | 0 |  | 0 | 0 | 0
6313 | КТП 3-02 ПС Сапрыкино | филиал ПАО "Россети Центр" - "Белгородэнерго" | Белгородская область | Губкинский район | 10 | 0.25 | 0.023166 | 0.2221 |  | 0.2625 | 0.2221 | 0 |  | 0 | 0 | 0 |  | 0 | 0 | 0
13411 | ЗТП-1502 ПС Томаровка | филиал ПАО "Россети Центр" - "Белгородэнерго" | Белгородская область | Яковлевский район | 10 | 0.32 | 0.21215 | отсутствует |  | 0.168 | -0.040971 | 0 |  | 0 | 0 | 0 |  | 0 | 0 | 0
6315 | КТП 5-16 ПС Сапрыкино | филиал ПАО "Россети Центр" - "Белгородэнерго" | Белгородская область | Губкинский район | 10 | 0.063 | 0.017996 | 0.044687 |  | 0.06615 | 0.044687 | 0 |  | 0 | 0 | 0 |  | 0 | 0 | 0
6316 | КТП 6-86 ПС Сапрыкино | филиал ПАО "Россети Центр" - "Белгородэнерго" | Белгородская область | Губкинский район | 10 | 0.16 | 0.017949 | 0.13925 |  | 0.168 | 0.13925 | 0 |  | 0 | 0 | 0 |  | 0 | 0 | 0
6317 | КТП 5-90 ПС Сапрыкино | филиал ПАО "Россети Центр" - "Белгородэнерго" | Белгородская область | Губкинский район | 10 | 0.1 | 0.010279 | 0.087901 |  | 0.105 | 0.087901 | 0 |  | 0 | 0 | 0 |  | 0 | 0 | 0
6318 | КТП 5-92 ПС Сапрыкино | филиал ПАО "Россети Центр" - "Белгородэнерго" | Белгородская область | Губкинский район | 10 | 0.16 | 0.008153 | 0.14834 |  | 0.168 | 0.14834 | 0 |  | 0 | 0 | 0 |  | 0 | 0 | 0
6319 | КТП 5-93 ПС Сапрыкино | филиал ПАО "Россети Центр" - "Белгородэнерго" | Белгородская область | Губкинский район | 10 | 0.1 | 0.002088 | 0.095502 |  | 0.105 | 0.095502 | 0 |  | 0 | 0 | 0 |  | 0 | 0 | 0
6320 | КТП 6-03 ПС Сапрыкино | филиал ПАО "Россети Центр" - "Белгородэнерго" | Белгородская область | Губкинский район | 10 | 0.16 | 0.013987 | 0.14292 |  | 0.168 | 0.14292 | 0 |  | 0 | 0 | 0 |  | 0 | 0 | 0
6321 | КТП 6-89 ПС Сапрыкино | филиал ПАО "Россети Центр" - "Белгородэнерго" | Белгородская область | Губкинский район | 10 | 0.16 | 0.025573 | 0.13217 |  | 0.168 | 0.13217 | 0 |  | 0 | 0 | 0 |  | 0 | 0 | 0
6322 | КТП 6-87 ПС Сапрыкино | филиал ПАО "Россети Центр" - "Белгородэнерго" | Белгородская область | Губкинский район | 10 | 0.16 | 0.045171 | 0.11399 |  | 0.168 | 0.11399 | 0 |  | 0 | 0 | 0 |  | 0 | 0 | 0
6323 | КТП 6-13 ПС Сапрыкино | филиал ПАО "Россети Центр" - "Белгородэнерго" | Белгородская область | Губкинский район | 10 | 0.4 | 0.003652 | 0.38637 |  | 0.42 | 0.38637 | 0 |  | 0 | 0 | 0 |  | 0 | 0 | 0
6324 | КТП 6-10 ПС Сапрыкино | филиал ПАО "Россети Центр" - "Белгородэнерго" | Белгородская область | Губкинский район | 10 | 0.4 | 0.012431 | 0.37822 |  | 0.42 | 0.37822 | 0 |  | 0 | 0 | 0 |  | 0 | 0 | 0
6325 | КТП 6-94 ПС Сапрыкино | филиал ПАО "Россети Центр" - "Белгородэнерго" | Белгородская область | Губкинский район | 10 | 0.06 | 0 | 0.058464 |  | 0.063 | 0.058464 | 0 |  | 0 | 0 | 0 |  | 0 | 0 | 0
6326 | МТП 4-14 ПС Скородное | филиал ПАО "Россети Центр" - "Белгородэнерго" | Белгородская область | Губкинский район | 10 | 0.4 | 0.069616 | 0.32516 |  | 0.42 | 0.32516 | 0 |  | 0 | 0 | 0 |  | 0 | 0 | 0
6327 | МТП 4-33 ПС Б.Дворы | филиал ПАО "Россети Центр" - "Белгородэнерго" | Белгородская область | Губкинский район | 10 | 0.16 | 0.03297 | 0.12239 |  | 0.168 | 0.12531 | 0 |  | 0 | 0 | 5.5 |  | 2.75 | 2.75 | 0.0029131
6328 | КТП 5-09 ПС Б.Дворы | филиал ПАО "Россети Центр" - "Белгородэнерго" | Белгородская область | Губкинский район | 10 | 0.1 | 0.025595 | 0.073688 |  | 0.105 | 0.073688 | 0 |  | 0 | 0 | 0 |  | 0 | 0 | 0
6329 | ЗТП 11-05 ПС В.Дубрава | филиал ПАО "Россети Центр" - "Белгородэнерго" | Белгородская область | Губкинский район | 10 | 0.63 | 0.087458 | 0.53271 |  | 0.6615 | 0.53271 | 0 |  | 0 | 0 | 0 |  | 0 | 0 | 0
6330 | КТП 7-07 ПС В.Дубрава | филиал ПАО "Россети Центр" - "Белгородэнерго" | Белгородская область | Губкинский район | 10 | 0.16 | 0.081 | 0.080736 |  | 0.168 | 0.080736 | 0 |  | 0 | 0 | 0 |  | 0 | 0 | 0
6331 | КТП 5-94 ПС Сапрыкино | филиал ПАО "Россети Центр" - "Белгородэнерго" | Белгородская область | Губкинский район | 10 | 0.1 | 0.0065 | 0.091408 |  | 0.105 | 0.091408 | 0 |  | 0 | 0 | 0 | 0 | 0 | 0 | 0
6332 | КТП 5-01 ПС Кретово | филиал ПАО "Россети Центр" - "Белгородэнерго" | Белгородская область | Губкинский район | 10 | 0.16 | 0 | 0.1559 |  | 0.168 | 0.1559 | 0 |  | 0 | 0 | 0 |  | 0 | 0 | 0
6333 | КТП 5-02 ПС Кретово | филиал ПАО "Россети Центр" - "Белгородэнерго" | Белгородская область | Губкинский район | 10 | 0.04 | 0 | 0.038976 |  | 0.042 | 0.038976 | 0 |  | 0 | 0 | 0 |  | 0 | 0 | 0
6334 | КТП 10-07 ПС Скородное | филиал ПАО "Россети Центр" - "Белгородэнерго" | Белгородская область | Губкинский район | 10 | 0.063 | 0.046663 | 0.018084 |  | 0.06615 | 0.018084 | 0 |  | 0 | 0 | 0 |  | 0 | 0 | 0
6335 | КТП 10-08 ПС Скородное | филиал ПАО "Россети Центр" - "Белгородэнерго" | Белгородская область | Губкинский район | 10 | 0.063 | 0.014272 | 0.048143 |  | 0.06615 | 0.048143 | 0 |  | 0 | 0 | 0 |  | 0 | 0 | 0
6336 | КТП 6-15 ПС Скородное | филиал ПАО "Россети Центр" - "Белгородэнерго" | Белгородская область | Губкинский район | 10 | 0.063 | 0.017689 | 0.044972 |  | 0.06615 | 0.044972 | 0 |  | 0 | 0 | 0 |  | 0 | 0 | 0
6337 | КТП 6-16 ПС Скородное | филиал ПАО "Россети Центр" - "Белгородэнерго" | Белгородская область | Губкинский район | 10 | 0.063 | 0.036102 | 0.027885 |  | 0.06615 | 0.027885 | 0 |  | 0 | 0 | 0 |  | 0 | 0 | 0
6338 | КТП 5-01 ПС Б.Дворы | филиал ПАО "Россети Центр" - "Белгородэнерго" | Белгородская область | Губкинский район | 10 | 0.063 | 0.022029 | 0.040944 |  | 0.06615 | 0.040944 | 0 |  | 0 | 0 | 0 |  | 0 | 0 | 0
6339 | КТП 5-02 ПС Б.Дворы | филиал ПАО "Россети Центр" - "Белгородэнерго" | Белгородская область | Губкинский район | 10 | 0.063 | 0.032668 | 0.031071 |  | 0.06615 | 0.031071 | 0 |  | 0 | 0 | 0 |  | 0 | 0 | 0
6340 | КТП 9-27 ПС Скородное | филиал ПАО "Россети Центр" - "Белгородэнерго" | Белгородская область | Губкинский район | 10 | 0.063 | 0.027408 | 0.035953 |  | 0.06615 | 0.035953 | 0 |  | 0 | 0 | 0 |  | 0 | 0 | 0
6341 | КТП 9-28 ПС Скородное | филиал ПАО "Россети Центр" - "Белгородэнерго" | Белгородская область | Губкинский район | 10 | 0.063 | 0.030291 | 0.033277 |  | 0.06615 | 0.033277 | 0 |  | 0 | 0 | 0 |  | 0 | 0 | 0
6342 | КТП 4-04 ПС Кретово | филиал ПАО "Россети Центр" - "Белгородэнерго" | Белгородская область | Губкинский район | 10 | 0.16 | 0.023132 | 0.13444 |  | 0.168 | 0.13444 | 0 |  | 0 | 0 | 0 |  | 0 | 0 | 0
6343 | КТП 8-13 ПС Кретово | филиал ПАО "Россети Центр" - "Белгородэнерго" | Белгородская область | Губкинский район | 10 | 0.1 | 0.012182 | 0.086135 |  | 0.105 | 0.086135 | 0 |  | 0 | 0 | 0 | 0 | 0 | 0 | 0
6344 | КТП 3-01 ПС Лопухинка | филиал ПАО "Россети Центр" - "Белгородэнерго" | Белгородская область | Губкинский район | 10 | 0.1 | 0.006373 | 0.091526 |  | 0.105 | 0.091526 | 0 |  | 0 | 0 | 0 |  | 0 | 0 | 0
6345 | КТП 8-14 ПС Кретово | филиал ПАО "Россети Центр" - "Белгородэнерго" | Белгородская область | Губкинский район | 10 | 0.1 | 0.013515 | 0.084898 |  | 0.105 | 0.084898 | 0 |  | 0 | 0 | 0 |  | 0 | 0 | 0
6346 | СТП 4-04 ПС Б.Дворы | филиал ПАО "Россети Центр" - "Белгородэнерго" | Белгородская область | Губкинский район | 10 | 0.04 | 0 | 0.038976 |  | 0.042 | 0.038976 | 0 |  | 0 | 0 | 0 |  | 0 | 0 | 0
6347 | КТП 2-03 ПС Б.Дворы | филиал ПАО "Россети Центр" - "Белгородэнерго" | Белгородская область | Губкинский район | 10 | 0.063 | 0.035588 | 0.028362 |  | 0.06615 | 0.028362 | 0 |  | 0 | 0 | 0 |  | 0 | 0 | 0
6348 | КТП 9-03 ПС В.Дубрава | филиал ПАО "Россети Центр" - "Белгородэнерго" | Белгородская область | Губкинский район | 10 | 0.1 | 0.004935 | 0.09286 |  | 0.105 | 0.09286 | 0 |  | 0 | 0 | 0 |  | 0 | 0 | 0
6349 | КТП 4-05 ПС Б.Дворы | филиал ПАО "Россети Центр" - "Белгородэнерго" | Белгородская область | Губкинский район | 10 | 0.025 | 0.011 | 0.014152 |  | 0.02625 | 0.014152 | 0 |  | 0 | 0 | 0 |  | 0 | 0 | 0
6350 | КТП 2-35 ПС Коньшино | филиал ПАО "Россети Центр" - "Белгородэнерго" | Белгородская область | Губкинский район | 10 | 0.063 | 0 | 0.061387 |  | 0.06615 | 0.061387 | 0 |  | 0 | 0 | 0 |  | 0 | 0 | 0
6351 | КТП 6-04 ПС Кретово | филиал ПАО "Россети Центр" - "Белгородэнерго" | Белгородская область | Губкинский район | 10 | 0.1 | 0.008945 | 0.089139 |  | 0.105 | 0.089139 | 0 |  | 0 | 0 | 0 |  | 0 | 0 | 0
6352 | КТП 6-10 ПС Истобное | филиал ПАО "Россети Центр" - "Белгородэнерго" | Белгородская область | Губкинский район | 10 | 0.1 | 0.010445 | 0.087747 |  | 0.105 | 0.087747 | 0 |  | 0 | 0 | 0 |  | 0 | 0 | 0
6353 | КТП 6-01 ПС Истобное | филиал ПАО "Россети Центр" - "Белгородэнерго" | Белгородская область | Губкинский район | 10 | 0.1 | 0.011317 | 0.086938 |  | 0.105 | 0.086938 | 0 |  | 0 | 0 | 0 | 0 | 0 | 0 | 0
6354 | КТП 5-10 ПС Кретово | филиал ПАО "Россети Центр" - "Белгородэнерго" | Белгородская область | Губкинский район | 10 | 0.16 | 0.00648 | 0.14989 |  | 0.168 | 0.14989 | 0 |  | 0 | 0 | 0 |  | 0 | 0 | 0
6355 | КТП 5-16 ПС Истобное | филиал ПАО "Россети Центр" - "Белгородэнерго" | Белгородская область | Губкинский район | 10 | 0.1 | 0.030938 | 0.06873 |  | 0.105 | 0.06873 | 0 |  | 0 | 0 | 0 |  | 0 | 0 | 0
6356 | КТП 5-27 ПС Истобное | филиал ПАО "Россети Центр" - "Белгородэнерго" | Белгородская область | Губкинский район | 10 | 0.1 | 0.015564 | 0.082997 |  | 0.105 | 0.082997 | 0 |  | 0 | 0 | 0 | 0 | 0 | 0 | 0
6357 | КТП 1-08 ПС Кретово | филиал ПАО "Россети Центр" - "Белгородэнерго" | Белгородская область | Губкинский район | 10 | 0.1 | 0.011278 | 0.086974 |  | 0.105 | 0.086974 | 0 |  | 0 | 0 | 0 |  | 0 | 0 | 0
6358 | КТП 1-09 ПС Кретово | филиал ПАО "Россети Центр" - "Белгородэнерго" | Белгородская область | Губкинский район | 10 | 0.1 | 0.015726 | 0.082846 |  | 0.105 | 0.082846 | 0 |  | 0 | 0 | 0 |  | 0 | 0 | 0
6359 | КТП 6-21 ПС Б.Дворы | филиал ПАО "Россети Центр" - "Белгородэнерго" | Белгородская область | Губкинский район | 10 | 0.1 | 0.031438 | 0.068266 |  | 0.105 | 0.068266 | 0 |  | 0 | 0 | 0 |  | 0 | 0 | 0
6360 | КТП 6-22 ПС Б.Дворы | филиал ПАО "Россети Центр" - "Белгородэнерго" | Белгородская область | Губкинский район | 10 | 0.16 | 0.020284 | 0.12914 |  | 0.168 | 0.13708 | 0 |  | 0 | 0 | 15 |  | 7.5 | 7.5 | 0.0079449
6361 | КТП 5-07 ПС Кретово | филиал ПАО "Россети Центр" - "Белгородэнерго" | Белгородская область | Губкинский район | 10 | 0.16 | 0.00936 | 0.14722 |  | 0.168 | 0.14722 | 0 |  | 0 | 0 | 0 |  | 0 | 0 | 0
6362 | КТП 4-20 ПС Б.Дворы | филиал ПАО "Россети Центр" - "Белгородэнерго" | Белгородская область | Губкинский район | 10 | 0.16 | 0.015187 | 0.14181 |  | 0.168 | 0.14181 | 0 |  | 0 | 0 | 0 |  | 0 | 0 | 0
6363 | СТП 2-37 ПС Коньшино | филиал ПАО "Россети Центр" - "Белгородэнерго" | Белгородская область | Губкинский район | 10 | 0.063 | 0.006785 | 0.055091 |  | 0.06615 | 0.055091 | 0 |  | 0 | 0 | 0 |  | 0 | 0 | 0
6364 | СТП 2-38 ПС Коньшино | филиал ПАО "Россети Центр" - "Белгородэнерго" | Белгородская область | Губкинский район | 10 | 0.063 | 0.004967 | 0.056778 |  | 0.06615 | 0.056778 | 0 |  | 0 | 0 | 0 |  | 0 | 0 | 0
6365 | СТП 5-28 ПС Истобное | филиал ПАО "Россети Центр" - "Белгородэнерго" | Белгородская область | Губкинский район | 10 | 0.025 | 0.001155 | 0.023288 |  | 0.02625 | 0.023288 | 0 |  | 0 | 0 | 0 |  | 0 | 0 | 0
6366 | СТП 2-27 ПС В.Дубрава | филиал ПАО "Россети Центр" - "Белгородэнерго" | Белгородская область | Губкинский район | 10 | 0.063 | 0 | 0.061387 |  | 0.06615 | 0.061387 | 0 |  | 0 | 0 | 0 |  | 0 | 0 | 0
6367 | КТП 1-19 ПС В.Дубрава | филиал ПАО "Россети Центр" - "Белгородэнерго" | Белгородская область | Губкинский район | 10 | 0.16 | 0.007502 | 0.14894 |  | 0.168 | 0.14894 | 0 |  | 0 | 0 | 0 |  | 0 | 0 | 0
6368 | КТП 9-04 ПС Скородное | филиал ПАО "Россети Центр" - "Белгородэнерго" | Белгородская область | Губкинский район | 10 | 0.063 | 0.026 | 0.037259 |  | 0.06615 | 0.037259 | 0 |  | 0 | 0 | 0 |  | 0 | 0 | 0
6369 | КТП 2-20 ПС Скородное | филиал ПАО "Россети Центр" - "Белгородэнерго" | Белгородская область | Губкинский район | 10 | 0.4 | 0.229 | 0.17725 |  | 0.42 | 0.17725 | 0 |  | 0 | 0 | 0 |  | 0 | 0 | 0
6370 | СТП 7-20 ПС В.Дубрава | филиал ПАО "Россети Центр" - "Белгородэнерго" | Белгородская область | Губкинский район | 10 | 0.063 | 0.03 | 0.033547 |  | 0.06615 | 0.033547 | 0 |  | 0 | 0 | 0 |  | 0 | 0 | 0
6371 | СТП 5-03 ПС Б.Дворы | филиал ПАО "Россети Центр" - "Белгородэнерго" | Белгородская область | Губкинский район | 10 | 0.063 | 0.026 | 0.037259 |  | 0.06615 | 0.037259 | 0 |  | 0 | 0 | 0 | 0 | 0 | 0 | 0
6372 | КТП №101 ПС Сах. завод | филиал ПАО "Россети Центр" - "Белгородэнерго" | Белгородская область | Ивнянский район | 6 | 0.25 | 0.034785 | 0.21132 |  | 0.2625 | 0.21132 | 0 |  | 0 | 0 | 0 |  | 0 | 0 | 0
6373 | ЗТП 114 ПС Верхопенье | филиал ПАО "Россети Центр" - "Белгородэнерго" | Белгородская область | Ивнянский район | 10 | 0.5 | 0.205 | 0.025534 |  | 0.2625 | 0.05336 | 0 |  | 0 | 0 | 35 | 26.25 | 0.0175 | 26.2675 | 0.027826
6374 | ЗТП 304 ПС Верхопенье | филиал ПАО "Россети Центр" - "Белгородэнерго" | Белгородская область | Ивнянский район | 10 | 1 | 0.004819 | 0.96993 |  | 1.05 | 0.96993 | 0 |  | 0 | 0 | 0 |  | 0 | 0 | 0
4467 | КТП 225 ПС Валуйки | филиал ПАО "Россети Центр" - "Белгородэнерго" | Белгородская область | Валуйский район | 10 | 0.2 | 0.149 | отсутствует |  | 0.105 | -0.040832 | 0 |  | 0 | 0 | 0 |  | 0 | 0 | 0
6376 | ЗТП 407 ПС Ивня | филиал ПАО "Россети Центр" - "Белгородэнерго" | Белгородская область | Ивнянский район | 10 | 1.26 | 0.246 | 0.028063 |  | 0.6615 | 0.38558 | 0 |  | 0 | 0 | 450 | 337.5 |  | 337.5 | 0.35752
6377 | ЗТП 408 ПС Ивня | филиал ПАО "Россети Центр" - "Белгородэнерго" | Белгородская область | Ивнянский район | 10 | 0.5 | 0.25457 | 0.0073544 |  | 0.2625 | 0.0073544 | 0 |  | 0 | 0 | 0 |  | 0 | 0 | 0
3133 | ЗТП-417 ПС Донец Г-3,Г-7 | филиал ПАО "Россети Центр" - "Белгородэнерго" | Белгородская область | г. Белгород | 6 | 0.8 | 0.46399 | отсутствует |  | 0.42 | -0.04082 | 0 |  | 0 | 0 | 0 |  | 0 | 0 | 0
6379 | ЗТП 713 ПС Ивня | филиал ПАО "Россети Центр" - "Белгородэнерго" | Белгородская область | Ивнянский район | 10 | 0.8 | 0.41682 | 0.0029529 |  | 0.42 | 0.0029529 | 0 |  | 0 | 0 | 0 |  | 0 | 0 | 0
6380 | ЗТП №801 ПС Ивня | филиал ПАО "Россети Центр" - "Белгородэнерго" | Белгородская область | Ивнянский район | 10 | 0.16 | 0.032579 | 0.12567 |  | 0.168 | 0.12567 | 0 |  | 0 | 0 | 0 |  | 0 | 0 | 0
13168 | ЗТП-306 ПС Томаровка | филиал ПАО "Россети Центр" - "Белгородэнерго" | Белгородская область | Яковлевский район | 10 | 0.8 | 0.46398 | отсутствует |  | 0.42 | -0.040815 | 0 |  | 0 | 0 | 0 |  | 0 | 0 | 0
6382 | ЗТП 704 ПС Курасовка | филиал ПАО "Россети Центр" - "Белгородэнерго" | Белгородская область | Ивнянский район | 10 | 0.16 | 0.051197 | 0.10839 |  | 0.168 | 0.10839 | 0 |  | 0 | 0 | 0 |  | 0 | 0 | 0
6383 | ЗТП 706 ПС Курасовка | филиал ПАО "Россети Центр" - "Белгородэнерго" | Белгородская область | Ивнянский район | 10 | 0.16 | 0.031783 | 0.12641 |  | 0.168 | 0.12641 | 0 |  | 0 | 0 | 0 |  | 0 | 0 | 0
3611 | ЗТП-733 ПС Дубовое Г-1,Г-2 | филиал ПАО "Россети Центр" - "Белгородэнерго" | Белгородская область | г. Белгород | 10 | 0.8 | 0.46382 | отсутствует |  | 0.42 | -0.040668 | 0 |  | 0 | 0 | 0 |  | 0 | 0 | 0
6385 | ЗТП 804 ПС Курасовка | филиал ПАО "Россети Центр" - "Белгородэнерго" | Белгородская область | Ивнянский район | 10 | 0.8 | 0.40954 | 0.0097078 |  | 0.42 | 0.0097078 | 0 |  | 0 | 0 | 0 |  | 0 | 0 | 0
6386 | КТП 402 ПС Ивня | филиал ПАО "Россети Центр" - "Белгородэнерго" | Белгородская область | Ивнянский район | 10 | 0.063 | 0.009673 | 0.052411 |  | 0.06615 | 0.052411 | 0 |  | 0 | 0 | 0 |  | 0 | 0 | 0
6387 | ЗТП 109 ПС Ивня | филиал ПАО "Россети Центр" - "Белгородэнерго" | Белгородская область | Ивнянский район | 10 | 0.4 | 0.068534 | 0.32616 |  | 0.42 | 0.32616 | 0 |  | 0 | 0 | 0 |  | 0 | 0 | 0
10741 | ЗТП 301 ПС Казацкие Бугры | филиал ПАО "Россети Центр" - "Белгородэнерго" | Белгородская область | Старооскольский городской округ | 10 | 0.8 | 0.46361 | отсутствует |  | 0.42 | -0.040466 | 0 |  | 0 | 0 | 0 |  | 0 | 0 | 0
8332 | КТП 605 ПС Репяховка | филиал ПАО "Россети Центр" - "Белгородэнерго" | Белгородская область | Краснояружский район | 10 | 0.8 | 0.46342 | отсутствует |  | 0.42 | -0.040291 | 0 |  | 0 | 0 | 0 |  | 0 | 0 | 0
6390 | ЗТП 204 ПС Новенькое | филиал ПАО "Россети Центр" - "Белгородэнерго" | Белгородская область | Ивнянский район | 10 | 0.63 | 0.008521 | 0.60596 |  | 0.6615 | 0.60596 | 0 |  | 0 | 0 | 0 |  | 0 | 0 | 0
8002 | КТП-203 ПС Ливенка | филиал ПАО "Россети Центр" - "Белгородэнерго" | Белгородская область | Красногвардейский район | 10 | 0.2 | 0.14836 | отсутствует |  | 0.105 | -0.040241 | 0 |  | 0 | 0 | 0 |  | 0 | 0 | 0
6392 | ЗТП 108 ПС Курасовка | филиал ПАО "Россети Центр" - "Белгородэнерго" | Белгородская область | Ивнянский район | 10 | 2 | 0.855 | 0.18096 |  | 1.05 | 0.18096 | 0 |  | 0 | 0 | 0 |  | 0 | 0 | 0
3598 | ЗТП 703 ПС Дубовое Г-1,2 | филиал ПАО "Россети Центр" - "Белгородэнерго" | Белгородская область | г. Белгород | 10 | 0.8 | 0.46318 | отсутствует |  | 0.42 | -0.040071 | 0 |  | 0 | 0 | 0 |  | 0 | 0 | 0
6394 | КТП 101 ПС Верхопенье | филиал ПАО "Россети Центр" - "Белгородэнерго" | Белгородская область | Ивнянский район | 10 | 0.1 | 0.025008 | 0.074233 |  | 0.105 | 0.074233 | 0 |  | 0 | 0 | 0 |  | 0 | 0 | 0
6395 | КТП 103 ПС Верхопенье | филиал ПАО "Россети Центр" - "Белгородэнерго" | Белгородская область | Ивнянский район | 10 | 0.1 | 0.031063 | 0.068614 |  | 0.105 | 0.068614 | 0 |  | 0 | 0 | 0 |  | 0 | 0 | 0
6396 | КТП №104 ПС Верхопенье | филиал ПАО "Россети Центр" - "Белгородэнерго" | Белгородская область | Ивнянский район | 10 | 0.1 | 0.037141 | 0.062973 |  | 0.105 | 0.062973 | 0 |  | 0 | 0 | 0 |  | 0 | 0 | 0
6397 | КТП 105 ПС Верхопенье | филиал ПАО "Россети Центр" - "Белгородэнерго" | Белгородская область | Ивнянский район | 10 | 0.06 | 0.00838 | 0.050687 |  | 0.063 | 0.050687 | 0 |  | 0 | 0 | 0 |  | 0 | 0 | 0
6398 | КТП 106 ПС Верхопенье | филиал ПАО "Россети Центр" - "Белгородэнерго" | Белгородская область | Ивнянский район | 10 | 0.1 | 0.003852 | 0.093865 |  | 0.105 | 0.093865 | 0 |  | 0 | 0 | 0 |  | 0 | 0 | 0
6399 | КТП 108 ПС Верхопенье | филиал ПАО "Россети Центр" - "Белгородэнерго" | Белгородская область | Ивнянский район | 10 | 0.16 | 0.009268 | 0.1473 |  | 0.168 | 0.1473 | 0 |  | 0 | 0 | 0 |  | 0 | 0 | 0
6400 | КТП 110 ПС Верхопенье | филиал ПАО "Россети Центр" - "Белгородэнерго" | Белгородская область | Ивнянский район | 10 | 0.16 | 0.016765 | 0.14035 |  | 0.168 | 0.14035 | 0 |  | 0 | 0 | 0 |  | 0 | 0 | 0
6401 | КТП 111 ПС Верхопенье | филиал ПАО "Россети Центр" - "Белгородэнерго" | Белгородская область | Ивнянский район | 10 | 0.16 | 0.14213 | 0.024008 |  | 0.168 | 0.024008 | 0 |  | 0 | 0 | 0 |  | 0 | 0 | 0
6402 | КТП 203 ПС Верхопенье | филиал ПАО "Россети Центр" - "Белгородэнерго" | Белгородская область | Ивнянский район | 10 | 0.1 | 0.008523 | 0.089531 |  | 0.105 | 0.089531 | 0 |  | 0 | 0 | 0 |  | 0 | 0 | 0
6403 | КТП 204 ПС Верхопенье | филиал ПАО "Россети Центр" - "Белгородэнерго" | Белгородская область | Ивнянский район | 10 | 0.25 | 0.013587 | 0.23099 |  | 0.2625 | 0.23099 | 0 |  | 0 | 0 | 0 |  | 0 | 0 | 0
6404 | КТП 205 ПС Верхопенье | филиал ПАО "Россети Центр" - "Белгородэнерго" | Белгородская область | Ивнянский район | 10 | 0.25 | 0.032205 | 0.21371 |  | 0.2625 | 0.21371 | 0 |  | 0 | 0 | 0 |  | 0 | 0 | 0
6405 | КТП 206 ПС Верхопенье | филиал ПАО "Россети Центр" - "Белгородэнерго" | Белгородская область | Ивнянский район | 10 | 0.25 | 0.009958 | 0.23436 |  | 0.2625 | 0.23436 | 0 |  | 0 | 0 | 0 |  | 0 | 0 | 0
6406 | КТП 216 ПС Верхопенье | филиал ПАО "Россети Центр" - "Белгородэнерго" | Белгородская область | Ивнянский район | 10 | 0.16 | 0.012638 | 0.11637 |  | 0.168 | 0.14418 | 0 |  | 0 | 0 | 35 | 26.25 |  | 26.25 | 0.027807
6407 | КТП 301 ПС Верхопенье | филиал ПАО "Россети Центр" - "Белгородэнерго" | Белгородская область | Ивнянский район | 10 | 0.4 | 0.021995 | 0.36935 |  | 0.42 | 0.36935 | 0 |  | 0 | 0 | 0 |  | 0 | 0 | 0
6408 | КТП 302 ПС Верхопенье | филиал ПАО "Россети Центр" - "Белгородэнерго" | Белгородская область | Ивнянский район | 10 | 0.1 | 0.01479 | 0.083715 |  | 0.105 | 0.083715 | 0 |  | 0 | 0 | 0 |  | 0 | 0 | 0
6409 | КТП 303 ПС Верхопенье | филиал ПАО "Россети Центр" - "Белгородэнерго" | Белгородская область | Ивнянский район | 10 | 0.1 | 0.016056 | 0.08254 |  | 0.105 | 0.08254 | 0 |  | 0 | 0 | 0 | 0 | 0 | 0 | 0
6410 | КТП 306 ПС Верхопенье | филиал ПАО "Россети Центр" - "Белгородэнерго" | Белгородская область | Ивнянский район | 10 | 0.04 | 0.000472 | 0.038538 |  | 0.042 | 0.038538 | 0 |  | 0 | 0 | 0 |  | 0 | 0 | 0
6411 | КТП 307 ПС Верхопенье | филиал ПАО "Россети Центр" - "Белгородэнерго" | Белгородская область | Ивнянский район | 10 | 0.16 | 0.022565 | 0.13496 |  | 0.168 | 0.13496 | 0 |  | 0 | 0 | 0 |  | 0 | 0 | 0
6412 | КТП 308 ПС Верхопенье | филиал ПАО "Россети Центр" - "Белгородэнерго" | Белгородская область | Ивнянский район | 10 | 0.25 | 0.023047 | 0.22221 |  | 0.2625 | 0.22221 | 0 |  | 0 | 0 | 0 |  | 0 | 0 | 0
6413 | КТП 310 ПС Верхопенье | филиал ПАО "Россети Центр" - "Белгородэнерго" | Белгородская область | Ивнянский район | 10 | 0.16 | 0.017222 | 0.13992 |  | 0.168 | 0.13992 | 0 |  | 0 | 0 | 0 |  | 0 | 0 | 0
6414 | КТП 316 ПС Верхопенье | филиал ПАО "Россети Центр" - "Белгородэнерго" | Белгородская область | Ивнянский район | 10 | 0.16 | 0.049812 | 0.10968 |  | 0.168 | 0.10968 | 0 |  | 0 | 0 | 0 |  | 0 | 0 | 0
6415 | КТП 319 ПС Верхопенье | филиал ПАО "Россети Центр" - "Белгородэнерго" | Белгородская область | Ивнянский район | 10 | 0.25 | 0.00092 | 0.24275 |  | 0.2625 | 0.24275 | 0 |  | 0 | 0 | 0 |  | 0 | 0 | 0
6416 | КТП 401 ПС Верхопенье | филиал ПАО "Россети Центр" - "Белгородэнерго" | Белгородская область | Ивнянский район | 10 | 0.25 | 0.012472 | 0.23203 |  | 0.2625 | 0.23203 | 0 |  | 0 | 0 | 0 |  | 0 | 0 | 0
6417 | КТП 402 ПС Верхопенье | филиал ПАО "Россети Центр" - "Белгородэнерго" | Белгородская область | Ивнянский район | 10 | 0.16 | 0.024276 | 0.13338 |  | 0.168 | 0.13338 | 0 |  | 0 | 0 | 0 |  | 0 | 0 | 0
6418 | КТП 404 ПС Верхопенье | филиал ПАО "Россети Центр" - "Белгородэнерго" | Белгородская область | Ивнянский район | 10 | 0.1 | 0.017098 | 0.081573 |  | 0.105 | 0.081573 | 0 |  | 0 | 0 | 0 |  | 0 | 0 | 0
6419 | КТП 405 ПС Верхопенье | филиал ПАО "Россети Центр" - "Белгородэнерго" | Белгородская область | Ивнянский район | 10 | 0.1 | 0.038622 | 0.061599 |  | 0.105 | 0.061599 | 0 |  | 0 | 0 | 0 | 0 | 0 | 0 | 0
6420 | КТП 503 ПС Верхопенье | филиал ПАО "Россети Центр" - "Белгородэнерго" | Белгородская область | Ивнянский район | 10 | 0.1 | 0.016351 | 0.082266 |  | 0.105 | 0.082266 | 0 |  | 0 | 0 | 0 |  | 0 | 0 | 0
6421 | КТП 504 ПС Верхопенье | филиал ПАО "Россети Центр" - "Белгородэнерго" | Белгородская область | Ивнянский район | 10 | 0.16 | 0.010105 | 0.14653 |  | 0.168 | 0.14653 | 0 |  | 0 | 0 | 0 |  | 0 | 0 | 0
6422 | КТП 506 ПС Верхопенье | филиал ПАО "Россети Центр" - "Белгородэнерго" | Белгородская область | Ивнянский район | 10 | 0.1 | 0.015773 | 0.082803 |  | 0.105 | 0.082803 | 0 |  | 0 | 0 | 0 |  | 0 | 0 | 0
6423 | КТП 508 ПС Верхопенье | филиал ПАО "Россети Центр" - "Белгородэнерго" | Белгородская область | Ивнянский район | 10 | 0.25 | 0.001847 | 0.24189 |  | 0.2625 | 0.24189 | 0 |  | 0 | 0 | 0 |  | 0 | 0 | 0
6424 | КТП 510 ПС Верхопенье | филиал ПАО "Россети Центр" - "Белгородэнерго" | Белгородская область | Ивнянский район | 10 | 0.063 | 0.008987 | 0.053047 |  | 0.06615 | 0.053047 | 0 |  | 0 | 0 | 0 |  | 0 | 0 | 0
6425 | КТП 902 ПС Новенькое | филиал ПАО "Россети Центр" - "Белгородэнерго" | Белгородская область | Ивнянский район | 10 | 0.063 | 0.002559 | 0.059012 |  | 0.06615 | 0.059012 | 0 |  | 0 | 0 | 0 |  | 0 | 0 | 0
6426 | КТП 701 ПС Верхопенье | филиал ПАО "Россети Центр" - "Белгородэнерго" | Белгородская область | Ивнянский район | 10 | 0.16 | 0.009467 | 0.14712 |  | 0.168 | 0.14712 | 0 |  | 0 | 0 | 0 |  | 0 | 0 | 0
6427 | КТП 702 ПС Верхопенье | филиал ПАО "Россети Центр" - "Белгородэнерго" | Белгородская область | Ивнянский район | 10 | 0.1 | 0.025953 | 0.073356 |  | 0.105 | 0.073356 | 0 |  | 0 | 0 | 0 |  | 0 | 0 | 0
6428 | КТП 703 ПС Верхопенье | филиал ПАО "Россети Центр" - "Белгородэнерго" | Белгородская область | Ивнянский район | 10 | 0.1 | 0.018212 | 0.080539 |  | 0.105 | 0.080539 | 0 |  | 0 | 0 | 0 |  | 0 | 0 | 0
6429 | КТП 705 ПС Верхопенье | филиал ПАО "Россети Центр" - "Белгородэнерго" | Белгородская область | Ивнянский район | 10 | 0.063 | 0.007705 | 0.054237 |  | 0.06615 | 0.054237 | 0 |  | 0 | 0 | 0 |  | 0 | 0 | 0
6430 | КТП 707 ПС Верхопенье | филиал ПАО "Россети Центр" - "Белгородэнерго" | Белгородская область | Ивнянский район | 10 | 0.1 | 0.00185 | 0.095723 |  | 0.105 | 0.095723 | 0 |  | 0 | 0 | 0 |  | 0 | 0 | 0
6431 | КТП 402 ПС Венгеровка | филиал ПАО "Россети Центр" - "Белгородэнерго" | Белгородская область | Ивнянский район | 10 | 0.1 | 0.023838 | 0.075318 |  | 0.105 | 0.075318 | 0 |  | 0 | 0 | 0 |  | 0 | 0 | 0
6432 | КТП 403 ПС Венгеровка | филиал ПАО "Россети Центр" - "Белгородэнерго" | Белгородская область | Ивнянский район | 10 | 0.16 | 0.03645 | 0.12208 |  | 0.168 | 0.12208 | 0 |  | 0 | 0 | 0 |  | 0 | 0 | 0
6433 | КТП 404 ПС Венгеровка | филиал ПАО "Россети Центр" - "Белгородэнерго" | Белгородская область | Ивнянский район | 10 | 0.16 | 0.036901 | 0.12166 |  | 0.168 | 0.12166 | 0 |  | 0 | 0 | 0 |  | 0 | 0 | 0
6434 | КТП 106 ПС Ивня | филиал ПАО "Россети Центр" - "Белгородэнерго" | Белгородская область | Ивнянский район | 10 | 0.16 | 0.00919 | 0.14738 |  | 0.168 | 0.14738 | 0 |  | 0 | 0 | 0 |  | 0 | 0 | 0
6435 | КТП 107 ПС Ивня | филиал ПАО "Россети Центр" - "Белгородэнерго" | Белгородская область | Ивнянский район | 10 | 0.16 | 0.028669 | 0.1293 |  | 0.168 | 0.1293 | 0 |  | 0 | 0 | 0 |  | 0 | 0 | 0
6436 | КТП 114 ПС Ивня | филиал ПАО "Россети Центр" - "Белгородэнерго" | Белгородская область | Ивнянский район | 10 | 0.315 | 0.026754 | 0.28211 |  | 0.33075 | 0.28211 | 0 |  | 0 | 0 | 0 |  | 0 | 0 | 0
6437 | КТП 115 ПС Ивня | филиал ПАО "Россети Центр" - "Белгородэнерго" | Белгородская область | Ивнянский район | 10 | 0.1 | 0.029478 | 0.070084 |  | 0.105 | 0.070084 | 0 |  | 0 | 0 | 0 |  | 0 | 0 | 0
6438 | КТП 116 ПС Ивня | филиал ПАО "Россети Центр" - "Белгородэнерго" | Белгородская область | Ивнянский район | 10 | 0.16 | 0.021301 | 0.13614 |  | 0.168 | 0.13614 | 0 |  | 0 | 0 | 0 |  | 0 | 0 | 0
6439 | КТП 117 ПС Ивня | филиал ПАО "Россети Центр" - "Белгородэнерго" | Белгородская область | Ивнянский район | 10 | 0.1 | 0.023038 | 0.076061 |  | 0.105 | 0.076061 | 0 |  | 0 | 0 | 0 |  | 0 | 0 | 0
6440 | КТП 118 ПС Ивня | филиал ПАО "Россети Центр" - "Белгородэнерго" | Белгородская область | Ивнянский район | 10 | 0.4 | 0.025274 | 0.36631 |  | 0.42 | 0.36631 | 0 |  | 0 | 0 | 0 |  | 0 | 0 | 0
6441 | КТП 120 ПС Ивня | филиал ПАО "Россети Центр" - "Белгородэнерго" | Белгородская область | Ивнянский район | 10 | 0.1 | 0.006033 | 0.091841 |  | 0.105 | 0.091841 | 0 |  | 0 | 0 | 0 |  | 0 | 0 | 0
6442 | КТП 414 ПС Ивня | филиал ПАО "Россети Центр" - "Белгородэнерго" | Белгородская область | Ивнянский район | 10 | 0.1 | 0.007123 | 0.09083 |  | 0.105 | 0.09083 | 0 |  | 0 | 0 | 0 |  | 0 | 0 | 0
6443 | КТП 123 ПС Ивня | филиал ПАО "Россети Центр" - "Белгородэнерго" | Белгородская область | Ивнянский район | 10 | 0.16 | 0.034122 | 0.12424 |  | 0.168 | 0.12424 | 0 |  | 0 | 0 | 0 |  | 0 | 0 | 0
6444 | КТП 124 ПС Ивня | филиал ПАО "Россети Центр" - "Белгородэнерго" | Белгородская область | Ивнянский район | 10 | 0.16 | 0.009147 | 0.14742 |  | 0.168 | 0.14742 | 0 |  | 0 | 0 | 0 |  | 0 | 0 | 0
6445 | КТП 125 ПС Ивня | филиал ПАО "Россети Центр" - "Белгородэнерго" | Белгородская область | Ивнянский район | 10 | 0.025 | 0.008612 | 0.016368 |  | 0.02625 | 0.016368 | 0 |  | 0 | 0 | 0 |  | 0 | 0 | 0
6446 | КТП 206 ПС Ивня | филиал ПАО "Россети Центр" - "Белгородэнерго" | Белгородская область | Ивнянский район | 10 | 0.1 | 0.045 | 0.05568 |  | 0.105 | 0.05568 | 0 |  | 0 | 0 | 0 |  | 0 | 0 | 0
6447 | КТП 207 ПС Ивня | филиал ПАО "Россети Центр" - "Белгородэнерго" | Белгородская область | Ивнянский район | 10 | 0.63 | 0.038754 | 0.57791 |  | 0.6615 | 0.57791 | 0 |  | 0 | 0 | 0 |  | 0 | 0 | 0
6448 | КТП 208 ПС Ивня | филиал ПАО "Россети Центр" - "Белгородэнерго" | Белгородская область | Ивнянский район | 10 | 0.25 | 0.018046 | 0.22156 |  | 0.2625 | 0.22685 | 0 |  | 0 | 0 | 10 |  | 5 | 5 | 0.0052966
6449 | КТП 209 ПС Ивня | филиал ПАО "Россети Центр" - "Белгородэнерго" | Белгородская область | Ивнянский район | 10 | 0.25 | 0.019723 | 0.21735 |  | 0.2625 | 0.2253 | 0 |  | 0 | 0 | 15 |  | 7.5 | 7.5 | 0.0079449
6450 | КТП 213 ПС Ивня | филиал ПАО "Россети Центр" - "Белгородэнерго" | Белгородская область | Ивнянский район | 10 | 0.4 | 0.060143 | 0.33395 |  | 0.42 | 0.33395 | 0 |  | 0 | 0 | 0 |  | 0 | 0 | 0
6451 | КТП 301 ПС Ивня | филиал ПАО "Россети Центр" - "Белгородэнерго" | Белгородская область | Ивнянский район | 10 | 0.16 | 0.053112 | 0.10662 |  | 0.168 | 0.10662 | 0 |  | 0 | 0 | 0 |  | 0 | 0 | 0
6452 | КТП 302 ПС Ивня | филиал ПАО "Россети Центр" - "Белгородэнерго" | Белгородская область | Ивнянский район | 10 | 0.1 | 0.010179 | 0.087994 |  | 0.105 | 0.087994 | 0 |  | 0 | 0 | 0 |  | 0 | 0 | 0
6453 | КТП 303 ПС Ивня | филиал ПАО "Россети Центр" - "Белгородэнерго" | Белгородская область | Ивнянский район | 10 | 0.04 | 0.008344 | 0.031233 |  | 0.042 | 0.031233 | 0 |  | 0 | 0 | 0 |  | 0 | 0 | 0
6454 | КТП 304 ПС Ивня | филиал ПАО "Россети Центр" - "Белгородэнерго" | Белгородская область | Ивнянский район | 10 | 0.1 | 0.027985 | 0.07147 |  | 0.105 | 0.07147 | 0 |  | 0 | 0 | 0 |  | 0 | 0 | 0
6455 | КТП 606 ПС Курасовка | филиал ПАО "Россети Центр" - "Белгородэнерго" | Белгородская область | Ивнянский район | 10 | 0.16 | 0.01474 | 0.14223 |  | 0.168 | 0.14223 | 0 |  | 0 | 0 | 0 |  | 0 | 0 | 0
6456 | КТП 607 ПС Курасовка | филиал ПАО "Россети Центр" - "Белгородэнерго" | Белгородская область | Ивнянский район | 10 | 0.1 | 0.031236 | 0.068453 |  | 0.105 | 0.068453 | 0 |  | 0 | 0 | 0 |  | 0 | 0 | 0
6457 | КТП 308 ПС Ивня | филиал ПАО "Россети Центр" - "Белгородэнерго" | Белгородская область | Ивнянский район | 10 | 0.1 | 0.019397 | 0.07944 |  | 0.105 | 0.07944 | 0 |  | 0 | 0 | 0 |  | 0 | 0 | 0
6458 | КТП 610 ПС Курасовка | филиал ПАО "Россети Центр" - "Белгородэнерго" | Белгородская область | Ивнянский район | 10 | 0.16 | 0.016262 | 0.14081 |  | 0.168 | 0.14081 | 0 |  | 0 | 0 | 0 |  | 0 | 0 | 0
6459 | КТП 313 ПС Ивня | филиал ПАО "Россети Центр" - "Белгородэнерго" | Белгородская область | Ивнянский район | 10 | 0.4 | 0.02492 | 0.36663 |  | 0.42 | 0.36663 | 0 |  | 0 | 0 | 0 |  | 0 | 0 | 0
1540 | ЗТП 302 ПС Северная | филиал ПАО "Россети Центр" - "Белгородэнерго" | Белгородская область | Белгородский район | 10 | 0.8 | 0.46305 | отсутствует |  | 0.42 | -0.03995 | 0 |  | 0 | 0 | 0 |  | 0 | 0 | 0
6461 | КТП 615 ПС Курасовка | филиал ПАО "Россети Центр" - "Белгородэнерго" | Белгородская область | Ивнянский район | 10 | 0.16 | 0.022177 | 0.13532 |  | 0.168 | 0.13532 | 0 |  | 0 | 0 | 0 |  | 0 | 0 | 0
6462 | КТП 317 ПС Ивня | филиал ПАО "Россети Центр" - "Белгородэнерго" | Белгородская область | Ивнянский район | 10 | 0.1 | 0.066 | 0.036192 |  | 0.105 | 0.036192 | 0 |  | 0 | 0 | 0 |  | 0 | 0 | 0
6463 | КТП 318 ПС Ивня | филиал ПАО "Россети Центр" - "Белгородэнерго" | Белгородская область | Ивнянский район | 10 | 0.16 | 0.023864 | 0.13376 |  | 0.168 | 0.13376 | 0 |  | 0 | 0 | 0 |  | 0 | 0 | 0
6464 | КТП 619 ПС Курасовка | филиал ПАО "Россети Центр" - "Белгородэнерго" | Белгородская область | Ивнянский район | 10 | 0.16 | 0.015343 | 0.14167 |  | 0.168 | 0.14167 | 0 |  | 0 | 0 | 0 |  | 0 | 0 | 0
6465 | КТП 320 ПС Ивня | филиал ПАО "Россети Центр" - "Белгородэнерго" | Белгородская область | Ивнянский район | 10 | 0.25 | 0.067626 | 0.18084 |  | 0.2625 | 0.18084 | 0 |  | 0 | 0 | 0 |  | 0 | 0 | 0
6466 | КТП 403 ПС Ивня | филиал ПАО "Россети Центр" - "Белгородэнерго" | Белгородская область | Ивнянский район | 10 | 0.16 | 0.043223 | 0.11314 |  | 0.168 | 0.11579 | 0 |  | 0 | 0 | 5 |  | 2.5 | 2.5 | 0.0026483
6467 | КТП 404 ПС Ивня | филиал ПАО "Россети Центр" - "Белгородэнерго" | Белгородская область | Ивнянский район | 10 | 0.16 | 0.038168 | 0.12048 |  | 0.168 | 0.12048 | 0 |  | 0 | 0 | 0 |  | 0 | 0 | 0
6468 | КТП 127 ПС Ивня | филиал ПАО "Россети Центр" - "Белгородэнерго" | Белгородская область | Ивнянский район | 10 | 0.4 | 0.025306 | 0.36628 |  | 0.42 | 0.36628 | 0 |  | 0 | 0 | 0 |  | 0 | 0 | 0
6469 | КТП 409 ПС Ивня | филиал ПАО "Россети Центр" - "Белгородэнерго" | Белгородская область | Ивнянский район | 10 | 0.25 | 0.023585 | 0.22171 |  | 0.2625 | 0.22171 | 0 |  | 0 | 0 | 0 |  | 0 | 0 | 0
6470 | КТП 411 ПС Ивня | филиал ПАО "Россети Центр" - "Белгородэнерго" | Белгородская область | Ивнянский район | 10 | 0.063 | 0.016301 | 0.04626 |  | 0.06615 | 0.04626 | 0 |  | 0 | 0 | 0 |  | 0 | 0 | 0
6471 | КТП 412 ПС Ивня | филиал ПАО "Россети Центр" - "Белгородэнерго" | Белгородская область | Ивнянский район | 10 | 0.1 | 0.015802 | 0.082776 |  | 0.105 | 0.082776 | 0 |  | 0 | 0 | 0 |  | 0 | 0 | 0
6472 | КТП 504 ПС Ивня | филиал ПАО "Россети Центр" - "Белгородэнерго" | Белгородская область | Ивнянский район | 10 | 0.16 | 0.013393 | 0.14348 |  | 0.168 | 0.14348 | 0 |  | 0 | 0 | 0 |  | 0 | 0 | 0
6473 | КТП 505 ПС Ивня | филиал ПАО "Россети Центр" - "Белгородэнерго" | Белгородская область | Ивнянский район | 10 | 0.25 | 0.012843 | 0.23168 |  | 0.2625 | 0.23168 | 0 |  | 0 | 0 | 0 |  | 0 | 0 | 0
6474 | КТП 506 ПС Ивня | филиал ПАО "Россети Центр" - "Белгородэнерго" | Белгородская область | Ивнянский район | 10 | 0.16 | 0.018016 | 0.13919 |  | 0.168 | 0.13919 | 0 |  | 0 | 0 | 0 |  | 0 | 0 | 0
6475 | КТП 606 ПС Ивня | филиал ПАО "Россети Центр" - "Белгородэнерго" | Белгородская область | Ивнянский район | 10 | 0.16 | 0.011151 | 0.14556 |  | 0.168 | 0.14556 | 0 |  | 0 | 0 | 0 |  | 0 | 0 | 0
6476 | КТП 115 ПС Новенькое | филиал ПАО "Россети Центр" - "Белгородэнерго" | Белгородская область | Ивнянский район | 10 | 0.1 | 0.013356 | 0.085046 |  | 0.105 | 0.085046 | 0 |  | 0 | 0 | 0 |  | 0 | 0 | 0
6477 | КТП 114 ПС Новенькое | филиал ПАО "Россети Центр" - "Белгородэнерго" | Белгородская область | Ивнянский район | 10 | 0.16 | 0.019603 | 0.13771 |  | 0.168 | 0.13771 | 0 |  | 0 | 0 | 0 |  | 0 | 0 | 0
6478 | КТП 609 ПС Ивня | филиал ПАО "Россети Центр" - "Белгородэнерго" | Белгородская область | Ивнянский район | 10 | 0.1 | 0.021281 | 0.077691 |  | 0.105 | 0.077691 | 0 |  | 0 | 0 | 0 |  | 0 | 0 | 0
6479 | КТП 610 ПС Ивня | филиал ПАО "Россети Центр" - "Белгородэнерго" | Белгородская область | Ивнянский район | 10 | 0.1 | 0.013397 | 0.085008 |  | 0.105 | 0.085008 | 0 |  | 0 | 0 | 0 |  | 0 | 0 | 0
6480 | КТП 116 ПС Новенькое | филиал ПАО "Россети Центр" - "Белгородэнерго" | Белгородская область | Ивнянский район | 10 | 0.25 | 0.023568 | 0.22173 |  | 0.2625 | 0.22173 | 0 |  | 0 | 0 | 0 |  | 0 | 0 | 0
6481 | КТП 616 ПС Ивня | филиал ПАО "Россети Центр" - "Белгородэнерго" | Белгородская область | Ивнянский район | 10 | 0.25 | 0.11064 | 0.14093 |  | 0.2625 | 0.14093 | 0 |  | 0 | 0 | 0 |  | 0 | 0 | 0
6482 | КТП 702 ПС Ивня | филиал ПАО "Россети Центр" - "Белгородэнерго" | Белгородская область | Ивнянский район | 10 | 0.032 | 0.007393 | 0.02432 |  | 0.0336 | 0.02432 | 0 |  | 0 | 0 | 0 |  | 0 | 0 | 0
6483 | КТП 703 ПС Ивня | филиал ПАО "Россети Центр" - "Белгородэнерго" | Белгородская область | Ивнянский район | 10 | 0.1 | 0.016328 | 0.082288 |  | 0.105 | 0.082288 | 0 |  | 0 | 0 | 0 |  | 0 | 0 | 0
6484 | КТП 704 ПС Ивня | филиал ПАО "Россети Центр" - "Белгородэнерго" | Белгородская область | Ивнянский район | 10 | 0.16 | 0.009701 | 0.1469 |  | 0.168 | 0.1469 | 0 |  | 0 | 0 | 0 |  | 0 | 0 | 0
6485 | КТП 705 ПС Ивня | филиал ПАО "Россети Центр" - "Белгородэнерго" | Белгородская область | Ивнянский район | 10 | 0.16 | 0.006191 | 0.15016 |  | 0.168 | 0.15016 | 0 |  | 0 | 0 | 0 |  | 0 | 0 | 0
6486 | КТП 706 ПС Ивня | филиал ПАО "Россети Центр" - "Белгородэнерго" | Белгородская область | Ивнянский район | 10 | 0.16 | 0.022312 | 0.1352 |  | 0.168 | 0.1352 | 0 |  | 0 | 0 | 0 |  | 0 | 0 | 0
6487 | КТП 708 ПС Ивня | филиал ПАО "Россети Центр" - "Белгородэнерго" | Белгородская область | Ивнянский район | 10 | 0.4 | 0.01469 | 0.37613 |  | 0.42 | 0.37613 | 0 |  | 0 | 0 | 0 |  | 0 | 0 | 0
6488 | КТП 709 ПС Ивня | филиал ПАО "Россети Центр" - "Белгородэнерго" | Белгородская область | Ивнянский район | 10 | 0.16 | 0.071 | 0.090016 |  | 0.168 | 0.090016 | 0 |  | 0 | 0 | 0 |  | 0 | 0 | 0
6489 | КТП 710 ПС Ивня | филиал ПАО "Россети Центр" - "Белгородэнерго" | Белгородская область | Ивнянский район | 10 | 0.1 | 0.043 | 0.057536 |  | 0.105 | 0.057536 | 0 |  | 0 | 0 | 0 |  | 0 | 0 | 0
6490 | КТП 714 ПС Ивня | филиал ПАО "Россети Центр" - "Белгородэнерго" | Белгородская область | Ивнянский район | 10 | 0.025 | 0.009918 | 0.015156 |  | 0.02625 | 0.015156 | 0 |  | 0 | 0 | 0 |  | 0 | 0 | 0
6491 | КТП 101 ПС Кочетовка | филиал ПАО "Россети Центр" - "Белгородэнерго" | Белгородская область | Ивнянский район | 10 | 0.1 | 0.000937 | 0.09657 |  | 0.105 | 0.09657 | 0 |  | 0 | 0 | 0 |  | 0 | 0 | 0
6492 | КТП 102 ПС Кочетовка | филиал ПАО "Россети Центр" - "Белгородэнерго" | Белгородская область | Ивнянский район | 10 | 0.25 | 0.050456 | 0.19678 |  | 0.2625 | 0.19678 | 0 |  | 0 | 0 | 0 |  | 0 | 0 | 0
6493 | КТП 103 ПС Кочетовка | филиал ПАО "Россети Центр" - "Белгородэнерго" | Белгородская область | Ивнянский район | 10 | 0.1 | 0.008688 | 0.089378 |  | 0.105 | 0.089378 | 0 |  | 0 | 0 | 0 |  | 0 | 0 | 0
6494 | КТП 106 ПС Кочетовка | филиал ПАО "Россети Центр" - "Белгородэнерго" | Белгородская область | Ивнянский район | 10 | 0.16 | 0.027221 | 0.13064 |  | 0.168 | 0.13064 | 0 |  | 0 | 0 | 0 |  | 0 | 0 | 0
6495 | КТП 105 ПС Кочетовка | филиал ПАО "Россети Центр" - "Белгородэнерго" | Белгородская область | Ивнянский район | 10 | 0.1 | 0.018602 | 0.080177 |  | 0.105 | 0.080177 | 0 |  | 0 | 0 | 0 |  | 0 | 0 | 0
6496 | КТП 202 ПС Кочетовка | филиал ПАО "Россети Центр" - "Белгородэнерго" | Белгородская область | Ивнянский район | 10 | 0.25 | 0.017479 | 0.22738 |  | 0.2625 | 0.22738 | 0 |  | 0 | 0 | 0 |  | 0 | 0 | 0
6497 | КТП 108 ПС Кочетовка | филиал ПАО "Россети Центр" - "Белгородэнерго" | Белгородская область | Ивнянский район | 10 | 0.063 | 0.001606 | 0.059897 |  | 0.06615 | 0.059897 | 0 |  | 0 | 0 | 0 |  | 0 | 0 | 0
6498 | КТП 208 ПС Кочетовка | филиал ПАО "Россети Центр" - "Белгородэнерго" | Белгородская область | Ивнянский район | 10 | 0.063 | 0.020207 | 0.042635 |  | 0.06615 | 0.042635 | 0 |  | 0 | 0 | 0 |  | 0 | 0 | 0
6499 | КТП 301 ПС Кочетовка | филиал ПАО "Россети Центр" - "Белгородэнерго" | Белгородская область | Ивнянский район | 10 | 0.25 | 0.028376 | 0.21727 |  | 0.2625 | 0.21727 | 0 |  | 0 | 0 | 0 |  | 0 | 0 | 0
6500 | КТП 302 ПС Кочетовка | филиал ПАО "Россети Центр" - "Белгородэнерго" | Белгородская область | Ивнянский район | 10 | 0.1 | 0.031502 | 0.068206 |  | 0.105 | 0.068206 | 0 |  | 0 | 0 | 0 |  | 0 | 0 | 0
6501 | КТП 303 ПС Кочетовка | филиал ПАО "Россети Центр" - "Белгородэнерго" | Белгородская область | Ивнянский район | 10 | 0.25 | 0.022091 | 0.2231 |  | 0.2625 | 0.2231 | 0 |  | 0 | 0 | 0 |  | 0 | 0 | 0
6502 | КТП 304 ПС Кочетовка | филиал ПАО "Россети Центр" - "Белгородэнерго" | Белгородская область | Ивнянский район | 10 | 0.1 | 0.036746 | 0.06334 |  | 0.105 | 0.06334 | 0 |  | 0 | 0 | 0 |  | 0 | 0 | 0
6503 | КТП 312 ПС Кочетовка | филиал ПАО "Россети Центр" - "Белгородэнерго" | Белгородская область | Ивнянский район | 10 | 0.1 | 0.006503 | 0.091405 |  | 0.105 | 0.091405 | 0 |  | 0 | 0 | 0 |  | 0 | 0 | 0
6504 | КТП 401 ПС Кочетовка | филиал ПАО "Россети Центр" - "Белгородэнерго" | Белгородская область | Ивнянский район | 10 | 0.063 | 0.015454 | 0.047046 |  | 0.06615 | 0.047046 | 0 |  | 0 | 0 | 0 |  | 0 | 0 | 0
6505 | КТП 402 ПС Кочетовка | филиал ПАО "Россети Центр" - "Белгородэнерго" | Белгородская область | Ивнянский район | 10 | 0.1 | 0.007192 | 0.090766 |  | 0.105 | 0.090766 | 0 |  | 0 | 0 | 0 |  | 0 | 0 | 0
6506 | КТП 403 ПС Кочетовка | филиал ПАО "Россети Центр" - "Белгородэнерго" | Белгородская область | Ивнянский район | 10 | 0.16 | 0.015012 | 0.14197 |  | 0.168 | 0.14197 | 0 |  | 0 | 0 | 0 |  | 0 | 0 | 0
6507 | КТП 404 ПС Кочетовка | филиал ПАО "Россети Центр" - "Белгородэнерго" | Белгородская область | Ивнянский район | 10 | 0.16 | 0.075945 | 0.085427 |  | 0.168 | 0.085427 | 0 |  | 0 | 0 | 0 |  | 0 | 0 | 0
6508 | КТП 405 ПС Кочетовка | филиал ПАО "Россети Центр" - "Белгородэнерго" | Белгородская область | Ивнянский район | 10 | 0.25 | 0.000464 | 0.24317 |  | 0.2625 | 0.24317 | 0 |  | 0 | 0 | 0 |  | 0 | 0 | 0
6509 | КТП 406 ПС Кочетовка | филиал ПАО "Россети Центр" - "Белгородэнерго" | Белгородская область | Ивнянский район | 10 | 0.1 | 0.00645 | 0.091454 |  | 0.105 | 0.091454 | 0 |  | 0 | 0 | 0 |  | 0 | 0 | 0
6510 | КТП 407 ПС Кочетовка | филиал ПАО "Россети Центр" - "Белгородэнерго" | Белгородская область | Ивнянский район | 10 | 0.25 | 0.029227 | 0.21648 |  | 0.2625 | 0.21648 | 0 |  | 0 | 0 | 0 |  | 0 | 0 | 0
6511 | КТП 408 ПС Кочетовка | филиал ПАО "Россети Центр" - "Белгородэнерго" | Белгородская область | Ивнянский район | 10 | 0.1 | 0.021756 | 0.07725 |  | 0.105 | 0.07725 | 0 |  | 0 | 0 | 0 |  | 0 | 0 | 0
6512 | КТП 411 ПС Кочетовка | филиал ПАО "Россети Центр" - "Белгородэнерго" | Белгородская область | Ивнянский район | 10 | 0.063 | 0.005297 | 0.056472 |  | 0.06615 | 0.056472 | 0 |  | 0 | 0 | 0 |  | 0 | 0 | 0
6513 | КТП 412 ПС Кочетовка | филиал ПАО "Россети Центр" - "Белгородэнерго" | Белгородская область | Ивнянский район | 10 | 0.16 | 0.019205 | 0.13808 |  | 0.168 | 0.13808 | 0 |  | 0 | 0 | 0 |  | 0 | 0 | 0
6514 | КТП 415 ПС Кочетовка | филиал ПАО "Россети Центр" - "Белгородэнерго" | Белгородская область | Ивнянский район | 10 | 0.25 | 0.036904 | 0.20935 |  | 0.2625 | 0.20935 | 0 |  | 0 | 0 | 0 |  | 0 | 0 | 0
6515 | КТП 416 ПС Кочетовка | филиал ПАО "Россети Центр" - "Белгородэнерго" | Белгородская область | Ивнянский район | 10 | 0.1 | 0.013923 | 0.084519 |  | 0.105 | 0.084519 | 0 |  | 0 | 0 | 0 |  | 0 | 0 | 0
6516 | КТП 419 ПС Кочетовка | филиал ПАО "Россети Центр" - "Белгородэнерго" | Белгородская область | Ивнянский район | 10 | 0.1 | 0.025062 | 0.074182 |  | 0.105 | 0.074182 | 0 |  | 0 | 0 | 0 |  | 0 | 0 | 0
6517 | КТП 501 ПС Кочетовка | филиал ПАО "Россети Центр" - "Белгородэнерго" | Белгородская область | Ивнянский район | 10 | 0.1 | 0.025949 | 0.073359 |  | 0.105 | 0.073359 | 0 |  | 0 | 0 | 0 | 0 | 0 | 0 | 0
6518 | КТП 507 ПС Кочетовка | филиал ПАО "Россети Центр" - "Белгородэнерго" | Белгородская область | Ивнянский район | 10 | 0.1 | 0.021681 | 0.07732 |  | 0.105 | 0.07732 | 0 |  | 0 | 0 | 0 |  | 0 | 0 | 0
6519 | КТП 509 ПС Кочетовка | филиал ПАО "Россети Центр" - "Белгородэнерго" | Белгородская область | Ивнянский район | 10 | 0.16 | 0.008842 | 0.1477 |  | 0.168 | 0.1477 | 0 |  | 0 | 0 | 0 |  | 0 | 0 | 0
6520 | КТП 510 ПС Кочетовка | филиал ПАО "Россети Центр" - "Белгородэнерго" | Белгородская область | Ивнянский район | 10 | 0.1 | 0.087 | 0.016704 |  | 0.105 | 0.016704 | 0 |  | 0 | 0 | 0 |  | 0 | 0 | 0
6521 | КТП 511 ПС Кочетовка | филиал ПАО "Россети Центр" - "Белгородэнерго" | Белгородская область | Ивнянский район | 10 | 0.16 | 0.017679 | 0.1395 |  | 0.168 | 0.1395 | 0 |  | 0 | 0 | 0 |  | 0 | 0 | 0
6522 | КТП 513 ПС Кочетовка | филиал ПАО "Россети Центр" - "Белгородэнерго" | Белгородская область | Ивнянский район | 10 | 0.4 | 0.002541 | 0.3874 |  | 0.42 | 0.3874 | 0 |  | 0 | 0 | 0 |  | 0 | 0 | 0
6523 | КТП 202 ПС Курасовка | филиал ПАО "Россети Центр" - "Белгородэнерго" | Белгородская область | Ивнянский район | 10 | 0.16 | 0.000699 | 0.15526 |  | 0.168 | 0.15526 | 0 |  | 0 | 0 | 0 |  | 0 | 0 | 0
6524 | КТП 203 ПС Курасовка | филиал ПАО "Россети Центр" - "Белгородэнерго" | Белгородская область | Ивнянский район | 10 | 0.1 | 0.079334 | 0.023818 |  | 0.105 | 0.023818 | 0 |  | 0 | 0 | 0 |  | 0 | 0 | 0
6525 | КТП 205 ПС Курасовка | филиал ПАО "Россети Центр" - "Белгородэнерго" | Белгородская область | Ивнянский район | 10 | 0.1 | 0.044211 | 0.056412 |  | 0.105 | 0.056412 | 0 |  | 0 | 0 | 0 |  | 0 | 0 | 0
6526 | КТП 206 ПС Курасовка | филиал ПАО "Россети Центр" - "Белгородэнерго" | Белгородская область | Ивнянский район | 10 | 0.1 | 0.039673 | 0.060623 |  | 0.105 | 0.060623 | 0 |  | 0 | 0 | 0 |  | 0 | 0 | 0
6527 | КТП 208 ПС Курасовка | филиал ПАО "Россети Центр" - "Белгородэнерго" | Белгородская область | Ивнянский район | 10 | 0.25 | 0.076927 | 0.17221 |  | 0.2625 | 0.17221 | 0 |  | 0 | 0 | 0 |  | 0 | 0 | 0
6528 | КТП 514 ПС Курасовка | филиал ПАО "Россети Центр" - "Белгородэнерго" | Белгородская область | Ивнянский район | 10 | 0.25 | 0.015683 | 0.22905 |  | 0.2625 | 0.22905 | 0 |  | 0 | 0 | 0 |  | 0 | 0 | 0
6529 | КТП 213 ПС Курасовка | филиал ПАО "Россети Центр" - "Белгородэнерго" | Белгородская область | Ивнянский район | 10 | 0.1 | 0.03007 | 0.069535 |  | 0.105 | 0.069535 | 0 |  | 0 | 0 | 0 |  | 0 | 0 | 0
6530 | КТП 216 ПС Курасовка | филиал ПАО "Россети Центр" - "Белгородэнерго" | Белгородская область | Ивнянский район | 10 | 0.1 | 0.033589 | 0.066269 |  | 0.105 | 0.066269 | 0 |  | 0 | 0 | 0 |  | 0 | 0 | 0
6531 | КТП 218 ПС Курасовка | филиал ПАО "Россети Центр" - "Белгородэнерго" | Белгородская область | Ивнянский район | 10 | 0.1 | 0.007349 | 0.09062 |  | 0.105 | 0.09062 | 0 |  | 0 | 0 | 0 |  | 0 | 0 | 0
6532 | КТП 511 ПС Курасовка | филиал ПАО "Россети Центр" - "Белгородэнерго" | Белгородская область | Ивнянский район | 10 | 0.1 | 0.00784 | 0.090164 |  | 0.105 | 0.090164 | 0 |  | 0 | 0 | 0 |  | 0 | 0 | 0
6533 | КТП 222 ПС Курасовка | филиал ПАО "Россети Центр" - "Белгородэнерго" | Белгородская область | Ивнянский район | 10 | 0.04 | 0.01506 | 0.025 |  | 0.042 | 0.025 | 0 |  | 0 | 0 | 0 |  | 0 | 0 | 0
6534 | КТП 309 ПС Курасовка | филиал ПАО "Россети Центр" - "Белгородэнерго" | Белгородская область | Ивнянский район | 10 | 0.063 | 0.016679 | 0.045909 |  | 0.06615 | 0.045909 | 0 |  | 0 | 0 | 0 |  | 0 | 0 | 0
6535 | КТП 306 ПС Курасовка | филиал ПАО "Россети Центр" - "Белгородэнерго" | Белгородская область | Ивнянский район | 10 | 0.1 | 0.022601 | 0.076466 |  | 0.105 | 0.076466 | 0 |  | 0 | 0 | 0 |  | 0 | 0 | 0
6536 | КТП 305 ПС Курасовка | филиал ПАО "Россети Центр" - "Белгородэнерго" | Белгородская область | Ивнянский район | 10 | 0.16 | 0.039729 | 0.11904 |  | 0.168 | 0.11904 | 0 |  | 0 | 0 | 0 |  | 0 | 0 | 0
6537 | КТП 302 ПС Курасовка | филиал ПАО "Россети Центр" - "Белгородэнерго" | Белгородская область | Ивнянский район | 10 | 0.1 | 0.012917 | 0.085453 |  | 0.105 | 0.085453 | 0 |  | 0 | 0 | 0 |  | 0 | 0 | 0
6538 | КТП 303 ПС Курасовка | филиал ПАО "Россети Центр" - "Белгородэнерго" | Белгородская область | Ивнянский район | 10 | 0.25 | 0.032112 | 0.2138 |  | 0.2625 | 0.2138 | 0 |  | 0 | 0 | 0 |  | 0 | 0 | 0
6539 | КТП 304 ПС Курасовка | филиал ПАО "Россети Центр" - "Белгородэнерго" | Белгородская область | Ивнянский район | 10 | 0.16 | 0.035466 | 0.12299 |  | 0.168 | 0.12299 | 0 |  | 0 | 0 | 0 |  | 0 | 0 | 0
6540 | КТП 501 ПС Курасовка | филиал ПАО "Россети Центр" - "Белгородэнерго" | Белгородская область | Ивнянский район | 10 | 0.16 | 0.06712 | 0.093617 |  | 0.168 | 0.093617 | 0 |  | 0 | 0 | 0 |  | 0 | 0 | 0
6541 | МТП 502 ПС Курасовка | филиал ПАО "Россети Центр" - "Белгородэнерго" | Белгородская область | Ивнянский район | 10 | 0.063 | 0.003467 | 0.05817 |  | 0.06615 | 0.05817 | 0 |  | 0 | 0 | 0 |  | 0 | 0 | 0
6542 | КТП 311 ПС Курасовка | филиал ПАО "Россети Центр" - "Белгородэнерго" | Белгородская область | Ивнянский район | 10 | 0.1 | 0.04 | 0.06032 |  | 0.105 | 0.06032 | 0 |  | 0 | 0 | 0 |  | 0 | 0 | 0
6543 | КТП 507 ПС Курасовка | филиал ПАО "Россети Центр" - "Белгородэнерго" | Белгородская область | Ивнянский район | 10 | 0.063 | 0.046129 | 0.018579 |  | 0.06615 | 0.018579 | 0 |  | 0 | 0 | 0 |  | 0 | 0 | 0
6544 | КТП 508 ПС Курасовка | филиал ПАО "Россети Центр" - "Белгородэнерго" | Белгородская область | Ивнянский район | 10 | 0.25 | 0.058572 | 0.18925 |  | 0.2625 | 0.18925 | 0 |  | 0 | 0 | 0 |  | 0 | 0 | 0
6545 | КТП 509 ПС Курасовка | филиал ПАО "Россети Центр" - "Белгородэнерго" | Белгородская область | Ивнянский район | 10 | 0.16 | 0.023037 | 0.13453 |  | 0.168 | 0.13453 | 0 |  | 0 | 0 | 0 |  | 0 | 0 | 0
6546 | КТП 510 ПС Курасовка | филиал ПАО "Россети Центр" - "Белгородэнерго" | Белгородская область | Ивнянский район | 10 | 0.16 | 0 | 0.1559 |  | 0.168 | 0.1559 | 0 |  | 0 | 0 | 0 |  | 0 | 0 | 0
6547 | КТП 513 ПС Курасовка | филиал ПАО "Россети Центр" - "Белгородэнерго" | Белгородская область | Ивнянский район | 10 | 0.063 | 0.000693 | 0.060744 |  | 0.06615 | 0.060744 | 0 |  | 0 | 0 | 0 | 0 | 0 | 0 | 0
6548 | КТП 601 ПС Курасовка | филиал ПАО "Россети Центр" - "Белгородэнерго" | Белгородская область | Ивнянский район | 10 | 0.1 | 0.001168 | 0.096356 |  | 0.105 | 0.096356 | 0 |  | 0 | 0 | 0 |  | 0 | 0 | 0
6549 | КТП 604 ПС Курасовка | филиал ПАО "Россети Центр" - "Белгородэнерго" | Белгородская область | Ивнянский район | 10 | 0.063 | 0.010651 | 0.051503 |  | 0.06615 | 0.051503 | 0 |  | 0 | 0 | 0 |  | 0 | 0 | 0
6550 | КТП 612 ПС Курасовка | филиал ПАО "Россети Центр" - "Белгородэнерго" | Белгородская область | Ивнянский район | 10 | 0.16 | 0.05203 | 0.10762 |  | 0.168 | 0.10762 | 0 |  | 0 | 0 | 0 |  | 0 | 0 | 0
6551 | КТП 703 ПС Курасовка | филиал ПАО "Россети Центр" - "Белгородэнерго" | Белгородская область | Ивнянский район | 10 | 0.16 | 0.012668 | 0.14415 |  | 0.168 | 0.14415 | 0 |  | 0 | 0 | 0 |  | 0 | 0 | 0
6552 | КТП 705 ПС Курасовка | филиал ПАО "Россети Центр" - "Белгородэнерго" | Белгородская область | Ивнянский район | 10 | 0.1 | 0.032844 | 0.066961 |  | 0.105 | 0.066961 | 0 |  | 0 | 0 | 0 |  | 0 | 0 | 0
6553 | КТП 101 ПС Новенькое | филиал ПАО "Россети Центр" - "Белгородэнерго" | Белгородская область | Ивнянский район | 10 | 0.1 | 0.048189 | 0.044776 |  | 0.105 | 0.052721 | 0 |  | 0 | 0 | 15 |  | 7.5 | 7.5 | 0.0079449
6554 | КТП 102 ПС Новенькое | филиал ПАО "Россети Центр" - "Белгородэнерго" | Белгородская область | Ивнянский район | 10 | 0.4 | 0.000466 | 0.38933 |  | 0.42 | 0.38933 | 0 |  | 0 | 0 | 0 |  | 0 | 0 | 0
6555 | КТП 110 ПС Новенькое | филиал ПАО "Россети Центр" - "Белгородэнерго" | Белгородская область | Ивнянский район | 10 | 0.1 | 0.015101 | 0.083426 |  | 0.105 | 0.083426 | 0 |  | 0 | 0 | 0 |  | 0 | 0 | 0
6556 | КТП 206 ПС Новенькое | филиал ПАО "Россети Центр" - "Белгородэнерго" | Белгородская область | Ивнянский район | 10 | 0.4 | 0.015521 | 0.37536 |  | 0.42 | 0.37536 | 0 |  | 0 | 0 | 0 |  | 0 | 0 | 0
6557 | КТП 208 ПС Новенькое | филиал ПАО "Россети Центр" - "Белгородэнерго" | Белгородская область | Ивнянский район | 10 | 0.25 | 0 | 0.2436 |  | 0.2625 | 0.2436 | 0 |  | 0 | 0 | 0 |  | 0 | 0 | 0
6558 | КТП 209 ПС Новенькое | филиал ПАО "Россети Центр" - "Белгородэнерго" | Белгородская область | Ивнянский район | 10 | 0.25 | 0.005097 | 0.23887 |  | 0.2625 | 0.23887 | 0 |  | 0 | 0 | 0 |  | 0 | 0 | 0
6662 | БКТП 905 ПС Верхопенье | филиал ПАО "Россети Центр" - "Белгородэнерго" | Белгородская область | Ивнянский район | 10 | 1.26 | 0.70455 | отсутствует |  | 0.6615 | -0.03995 | 0 |  | 0 | 0 | 0 |  | 0 | 0 | 0
6560 | КТП 408 ПС Венгеровка | филиал ПАО "Россети Центр" - "Белгородэнерго" | Белгородская область | Ивнянский район | 10 | 0.16 | 0.006737 | 0.14965 |  | 0.168 | 0.14965 | 0 |  | 0 | 0 | 0 |  | 0 | 0 | 0
6561 | КТП 407 ПС Венгеровка | филиал ПАО "Россети Центр" - "Белгородэнерго" | Белгородская область | Ивнянский район | 10 | 0.1 | 0.031599 | 0.068116 |  | 0.105 | 0.068116 | 0 |  | 0 | 0 | 0 |  | 0 | 0 | 0
6562 | КТП 409 ПС Венгеровка | филиал ПАО "Россети Центр" - "Белгородэнерго" | Белгородская область | Ивнянский район | 10 | 0.25 | 0.11463 | 0.13723 |  | 0.2625 | 0.13723 | 0 |  | 0 | 0 | 0 |  | 0 | 0 | 0
6563 | КТП 410 ПС Венгеровка | филиал ПАО "Россети Центр" - "Белгородэнерго" | Белгородская область | Ивнянский район | 10 | 0.25 | 0.026403 | 0.2191 |  | 0.2625 | 0.2191 | 0 |  | 0 | 0 | 0 |  | 0 | 0 | 0
6564 | КТП 501 ПС Новенькое | филиал ПАО "Россети Центр" - "Белгородэнерго" | Белгородская область | Ивнянский район | 10 | 0.1 | 0.015529 | 0.083029 |  | 0.105 | 0.083029 | 0 |  | 0 | 0 | 0 |  | 0 | 0 | 0
6565 | КТП 502 ПС Новенькое | филиал ПАО "Россети Центр" - "Белгородэнерго" | Белгородская область | Ивнянский район | 10 | 0.16 | 0.015891 | 0.14116 |  | 0.168 | 0.14116 | 0 |  | 0 | 0 | 0 |  | 0 | 0 | 0
6566 | КТП 503 ПС Новенькое | филиал ПАО "Россети Центр" - "Белгородэнерго" | Белгородская область | Ивнянский район | 10 | 0.1 | 0.027176 | 0.072221 |  | 0.105 | 0.072221 | 0 |  | 0 | 0 | 0 |  | 0 | 0 | 0
6567 | КТП 504 ПС Новенькое | филиал ПАО "Россети Центр" - "Белгородэнерго" | Белгородская область | Ивнянский район | 10 | 0.1 | 0.04819 | 0.05272 |  | 0.105 | 0.05272 | 0 |  | 0 | 0 | 0 |  | 0 | 0 | 0
6568 | КТП 505 ПС Новенькое | филиал ПАО "Россети Центр" - "Белгородэнерго" | Белгородская область | Ивнянский район | 10 | 0.1 | 0.023722 | 0.075426 |  | 0.105 | 0.075426 | 0 |  | 0 | 0 | 0 |  | 0 | 0 | 0
6569 | КТП 506 ПС Новенькое | филиал ПАО "Россети Центр" - "Белгородэнерго" | Белгородская область | Ивнянский район | 10 | 0.04 | 0.007172 | 0.03232 |  | 0.042 | 0.03232 | 0 |  | 0 | 0 | 0 |  | 0 | 0 | 0
6570 | КТП 507 ПС Новенькое | филиал ПАО "Россети Центр" - "Белгородэнерго" | Белгородская область | Ивнянский район | 10 | 0.16 | 0.033616 | 0.12471 |  | 0.168 | 0.12471 | 0 |  | 0 | 0 | 0 |  | 0 | 0 | 0
6571 | КТП 508 ПС Новенькое | филиал ПАО "Россети Центр" - "Белгородэнерго" | Белгородская область | Ивнянский район | 10 | 0.16 | 0.023941 | 0.13369 |  | 0.168 | 0.13369 | 0 |  | 0 | 0 | 0 |  | 0 | 0 | 0
6572 | КТП 509 ПС Новенькое | филиал ПАО "Россети Центр" - "Белгородэнерго" | Белгородская область | Ивнянский район | 10 | 0.1 | 0.012086 | 0.086224 |  | 0.105 | 0.086224 | 0 |  | 0 | 0 | 0 |  | 0 | 0 | 0
6573 | КТП 510 ПС Новенькое | филиал ПАО "Россети Центр" - "Белгородэнерго" | Белгородская область | Ивнянский район | 10 | 0.16 | 0.022444 | 0.13508 |  | 0.168 | 0.13508 | 0 |  | 0 | 0 | 0 |  | 0 | 0 | 0
3334 | ЗТП-795 ПС Пищепром Г-9,ПС Крейда Г-3 | филиал ПАО "Россети Центр" - "Белгородэнерго" | Белгородская область | г. Белгород | 6 | 0.5 | 0.30552 | отсутствует |  | 0.2625 | -0.039926 | 0 |  | 0 | 0 | 0 |  | 0 | 0 | 0
6575 | КТП 513 ПС Новенькое | филиал ПАО "Россети Центр" - "Белгородэнерго" | Белгородская область | Ивнянский район | 10 | 0.16 | 0.032812 | 0.12545 |  | 0.168 | 0.12545 | 0 |  | 0 | 0 | 0 |  | 0 | 0 | 0
6576 | КТП 602 ПС Новенькое | филиал ПАО "Россети Центр" - "Белгородэнерго" | Белгородская область | Ивнянский район | 10 | 0.06 | 0.005834 | 0.05305 |  | 0.063 | 0.05305 | 0 |  | 0 | 0 | 0 |  | 0 | 0 | 0
6577 | КТП 603 ПС Новенькое | филиал ПАО "Россети Центр" - "Белгородэнерго" | Белгородская область | Ивнянский район | 10 | 0.4 | 0.000701 | 0.38911 |  | 0.42 | 0.38911 | 0 |  | 0 | 0 | 0 |  | 0 | 0 | 0
6578 | КТП 605 ПС Новенькое | филиал ПАО "Россети Центр" - "Белгородэнерго" | Белгородская область | Ивнянский район | 10 | 0.1 | 0.012365 | 0.085965 |  | 0.105 | 0.085965 | 0 |  | 0 | 0 | 0 |  | 0 | 0 | 0
6579 | КТП 608 ПС Новенькое | филиал ПАО "Россети Центр" - "Белгородэнерго" | Белгородская область | Ивнянский район | 10 | 0.1 | 0.054351 | 0.047002 |  | 0.105 | 0.047002 | 0 |  | 0 | 0 | 0 |  | 0 | 0 | 0
6580 | КТП 609 ПС Новенькое | филиал ПАО "Россети Центр" - "Белгородэнерго" | Белгородская область | Ивнянский район | 10 | 0.16 | 0.016711 | 0.1404 |  | 0.168 | 0.1404 | 0 |  | 0 | 0 | 0 |  | 0 | 0 | 0
6581 | КТП 901 ПС Новенькое | филиал ПАО "Россети Центр" - "Белгородэнерго" | Белгородская область | Ивнянский район | 10 | 0.1 | 0.000466 | 0.097008 |  | 0.105 | 0.097008 | 0 |  | 0 | 0 | 0 |  | 0 | 0 | 0
6582 | КТП 606 ПС Новенькое | филиал ПАО "Россети Центр" - "Белгородэнерго" | Белгородская область | Ивнянский район | 10 | 0.1 | 0 | 0.09744 |  | 0.105 | 0.09744 | 0 |  | 0 | 0 | 0 |  | 0 | 0 | 0
6583 | КТП 104 ПС Ивня | филиал ПАО "Россети Центр" - "Белгородэнерго" | Белгородская область | Ивнянский район | 10 | 0.25 | 0.010921 | 0.23347 |  | 0.2625 | 0.23347 | 0 |  | 0 | 0 | 0 |  | 0 | 0 | 0
6584 | КТП 709 ПС Верхопенье | филиал ПАО "Россети Центр" - "Белгородэнерго" | Белгородская область | Ивнянский район | 10 | 0.16 | 0.065096 | 0.095495 |  | 0.168 | 0.095495 | 0 |  | 0 | 0 | 0 |  | 0 | 0 | 0
6585 | КТП 507 ПС Верхопенье | филиал ПАО "Россети Центр" - "Белгородэнерго" | Белгородская область | Ивнянский район | 10 | 0.063 | 0.010883 | 0.051288 |  | 0.06615 | 0.051288 | 0 |  | 0 | 0 | 0 |  | 0 | 0 | 0
6586 | КТП 413 ПС Ивня | филиал ПАО "Россети Центр" - "Белгородэнерго" | Белгородская область | Ивнянский район | 10 | 0.25 | 0.032661 | 0.21329 |  | 0.2625 | 0.21329 | 0 |  | 0 | 0 | 0 |  | 0 | 0 | 0
6587 | КТП 401 ПС Ивня | филиал ПАО "Россети Центр" - "Белгородэнерго" | Белгородская область | Ивнянский район | 10 | 0.1 | 0.011948 | 0.086352 |  | 0.105 | 0.086352 | 0 |  | 0 | 0 | 0 |  | 0 | 0 | 0
6588 | КТП 310 ПС Кочетовка | филиал ПАО "Россети Центр" - "Белгородэнерго" | Белгородская область | Ивнянский район | 10 | 0.025 | 0.003718 | 0.02091 |  | 0.02625 | 0.02091 | 0 |  | 0 | 0 | 0 |  | 0 | 0 | 0
6589 | КТП 209 ПС Верхопенье | филиал ПАО "Россети Центр" - "Белгородэнерго" | Белгородская область | Ивнянский район | 10 | 0.63 | 0.1523 | 0.47254 |  | 0.6615 | 0.47254 | 0 |  | 0 | 0 | 0 |  | 0 | 0 | 0
6590 | КТП 208 ПС Верхопенье | филиал ПАО "Россети Центр" - "Белгородэнерго" | Белгородская область | Ивнянский район | 10 | 0.063 | 0.063 | 0.0029232 |  | 0.06615 | 0.0029232 | 0 |  | 0 | 0 | 0 |  | 0 | 0 | 0
6591 | КТП 205 ПС Ивня | филиал ПАО "Россети Центр" - "Белгородэнерго" | Белгородская область | Ивнянский район | 10 | 0.16 | 0.040542 | 0.11828 |  | 0.168 | 0.11828 | 0 |  | 0 | 0 | 0 |  | 0 | 0 | 0
6592 | КТП 202 ПС Верхопенье | филиал ПАО "Россети Центр" - "Белгородэнерго" | Белгородская область | Ивнянский район | 10 | 0.25 | 0.09829 | 0.14444 |  | 0.2625 | 0.15239 | 0 |  | 0 | 0 | 15 |  | 7.5 | 7.5 | 0.0079449
6593 | КТП 111 ПС Кочетовка | филиал ПАО "Россети Центр" - "Белгородэнерго" | Белгородская область | Ивнянский район | 10 | 0.025 | 0.008014 | 0.016923 |  | 0.02625 | 0.016923 | 0 |  | 0 | 0 | 0 |  | 0 | 0 | 0
6594 | КТП 110 ПС Кочетовка | филиал ПАО "Россети Центр" - "Белгородэнерго" | Белгородская область | Ивнянский район | 10 | 0.025 | 0 | 0.02436 |  | 0.02625 | 0.02436 | 0 |  | 0 | 0 | 0 |  | 0 | 0 | 0
6595 | КТП 109 ПС Кочетовка | филиал ПАО "Россети Центр" - "Белгородэнерго" | Белгородская область | Ивнянский район | 10 | 0.1 | 0.014426 | 0.084053 |  | 0.105 | 0.084053 | 0 |  | 0 | 0 | 0 |  | 0 | 0 | 0
6596 | КТП 107 ПС Кочетовка | филиал ПАО "Россети Центр" - "Белгородэнерго" | Белгородская область | Ивнянский район | 10 | 0.4 | 0.02313 | 0.3683 |  | 0.42 | 0.3683 | 0 |  | 0 | 0 | 0 |  | 0 | 0 | 0
6597 | КТП 104 ПС Кочетовка | филиал ПАО "Россети Центр" - "Белгородэнерго" | Белгородская область | Ивнянский район | 10 | 0.063 | 0.017966 | 0.044715 |  | 0.06615 | 0.044715 | 0 |  | 0 | 0 | 0 |  | 0 | 0 | 0
6598 | КТП 512 ПС Курасовка | филиал ПАО "Россети Центр" - "Белгородэнерго" | Белгородская область | Ивнянский район | 10 | 0.1 | 0.00943 | 0.088689 |  | 0.105 | 0.088689 | 0 |  | 0 | 0 | 0 |  | 0 | 0 | 0
6599 | КТП 228 ПС Курасовка | филиал ПАО "Россети Центр" - "Белгородэнерго" | Белгородская область | Ивнянский район | 10 | 0.063 | 0.001844 | 0.059676 |  | 0.06615 | 0.059676 | 0 |  | 0 | 0 | 0 |  | 0 | 0 | 0
6600 | КТП 307 ПС Курасовка | филиал ПАО "Россети Центр" - "Белгородэнерго" | Белгородская область | Ивнянский район | 10 | 0.063 | 0.000464 | 0.060957 |  | 0.06615 | 0.060957 | 0 |  | 0 | 0 | 0 |  | 0 | 0 | 0
6601 | КТП 308 ПС Курасовка | филиал ПАО "Россети Центр" - "Белгородэнерго" | Белгородская область | Ивнянский район | 10 | 0.1 | 0.019952 | 0.078925 |  | 0.105 | 0.078925 | 0 |  | 0 | 0 | 0 |  | 0 | 0 | 0
6602 | КТП 403 ПС Курасовка | филиал ПАО "Россети Центр" - "Белгородэнерго" | Белгородская область | Ивнянский район | 10 | 0.25 | 0.005729 | 0.23828 |  | 0.2625 | 0.23828 | 0 |  | 0 | 0 | 0 |  | 0 | 0 | 0
6603 | КТП 802 ПС Курасовка | филиал ПАО "Россети Центр" - "Белгородэнерго" | Белгородская область | Ивнянский район | 10 | 0.4 | 0.0007 | 0.38911 |  | 0.42 | 0.38911 | 0 |  | 0 | 0 | 0 |  | 0 | 0 | 0
6604 | КТП 802 ПС Ивня | филиал ПАО "Россети Центр" - "Белгородэнерго" | Белгородская область | Ивнянский район | 10 | 0.63 | 0.000464 | 0.61344 |  | 0.6615 | 0.61344 | 0 |  | 0 | 0 | 0 |  | 0 | 0 | 0
6605 | КТП 803 ПС Ивня | филиал ПАО "Россети Центр" - "Белгородэнерго" | Белгородская область | Ивнянский район | 10 | 0.63 | 0.209 | 0.41992 |  | 0.6615 | 0.41992 | 0 |  | 0 | 0 | 0 |  | 0 | 0 | 0
6606 | КТП 214 ПС Курасовка | филиал ПАО "Россети Центр" - "Белгородэнерго" | Белгородская область | Ивнянский район | 10 | 0.16 | 0.034283 | 0.12409 |  | 0.168 | 0.12409 | 0 |  | 0 | 0 | 0 |  | 0 | 0 | 0
6607 | КТП 312 ПС Верхопенье | филиал ПАО "Россети Центр" - "Белгородэнерго" | Белгородская область | Ивнянский район | 10 | 0.1 | 0 | 0.09744 |  | 0.105 | 0.09744 | 0 |  | 0 | 0 | 0 |  | 0 | 0 | 0
6608 | КТП 404 ПС Курасовка | филиал ПАО "Россети Центр" - "Белгородэнерго" | Белгородская область | Ивнянский район | 10 | 0.16 | 0.004146 | 0.15206 |  | 0.168 | 0.15206 | 0 |  | 0 | 0 | 0 |  | 0 | 0 | 0
5946 | ЗТП 1-22 ПС Западная | филиал ПАО "Россети Центр" - "Белгородэнерго" | Белгородская область | Губкинский район | 6 | 0.32 | 0.211 | отсутствует |  | 0.168 | -0.039904 | 0 |  | 0 | 0 | 0 |  | 0 | 0 | 0
6610 | КТП 111 ПС Курасовка | филиал ПАО "Россети Центр" - "Белгородэнерго" | Белгородская область | Ивнянский район | 10 | 0.25 | 0.000918 | 0.24275 |  | 0.2625 | 0.24275 | 0 |  | 0 | 0 | 0 |  | 0 | 0 | 0
6611 | КТП 708 ПС Курасовка | филиал ПАО "Россети Центр" - "Белгородэнерго" | Белгородская область | Ивнянский район | 10 | 1.26 | 0.63414 | 0.025385 |  | 0.6615 | 0.025385 | 0 |  | 0 | 0 | 0 | 0 | 0 | 0 | 0
6612 | КТП 502 ПС Верхопенье | филиал ПАО "Россети Центр" - "Белгородэнерго" | Белгородская область | Ивнянский район | 10 | 0.16 | 0.006859 | 0.14954 |  | 0.168 | 0.14954 | 0 |  | 0 | 0 | 0 |  | 0 | 0 | 0
6613 | КТП 609 ПС Курасовка | филиал ПАО "Россети Центр" - "Белгородэнерго" | Белгородская область | Ивнянский район | 10 | 0.063 | 0.00511 | 0.056645 |  | 0.06615 | 0.056645 | 0 |  | 0 | 0 | 0 |  | 0 | 0 | 0
6614 | КТП 126 ПС Ивня | филиал ПАО "Россети Центр" - "Белгородэнерго" | Белгородская область | Ивнянский район | 10 | 0.16 | 0.02861 | 0.12935 |  | 0.168 | 0.12935 | 0 |  | 0 | 0 | 0 |  | 0 | 0 | 0
6615 | КТП 406 ПС Верхопенье | филиал ПАО "Россети Центр" - "Белгородэнерго" | Белгородская область | Ивнянский район | 10 | 0.025 | 0.004748 | 0.019954 |  | 0.02625 | 0.019954 | 0 |  | 0 | 0 | 0 |  | 0 | 0 | 0
6616 | КТП 704 ПС Верхопенье | филиал ПАО "Россети Центр" - "Белгородэнерго" | Белгородская область | Ивнянский район | 10 | 0.16 | 0.038385 | 0.12028 |  | 0.168 | 0.12028 | 0 |  | 0 | 0 | 0 |  | 0 | 0 | 0
6617 | МТП 509 ПС Верхопенье | филиал ПАО "Россети Центр" - "Белгородэнерго" | Белгородская область | Ивнянский район | 10 | 0.25 | 0.016405 | 0.22838 |  | 0.2625 | 0.22838 | 0 |  | 0 | 0 | 0 |  | 0 | 0 | 0
6618 | МТП 204 ПС Ивня | филиал ПАО "Россети Центр" - "Белгородэнерго" | Белгородская область | Ивнянский район | 10 | 0.1 | 0.019582 | 0.076355 |  | 0.105 | 0.079268 | 0 |  | 0 | 0 | 5.5 |  | 2.75 | 2.75 | 0.0029131
6619 | МТП 503 ПС Ивня | филиал ПАО "Россети Центр" - "Белгородэнерго" | Белгородская область | Ивнянский район | 10 | 0.16 | 0.032755 | 0.12551 |  | 0.168 | 0.12551 | 0 |  | 0 | 0 | 0 |  | 0 | 0 | 0
6620 | МТП 604 ПС Новенькое | филиал ПАО "Россети Центр" - "Белгородэнерго" | Белгородская область | Ивнянский район | 10 | 0.16 | 0.03577 | 0.12271 |  | 0.168 | 0.12271 | 0 |  | 0 | 0 | 0 |  | 0 | 0 | 0
11524 | КТП 6119н ПС Центральная | филиал ПАО "Россети Центр" - "Белгородэнерго" | Белгородская область | Старооскольский городской округ | 10 | 1.26 | 0.70434 | отсутствует |  | 0.6615 | -0.039752 | 0 |  | 0 | 0 | 0 |  | 0 | 0 | 0
6622 | БКТП 801 ПС Новенькое | филиал ПАО "Россети Центр" - "Белгородэнерго" | Белгородская область | Ивнянский район | 10 | 2 | 0.452 | 0.55494 |  | 1.05 | 0.55494 | 0 |  | 0 | 0 | 0 |  | 0 | 0 | 0
6623 | БКТП 802 ПС Новенькое | филиал ПАО "Россети Центр" - "Белгородэнерго" | Белгородская область | Ивнянский район | 10 | 2 | 0.464 | 0.54381 |  | 1.05 | 0.54381 | 0 |  | 0 | 0 | 0 | 0 | 0 | 0 | 0
6624 | КТП №211 ПС Верхопенье | филиал ПАО "Россети Центр" - "Белгородэнерго" | Белгородская область | Ивнянский район | 10 | 0.25 | 0.015348 | 0.22936 |  | 0.2625 | 0.22936 | 0 |  | 0 | 0 | 0 |  | 0 | 0 | 0
3092 | ЗТП-337 ПС Донец Г-3,Г-7 | филиал ПАО "Россети Центр" - "Белгородэнерго" | Белгородская область | г. Белгород | 6 | 0.8 | 0.46276 | отсутствует |  | 0.42 | -0.039678 | 0 |  | 0 | 0 | 0 |  | 0 | 0 | 0
3178 | ЗТП-498 ПС Южная Г-31,Г-32 | филиал ПАО "Россети Центр" - "Белгородэнерго" | Белгородская область | г. Белгород | 6 | 1.26 | 0.70416 | отсутствует |  | 0.6615 | -0.03959 | 0 |  | 0 | 0 | 0 |  | 0 | 0 | 0
778 | КТП 107 РП Разумное | филиал ПАО "Россети Центр" - "Белгородэнерго" | Белгородская область | Белгородский район | 6 | 0.8 | 0.46265 | отсутствует |  | 0.42 | -0.039584 | 0 |  | 0 | 0 | 0 |  | 0 | 0 | 0
10424 | ЗТП 146 ПС Очистные | филиал ПАО "Россети Центр" - "Белгородэнерго" | Белгородская область | Старооскольский городской округ | 6 | 0.8 | 0.46249 | отсутствует |  | 0.42 | -0.039431 | 0 |  | 0 | 0 | 0 |  | 0 | 0 | 0
2918 | ЗТП-16 ПС Донец Г-13,Г-14 | филиал ПАО "Россети Центр" - "Белгородэнерго" | Белгородская область | г. Белгород | 6 | 0.95 | 0.37842 | отсутствует |  | 0.336 | -0.039366 | 0 |  | 0 | 0 | 0 |  | 0 | 0 | 0
6630 | КТП 414 ПС Кочетовка | филиал ПАО "Россети Центр" - "Белгородэнерго" | Белгородская область | Ивнянский район | 10 | 0.1 | 0.026709 | 0.072654 |  | 0.105 | 0.072654 | 0 |  | 0 | 0 | 0 |  | 0 | 0 | 0
6631 | КТП 210 ПС Верхопенье | филиал ПАО "Россети Центр" - "Белгородэнерго" | Белгородская область | Ивнянский район | 10 | 0.25 | 0.1157 | 0.13623 |  | 0.2625 | 0.13623 | 0 |  | 0 | 0 | 0 |  | 0 | 0 | 0
6632 | КТП 219 ПС Верхопенье | филиал ПАО "Россети Центр" - "Белгородэнерго" | Белгородская область | Ивнянский район | 10 | 0.16 | 0.003043 | 0.15308 |  | 0.168 | 0.15308 | 0 |  | 0 | 0 | 0 |  | 0 | 0 | 0
2506 | ЗТП №110 ВЛ-10 кВ №1 ПС 110 кВ Борисовка | филиал ПАО "Россети Центр" - "Белгородэнерго" | Белгородская область | Борисовский район | 10 | 0.8 | 0.46205 | отсутствует |  | 0.42 | -0.03902 | 0 |  | 0 | 0 | 0 |  | 0 | 0 | 0
6634 | КТП 109 ПС Новенькое переименовано на КТП 406 ПС Венгеровка 2015 | филиал ПАО "Россети Центр" - "Белгородэнерго" | Белгородская область | Ивнянский район | 10 | 0.63 | 0.000936 | 0.613 |  | 0.6615 | 0.613 | 0 |  | 0 | 0 | 0 |  | 0 | 0 | 0
6635 | БКТП 901 ПС Ивня | филиал ПАО "Россети Центр" - "Белгородэнерго" | Белгородская область | Ивнянский район | 10 | 2 | 0.818 | 0.2153 |  | 1.05 | 0.2153 | 0 |  | 0 | 0 | 0 |  | 0 | 0 | 0
5824 | ЗТП 138 ПС Журавлики-35 | филиал ПАО "Россети Центр" - "Белгородэнерго" | Белгородская область | Губкинский район | 6 | 0.8 | 0.46204 | отсутствует |  | 0.42 | -0.039015 | 0 |  | 0 | 0 | 0 |  | 0 | 0 | 0
6637 | КТП 521 ПС Курасовка | филиал ПАО "Россети Центр" - "Белгородэнерго" | Белгородская область | Ивнянский район | 10 | 0.04 | 0.00046 | 0.038549 |  | 0.042 | 0.038549 | 0 |  | 0 | 0 | 0 |  | 0 | 0 | 0
6638 | КТП 503 ПС Курасовка | филиал ПАО "Россети Центр" - "Белгородэнерго" | Белгородская область | Ивнянский район | 10 | 0.25 | 0.034705 | 0.21139 |  | 0.2625 | 0.21139 | 0 |  | 0 | 0 | 0 |  | 0 | 0 | 0
6639 | КТП 212 ПС Верхопенье | филиал ПАО "Россети Центр" - "Белгородэнерго" | Белгородская область | Ивнянский район | 10 | 0.1 | 0.026337 | 0.072999 |  | 0.105 | 0.072999 | 0 |  | 0 | 0 | 0 |  | 0 | 0 | 0
6640 | КТП 305 ПС Ивня | филиал ПАО "Россети Центр" - "Белгородэнерго" | Белгородская область | Ивнянский район | 10 | 0.063 | 0.010179 | 0.051941 |  | 0.06615 | 0.051941 | 0 |  | 0 | 0 | 0 |  | 0 | 0 | 0
6641 | КТП 307 ПС Кочетовка | филиал ПАО "Россети Центр" - "Белгородэнерго" | Белгородская область | Ивнянский район | 10 | 0.025 | 0 | 0.02436 |  | 0.02625 | 0.02436 | 0 |  | 0 | 0 | 0 |  | 0 | 0 | 0
6642 | КТП 715 ПС Ивня | филиал ПАО "Россети Центр" - "Белгородэнерго" | Белгородская область | Ивнянский район | 10 | 0.1 | 0.004616 | 0.093156 |  | 0.105 | 0.093156 | 0 |  | 0 | 0 | 0 |  | 0 | 0 | 0
6643 | КТП 301 ПС Курасовка | филиал ПАО "Россети Центр" - "Белгородэнерго" | Белгородская область | Ивнянский район | 10 | 0.25 | 0.02231 | 0.2229 |  | 0.2625 | 0.2229 | 0 |  | 0 | 0 | 0 |  | 0 | 0 | 0
6644 | КТП 415 ПС Ивня | филиал ПАО "Россети Центр" - "Белгородэнерго" | Белгородская область | Ивнянский район | 10 | 0.25 | 0.029686 | 0.21605 |  | 0.2625 | 0.21605 | 0 |  | 0 | 0 | 0 |  | 0 | 0 | 0
3470 | КТП-1176 ПС Пищепром Г-25,Г-26 | филиал ПАО "Россети Центр" - "Белгородэнерго" | Белгородская область | г. Белгород | 6 | 0.32 | 0.21 | отсутствует |  | 0.168 | -0.038976 | 0 |  | 0 | 0 | 0 |  | 0 | 0 | 0
6646 | КТП 416 ПС Ивня | филиал ПАО "Россети Центр" - "Белгородэнерго" | Белгородская область | Ивнянский район | 10 | 0.25 | 0.013915 | 0.23069 |  | 0.2625 | 0.23069 | 0 |  | 0 | 0 | 0 |  | 0 | 0 | 0
6647 | КТП 311 ПС Ивня | филиал ПАО "Россети Центр" - "Белгородэнерго" | Белгородская область | Ивнянский район | 10 | 0.025 | 0.001378 | 0.023081 |  | 0.02625 | 0.023081 | 0 |  | 0 | 0 | 0 |  | 0 | 0 | 0
6648 | КТП 607 ПС Новенькое | филиал ПАО "Россети Центр" - "Белгородэнерго" | Белгородская область | Ивнянский район | 10 | 0.25 | 0.025212 | 0.2202 |  | 0.2625 | 0.2202 | 0 |  | 0 | 0 | 0 |  | 0 | 0 | 0
6649 | КТП 905 ПС Новенькое | филиал ПАО "Россети Центр" - "Белгородэнерго" | Белгородская область | Ивнянский район | 10 | 0.1 | 0.014538 | 0.083949 |  | 0.105 | 0.083949 | 0 |  | 0 | 0 | 0 |  | 0 | 0 | 0
6650 | КТП 403 ПС Верхопенье | филиал ПАО "Россети Центр" - "Белгородэнерго" | Белгородская область | Ивнянский район | 10 | 0.1 | 0.012645 | 0.085705 |  | 0.105 | 0.085705 | 0 |  | 0 | 0 | 0 |  | 0 | 0 | 0
6651 | КТП 202 ПС Ивня | филиал ПАО "Россети Центр" - "Белгородэнерго" | Белгородская область | Ивнянский район | 10 | 0.1 | 0.012187 | 0.08613 |  | 0.105 | 0.08613 | 0 |  | 0 | 0 | 0 |  | 0 | 0 | 0
13539 | КТП-805 ПС Алексеевка | филиал ПАО "Россети Центр" - "Белгородэнерго" | Белгородская область | Яковлевский район | 10 | 1.26 | 0.70345 | отсутствует |  | 0.6615 | -0.038926 | 0 |  | 0 | 0 | 15 |  | 7.5 | 7.5 | 0.0079449
3671 | ЗТП-776 ПС Западная Г-4,5 | филиал ПАО "Россети Центр" - "Белгородэнерго" | Белгородская область | г. Белгород | 10 | 0.8 | 0.46186 | отсутствует |  | 0.42 | -0.038843 | 0 |  | 0 | 0 | 0 |  | 0 | 0 | 0
6654 | КТП 407 ПС Верхопенье | филиал ПАО "Россети Центр" - "Белгородэнерго" | Белгородская область | Ивнянский район | 10 | 1 | 0.000684 | 0.97377 |  | 1.05 | 0.97377 | 0 |  | 0 | 0 | 0 |  | 0 | 0 | 0
6655 | КТП 610 ПС Новенькое | филиал ПАО "Россети Центр" - "Белгородэнерго" | Белгородская область | Ивнянский район | 10 | 0.1 | 0.001638 | 0.09592 |  | 0.105 | 0.09592 | 0 |  | 0 | 0 | 0 |  | 0 | 0 | 0
6656 | СТП 902 ПС Верхопенье | филиал ПАО "Россети Центр" - "Белгородэнерго" | Белгородская область | Ивнянский район | 10 | 0.04 | 0.013931 | 0.026048 |  | 0.042 | 0.026048 | 0 |  | 0 | 0 | 0 |  | 0 | 0 | 0
6657 | СТП 305 ПС Кочетовка | филиал ПАО "Россети Центр" - "Белгородэнерго" | Белгородская область | Ивнянский район | 10 | 0.04 | 0 | 0.038976 |  | 0.042 | 0.038976 | 0 |  | 0 | 0 | 0 |  | 0 | 0 | 0
6658 | КТП 516 ПС Курасовка | филиал ПАО "Россети Центр" - "Белгородэнерго" | Белгородская область | Ивнянский район | 10 | 0.063 | 0.003225 | 0.058394 |  | 0.06615 | 0.058394 | 0 |  | 0 | 0 | 0 |  | 0 | 0 | 0
7473 | КТП №419 от ВЛ-10кВ №4 ПС Камызино | филиал ПАО "Россети Центр" - "Белгородэнерго" | Белгородская область | Красненский район | 10 | 1.26 | 0.70323 | отсутствует |  | 0.6615 | -0.038727 | 0 |  | 0 | 0 | 0 |  | 0 | 0 | 0
3151 | ЗТП-450 ПС Южная Г-12,Г-13 | филиал ПАО "Россети Центр" - "Белгородэнерго" | Белгородская область | г. Белгород | 6 | 1.26 | 0.7032 | отсутствует |  | 0.6615 | -0.0387 | 0 |  | 0 | 0 | 0 |  | 0 | 0 | 0
6661 | КТП 904 ПС Верхопенье | филиал ПАО "Россети Центр" - "Белгородэнерго" | Белгородская область | Ивнянский район | 10 | 0.04 | 0.000678 | 0.038347 |  | 0.042 | 0.038347 | 0 |  | 0 | 0 | 0 |  | 0 | 0 | 0
3565 | ЗТП-297 ПС Дубовое Г-15. ПС Майская Г-8 | филиал ПАО "Россети Центр" - "Белгородэнерго" | Белгородская область | г. Белгород | 10 | 0.8 | 0.4617 | отсутствует |  | 0.42 | -0.038699 | 0 |  | 0 | 0 | 0 |  | 0 | 0 | 0
3143 | ЗТП-433 ПС Белгород-1 Г-1,Г-2 | филиал ПАО "Россети Центр" - "Белгородэнерго" | Белгородская область | г. Белгород | 6 | 1.26 | 0.70307 | отсутствует |  | 0.6615 | -0.038577 | 0 |  | 0 | 0 | 0 |  | 0 | 0 | 0
12071 | ЗТП №5 ВЛ-6 кВ Город-1 ПС Шебекино | филиал ПАО "Россети Центр" - "Белгородэнерго" | Белгородская область | Шебекинский район | 6 | 0.32 | 0.20954 | отсутствует |  | 0.168 | -0.038549 | 0 |  | 0 | 0 | 0 |  | 0 | 0 | 0
6665 | КТП 402 ПС Курасовка | филиал ПАО "Россети Центр" - "Белгородэнерго" | Белгородская область | Ивнянский район | 10 | 0.4 | 0.029913 | 0.362 |  | 0.42 | 0.362 | 0 |  | 0 | 0 | 0 |  | 0 | 0 | 0
2872 | РП-23 ПС Южная Г-1,Г-11 | филиал ПАО "Россети Центр" - "Белгородэнерго" | Белгородская область | г. Белгород | 6 | 0.8 | 0.46152 | отсутствует |  | 0.42 | -0.038528 | 0 |  | 0 | 0 | 0 |  | 0 | 0 | 0
6667 | КТП 309 ПС Ивня | филиал ПАО "Россети Центр" - "Белгородэнерго" | Белгородская область | Ивнянский район | 10 | 0.4 | 0.012953 | 0.37774 |  | 0.42 | 0.37774 | 0 |  | 0 | 0 | 0 |  | 0 | 0 | 0
6668 | БКТП 212 ПС Курасовка | филиал ПАО "Россети Центр" - "Белгородэнерго" | Белгородская область | Ивнянский район | 10 | 0.8 | 0.4114 | 0.0079808 |  | 0.42 | 0.0079808 | 0 |  | 0 | 0 | 0 |  | 0 | 0 | 0
6669 | БКТП 901 ПС Верхопенье | филиал ПАО "Россети Центр" - "Белгородэнерго" | Белгородская область | Ивнянский район | 10 | 0.5 | 0.26045 | 0.0019024 |  | 0.2625 | 0.0019024 | 0 |  | 0 | 0 | 0 |  | 0 | 0 | 0
6670 | СТП 508 ПС Кочетовка | филиал ПАО "Россети Центр" - "Белгородэнерго" | Белгородская область | Ивнянский район | 10 | 0.025 | 0.007854 | 0.017071 |  | 0.02625 | 0.017071 | 0 |  | 0 | 0 | 0 |  | 0 | 0 | 0
6671 | БКТП 113 ПС Ивня | филиал ПАО "Россети Центр" - "Белгородэнерго" | Белгородская область | Ивнянский район | 10 | 1.26 | 0.63755 | 0.022227 |  | 0.6615 | 0.022227 | 0 |  | 0 | 0 | 0 |  | 0 | 0 | 0
6672 | БКТП 525 ПС Курасовка | филиал ПАО "Россети Центр" - "Белгородэнерго" | Белгородская область | Ивнянский район | 10 | 2.5 | 1.4647 | 1.0768 |  | 2.625 | 1.0768 | 0 |  | 0 | 0 | 0 | 0 | 0 | 0 | 0
6673 | КТП 602 ПС Курасовка | филиал ПАО "Россети Центр" - "Белгородэнерго" | Белгородская область | Ивнянский район | 10 | 0.25 | 0.025506 | 0.21993 |  | 0.2625 | 0.21993 | 0 |  | 0 | 0 | 0 |  | 0 | 0 | 0
6674 | КТП 603 ПС Курасовка | филиал ПАО "Россети Центр" - "Белгородэнерго" | Белгородская область | Ивнянский район | 10 | 0.16 | 0.003944 | 0.15224 |  | 0.168 | 0.15224 | 0 |  | 0 | 0 | 0 |  | 0 | 0 | 0
6675 | КТП 803 ПС Курасовка | филиал ПАО "Россети Центр" - "Белгородэнерго" | Белгородская область | Ивнянский район | 10 | 0.63 | 0.000233 | 0.61366 |  | 0.6615 | 0.61366 | 0 |  | 0 | 0 | 0 |  | 0 | 0 | 0
6676 | КТП 512 ПС Кочетовка | филиал ПАО "Россети Центр" - "Белгородэнерго" | Белгородская область | Ивнянский район | 10 | 0.16 | 0.030634 | 0.12748 |  | 0.168 | 0.12748 | 0 |  | 0 | 0 | 0 |  | 0 | 0 | 0
6677 | КТП 601 ПС Новенькое | филиал ПАО "Россети Центр" - "Белгородэнерго" | Белгородская область | Ивнянский район | 10 | 0.25 | 0.030761 | 0.21505 |  | 0.2625 | 0.21505 | 0 |  | 0 | 0 | 0 |  | 0 | 0 | 0
6678 | КТП 204 ПС Курасовка | филиал ПАО "Россети Центр" - "Белгородэнерго" | Белгородская область | Ивнянский район | 10 | 0.1 | 0.015631 | 0.080021 |  | 0.105 | 0.082934 | 0 |  | 0 | 0 | 5.5 |  | 2.75 | 2.75 | 0.0029131
6679 | КТП 906 ПС Верхопенье | филиал ПАО "Россети Центр" - "Белгородэнерго" | Белгородская область | Ивнянский район | 10 | 0.4 | 0.030791 | 0.36119 |  | 0.42 | 0.36119 | 0 |  | 0 | 0 | 0 |  | 0 | 0 | 0
6680 | КТП 306 ПС Кочетовка | филиал ПАО "Россети Центр" - "Белгородэнерго" | Белгородская область | Ивнянский район | 10 | 0.25 | 0.025101 | 0.22031 |  | 0.2625 | 0.22031 | 0 |  | 0 | 0 | 0 |  | 0 | 0 | 0
6681 | БКТП 524 ПС Курасовка | филиал ПАО "Россети Центр" - "Белгородэнерго" | Белгородская область | Ивнянский район | 10 | 2.5 | 1.4653 | 1.0762 |  | 2.625 | 1.0762 | 0 |  | 0 | 0 | 0 |  | 0 | 0 | 0
6682 | КТП 203 ПС Ивня | филиал ПАО "Россети Центр" - "Белгородэнерго" | Белгородская область | Ивнянский район | 10 | 0.25 | 0.015041 | 0.22964 |  | 0.2625 | 0.22964 | 0 |  | 0 | 0 | 0 |  | 0 | 0 | 0
6683 | СТП 327 ПС Курасовка | филиал ПАО "Россети Центр" - "Белгородэнерго" | Белгородская область | Ивнянский район | 10 | 0.04 | 0.010076 | 0.029625 |  | 0.042 | 0.029625 | 0 |  | 0 | 0 | 0 | 0 | 0 | 0 | 0
6684 | СТП 709 ПС Курасовка | филиал ПАО "Россети Центр" - "Белгородэнерго" | Белгородская область | Ивнянский район | 10 | 0.04 | 0.002346 | 0.036799 |  | 0.042 | 0.036799 | 0 |  | 0 | 0 | 0 |  | 0 | 0 | 0
6685 | КТП 119 ПС Ивня | филиал ПАО "Россети Центр" - "Белгородэнерго" | Белгородская область | Ивнянский район | 10 | 0.4 | 0.08466 | 0.3112 |  | 0.42 | 0.3112 | 0 |  | 0 | 0 | 0 |  | 0 | 0 | 0
6686 | КТП 502 ПС Ивня | филиал ПАО "Россети Центр" - "Белгородэнерго" | Белгородская область | Ивнянский район | 10 | 0.4 | 0.029438 | 0.36244 |  | 0.42 | 0.36244 | 0 |  | 0 | 0 | 0 |  | 0 | 0 | 0
6687 | КТП 803 ПС Новенькое | филиал ПАО "Россети Центр" - "Белгородэнерго" | Белгородская область | Ивнянский район | 10 | 0.4 | 0 | 0.38976 |  | 0.42 | 0.38976 | 0 |  | 0 | 0 | 0 |  | 0 | 0 | 0
9416 | КТП №2701 ПС Крапивенская | филиал ПАО "Россети Центр" - "Белгородэнерго" | Белгородская область | Прохоровский район | 10 | 1.25 | 0.304 | отсутствует |  | 0.2625 | -0.038512 | 0 |  | 0 | 0 | 0 |  | 0 | 0 | 0
6689 | БКТП 417 ПС Ивня | филиал ПАО "Россети Центр" - "Белгородэнерго" | Белгородская область | Ивнянский район | 10 | 1.26 | 0.64684 | 0.013604 |  | 0.6615 | 0.013604 | 0 |  | 0 | 0 | 0 |  | 0 | 0 | 0
6690 | СТП 312 ПС Ивня | филиал ПАО "Россети Центр" - "Белгородэнерго" | Белгородская область | Ивнянский район | 10 | 0.063 | 0.010935 | 0.05124 |  | 0.06615 | 0.05124 | 0 |  | 0 | 0 | 0 |  | 0 | 0 | 0
6691 | СТП №527 ПС Курасовка | филиал ПАО "Россети Центр" - "Белгородэнерго" | Белгородская область | Ивнянский район | 10 | 0.04 | 0 | 0.038976 |  | 0.042 | 0.038976 | 0 |  | 0 | 0 | 0 |  | 0 | 0 | 0
6692 | СТП 310 ПС Курасовка | филиал ПАО "Россети Центр" - "Белгородэнерго" | Белгородская область | Ивнянский район | 10 | 0.063 | 0.015312 | 0.047178 |  | 0.06615 | 0.047178 | 0 |  | 0 | 0 | 0 |  | 0 | 0 | 0
6693 | СТП 209 ПС Курасовка | филиал ПАО "Россети Центр" - "Белгородэнерго" | Белгородская область | Ивнянский район | 10 | 0.063 | 0 | 0.061387 |  | 0.06615 | 0.061387 | 0 |  | 0 | 0 | 0 |  | 0 | 0 | 0
6694 | БКТП 213 ПС Верхопенье | филиал ПАО "Россети Центр" - "Белгородэнерго" | Белгородская область | Ивнянский район | 10 | 0.32 | 0.16 | 0.007424 |  | 0.168 | 0.007424 | 0 |  | 0 | 0 | 0 |  | 0 | 0 | 0
6695 | КТП 105 ПС Новенькое | филиал ПАО "Россети Центр" - "Белгородэнерго" | Белгородская область | Ивнянский район | 10 | 0.16 | 0.016149 | 0.14092 |  | 0.168 | 0.14092 | 0 |  | 0 | 0 | 0 |  | 0 | 0 | 0
6696 | СТП 112 ПС Новенькое | филиал ПАО "Россети Центр" - "Белгородэнерго" | Белгородская область | Ивнянский район | 10 | 0.063 | 0.005784 | 0.05602 |  | 0.06615 | 0.05602 | 0 |  | 0 | 0 | 0 |  | 0 | 0 | 0
6697 | КТП 111 ПС Новенькое | филиал ПАО "Россети Центр" - "Белгородэнерго" | Белгородская область | Ивнянский район | 10 | 0.1 | 0.007 | 0.090944 |  | 0.105 | 0.090944 | 0 |  | 0 | 0 | 0 |  | 0 | 0 | 0
6698 | КТП 214 ПС Верхопенье | филиал ПАО "Россети Центр" - "Белгородэнерго" | Белгородская область | Ивнянский район | 10 | 0.1 | 0.001367 | 0.096171 |  | 0.105 | 0.096171 | 0 |  | 0 | 0 | 0 | 0 | 0 | 0 | 0
6699 | БКТП 908 ПС Верхопенье | филиал ПАО "Россети Центр" - "Белгородэнерго" | Белгородская область | Ивнянский район | 10 | 2 | 1.0418 | 0.0076217 |  | 1.05 | 0.0076217 | 0 |  | 0 | 0 | 0 |  | 0 | 0 | 0
6700 | СТП 408 ПС Верхопенье | филиал ПАО "Россети Центр" - "Белгородэнерго" | Белгородская область | Ивнянский район | 10 | 0.063 | 0.000452 | 0.060968 |  | 0.06615 | 0.060968 | 0 |  | 0 | 0 | 0 |  | 0 | 0 | 0
6701 | КТП №210 ПС Курасовка | филиал ПАО "Россети Центр" - "Белгородэнерго" | Белгородская область | Ивнянский район | 10 | 0.063 | 0.021 | 0.041899 |  | 0.06615 | 0.041899 | 0 |  | 0 | 0 | 0 |  | 0 | 0 | 0
6702 | СТП 501 ПС Верхопенье | филиал ПАО "Россети Центр" - "Белгородэнерго" | Белгородская область | Ивнянский район | 10 | 0.063 | 0.000225 | 0.061178 |  | 0.06615 | 0.061178 | 0 |  | 0 | 0 | 0 |  | 0 | 0 | 0
6703 | КТП 316 ПС Ивня | филиал ПАО "Россети Центр" - "Белгородэнерго" | Белгородская область | Ивнянский район | 10 | 0.1 | 0.046 | 0.054752 |  | 0.105 | 0.054752 | 0 |  | 0 | 0 | 0 |  | 0 | 0 | 0
6704 | СТП 411 ПС Венгеровка | филиал ПАО "Россети Центр" - "Белгородэнерго" | Белгородская область | Ивнянский район | 10 | 0.063 | 0.003272 | 0.058351 |  | 0.06615 | 0.058351 | 0 |  | 0 | 0 | 0 |  | 0 | 0 | 0
6705 | СТП 117 ПС Новенькое | филиал ПАО "Россети Центр" - "Белгородэнерго" | Белгородская область | Ивнянский район | 10 | 0.063 | 0.004402 | 0.057302 |  | 0.06615 | 0.057302 | 0 |  | 0 | 0 | 0 |  | 0 | 0 | 0
6706 | КТП 321 ПС Ивня | филиал ПАО "Россети Центр" - "Белгородэнерго" | Белгородская область | Ивнянский район | 10 | 0.1 | 0.001151 | 0.096372 |  | 0.105 | 0.096372 | 0 |  | 0 | 0 | 0 |  | 0 | 0 | 0
6707 | КТП 312 ПС Курасовка | филиал ПАО "Россети Центр" - "Белгородэнерго" | Белгородская область | Ивнянский район | 10 | 0.16 | 0.00714 | 0.14928 |  | 0.168 | 0.14928 | 0 |  | 0 | 0 | 0 |  | 0 | 0 | 0
6708 | КТП 313 ПС Курасовка | филиал ПАО "Россети Центр" - "Белгородэнерго" | Белгородская область | Ивнянский район | 10 | 0.16 | 0 | 0.1559 |  | 0.168 | 0.1559 | 0 |  | 0 | 0 | 0 |  | 0 | 0 | 0
6709 | СТП № 1004 ПС Курасовка | филиал ПАО "Россети Центр" - "Белгородэнерго" | Белгородская область | Ивнянский район | 10 | 0.063 | 0.002093 | 0.059445 |  | 0.06615 | 0.059445 | 0 |  | 0 | 0 | 0 |  | 0 | 0 | 0
6710 | КТП 611 ПС Новенькое | филиал ПАО "Россети Центр" - "Белгородэнерго" | Белгородская область | Ивнянский район | 10 | 0.25 | 0 | 0.2436 |  | 0.2625 | 0.2436 | 0 |  | 0 | 0 | 0 |  | 0 | 0 | 0
6711 | КТП 314 ПС Курасовка | филиал ПАО "Россети Центр" - "Белгородэнерго" | Белгородская область | Ивнянский район | 10 | 0.25 | 0.075 | 0.174 |  | 0.2625 | 0.174 | 0 |  | 0 | 0 | 0 |  | 0 | 0 | 0
6712 | КТП 118 ПС Новенькое | филиал ПАО "Россети Центр" - "Белгородэнерго" | Белгородская область | Ивнянский район | 10 | 0.25 | 0.141 | 0.11275 |  | 0.2625 | 0.11275 | 0 |  | 0 | 0 | 0 |  | 0 | 0 | 0
6713 | СТП 119 ПС Новенькое | филиал ПАО "Россети Центр" - "Белгородэнерго" | Белгородская область | Ивнянский район | 10 | 0.063 | 0.032 | 0.031691 |  | 0.06615 | 0.031691 | 0 |  | 0 | 0 | 0 |  | 0 | 0 | 0
6714 | Белгородская область | филиал ПАО "Россети Центр" - "Белгородэнерго" | Белгородская область | Ивнянский район | 10 | 0.25 | 0.137 | 0.11646 |  | 0.2625 | 0.11646 | 0 |  | 0 | 0 | 0 |  | 0 | 0 | 0
6715 | СТП 903 ПС Новенькое | филиал ПАО "Россети Центр" - "Белгородэнерго" | Белгородская область | Ивнянский район | 10 | 0.063 | 0.027 | 0.036331 |  | 0.06615 | 0.036331 | 0 |  | 0 | 0 | 0 |  | 0 | 0 | 0
9806 | КТП 502 ПС малиновка | филиал ПАО "Россети Центр" - "Белгородэнерго" | Белгородская область | Ракитянский район | 10 | 0.8 | 0.46141 | отсутствует |  | 0.42 | -0.038431 | 0 |  | 0 | 0 | 0 |  | 0 | 0 | 0
6717 | РП-10кВ №1 (убойный завод), (встроенное) | филиал ПАО "Россети Центр" - "Белгородэнерго" | Белгородская область | Корочанский район | 10 | 9.6 | 5.611 | 2.5882 |  | 8.4 | 2.5882 | 0 |  | 0 | 0 | 0 |  | 0 | 0 | 0
6718 | РП-10кВ №2 (убойный завод), (встроенное) | филиал ПАО "Россети Центр" - "Белгородэнерго" | Белгородская область | Корочанский район | 10 | 6 | 3.324 | 1.7873 |  | 5.25 | 1.7873 | 0 |  | 0 | 0 | 0 |  | 0 | 0 | 0
6719 | РП-3 ПС Короча (встроенное). | филиал ПАО "Россети Центр" - "Белгородэнерго" | Белгородская область | Корочанский район | 10 | 15 | 8.513 | 4.2799 |  | 13.125 | 4.2799 | 0 |  | 0 | 0 | 0 |  | 0 | 0 | 0
6720 | ЗТП 303 ПС Алексеевка | филиал ПАО "Россети Центр" - "Белгородэнерго" | Белгородская область | Корочанский район | 10 | 0.4 | 0.017176 | 0.37382 |  | 0.42 | 0.37382 | 0 |  | 0 | 0 | 0 |  | 0 | 0 | 0
6721 | ЗТП 308 ПС Алексеевка | филиал ПАО "Россети Центр" - "Белгородэнерго" | Белгородская область | Корочанский район | 10 | 0.25 | 0.075643 | 0.1734 |  | 0.2625 | 0.1734 | 0 |  | 0 | 0 | 0 |  | 0 | 0 | 0
6722 | КТП 702 ПС Шеино | филиал ПАО "Россети Центр" - "Белгородэнерго" | Белгородская область | Корочанский район | 10 | 0.16 | 0.1201 | 0.044448 |  | 0.168 | 0.044448 | 0 |  | 0 | 0 | 0 |  | 0 | 0 | 0
6723 | ЗТП 504 ПС Анновка | филиал ПАО "Россети Центр" - "Белгородэнерго" | Белгородская область | Корочанский район | 10 | 0.25 | 0.024868 | 0.22052 |  | 0.2625 | 0.22052 | 0 |  | 0 | 0 | 0 |  | 0 | 0 | 0
6724 | ЗТП 313 ПС Ивица | филиал ПАО "Россети Центр" - "Белгородэнерго" | Белгородская область | Корочанский район | 10 | 0.063 | 0.034 | 0.029835 |  | 0.06615 | 0.029835 | 0 |  | 0 | 0 | 0 |  | 0 | 0 | 0
6725 | ЗТП 503 ПС Ивица | филиал ПАО "Россети Центр" - "Белгородэнерго" | Белгородская область | Корочанский район | 10 | 0.25 | 0.026534 | 0.21898 |  | 0.2625 | 0.21898 | 0 |  | 0 | 0 | 0 |  | 0 | 0 | 0
6726 | ЗТП 712 ПС Яблоново | филиал ПАО "Россети Центр" - "Белгородэнерго" | Белгородская область | Корочанский район | 10 | 0.4 | 0.072528 | 0.32245 |  | 0.42 | 0.32245 | 0 |  | 0 | 0 | 0 |  | 0 | 0 | 0
6727 | ЗТП 104 ПС Поповка | филиал ПАО "Россети Центр" - "Белгородэнерго" | Белгородская область | Корочанский район | 10 | 0.25 | 0.003444 | 0.2404 |  | 0.2625 | 0.2404 | 0 |  | 0 | 0 | 0 |  | 0 | 0 | 0
3606 | ЗТП-724 ПС Дубовое Г-1,2 | филиал ПАО "Россети Центр" - "Белгородэнерго" | Белгородская область | г. Белгород | 10 | 1.26 | 0.70285 | отсутствует |  | 0.6615 | -0.038371 | 0 |  | 0 | 0 | 0 |  | 0 | 0 | 0
6729 | ЗТП 108 ПС Короча | филиал ПАО "Россети Центр" - "Белгородэнерго" | Белгородская область | Корочанский район | 10 | 1 | 0.22588 | 0.76478 |  | 1.05 | 0.76478 | 0 |  | 0 | 0 | 0 |  | 0 | 0 | 0
6730 | ЗТП 109 ПС Короча | филиал ПАО "Россети Центр" - "Белгородэнерго" | Белгородская область | Корочанский район | 10 | 0.16 | 0.054115 | 0.10569 |  | 0.168 | 0.10569 | 0 |  | 0 | 0 | 0 |  | 0 | 0 | 0
6731 | ЗТП 111 ПС Короча | филиал ПАО "Россети Центр" - "Белгородэнерго" | Белгородская область | Корочанский район | 10 | 1 | 0.12961 | 0.85412 |  | 1.05 | 0.85412 | 0 |  | 0 | 0 | 0 |  | 0 | 0 | 0
6732 | ЗТП 601 ПС Короча | филиал ПАО "Россети Центр" - "Белгородэнерго" | Белгородская область | Корочанский район | 10 | 0.25 | 0.011678 | 0.23276 |  | 0.2625 | 0.23276 | 0 |  | 0 | 0 | 0 |  | 0 | 0 | 0
6733 | ЗТП 608 ПС Короча | филиал ПАО "Россети Центр" - "Белгородэнерго" | Белгородская область | Корочанский район | 10 | 0.4 | 0.055796 | 0.33798 |  | 0.42 | 0.33798 | 0 |  | 0 | 0 | 0 |  | 0 | 0 | 0
6734 | ЗТП 909 ПС Короча | филиал ПАО "Россети Центр" - "Белгородэнерго" | Белгородская область | Корочанский район | 10 | 0.16 | 0.11337 | 0.050695 |  | 0.168 | 0.050695 | 0 |  | 0 | 0 | 0 |  | 0 | 0 | 0
6735 | ЗТП 1204 ПС Короча | филиал ПАО "Россети Центр" - "Белгородэнерго" | Белгородская область | Корочанский район | 10 | 0.315 | 0.01362 | 0.2943 |  | 0.33075 | 0.2943 | 0 |  | 0 | 0 | 0 |  | 0 | 0 | 0
6736 | ЗТП 1902 ПС Короча | филиал ПАО "Россети Центр" - "Белгородэнерго" | Белгородская область | Корочанский район | 10 | 0.5 | 0.237 | 0.020751 |  | 0.2625 | 0.023664 | 0 |  | 0 | 0 | 5.5 |  | 2.75 | 2.75 | 0.0029131
6737 | КТП 1904 ПС Короча | филиал ПАО "Россети Центр" - "Белгородэнерго" | Белгородская область | Корочанский район | 10 | 0.4 | 0.03274 | 0.35938 |  | 0.42 | 0.35938 | 0 |  | 0 | 0 | 0 |  | 0 | 0 | 0
6738 | ЗТП 1906 ПС Короча | филиал ПАО "Россети Центр" - "Белгородэнерго" | Белгородская область | Корочанский район | 10 | 0.16 | 0.079789 | 0.079212 |  | 0.168 | 0.08186 | 0 |  | 0 | 0 | 5 |  | 2.5 | 2.5 | 0.0026483
6739 | ЗТП 1907 ПС Короча | филиал ПАО "Россети Центр" - "Белгородэнерго" | Белгородская область | Корочанский район | 10 | 0.25 | 0.022572 | 0.22265 |  | 0.2625 | 0.22265 | 0 |  | 0 | 0 | 0 |  | 0 | 0 | 0
6740 | ЗТП 1908 ПС Короча | филиал ПАО "Россети Центр" - "Белгородэнерго" | Белгородская область | Корочанский район | 10 | 0.4 | 0.090707 | 0.30558 |  | 0.42 | 0.30558 | 0 |  | 0 | 0 | 0 |  | 0 | 0 | 0
7599 | ЗТП 525 ПС Красногвардейское | филиал ПАО "Россети Центр" - "Белгородэнерго" | Белгородская область | Красногвардейский район | 10 | 0.8 | 0.46122 | отсутствует |  | 0.42 | -0.03825 | 0 |  | 0 | 0 | 0 |  | 0 | 0 | 0
6742 | КТП 1910 ПС Короча | филиал ПАО "Россети Центр" - "Белгородэнерго" | Белгородская область | Корочанский район | 10 | 1.26 | 0.576 | 0.072988 |  | 0.6615 | 0.079344 | 0 |  | 0 | 0 | 12 |  | 6 | 6 | 0.0063559
6743 | ЗТП 2002 ПС Короча | филиал ПАО "Россети Центр" - "Белгородэнерго" | Белгородская область | Корочанский район | 10 | 0.4 | 0.056138 | 0.33766 |  | 0.42 | 0.33766 | 0 |  | 0 | 0 | 0 |  | 0 | 0 | 0
6744 | КТП 2102 ПС Короча | филиал ПАО "Россети Центр" - "Белгородэнерго" | Белгородская область | Корочанский район | 10 | 0.25 | 0.028535 | 0.21712 |  | 0.2625 | 0.21712 | 0 |  | 0 | 0 | 0 |  | 0 | 0 | 0
3586 | ЗТП-633 ПС Западная Г-4. ПС Южная Г-19 | филиал ПАО "Россети Центр" - "Белгородэнерго" | Белгородская область | г. Белгород | 10 | 1.26 | 0.70265 | отсутствует |  | 0.6615 | -0.03819 | 0 |  | 0 | 0 | 0 |  | 0 | 0 | 0
6746 | ЗТП 605 ПС Короча | филиал ПАО "Россети Центр" - "Белгородэнерго" | Белгородская область | Корочанский район | 10 | 0.4 | 0.036144 | 0.35622 |  | 0.42 | 0.35622 | 0 |  | 0 | 0 | 0 |  | 0 | 0 | 0
3158 | ЗТП-464 ПС Крейда | филиал ПАО "Россети Центр" - "Белгородэнерго" | Белгородская область | г. Белгород | 6 | 0.5 | 0.3036 | отсутствует |  | 0.2625 | -0.038143 | 0 |  | 0 | 0 | 0 |  | 0 | 0 | 0
6748 | КТП 209 ПС Поповка | филиал ПАО "Россети Центр" - "Белгородэнерго" | Белгородская область | Корочанский район | 10 | 0.25 | 0.146 | 0.10811 |  | 0.2625 | 0.10811 | 0 |  | 0 | 0 | 0 |  | 0 | 0 | 0
6749 | ЗТП 111 ПС Поповка | филиал ПАО "Россети Центр" - "Белгородэнерго" | Белгородская область | Корочанский район | 10 | 0.16 | 0.00983 | 0.14678 |  | 0.168 | 0.14678 | 0 |  | 0 | 0 | 0 |  | 0 | 0 | 0
6750 | КТП 1114 ПС Короча | филиал ПАО "Россети Центр" - "Белгородэнерго" | Белгородская область | Корочанский район | 10 | 0.063 | 0.004144 | 0.057542 |  | 0.06615 | 0.057542 | 0 |  | 0 | 0 | 0 |  | 0 | 0 | 0
6751 | КТП 120 ПС Алексеевка | филиал ПАО "Россети Центр" - "Белгородэнерго" | Белгородская область | Корочанский район | 10 | 0.16 | 0.001857 | 0.15418 |  | 0.168 | 0.15418 | 0 |  | 0 | 0 | 0 |  | 0 | 0 | 0
6752 | КТП 104 ПС Алексеевка | филиал ПАО "Россети Центр" - "Белгородэнерго" | Белгородская область | Корочанский район | 10 | 0.16 | 0.008061 | 0.14842 |  | 0.168 | 0.14842 | 0 |  | 0 | 0 | 0 |  | 0 | 0 | 0
6753 | КТП 108 ПС Алексеевка | филиал ПАО "Россети Центр" - "Белгородэнерго" | Белгородская область | Корочанский район | 10 | 0.16 | 0.043316 | 0.11571 |  | 0.168 | 0.11571 | 0 |  | 0 | 0 | 0 |  | 0 | 0 | 0
6754 | КТП 109 ПС Алексеевка | филиал ПАО "Россети Центр" - "Белгородэнерго" | Белгородская область | Корочанский район | 10 | 0.1 | 0.062 | 0.037256 |  | 0.105 | 0.039904 | 0 |  | 0 | 0 | 5 |  | 2.5 | 2.5 | 0.0026483
6755 | КТП 110 ПС Алексеевка | филиал ПАО "Россети Центр" - "Белгородэнерго" | Белгородская область | Корочанский район | 10 | 0.16 | 0.011784 | 0.14497 |  | 0.168 | 0.14497 | 0 |  | 0 | 0 | 0 |  | 0 | 0 | 0
6756 | КТП 111 ПС Алексеевка | филиал ПАО "Россети Центр" - "Белгородэнерго" | Белгородская область | Корочанский район | 10 | 0.25 | 0.067195 | 0.18124 |  | 0.2625 | 0.18124 | 0 |  | 0 | 0 | 0 |  | 0 | 0 | 0
6757 | КТП 112 ПС Алексеевка | филиал ПАО "Россети Центр" - "Белгородэнерго" | Белгородская область | Корочанский район | 10 | 0.16 | 0.03966 | 0.1191 |  | 0.168 | 0.1191 | 0 |  | 0 | 0 | 0 |  | 0 | 0 | 0
6758 | КТП 114 ПС Алексеевка | филиал ПАО "Россети Центр" - "Белгородэнерго" | Белгородская область | Корочанский район | 10 | 0.16 | 0.051711 | 0.10792 |  | 0.168 | 0.10792 | 0 |  | 0 | 0 | 0 |  | 0 | 0 | 0
6759 | КТП 115 ПС Алексеевка | филиал ПАО "Россети Центр" - "Белгородэнерго" | Белгородская область | Корочанский район | 10 | 0.4 | 0.060184 | 0.33391 |  | 0.42 | 0.33391 | 0 |  | 0 | 0 | 0 |  | 0 | 0 | 0
6760 | КТП 118 ПС Алексеевка | филиал ПАО "Россети Центр" - "Белгородэнерго" | Белгородская область | Корочанский район | 10 | 0.063 | 0.002097 | 0.059441 |  | 0.06615 | 0.059441 | 0 |  | 0 | 0 | 0 |  | 0 | 0 | 0
6761 | КТП 205 ПС Алексеевка | филиал ПАО "Россети Центр" - "Белгородэнерго" | Белгородская область | Корочанский район | 10 | 0.16 | 0.07371 | 0.087501 |  | 0.168 | 0.087501 | 0 |  | 0 | 0 | 0 |  | 0 | 0 | 0
6762 | КТП 206 ПС Алексеевка | филиал ПАО "Россети Центр" - "Белгородэнерго" | Белгородская область | Корочанский район | 10 | 0.063 | 0.003058 | 0.058549 |  | 0.06615 | 0.058549 | 0 |  | 0 | 0 | 0 |  | 0 | 0 | 0
6763 | КТП 207 ПС Алексеевка | филиал ПАО "Россети Центр" - "Белгородэнерго" | Белгородская область | Корочанский район | 10 | 0.063 | 0.007335 | 0.05458 |  | 0.06615 | 0.05458 | 0 |  | 0 | 0 | 0 | 0 | 0 | 0 | 0
6764 | КТП 209 ПС Алексеевка | филиал ПАО "Россети Центр" - "Белгородэнерго" | Белгородская область | Корочанский район | 10 | 0.25 | 0.011061 | 0.22804 |  | 0.2625 | 0.23334 | 0 |  | 0 | 0 | 10 |  | 5 | 5 | 0.0052966
6765 | КТП 211 ПС Алексеевка | филиал ПАО "Россети Центр" - "Белгородэнерго" | Белгородская область | Корочанский район | 10 | 0.16 | 0.016474 | 0.14062 |  | 0.168 | 0.14062 | 0 |  | 0 | 0 | 0 |  | 0 | 0 | 0
6766 | КТП 212 ПС Алексеевка | филиал ПАО "Россети Центр" - "Белгородэнерго" | Белгородская область | Корочанский район | 10 | 0.04 | 0.019406 | 0.020967 |  | 0.042 | 0.020967 | 0 |  | 0 | 0 | 0 |  | 0 | 0 | 0
6767 | КТП 213 ПС Алексеевка | филиал ПАО "Россети Центр" - "Белгородэнерго" | Белгородская область | Корочанский район | 10 | 0.063 | 0.029 | 0.034475 |  | 0.06615 | 0.034475 | 0 |  | 0 | 0 | 0 |  | 0 | 0 | 0
6768 | КТП 405 ПС Шеино | филиал ПАО "Россети Центр" - "Белгородэнерго" | Белгородская область | Корочанский район | 10 | 0.16 | 0.082 | 0.079808 |  | 0.168 | 0.079808 | 0 |  | 0 | 0 | 0 |  | 0 | 0 | 0
6769 | КТП 219 ПС Алексеевка | филиал ПАО "Россети Центр" - "Белгородэнерго" | Белгородская область | Корочанский район | 10 | 0.16 | 0.004874 | 0.15138 |  | 0.168 | 0.15138 | 0 |  | 0 | 0 | 0 |  | 0 | 0 | 0
6770 | КТП 220 ПС Алексеевка | филиал ПАО "Россети Центр" - "Белгородэнерго" | Белгородская область | Корочанский район | 10 | 0.16 | 0.006138 | 0.15021 |  | 0.168 | 0.15021 | 0 |  | 0 | 0 | 0 |  | 0 | 0 | 0
6771 | КТП 221 ПС Алексеевка | филиал ПАО "Россети Центр" - "Белгородэнерго" | Белгородская область | Корочанский район | 10 | 0.16 | 0.015597 | 0.1176 |  | 0.168 | 0.14143 | 0 |  | 0 | 0 | 30 | 22.5 |  | 22.5 | 0.023835
6772 | КТП 222 ПС Алексеевка | филиал ПАО "Россети Центр" - "Белгородэнерго" | Белгородская область | Корочанский район | 10 | 0.1 | 0.043121 | 0.057424 |  | 0.105 | 0.057424 | 0 |  | 0 | 0 | 0 |  | 0 | 0 | 0
6773 | КТП 302 ПС Алексеевка | филиал ПАО "Россети Центр" - "Белгородэнерго" | Белгородская область | Корочанский район | 10 | 0.1 | 0.029931 | 0.069664 |  | 0.105 | 0.069664 | 0 |  | 0 | 0 | 0 |  | 0 | 0 | 0
6774 | КТП 306 ПС Алексеевка | филиал ПАО "Россети Центр" - "Белгородэнерго" | Белгородская область | Корочанский район | 10 | 0.4 | 0.035879 | 0.35646 |  | 0.42 | 0.35646 | 0 |  | 0 | 0 | 0 |  | 0 | 0 | 0
6775 | КТП 401 ПС Алексеевка | филиал ПАО "Россети Центр" - "Белгородэнерго" | Белгородская область | Корочанский район | 10 | 0.25 | 0.008541 | 0.23567 |  | 0.2625 | 0.23567 | 0 |  | 0 | 0 | 0 |  | 0 | 0 | 0
6776 | КТП 402 ПС Алексеевка | филиал ПАО "Россети Центр" - "Белгородэнерго" | Белгородская область | Корочанский район | 10 | 0.063 | 0.006447 | 0.055404 |  | 0.06615 | 0.055404 | 0 |  | 0 | 0 | 0 |  | 0 | 0 | 0
6777 | КТП 405 ПС Алексеевка | филиал ПАО "Россети Центр" - "Белгородэнерго" | Белгородская область | Корочанский район | 10 | 0.1 | 0.042 | 0.058464 |  | 0.105 | 0.058464 | 0 |  | 0 | 0 | 0 |  | 0 | 0 | 0
6778 | КТП 502 ПС Алексеевка | филиал ПАО "Россети Центр" - "Белгородэнерго" | Белгородская область | Корочанский район | 10 | 0.063 | 0.045 | 0.019627 |  | 0.06615 | 0.019627 | 0 |  | 0 | 0 | 0 |  | 0 | 0 | 0
6779 | КТП 601 ПС Алексеевка | филиал ПАО "Россети Центр" - "Белгородэнерго" | Белгородская область | Корочанский район | 10 | 0.16 | 0.019949 | 0.13739 |  | 0.168 | 0.13739 | 0 |  | 0 | 0 | 0 |  | 0 | 0 | 0
6780 | КТП 602 ПС Алексеевка | филиал ПАО "Россети Центр" - "Белгородэнерго" | Белгородская область | Корочанский район | 10 | 0.16 | 0.083962 | 0.077987 |  | 0.168 | 0.077987 | 0 |  | 0 | 0 | 0 |  | 0 | 0 | 0
6781 | КТП 606 ПС Алексеевка | филиал ПАО "Россети Центр" - "Белгородэнерго" | Белгородская область | Корочанский район | 10 | 0.063 | 0.02104 | 0.041862 |  | 0.06615 | 0.041862 | 0 |  | 0 | 0 | 0 |  | 0 | 0 | 0
6782 | КТП 607 ПС Алексеевка | филиал ПАО "Россети Центр" - "Белгородэнерго" | Белгородская область | Корочанский район | 10 | 0.16 | 0.014381 | 0.14256 |  | 0.168 | 0.14256 | 0 |  | 0 | 0 | 0 |  | 0 | 0 | 0
6783 | КТП 609 ПС Алексеевка | филиал ПАО "Россети Центр" - "Белгородэнерго" | Белгородская область | Корочанский район | 10 | 0.1 | 0.008545 | 0.081565 |  | 0.105 | 0.08951 | 0 |  | 0 | 0 | 15 |  | 7.5 | 7.5 | 0.0079449
6784 | КТП 612 ПС Алексеевка | филиал ПАО "Россети Центр" - "Белгородэнерго" | Белгородская область | Корочанский район | 10 | 0.1 | 0.039 | 0.061248 |  | 0.105 | 0.061248 | 0 |  | 0 | 0 | 0 |  | 0 | 0 | 0
6785 | КТП 901 ПС Алексеевка | филиал ПАО "Россети Центр" - "Белгородэнерго" | Белгородская область | Корочанский район | 10 | 0.25 | 0.12983 | 0.12312 |  | 0.2625 | 0.12312 | 0 |  | 0 | 0 | 0 |  | 0 | 0 | 0
6786 | КТП 202 ПС Шеино | филиал ПАО "Россети Центр" - "Белгородэнерго" | Белгородская область | Корочанский район | 10 | 0.16 | 0.024014 | 0.13362 |  | 0.168 | 0.13362 | 0 |  | 0 | 0 | 0 |  | 0 | 0 | 0
6787 | КТП 203 ПС Шеино | филиал ПАО "Россети Центр" - "Белгородэнерго" | Белгородская область | Корочанский район | 10 | 0.16 | 0.043611 | 0.11543 |  | 0.168 | 0.11543 | 0 |  | 0 | 0 | 0 |  | 0 | 0 | 0
6788 | КТП 208 ПС Шеино | филиал ПАО "Россети Центр" - "Белгородэнерго" | Белгородская область | Корочанский район | 10 | 0.16 | 0.030934 | 0.1272 |  | 0.168 | 0.1272 | 0 |  | 0 | 0 | 0 |  | 0 | 0 | 0
6789 | КТП 210 ПС Шеино | филиал ПАО "Россети Центр" - "Белгородэнерго" | Белгородская область | Корочанский район | 10 | 0.063 | 0.007456 | 0.046523 |  | 0.06615 | 0.054468 | 0 |  | 0 | 0 | 15 |  | 7.5 | 7.5 | 0.0079449
6790 | КТП 212 ПС Шеино | филиал ПАО "Россети Центр" - "Белгородэнерго" | Белгородская область | Корочанский район | 10 | 0.25 | 0.032797 | 0.21316 |  | 0.2625 | 0.21316 | 0 |  | 0 | 0 | 0 |  | 0 | 0 | 0
6791 | КТП 214 ПС Шеино | филиал ПАО "Россети Центр" - "Белгородэнерго" | Белгородская область | Корочанский район | 10 | 0.16 | 0.076613 | 0.084807 |  | 0.168 | 0.084807 | 0 |  | 0 | 0 | 0 |  | 0 | 0 | 0
6792 | КТП 215 ПС Шеино | филиал ПАО "Россети Центр" - "Белгородэнерго" | Белгородская область | Корочанский район | 10 | 0.16 | 0.015846 | 0.1412 |  | 0.168 | 0.1412 | 0 |  | 0 | 0 | 0 |  | 0 | 0 | 0
6793 | КТП 220 ПС Шеино | филиал ПАО "Россети Центр" - "Белгородэнерго" | Белгородская область | Корочанский район | 10 | 0.16 | 0.022037 | 0.13545 |  | 0.168 | 0.13545 | 0 |  | 0 | 0 | 0 |  | 0 | 0 | 0
6794 | КТП 105 ПС Шеино | филиал ПАО "Россети Центр" - "Белгородэнерго" | Белгородская область | Корочанский район | 10 | 0.1 | 0.024126 | 0.075051 |  | 0.105 | 0.075051 | 0 |  | 0 | 0 | 0 |  | 0 | 0 | 0
6795 | КТП 301 ПС Шеино | филиал ПАО "Россети Центр" - "Белгородэнерго" | Белгородская область | Корочанский район | 10 | 0.4 | 0.00335 | 0.38665 |  | 0.42 | 0.38665 | 0 |  | 0 | 0 | 0 |  | 0 | 0 | 0
6796 | КТП 304 ПС Шеино | филиал ПАО "Россети Центр" - "Белгородэнерго" | Белгородская область | Корочанский район | 10 | 0.16 | 0.014711 | 0.14225 |  | 0.168 | 0.14225 | 0 |  | 0 | 0 | 0 |  | 0 | 0 | 0
6797 | КТП 305 ПС Шеино | филиал ПАО "Россети Центр" - "Белгородэнерго" | Белгородская область | Корочанский район | 10 | 0.1 | 0.02938 | 0.070175 |  | 0.105 | 0.070175 | 0 |  | 0 | 0 | 0 |  | 0 | 0 | 0
6798 | КТП 306 ПС Шеино | филиал ПАО "Россети Центр" - "Белгородэнерго" | Белгородская область | Корочанский район | 10 | 0.1 | 0.021665 | 0.077335 |  | 0.105 | 0.077335 | 0 |  | 0 | 0 | 0 |  | 0 | 0 | 0
6799 | КТП 307 ПС Шеино | филиал ПАО "Россети Центр" - "Белгородэнерго" | Белгородская область | Корочанский район | 10 | 0.1 | 0.013409 | 0.084996 |  | 0.105 | 0.084996 | 0 |  | 0 | 0 | 0 |  | 0 | 0 | 0
6800 | КТП 308 ПС Шеино | филиал ПАО "Россети Центр" - "Белгородэнерго" | Белгородская область | Корочанский район | 10 | 0.16 | 0.001328 | 0.15467 |  | 0.168 | 0.15467 | 0 |  | 0 | 0 | 0 |  | 0 | 0 | 0
6801 | КТП 310 ПС Шеино | филиал ПАО "Россети Центр" - "Белгородэнерго" | Белгородская область | Корочанский район | 10 | 0.25 | 0.031214 | 0.21463 |  | 0.2625 | 0.21463 | 0 |  | 0 | 0 | 0 |  | 0 | 0 | 0
6802 | КТП 403 ПС Шеино | филиал ПАО "Россети Центр" - "Белгородэнерго" | Белгородская область | Корочанский район | 10 | 0.16 | 0.0162 | 0.14087 |  | 0.168 | 0.14087 | 0 |  | 0 | 0 | 0 |  | 0 | 0 | 0
6803 | КТП 404 ПС Шеино | филиал ПАО "Россети Центр" - "Белгородэнерго" | Белгородская область | Корочанский район | 10 | 0.16 | 0.007193 | 0.14923 |  | 0.168 | 0.14923 | 0 |  | 0 | 0 | 0 |  | 0 | 0 | 0
6804 | КТП 406 ПС Шеино | филиал ПАО "Россети Центр" - "Белгородэнерго" | Белгородская область | Корочанский район | 10 | 0.16 | 0.035964 | 0.12253 |  | 0.168 | 0.12253 | 0 |  | 0 | 0 | 0 |  | 0 | 0 | 0
6805 | КТП 407 ПС Шеино | филиал ПАО "Россети Центр" - "Белгородэнерго" | Белгородская область | Корочанский район | 10 | 0.1 | 0.02611 | 0.067913 |  | 0.105 | 0.07321 | 0 |  | 0 | 0 | 10 |  | 5 | 5 | 0.0052966
6806 | КТП 502 ПС Шеино | филиал ПАО "Россети Центр" - "Белгородэнерго" | Белгородская область | Корочанский район | 10 | 0.16 | 0.02064 | 0.13675 |  | 0.168 | 0.13675 | 0 |  | 0 | 0 | 0 |  | 0 | 0 | 0
6807 | КТП 409 ПС Шеино | филиал ПАО "Россети Центр" - "Белгородэнерго" | Белгородская область | Корочанский район | 10 | 0.1 | 0.008985 | 0.089102 |  | 0.105 | 0.089102 | 0 |  | 0 | 0 | 0 |  | 0 | 0 | 0
6808 | КТП 505 ПС Шеино | филиал ПАО "Россети Центр" - "Белгородэнерго" | Белгородская область | Корочанский район | 10 | 0.16 | 0.024525 | 0.13314 |  | 0.168 | 0.13314 | 0 |  | 0 | 0 | 0 |  | 0 | 0 | 0
6809 | КТП 506 ПС Шеино | филиал ПАО "Россети Центр" - "Белгородэнерго" | Белгородская область | Корочанский район | 10 | 0.1 | 0.02238 | 0.076671 |  | 0.105 | 0.076671 | 0 |  | 0 | 0 | 0 |  | 0 | 0 | 0
6810 | КТП 507 ПС Шеино | филиал ПАО "Россети Центр" - "Белгородэнерго" | Белгородская область | Корочанский район | 10 | 0.16 | 0.01781 | 0.1362 |  | 0.168 | 0.13938 | 0 |  | 0 | 0 | 6 |  | 3 | 3 | 0.003178
6811 | КТП 508 ПС Шеино | филиал ПАО "Россети Центр" - "Белгородэнерго" | Белгородская область | Корочанский район | 10 | 0.063 | 0.043 | 0.021483 |  | 0.06615 | 0.021483 | 0 |  | 0 | 0 | 0 |  | 0 | 0 | 0
6812 | КТП 509 ПС Шеино | филиал ПАО "Россети Центр" - "Белгородэнерго" | Белгородская область | Корочанский район | 10 | 0.063 | 0.00817 | 0.053805 |  | 0.06615 | 0.053805 | 0 |  | 0 | 0 | 0 |  | 0 | 0 | 0
6813 | КТП 510 ПС Шеино | филиал ПАО "Россети Центр" - "Белгородэнерго" | Белгородская область | Корочанский район | 10 | 0.1 | 0.008989 | 0.089098 |  | 0.105 | 0.089098 | 0 |  | 0 | 0 | 0 |  | 0 | 0 | 0
6814 | КТП 511 ПС Шеино | филиал ПАО "Россети Центр" - "Белгородэнерго" | Белгородская область | Корочанский район | 10 | 0.1 | 0.010384 | 0.087804 |  | 0.105 | 0.087804 | 0 |  | 0 | 0 | 0 |  | 0 | 0 | 0
6815 | МТП 523 ПС Шеино | филиал ПАО "Россети Центр" - "Белгородэнерго" | Белгородская область | Корочанский район | 10 | 0.1 | 0.026155 | 0.073168 |  | 0.105 | 0.073168 | 0 |  | 0 | 0 | 0 |  | 0 | 0 | 0
6816 | КТП 525 ПС Шеино | филиал ПАО "Россети Центр" - "Белгородэнерго" | Белгородская область | Корочанский район | 10 | 0.25 | 0.020243 | 0.22481 |  | 0.2625 | 0.22481 | 0 |  | 0 | 0 | 0 |  | 0 | 0 | 0
6817 | КТП 527 ПС Шеино | филиал ПАО "Россети Центр" - "Белгородэнерго" | Белгородская область | Корочанский район | 10 | 0.16 | 0.041448 | 0.1095 |  | 0.168 | 0.11744 | 0 |  | 0 | 0 | 15 |  | 7.5 | 7.5 | 0.0079449
6818 | КТП 606 ПС Шеино | филиал ПАО "Россети Центр" - "Белгородэнерго" | Белгородская область | Корочанский район | 10 | 0.1 | 0.009145 | 0.088953 |  | 0.105 | 0.088953 | 0 |  | 0 | 0 | 0 |  | 0 | 0 | 0
6819 | КТП 607 ПС Шеино | филиал ПАО "Россети Центр" - "Белгородэнерго" | Белгородская область | Корочанский район | 10 | 0.4 | 0.080532 | 0.31503 |  | 0.42 | 0.31503 | 0 |  | 0 | 0 | 0 |  | 0 | 0 | 0
6820 | КТП 703 ПС Шеино | филиал ПАО "Россети Центр" - "Белгородэнерго" | Белгородская область | Корочанский район | 10 | 0.1 | 0.007376 | 0.090595 |  | 0.105 | 0.090595 | 0 |  | 0 | 0 | 0 |  | 0 | 0 | 0
6821 | КТП 705 ПС Шеино | филиал ПАО "Россети Центр" - "Белгородэнерго" | Белгородская область | Корочанский район | 10 | 0.25 | 0.068 | 0.1805 |  | 0.2625 | 0.1805 | 0 |  | 0 | 0 | 0 |  | 0 | 0 | 0
2996 | ЗТП-146 ПС Южная Г-5 | филиал ПАО "Россети Центр" - "Белгородэнерго" | Белгородская область | г. Белгород | 6 | 0.5 | 0.30354 | отсутствует |  | 0.2625 | -0.038089 | 0 |  | 0 | 0 | 0 |  | 0 | 0 | 0
6823 | КТП 104 ПС Анновка | филиал ПАО "Россети Центр" - "Белгородэнерго" | Белгородская область | Корочанский район | 10 | 0.16 | 0.006894 | 0.14951 |  | 0.168 | 0.14951 | 0 |  | 0 | 0 | 0 |  | 0 | 0 | 0
6824 | КТП 106 ПС Анновка | филиал ПАО "Россети Центр" - "Белгородэнерго" | Белгородская область | Корочанский район | 10 | 0.06 | 0.005236 | 0.053605 |  | 0.063 | 0.053605 | 0 |  | 0 | 0 | 0 |  | 0 | 0 | 0
6825 | КТП 107 ПС Анновка | филиал ПАО "Россети Центр" - "Белгородэнерго" | Белгородская область | Корочанский район | 10 | 0.16 | 0.006697 | 0.14969 |  | 0.168 | 0.14969 | 0 |  | 0 | 0 | 0 |  | 0 | 0 | 0
6826 | КТП 108 ПС Анновка | филиал ПАО "Россети Центр" - "Белгородэнерго" | Белгородская область | Корочанский район | 10 | 0.25 | 0.012504 | 0.232 |  | 0.2625 | 0.232 | 0 |  | 0 | 0 | 0 |  | 0 | 0 | 0
6827 | КТП 110 ПС Анновка | филиал ПАО "Россети Центр" - "Белгородэнерго" | Белгородская область | Корочанский район | 10 | 0.25 | 0.014433 | 0.23021 |  | 0.2625 | 0.23021 | 0 |  | 0 | 0 | 0 |  | 0 | 0 | 0
6828 | КТП 112 ПС Анновка | филиал ПАО "Россети Центр" - "Белгородэнерго" | Белгородская область | Корочанский район | 10 | 0.16 | 0.007117 | 0.1493 |  | 0.168 | 0.1493 | 0 |  | 0 | 0 | 0 |  | 0 | 0 | 0
6829 | КТП 113 ПС Анновка | филиал ПАО "Россети Центр" - "Белгородэнерго" | Белгородская область | Корочанский район | 10 | 0.16 | 0.006338 | 0.15002 |  | 0.168 | 0.15002 | 0 |  | 0 | 0 | 0 |  | 0 | 0 | 0
6830 | КТП 202 ПС Анновка | филиал ПАО "Россети Центр" - "Белгородэнерго" | Белгородская область | Корочанский район | 10 | 0.16 | 0.082 | 0.079808 |  | 0.168 | 0.079808 | 0 |  | 0 | 0 | 0 |  | 0 | 0 | 0
6831 | КТП 203 ПС Анновка | филиал ПАО "Россети Центр" - "Белгородэнерго" | Белгородская область | Корочанский район | 10 | 0.1 | 0.008004 | 0.090012 |  | 0.105 | 0.090012 | 0 |  | 0 | 0 | 0 |  | 0 | 0 | 0
6832 | КТП 301 ПС Анновка | филиал ПАО "Россети Центр" - "Белгородэнерго" | Белгородская область | Корочанский район | 10 | 0.25 | 0.011729 | 0.23272 |  | 0.2625 | 0.23272 | 0 |  | 0 | 0 | 0 |  | 0 | 0 | 0
6833 | КТП 302 ПС Анновка | филиал ПАО "Россети Центр" - "Белгородэнерго" | Белгородская область | Корочанский район | 10 | 0.063 | 0.024167 | 0.03896 |  | 0.06615 | 0.03896 | 0 |  | 0 | 0 | 0 |  | 0 | 0 | 0
6834 | КТП 303 ПС Анновка | филиал ПАО "Россети Центр" - "Белгородэнерго" | Белгородская область | Корочанский район | 10 | 0.1 | 0.080146 | 0.023065 |  | 0.105 | 0.023065 | 0 |  | 0 | 0 | 0 |  | 0 | 0 | 0
6835 | КТП 305 ПС Анновка | филиал ПАО "Россети Центр" - "Белгородэнерго" | Белгородская область | Корочанский район | 10 | 0.16 | 0.10841 | 0.055303 |  | 0.168 | 0.055303 | 0 |  | 0 | 0 | 0 |  | 0 | 0 | 0
6836 | КТП 306 ПС Анновка | филиал ПАО "Россети Центр" - "Белгородэнерго" | Белгородская область | Корочанский район | 10 | 0.1 | 0.026822 | 0.072549 |  | 0.105 | 0.072549 | 0 |  | 0 | 0 | 0 | 0 | 0 | 0 | 0
6837 | КТП 401 ПС Анновка | филиал ПАО "Россети Центр" - "Белгородэнерго" | Белгородская область | Корочанский район | 10 | 0.1 | 0.007333 | 0.090635 |  | 0.105 | 0.090635 | 0 |  | 0 | 0 | 0 |  | 0 | 0 | 0
6838 | КТП 402 ПС Анновка | филиал ПАО "Россети Центр" - "Белгородэнерго" | Белгородская область | Корочанский район | 10 | 0.16 | 0.032994 | 0.12529 |  | 0.168 | 0.12529 | 0 |  | 0 | 0 | 0 |  | 0 | 0 | 0
6839 | КТП 403 ПС Анновка | филиал ПАО "Россети Центр" - "Белгородэнерго" | Белгородская область | Корочанский район | 10 | 0.1 | 0.000692 | 0.096798 |  | 0.105 | 0.096798 | 0 |  | 0 | 0 | 0 |  | 0 | 0 | 0
6840 | КТП 404 ПС Анновка | филиал ПАО "Россети Центр" - "Белгородэнерго" | Белгородская область | Корочанский район | 10 | 0.1 | 0.005493 | 0.092342 |  | 0.105 | 0.092342 | 0 |  | 0 | 0 | 0 |  | 0 | 0 | 0
6841 | КТП 405 ПС Анновка | филиал ПАО "Россети Центр" - "Белгородэнерго" | Белгородская область | Корочанский район | 10 | 0.032 | 0.00433 | 0.027163 |  | 0.0336 | 0.027163 | 0 |  | 0 | 0 | 0 |  | 0 | 0 | 0
6842 | КТП 410 ПС Анновка | филиал ПАО "Россети Центр" - "Белгородэнерго" | Белгородская область | Корочанский район | 10 | 0.16 | 0.008444 | 0.14807 |  | 0.168 | 0.14807 | 0 |  | 0 | 0 | 0 |  | 0 | 0 | 0
6843 | КТП 501 ПС Анновка | филиал ПАО "Россети Центр" - "Белгородэнерго" | Белгородская область | Корочанский район | 10 | 0.1 | 0.022533 | 0.076529 |  | 0.105 | 0.076529 | 0 |  | 0 | 0 | 0 | 0 | 0 | 0 | 0
6844 | КТП 502 ПС Анновка | филиал ПАО "Россети Центр" - "Белгородэнерго" | Белгородская область | Корочанский район | 10 | 0.16 | 0.022164 | 0.13534 |  | 0.168 | 0.13534 | 0 |  | 0 | 0 | 0 |  | 0 | 0 | 0
6845 | КТП 503 ПС Анновка | филиал ПАО "Россети Центр" - "Белгородэнерго" | Белгородская область | Корочанский район | 10 | 0.16 | 0.03493 | 0.12349 |  | 0.168 | 0.12349 | 0 |  | 0 | 0 | 0 |  | 0 | 0 | 0
6846 | КТП 505 ПС Анновка | филиал ПАО "Россети Центр" - "Белгородэнерго" | Белгородская область | Корочанский район | 10 | 0.16 | 0.015024 | 0.14196 |  | 0.168 | 0.14196 | 0 |  | 0 | 0 | 0 |  | 0 | 0 | 0
6847 | КТП 101 ПС Ивица | филиал ПАО "Россети Центр" - "Белгородэнерго" | Белгородская область | Корочанский район | 10 | 0.16 | 0.007878 | 0.14859 |  | 0.168 | 0.14859 | 0 |  | 0 | 0 | 0 |  | 0 | 0 | 0
6848 | КТП 104 ПС Ивица | филиал ПАО "Россети Центр" - "Белгородэнерго" | Белгородская область | Корочанский район | 10 | 0.063 | 0 | 0.061387 |  | 0.06615 | 0.061387 | 0 |  | 0 | 0 | 0 |  | 0 | 0 | 0
6849 | КТП 2-02 ПС Ивица | филиал ПАО "Россети Центр" - "Белгородэнерго" | Белгородская область | Корочанский район | 10 | 0.1 | 0.014606 | 0.083886 |  | 0.105 | 0.083886 | 0 |  | 0 | 0 | 0 |  | 0 | 0 | 0
6850 | КТП 203 ПС Ивица | филиал ПАО "Россети Центр" - "Белгородэнерго" | Белгородская область | Корочанский район | 10 | 0.16 | 0.09038 | 0.072031 |  | 0.168 | 0.072031 | 0 |  | 0 | 0 | 0 |  | 0 | 0 | 0
6851 | КТП 204 ПС Ивица | филиал ПАО "Россети Центр" - "Белгородэнерго" | Белгородская область | Корочанский район | 10 | 0.16 | 0.087966 | 0.074272 |  | 0.168 | 0.074272 | 0 |  | 0 | 0 | 0 |  | 0 | 0 | 0
6852 | КТП 205 ПС Ивица | филиал ПАО "Россети Центр" - "Белгородэнерго" | Белгородская область | Корочанский район | 10 | 0.063 | 0.013084 | 0.049245 |  | 0.06615 | 0.049245 | 0 |  | 0 | 0 | 0 |  | 0 | 0 | 0
6853 | КТП 207 ПС Ивица | филиал ПАО "Россети Центр" - "Белгородэнерго" | Белгородская область | Корочанский район | 10 | 0.1 | 0.037658 | 0.062493 |  | 0.105 | 0.062493 | 0 |  | 0 | 0 | 0 |  | 0 | 0 | 0
6854 | КТП 209 ПС Ивица | филиал ПАО "Россети Центр" - "Белгородэнерго" | Белгородская область | Корочанский район | 10 | 0.16 | 0.016797 | 0.14032 |  | 0.168 | 0.14032 | 0 |  | 0 | 0 | 0 |  | 0 | 0 | 0
6855 | КТП 210 ПС Ивица | филиал ПАО "Россети Центр" - "Белгородэнерго" | Белгородская область | Корочанский район | 10 | 0.1 | 0.020814 | 0.078125 |  | 0.105 | 0.078125 | 0 |  | 0 | 0 | 0 |  | 0 | 0 | 0
6856 | КТП 302 ПС Ивица | филиал ПАО "Россети Центр" - "Белгородэнерго" | Белгородская область | Корочанский район | 10 | 0.1 | 0.005687 | 0.092162 |  | 0.105 | 0.092162 | 0 |  | 0 | 0 | 0 |  | 0 | 0 | 0
6857 | КТП 303 ПС Ивица | филиал ПАО "Россети Центр" - "Белгородэнерго" | Белгородская область | Корочанский район | 10 | 0.16 | 0.02055 | 0.13683 |  | 0.168 | 0.13683 | 0 |  | 0 | 0 | 0 |  | 0 | 0 | 0
6858 | КТП 304 ПС Ивица | филиал ПАО "Россети Центр" - "Белгородэнерго" | Белгородская область | Корочанский район | 10 | 0.16 | 0.012471 | 0.14433 |  | 0.168 | 0.14433 | 0 |  | 0 | 0 | 0 |  | 0 | 0 | 0
6859 | КТП 114 пс Анновка | филиал ПАО "Россети Центр" - "Белгородэнерго" | Белгородская область | Корочанский район | 10 | 0.16 | 0.010934 | 0.14576 |  | 0.168 | 0.14576 | 0 |  | 0 | 0 | 0 |  | 0 | 0 | 0
6860 | КТП 115 пс Анновка | филиал ПАО "Россети Центр" - "Белгородэнерго" | Белгородская область | Корочанский район | 10 | 0.1 | 0.00936 | 0.088754 |  | 0.105 | 0.088754 | 0 |  | 0 | 0 | 0 |  | 0 | 0 | 0
6861 | КТП 308 ПС Ивица | филиал ПАО "Россети Центр" - "Белгородэнерго" | Белгородская область | Корочанский район | 10 | 0.063 | 0.007648 | 0.05429 |  | 0.06615 | 0.05429 | 0 |  | 0 | 0 | 0 |  | 0 | 0 | 0
6862 | КТП 309 ПС Ивица | филиал ПАО "Россети Центр" - "Белгородэнерго" | Белгородская область | Корочанский район | 10 | 0.063 | 0.0346 | 0.029278 |  | 0.06615 | 0.029278 | 0 |  | 0 | 0 | 0 |  | 0 | 0 | 0
6863 | КТП 311 ПС Ивица | филиал ПАО "Россети Центр" - "Белгородэнерго" | Белгородская область | Корочанский район | 10 | 0.16 | 0.017273 | 0.13987 |  | 0.168 | 0.13987 | 0 |  | 0 | 0 | 0 |  | 0 | 0 | 0
6864 | КТП 312 ПС Ивица | филиал ПАО "Россети Центр" - "Белгородэнерго" | Белгородская область | Корочанский район | 10 | 0.1 | 0.003531 | 0.094163 |  | 0.105 | 0.094163 | 0 |  | 0 | 0 | 0 |  | 0 | 0 | 0
6865 | КТП 315 ПС Ивица | филиал ПАО "Россети Центр" - "Белгородэнерго" | Белгородская область | Корочанский район | 10 | 0.063 | 0.018225 | 0.044474 |  | 0.06615 | 0.044474 | 0 |  | 0 | 0 | 0 |  | 0 | 0 | 0
6866 | КТП 401 ПС Ивица | филиал ПАО "Россети Центр" - "Белгородэнерго" | Белгородская область | Корочанский район | 10 | 0.16 | 0.0947 | 0.068022 |  | 0.168 | 0.068022 | 0 |  | 0 | 0 | 0 |  | 0 | 0 | 0
6867 | КТП 402 ПС Ивица | филиал ПАО "Россети Центр" - "Белгородэнерго" | Белгородская область | Корочанский район | 10 | 0.1 | 0.0747 | 0.028118 |  | 0.105 | 0.028118 | 0 |  | 0 | 0 | 0 |  | 0 | 0 | 0
6868 | КТП 501 ПС Ивица | филиал ПАО "Россети Центр" - "Белгородэнерго" | Белгородская область | Корочанский район | 10 | 0.1 | 0.017241 | 0.08144 |  | 0.105 | 0.08144 | 0 |  | 0 | 0 | 0 |  | 0 | 0 | 0
3654 | ЗТП-837 ПС Дубовое Г-3,4 | филиал ПАО "Россети Центр" - "Белгородэнерго" | Белгородская область | г. Белгород | 10 | 1.26 | 0.70245 | отсутствует |  | 0.6615 | -0.038001 | 0 |  | 0 | 0 | 0 |  | 0 | 0 | 0
6870 | КТП 504 ПС Ивица | филиал ПАО "Россети Центр" - "Белгородэнерго" | Белгородская область | Корочанский район | 10 | 0.16 | 0.080876 | 0.080851 |  | 0.168 | 0.080851 | 0 |  | 0 | 0 | 0 |  | 0 | 0 | 0
6871 | КТП 505 ПС Ивица | филиал ПАО "Россети Центр" - "Белгородэнерго" | Белгородская область | Корочанский район | 10 | 0.1 | 0.020032 | 0.07885 |  | 0.105 | 0.07885 | 0 |  | 0 | 0 | 0 |  | 0 | 0 | 0
6872 | КТП 507 ПС Ивица | филиал ПАО "Россети Центр" - "Белгородэнерго" | Белгородская область | Корочанский район | 10 | 0.16 | 0.083831 | 0.078109 |  | 0.168 | 0.078109 | 0 |  | 0 | 0 | 0 |  | 0 | 0 | 0
6873 | КТП 508 ПС Ивица | филиал ПАО "Россети Центр" - "Белгородэнерго" | Белгородская область | Корочанский район | 10 | 0.16 | 0.004588 | 0.15165 |  | 0.168 | 0.15165 | 0 |  | 0 | 0 | 0 |  | 0 | 0 | 0
6874 | КТП 601 ПС Ивица | филиал ПАО "Россети Центр" - "Белгородэнерго" | Белгородская область | Корочанский район | 10 | 0.1 | 0.021424 | 0.077559 |  | 0.105 | 0.077559 | 0 |  | 0 | 0 | 0 |  | 0 | 0 | 0
6875 | КТП 602 ПС Ивица | филиал ПАО "Россети Центр" - "Белгородэнерго" | Белгородская область | Корочанский район | 10 | 0.1 | 0.004663 | 0.093113 |  | 0.105 | 0.093113 | 0 |  | 0 | 0 | 0 |  | 0 | 0 | 0
6876 | КТП 305 ПС Яблоново | филиал ПАО "Россети Центр" - "Белгородэнерго" | Белгородская область | Корочанский район | 10 | 0.25 | 0.00767 | 0.23648 |  | 0.2625 | 0.23648 | 0 |  | 0 | 0 | 0 |  | 0 | 0 | 0
6877 | КТП 202 ПС Яблоново | филиал ПАО "Россети Центр" - "Белгородэнерго" | Белгородская область | Корочанский район | 10 | 0.16 | 0.014882 | 0.14209 |  | 0.168 | 0.14209 | 0 |  | 0 | 0 | 0 |  | 0 | 0 | 0
6878 | КТП 203 ПС Яблоново | филиал ПАО "Россети Центр" - "Белгородэнерго" | Белгородская область | Корочанский район | 10 | 0.16 | 0.01341 | 0.14346 |  | 0.168 | 0.14346 | 0 |  | 0 | 0 | 0 |  | 0 | 0 | 0
6879 | КТП 207 ПС Яблоново | филиал ПАО "Россети Центр" - "Белгородэнерго" | Белгородская область | Корочанский район | 10 | 0.1 | 0.059 | 0.042688 |  | 0.105 | 0.042688 | 0 |  | 0 | 0 | 0 |  | 0 | 0 | 0
6880 | КТП 209 ПС Яблоново | филиал ПАО "Россети Центр" - "Белгородэнерго" | Белгородская область | Корочанский район | 10 | 0.25 | 0.11876 | 0.13339 |  | 0.2625 | 0.13339 | 0 |  | 0 | 0 | 0 |  | 0 | 0 | 0
6881 | КТП 211 ПС Яблоново | филиал ПАО "Россети Центр" - "Белгородэнерго" | Белгородская область | Корочанский район | 10 | 0.16 | 0.032208 | 0.12601 |  | 0.168 | 0.12601 | 0 |  | 0 | 0 | 0 |  | 0 | 0 | 0
6882 | КТП 213 ПС Яблоново | филиал ПАО "Россети Центр" - "Белгородэнерго" | Белгородская область | Корочанский район | 10 | 0.04 | 0.004138 | 0.035136 |  | 0.042 | 0.035136 | 0 |  | 0 | 0 | 0 |  | 0 | 0 | 0
6883 | КТП 214 ПС Яблоново | филиал ПАО "Россети Центр" - "Белгородэнерго" | Белгородская область | Корочанский район | 10 | 0.063 | 0.009279 | 0.052776 |  | 0.06615 | 0.052776 | 0 |  | 0 | 0 | 0 |  | 0 | 0 | 0
6884 | КТП 304 ПС Яблоново | филиал ПАО "Россети Центр" - "Белгородэнерго" | Белгородская область | Корочанский район | 10 | 0.63 | 0.058387 | 0.55969 |  | 0.6615 | 0.55969 | 0 |  | 0 | 0 | 0 |  | 0 | 0 | 0
6885 | КТП 401 ПС Яблоново | филиал ПАО "Россети Центр" - "Белгородэнерго" | Белгородская область | Корочанский район | 10 | 0.06 | 0.033 | 0.02784 |  | 0.063 | 0.02784 | 0 |  | 0 | 0 | 0 |  | 0 | 0 | 0
6886 | КТП 402 ПС Яблоново | филиал ПАО "Россети Центр" - "Белгородэнерго" | Белгородская область | Корочанский район | 10 | 0.16 | 0.014981 | 0.142 |  | 0.168 | 0.142 | 0 |  | 0 | 0 | 0 |  | 0 | 0 | 0
6887 | КТП 403 ПС Яблоново | филиал ПАО "Россети Центр" - "Белгородэнерго" | Белгородская область | Корочанский район | 10 | 0.1 | 0.015046 | 0.083477 |  | 0.105 | 0.083477 | 0 |  | 0 | 0 | 0 |  | 0 | 0 | 0
6888 | КТП 404 ПС Яблоново | филиал ПАО "Россети Центр" - "Белгородэнерго" | Белгородская область | Корочанский район | 10 | 0.1 | 0.001388 | 0.096152 |  | 0.105 | 0.096152 | 0 |  | 0 | 0 | 0 |  | 0 | 0 | 0
6889 | КТП 405 ПС Яблоново | филиал ПАО "Россети Центр" - "Белгородэнерго" | Белгородская область | Корочанский район | 10 | 0.25 | 0.008306 | 0.23589 |  | 0.2625 | 0.23589 | 0 |  | 0 | 0 | 0 |  | 0 | 0 | 0
6890 | КТП 407 ПС Яблоново | филиал ПАО "Россети Центр" - "Белгородэнерго" | Белгородская область | Корочанский район | 10 | 0.1 | 0 | 0.09744 |  | 0.105 | 0.09744 | 0 |  | 0 | 0 | 0 |  | 0 | 0 | 0
6891 | КТП 408 ПС Яблоново | филиал ПАО "Россети Центр" - "Белгородэнерго" | Белгородская область | Корочанский район | 10 | 0.25 | 0.030667 | 0.21514 |  | 0.2625 | 0.21514 | 0 |  | 0 | 0 | 0 |  | 0 | 0 | 0
6892 | КТП 501 ПС Яблоново | филиал ПАО "Россети Центр" - "Белгородэнерго" | Белгородская область | Корочанский район | 10 | 0.025 | 0.003616 | 0.021004 |  | 0.02625 | 0.021004 | 0 |  | 0 | 0 | 0 |  | 0 | 0 | 0
6893 | КТП 503 ПС Яблоново | филиал ПАО "Россети Центр" - "Белгородэнерго" | Белгородская область | Корочанский район | 10 | 0.16 | 0.019021 | 0.13825 |  | 0.168 | 0.13825 | 0 |  | 0 | 0 | 0 |  | 0 | 0 | 0
6894 | КТП 504 ПС Яблоново | филиал ПАО "Россети Центр" - "Белгородэнерго" | Белгородская область | Корочанский район | 10 | 0.16 | 0.028602 | 0.12936 |  | 0.168 | 0.12936 | 0 |  | 0 | 0 | 0 |  | 0 | 0 | 0
6895 | КТП 2201 ПС Короча | филиал ПАО "Россети Центр" - "Белгородэнерго" | Белгородская область | Корочанский район | 10 | 0.25 | 0.017861 | 0.22702 |  | 0.2625 | 0.22702 | 0 |  | 0 | 0 | 0 |  | 0 | 0 | 0
6896 | МТП 2202 ПС Короча | филиал ПАО "Россети Центр" - "Белгородэнерго" | Белгородская область | Корочанский район | 10 | 0.16 | 0.088 | 0.07424 |  | 0.168 | 0.07424 | 0 |  | 0 | 0 | 0 |  | 0 | 0 | 0
6897 | КТП 512 ПС Яблоново | филиал ПАО "Россети Центр" - "Белгородэнерго" | Белгородская область | Корочанский район | 10 | 0.25 | 0.12076 | 0.13154 |  | 0.2625 | 0.13154 | 0 |  | 0 | 0 | 0 |  | 0 | 0 | 0
6898 | КТП 506 ПС Яблоново | филиал ПАО "Россети Центр" - "Белгородэнерго" | Белгородская область | Корочанский район | 10 | 0.25 | 0.092642 | 0.15763 |  | 0.2625 | 0.15763 | 0 |  | 0 | 0 | 0 |  | 0 | 0 | 0
6899 | КТП 602 ПС Яблоново | филиал ПАО "Россети Центр" - "Белгородэнерго" | Белгородская область | Корочанский район | 10 | 0.063 | 0.020314 | 0.042536 |  | 0.06615 | 0.042536 | 0 |  | 0 | 0 | 0 |  | 0 | 0 | 0
6900 | КТП 603 ПС Яблоново | филиал ПАО "Россети Центр" - "Белгородэнерго" | Белгородская область | Корочанский район | 10 | 0.06 | 0.010347 | 0.048862 |  | 0.063 | 0.048862 | 0 |  | 0 | 0 | 0 |  | 0 | 0 | 0
6901 | КТП 505 ПС Яблоново | филиал ПАО "Россети Центр" - "Белгородэнерго" | Белгородская область | Корочанский район | 10 | 0.16 | 0.037508 | 0.1211 |  | 0.168 | 0.1211 | 0 |  | 0 | 0 | 0 |  | 0 | 0 | 0
6902 | КТП 609 ПС Яблоново | филиал ПАО "Россети Центр" - "Белгородэнерго" | Белгородская область | Корочанский район | 10 | 0.1 | 0.007024 | 0.090922 |  | 0.105 | 0.090922 | 0 |  | 0 | 0 | 0 |  | 0 | 0 | 0
6903 | МТП 611 ПС Яблоново | филиал ПАО "Россети Центр" - "Белгородэнерго" | Белгородская область | Корочанский район | 10 | 0.1 | 0.029553 | 0.070015 |  | 0.105 | 0.070015 | 0 |  | 0 | 0 | 0 |  | 0 | 0 | 0
6904 | КТП 612 ПС Яблоново | филиал ПАО "Россети Центр" - "Белгородэнерго" | Белгородская область | Корочанский район | 10 | 0.16 | 0.085 | 0.077024 |  | 0.168 | 0.077024 | 0 |  | 0 | 0 | 0 |  | 0 | 0 | 0
6905 | КТП 701 ПС Яблоново | филиал ПАО "Россети Центр" - "Белгородэнерго" | Белгородская область | Корочанский район | 10 | 0.4 | 0.005546 | 0.38461 |  | 0.42 | 0.38461 | 0 |  | 0 | 0 | 0 |  | 0 | 0 | 0
6906 | КТП 702 ПС Яблоново | филиал ПАО "Россети Центр" - "Белгородэнерго" | Белгородская область | Корочанский район | 10 | 0.16 | 0.012865 | 0.14397 |  | 0.168 | 0.14397 | 0 |  | 0 | 0 | 0 |  | 0 | 0 | 0
6907 | КТП 703 ПС Яблоново | филиал ПАО "Россети Центр" - "Белгородэнерго" | Белгородская область | Корочанский район | 10 | 0.06 | 0.005427 | 0.053428 |  | 0.063 | 0.053428 | 0 |  | 0 | 0 | 0 |  | 0 | 0 | 0
6908 | КТП 705 ПС Яблоново | филиал ПАО "Россети Центр" - "Белгородэнерго" | Белгородская область | Корочанский район | 10 | 0.1 | 0.016666 | 0.081974 |  | 0.105 | 0.081974 | 0 |  | 0 | 0 | 0 |  | 0 | 0 | 0
6909 | КТП 706 ПС Яблоново | филиал ПАО "Россети Центр" - "Белгородэнерго" | Белгородская область | Корочанский район | 10 | 0.1 | 0.013125 | 0.08526 |  | 0.105 | 0.08526 | 0 |  | 0 | 0 | 0 |  | 0 | 0 | 0
6910 | КТП 708 ПС Яблоново | филиал ПАО "Россети Центр" - "Белгородэнерго" | Белгородская область | Корочанский район | 10 | 0.1 | 0.010074 | 0.088091 |  | 0.105 | 0.088091 | 0 |  | 0 | 0 | 0 |  | 0 | 0 | 0
6911 | КТП 709 ПС Яблоново | филиал ПАО "Россети Центр" - "Белгородэнерго" | Белгородская область | Корочанский район | 10 | 0.25 | 0.026498 | 0.21901 |  | 0.2625 | 0.21901 | 0 |  | 0 | 0 | 0 |  | 0 | 0 | 0
6912 | КТП 711 ПС Яблоново | филиал ПАО "Россети Центр" - "Белгородэнерго" | Белгородская область | Корочанский район | 10 | 0.1 | 0.017249 | 0.081433 |  | 0.105 | 0.081433 | 0 |  | 0 | 0 | 0 |  | 0 | 0 | 0
6913 | КТП 713 ПС Яблоново | филиал ПАО "Россети Центр" - "Белгородэнерго" | Белгородская область | Корочанский район | 10 | 0.063 | 0.023 | 0.040043 |  | 0.06615 | 0.040043 | 0 |  | 0 | 0 | 0 |  | 0 | 0 | 0
6914 | КТП 715 ПС Яблоново | филиал ПАО "Россети Центр" - "Белгородэнерго" | Белгородская область | Корочанский район | 10 | 0.1 | 0.011872 | 0.086423 |  | 0.105 | 0.086423 | 0 |  | 0 | 0 | 0 |  | 0 | 0 | 0
6915 | КТП 801 ПС Яблоново | филиал ПАО "Россети Центр" - "Белгородэнерго" | Белгородская область | Корочанский район | 10 | 0.16 | 0.022762 | 0.13478 |  | 0.168 | 0.13478 | 0 |  | 0 | 0 | 0 |  | 0 | 0 | 0
6916 | КТП 802 ПС Яблоново | филиал ПАО "Россети Центр" - "Белгородэнерго" | Белгородская область | Корочанский район | 10 | 0.1 | 0.052 | 0.049184 |  | 0.105 | 0.049184 | 0 |  | 0 | 0 | 0 |  | 0 | 0 | 0
6917 | КТП 101 ПС Борисы | филиал ПАО "Россети Центр" - "Белгородэнерго" | Белгородская область | Корочанский район | 10 | 0.063 | 0.0253 | 0.037909 |  | 0.06615 | 0.037909 | 0 |  | 0 | 0 | 0 |  | 0 | 0 | 0
6918 | КТП 103 ПС Борисы | филиал ПАО "Россети Центр" - "Белгородэнерго" | Белгородская область | Корочанский район | 10 | 0.16 | 0.014285 | 0.14265 |  | 0.168 | 0.14265 | 0 |  | 0 | 0 | 0 |  | 0 | 0 | 0
6919 | КТП 104 ПС Борисы | филиал ПАО "Россети Центр" - "Белгородэнерго" | Белгородская область | Корочанский район | 10 | 0.16 | 0.048145 | 0.11123 |  | 0.168 | 0.11123 | 0 |  | 0 | 0 | 0 |  | 0 | 0 | 0
6920 | КТП 105 ПС Борисы | филиал ПАО "Россети Центр" - "Белгородэнерго" | Белгородская область | Корочанский район | 10 | 0.16 | 0.009703 | 0.1469 |  | 0.168 | 0.1469 | 0 |  | 0 | 0 | 0 |  | 0 | 0 | 0
6921 | КТП 107 ПС Борисы | филиал ПАО "Россети Центр" - "Белгородэнерго" | Белгородская область | Корочанский район | 10 | 0.16 | 0.018696 | 0.13855 |  | 0.168 | 0.13855 | 0 |  | 0 | 0 | 0 |  | 0 | 0 | 0
6922 | КТП 108 ПС Борисы | филиал ПАО "Россети Центр" - "Белгородэнерго" | Белгородская область | Корочанский район | 10 | 0.1 | 0.050988 | 0.050123 |  | 0.105 | 0.050123 | 0 |  | 0 | 0 | 0 |  | 0 | 0 | 0
6923 | КТП 109 ПС Борисы | филиал ПАО "Россети Центр" - "Белгородэнерго" | Белгородская область | Корочанский район | 10 | 0.16 | 0.034184 | 0.12418 |  | 0.168 | 0.12418 | 0 |  | 0 | 0 | 0 |  | 0 | 0 | 0
6924 | КТП 201 ПС Борисы | филиал ПАО "Россети Центр" - "Белгородэнерго" | Белгородская область | Корочанский район | 10 | 0.16 | 0.010583 | 0.14608 |  | 0.168 | 0.14608 | 0 |  | 0 | 0 | 0 |  | 0 | 0 | 0
6925 | КТП 302 ПС Борисы | филиал ПАО "Россети Центр" - "Белгородэнерго" | Белгородская область | Корочанский район | 10 | 0.1 | 0.010285 | 0.087896 |  | 0.105 | 0.087896 | 0 |  | 0 | 0 | 0 |  | 0 | 0 | 0
6926 | КТП 303 ПС Борисы | филиал ПАО "Россети Центр" - "Белгородэнерго" | Белгородская область | Корочанский район | 10 | 0.063 | 0.014699 | 0.047747 |  | 0.06615 | 0.047747 | 0 |  | 0 | 0 | 0 |  | 0 | 0 | 0
6927 | КТП 304 ПС Борисы | филиал ПАО "Россети Центр" - "Белгородэнерго" | Белгородская область | Корочанский район | 10 | 0.25 | 0.043586 | 0.20315 |  | 0.2625 | 0.20315 | 0 |  | 0 | 0 | 0 |  | 0 | 0 | 0
6928 | КТП 307 ПС Борисы | филиал ПАО "Россети Центр" - "Белгородэнерго" | Белгородская область | Корочанский район | 10 | 0.1 | 0.014534 | 0.083952 |  | 0.105 | 0.083952 | 0 |  | 0 | 0 | 0 |  | 0 | 0 | 0
6929 | КТП 309 ПС Борисы | филиал ПАО "Россети Центр" - "Белгородэнерго" | Белгородская область | Корочанский район | 10 | 0.16 | 0.015826 | 0.14122 |  | 0.168 | 0.14122 | 0 |  | 0 | 0 | 0 |  | 0 | 0 | 0
6930 | КТП 313 ПС Борисы | филиал ПАО "Россети Центр" - "Белгородэнерго" | Белгородская область | Корочанский район | 10 | 0.06 | 0.000929 | 0.057602 |  | 0.063 | 0.057602 | 0 |  | 0 | 0 | 0 |  | 0 | 0 | 0
6931 | КТП 401 ПС Борисы | филиал ПАО "Россети Центр" - "Белгородэнерго" | Белгородская область | Корочанский район | 10 | 0.063 | 0.006598 | 0.055264 |  | 0.06615 | 0.055264 | 0 |  | 0 | 0 | 0 |  | 0 | 0 | 0
6932 | КТП 405 ПС Борисы | филиал ПАО "Россети Центр" - "Белгородэнерго" | Белгородская область | Корочанский район | 10 | 0.032 | 0.001092 | 0.030167 |  | 0.0336 | 0.030167 | 0 |  | 0 | 0 | 0 |  | 0 | 0 | 0
6933 | КТП 101 ПС Поповка | филиал ПАО "Россети Центр" - "Белгородэнерго" | Белгородская область | Корочанский район | 10 | 0.16 | 0.024274 | 0.13338 |  | 0.168 | 0.13338 | 0 |  | 0 | 0 | 0 |  | 0 | 0 | 0
6934 | КТП 103 ПС Поповка | филиал ПАО "Россети Центр" - "Белгородэнерго" | Белгородская область | Корочанский район | 10 | 0.063 | 0.006266 | 0.055572 |  | 0.06615 | 0.055572 | 0 |  | 0 | 0 | 0 |  | 0 | 0 | 0
6935 | КТП 105 ПС Поповка | филиал ПАО "Россети Центр" - "Белгородэнерго" | Белгородская область | Корочанский район | 10 | 0.25 | 0.008044 | 0.23614 |  | 0.2625 | 0.23614 | 0 |  | 0 | 0 | 0 |  | 0 | 0 | 0
6936 | КТП 106 ПС Поповка | филиал ПАО "Россети Центр" - "Белгородэнерго" | Белгородская область | Корочанский район | 10 | 0.25 | 0.063015 | 0.18512 |  | 0.2625 | 0.18512 | 0 |  | 0 | 0 | 0 |  | 0 | 0 | 0
6937 | КТП 107 ПС Поповка | филиал ПАО "Россети Центр" - "Белгородэнерго" | Белгородская область | Корочанский район | 10 | 0.16 | 0.035838 | 0.12265 |  | 0.168 | 0.12265 | 0 |  | 0 | 0 | 0 |  | 0 | 0 | 0
6938 | КТП 108 ПС Поповка | филиал ПАО "Россети Центр" - "Белгородэнерго" | Белгородская область | Корочанский район | 10 | 0.4 | 0.2513 | 0.15655 |  | 0.42 | 0.15655 | 0 |  | 0 | 0 | 0 |  | 0 | 0 | 0
6939 | КТП 110 ПС Поповка | филиал ПАО "Россети Центр" - "Белгородэнерго" | Белгородская область | Корочанский район | 10 | 0.16 | 0.07925 | 0.08236 |  | 0.168 | 0.08236 | 0 |  | 0 | 0 | 0 |  | 0 | 0 | 0
6940 | КТП 112 ПС Поповка | филиал ПАО "Россети Центр" - "Белгородэнерго" | Белгородская область | Корочанский район | 10 | 0.1 | 0.003735 | 0.093974 |  | 0.105 | 0.093974 | 0 |  | 0 | 0 | 0 |  | 0 | 0 | 0
6941 | КТП 208 ПС Поповка | филиал ПАО "Россети Центр" - "Белгородэнерго" | Белгородская область | Корочанский район | 10 | 0.16 | 0.002073 | 0.15398 |  | 0.168 | 0.15398 | 0 |  | 0 | 0 | 0 |  | 0 | 0 | 0
6942 | КТП 304 ПС Поповка | филиал ПАО "Россети Центр" - "Белгородэнерго" | Белгородская область | Корочанский район | 10 | 0.16 | 0.009947 | 0.14667 |  | 0.168 | 0.14667 | 0 |  | 0 | 0 | 0 |  | 0 | 0 | 0
6943 | КТП 306 ПС Поповка | филиал ПАО "Россети Центр" - "Белгородэнерго" | Белгородская область | Корочанский район | 10 | 0.1 | 0.042636 | 0.057874 |  | 0.105 | 0.057874 | 0 |  | 0 | 0 | 0 |  | 0 | 0 | 0
6944 | КТП 308 ПС Поповка | филиал ПАО "Россети Центр" - "Белгородэнерго" | Белгородская область | Корочанский район | 10 | 0.063 | 0.005085 | 0.056668 |  | 0.06615 | 0.056668 | 0 |  | 0 | 0 | 0 |  | 0 | 0 | 0
6945 | КТП 101 ПС Короча | филиал ПАО "Россети Центр" - "Белгородэнерго" | Белгородская область | Корочанский район | 10 | 0.16 | 0.043964 | 0.11511 |  | 0.168 | 0.11511 | 0 |  | 0 | 0 | 0 |  | 0 | 0 | 0
6946 | КТП 104 ПС Короча | филиал ПАО "Россети Центр" - "Белгородэнерго" | Белгородская область | Корочанский район | 10 | 0.16 | 0.035603 | 0.12286 |  | 0.168 | 0.12286 | 0 |  | 0 | 0 | 0 |  | 0 | 0 | 0
6947 | КТП 105 ПС Короча | филиал ПАО "Россети Центр" - "Белгородэнерго" | Белгородская область | Корочанский район | 10 | 0.16 | 0.056097 | 0.10385 |  | 0.168 | 0.10385 | 0 |  | 0 | 0 | 0 |  | 0 | 0 | 0
6948 | КТП 113 ПС Короча | филиал ПАО "Россети Центр" - "Белгородэнерго" | Белгородская область | Корочанский район | 10 | 0.1 | 0.008332 | 0.089708 |  | 0.105 | 0.089708 | 0 |  | 0 | 0 | 0 |  | 0 | 0 | 0
6949 | КТП 2211 ПС Короча | филиал ПАО "Россети Центр" - "Белгородэнерго" | Белгородская область | Корочанский район | 10 | 0.06 | 0.006638 | 0.052304 |  | 0.063 | 0.052304 | 0 |  | 0 | 0 | 0 |  | 0 | 0 | 0
6950 | КТП 2213 ПС Короча | филиал ПАО "Россети Центр" - "Белгородэнерго" | Белгородская область | Корочанский район | 10 | 0.1 | 0.042824 | 0.057699 |  | 0.105 | 0.057699 | 0 |  | 0 | 0 | 0 |  | 0 | 0 | 0
6951 | МТП 401 ПС Короча | филиал ПАО "Россети Центр" - "Белгородэнерго" | Белгородская область | Корочанский район | 10 | 0.25 | 0.1572 | 0.097722 |  | 0.2625 | 0.097722 | 0 |  | 0 | 0 | 0 |  | 0 | 0 | 0
6952 | КТП 402 ПС Короча | филиал ПАО "Россети Центр" - "Белгородэнерго" | Белгородская область | Корочанский район | 10 | 0.063 | 0.032 | 0.031691 |  | 0.06615 | 0.031691 | 0 |  | 0 | 0 | 0 |  | 0 | 0 | 0
6953 | КТП 404 ПС Короча | филиал ПАО "Россети Центр" - "Белгородэнерго" | Белгородская область | Корочанский район | 10 | 0.063 | 0.006673 | 0.055195 |  | 0.06615 | 0.055195 | 0 |  | 0 | 0 | 0 |  | 0 | 0 | 0
6954 | КТП 405 ПС Короча | филиал ПАО "Россети Центр" - "Белгородэнерго" | Белгородская область | Корочанский район | 10 | 0.16 | 0.026937 | 0.13091 |  | 0.168 | 0.13091 | 0 |  | 0 | 0 | 0 |  | 0 | 0 | 0
6955 | КТП 406 ПС Короча | филиал ПАО "Россети Центр" - "Белгородэнерго" | Белгородская область | Корочанский район | 10 | 0.1 | 0.047718 | 0.053158 |  | 0.105 | 0.053158 | 0 |  | 0 | 0 | 0 |  | 0 | 0 | 0
6956 | МТП 407 ПС Короча | филиал ПАО "Россети Центр" - "Белгородэнерго" | Белгородская область | Корочанский район | 10 | 0.25 | 0.01584 | 0.2289 |  | 0.2625 | 0.2289 | 0 |  | 0 | 0 | 0 |  | 0 | 0 | 0
6957 | КТП 408 ПС Короча | филиал ПАО "Россети Центр" - "Белгородэнерго" | Белгородская область | Корочанский район | 10 | 0.16 | 0.015557 | 0.14147 |  | 0.168 | 0.14147 | 0 |  | 0 | 0 | 0 |  | 0 | 0 | 0
6958 | КТП 410 ПС Короча | филиал ПАО "Россети Центр" - "Белгородэнерго" | Белгородская область | Корочанский район | 10 | 0.1 | 0.065 | 0.03712 |  | 0.105 | 0.03712 | 0 |  | 0 | 0 | 0 |  | 0 | 0 | 0
6959 | КТП 411 ПС Короча | филиал ПАО "Россети Центр" - "Белгородэнерго" | Белгородская область | Корочанский район | 10 | 0.04 | 0.002344 | 0.036801 |  | 0.042 | 0.036801 | 0 |  | 0 | 0 | 0 |  | 0 | 0 | 0
6960 | КТП 413 ПС Короча | филиал ПАО "Россети Центр" - "Белгородэнерго" | Белгородская область | Корочанский район | 10 | 0.063 | 0.001957 | 0.059571 |  | 0.06615 | 0.059571 | 0 |  | 0 | 0 | 0 |  | 0 | 0 | 0
6961 | КТП 423 ПС Короча | филиал ПАО "Россети Центр" - "Белгородэнерго" | Белгородская область | Корочанский район | 10 | 0.16 | 0.00752 | 0.14893 |  | 0.168 | 0.14893 | 0 |  | 0 | 0 | 0 |  | 0 | 0 | 0
6962 | КТП 428 ПС Короча | филиал ПАО "Россети Центр" - "Белгородэнерго" | Белгородская область | Корочанский район | 10 | 0.1 | 0.002905 | 0.094744 |  | 0.105 | 0.094744 | 0 |  | 0 | 0 | 0 |  | 0 | 0 | 0
6963 | КТП 505 ПС Короча | филиал ПАО "Россети Центр" - "Белгородэнерго" | Белгородская область | Корочанский район | 10 | 0.16 | 0.012506 | 0.1443 |  | 0.168 | 0.1443 | 0 |  | 0 | 0 | 0 |  | 0 | 0 | 0
6964 | КТП 701 ПС Короча | филиал ПАО "Россети Центр" - "Белгородэнерго" | Белгородская область | Корочанский район | 10 | 0.25 | 0.044699 | 0.20212 |  | 0.2625 | 0.20212 | 0 |  | 0 | 0 | 0 |  | 0 | 0 | 0
6965 | КТП 702 ПС Короча | филиал ПАО "Россети Центр" - "Белгородэнерго" | Белгородская область | Корочанский район | 10 | 0.25 | 0.05327 | 0.19417 |  | 0.2625 | 0.19417 | 0 |  | 0 | 0 | 0 |  | 0 | 0 | 0
6966 | КТП 704 ПС Короча | филиал ПАО "Россети Центр" - "Белгородэнерго" | Белгородская область | Корочанский район | 10 | 0.25 | 0.10423 | 0.14687 |  | 0.2625 | 0.14687 | 0 |  | 0 | 0 | 0 |  | 0 | 0 | 0
6967 | КТП 705 ПС Короча | филиал ПАО "Россети Центр" - "Белгородэнерго" | Белгородская область | Корочанский район | 10 | 0.25 | 0.068929 | 0.17963 |  | 0.2625 | 0.17963 | 0 |  | 0 | 0 | 0 |  | 0 | 0 | 0
6968 | КТП 805 ПС Короча | филиал ПАО "Россети Центр" - "Белгородэнерго" | Белгородская область | Корочанский район | 10 | 0.025 | 0.013 | 0.012296 |  | 0.02625 | 0.012296 | 0 |  | 0 | 0 | 0 |  | 0 | 0 | 0
6969 | КТП 903 ПС Короча | филиал ПАО "Россети Центр" - "Белгородэнерго" | Белгородская область | Корочанский район | 10 | 0.1 | 0.050652 | 0.050435 |  | 0.105 | 0.050435 | 0 |  | 0 | 0 | 0 |  | 0 | 0 | 0
6970 | КТП 904 ПС Короча | филиал ПАО "Россети Центр" - "Белгородэнерго" | Белгородская область | Корочанский район | 10 | 0.063 | 0.014995 | 0.047472 |  | 0.06615 | 0.047472 | 0 |  | 0 | 0 | 0 |  | 0 | 0 | 0
6971 | КТП 905 ПС Короча | филиал ПАО "Россети Центр" - "Белгородэнерго" | Белгородская область | Корочанский район | 10 | 0.1 | 0.014686 | 0.083811 |  | 0.105 | 0.083811 | 0 |  | 0 | 0 | 0 |  | 0 | 0 | 0
6972 | КТП 906 ПС Короча | филиал ПАО "Россети Центр" - "Белгородэнерго" | Белгородская область | Корочанский район | 10 | 0.1 | 0.01329 | 0.085107 |  | 0.105 | 0.085107 | 0 |  | 0 | 0 | 0 |  | 0 | 0 | 0
6973 | КТП 908 ПС Короча | филиал ПАО "Россети Центр" - "Белгородэнерго" | Белгородская область | Корочанский район | 10 | 0.25 | 0.027931 | 0.21768 |  | 0.2625 | 0.21768 | 0 |  | 0 | 0 | 0 |  | 0 | 0 | 0
6974 | КТП 910 ПС Короча | филиал ПАО "Россети Центр" - "Белгородэнерго" | Белгородская область | Корочанский район | 10 | 0.4 | 0.041068 | 0.35165 |  | 0.42 | 0.35165 | 0 |  | 0 | 0 | 0 |  | 0 | 0 | 0
6975 | КТП 913 ПС Короча | филиал ПАО "Россети Центр" - "Белгородэнерго" | Белгородская область | Корочанский район | 10 | 0.04 | 0.009 | 0.030624 |  | 0.042 | 0.030624 | 0 |  | 0 | 0 | 0 |  | 0 | 0 | 0
6976 | КТП 1101 ПС Короча | филиал ПАО "Россети Центр" - "Белгородэнерго" | Белгородская область | Корочанский район | 10 | 0.25 | 0.047411 | 0.1996 |  | 0.2625 | 0.1996 | 0 |  | 0 | 0 | 0 |  | 0 | 0 | 0
6977 | КТП 1102 ПС Короча | филиал ПАО "Россети Центр" - "Белгородэнерго" | Белгородская область | Корочанский район | 10 | 0.16 | 0.038684 | 0.12001 |  | 0.168 | 0.12001 | 0 |  | 0 | 0 | 0 |  | 0 | 0 | 0
6978 | КТП 1103 ПС Короча | филиал ПАО "Россети Центр" - "Белгородэнерго" | Белгородская область | Корочанский район | 10 | 0.16 | 0.11486 | 0.04508 |  | 0.168 | 0.049318 | 8 |  | 4 | 4 | 0 |  | 0 | 0 | 0.0042373
6979 | МТП 1104 ПС Короча | филиал ПАО "Россети Центр" - "Белгородэнерго" | Белгородская область | Корочанский район | 10 | 0.1 | 0.02618 | 0.073145 |  | 0.105 | 0.073145 | 0 |  | 0 | 0 | 0 |  | 0 | 0 | 0
6980 | КТП 1105 ПС Короча | филиал ПАО "Россети Центр" - "Белгородэнерго" | Белгородская область | Корочанский район | 10 | 0.16 | 0.025178 | 0.13254 |  | 0.168 | 0.13254 | 0 |  | 0 | 0 | 0 |  | 0 | 0 | 0
6981 | КТП 1106 ПС Короча | филиал ПАО "Россети Центр" - "Белгородэнерго" | Белгородская область | Корочанский район | 10 | 0.16 | 0.041914 | 0.11701 |  | 0.168 | 0.11701 | 0 |  | 0 | 0 | 0 |  | 0 | 0 | 0
6982 | КТП 1107 ПС Короча | филиал ПАО "Россети Центр" - "Белгородэнерго" | Белгородская область | Корочанский район | 10 | 0.16 | 0.001405 | 0.1546 |  | 0.168 | 0.1546 | 0 |  | 0 | 0 | 0 |  | 0 | 0 | 0
6983 | КТП 1108 ПС Короча | филиал ПАО "Россети Центр" - "Белгородэнерго" | Белгородская область | Корочанский район | 10 | 0.063 | 0.0581 | 0.0074704 |  | 0.06615 | 0.0074704 | 0 |  | 0 | 0 | 0 | 0 | 0 | 0 | 0
6984 | КТП 1109 ПС Короча | филиал ПАО "Россети Центр" - "Белгородэнерго" | Белгородская область | Корочанский район | 10 | 0.25 | 0.059396 | 0.18054 |  | 0.2625 | 0.18848 | 0 |  | 0 | 0 | 15 |  | 7.5 | 7.5 | 0.0079449
6985 | КТП 1110 ПС Короча | филиал ПАО "Россети Центр" - "Белгородэнерго" | Белгородская область | Корочанский район | 10 | 0.4 | 0.000467 | 0.38297 |  | 0.42 | 0.38933 | 0 |  | 0 | 0 | 12 |  | 6 | 6 | 0.0063559
6986 | КТП 1118 ПС Короча | филиал ПАО "Россети Центр" - "Белгородэнерго" | Белгородская область | Корочанский район | 10 | 0.063 | 0.003918 | 0.057751 |  | 0.06615 | 0.057751 | 0 |  | 0 | 0 | 0 |  | 0 | 0 | 0
6987 | КТП 1122 ПС Короча | филиал ПАО "Россети Центр" - "Белгородэнерго" | Белгородская область | Корочанский район | 10 | 0.16 | 0.004331 | 0.15188 |  | 0.168 | 0.15188 | 0 |  | 0 | 0 | 0 |  | 0 | 0 | 0
6988 | КТП 1124 ПС Короча | филиал ПАО "Россети Центр" - "Белгородэнерго" | Белгородская область | Корочанский район | 10 | 0.25 | 0.008284 | 0.23591 |  | 0.2625 | 0.23591 | 0 |  | 0 | 0 | 0 |  | 0 | 0 | 0
6989 | КТП 1132 ПС Короча | филиал ПАО "Россети Центр" - "Белгородэнерго" | Белгородская область | Корочанский район | 10 | 0.16 | 0.035132 | 0.1233 |  | 0.168 | 0.1233 | 0 |  | 0 | 0 | 0 |  | 0 | 0 | 0
6990 | КТП 1201 ПС Короча | филиал ПАО "Россети Центр" - "Белгородэнерго" | Белгородская область | Корочанский район | 10 | 0.16 | 0.10712 | 0.056495 |  | 0.168 | 0.056495 | 0 |  | 0 | 0 | 0 |  | 0 | 0 | 0
6991 | КТП 1202 ПС Короча | филиал ПАО "Россети Центр" - "Белгородэнерго" | Белгородская область | Корочанский район | 10 | 0.1 | 0.058 | 0.043616 |  | 0.105 | 0.043616 | 0 |  | 0 | 0 | 0 |  | 0 | 0 | 0
6992 | МТП 1203 ПС Короча | филиал ПАО "Россети Центр" - "Белгородэнерго" | Белгородская область | Корочанский район | 10 | 0.1 | 0.014318 | 0.084153 |  | 0.105 | 0.084153 | 0 |  | 0 | 0 | 0 |  | 0 | 0 | 0
6993 | КТП 1205 ПС Короча | филиал ПАО "Россети Центр" - "Белгородэнерго" | Белгородская область | Корочанский район | 10 | 0.1 | 0.004198 | 0.093544 |  | 0.105 | 0.093544 | 0 |  | 0 | 0 | 0 |  | 0 | 0 | 0
6994 | КТП 1207 ПС Короча | филиал ПАО "Россети Центр" - "Белгородэнерго" | Белгородская область | Корочанский район | 10 | 0.16 | 0.026982 | 0.13086 |  | 0.168 | 0.13086 | 0 |  | 0 | 0 | 0 |  | 0 | 0 | 0
6995 | КТП 1208 ПС Короча | филиал ПАО "Россети Центр" - "Белгородэнерго" | Белгородская область | Корочанский район | 10 | 0.16 | 0.026306 | 0.13149 |  | 0.168 | 0.13149 | 0 |  | 0 | 0 | 0 |  | 0 | 0 | 0
6996 | КТП 1209 ПС Короча | филиал ПАО "Россети Центр" - "Белгородэнерго" | Белгородская область | Корочанский район | 10 | 0.1 | 0.006522 | 0.091388 |  | 0.105 | 0.091388 | 0 |  | 0 | 0 | 0 |  | 0 | 0 | 0
6997 | КТП 1214 ПС Короча | филиал ПАО "Россети Центр" - "Белгородэнерго" | Белгородская область | Корочанский район | 10 | 0.04 | 0.007 | 0.03248 |  | 0.042 | 0.03248 | 0 |  | 0 | 0 | 0 |  | 0 | 0 | 0
6998 | КТП 1801 ПС Короча | филиал ПАО "Россети Центр" - "Белгородэнерго" | Белгородская область | Корочанский район | 10 | 0.16 | 0.019802 | 0.13753 |  | 0.168 | 0.13753 | 0 |  | 0 | 0 | 0 |  | 0 | 0 | 0
6999 | КТП 18-03 ПС Короча | филиал ПАО "Россети Центр" - "Белгородэнерго" | Белгородская область | Корочанский район | 10 | 0.16 | 0.013792 | 0.14311 |  | 0.168 | 0.14311 | 0 |  | 0 | 0 | 0 |  | 0 | 0 | 0
7000 | КТП 18-06 ПС Короча | филиал ПАО "Россети Центр" - "Белгородэнерго" | Белгородская область | Корочанский район | 10 | 0.1 | 0.001535 | 0.096016 |  | 0.105 | 0.096016 | 0 |  | 0 | 0 | 0 |  | 0 | 0 | 0
7001 | КТП 1809 ПС Короча | филиал ПАО "Россети Центр" - "Белгородэнерго" | Белгородская область | Корочанский район | 10 | 0.16 | 0.018839 | 0.13842 |  | 0.168 | 0.13842 | 0 |  | 0 | 0 | 0 |  | 0 | 0 | 0
7002 | КТП 419 ПС Короча | филиал ПАО "Россети Центр" - "Белгородэнерго" | Белгородская область | Корочанский район | 10 | 0.025 | 0.000229 | 0.024147 |  | 0.02625 | 0.024147 | 0 |  | 0 | 0 | 0 |  | 0 | 0 | 0
7003 | КТП 1901 ПС Короча | филиал ПАО "Россети Центр" - "Белгородэнерго" | Белгородская область | Корочанский район | 10 | 0.25 | 0.10209 | 0.14886 |  | 0.2625 | 0.14886 | 0 |  | 0 | 0 | 0 |  | 0 | 0 | 0
7004 | КТП 1912 ПС Короча | филиал ПАО "Россети Центр" - "Белгородэнерго" | Белгородская область | Корочанский район | 10 | 0.16 | 0.056615 | 0.10337 |  | 0.168 | 0.10337 | 0 |  | 0 | 0 | 0 |  | 0 | 0 | 0
7005 | КТП 1913 ПС Короча | филиал ПАО "Россети Центр" - "Белгородэнерго" | Белгородская область | Корочанский район | 10 | 0.16 | 0.041122 | 0.11774 |  | 0.168 | 0.11774 | 0 |  | 0 | 0 | 0 |  | 0 | 0 | 0
7006 | КТП 2001 ПС Короча | филиал ПАО "Россети Центр" - "Белгородэнерго" | Белгородская область | Корочанский район | 10 | 0.4 | 0.038904 | 0.35366 |  | 0.42 | 0.35366 | 0 |  | 0 | 0 | 0 |  | 0 | 0 | 0
7007 | КТП 2007 ПС Короча | филиал ПАО "Россети Центр" - "Белгородэнерго" | Белгородская область | Корочанский район | 10 | 0.25 | 0.17188 | 0.084097 |  | 0.2625 | 0.084097 | 0 |  | 0 | 0 | 0 |  | 0 | 0 | 0
7008 | КТП 2008 ПС Короча | филиал ПАО "Россети Центр" - "Белгородэнерго" | Белгородская область | Корочанский район | 10 | 0.16 | 0.062887 | 0.097545 |  | 0.168 | 0.097545 | 0 |  | 0 | 0 | 0 |  | 0 | 0 | 0
7009 | КТП 2010 ПС Короча | филиал ПАО "Россети Центр" - "Белгородэнерго" | Белгородская область | Корочанский район | 10 | 0.16 | 0.057702 | 0.10236 |  | 0.168 | 0.10236 | 0 |  | 0 | 0 | 0 |  | 0 | 0 | 0
7010 | КТП 2011 ПС Короча | филиал ПАО "Россети Центр" - "Белгородэнерго" | Белгородская область | Корочанский район | 10 | 0.25 | 0.11416 | 0.13766 |  | 0.2625 | 0.13766 | 0 |  | 0 | 0 | 0 |  | 0 | 0 | 0
7011 | КТП 2012 ПС Короча | филиал ПАО "Россети Центр" - "Белгородэнерго" | Белгородская область | Корочанский район | 10 | 0.16 | 0.025118 | 0.13259 |  | 0.168 | 0.13259 | 0 |  | 0 | 0 | 0 |  | 0 | 0 | 0
7012 | КТП 2014 ПС Короча | филиал ПАО "Россети Центр" - "Белгородэнерго" | Белгородская область | Корочанский район | 10 | 0.16 | 0.021258 | 0.13618 |  | 0.168 | 0.13618 | 0 |  | 0 | 0 | 0 |  | 0 | 0 | 0
7013 | КТП 2015 ПС Короча | филиал ПАО "Россети Центр" - "Белгородэнерго" | Белгородская область | Корочанский район | 10 | 0.25 | 0.056337 | 0.1892 |  | 0.2625 | 0.19132 | 0 |  | 0 | 0 | 4 |  | 2 | 2 | 0.0021186
7014 | КТП 2016 ПС Короча | филиал ПАО "Россети Центр" - "Белгородэнерго" | Белгородская область | Корочанский район | 10 | 0.25 | 0.059474 | 0.18841 |  | 0.2625 | 0.18841 | 0 |  | 0 | 0 | 0 |  | 0 | 0 | 0
7015 | КТП 2104 ПС Короча | филиал ПАО "Россети Центр" - "Белгородэнерго" | Белгородская область | Корочанский район | 10 | 0.4 | 0.17395 | 0.22833 |  | 0.42 | 0.22833 | 0 |  | 0 | 0 | 0 |  | 0 | 0 | 0
7016 | КТП 2105 ПС Короча | филиал ПАО "Россети Центр" - "Белгородэнерго" | Белгородская область | Корочанский район | 10 | 0.4 | 0.025564 | 0.36604 |  | 0.42 | 0.36604 | 0 |  | 0 | 0 | 0 |  | 0 | 0 | 0
7017 | КТП 2106 ПС Короча | филиал ПАО "Россети Центр" - "Белгородэнерго" | Белгородская область | Корочанский район | 10 | 0.063 | 0.022881 | 0.040154 |  | 0.06615 | 0.040154 | 0 |  | 0 | 0 | 0 | 0 | 0 | 0 | 0
7018 | СТП 2107 ПС Короча | филиал ПАО "Россети Центр" - "Белгородэнерго" | Белгородская область | Корочанский район | 10 | 0.025 | 0.003196 | 0.021394 |  | 0.02625 | 0.021394 | 0 |  | 0 | 0 | 0 |  | 0 | 0 | 0
7019 | КТП 218 ПС Поповка | филиал ПАО "Россети Центр" - "Белгородэнерго" | Белгородская область | Корочанский район | 10 | 0.1 | 0.011964 | 0.086337 |  | 0.105 | 0.086337 | 0 |  | 0 | 0 | 0 |  | 0 | 0 | 0
7020 | КТП 2112 ПС Короча | филиал ПАО "Россети Центр" - "Белгородэнерго" | Белгородская область | Корочанский район | 10 | 0.16 | 0.065036 | 0.095551 |  | 0.168 | 0.095551 | 0 |  | 0 | 0 | 0 |  | 0 | 0 | 0
7021 | КТП 213 ПС Поповка | филиал ПАО "Россети Центр" - "Белгородэнерго" | Белгородская область | Корочанский район | 10 | 0.025 | 0.004606 | 0.020086 |  | 0.02625 | 0.020086 | 0 |  | 0 | 0 | 0 |  | 0 | 0 | 0
7022 | КТП 215 ПС Поповка | филиал ПАО "Россети Центр" - "Белгородэнерго" | Белгородская область | Корочанский район | 10 | 0.1 | 0.01612 | 0.082481 |  | 0.105 | 0.082481 | 0 |  | 0 | 0 | 0 |  | 0 | 0 | 0
7023 | КТП 216 ПС Поповка | филиал ПАО "Россети Центр" - "Белгородэнерго" | Белгородская область | Корочанский район | 10 | 0.1 | 0.003705 | 0.094002 |  | 0.105 | 0.094002 | 0 |  | 0 | 0 | 0 |  | 0 | 0 | 0
7024 | МТП 217 ПС Поповка | филиал ПАО "Россети Центр" - "Белгородэнерго" | Белгородская область | Корочанский район | 10 | 0.4 | 0.31969 | 0.093084 |  | 0.42 | 0.093084 | 0 |  | 0 | 0 | 0 |  | 0 | 0 | 0
7025 | КТП 2205 ПС Короча | филиал ПАО "Россети Центр" - "Белгородэнерго" | Белгородская область | Корочанский район | 10 | 0.04 | 0.001345 | 0.037728 |  | 0.042 | 0.037728 | 0 |  | 0 | 0 | 0 |  | 0 | 0 | 0
7026 | КТП 2206 ПС Короча | филиал ПАО "Россети Центр" - "Белгородэнерго" | Белгородская область | Корочанский район | 10 | 0.25 | 0.14083 | 0.11291 |  | 0.2625 | 0.11291 | 0 |  | 0 | 0 | 0 |  | 0 | 0 | 0
7027 | КТП 2301 ПС Короча | филиал ПАО "Россети Центр" - "Белгородэнерго" | Белгородская область | Корочанский район | 10 | 0.1 | 0.039966 | 0.060352 |  | 0.105 | 0.060352 | 0 |  | 0 | 0 | 0 |  | 0 | 0 | 0
7028 | КТП 2306 ПС Короча | филиал ПАО "Россети Центр" - "Белгородэнерго" | Белгородская область | Корочанский район | 10 | 0.16 | 0.10273 | 0.060572 |  | 0.168 | 0.060572 | 0 |  | 0 | 0 | 0 |  | 0 | 0 | 0
7029 | КТП 2414 ПС Короча | филиал ПАО "Россети Центр" - "Белгородэнерго" | Белгородская область | Корочанский район | 10 | 0.16 | 0.032212 | 0.12601 |  | 0.168 | 0.12601 | 0 |  | 0 | 0 | 0 |  | 0 | 0 | 0
7030 | КТП 2416 ПС Короча | филиал ПАО "Россети Центр" - "Белгородэнерго" | Белгородская область | Корочанский район | 10 | 0.16 | 0.03201 | 0.1262 |  | 0.168 | 0.1262 | 0 |  | 0 | 0 | 0 |  | 0 | 0 | 0
7031 | МТП 2415 ПС Короча | филиал ПАО "Россети Центр" - "Белгородэнерго" | Белгородская область | Корочанский район | 10 | 0.16 | 0.016981 | 0.14015 |  | 0.168 | 0.14015 | 0 |  | 0 | 0 | 0 |  | 0 | 0 | 0
7032 | КТП 2319 ПС Короча | филиал ПАО "Россети Центр" - "Белгородэнерго" | Белгородская область | Корочанский район | 10 | 0.1 | 0.002748 | 0.09489 |  | 0.105 | 0.09489 | 0 |  | 0 | 0 | 0 |  | 0 | 0 | 0
7033 | КТП 2402 ПС Короча | филиал ПАО "Россети Центр" - "Белгородэнерго" | Белгородская область | Корочанский район | 10 | 0.1 | 0.030296 | 0.065088 |  | 0.105 | 0.069325 | 0 |  | 0 | 0 | 8 |  | 4 | 4 | 0.0042373
7034 | КТП 2404 ПС Короча | филиал ПАО "Россети Центр" - "Белгородэнерго" | Белгородская область | Корочанский район | 10 | 0.1 | 0.05 | 0.05104 |  | 0.105 | 0.05104 | 0 |  | 0 | 0 | 0 |  | 0 | 0 | 0
7035 | КТП 2405 ПС Короча | филиал ПАО "Россети Центр" - "Белгородэнерго" | Белгородская область | Корочанский район | 10 | 0.25 | 0.060656 | 0.18096 |  | 0.2625 | 0.18731 | 0 |  | 0 | 0 | 12 |  | 6 | 6 | 0.0063559
7036 | КТП 311 ПС Борисы | филиал ПАО "Россети Центр" - "Белгородэнерго" | Белгородская область | Корочанский район | 10 | 0.16 | 0.002464 | 0.15362 |  | 0.168 | 0.15362 | 0 |  | 0 | 0 | 0 |  | 0 | 0 | 0
7037 | КТП 1903 ПС Короча | филиал ПАО "Россети Центр" - "Белгородэнерго" | Белгородская область | Корочанский район | 10 | 0.4 | 0.029844 | 0.36206 |  | 0.42 | 0.36206 | 0 |  | 0 | 0 | 0 |  | 0 | 0 | 0
7038 | КТП 504 ПС Короча | филиал ПАО "Россети Центр" - "Белгородэнерго" | Белгородская область | Корочанский район | 10 | 0.063 | 0.005416 | 0.056361 |  | 0.06615 | 0.056361 | 0 |  | 0 | 0 | 0 |  | 0 | 0 | 0
7039 | КТП 907 ПС Короча | филиал ПАО "Россети Центр" - "Белгородэнерго" | Белгородская область | Корочанский район | 10 | 0.16 | 0.011747 | 0.14235 |  | 0.168 | 0.145 | 0 |  | 0 | 0 | 5 |  | 2.5 | 2.5 | 0.0026483
7040 | КТП 111 ПС Анновка | филиал ПАО "Россети Центр" - "Белгородэнерго" | Белгородская область | Корочанский район | 10 | 0.06 | 0.011425 | 0.047862 |  | 0.063 | 0.047862 | 0 |  | 0 | 0 | 0 |  | 0 | 0 | 0
7041 | МТП 704 ПС Яблоново | филиал ПАО "Россети Центр" - "Белгородэнерго" | Белгородская область | Корочанский район | 10 | 0.16 | 0.02644 | 0.13137 |  | 0.168 | 0.13137 | 0 |  | 0 | 0 | 0 |  | 0 | 0 | 0
7042 | КТП 808 ПС Короча | филиал ПАО "Россети Центр" - "Белгородэнерго" | Белгородская область | Корочанский район | 10 | 0.1 | 0 | 0.09744 |  | 0.105 | 0.09744 | 0 |  | 0 | 0 | 0 |  | 0 | 0 | 0
7043 | КТП 618 ПС Шеино | филиал ПАО "Россети Центр" - "Белгородэнерго" | Белгородская область | Корочанский район | 10 | 0.25 | 0.002752 | 0.24105 |  | 0.2625 | 0.24105 | 0 |  | 0 | 0 | 0 |  | 0 | 0 | 0
7044 | КТП 2003 ПС Короча | филиал ПАО "Россети Центр" - "Белгородэнерго" | Белгородская область | Корочанский район | 10 | 0.063 | 0.008481 | 0.053517 |  | 0.06615 | 0.053517 | 0 |  | 0 | 0 | 0 |  | 0 | 0 | 0
7045 | ЗТП 2006 ПС Короча | филиал ПАО "Россети Центр" - "Белгородэнерго" | Белгородская область | Корочанский район | 10 | 1.26 | 0.63163 | 0.027722 |  | 0.6615 | 0.027722 | 0 |  | 0 | 0 | 0 |  | 0 | 0 | 0
7046 | КТП 926 ПС Короча | филиал ПАО "Россети Центр" - "Белгородэнерго" | Белгородская область | Корочанский район | 10 | 0.16 | 0.011619 | 0.14512 |  | 0.168 | 0.14512 | 0 |  | 0 | 0 | 0 |  | 0 | 0 | 0
2975 | ЗТП 107 ПС Донец Г-1,Г-3 | филиал ПАО "Россети Центр" - "Белгородэнерго" | Белгородская область | г. Белгород | 6 | 0.8 | 0.46075 | отсутствует |  | 0.42 | -0.037816 | 0 |  | 0 | 0 | 0 |  | 0 | 0 | 0
7048 | СТП 105 ПС Алексеевка | филиал ПАО "Россети Центр" - "Белгородэнерго" | Белгородская область | Корочанский район | 10 | 0.063 | 0.000232 | 0.061172 |  | 0.06615 | 0.061172 | 0 |  | 0 | 0 | 0 |  | 0 | 0 | 0
3652 | КТП-867 ПС Дубовое Г-13,14 | филиал ПАО "Россети Центр" - "Белгородэнерго" | Белгородская область | г. Белгород | 10 | 0.8 | 0.46068 | отсутствует |  | 0.42 | -0.037751 | 0 |  | 0 | 0 | 0 |  | 0 | 0 | 0
7050 | КТП 310 ПС Алексеевка | филиал ПАО "Россети Центр" - "Белгородэнерго" | Белгородская область | Корочанский район | 10 | 0.1 | 0.007888 | 0.09012 |  | 0.105 | 0.09012 | 0 |  | 0 | 0 | 0 |  | 0 | 0 | 0
7051 | КТП 220 ПС Яблоново | филиал ПАО "Россети Центр" - "Белгородэнерго" | Белгородская область | Корочанский район | 10 | 0.063 | 0.033 | 0.030763 |  | 0.06615 | 0.030763 | 0 |  | 0 | 0 | 0 |  | 0 | 0 | 0
7052 | КТП 415 ПС Короча | филиал ПАО "Россети Центр" - "Белгородэнерго" | Белгородская область | Корочанский район | 10 | 0.025 | 0.00666 | 0.01818 |  | 0.02625 | 0.01818 | 0 |  | 0 | 0 | 0 |  | 0 | 0 | 0
7053 | КТП 314 ПС Шеино | филиал ПАО "Россети Центр" - "Белгородэнерго" | Белгородская область | Корочанский район | 10 | 0.25 | 0.12115 | 0.13118 |  | 0.2625 | 0.13118 | 0 |  | 0 | 0 | 0 |  | 0 | 0 | 0
7054 | КТП 411 ПС Алексеевка | филиал ПАО "Россети Центр" - "Белгородэнерго" | Белгородская область | Корочанский район | 10 | 0.25 | 0.10211 | 0.14884 |  | 0.2625 | 0.14884 | 0 |  | 0 | 0 | 0 |  | 0 | 0 | 0
7055 | КТП 2204 ПС Короча | филиал ПАО "Россети Центр" - "Белгородэнерго" | Белгородская область | Корочанский район | 10 | 0.063 | 0.005771 | 0.056032 |  | 0.06615 | 0.056032 | 0 |  | 0 | 0 | 0 |  | 0 | 0 | 0
7056 | КТП 911 ПС Короча | филиал ПАО "Россети Центр" - "Белгородэнерго" | Белгородская область | Корочанский район | 10 | 0.1 | 0.012881 | 0.085486 |  | 0.105 | 0.085486 | 0 |  | 0 | 0 | 0 |  | 0 | 0 | 0
7057 | КТП 314 ПС Ивица | филиал ПАО "Россети Центр" - "Белгородэнерго" | Белгородская область | Корочанский район | 10 | 0.315 | 0.24166 | 0.082674 |  | 0.33075 | 0.082674 | 0 |  | 0 | 0 | 0 |  | 0 | 0 | 0
7058 | КТП 610 ПС Яблоново | филиал ПАО "Россети Центр" - "Белгородэнерго" | Белгородская область | Корочанский район | 10 | 0.16 | 0.001404 | 0.1546 |  | 0.168 | 0.1546 | 0 |  | 0 | 0 | 0 |  | 0 | 0 | 0
7059 | КТП 309 ПС Алексеевка | филиал ПАО "Россети Центр" - "Белгородэнерго" | Белгородская область | Корочанский район | 10 | 0.25 | 0.01589 | 0.22885 |  | 0.2625 | 0.22885 | 0 |  | 0 | 0 | 0 |  | 0 | 0 | 0
7060 | КТП 1807 ПС Короча | филиал ПАО "Россети Центр" - "Белгородэнерго" | Белгородская область | Корочанский район | 10 | 0.063 | 0.004794 | 0.056938 |  | 0.06615 | 0.056938 | 0 |  | 0 | 0 | 0 |  | 0 | 0 | 0
7061 | КТП 205 ПС Шеино | филиал ПАО "Россети Центр" - "Белгородэнерго" | Белгородская область | Корочанский район | 10 | 0.1 | 0.045 | 0.05568 |  | 0.105 | 0.05568 | 0 |  | 0 | 0 | 0 |  | 0 | 0 | 0
7062 | КТП 2210 ПС Короча | филиал ПАО "Россети Центр" - "Белгородэнерго" | Белгородская область | Корочанский район | 10 | 0.1 | 0.002534 | 0.095088 |  | 0.105 | 0.095088 | 0 |  | 0 | 0 | 0 |  | 0 | 0 | 0
7063 | КТП 219 ПС Яблоново | филиал ПАО "Россети Центр" - "Белгородэнерго" | Белгородская область | Корочанский район | 10 | 0.1 | 0.01616 | 0.082444 |  | 0.105 | 0.082444 | 0 |  | 0 | 0 | 0 |  | 0 | 0 | 0
7064 | КТП 504 ПС Шеино | филиал ПАО "Россети Центр" - "Белгородэнерго" | Белгородская область | Корочанский район | 10 | 0.1 | 0.01096 | 0.087269 |  | 0.105 | 0.087269 | 0 |  | 0 | 0 | 0 |  | 0 | 0 | 0
7065 | КТП 609 ПС Шеино | филиал ПАО "Россети Центр" - "Белгородэнерго" | Белгородская область | Корочанский район | 10 | 0.16 | 0.033497 | 0.12482 |  | 0.168 | 0.12482 | 0 |  | 0 | 0 | 0 |  | 0 | 0 | 0
7066 | КТП 19-14 ПС Короча | филиал ПАО "Россети Центр" - "Белгородэнерго" | Белгородская область | Корочанский район | 10 | 0.16 | 0.002351 | 0.14578 |  | 0.168 | 0.15372 | 0 |  | 0 | 0 | 15 |  | 7.5 | 7.5 | 0.0079449
7067 | КТП 515 ПС Яблоново | филиал ПАО "Россети Центр" - "Белгородэнерго" | Белгородская область | Корочанский район | 10 | 0.1 | 0.014146 | 0.084313 |  | 0.105 | 0.084313 | 0 |  | 0 | 0 | 0 |  | 0 | 0 | 0
7068 | КТП 103 ПС Ивица | филиал ПАО "Россети Центр" - "Белгородэнерго" | Белгородская область | Корочанский район | 10 | 0.1 | 0.008204 | 0.089827 |  | 0.105 | 0.089827 | 0 |  | 0 | 0 | 0 |  | 0 | 0 | 0
7069 | КТП 113 ПС Алексеевка | филиал ПАО "Россети Центр" - "Белгородэнерго" | Белгородская область | Корочанский район | 10 | 0.63 | 0.071647 | 0.54738 |  | 0.6615 | 0.54738 | 0 |  | 0 | 0 | 0 |  | 0 | 0 | 0
7070 | КТП 216 ПС Алексеевка | филиал ПАО "Россети Центр" - "Белгородэнерго" | Белгородская область | Корочанский район | 10 | 0.25 | 0.031177 | 0.21467 |  | 0.2625 | 0.21467 | 0 |  | 0 | 0 | 0 |  | 0 | 0 | 0
7071 | КТП 223 ПС Алексеевка | филиал ПАО "Россети Центр" - "Белгородэнерго" | Белгородская область | Корочанский район | 10 | 0.16 | 0.074249 | 0.087001 |  | 0.168 | 0.087001 | 0 |  | 0 | 0 | 0 |  | 0 | 0 | 0
7072 | КТП 617 ПС Шеино | филиал ПАО "Россети Центр" - "Белгородэнерго" | Белгородская область | Корочанский район | 10 | 0.063 | 0.00365 | 0.058 |  | 0.06615 | 0.058 | 0 |  | 0 | 0 | 0 |  | 0 | 0 | 0
7073 | КТП 520 ПС Шеино | филиал ПАО "Россети Центр" - "Белгородэнерго" | Белгородская область | Корочанский район | 10 | 0.25 | 0.0057 | 0.23831 |  | 0.2625 | 0.23831 | 0 |  | 0 | 0 | 0 |  | 0 | 0 | 0
7074 | КТП 208 ПС Ивица | филиал ПАО "Россети Центр" - "Белгородэнерго" | Белгородская область | Корочанский район | 10 | 0.1 | 0.00114 | 0.096382 |  | 0.105 | 0.096382 | 0 |  | 0 | 0 | 0 |  | 0 | 0 | 0
7075 | КТП 216 ПС Яблоново | филиал ПАО "Россети Центр" - "Белгородэнерго" | Белгородская область | Корочанский район | 10 | 0.25 | 0.003179 | 0.24065 |  | 0.2625 | 0.24065 | 0 |  | 0 | 0 | 0 |  | 0 | 0 | 0
7076 | КТП 502 ПС Короча | филиал ПАО "Россети Центр" - "Белгородэнерго" | Белгородская область | Корочанский район | 10 | 0.63 | 0.003543 | 0.61058 |  | 0.6615 | 0.61058 | 0 |  | 0 | 0 | 0 |  | 0 | 0 | 0
7077 | КТП 102 ПС Шеино | филиал ПАО "Россети Центр" - "Белгородэнерго" | Белгородская область | Корочанский район | 10 | 0.5 | 0.25344 | 0.008404 |  | 0.2625 | 0.008404 | 0 |  | 0 | 0 | 0 |  | 0 | 0 | 0
7078 | КТП 402 ПС Шеино | филиал ПАО "Россети Центр" - "Белгородэнерго" | Белгородская область | Корочанский район | 10 | 0.1 | 0.002455 | 0.095162 |  | 0.105 | 0.095162 | 0 |  | 0 | 0 | 0 |  | 0 | 0 | 0
7079 | КТП 1115 ПС Короча | филиал ПАО "Россети Центр" - "Белгородэнерго" | Белгородская область | Корочанский район | 10 | 0.56 | 0.118 | 0.0464 |  | 0.168 | 0.0464 | 0 |  | 0 | 0 | 0 |  | 0 | 0 | 0
7080 | КТП 201 ПС Яблоново | филиал ПАО "Россети Центр" - "Белгородэнерго" | Белгородская область | Корочанский район | 10 | 0.025 | 0.004864 | 0.019846 |  | 0.02625 | 0.019846 | 0 |  | 0 | 0 | 0 |  | 0 | 0 | 0
7081 | МТП 101 ПС Алексеевка | филиал ПАО "Россети Центр" - "Белгородэнерго" | Белгородская область | Корочанский район | 10 | 0.16 | 0.027748 | 0.13015 |  | 0.168 | 0.13015 | 0 |  | 0 | 0 | 0 |  | 0 | 0 | 0
7082 | МТП 102 ПС Алексеевка | филиал ПАО "Россети Центр" - "Белгородэнерго" | Белгородская область | Корочанский район | 10 | 0.16 | 0.030187 | 0.12789 |  | 0.168 | 0.12789 | 0 |  | 0 | 0 | 0 |  | 0 | 0 | 0
7083 | МТП 116 ПС Алексеевка | филиал ПАО "Россети Центр" - "Белгородэнерго" | Белгородская область | Корочанский район | 10 | 0.16 | 0.08936 | 0.072978 |  | 0.168 | 0.072978 | 0 |  | 0 | 0 | 0 |  | 0 | 0 | 0
7084 | МТП 117 ПС Алексеевка | филиал ПАО "Россети Центр" - "Белгородэнерго" | Белгородская область | Корочанский район | 10 | 0.16 | 0.037034 | 0.11359 |  | 0.168 | 0.12154 | 0 |  | 0 | 0 | 15 |  | 7.5 | 7.5 | 0.0079449
7085 | МТП 119 ПС Алексеевка | филиал ПАО "Россети Центр" - "Белгородэнерго" | Белгородская область | Корочанский район | 10 | 0.25 | 0.031297 | 0.21456 |  | 0.2625 | 0.21456 | 0 |  | 0 | 0 | 0 |  | 0 | 0 | 0
7086 | МТП 210 ПС Алексеевка | филиал ПАО "Россети Центр" - "Белгородэнерго" | Белгородская область | Корочанский район | 10 | 0.16 | 0.006042 | 0.1503 |  | 0.168 | 0.1503 | 0 |  | 0 | 0 | 0 |  | 0 | 0 | 0
7087 | МТП 218 ПС Алексеевка | филиал ПАО "Россети Центр" - "Белгородэнерго" | Белгородская область | Корочанский район | 10 | 0.25 | 0.023419 | 0.22187 |  | 0.2625 | 0.22187 | 0 |  | 0 | 0 | 0 |  | 0 | 0 | 0
7088 | МТП 403 ПС Алексеевка | филиал ПАО "Россети Центр" - "Белгородэнерго" | Белгородская область | Корочанский район | 10 | 0.063 | 0.04329 | 0.021214 |  | 0.06615 | 0.021214 | 0 |  | 0 | 0 | 0 |  | 0 | 0 | 0
7089 | МТП 503 ПС Алексеевка | филиал ПАО "Россети Центр" - "Белгородэнерго" | Белгородская область | Корочанский район | 10 | 0.1 | 0.02451 | 0.074695 |  | 0.105 | 0.074695 | 0 |  | 0 | 0 | 0 |  | 0 | 0 | 0
7090 | МТП 504 ПС Алексеевка | филиал ПАО "Россети Центр" - "Белгородэнерго" | Белгородская область | Корочанский район | 10 | 0.063 | 0.025366 | 0.037848 |  | 0.06615 | 0.037848 | 0 |  | 0 | 0 | 0 |  | 0 | 0 | 0
11938 | ЗТП №5-10 ВЛ-10 №5 ПС Сах Завод | филиал ПАО "Россети Центр" - "Белгородэнерго" | Белгородская область | Чернянский район | 10 | 0.8 | 0.46064 | отсутствует |  | 0.42 | -0.037709 | 0 |  | 0 | 0 | 0 |  | 0 | 0 | 0
7092 | КТП 701 ПС Алексеевка | филиал ПАО "Россети Центр" - "Белгородэнерго" | Белгородская область | Корочанский район | 10 | 0.1 | 0.055668 | 0.04578 |  | 0.105 | 0.04578 | 0 |  | 0 | 0 | 0 |  | 0 | 0 | 0
7093 | МТП 702 ПС Алексеевка | филиал ПАО "Россети Центр" - "Белгородэнерго" | Белгородская область | Корочанский район | 10 | 0.16 | 0.023002 | 0.13456 |  | 0.168 | 0.13456 | 0 |  | 0 | 0 | 0 |  | 0 | 0 | 0
7094 | МТП 704 ПС Алексеевка | филиал ПАО "Россети Центр" - "Белгородэнерго" | Белгородская область | Корочанский район | 10 | 0.16 | 0.030373 | 0.12772 |  | 0.168 | 0.12772 | 0 |  | 0 | 0 | 0 |  | 0 | 0 | 0
7095 | КТП 704 ПС Шеино | филиал ПАО "Россети Центр" - "Белгородэнерго" | Белгородская область | Корочанский район | 10 | 0.063 | 0.0079 | 0.054056 |  | 0.06615 | 0.054056 | 0 |  | 0 | 0 | 0 |  | 0 | 0 | 0
7096 | МТП 626 ПС Шеино | филиал ПАО "Россети Центр" - "Белгородэнерго" | Белгородская область | Корочанский район | 10 | 0.25 | 0.17137 | 0.084569 |  | 0.2625 | 0.084569 | 0 |  | 0 | 0 | 0 |  | 0 | 0 | 0
7097 | МТП 627 ПС Шеино | филиал ПАО "Россети Центр" - "Белгородэнерго" | Белгородская область | Корочанский район | 10 | 0.16 | 0.019873 | 0.13746 |  | 0.168 | 0.13746 | 0 |  | 0 | 0 | 0 |  | 0 | 0 | 0
7098 | КТП 101 ПС Анновка | филиал ПАО "Россети Центр" - "Белгородэнерго" | Белгородская область | Корочанский район | 10 | 0.063 | 0.011475 | 0.050738 |  | 0.06615 | 0.050738 | 0 |  | 0 | 0 | 0 |  | 0 | 0 | 0
7099 | КТП 103 ПС Анновка | филиал ПАО "Россети Центр" - "Белгородэнерго" | Белгородская область | Корочанский район | 10 | 0.063 | 0.004076 | 0.057605 |  | 0.06615 | 0.057605 | 0 |  | 0 | 0 | 0 |  | 0 | 0 | 0
7100 | МТП 105 ПС Анновка | филиал ПАО "Россети Центр" - "Белгородэнерго" | Белгородская область | Корочанский район | 10 | 0.16 | 0.013621 | 0.14326 |  | 0.168 | 0.14326 | 0 |  | 0 | 0 | 0 |  | 0 | 0 | 0
7101 | МТП 201 ПС Ивица | филиал ПАО "Россети Центр" - "Белгородэнерго" | Белгородская область | Корочанский район | 10 | 0.25 | 0.031049 | 0.21479 |  | 0.2625 | 0.21479 | 0 |  | 0 | 0 | 0 |  | 0 | 0 | 0
7102 | МТП 502 ПС Яблоново | филиал ПАО "Россети Центр" - "Белгородэнерго" | Белгородская область | Корочанский район | 10 | 0.16 | 0.031339 | 0.12682 |  | 0.168 | 0.12682 | 0 |  | 0 | 0 | 0 |  | 0 | 0 | 0
7103 | МТП 605 ПС Яблоново | филиал ПАО "Россети Центр" - "Белгородэнерго" | Белгородская область | Корочанский район | 10 | 0.25 | 0.018588 | 0.22635 |  | 0.2625 | 0.22635 | 0 |  | 0 | 0 | 0 |  | 0 | 0 | 0
7104 | МТП 606 ПС Яблоново | филиал ПАО "Россети Центр" - "Белгородэнерго" | Белгородская область | Корочанский район | 10 | 0.063 | 0.025862 | 0.037387 |  | 0.06615 | 0.037387 | 0 |  | 0 | 0 | 0 |  | 0 | 0 | 0
7105 | МТП 707 ПС Яблоново | филиал ПАО "Россети Центр" - "Белгородэнерго" | Белгородская область | Корочанский район | 10 | 0.1 | 0 | 0.09744 |  | 0.105 | 0.09744 | 0 |  | 0 | 0 | 0 |  | 0 | 0 | 0
7106 | МТП 202 ПС Борисы | филиал ПАО "Россети Центр" - "Белгородэнерго" | Белгородская область | Корочанский район | 10 | 0.25 | 0.021118 | 0.224 |  | 0.2625 | 0.224 | 0 |  | 0 | 0 | 0 |  | 0 | 0 | 0
7107 | КТП 203 ПС Поповка | филиал ПАО "Россети Центр" - "Белгородэнерго" | Белгородская область | Корочанский район | 10 | 0.063 | 0.006295 | 0.055545 |  | 0.06615 | 0.055545 | 0 |  | 0 | 0 | 0 |  | 0 | 0 | 0
7108 | МТП 2209 ПС Короча | филиал ПАО "Россети Центр" - "Белгородэнерго" | Белгородская область | Корочанский район | 10 | 0.25 | 0.019748 | 0.22527 |  | 0.2625 | 0.22527 | 0 |  | 0 | 0 | 0 |  | 0 | 0 | 0
7109 | МТП 1206 ПС Короча | филиал ПАО "Россети Центр" - "Белгородэнерго" | Белгородская область | Корочанский район | 10 | 0.1 | 0.009168 | 0.088932 |  | 0.105 | 0.088932 | 0 |  | 0 | 0 | 0 |  | 0 | 0 | 0
7110 | МТП 2203 ПС Короча | филиал ПАО "Россети Центр" - "Белгородэнерго" | Белгородская область | Корочанский район | 10 | 0.25 | 0.009043 | 0.23521 |  | 0.2625 | 0.23521 | 0 |  | 0 | 0 | 0 |  | 0 | 0 | 0
7111 | МТП24-06 ПС Короча | филиал ПАО "Россети Центр" - "Белгородэнерго" | Белгородская область | Корочанский район | 10 | 0.16 | 0.044922 | 0.10998 |  | 0.168 | 0.11422 | 0 |  | 0 | 0 | 8 |  | 4 | 4 | 0.0042373
7112 | МТП 2407 ПС Короча | филиал ПАО "Россети Центр" - "Белгородэнерго" | Белгородская область | Корочанский район | 10 | 0.16 | 0.074933 | 0.086366 |  | 0.168 | 0.086366 | 0 |  | 0 | 0 | 0 |  | 0 | 0 | 0
7113 | МТП 2409 ПС Короча | филиал ПАО "Россети Центр" - "Белгородэнерго" | Белгородская область | Корочанский район | 10 | 0.16 | 0.10841 | 0.052654 |  | 0.168 | 0.055302 | 0 |  | 0 | 0 | 5 |  | 2.5 | 2.5 | 0.0026483
7114 | КТП 121 ПС Алексеевка | филиал ПАО "Россети Центр" - "Белгородэнерго" | Белгородская область | Корочанский район | 10 | 0.025 | 0.002325 | 0.022202 |  | 0.02625 | 0.022202 | 0 |  | 0 | 0 | 0 |  | 0 | 0 | 0
7115 | КТП 2413 ПС Короча | филиал ПАО "Россети Центр" - "Белгородэнерго" | Белгородская область | Корочанский район | 10 | 0.1 | 0.01031 | 0.087872 |  | 0.105 | 0.087872 | 0 |  | 0 | 0 | 0 |  | 0 | 0 | 0
7116 | КТП 901 ПС Яблоново | филиал ПАО "Россети Центр" - "Белгородэнерго" | Белгородская область | Корочанский район | 10 | 0.5 | 0.25096 | 0.010709 |  | 0.2625 | 0.010709 | 0 |  | 0 | 0 | 0 |  | 0 | 0 | 0
7117 | КТП 613 ПС Яблоново | филиал ПАО "Россети Центр" - "Белгородэнерго" | Белгородская область | Корочанский район | 10 | 0.063 | 0.003 | 0.058603 |  | 0.06615 | 0.058603 | 0 |  | 0 | 0 | 0 |  | 0 | 0 | 0
7118 | КТП 312 ПС Шеино | филиал ПАО "Россети Центр" - "Белгородэнерго" | Белгородская область | Корочанский район | 10 | 0.16 | 0.004189 | 0.15202 |  | 0.168 | 0.15202 | 0 |  | 0 | 0 | 0 |  | 0 | 0 | 0
7119 | КТП 611 ПС Короча | филиал ПАО "Россети Центр" - "Белгородэнерго" | Белгородская область | Корочанский район | 10 | 0.4 | 0.03559 | 0.35673 |  | 0.42 | 0.35673 | 0 |  | 0 | 0 | 0 |  | 0 | 0 | 0
7120 | КТП 611 ПСШеино | филиал ПАО "Россети Центр" - "Белгородэнерго" | Белгородская область | Корочанский район | 10 | 0.25 | 0.071725 | 0.17704 |  | 0.2625 | 0.17704 | 0 |  | 0 | 0 | 0 |  | 0 | 0 | 0
7121 | КТП 1133 ПС Короча | филиал ПАО "Россети Центр" - "Белгородэнерго" | Белгородская область | Корочанский район | 10 | 0.25 | 0.034594 | 0.2115 |  | 0.2625 | 0.2115 | 0 |  | 0 | 0 | 0 |  | 0 | 0 | 0
7122 | КТП 210 ПС Поповка | филиал ПАО "Россети Центр" - "Белгородэнерго" | Белгородская область | Корочанский район | 10 | 0.1 | 0.04 | 0.06032 |  | 0.105 | 0.06032 | 0 |  | 0 | 0 | 0 |  | 0 | 0 | 0
7123 | КТП 2017 ПС Короча | филиал ПАО "Россети Центр" - "Белгородэнерго" | Белгородская область | Корочанский район | 10 | 0.16 | 0.033703 | 0.12463 |  | 0.168 | 0.12463 | 0 |  | 0 | 0 | 0 |  | 0 | 0 | 0
7124 | КТП 206 ПС Поповка | филиал ПАО "Россети Центр" - "Белгородэнерго" | Белгородская область | Корочанский район | 10 | 0.1 | 0.002332 | 0.095276 |  | 0.105 | 0.095276 | 0 |  | 0 | 0 | 0 |  | 0 | 0 | 0
7125 | КТП 406 ПС Алексеевка | филиал ПАО "Россети Центр" - "Белгородэнерго" | Белгородская область | Корочанский район | 10 | 0.4 | 0.052079 | 0.34143 |  | 0.42 | 0.34143 | 0 |  | 0 | 0 | 0 |  | 0 | 0 | 0
5205 | КТП №101 ВЛ-10 №1 ПС Пятницкое | филиал ПАО "Россети Центр" - "Белгородэнерго" | Белгородская область | Волоконовский район | 10 | 0.8 | 0.4606 | отсутствует |  | 0.42 | -0.037675 | 0 |  | 0 | 0 | 0 |  | 0 | 0 | 0
7127 | ЗТП 302 ПС Поповка | филиал ПАО "Россети Центр" - "Белгородэнерго" | Белгородская область | Корочанский район | 10 | 0.25 | 0.01447 | 0.23017 |  | 0.2625 | 0.23017 | 0 |  | 0 | 0 | 0 |  | 0 | 0 | 0
7128 | КТП 510 ПС Короча | филиал ПАО "Россети Центр" - "Белгородэнерго" | Белгородская область | Корочанский район | 10 | 0.025 | 0.003968 | 0.020678 |  | 0.02625 | 0.020678 | 0 |  | 0 | 0 | 0 |  | 0 | 0 | 0
7129 | КТП 212 ПС Поповка | филиал ПАО "Россети Центр" - "Белгородэнерго" | Белгородская область | Корочанский район | 10 | 0.1 | 0.057 | 0.044544 |  | 0.105 | 0.044544 | 0 |  | 0 | 0 | 0 |  | 0 | 0 | 0
7130 | КТП 716 ПС Яблоново | филиал ПАО "Россети Центр" - "Белгородэнерго" | Белгородская область | Корочанский район | 10 | 0.063 | 0.003599 | 0.058047 |  | 0.06615 | 0.058047 | 0 |  | 0 | 0 | 0 |  | 0 | 0 | 0
7131 | КТП 613 ПС Шеино | филиал ПАО "Россети Центр" - "Белгородэнерго" | Белгородская область | Корочанский район | 10 | 0.25 | 0.036051 | 0.21014 |  | 0.2625 | 0.21014 | 0 |  | 0 | 0 | 0 |  | 0 | 0 | 0
3095 | ЗТП-342 ПС Южная Г-32 | филиал ПАО "Россети Центр" - "Белгородэнерго" | Белгородская область | г. Белгород | 6 | 0.57 | 0.303 | отсутствует |  | 0.2625 | -0.037584 | 0 |  | 0 | 0 | 0 |  | 0 | 0 | 0
2032 | КТП 116 ПС Никольское | филиал ПАО "Россети Центр" - "Белгородэнерго" | Белгородская область | Белгородский район | 10 | 1.26 | 0.70194 | отсутствует |  | 0.6615 | -0.037526 | 0 |  | 0 | 0 | 0 |  | 0 | 0 | 0
4680 | КТП №350 ВЛ-10 №3 ПС Викторополь | филиал ПАО "Россети Центр" - "Белгородэнерго" | Белгородская область | Вейделевский район | 10 | 0.8 | 0.46038 | отсутствует |  | 0.42 | -0.037476 | 0 |  | 0 | 0 | 0 |  | 0 | 0 | 0
7135 | КТП 624 ПС Шеино | филиал ПАО "Россети Центр" - "Белгородэнерго" | Белгородская область | Корочанский район | 10 | 0.25 | 0.090917 | 0.15923 |  | 0.2625 | 0.15923 | 0 |  | 0 | 0 | 0 |  | 0 | 0 | 0
7136 | КТП 709 ПС Шеино | филиал ПАО "Россети Центр" - "Белгородэнерго" | Белгородская область | Корочанский район | 10 | 0.25 | 0.04063 | 0.19795 |  | 0.2625 | 0.2059 | 0 |  | 0 | 0 | 15 |  | 7.5 | 7.5 | 0.0079449
7137 | КТП 123 ПС Алексеевка | филиал ПАО "Россети Центр" - "Белгородэнерго" | Белгородская область | Корочанский район | 10 | 0.4 | 0.02359 | 0.35992 |  | 0.42 | 0.36787 | 0 |  | 0 | 0 | 15 |  | 7.5 | 7.5 | 0.0079449
7138 | КТП 409 ПС Яблоново | филиал ПАО "Россети Центр" - "Белгородэнерго" | Белгородская область | Корочанский район | 10 | 0.025 | 0.000709 | 0.023702 |  | 0.02625 | 0.023702 | 0 |  | 0 | 0 | 0 |  | 0 | 0 | 0
7139 | КТП 706 ПС Шеино | филиал ПАО "Россети Центр" - "Белгородэнерго" | Белгородская область | Корочанский район | 10 | 0.25 | 0.10467 | 0.14647 |  | 0.2625 | 0.14647 | 0 |  | 0 | 0 | 0 |  | 0 | 0 | 0
7140 | КТП 519 ПС Шеино | филиал ПАО "Россети Центр" - "Белгородэнерго" | Белгородская область | Корочанский район | 10 | 0.1 | 0.018862 | 0.079936 |  | 0.105 | 0.079936 | 0 |  | 0 | 0 | 0 |  | 0 | 0 | 0
7141 | КТП 509 ПС Алексеевка | филиал ПАО "Россети Центр" - "Белгородэнерго" | Белгородская область | Корочанский район | 10 | 1.26 | 0.64336 | 0.016833 |  | 0.6615 | 0.016833 | 0 |  | 0 | 0 | 0 |  | 0 | 0 | 0
7142 | СТП 1215 ПС Короча | филиал ПАО "Россети Центр" - "Белгородэнерго" | Белгородская область | Корочанский район | 10 | 0.1 | 0.063749 | 0.038281 |  | 0.105 | 0.038281 | 0 |  | 0 | 0 | 0 |  | 0 | 0 | 0
7143 | КТП 710 ПС Шеино | филиал ПАО "Россети Центр" - "Белгородэнерго" | Белгородская область | Корочанский район | 10 | 0.25 | 0.020426 | 0.22464 |  | 0.2625 | 0.22464 | 0 |  | 0 | 0 | 0 |  | 0 | 0 | 0
7144 | МТП 210 ПС Яблоново | филиал ПАО "Россети Центр" - "Белгородэнерго" | Белгородская область | Корочанский район | 10 | 0.1 | 0.051 | 0.050112 |  | 0.105 | 0.050112 | 0 |  | 0 | 0 | 0 |  | 0 | 0 | 0
7145 | КТП 224 ПС Алексеевка | филиал ПАО "Россети Центр" - "Белгородэнерго" | Белгородская область | Корочанский район | 10 | 0.25 | 0.006489 | 0.23758 |  | 0.2625 | 0.23758 | 0 |  | 0 | 0 | 0 |  | 0 | 0 | 0
7146 | КТП 707 ПС Шеино | филиал ПАО "Россети Центр" - "Белгородэнерго" | Белгородская область | Корочанский район | 10 | 0.16 | 0.027052 | 0.1308 |  | 0.168 | 0.1308 | 0 |  | 0 | 0 | 0 |  | 0 | 0 | 0
7147 | КТП 708 ПС Шеино | филиал ПАО "Россети Центр" - "Белгородэнерго" | Белгородская область | Корочанский район | 10 | 0.16 | 0.081644 | 0.080138 |  | 0.168 | 0.080138 | 0 |  | 0 | 0 | 0 |  | 0 | 0 | 0
7148 | КТП 524 ПС Шеино | филиал ПАО "Россети Центр" - "Белгородэнерго" | Белгородская область | Корочанский район | 10 | 0.1 | 0.003118 | 0.011125 |  | 0.105 | 0.094546 | 0 |  | 0 | 0 | 105 | 78.75 |  | 78.75 | 0.083422
7149 | КТП 622 ПС Шеино | филиал ПАО "Россети Центр" - "Белгородэнерго" | Белгородская область | Корочанский район | 10 | 0.16 | 0.014976 | 0.14201 |  | 0.168 | 0.14201 | 0 |  | 0 | 0 | 0 |  | 0 | 0 | 0
7150 | КТП 612 ПС Шеино | филиал ПАО "Россети Центр" - "Белгородэнерго" | Белгородская область | Корочанский район | 10 | 0.1 | 0.052192 | 0.046358 |  | 0.105 | 0.049006 | 0 |  | 0 | 0 | 5 |  | 2.5 | 2.5 | 0.0026483
7151 | КТП 205 ПС Поповка | филиал ПАО "Россети Центр" - "Белгородэнерго" | Белгородская область | Корочанский район | 10 | 0.25 | 0.013173 | 0.22767 |  | 0.2625 | 0.23138 | 7 |  | 3.5 | 3.5 | 0 |  | 0 | 0 | 0.0037076
7152 | КТП 714 ПС Яблоново | филиал ПАО "Россети Центр" - "Белгородэнерго" | Белгородская область | Корочанский район | 10 | 0.06 | 0.02 | 0.039904 |  | 0.063 | 0.039904 | 0 |  | 0 | 0 | 0 |  | 0 | 0 | 0
7153 | КТП 514 ПС Яблоново | филиал ПАО "Россети Центр" - "Белгородэнерго" | Белгородская область | Корочанский район | 10 | 0.1 | 0.019457 | 0.079384 |  | 0.105 | 0.079384 | 0 |  | 0 | 0 | 0 |  | 0 | 0 | 0
7154 | КТП 122 ПС Алексеевка | филиал ПАО "Россети Центр" - "Белгородэнерго" | Белгородская область | Корочанский район | 10 | 0.25 | 0.021171 | 0.22395 |  | 0.2625 | 0.22395 | 0 |  | 0 | 0 | 0 |  | 0 | 0 | 0
7155 | КТП 2119 ПС Короча | филиал ПАО "Россети Центр" - "Белгородэнерго" | Белгородская область | Корочанский район | 10 | 0.16 | 0.060889 | 0.099399 |  | 0.168 | 0.099399 | 0 |  | 0 | 0 | 0 |  | 0 | 0 | 0
7156 | КТП 21-22 ПС Короча | филиал ПАО "Россети Центр" - "Белгородэнерго" | Белгородская область | Корочанский район | 10 | 0.16 | 0.001128 | 0.15486 |  | 0.168 | 0.15486 | 0 |  | 0 | 0 | 0 |  | 0 | 0 | 0
3175 | ЗТП-492 ПС Южная Г-14,Г-15 | филиал ПАО "Россети Центр" - "Белгородэнерго" | Белгородская область | г. Белгород | 6 | 0.8 | 0.46027 | отсутствует |  | 0.42 | -0.037371 | 0 |  | 0 | 0 | 0 |  | 0 | 0 | 0
7158 | КТП 1702 ПС Короча | филиал ПАО "Россети Центр" - "Белгородэнерго" | Белгородская область | Корочанский район | 10 | 0.16 | 0.044774 | 0.11435 |  | 0.168 | 0.11435 | 0 |  | 0 | 0 | 0 |  | 0 | 0 | 0
7159 | КТП 2408 ПС Короча | филиал ПАО "Россети Центр" - "Белгородэнерго" | Белгородская область | Корочанский район | 10 | 0.16 | 0.10963 | 0.054163 |  | 0.168 | 0.054163 | 0 |  | 0 | 0 | 0 |  | 0 | 0 | 0
7160 | КТП 2207 ПС Короча | филиал ПАО "Россети Центр" - "Белгородэнерго" | Белгородская область | Корочанский район | 10 | 0.4 | 0.29184 | 0.11893 |  | 0.42 | 0.11893 | 0 |  | 0 | 0 | 0 |  | 0 | 0 | 0
7161 | КТП 2123 ПС Короча | филиал ПАО "Россети Центр" - "Белгородэнерго" | Белгородская область | Корочанский район | 10 | 0.63 | 0.283 | 0.35125 |  | 0.6615 | 0.35125 | 0 |  | 0 | 0 | 0 |  | 0 | 0 | 0
7162 | КТП 12-11 ПС Короча | филиал ПАО "Россети Центр" - "Белгородэнерго" | Белгородская область | Корочанский район | 10 | 0.25 | 0.009551 | 0.23474 |  | 0.2625 | 0.23474 | 0 |  | 0 | 0 | 0 |  | 0 | 0 | 0
5710 | ЗТП 144 ПС Журавлики-35 | филиал ПАО "Россети Центр" - "Белгородэнерго" | Белгородская область | Губкинский район | 6 | 1.26 | 0.70172 | отсутствует |  | 0.6615 | -0.037326 | 0 |  | 0 | 0 | 0 |  | 0 | 0 | 0
7164 | КТП 112 ПС Короча | филиал ПАО "Россети Центр" - "Белгородэнерго" | Белгородская область | Корочанский район | 10 | 0.4 | 0.006171 | 0.38403 |  | 0.42 | 0.38403 | 0 |  | 0 | 0 | 0 |  | 0 | 0 | 0
7165 | ЗТП 1112 ПС Короча | филиал ПАО "Россети Центр" - "Белгородэнерго" | Белгородская область | Корочанский район | 10 | 0.63 | 0.047568 | 0.56973 |  | 0.6615 | 0.56973 | 0 |  | 0 | 0 | 0 |  | 0 | 0 | 0
7166 | ЗТП 1113 ПС Короча | филиал ПАО "Россети Центр" - "Белгородэнерго" | Белгородская область | Корочанский район | 10 | 0.25 | 0.02177 | 0.2234 |  | 0.2625 | 0.2234 | 0 |  | 0 | 0 | 0 |  | 0 | 0 | 0
7167 | ЗТП 1121 ПС Короча | филиал ПАО "Россети Центр" - "Белгородэнерго" | Белгородская область | Корочанский район | 10 | 0.5 | 0.25506 | 0.0069052 |  | 0.2625 | 0.0069052 | 0 |  | 0 | 0 | 0 |  | 0 | 0 | 0
7168 | КТП 914 ПС Короча | филиал ПАО "Россети Центр" - "Белгородэнерго" | Белгородская область | Корочанский район | 10 | 0.25 | 0.0093 | 0.23497 |  | 0.2625 | 0.23497 | 0 |  | 0 | 0 | 0 |  | 0 | 0 | 0
7169 | КТП 603 ПС Ивица | филиал ПАО "Россети Центр" - "Белгородэнерго" | Белгородская область | Корочанский район | 10 | 0.16 | 0.028986 | 0.129 |  | 0.168 | 0.129 | 0 |  | 0 | 0 | 0 |  | 0 | 0 | 0
7170 | СТП 614 ПС Яблоново | филиал ПАО "Россети Центр" - "Белгородэнерго" | Белгородская область | Корочанский район | 10 | 0.04 | 0.003 | 0.036192 |  | 0.042 | 0.036192 | 0 |  | 0 | 0 | 0 |  | 0 | 0 | 0
7171 | КТП 620 ПС Шеино | филиал ПАО "Россети Центр" - "Белгородэнерго" | Белгородская область | Корочанский район | 10 | 0.1 | 0.003554 | 0.094142 |  | 0.105 | 0.094142 | 0 |  | 0 | 0 | 0 |  | 0 | 0 | 0
7172 | СТП 2004 ПС Короча | филиал ПАО "Россети Центр" - "Белгородэнерго" | Белгородская область | Корочанский район | 10 | 0.025 | 0.000139 | 0.024231 |  | 0.02625 | 0.024231 | 0 |  | 0 | 0 | 0 |  | 0 | 0 | 0
7173 | СТП 2005 ПС Короча | филиал ПАО "Россети Центр" - "Белгородэнерго" | Белгородская область | Корочанский район | 10 | 0.025 | 0.025 | 0.00116 |  | 0.02625 | 0.00116 | 0 |  | 0 | 0 | 0 |  | 0 | 0 | 0
7174 | КТП 510 ПС Ивица | филиал ПАО "Россети Центр" - "Белгородэнерго" | Белгородская область | Корочанский район | 10 | 0.025 | 0.001145 | 0.023297 |  | 0.02625 | 0.023297 | 0 |  | 0 | 0 | 0 |  | 0 | 0 | 0
7175 | КТП 304 ПСАлексеевка | филиал ПАО "Россети Центр" - "Белгородэнерго" | Белгородская область | Корочанский район | 10 | 0.06 | 0.013592 | 0.045851 |  | 0.063 | 0.045851 | 0 |  | 0 | 0 | 0 |  | 0 | 0 | 0
7176 | КТП 1905 ПС Короча | филиал ПАО "Россети Центр" - "Белгородэнерго" | Белгородская область | Корочанский район | 10 | 0.25 | 0.10117 | 0.14972 |  | 0.2625 | 0.14972 | 0 |  | 0 | 0 | 0 |  | 0 | 0 | 0
7177 | КТП 604 ПС Ивица | филиал ПАО "Россети Центр" - "Белгородэнерго" | Белгородская область | Корочанский район | 10 | 0.063 | 0.001845 | 0.059675 |  | 0.06615 | 0.059675 | 0 |  | 0 | 0 | 0 |  | 0 | 0 | 0
7178 | КТП 1134 ПС Короча | филиал ПАО "Россети Центр" - "Белгородэнерго" | Белгородская область | Корочанский район | 10 | 0.025 | 0.00119 | 0.023256 |  | 0.02625 | 0.023256 | 0 |  | 0 | 0 | 0 |  | 0 | 0 | 0
7179 | КТП 403 ПС Короча | филиал ПАО "Россети Центр" - "Белгородэнерго" | Белгородская область | Корочанский район | 10 | 0.16 | 0.00093 | 0.15504 |  | 0.168 | 0.15504 | 0 |  | 0 | 0 | 0 |  | 0 | 0 | 0
7180 | КТП 506 ПС Анновка | филиал ПАО "Россети Центр" - "Белгородэнерго" | Белгородская область | Корочанский район | 10 | 0.25 | 0.11792 | 0.13417 |  | 0.2625 | 0.13417 | 0 |  | 0 | 0 | 0 |  | 0 | 0 | 0
7181 | КТП 615 ПС Шеино | филиал ПАО "Россети Центр" - "Белгородэнерго" | Белгородская область | Корочанский район | 10 | 0.16 | 0.064148 | 0.096375 |  | 0.168 | 0.096375 | 0 |  | 0 | 0 | 0 |  | 0 | 0 | 0
7182 | ЗТП 604 ПС Короча | филиал ПАО "Россети Центр" - "Белгородэнерго" | Белгородская область | Корочанский район | 10 | 0.4 | 0.192 | 0.21158 |  | 0.42 | 0.21158 | 0 |  | 0 | 0 | 0 |  | 0 | 0 | 0
7183 | КТП 103 ПС Алексеевка | филиал ПАО "Россети Центр" - "Белгородэнерго" | Белгородская область | Корочанский район | 10 | 0.1 | 0.011192 | 0.065205 |  | 0.105 | 0.087054 | 0 |  | 0 | 0 | 27.5 | 20.625 |  | 20.625 | 0.021849
5714 | ЗТП 190 ПС Журавлики-35 | филиал ПАО "Россети Центр" - "Белгородэнерго" | Белгородская область | Губкинский район | 6 | 1.26 | 0.70154 | отсутствует |  | 0.6615 | -0.037161 | 0 |  | 0 | 0 | 0 |  | 0 | 0 | 0
10826 | ЗТП 6107н ПС Центральная | филиал ПАО "Россети Центр" - "Белгородэнерго" | Белгородская область | Старооскольский городской округ | 10 | 0.8 | 0.46004 | отсутствует |  | 0.42 | -0.037157 | 0 |  | 0 | 0 | 0 |  | 0 | 0 | 0
7186 | КТП 628 ПС Шеино | филиал ПАО "Россети Центр" - "Белгородэнерго" | Белгородская область | Корочанский район | 10 | 0.25 | 0.025172 | 0.22024 |  | 0.2625 | 0.22024 | 0 |  | 0 | 0 | 0 | 0 | 0 | 0 | 0
7187 | КТП 317 ПС Борисы | филиал ПАО "Россети Центр" - "Белгородэнерго" | Белгородская область | Корочанский район | 10 | 0.063 | 0.019026 | 0.043731 |  | 0.06615 | 0.043731 | 0 |  | 0 | 0 | 0 |  | 0 | 0 | 0
7188 | КТП 318 ПС Борисы | филиал ПАО "Россети Центр" - "Белгородэнерго" | Белгородская область | Корочанский район | 10 | 1.26 | 0.6373 | 0.022461 |  | 0.6615 | 0.022461 | 0 |  | 0 | 0 | 0 |  | 0 | 0 | 0
7189 | МТП 629 ПС Шеино | филиал ПАО "Россети Центр" - "Белгородэнерго" | Белгородская область | Корочанский район | 10 | 0.25 | 0.015 | 0.00086644 |  | 0.2625 | 0.22968 | 288 | 216 | 0 | 216 | 0 | 0 |  | 0 | 0.22881
7190 | КТП 301 ПС Ивица | филиал ПАО "Россети Центр" - "Белгородэнерго" | Белгородская область | Корочанский район | 10 | 1.26 | 0.374 | 0.037986 |  | 0.6615 | 0.2668 | 0 |  | 0 | 0 | 288 | 216 |  | 216 | 0.22881
7191 | КТП 2418 ПС Короча | филиал ПАО "Россети Центр" - "Белгородэнерго" | Белгородская область | Корочанский район | 10 | 0.1 | 0.069913 | 0.032561 |  | 0.105 | 0.032561 | 0 |  | 0 | 0 | 0 |  | 0 | 0 | 0
7192 | КТП 630 ПС Шеино | филиал ПАО "Россети Центр" - "Белгородэнерго" | Белгородская область | Корочанский район | 10 | 0.025 | 0.005069 | 0.019656 |  | 0.02625 | 0.019656 | 0 |  | 0 | 0 | 0 |  | 0 | 0 | 0
7193 | КТП 632 ПС Шеино | филиал ПАО "Россети Центр" - "Белгородэнерго" | Белгородская область | Корочанский район | 10 | 0.16 | 0.024779 | 0.13291 |  | 0.168 | 0.13291 | 0 |  | 0 | 0 | 0 |  | 0 | 0 | 0
7194 | КТП 528 ПС Шеино | филиал ПАО "Россети Центр" - "Белгородэнерго" | Белгородская область | Корочанский район | 10 | 0.025 | 0.019288 | 0.0064607 |  | 0.02625 | 0.0064607 | 0 |  | 0 | 0 | 0 |  | 0 | 0 | 0
3677 | ЗТП-791 ПС Западная Г-18,19 | филиал ПАО "Россети Центр" - "Белгородэнерго" | Белгородская область | г. Белгород | 10 | 1.26 | 0.70153 | отсутствует |  | 0.6615 | -0.037148 | 0 |  | 0 | 0 | 0 |  | 0 | 0 | 0
5609 | РП 10 ПС Журавлики-110 | филиал ПАО "Россети Центр" - "Белгородэнерго" | Белгородская область | Губкинский район | 6 | 0.8 | 0.45983 | отсутствует |  | 0.42 | -0.036966 | 0 |  | 0 | 0 | 0 |  | 0 | 0 | 0
7197 | КТП 901 ПС Короча | филиал ПАО "Россети Центр" - "Белгородэнерго" | Белгородская область | Корочанский район | 10 | 0.16 | 0.02427 | 0.13338 |  | 0.168 | 0.13338 | 0 |  | 0 | 0 | 0 |  | 0 | 0 | 0
8071 | КТП 201 ПС В.Покровка | филиал ПАО "Россети Центр" - "Белгородэнерго" | Белгородская область | Красногвардейский район | 10 | 0.5 | 0.30229 | отсутствует |  | 0.2625 | -0.036923 | 0 |  | 0 | 0 | 0 |  | 0 | 0 | 0
10264 | КТП №806 ПС Айдар | филиал ПАО "Россети Центр" - "Белгородэнерго" | Белгородская область | Ровеньской район | 10 | 0.5 | 0.30228 | отсутствует |  | 0.2625 | -0.036916 | 0 |  | 0 | 0 | 0 |  | 0 | 0 | 0
7200 | КТП 319 ПС Борисы | филиал ПАО "Россети Центр" - "Белгородэнерго" | Белгородская область | Корочанский район | 10 | 0.8 | 0.40114 | 0.017507 |  | 0.42 | 0.017507 | 0 |  | 0 | 0 | 0 |  | 0 | 0 | 0
7201 | КТП 320 ПС Борисы | филиал ПАО "Россети Центр" - "Белгородэнерго" | Белгородская область | Корочанский район | 10 | 0.8 | 0.4 | 0.01856 |  | 0.42 | 0.01856 | 0 |  | 0 | 0 | 0 |  | 0 | 0 | 0
7202 | КТП 116 ПС Анновка | филиал ПАО "Россети Центр" - "Белгородэнерго" | Белгородская область | Корочанский район | 10 | 0.2 | 0.10369 | 0.0012138 |  | 0.105 | 0.0012138 | 0 |  | 0 | 0 | 0 |  | 0 | 0 | 0
13512 | КТП-7 ПС Крапивенская | филиал ПАО "Россети Центр" - "Белгородэнерго" | Белгородская область | Яковлевский район | 10 | 1.26 | 0.70122 | отсутствует |  | 0.6615 | -0.03686 | 0 |  | 0 | 0 | 0 |  | 0 | 0 | 0
7204 | КТП 633 ПС Шеино | филиал ПАО "Россети Центр" - "Белгородэнерго" | Белгородская область | Корочанский район | 10 | 0.025 | 0.00233 | 0.022198 |  | 0.02625 | 0.022198 | 0 |  | 0 | 0 | 0 |  | 0 | 0 | 0
7205 | КТП 126 ПС Алексеевка | филиал ПАО "Россети Центр" - "Белгородэнерго" | Белгородская область | Корочанский район | 10 | 0.2 | 0.033 | отсутствует |  | 0.105 | 0.066816 | 130 | 97.5 |  | 97.5 | 0 |  | 0 | 0 | 0.10328
7206 | КТП 221 ПС Яблоново | филиал ПАО "Россети Центр" - "Белгородэнерго" | Белгородская область | Корочанский район | 10 | 0.1 | 0.068967 | 0.033439 |  | 0.105 | 0.033439 | 0 |  | 0 | 0 | 0 |  | 0 | 0 | 0
7207 | КТП 1815 ПС Короча | филиал ПАО "Россети Центр" - "Белгородэнерго" | Белгородская область | Корочанский район | 10 | 0.8 | 0.4 | 0.01856 |  | 0.42 | 0.01856 | 0 |  | 0 | 0 | 0 |  | 0 | 0 | 0
7208 | КТП 2302 ПС Короча | филиал ПАО "Россети Центр" - "Белгородэнерго" | Белгородская область | Корочанский район | 10 | 0.1 | 0.006386 | 0.091514 |  | 0.105 | 0.091514 | 0 |  | 0 | 0 | 0 |  | 0 | 0 | 0
7209 | КТП 2420 ПС Короча | филиал ПАО "Россети Центр" - "Белгородэнерго" | Белгородская область | Корочанский район | 10 | 0.1 | 0.045762 | 0.040672 |  | 0.105 | 0.054973 | 0 |  | 0 | 0 | 18 | 13.5 |  | 13.5 | 0.014301
7210 | КТП 634 ПС Шеино | филиал ПАО "Россети Центр" - "Белгородэнерго" | Белгородская область | Корочанский район | 10 | 0.4 | 0.028093 | 0.36369 |  | 0.42 | 0.36369 | 0 |  | 0 | 0 | 0 |  | 0 | 0 | 0
7211 | СТП 711 ПС Шеино | филиал ПАО "Россети Центр" - "Белгородэнерго" | Белгородская область | Корочанский район | 10 | 0.04 | 0.002198 | 0.036936 |  | 0.042 | 0.036936 | 0 |  | 0 | 0 | 0 |  | 0 | 0 | 0
7212 | СТП 712 ПС Шеино | филиал ПАО "Россети Центр" - "Белгородэнерго" | Белгородская область | Корочанский район | 10 | 0.04 | 0.002204 | 0.036931 |  | 0.042 | 0.036931 | 0 |  | 0 | 0 | 0 |  | 0 | 0 | 0
7213 | СТП 713 ПС Шеино | филиал ПАО "Россети Центр" - "Белгородэнерго" | Белгородская область | Корочанский район | 10 | 0.04 | 0.002646 | 0.036521 |  | 0.042 | 0.036521 | 0 |  | 0 | 0 | 0 |  | 0 | 0 | 0
7214 | СТП 714 ПС Шеино | филиал ПАО "Россети Центр" - "Белгородэнерго" | Белгородская область | Корочанский район | 10 | 0.04 | 0.002 | 0.03712 |  | 0.042 | 0.03712 | 0 |  | 0 | 0 | 0 |  | 0 | 0 | 0
7215 | СТП 715 ПС Шеино | филиал ПАО "Россети Центр" - "Белгородэнерго" | Белгородская область | Корочанский район | 10 | 0.04 | 0.00485 | 0.034475 |  | 0.042 | 0.034475 | 0 |  | 0 | 0 | 0 |  | 0 | 0 | 0
7216 | КТП 805 ПС Яблоново | филиал ПАО "Россети Центр" - "Белгородэнерго" | Белгородская область | Корочанский район | 10 | 0.1 | 0.006863 | 0.091071 |  | 0.105 | 0.091071 | 0 |  | 0 | 0 | 0 |  | 0 | 0 | 0
7217 | СТП 225 ПС Алексеевка | филиал ПАО "Россети Центр" - "Белгородэнерго" | Белгородская область | Корочанский район | 10 | 0.025 | 0.014218 | 0.011166 |  | 0.02625 | 0.011166 | 0 |  | 0 | 0 | 0 |  | 0 | 0 | 0
7218 | КТП 220 ПС Поповка | филиал ПАО "Россети Центр" - "Белгородэнерго" | Белгородская область | Корочанский район | 10 | 0.063 | 0.057937 | 0.0076217 |  | 0.06615 | 0.0076217 | 0 |  | 0 | 0 | 0 |  | 0 | 0 | 0
7219 | КТП 429 ПС Короча | филиал ПАО "Россети Центр" - "Белгородэнерго" | Белгородская область | Корочанский район | 10 | 0.063 | 0.038557 | 0.025606 |  | 0.06615 | 0.025606 | 0 |  | 0 | 0 | 0 |  | 0 | 0 | 0
7220 | КТП 2421 ПС Короча | филиал ПАО "Россети Центр" - "Белгородэнерго" | Белгородская область | Корочанский район | 10 | 0.063 | 0.029036 | 0.034442 |  | 0.06615 | 0.034442 | 0 |  | 0 | 0 | 0 |  | 0 | 0 | 0
7221 | КТП 2129 ПС Короча | филиал ПАО "Россети Центр" - "Белгородэнерго" | Белгородская область | Корочанский район | 10 | 0.063 | 0.048728 | 0.016168 |  | 0.06615 | 0.016168 | 0 |  | 0 | 0 | 0 |  | 0 | 0 | 0
7222 | КТП 2128 ПС Короча | филиал ПАО "Россети Центр" - "Белгородэнерго" | Белгородская область | Корочанский район | 10 | 0.063 | 0.04754 | 0.01727 |  | 0.06615 | 0.01727 | 0 |  | 0 | 0 | 0 |  | 0 | 0 | 0
7223 | КТП 2130 ПС Короча | филиал ПАО "Россети Центр" - "Белгородэнерго" | Белгородская область | Корочанский район | 10 | 0.063 | 0.050156 | 0.014842 |  | 0.06615 | 0.014842 | 0 |  | 0 | 0 | 0 |  | 0 | 0 | 0
7224 | КТП 1135 ПС Короча | филиал ПАО "Россети Центр" - "Белгородэнерго" | Белгородская область | Корочанский район | 10 | 0.25 | 0.048554 | 0.19854 |  | 0.2625 | 0.19854 | 0 |  | 0 | 0 | 0 |  | 0 | 0 | 0
7225 | КТП 116 ПС Короча | филиал ПАО "Россети Центр" - "Белгородэнерго" | Белгородская область | Корочанский район | 10 | 0.5 | 0.25279 | 0.00901 |  | 0.2625 | 0.00901 | 0 |  | 0 | 0 | 0 |  | 0 | 0 | 0
7226 | СТП 219 ПС Поповка | филиал ПАО "Россети Центр" - "Белгородэнерго" | Белгородская область | Корочанский район | 10 | 0.04 | 0.000926 | 0.038117 |  | 0.042 | 0.038117 | 0 |  | 0 | 0 | 0 |  | 0 | 0 | 0
7227 | КТП 635 ПС Шеино | филиал ПАО "Россети Центр" - "Белгородэнерго" | Белгородская область | Корочанский район | 10 | 0.5 | 0.25327 | 0.0085701 |  | 0.2625 | 0.0085701 | 0 |  | 0 | 0 | 0 |  | 0 | 0 | 0
7228 | КТП 303 ПС Яблоново | филиал ПАО "Россети Центр" - "Белгородэнерго" | Белгородская область | Корочанский район | 10 | 0.63 | 0.010216 | 0.60439 |  | 0.6615 | 0.60439 | 0 |  | 0 | 0 | 0 |  | 0 | 0 | 0
7229 | КТП 204 ПС Анновка | филиал ПАО "Россети Центр" - "Белгородэнерго" | Белгородская область | Корочанский район | 10 | 0.05 | 0.024793 | 0.025712 |  | 0.0525 | 0.025712 | 0 |  | 0 | 0 | 0 |  | 0 | 0 | 0
7230 | КТП 716 ПС Шеино | филиал ПАО "Россети Центр" - "Белгородэнерго" | Белгородская область | Корочанский район | 10 | 0.25 | 0.1928 | 0.064683 |  | 0.2625 | 0.064683 | 0 |  | 0 | 0 | 0 |  | 0 | 0 | 0
7231 | КТП 124 ПС Алексеевка | филиал ПАО "Россети Центр" - "Белгородэнерго" | Белгородская область | Корочанский район | 10 | 0.32 | 0.16232 | 0.0052701 |  | 0.168 | 0.0052701 | 0 |  | 0 | 0 | 0 |  | 0 | 0 | 0
7232 | КТП 603 ПС Алексеевка | филиал ПАО "Россети Центр" - "Белгородэнерго" | Белгородская область | Корочанский район | 10 | 0.063 | 0.03014 | 0.033417 |  | 0.06615 | 0.033417 | 0 |  | 0 | 0 | 0 | 0 | 0 | 0 | 0
7233 | КТП 2208 ПС Короча | филиал ПАО "Россети Центр" - "Белгородэнерго" | Белгородская область | Корочанский район | 10 | 0.4 | 0.01709 | 0.3739 |  | 0.42 | 0.3739 | 0 |  | 0 | 0 | 0 |  | 0 | 0 | 0
7234 | КТП 529 ПС Шеино | филиал ПАО "Россети Центр" - "Белгородэнерго" | Белгородская область | Корочанский район | 10 | 0.04 | 0.01601 | 0.024119 |  | 0.042 | 0.024119 | 0 |  | 0 | 0 | 0 |  | 0 | 0 | 0
7235 | КТП 304 ПС Анновка | филиал ПАО "Россети Центр" - "Белгородэнерго" | Белгородская область | Корочанский район | 10 | 0.1 | 0.003336 | 0.094344 |  | 0.105 | 0.094344 | 0 |  | 0 | 0 | 0 |  | 0 | 0 | 0
7236 | КТП 717 ПС Шеино | филиал ПАО "Россети Центр" - "Белгородэнерго" | Белгородская область | Корочанский район | 10 | 0.1 | 0.027239 | 0.072162 |  | 0.105 | 0.072162 | 0 |  | 0 | 0 | 0 |  | 0 | 0 | 0
7237 | СТП 615 ПС Яблоново | филиал ПАО "Россети Центр" - "Белгородэнерго" | Белгородская область | Корочанский район | 10 | 0.025 | 0.003193 | 0.021397 |  | 0.02625 | 0.021397 | 0 |  | 0 | 0 | 0 |  | 0 | 0 | 0
7238 | КТП 2215 ПС Короча | филиал ПАО "Россети Центр" - "Белгородэнерго" | Белгородская область | Корочанский район | 10 | 0.063 | 0.013659 | 0.048712 |  | 0.06615 | 0.048712 | 0 |  | 0 | 0 | 0 |  | 0 | 0 | 0
7239 | СТП 1216 ПС Короча | филиал ПАО "Россети Центр" - "Белгородэнерго" | Белгородская область | Корочанский район | 10 | 0.025 | 0.002451 | 0.022085 |  | 0.02625 | 0.022085 | 0 |  | 0 | 0 | 0 |  | 0 | 0 | 0
7240 | КТП 601 ПС Шеино | филиал ПАО "Россети Центр" - "Белгородэнерго" | Белгородская область | Корочанский район | 10 | 0.1 | 0.011435 | 0.086828 |  | 0.105 | 0.086828 | 0 |  | 0 | 0 | 0 |  | 0 | 0 | 0
7241 | СТП 317 ПС Шеино | филиал ПАО "Россети Центр" - "Белгородэнерго" | Белгородская область | Корочанский район | 10 | 0.025 | 0.002533 | 0.022009 |  | 0.02625 | 0.022009 | 0 |  | 0 | 0 | 0 |  | 0 | 0 | 0
7242 | СТП 610 ПС Шеино | филиал ПАО "Россети Центр" - "Белгородэнерго" | Белгородская область | Корочанский район | 10 | 0.032 | 0.011407 | 0.020595 |  | 0.0336 | 0.020595 | 0 |  | 0 | 0 | 0 |  | 0 | 0 | 0
7243 | КТП 412 ПС Короча | филиал ПАО "Россети Центр" - "Белгородэнерго" | Белгородская область | Корочанский район | 10 | 0.025 | 0 | 0.02436 |  | 0.02625 | 0.02436 | 0 |  | 0 | 0 | 0 |  | 0 | 0 | 0
7244 | КТП 602 ПС Шеино | филиал ПАО "Россети Центр" - "Белгородэнерго" | Белгородская область | Корочанский район | 10 | 0.16 | 0.078258 | 0.083281 |  | 0.168 | 0.083281 | 0 |  | 0 | 0 | 0 |  | 0 | 0 | 0
7245 | СТП 2422 ПС Короча | филиал ПАО "Россети Центр" - "Белгородэнерго" | Белгородская область | Корочанский район | 10 | 0.04 | 0.0007141 | 0.030368 |  | 0.042 | 0.038313 | 0 |  | 0 | 0 | 15 |  | 7.5 | 7.5 | 0.0079449
7246 | СТП 717 ПС Яблоново | филиал ПАО "Россети Центр" - "Белгородэнерго" | Белгородская область | Корочанский район | 10 | 0.04 | 0 | 0.038976 |  | 0.042 | 0.038976 | 0 |  | 0 | 0 | 0 |  | 0 | 0 | 0
7247 | СТП 413 ПС Анновка | филиал ПАО "Россети Центр" - "Белгородэнерго" | Белгородская область | Корочанский район | 10 | 0.063 | 0.02323 | 0.03983 |  | 0.06615 | 0.03983 | 0 |  | 0 | 0 | 0 |  | 0 | 0 | 0
7248 | КТП 221 ПС Шеино | филиал ПАО "Россети Центр" - "Белгородэнерго" | Белгородская область | Корочанский район | 10 | 0.16 | 0.010524 | 0.14614 |  | 0.168 | 0.14614 | 0 |  | 0 | 0 | 0 |  | 0 | 0 | 0
7249 | КТП 1217 ПС Короча | филиал ПАО "Россети Центр" - "Белгородэнерго" | Белгородская область | Корочанский район | 10 | 0.1 | 0.037786 | 0.062375 |  | 0.105 | 0.062375 | 0 |  | 0 | 0 | 0 |  | 0 | 0 | 0
7250 | КТП 1218 ПС Короча | филиал ПАО "Россети Центр" - "Белгородэнерго" | Белгородская область | Корочанский район | 10 | 0.1 | 0.049225 | 0.051759 |  | 0.105 | 0.051759 | 0 |  | 0 | 0 | 0 |  | 0 | 0 | 0
7251 | КТП 616 ПС Яблоново | филиал ПАО "Россети Центр" - "Белгородэнерго" | Белгородская область | Корочанский район | 10 | 0.1 | 0.055827 | 0.045633 |  | 0.105 | 0.045633 | 0 |  | 0 | 0 | 0 | 0 | 0 | 0 | 0
7252 | КТП 118 ПС Анновка | филиал ПАО "Россети Центр" - "Белгородэнерго" | Белгородская область | Корочанский район | 10 | 0.1 | 0.042318 | 0.058169 |  | 0.105 | 0.058169 | 0 |  | 0 | 0 | 0 |  | 0 | 0 | 0
7253 | КТП 127 ПС Алексеевка | филиал ПАО "Россети Центр" - "Белгородэнерго" | Белгородская область | Корочанский район | 10 | 0.1 | 0.030426 | 0.069205 |  | 0.105 | 0.069205 | 0 |  | 0 | 0 | 0 |  | 0 | 0 | 0
7254 | КТП 531 ПС Шеино | филиал ПАО "Россети Центр" - "Белгородэнерго" | Белгородская область | Корочанский район | 10 | 0.1 | 0.036438 | 0.063626 |  | 0.105 | 0.063626 | 0 |  | 0 | 0 | 0 |  | 0 | 0 | 0
7255 | КТП 532 ПС Шеино | филиал ПАО "Россети Центр" - "Белгородэнерго" | Белгородская область | Корочанский район | 10 | 0.1 | 0.034851 | 0.065098 |  | 0.105 | 0.065098 | 0 |  | 0 | 0 | 0 |  | 0 | 0 | 0
7256 | КТП 533 ПС Шеино | филиал ПАО "Россети Центр" - "Белгородэнерго" | Белгородская область | Корочанский район | 10 | 0.1 | 0.040294 | 0.060047 |  | 0.105 | 0.060047 | 0 |  | 0 | 0 | 0 |  | 0 | 0 | 0
7257 | КТП 534 ПС 110 кВ Шеино | филиал ПАО "Россети Центр" - "Белгородэнерго" | Белгородская область | Корочанский район | 10 | 0.1 | 0.051828 | 0.049344 |  | 0.105 | 0.049344 | 0 |  | 0 | 0 | 0 |  | 0 | 0 | 0
7258 | КТП 636 ПС Шеино | филиал ПАО "Россети Центр" - "Белгородэнерго" | Белгородская область | Корочанский район | 10 | 0.1 | 0.041133 | 0.059269 |  | 0.105 | 0.059269 | 0 |  | 0 | 0 | 0 |  | 0 | 0 | 0
7259 | КТП 637 ПС Шеино | филиал ПАО "Россети Центр" - "Белгородэнерго" | Белгородская область | Корочанский район | 10 | 0.1 | 0.073 | 0.029696 |  | 0.105 | 0.029696 | 0 |  | 0 | 0 | 0 |  | 0 | 0 | 0
7260 | КТП 642 ПС Шеино | филиал ПАО "Россети Центр" - "Белгородэнерго" | Белгородская область | Корочанский район | 10 | 0.1 | 0.036364 | 0.063694 |  | 0.105 | 0.063694 | 0 |  | 0 | 0 | 0 |  | 0 | 0 | 0
7261 | СТП 718 ПС Яблоново | филиал ПАО "Россети Центр" - "Белгородэнерго" | Белгородская область | Корочанский район | 10 | 0.04 | 0 | 0.038976 |  | 0.042 | 0.038976 | 0 |  | 0 | 0 | 0 |  | 0 | 0 | 0
7262 | СТП 719 ПС Яблоново | филиал ПАО "Россети Центр" - "Белгородэнерго" | Белгородская область | Корочанский район | 10 | 0.04 | 0.017 | 0.0232 |  | 0.042 | 0.0232 | 0 |  | 0 | 0 | 0 |  | 0 | 0 | 0
7263 | СТП 720 ПС Яблоново | филиал ПАО "Россети Центр" - "Белгородэнерго" | Белгородская область | Корочанский район | 10 | 0.04 | 0.017 | 0.0232 |  | 0.042 | 0.0232 | 0 |  | 0 | 0 | 0 |  | 0 | 0 | 0
7264 | КТП 535 ПС Шеино | филиал ПАО "Россети Центр" - "Белгородэнерго" | Белгородская область | Корочанский район | 10 | 0.16 | 0.016056 | 0.141 |  | 0.168 | 0.141 | 0 |  | 0 | 0 | 0 |  | 0 | 0 | 0
7265 | СТП 721 ПС Яблоново | филиал ПАО "Россети Центр" - "Белгородэнерго" | Белгородская область | Корочанский район | 10 | 0.04 | 0.005335 | 0.034025 |  | 0.042 | 0.034025 | 0 |  | 0 | 0 | 0 |  | 0 | 0 | 0
3362 | ЗТП-812 ПС Витаминный комбинат Г-25 | филиал ПАО "Россети Центр" - "Белгородэнерго" | Белгородская область | г. Белгород | 6 | 1.26 | 0.70092 | отсутствует |  | 0.6615 | -0.036584 | 0 |  | 0 | 0 | 0 |  | 0 | 0 | 0
7267 | КТП 1703 ПС Короча | филиал ПАО "Россети Центр" - "Белгородэнерго" | Белгородская область | Корочанский район | 10 | 2 | 0.752 | 0.27654 |  | 1.05 | 0.27654 | 0 |  | 0 | 0 | 0 |  | 0 | 0 | 0
7268 | КТП 1915 ПС Короча | филиал ПАО "Россети Центр" - "Белгородэнерго" | Белгородская область | Корочанский район | 10 | 0.16 | 0.011044 | 0.14566 |  | 0.168 | 0.14566 | 0 |  | 0 | 0 | 0 |  | 0 | 0 | 0
7269 | КТП 301 ПС Алексеевка | филиал ПАО "Россети Центр" - "Белгородэнерго" | Белгородская область | Корочанский район | 10 | 0.63 | 0.014618 | 0.60031 |  | 0.6615 | 0.60031 | 0 |  | 0 | 0 | 0 |  | 0 | 0 | 0
7270 | СТП 722 ПС Яблоново | филиал ПАО "Россети Центр" - "Белгородэнерго" | Белгородская область | Корочанский район | 10 | 0.063 | 0.034 | 0.029835 |  | 0.06615 | 0.029835 | 0 |  | 0 | 0 | 0 |  | 0 | 0 | 0
7271 | СТП 723 ПС Яблоново | филиал ПАО "Россети Центр" - "Белгородэнерго" | Белгородская область | Корочанский район | 10 | 0.063 | 0.001885 | 0.059638 |  | 0.06615 | 0.059638 | 0 |  | 0 | 0 | 0 |  | 0 | 0 | 0
7272 | КТП 2303 ПС Короча | филиал ПАО "Россети Центр" - "Белгородэнерго" | Белгородская область | Корочанский район | 10 | 0.25 | 0.051623 | 0.19569 |  | 0.2625 | 0.19569 | 0 |  | 0 | 0 | 0 |  | 0 | 0 | 0
7273 | КТП 638 ПС Шеино | филиал ПАО "Россети Центр" - "Белгородэнерго" | Белгородская область | Корочанский район | 10 | 0.1 | 0.04293 | 0.057601 |  | 0.105 | 0.057601 | 0 |  | 0 | 0 | 0 |  | 0 | 0 | 0
7274 | КТП 915 ПС Короча | филиал ПАО "Россети Центр" - "Белгородэнерго" | Белгородская область | Корочанский район | 10 | 0.16 | 0.015546 | 0.14148 |  | 0.168 | 0.14148 | 0 |  | 0 | 0 | 0 |  | 0 | 0 | 0
7275 | КТП 916 ПС Короча | филиал ПАО "Россети Центр" - "Белгородэнерго" | Белгородская область | Корочанский район | 10 | 0.1 | 0.011648 | 0.086631 |  | 0.105 | 0.086631 | 0 |  | 0 | 0 | 0 |  | 0 | 0 | 0
7276 | КТП 106 ПС Шеино | филиал ПАО "Россети Центр" - "Белгородэнерго" | Белгородская область | Корочанский район | 10 | 0.1 | 0.03 | 0.0696 |  | 0.105 | 0.0696 | 0 |  | 0 | 0 | 0 |  | 0 | 0 | 0
7277 | КТП 319 ПС Шеино | филиал ПАО "Россети Центр" - "Белгородэнерго" | Белгородская область | Корочанский район | 10 | 0.1 | 0.015209 | 0.083326 |  | 0.105 | 0.083326 | 0 |  | 0 | 0 | 0 |  | 0 | 0 | 0
7278 | КТП 12-19 ПС Короча | филиал ПАО "Россети Центр" - "Белгородэнерго" | Белгородская область | Корочанский район | 10 | 0.1 | 0.011305 | 0.080593 |  | 0.105 | 0.086949 | 0 |  | 0 | 0 | 12 |  | 6 | 6 | 0.0063559
7279 | КТП 703 ПС Алексеевка | филиал ПАО "Россети Центр" - "Белгородэнерго" | Белгородская область | Корочанский район | 10 | 0.1 | 0.013528 | 0.084886 |  | 0.105 | 0.084886 | 0 |  | 0 | 0 | 0 |  | 0 | 0 | 0
7280 | СТП 538 ПС Шеино | филиал ПАО "Россети Центр" - "Белгородэнерго" | Белгородская область | Корочанский район | 10 | 0.063 | 0.005098 | 0.056656 |  | 0.06615 | 0.056656 | 0 |  | 0 | 0 | 0 |  | 0 | 0 | 0
7281 | КТП 536 ПС Шеино | филиал ПАО "Россети Центр" - "Белгородэнерго" | Белгородская область | Корочанский район | 10 | 0.1 | 0.007862 | 0.090144 |  | 0.105 | 0.090144 | 0 |  | 0 | 0 | 0 |  | 0 | 0 | 0
7282 | КТП 221 ПС Поповка | филиал ПАО "Россети Центр" - "Белгородэнерго" | Белгородская область | Корочанский район | 10 | 0.1 | 0.042 | 0.058464 |  | 0.105 | 0.058464 | 0 |  | 0 | 0 | 0 |  | 0 | 0 | 0
7283 | КТП 513 ПС Ивица | филиал ПАО "Россети Центр" - "Белгородэнерго" | Белгородская область | Корочанский район | 10 | 0.063 | 0.000907 | 0.060546 |  | 0.06615 | 0.060546 | 0 |  | 0 | 0 | 0 |  | 0 | 0 | 0
7284 | КТП 512 ПС Ивица | филиал ПАО "Россети Центр" - "Белгородэнерго" | Белгородская область | Корочанский район | 10 | 0.16 | 0.032626 | 0.12563 |  | 0.168 | 0.12563 | 0 |  | 0 | 0 | 0 |  | 0 | 0 | 0
7285 | СТП 639 ПС Шеино | филиал ПАО "Россети Центр" - "Белгородэнерго" | Белгородская область | Корочанский район | 10 | 0.063 | 0.007774 | 0.054173 |  | 0.06615 | 0.054173 | 0 |  | 0 | 0 | 0 |  | 0 | 0 | 0
7286 | КТП 640 ПС Шеино | филиал ПАО "Россети Центр" - "Белгородэнерго" | Белгородская область | Корочанский район | 10 | 0.16 | 0.023994 | 0.12569 |  | 0.168 | 0.13364 | 0 |  | 0 | 0 | 15 |  | 7.5 | 7.5 | 0.0079449
7287 | КТП 612 ПС Короча | филиал ПАО "Россети Центр" - "Белгородэнерго" | Белгородская область | Корочанский район | 10 | 0.5 | 0.25683 | 0.0026181 |  | 0.2625 | 0.0052664 | 0 |  | 0 | 0 | 5 |  | 2.5 | 2.5 | 0.0026483
7288 | КТП 801 ПС Короча | филиал ПАО "Россети Центр" - "Белгородэнерго" | Белгородская область | Корочанский район | 10 | 0.25 | 0.000235 | 0.24338 |  | 0.2625 | 0.24338 | 0 |  | 0 | 0 | 0 |  | 0 | 0 | 0
7289 | КТП 223 ПС Поповка | филиал ПАО "Россети Центр" - "Белгородэнерго" | Белгородская область | Корочанский район | 10 | 0.25 | 0.001858 | 0.24188 |  | 0.2625 | 0.24188 | 0 |  | 0 | 0 | 0 |  | 0 | 0 | 0
7290 | СТП 537 ПС Шеино | филиал ПАО "Россети Центр" - "Белгородэнерго" | Белгородская область | Корочанский район | 10 | 0.063 | 0.008097 | 0.053873 |  | 0.06615 | 0.053873 | 0 | 0 | 0 | 0 | 0 | 0 | 0 | 0 | 0
7291 | КТП 641 ПС Шеино | филиал ПАО "Россети Центр" - "Белгородэнерго" | Белгородская область | Корочанский район | 10 | 0.25 | 0.092391 | 0.15786 |  | 0.2625 | 0.15786 | 0 |  | 0 | 0 | 0 |  | 0 | 0 | 0
7292 | КТП 320 ПС Шеино | филиал ПАО "Россети Центр" - "Белгородэнерго" | Белгородская область | Корочанский район | 10 | 0.16 | 0.00718 | 0.1413 |  | 0.168 | 0.14924 | 0 |  | 0 | 0 | 15 |  | 7.5 | 7.5 | 0.0079449
7293 | КТП 613 ПС Короча | филиал ПАО "Россети Центр" - "Белгородэнерго" | Белгородская область | Корочанский район | 10 | 0.16 | 0.01863 | 0.13862 |  | 0.168 | 0.13862 | 0 |  | 0 | 0 | 0 |  | 0 | 0 | 0
7294 | СТП 501 ПС Алексеевка | филиал ПАО "Россети Центр" - "Белгородэнерго" | Белгородская область | Корочанский район | 10 | 0.04 | 0.013026 | 0.026888 |  | 0.042 | 0.026888 | 0 |  | 0 | 0 | 0 |  | 0 | 0 | 0
7295 | КТП 306 ПС Ивица | филиал ПАО "Россети Центр" - "Белгородэнерго" | Белгородская область | Корочанский район | 10 | 0.16 | 0.00257 | 0.15352 |  | 0.168 | 0.15352 | 0 |  | 0 | 0 | 0 |  | 0 | 0 | 0
7296 | СТП 208 ПС Яблоново | филиал ПАО "Россети Центр" - "Белгородэнерго" | Белгородская область | Корочанский район | 10 | 0.063 | 0.023 | 0.040043 |  | 0.06615 | 0.040043 | 0 |  | 0 | 0 | 0 |  | 0 | 0 | 0
7297 | КТП 521 ПС Шеино | филиал ПАО "Россети Центр" - "Белгородэнерго" | Белгородская область | Корочанский район | 10 | 0.16 | 0.03178 | 0.12641 |  | 0.168 | 0.12641 | 0 |  | 0 | 0 | 0 |  | 0 | 0 | 0
7298 | КТП 604 ПС Яблоново | филиал ПАО "Россети Центр" - "Белгородэнерго" | Белгородская область | Корочанский район | 10 | 0.16 | 0.073912 | 0.087314 |  | 0.168 | 0.087314 | 0 |  | 0 | 0 | 0 |  | 0 | 0 | 0
7299 | СТП 411 ПС Яблоново | филиал ПАО "Россети Центр" - "Белгородэнерго" | Белгородская область | Корочанский район | 10 | 0.063 | 0 | 0.061387 |  | 0.06615 | 0.061387 | 0 |  | 0 | 0 | 0 |  | 0 | 0 | 0
7300 | КТП 104 ПС Шеино | филиал ПАО "Россети Центр" - "Белгородэнерго" | Белгородская область | Корочанский район | 10 | 0.16 | 0.007555 | 0.14889 |  | 0.168 | 0.14889 | 0 |  | 0 | 0 | 0 |  | 0 | 0 | 0
7301 | КТП 303 ПС Шеино | филиал ПАО "Россети Центр" - "Белгородэнерго" | Белгородская область | Корочанский район | 10 | 0.16 | 0.011136 | 0.14557 |  | 0.168 | 0.14557 | 0 |  | 0 | 0 | 0 |  | 0 | 0 | 0
7302 | КТП 409 ПС Короча | филиал ПАО "Россети Центр" - "Белгородэнерго" | Белгородская область | Корочанский район | 10 | 0.063 | 0.022524 | 0.040485 |  | 0.06615 | 0.040485 | 0 |  | 0 | 0 | 0 |  | 0 | 0 | 0
7303 | КТП 2313 ПС Короча | филиал ПАО "Россети Центр" - "Белгородэнерго" | Белгородская область | Корочанский район | 10 | 0.16 | 0.013127 | 0.14372 |  | 0.168 | 0.14372 | 0 |  | 0 | 0 | 0 |  | 0 | 0 | 0
7304 | КТП 224 ПС Поповка | филиал ПАО "Россети Центр" - "Белгородэнерго" | Белгородская область | Корочанский район | 10 | 0.25 | 0.153 | 0.098968 |  | 0.2625 | 0.10162 | 0 |  | 0 | 0 | 5 |  | 2.5 | 2.5 | 0.0026483
7305 | СТП 513 ПС Шеино | филиал ПАО "Россети Центр" - "Белгородэнерго" | Белгородская область | Корочанский район | 10 | 0.063 | 0.008559 | 0.053444 |  | 0.06615 | 0.053444 | 0 |  | 0 | 0 | 0 |  | 0 | 0 | 0
7306 | СТП 514 ПС Шеино | филиал ПАО "Россети Центр" - "Белгородэнерго" | Белгородская область | Корочанский район | 10 | 0.063 | 0.006182 | 0.05565 |  | 0.06615 | 0.05565 | 0 |  | 0 | 0 | 0 |  | 0 | 0 | 0
7307 | КТП 107 ПС Алексеевка | филиал ПАО "Россети Центр" - "Белгородэнерго" | Белгородская область | Корочанский район | 10 | 0.16 | 0.052 | 0.10765 |  | 0.168 | 0.10765 | 0 |  | 0 | 0 | 0 |  | 0 | 0 | 0
7308 | КТП 106 ПС Алексеевка | филиал ПАО "Россети Центр" - "Белгородэнерго" | Белгородская область | Корочанский район | 10 | 0.4 | 0.01361 | 0.37713 |  | 0.42 | 0.37713 | 0 |  | 0 | 0 | 0 |  | 0 | 0 | 0
7309 | СТП 503 ПС Короча | филиал ПАО "Россети Центр" - "Белгородэнерго" | Белгородская область | Корочанский район | 10 | 0.063 | 0.000927 | 0.060527 |  | 0.06615 | 0.060527 | 0 |  | 0 | 0 | 0 |  | 0 | 0 | 0
7310 | КТП 604 ПС Шеино | филиал ПАО "Россети Центр" - "Белгородэнерго" | Белгородская область | Корочанский район | 10 | 0.25 | 0.027598 | 0.21799 |  | 0.2625 | 0.21799 | 0 |  | 0 | 0 | 0 |  | 0 | 0 | 0
7311 | КТП 511 ПС Короча | филиал ПАО "Россети Центр" - "Белгородэнерго" | Белгородская область | Корочанский район | 10 | 0.4 | 0.002109 | 0.35602 |  | 0.42 | 0.3878 | 0 |  | 0 | 0 | 40 | 30 |  | 30 | 0.03178
7312 | СТП 506 ПС Короча | филиал ПАО "Россети Центр" - "Белгородэнерго" | Белгородская область | Корочанский район | 10 | 0.063 | 0.001379 | 0.060107 |  | 0.06615 | 0.060107 | 0 |  | 0 | 0 | 0 |  | 0 | 0 | 0
7313 | КТП 1001 ПС Шеино | филиал ПАО "Россети Центр" - "Белгородэнерго" | Белгородская область | Корочанский район | 10 | 2.5 | 1.3422 | 1.1905 |  | 2.625 | 1.1905 | 0 |  | 0 | 0 | 0 | 0 | 0 | 0 | 0
7314 | КТП 701 ПС Шеино | филиал ПАО "Россети Центр" - "Белгородэнерго" | Белгородская область | Корочанский район | 10 | 0.25 | 0.015501 | 0.22921 |  | 0.2625 | 0.22921 | 0 |  | 0 | 0 | 0 |  | 0 | 0 | 0
7315 | КТП 1101 ПС Шеино | филиал ПАО "Россети Центр" - "Белгородэнерго" | Белгородская область | Корочанский район | 10 | 2.5 | 1.335 | 1.1971 |  | 2.625 | 1.1971 | 0 |  | 0 | 0 | 0 |  | 0 | 0 | 0
7316 | КТП 1119 ПС Короча | филиал ПАО "Россети Центр" - "Белгородэнерго" | Белгородская область | Корочанский район | 10 | 0.063 | 0.005976 | 0.055841 |  | 0.06615 | 0.055841 | 0 |  | 0 | 0 | 0 |  | 0 | 0 | 0
7317 | КТП 117 ПС Короча | филиал ПАО "Россети Центр" - "Белгородэнерго" | Белгородская область | Корочанский район | 10 | 0.16 | 0 | 0.1559 |  | 0.168 | 0.1559 | 0 |  | 0 | 0 | 0 |  | 0 | 0 | 0
3098 | ЗТП-346 ПС Южная Г-31 | филиал ПАО "Россети Центр" - "Белгородэнерго" | Белгородская область | г. Белгород | 6 | 0.6 | 0.2493 | отсутствует |  | 0.21 | -0.036467 | 0 |  | 0 | 0 | 0 |  | 0 | 0 | 0
7319 | КТП 118 ПС Короча | филиал ПАО "Россети Центр" - "Белгородэнерго" | Белгородская область | Корочанский район | 10 | 0.4 | 0.019505 | 0.37166 |  | 0.42 | 0.37166 | 0 |  | 0 | 0 | 0 |  | 0 | 0 | 0
7320 | КТП 512 ПС Короча | филиал ПАО "Россети Центр" - "Белгородэнерго" | Белгородская область | Корочанский район | 10 | 1.25 | 0 | 0.2436 |  | 0.2625 | 0.2436 | 0 |  | 0 | 0 | 0 |  | 0 | 0 | 0
3177 | ЗТП-497 ПС Донец Г-3,Г-8 | филиал ПАО "Россети Центр" - "Белгородэнерго" | Белгородская область | г. Белгород | 6 | 1.26 | 0.70071 | отсутствует |  | 0.6615 | -0.036388 | 0 |  | 0 | 0 | 0 |  | 0 | 0 | 0
7322 | КТП-10 кВ 406 ПС Яблоново | филиал ПАО "Россети Центр" - "Белгородэнерго" | Белгородская область | Корочанский район | 10 | 0.8 | 0.40973 | 0.0095333 |  | 0.42 | 0.0095333 | 0 |  | 0 | 0 | 0 |  | 0 | 0 | 0
7323 | КТП-1111 ПС Короча | филиал ПАО "Россети Центр" - "Белгородэнерго" | Белгородская область | Корочанский район | 10 | 0.16 | 0.02838 | 0.12957 |  | 0.168 | 0.12957 | 0 |  | 0 | 0 | 0 |  | 0 | 0 | 0
7324 | СТП 120 ПС Анновка | филиал ПАО "Россети Центр" - "Белгородэнерго" | Белгородская область | Корочанский район | 10 | 0.063 | 0.01471 | 0.047736 |  | 0.06615 | 0.047736 | 0 |  | 0 | 0 | 0 |  | 0 | 0 | 0
7325 | СТП-121 Анновка | филиал ПАО "Россети Центр" - "Белгородэнерго" | Белгородская область | Корочанский район | 10 | 0.063 | 0.017432 | 0.04521 |  | 0.06615 | 0.04521 | 0 |  | 0 | 0 | 0 |  | 0 | 0 | 0
7326 | СТП 2419 ПС Короча | филиал ПАО "Россети Центр" - "Белгородэнерго" | Белгородская область | Корочанский район | 10 | 0.063 | 0.0122 | 0.050066 |  | 0.06615 | 0.050066 | 0 |  | 0 | 0 | 0 |  | 0 | 0 | 0
7327 | СТП 803 ПС Яблоново | филиал ПАО "Россети Центр" - "Белгородэнерго" | Белгородская область | Корочанский район | 10 | 0.063 | 0.006282 | 0.055558 |  | 0.06615 | 0.055558 | 0 |  | 0 | 0 | 0 |  | 0 | 0 | 0
7328 | КТП 503 ПС Шеино | филиал ПАО "Россети Центр" - "Белгородэнерго" | Белгородская область | Корочанский район | 10 | 0.16 | 0.011072 | 0.14563 |  | 0.168 | 0.14563 | 0 |  | 0 | 0 | 0 |  | 0 | 0 | 0
7329 | СТП 2305 ПС Короча | филиал ПАО "Россети Центр" - "Белгородэнерго" | Белгородская область | Корочанский район | 10 | 0.063 | 0.012849 | 0.049463 |  | 0.06615 | 0.049463 | 0 |  | 0 | 0 | 0 |  | 0 | 0 | 0
7330 | СТП 204 ПС Яблоново | филиал ПАО "Россети Центр" - "Белгородэнерго" | Белгородская область | Корочанский район | 10 | 0.063 | 0.005726 | 0.056073 |  | 0.06615 | 0.056073 | 0 |  | 0 | 0 | 0 |  | 0 | 0 | 0
7331 | СТП 2423 ПС Короча | филиал ПАО "Россети Центр" - "Белгородэнерго" | Белгородская область | Корочанский район | 10 | 0.063 | 0.007372 | 0.054546 |  | 0.06615 | 0.054546 | 0 |  | 0 | 0 | 0 |  | 0 | 0 | 0
7332 | СТП 117 ПС Анновка | филиал ПАО "Россети Центр" - "Белгородэнерго" | Белгородская область | Корочанский район | 10 | 0.063 | 0.012424 | 0.049858 |  | 0.06615 | 0.049858 | 0 |  | 0 | 0 | 0 |  | 0 | 0 | 0
7333 | СТП 201 ПС Анновка | филиал ПАО "Россети Центр" - "Белгородэнерго" | Белгородская область | Корочанский район | 10 | 0.063 | 0.01345 | 0.048906 |  | 0.06615 | 0.048906 | 0 | 0 | 0 | 0 | 0 |  | 0 | 0 | 0
7334 | КТП 625 ПС Шеино | филиал ПАО "Россети Центр" - "Белгородэнерго" | Белгородская область | Корочанский район | 10 | 0.1 | 0.006699 | 0.091223 |  | 0.105 | 0.091223 | 0 |  | 0 | 0 | 0 |  | 0 | 0 | 0
7335 | СТП 621 ПС Шеино | филиал ПАО "Россети Центр" - "Белгородэнерго" | Белгородская область | Корочанский район | 10 | 0.063 | 0.010872 | 0.046531 |  | 0.06615 | 0.051298 | 9 |  | 4.5 | 4.5 | 0 |  | 0 | 0 | 0.0047669
7336 | КТП 616 ПС Шеино | филиал ПАО "Россети Центр" - "Белгородэнерго" | Белгородская область | Корочанский район | 10 | 0.16 | 0.006078 | 0.15026 |  | 0.168 | 0.15026 | 0 |  | 0 | 0 | 0 |  | 0 | 0 | 0
7337 | КТП 643 ПС Шеино | филиал ПАО "Россети Центр" - "Белгородэнерго" | Белгородская область | Корочанский район | 10 | 0.16 | 0.002663 | 0.15343 |  | 0.168 | 0.15343 | 0 |  | 0 | 0 | 0 |  | 0 | 0 | 0
7338 | СТП 507 ПС Анновка | филиал ПАО "Россети Центр" - "Белгородэнерго" | Белгородская область | Корочанский район | 10 | 0.063 | 0.000704 | 0.060734 |  | 0.06615 | 0.060734 | 0 |  | 0 | 0 | 0 |  | 0 | 0 | 0
7339 | КТП 903 ПС Яблоново | филиал ПАО "Россети Центр" - "Белгородэнерго" | Белгородская область | Корочанский район | 10 | 0.16 | 0.012498 | 0.14431 |  | 0.168 | 0.14431 | 0 |  | 0 | 0 | 0 |  | 0 | 0 | 0
7340 | КТП 201 ПС Шеино | филиал ПАО "Россети Центр" - "Белгородэнерго" | Белгородская область | Корочанский район | 10 | 0.16 | 0.061 | 0.099296 |  | 0.168 | 0.099296 | 0 |  | 0 | 0 | 0 |  | 0 | 0 | 0
7341 | СТП 505 ПС Алексеевка | филиал ПАО "Россети Центр" - "Белгородэнерго" | Белгородская область | Корочанский район | 10 | 0.063 | 0.000477 | 0.060945 |  | 0.06615 | 0.060945 | 0 |  | 0 | 0 | 0 |  | 0 | 0 | 0
7342 | КТП 902 ПС Алексеевка | филиал ПАО "Россети Центр" - "Белгородэнерго" | Белгородская область | Корочанский район | 10 | 0.25 | 0.087 | 0.16286 |  | 0.2625 | 0.16286 | 0 |  | 0 | 0 | 0 |  | 0 | 0 | 0
7343 | КТП 2018 ПС Короча | филиал ПАО "Россети Центр" - "Белгородэнерго" | Белгородская область | Корочанский район | 10 | 0.25 | 0.027532 | 0.21805 |  | 0.2625 | 0.21805 | 0 |  | 0 | 0 | 0 |  | 0 | 0 | 0
7344 | СТП 644 ПС Шеино | филиал ПАО "Россети Центр" - "Белгородэнерго" | Белгородская область | Корочанский район | 10 | 0.063 | 0.041 | 0.023339 |  | 0.06615 | 0.023339 | 0 |  | 0 | 0 | 0 |  | 0 | 0 | 0
7345 | КТП 407 ПС 35 кВ Алексеевка | филиал ПАО "Россети Центр" - "Белгородэнерго" | Белгородская область | Корочанский район | 10 | 0.1 | 0.046 | 0.054752 |  | 0.105 | 0.054752 | 0 |  | 0 | 0 | 0 |  | 0 | 0 | 0
7346 | КТП 201 ПС Поповка | филиал ПАО "Россети Центр" - "Белгородэнерго" | Белгородская область | Корочанский район | 10 | 0.25 | 0.097 | 0.15358 |  | 0.2625 | 0.15358 | 0 |  | 0 | 0 | 0 |  | 0 | 0 | 0
7347 | СТП 307 ПС Анновка | филиал ПАО "Россети Центр" - "Белгородэнерго" | Белгородская область | Корочанский район | 10 | 0.1 | 0.04 | 0.06032 |  | 0.105 | 0.06032 | 0 |  | 0 | 0 | 0 |  | 0 | 0 | 0
7348 | КТП 2019 ПС Короча | филиал ПАО "Россети Центр" - "Белгородэнерго" | Белгородская область | Корочанский район | 10 | 0.25 | 0.14 | 0.11368 |  | 0.2625 | 0.11368 | 0 |  | 0 | 0 | 0 |  | 0 | 0 | 0
7349 | КТП 645 ПС Шеино | филиал ПАО "Россети Центр" - "Белгородэнерго" | Белгородская область | Корочанский район | 10 | 0.4 | 0.001368 | 0.38849 |  | 0.42 | 0.38849 | 0 |  | 0 | 0 | 0 |  | 0 | 0 | 0
7350 | КТП 412 ПС Яблоново | филиал ПАО "Россети Центр" - "Белгородэнерго" | Белгородская область | Корочанский район | 10 | 0.16 | 0.105 | 0.058464 |  | 0.168 | 0.058464 | 0 |  | 0 | 0 | 0 |  | 0 | 0 | 0
7351 | СТП 2214 ПС Короча | филиал ПАО "Россети Центр" - "Белгородэнерго" | Белгородская область | Корочанский район | 10 | 0.063 | 0.027 | 0.036331 |  | 0.06615 | 0.036331 | 0 |  | 0 | 0 | 0 | 0 | 0 | 0 | 0
7352 | КТП 646 ПС Шеино | филиал ПАО "Россети Центр" - "Белгородэнерго" | Белгородская область | Корочанский район | 10 | 0.1 | 0.04 | 0.024773 |  | 0.105 | 0.06032 | 0 |  | 0 | 0 | 44.712 | 33.534 | 0.022356 | 33.5564 | 0.035547
7353 | КТП 128 ПС Алексеевка | филиал ПАО "Россети Центр" - "Белгородэнерго" | Белгородская область | Корочанский район | 10 | 0.1 | 0.061 | 0.034476 |  | 0.105 | 0.040832 | 0 |  | 0 | 0 | 12 |  | 6 | 6 | 0.0063559
7354 | СТП 1210 ПС Короча | филиал ПАО "Россети Центр" - "Белгородэнерго" | Белгородская область | Корочанский район | 10 | 0.063 | 0.023 | 0.040043 |  | 0.06615 | 0.040043 | 0 |  | 0 | 0 | 0 |  | 0 | 0 | 0
7355 | СТП 501 ПС Короча | филиал ПАО "Россети Центр" - "Белгородэнерго" | Белгородская область | Корочанский район | 10 | 0.063 | 0.035 | 0.028907 |  | 0.06615 | 0.028907 | 0 |  | 0 | 0 | 0 |  | 0 | 0 | 0
7356 | СТП 129 ПС Алексеевка | филиал ПАО "Россети Центр" - "Белгородэнерго" | Белгородская область | Корочанский район | 10 | 0.063 | 0.043 | 0.021483 |  | 0.06615 | 0.021483 | 0 |  | 0 | 0 | 0 |  | 0 | 0 | 0
7357 | СТП 604 ПС Алексеевка | филиал ПАО "Россети Центр" - "Белгородэнерго" | Белгородская область | Корочанский район | 10 | 0.063 | 0.024 | 0.039115 |  | 0.06615 | 0.039115 | 0 |  | 0 | 0 | 0 |  | 0 | 0 | 0
7358 | ЗТП №249 ВЛ-10 кВ №1 ПС Сетище | филиал ПАО "Россети Центр" - "Белгородэнерго" | Белгородская область | Красненский район | 10 | 0.5 | 0.26165 | 0.00078509 |  | 0.2625 | 0.00078509 | 0 |  | 0 | 0 | 0 |  | 0 | 0 | 0
7359 | КТП №414 ВЛ-10 №4 ПС Новоуколово | филиал ПАО "Россети Центр" - "Белгородэнерго" | Белгородская область | Красненский район | 10 | 0.025 | 0.00046 | 0.023933 |  | 0.02625 | 0.023933 | 0 |  | 0 | 0 | 0 |  | 0 | 0 | 0
7360 | КТП №123 ВЛ-10 кВ №1 ПС Сетище | филиал ПАО "Россети Центр" - "Белгородэнерго" | Белгородская область | Красненский район | 10 | 0.063 | 0.000236 | 0.061168 |  | 0.06615 | 0.061168 | 0 |  | 0 | 0 | 0 |  | 0 | 0 | 0
7361 | КТП №104 кВ ВЛ-10 №1 ПС Сетище | филиал ПАО "Россети Центр" - "Белгородэнерго" | Белгородская область | Красненский район | 10 | 0.25 | 0.011272 | 0.23314 |  | 0.2625 | 0.23314 | 0 |  | 0 | 0 | 0 |  | 0 | 0 | 0
7362 | КТП №222 ВЛ-10 №2 ПС Сетище | филиал ПАО "Россети Центр" - "Белгородэнерго" | Белгородская область | Красненский район | 10 | 0.16 | 0.017347 | 0.13981 |  | 0.168 | 0.13981 | 0 |  | 0 | 0 | 0 |  | 0 | 0 | 0
7363 | КТП №225 ВЛ-10 №2 ПС Сетище | филиал ПАО "Россети Центр" - "Белгородэнерго" | Белгородская область | Красненский район | 10 | 0.063 | 0.009205 | 0.052845 |  | 0.06615 | 0.052845 | 0 |  | 0 | 0 | 0 |  | 0 | 0 | 0
7364 | КТП №226 ВЛ-10 №2 ПС Сетище | филиал ПАО "Россети Центр" - "Белгородэнерго" | Белгородская область | Красненский район | 10 | 0.16 | 0.12851 | 0.03665 |  | 0.168 | 0.03665 | 0 |  | 0 | 0 | 0 |  | 0 | 0 | 0
7365 | КТП №227 ВЛ-10 №2 ПС Сетище | филиал ПАО "Россети Центр" - "Белгородэнерго" | Белгородская область | Красненский район | 10 | 0.1 | 0.099466 | 0.0051356 |  | 0.105 | 0.0051356 | 0 |  | 0 | 0 | 0 |  | 0 | 0 | 0
7366 | КТП №229 ВЛ-10 №2 ПС Сетище | филиал ПАО "Россети Центр" - "Белгородэнерго" | Белгородская область | Красненский район | 10 | 0.1 | 0.030611 | 0.069033 |  | 0.105 | 0.069033 | 0 |  | 0 | 0 | 0 |  | 0 | 0 | 0
7367 | КТП №232 ВЛ-10 кВ №2 ПС Сетище | филиал ПАО "Россети Центр" - "Белгородэнерго" | Белгородская область | Красненский район | 10 | 0.1 | 0.040908 | 0.059477 |  | 0.105 | 0.059477 | 0 |  | 0 | 0 | 0 |  | 0 | 0 | 0
7368 | КТП №233 ВЛ-10 кВ №2 ПС Сетище | филиал ПАО "Россети Центр" - "Белгородэнерго" | Белгородская область | Красненский район | 10 | 0.1 | 0.039219 | 0.061045 |  | 0.105 | 0.061045 | 0 |  | 0 | 0 | 0 |  | 0 | 0 | 0
7369 | КТП №234 ВЛ-10 №2 ПС Сетище | филиал ПАО "Россети Центр" - "Белгородэнерго" | Белгородская область | Красненский район | 10 | 0.1 | 0.014274 | 0.084194 |  | 0.105 | 0.084194 | 0 |  | 0 | 0 | 0 |  | 0 | 0 | 0
7370 | КТП №235 ВЛ-10 №2 ПС Сетище | филиал ПАО "Россети Центр" - "Белгородэнерго" | Белгородская область | Красненский район | 10 | 0.1 | 0.012813 | 0.08555 |  | 0.105 | 0.08555 | 0 |  | 0 | 0 | 0 |  | 0 | 0 | 0
7371 | КТП №236 ВЛ-10 №2 ПС Сетище | филиал ПАО "Россети Центр" - "Белгородэнерго" | Белгородская область | Красненский район | 10 | 0.16 | 0.017339 | 0.13981 |  | 0.168 | 0.13981 | 0 |  | 0 | 0 | 0 |  | 0 | 0 | 0
7372 | КТП №240 ВЛ-10 №2 ПС Сетище | филиал ПАО "Россети Центр" - "Белгородэнерго" | Белгородская область | Красненский район | 10 | 0.25 | 0.014037 | 0.23057 |  | 0.2625 | 0.23057 | 0 |  | 0 | 0 | 0 |  | 0 | 0 | 0
7373 | КТП №243 ВЛ-10 №2 ПС Сетище | филиал ПАО "Россети Центр" - "Белгородэнерго" | Белгородская область | Красненский район | 10 | 0.25 | 0.10233 | 0.14864 |  | 0.2625 | 0.14864 | 0 |  | 0 | 0 | 0 |  | 0 | 0 | 0
7374 | КТП №247 ВЛ-10 №2 ПС Сетище | филиал ПАО "Россети Центр" - "Белгородэнерго" | Белгородская область | Красненский район | 10 | 0.1 | 0.018466 | 0.080304 |  | 0.105 | 0.080304 | 0 |  | 0 | 0 | 0 |  | 0 | 0 | 0
7375 | КТП №250 ВЛ-10 №2 ПС Сетище | филиал ПАО "Россети Центр" - "Белгородэнерго" | Белгородская область | Красненский район | 10 | 0.25 | 0.02295 | 0.2223 |  | 0.2625 | 0.2223 | 0 |  | 0 | 0 | 0 |  | 0 | 0 | 0
7376 | КТП №251 ВЛ-10 №2 ПС Сетище | филиал ПАО "Россети Центр" - "Белгородэнерго" | Белгородская область | Красненский район | 10 | 0.25 | 0.005851 | 0.23817 |  | 0.2625 | 0.23817 | 0 |  | 0 | 0 | 0 |  | 0 | 0 | 0
7377 | КТП №303 ВЛ-10 №3 ПС Сетище | филиал ПАО "Россети Центр" - "Белгородэнерго" | Белгородская область | Красненский район | 10 | 0.04 | 0 | 0.038976 |  | 0.042 | 0.038976 | 0 |  | 0 | 0 | 0 |  | 0 | 0 | 0
7378 | КТП №306 ВЛ-10 №3 ПС Сетище | филиал ПАО "Россети Центр" - "Белгородэнерго" | Белгородская область | Красненский район | 10 | 0.063 | 0.012369 | 0.049909 |  | 0.06615 | 0.049909 | 0 |  | 0 | 0 | 0 |  | 0 | 0 | 0
7379 | МТП №460 ВЛ-10 №4 ПС Сетище | филиал ПАО "Россети Центр" - "Белгородэнерго" | Белгородская область | Красненский район | 10 | 0.315 | 0.04544 | 0.26477 |  | 0.33075 | 0.26477 | 0 |  | 0 | 0 | 0 |  | 0 | 0 | 0
7380 | КТП №461 ВЛ-10 №4 ПС Сетище | филиал ПАО "Россети Центр" - "Белгородэнерго" | Белгородская область | Красненский район | 10 | 0.1 | 0.030938 | 0.06873 |  | 0.105 | 0.06873 | 0 |  | 0 | 0 | 0 |  | 0 | 0 | 0
7381 | КТП №463 ВЛ-10 №4 ПС Сетище | филиал ПАО "Россети Центр" - "Белгородэнерго" | Белгородская область | Красненский район | 10 | 0.1 | 0.006883 | 0.091053 |  | 0.105 | 0.091053 | 0 |  | 0 | 0 | 0 |  | 0 | 0 | 0
7382 | КТП №465 ВЛ-10 №4 ПС Сетище | филиал ПАО "Россети Центр" - "Белгородэнерго" | Белгородская область | Красненский район | 10 | 0.063 | 0.008913 | 0.053116 |  | 0.06615 | 0.053116 | 0 |  | 0 | 0 | 0 |  | 0 | 0 | 0
7383 | КТП №470 ВЛ-10 №4 ПС Сетище | филиал ПАО "Россети Центр" - "Белгородэнерго" | Белгородская область | Красненский район | 10 | 0.16 | 0.02521 | 0.13251 |  | 0.168 | 0.13251 | 0 |  | 0 | 0 | 0 |  | 0 | 0 | 0
7384 | КТП №504 ВЛ-10 №5 ПС Сетище | филиал ПАО "Россети Центр" - "Белгородэнерго" | Белгородская область | Красненский район | 10 | 0.04 | 0 | 0.038976 |  | 0.042 | 0.038976 | 0 |  | 0 | 0 | 0 |  | 0 | 0 | 0
7385 | КТП №506 ВЛ-10 №5 ПС Сетище | филиал ПАО "Россети Центр" - "Белгородэнерго" | Белгородская область | Красненский район | 10 | 0.25 | 0.054567 | 0.19296 |  | 0.2625 | 0.19296 | 0 |  | 0 | 0 | 0 |  | 0 | 0 | 0
7386 | КТП №507 ВЛ-10 №5 ПС Сетище | филиал ПАО "Россети Центр" - "Белгородэнерго" | Белгородская область | Красненский район | 10 | 0.16 | 0.0327 | 0.12556 |  | 0.168 | 0.12556 | 0 |  | 0 | 0 | 0 |  | 0 | 0 | 0
7387 | КТП №508 ВЛ-10 №5 ПС Сетище | филиал ПАО "Россети Центр" - "Белгородэнерго" | Белгородская область | Красненский район | 10 | 0.25 | 0.026276 | 0.21922 |  | 0.2625 | 0.21922 | 0 |  | 0 | 0 | 0 |  | 0 | 0 | 0
7388 | КТП №510 ВЛ-10 №5 ПС Сетище | филиал ПАО "Россети Центр" - "Белгородэнерго" | Белгородская область | Красненский район | 10 | 0.06 | 0.009709 | 0.049454 |  | 0.063 | 0.049454 | 0 |  | 0 | 0 | 0 |  | 0 | 0 | 0
7389 | КТП №511 ВЛ-10 №5 ПС Сетище | филиал ПАО "Россети Центр" - "Белгородэнерго" | Белгородская область | Красненский район | 10 | 0.16 | 0.050104 | 0.10941 |  | 0.168 | 0.10941 | 0 |  | 0 | 0 | 0 |  | 0 | 0 | 0
7390 | КТП №512 ВЛ-10 №5 ПС Сетище | филиал ПАО "Россети Центр" - "Белгородэнерго" | Белгородская область | Красненский район | 10 | 0.25 | 0.063824 | 0.18437 |  | 0.2625 | 0.18437 | 0 |  | 0 | 0 | 0 |  | 0 | 0 | 0
7391 | КТП №513 ВЛ-10 №5 ПС Сетище | филиал ПАО "Россети Центр" - "Белгородэнерго" | Белгородская область | Красненский район | 10 | 0.1 | 0.042948 | 0.057584 |  | 0.105 | 0.057584 | 0 |  | 0 | 0 | 0 |  | 0 | 0 | 0
7392 | КТП №514 ВЛ-10 №5 ПС Сетище | филиал ПАО "Россети Центр" - "Белгородэнерго" | Белгородская область | Красненский район | 10 | 0.16 | 0.008975 | 0.14758 |  | 0.168 | 0.14758 | 0 |  | 0 | 0 | 0 |  | 0 | 0 | 0
7393 | КТП №515 ВЛ-10 №5 ПС Сетище | филиал ПАО "Россети Центр" - "Белгородэнерго" | Белгородская область | Красненский район | 10 | 0.4 | 0.04393 | 0.34899 |  | 0.42 | 0.34899 | 0 |  | 0 | 0 | 0 |  | 0 | 0 | 0
7394 | КТП №521 ВЛ-10 №5 ПС Сетище | филиал ПАО "Россети Центр" - "Белгородэнерго" | Белгородская область | Красненский район | 10 | 0.25 | 0.00829 | 0.23591 |  | 0.2625 | 0.23591 | 0 |  | 0 | 0 | 0 |  | 0 | 0 | 0
7395 | КТП №604 ВЛ-10 №6 ПС Сетище | филиал ПАО "Россети Центр" - "Белгородэнерго" | Белгородская область | Красненский район | 10 | 0.25 | 0.024683 | 0.22069 |  | 0.2625 | 0.22069 | 0 |  | 0 | 0 | 0 |  | 0 | 0 | 0
7396 | КТП №701 ВЛ-10 кВ №7 ПС Сетище | филиал ПАО "Россети Центр" - "Белгородэнерго" | Белгородская область | Красненский район | 10 | 0.16 | 0.001224 | 0.15477 |  | 0.168 | 0.15477 | 0 |  | 0 | 0 | 0 |  | 0 | 0 | 0
7397 | КТП №702 ВЛ-10 №7 ПС Сетище | филиал ПАО "Россети Центр" - "Белгородэнерго" | Белгородская область | Красненский район | 10 | 0.16 | 0.061 | отсутствует |  | 0.168 | 0.099296 | 0 |  | 0 | 0 | 135 | 101.25 | 0.0675 | 101.3175 | 0.10733
7398 | КТП №201 ВЛ-10 кВ №2 ПС Свистовка | филиал ПАО "Россети Центр" - "Белгородэнерго" | Белгородская область | Красненский район | 10 | 0.063 | 0.003249 | 0.058372 |  | 0.06615 | 0.058372 | 0 |  | 0 | 0 | 0 |  | 0 | 0 | 0
7399 | КТП №204 ВЛ-10 кВ №2 ПС Свистовка | филиал ПАО "Россети Центр" - "Белгородэнерго" | Белгородская область | Красненский район | 10 | 0.1 | 0.003934 | 0.093789 |  | 0.105 | 0.093789 | 0 |  | 0 | 0 | 0 |  | 0 | 0 | 0
7400 | КТП №208 ВЛ-10 кВ №2 ПС Свистовка | филиал ПАО "Россети Центр" - "Белгородэнерго" | Белгородская область | Красненский район | 10 | 0.1 | 0.005715 | 0.092136 |  | 0.105 | 0.092136 | 0 |  | 0 | 0 | 0 |  | 0 | 0 | 0
7401 | КТП №209 ВЛ-10 кВ №2 ПС Свистовка | филиал ПАО "Россети Центр" - "Белгородэнерго" | Белгородская область | Красненский район | 10 | 0.063 | 0.015387 | 0.047108 |  | 0.06615 | 0.047108 | 0 |  | 0 | 0 | 0 |  | 0 | 0 | 0
7402 | КТП №212 ВЛ-10 кВ №2 ПС Свистовка | филиал ПАО "Россети Центр" - "Белгородэнерго" | Белгородская область | Красненский район | 10 | 0.1 | 0.019414 | 0.079424 |  | 0.105 | 0.079424 | 0 |  | 0 | 0 | 0 |  | 0 | 0 | 0
7403 | КТП №213 ВЛ-10 кВ №2 ПС Свистовка | филиал ПАО "Россети Центр" - "Белгородэнерго" | Белгородская область | Красненский район | 10 | 0.1 | 0.012685 | 0.085668 |  | 0.105 | 0.085668 | 0 |  | 0 | 0 | 0 |  | 0 | 0 | 0
7404 | КТП №214 ВЛ-10 кВ №2 ПС Свистовка | филиал ПАО "Россети Центр" - "Белгородэнерго" | Белгородская область | Красненский район | 10 | 0.1 | 0.00418 | 0.093561 |  | 0.105 | 0.093561 | 0 |  | 0 | 0 | 0 |  | 0 | 0 | 0
7405 | КТП №215 ВЛ-10 кВ №2 ПС Свистовка | филиал ПАО "Россети Центр" - "Белгородэнерго" | Белгородская область | Красненский район | 10 | 0.063 | 0.003029 | 0.058576 |  | 0.06615 | 0.058576 | 0 |  | 0 | 0 | 0 |  | 0 | 0 | 0
7406 | КТП №216 ВЛ-10 кВ №2 ПС Свистовка | филиал ПАО "Россети Центр" - "Белгородэнерго" | Белгородская область | Красненский район | 10 | 0.1 | 0.029283 | 0.070265 |  | 0.105 | 0.070265 | 0 |  | 0 | 0 | 0 |  | 0 | 0 | 0
7407 | КТП №217 ВЛ-10 кВ №2 ПС Свистовка | филиал ПАО "Россети Центр" - "Белгородэнерго" | Белгородская область | Красненский район | 10 | 0.06 | 0.003262 | 0.055437 |  | 0.063 | 0.055437 | 0 |  | 0 | 0 | 0 |  | 0 | 0 | 0
7408 | КТП №218 ВЛ-10 кВ №2 ПС Свистовка | филиал ПАО "Россети Центр" - "Белгородэнерго" | Белгородская область | Красненский район | 10 | 0.1 | 0.02698 | 0.072403 |  | 0.105 | 0.072403 | 0 |  | 0 | 0 | 0 |  | 0 | 0 | 0
7409 | КТП №219 ВЛ-10 кВ №2 ПС Свистовка | филиал ПАО "Россети Центр" - "Белгородэнерго" | Белгородская область | Красненский район | 10 | 0.25 | 0.005971 | 0.23806 |  | 0.2625 | 0.23806 | 0 |  | 0 | 0 | 0 |  | 0 | 0 | 0
7410 | КТП №304 ВЛ-10 №3 ПС Свистовка | филиал ПАО "Россети Центр" - "Белгородэнерго" | Белгородская область | Красненский район | 10 | 0.1 | 0.016612 | 0.082024 |  | 0.105 | 0.082024 | 0 |  | 0 | 0 | 0 |  | 0 | 0 | 0
7411 | КТП №305 ВЛ-10 №3 ПС Свистовка | филиал ПАО "Россети Центр" - "Белгородэнерго" | Белгородская область | Красненский район | 10 | 0.1 | 0.007353 | 0.090616 |  | 0.105 | 0.090616 | 0 |  | 0 | 0 | 0 |  | 0 | 0 | 0
7412 | КТП №306 ВЛ-10 №3 ПС Свистовка | филиал ПАО "Россети Центр" - "Белгородэнерго" | Белгородская область | Красненский район | 10 | 0.25 | 0.07925 | 0.17006 |  | 0.2625 | 0.17006 | 0 |  | 0 | 0 | 0 |  | 0 | 0 | 0
7413 | КТП №308 ВЛ-10 №3 ПС Свистовка | филиал ПАО "Россети Центр" - "Белгородэнерго" | Белгородская область | Красненский район | 10 | 0.1 | 0.011351 | 0.086906 |  | 0.105 | 0.086906 | 0 |  | 0 | 0 | 0 |  | 0 | 0 | 0
7414 | КТП №401 ВЛ-10 №4 ПС Свистовка | филиал ПАО "Россети Центр" - "Белгородэнерго" | Белгородская область | Красненский район | 10 | 0.1 | 0.004394 | 0.093362 |  | 0.105 | 0.093362 | 0 |  | 0 | 0 | 0 |  | 0 | 0 | 0
7415 | КТП №402 ВЛ-10 №4 ПС Свистовка | филиал ПАО "Россети Центр" - "Белгородэнерго" | Белгородская область | Красненский район | 10 | 0.063 | 0.004453 | 0.057255 |  | 0.06615 | 0.057255 | 0 |  | 0 | 0 | 0 |  | 0 | 0 | 0
7416 | КТП №403 ВЛ-10 №4 ПС Свистовка | филиал ПАО "Россети Центр" - "Белгородэнерго" | Белгородская область | Красненский район | 10 | 0.16 | 0.008171 | 0.14832 |  | 0.168 | 0.14832 | 0 |  | 0 | 0 | 0 |  | 0 | 0 | 0
7417 | КТП №404 ВЛ-10 №4 ПС Свистовка | филиал ПАО "Россети Центр" - "Белгородэнерго" | Белгородская область | Красненский район | 10 | 0.1 | 0.009118 | 0.088978 |  | 0.105 | 0.088978 | 0 |  | 0 | 0 | 0 |  | 0 | 0 | 0
7418 | КТП №405 ВЛ-10 №4 ПС Свистовка | филиал ПАО "Россети Центр" - "Белгородэнерго" | Белгородская область | Красненский район | 10 | 0.063 | 0.010911 | 0.051262 |  | 0.06615 | 0.051262 | 0 |  | 0 | 0 | 0 |  | 0 | 0 | 0
7419 | КТП №406 ВЛ-10 №4 ПС Свистовка | филиал ПАО "Россети Центр" - "Белгородэнерго" | Белгородская область | Красненский район | 10 | 0.1 | 0.019439 | 0.079401 |  | 0.105 | 0.079401 | 0 |  | 0 | 0 | 0 |  | 0 | 0 | 0
7420 | КТП №505 ВЛ-10 №5 ПС Свистовка | филиал ПАО "Россети Центр" - "Белгородэнерго" | Белгородская область | Красненский район | 10 | 0.25 | 0.047795 | 0.19925 |  | 0.2625 | 0.19925 | 0 |  | 0 | 0 | 0 |  | 0 | 0 | 0
7421 | КТП №509 ВЛ-10 №5 ПС Свистовка | филиал ПАО "Россети Центр" - "Белгородэнерго" | Белгородская область | Красненский район | 10 | 0.25 | 0.037642 | 0.20867 |  | 0.2625 | 0.20867 | 0 |  | 0 | 0 | 0 |  | 0 | 0 | 0
7422 | КТП №510 ВЛ-10 №5 ПС Свистовка | филиал ПАО "Россети Центр" - "Белгородэнерго" | Белгородская область | Красненский район | 10 | 0.1 | 0.028238 | 0.071235 |  | 0.105 | 0.071235 | 0 |  | 0 | 0 | 0 |  | 0 | 0 | 0
7423 | КТП №512 ВЛ-10 №5 ПС Свистовка | филиал ПАО "Россети Центр" - "Белгородэнерго" | Белгородская область | Красненский район | 10 | 0.06 | 0.019984 | 0.039919 |  | 0.063 | 0.039919 | 0 |  | 0 | 0 | 0 |  | 0 | 0 | 0
7424 | КТП №513 ВЛ-10 №5 ПС Свистовка | филиал ПАО "Россети Центр" - "Белгородэнерго" | Белгородская область | Красненский район | 10 | 0.4 | 0.01178 | 0.37883 |  | 0.42 | 0.37883 | 0 |  | 0 | 0 | 0 |  | 0 | 0 | 0
7425 | КТП №514 ВЛ-10 №5 ПС Свистовка | филиал ПАО "Россети Центр" - "Белгородэнерго" | Белгородская область | Красненский район | 10 | 0.063 | 0.026 | 0.037259 |  | 0.06615 | 0.037259 | 0 |  | 0 | 0 | 0 |  | 0 | 0 | 0
7426 | КТП №101 ВЛ-10 кВ №1 ПС Камызино | филиал ПАО "Россети Центр" - "Белгородэнерго" | Белгородская область | Красненский район | 10 | 0.1 | 0 | 0.09744 |  | 0.105 | 0.09744 | 0 |  | 0 | 0 | 0 |  | 0 | 0 | 0
7427 | КТП №105 ВЛ-10 кВ №1 ПС Камызино | филиал ПАО "Россети Центр" - "Белгородэнерго" | Белгородская область | Красненский район | 10 | 0.06 | 0.007726 | 0.051294 |  | 0.063 | 0.051294 | 0 |  | 0 | 0 | 0 |  | 0 | 0 | 0
7428 | КТП №106 ВЛ-10 кВ №1 ПС Камызино | филиал ПАО "Россети Центр" - "Белгородэнерго" | Белгородская область | Красненский район | 10 | 0.1 | 0.026035 | 0.073279 |  | 0.105 | 0.073279 | 0 |  | 0 | 0 | 0 |  | 0 | 0 | 0
7429 | КТП №107 ВЛ-10 кВ №1 ПС Камызино | филиал ПАО "Россети Центр" - "Белгородэнерго" | Белгородская область | Красненский район | 10 | 0.16 | 0.013504 | 0.14337 |  | 0.168 | 0.14337 | 0 |  | 0 | 0 | 0 |  | 0 | 0 | 0
7430 | КТП №110 ВЛ-10 кВ №1 ПС Камызино | филиал ПАО "Россети Центр" - "Белгородэнерго" | Белгородская область | Красненский район | 10 | 0.04 | 0.001661 | 0.037435 |  | 0.042 | 0.037435 | 0 |  | 0 | 0 | 0 |  | 0 | 0 | 0
7431 | КТП №201 ВЛ-10 кВ №2 ПС Камызино | филиал ПАО "Россети Центр" - "Белгородэнерго" | Белгородская область | Красненский район | 10 | 0.315 | 0.022017 | 0.2865 |  | 0.33075 | 0.2865 | 0 |  | 0 | 0 | 0 |  | 0 | 0 | 0
7432 | КТП №202 ВЛ-10 кВ №2 ПС Камызино | филиал ПАО "Россети Центр" - "Белгородэнерго" | Белгородская область | Красненский район | 10 | 0.16 | 0.015511 | 0.14151 |  | 0.168 | 0.14151 | 0 |  | 0 | 0 | 0 |  | 0 | 0 | 0
7433 | КТП №203 ВЛ-10 кВ №2 ПС Камызино | филиал ПАО "Россети Центр" - "Белгородэнерго" | Белгородская область | Красненский район | 10 | 0.1 | 0.010738 | 0.087475 |  | 0.105 | 0.087475 | 0 |  | 0 | 0 | 0 |  | 0 | 0 | 0
7434 | КТП №301 ВЛ-10 №3 ПС Камызино | филиал ПАО "Россети Центр" - "Белгородэнерго" | Белгородская область | Красненский район | 10 | 0.04 | 0.000238 | 0.038755 |  | 0.042 | 0.038755 | 0 |  | 0 | 0 | 0 |  | 0 | 0 | 0
7435 | КТП №303 ВЛ-10 №3 ПС Камызино | филиал ПАО "Россети Центр" - "Белгородэнерго" | Белгородская область | Красненский район | 10 | 0.16 | 0.066801 | 0.093913 |  | 0.168 | 0.093913 | 0 |  | 0 | 0 | 0 |  | 0 | 0 | 0
7436 | КТП №305 ВЛ-10 №3 ПС Камызино | филиал ПАО "Россети Центр" - "Белгородэнерго" | Белгородская область | Красненский район | 10 | 0.16 | 0.0042 | 0.15201 |  | 0.168 | 0.15201 | 0 |  | 0 | 0 | 0 |  | 0 | 0 | 0
7437 | КТП №306 ВЛ-10 №3 ПС Камызино | филиал ПАО "Россети Центр" - "Белгородэнерго" | Белгородская область | Красненский район | 10 | 0.63 | 0.017709 | 0.59744 |  | 0.6615 | 0.59744 | 0 |  | 0 | 0 | 0 |  | 0 | 0 | 0
7438 | КТП №307 ВЛ-10 №3 ПС Камызино | филиал ПАО "Россети Центр" - "Белгородэнерго" | Белгородская область | Красненский район | 10 | 0.1 | 0.006855 | 0.091079 |  | 0.105 | 0.091079 | 0 |  | 0 | 0 | 0 |  | 0 | 0 | 0
7439 | КТП №309 ВЛ-10 №3 ПС Камызино | филиал ПАО "Россети Центр" - "Белгородэнерго" | Белгородская область | Красненский район | 10 | 0.1 | 0.009457 | 0.088664 |  | 0.105 | 0.088664 | 0 |  | 0 | 0 | 0 |  | 0 | 0 | 0
7440 | КТП №310 ВЛ-10 №3 ПС Камызино | филиал ПАО "Россети Центр" - "Белгородэнерго" | Белгородская область | Красненский район | 10 | 0.025 | 0.010395 | 0.014713 |  | 0.02625 | 0.014713 | 0 |  | 0 | 0 | 0 |  | 0 | 0 | 0
7441 | КТП №311 ВЛ-10 №3 ПС Камызино | филиал ПАО "Россети Центр" - "Белгородэнерго" | Белгородская область | Красненский район | 10 | 0.1 | 0.012096 | 0.086215 |  | 0.105 | 0.086215 | 0 |  | 0 | 0 | 0 |  | 0 | 0 | 0
7442 | КТП №312 ВЛ-10 №3 ПС Камызино | филиал ПАО "Россети Центр" - "Белгородэнерго" | Белгородская область | Красненский район | 10 | 0.04 | 0.010128 | 0.029577 |  | 0.042 | 0.029577 | 0 |  | 0 | 0 | 0 | 0 | 0 | 0 | 0
7443 | КТП №315 ВЛ-10 №3 ПС Камызино | филиал ПАО "Россети Центр" - "Белгородэнерго" | Белгородская область | Красненский район | 10 | 0.1 | 0.003957 | 0.093768 |  | 0.105 | 0.093768 | 0 |  | 0 | 0 | 0 |  | 0 | 0 | 0
7444 | КТП №316 ВЛ-10 №3 ПС Камызино | филиал ПАО "Россети Центр" - "Белгородэнерго" | Белгородская область | Красненский район | 10 | 0.25 | 0.017385 | 0.22747 |  | 0.2625 | 0.22747 | 0 |  | 0 | 0 | 0 |  | 0 | 0 | 0
7445 | КТП №317 ВЛ-10 №3 ПС Камызино | филиал ПАО "Россети Центр" - "Белгородэнерго" | Белгородская область | Красненский район | 10 | 0.025 | 0.000701 | 0.023709 |  | 0.02625 | 0.023709 | 0 |  | 0 | 0 | 0 |  | 0 | 0 | 0
7446 | КТП №405 ВЛ-10 №4 ПС Камызино | филиал ПАО "Россети Центр" - "Белгородэнерго" | Белгородская область | Красненский район | 10 | 0.16 | 0.013528 | 0.14335 |  | 0.168 | 0.14335 | 0 |  | 0 | 0 | 0 |  | 0 | 0 | 0
7447 | КТП №406 ВЛ-10 №4 ПС Камызино | филиал ПАО "Россети Центр" - "Белгородэнерго" | Белгородская область | Красненский район | 10 | 0.1 | 0.013102 | 0.085281 |  | 0.105 | 0.085281 | 0 |  | 0 | 0 | 0 |  | 0 | 0 | 0
7448 | КТП №407 ВЛ-10 №4 ПС Камызино | филиал ПАО "Россети Центр" - "Белгородэнерго" | Белгородская область | Красненский район | 10 | 0.04 | 0.012109 | 0.027739 |  | 0.042 | 0.027739 | 0 |  | 0 | 0 | 0 |  | 0 | 0 | 0
7449 | КТП №409 ВЛ-10 №4 ПС Камызино | филиал ПАО "Россети Центр" - "Белгородэнерго" | Белгородская область | Красненский район | 10 | 0.1 | 0.006816 | 0.091115 |  | 0.105 | 0.091115 | 0 |  | 0 | 0 | 0 |  | 0 | 0 | 0
7450 | КТП №410 ВЛ-10 №4 ПС Камызино | филиал ПАО "Россети Центр" - "Белгородэнерго" | Белгородская область | Красненский район | 10 | 0.063 | 0.000944 | 0.060511 |  | 0.06615 | 0.060511 | 0 |  | 0 | 0 | 0 |  | 0 | 0 | 0
7451 | КТП №411 ВЛ-10 №4ПС Камызино | филиал ПАО "Россети Центр" - "Белгородэнерго" | Белгородская область | Красненский район | 10 | 0.1 | 0.006326 | 0.091569 |  | 0.105 | 0.091569 | 0 |  | 0 | 0 | 0 |  | 0 | 0 | 0
7452 | КТП №412 ВЛ-10 №4 ПС Камызино | филиал ПАО "Россети Центр" - "Белгородэнерго" | Белгородская область | Красненский район | 10 | 0.1 | 0.0081635 | 0.089864 |  | 0.105 | 0.089864 | 0 |  | 0 | 0 | 0 |  | 0 | 0 | 0
7453 | КТП №413 ВЛ-10 №4 ПС Камызино | филиал ПАО "Россети Центр" - "Белгородэнерго" | Белгородская область | Красненский район | 10 | 0.063 | 0 | 0.061387 |  | 0.06615 | 0.061387 | 0 |  | 0 | 0 | 0 |  | 0 | 0 | 0
7454 | КТП №102 ВЛ-10 кВ №1 ПС Новоуколово | филиал ПАО "Россети Центр" - "Белгородэнерго" | Белгородская область | Красненский район | 10 | 0.16 | 0.034337 | 0.12404 |  | 0.168 | 0.12404 | 0 |  | 0 | 0 | 0 |  | 0 | 0 | 0
7455 | КТП №106 ВЛ-10 кВ №1 ПС Новоуколово | филиал ПАО "Россети Центр" - "Белгородэнерго" | Белгородская область | Красненский район | 10 | 0.16 | 0.016496 | 0.1406 |  | 0.168 | 0.1406 | 0 |  | 0 | 0 | 0 |  | 0 | 0 | 0
7456 | КТП №108 ВЛ-10 кВ №1 ПС Новоуколово | филиал ПАО "Россети Центр" - "Белгородэнерго" | Белгородская область | Красненский район | 10 | 0.04 | 0.002822 | 0.036357 |  | 0.042 | 0.036357 | 0 |  | 0 | 0 | 0 |  | 0 | 0 | 0
7457 | КТП №115 ВЛ-10 кВ №1 ПС Новоуколово | филиал ПАО "Россети Центр" - "Белгородэнерго" | Белгородская область | Красненский район | 10 | 0.1 | 0.014741 | 0.08376 |  | 0.105 | 0.08376 | 0 |  | 0 | 0 | 0 |  | 0 | 0 | 0
7458 | КТП №117 ВЛ-10 кВ №1 ПС Новоуколово | филиал ПАО "Россети Центр" - "Белгородэнерго" | Белгородская область | Красненский район | 10 | 0.063 | 0 | 0.061387 |  | 0.06615 | 0.061387 | 0 |  | 0 | 0 | 0 |  | 0 | 0 | 0
7459 | КТП №201 ВЛ-10 кВ №2 ПС Новоуколово | филиал ПАО "Россети Центр" - "Белгородэнерго" | Белгородская область | Красненский район | 10 | 0.04 | 0.00714 | 0.03235 |  | 0.042 | 0.03235 | 0 |  | 0 | 0 | 0 |  | 0 | 0 | 0
7460 | КТП №203 ВЛ-10 кВ №2 ПС Новоуколово | филиал ПАО "Россети Центр" - "Белгородэнерго" | Белгородская область | Красненский район | 10 | 0.063 | 0.008078 | 0.053891 |  | 0.06615 | 0.053891 | 0 |  | 0 | 0 | 0 |  | 0 | 0 | 0
7461 | КТП №205 ВЛ-10 кВ №2 ПС Новоуколово | филиал ПАО "Россети Центр" - "Белгородэнерго" | Белгородская область | Красненский район | 10 | 0.025 | 0.004842 | 0.019867 |  | 0.02625 | 0.019867 | 0 |  | 0 | 0 | 0 |  | 0 | 0 | 0
7462 | КТП №213 ВЛ-10 кВ №2 ПС Новоуколово | филиал ПАО "Россети Центр" - "Белгородэнерго" | Белгородская область | Красненский район | 10 | 0.1 | 0.01413 | 0.084327 |  | 0.105 | 0.084327 | 0 |  | 0 | 0 | 0 |  | 0 | 0 | 0
7463 | КТП №215 ВЛ-10 кВ №2 ПС Н.Уколово | филиал ПАО "Россети Центр" - "Белгородэнерго" | Белгородская область | Красненский район | 10 | 0.16 | 0.000714 | 0.15524 |  | 0.168 | 0.15524 | 0 |  | 0 | 0 | 0 |  | 0 | 0 | 0
7464 | КТП №216 ВЛ-10 кВ №2 ПС Н.Уколово | филиал ПАО "Россети Центр" - "Белгородэнерго" | Белгородская область | Красненский район | 10 | 0.25 | 0.01265 | 0.23186 |  | 0.2625 | 0.23186 | 0 |  | 0 | 0 | 0 |  | 0 | 0 | 0
7465 | КТП №217 ВЛ-10 кВ №2 ПС Н.Уколово | филиал ПАО "Россети Центр" - "Белгородэнерго" | Белгородская область | Красненский район | 10 | 0.063 | 0.012357 | 0.04992 |  | 0.06615 | 0.04992 | 0 |  | 0 | 0 | 0 |  | 0 | 0 | 0
7466 | КТП №218 ВЛ-10 кВ №2 ПС.Н.Уколово | филиал ПАО "Россети Центр" - "Белгородэнерго" | Белгородская область | Красненский район | 10 | 0.25 | 0.025712 | 0.21974 |  | 0.2625 | 0.21974 | 0 |  | 0 | 0 | 0 |  | 0 | 0 | 0
7467 | КТП №219 ВЛ-10 кВ №2 ПС Н.Уколово | филиал ПАО "Россети Центр" - "Белгородэнерго" | Белгородская область | Красненский район | 10 | 0.16 | 0.013358 | 0.14351 |  | 0.168 | 0.14351 | 0 |  | 0 | 0 | 0 |  | 0 | 0 | 0
7468 | КТП №220 ВЛ-10 кВ №2 ПС.Н.Уколово | филиал ПАО "Россети Центр" - "Белгородэнерго" | Белгородская область | Красненский район | 10 | 0.025 | 0.006999 | 0.017865 |  | 0.02625 | 0.017865 | 0 |  | 0 | 0 | 0 |  | 0 | 0 | 0
7469 | КТП №221 ВЛ-10кВ №2 ПС Новоуколово | филиал ПАО "Россети Центр" - "Белгородэнерго" | Белгородская область | Красненский район | 10 | 0.04 | 0.000687 | 0.038338 |  | 0.042 | 0.038338 | 0 |  | 0 | 0 | 0 |  | 0 | 0 | 0
7470 | КТП №425 ВЛ-10кВ №4 ПС Сетище | филиал ПАО "Россети Центр" - "Белгородэнерго" | Белгородская область | Красненский район | 10 | 0.1 | 0.009653 | 0.088482 |  | 0.105 | 0.088482 | 0 |  | 0 | 0 | 0 |  | 0 | 0 | 0
7471 | КТП №426 ВЛ-10кВ №4 ПС Сетище | филиал ПАО "Россети Центр" - "Белгородэнерго" | Белгородская область | Красненский район | 10 | 0.1 | 0.016956 | 0.081705 |  | 0.105 | 0.081705 | 0 |  | 0 | 0 | 0 |  | 0 | 0 | 0
7472 | КТП №427 ВЛ-10кВ №4 ПС Сетище | филиал ПАО "Россети Центр" - "Белгородэнерго" | Белгородская область | Красненский район | 10 | 0.04 | 0 | 0.038976 |  | 0.042 | 0.038976 | 0 |  | 0 | 0 | 0 |  | 0 | 0 | 0
3594 | ЗТП-685 ПС Южная Г-20,Г-21 | филиал ПАО "Россети Центр" - "Белгородэнерго" | Белгородская область | г. Белгород | 10 | 1.26 | 0.70063 | отсутствует |  | 0.6615 | -0.036314 | 0 |  | 0 | 0 | 0 |  | 0 | 0 | 0
7474 | КТП №429 ВЛ-10кВ №4 ПС Сетище | филиал ПАО "Россети Центр" - "Белгородэнерго" | Белгородская область | Красненский район | 10 | 0.1 | 0.013164 | 0.085224 |  | 0.105 | 0.085224 | 0 |  | 0 | 0 | 0 |  | 0 | 0 | 0
7475 | КТП №430 ВЛ-10кВ №4 ПС Сетище | филиал ПАО "Россети Центр" - "Белгородэнерго" | Белгородская область | Красненский район | 10 | 0.063 | 0.013656 | 0.048714 |  | 0.06615 | 0.048714 | 0 |  | 0 | 0 | 0 |  | 0 | 0 | 0
7476 | КТП №431 ВЛ-10кВ №4 ПС Сетище | филиал ПАО "Россети Центр" - "Белгородэнерго" | Белгородская область | Красненский район | 10 | 0.04 | 0.020816 | 0.019659 |  | 0.042 | 0.019659 | 0 |  | 0 | 0 | 0 |  | 0 | 0 | 0
7477 | КТП №432 ВЛ-10кВ №4 ПС Сетище | филиал ПАО "Россети Центр" - "Белгородэнерго" | Белгородская область | Красненский район | 10 | 0.1 | 0.012612 | 0.085736 |  | 0.105 | 0.085736 | 0 |  | 0 | 0 | 0 |  | 0 | 0 | 0
7478 | КТП №233 ВЛ-10кВ №2 ПС Новоуколово | филиал ПАО "Россети Центр" - "Белгородэнерго" | Белгородская область | Красненский район | 10 | 0.063 | 0.009232 | 0.05282 |  | 0.06615 | 0.05282 | 0 |  | 0 | 0 | 0 |  | 0 | 0 | 0
7479 | КТП №301 ВЛ-10кВ №3 ПС Новоуколово | филиал ПАО "Россети Центр" - "Белгородэнерго" | Белгородская область | Красненский район | 10 | 0.16 | 0.034341 | 0.12404 |  | 0.168 | 0.12404 | 0 |  | 0 | 0 | 0 |  | 0 | 0 | 0
7480 | КТП №302 ВЛ-10кВ №3 ПС Новоуколово | филиал ПАО "Россети Центр" - "Белгородэнерго" | Белгородская область | Красненский район | 10 | 0.1 | 0.020624 | 0.078301 |  | 0.105 | 0.078301 | 0 |  | 0 | 0 | 0 |  | 0 | 0 | 0
7481 | КТП №303 ВЛ-10кВ №3 ПС Новоуколово | филиал ПАО "Россети Центр" - "Белгородэнерго" | Белгородская область | Красненский район | 10 | 0.1 | 0.018207 | 0.080544 |  | 0.105 | 0.080544 | 0 |  | 0 | 0 | 0 |  | 0 | 0 | 0
7482 | КТП №305 ВЛ-10кВ №3 ПС Новоуколово | филиал ПАО "Россети Центр" - "Белгородэнерго" | Белгородская область | Красненский район | 10 | 0.16 | 0.015061 | 0.14193 |  | 0.168 | 0.14193 | 0 |  | 0 | 0 | 0 |  | 0 | 0 | 0
7483 | КТП №602 ВЛ-10кВ №6 ПС Новоуколово | филиал ПАО "Россети Центр" - "Белгородэнерго" | Белгородская область | Красненский район | 10 | 0.16 | 0.019481 | 0.13783 |  | 0.168 | 0.13783 | 0 |  | 0 | 0 | 0 |  | 0 | 0 | 0
7484 | КТП №604 ВЛ-10кВ №6 ПС Новоуколово | филиал ПАО "Россети Центр" - "Белгородэнерго" | Белгородская область | Красненский район | 10 | 0.063 | 0.035505 | 0.028439 |  | 0.06615 | 0.028439 | 0 |  | 0 | 0 | 0 |  | 0 | 0 | 0
7485 | КТП №311 ВЛ-10кВ №3 ПС Новоуколово | филиал ПАО "Россети Центр" - "Белгородэнерго" | Белгородская область | Красненский район | 10 | 0.25 | 0.004337 | 0.23958 |  | 0.2625 | 0.23958 | 0 |  | 0 | 0 | 0 |  | 0 | 0 | 0
7486 | КТП №312 ВЛ-10кВ №3 ПС Новоуколово | филиал ПАО "Россети Центр" - "Белгородэнерго" | Белгородская область | Красненский район | 10 | 0.1 | 0.015286 | 0.083255 |  | 0.105 | 0.083255 | 0 |  | 0 | 0 | 0 |  | 0 | 0 | 0
7487 | КТП №313 ВЛ-10кВ №3 ПС Новоуколово | филиал ПАО "Россети Центр" - "Белгородэнерго" | Белгородская область | Красненский район | 10 | 0.063 | 0.004802 | 0.056931 |  | 0.06615 | 0.056931 | 0 |  | 0 | 0 | 0 |  | 0 | 0 | 0
7488 | КТП №605 ВЛ-10 кВ №6 ПС Новоуколово | филиал ПАО "Россети Центр" - "Белгородэнерго" | Белгородская область | Красненский район | 10 | 0.04 | 0.026 | 0.014848 |  | 0.042 | 0.014848 | 0 |  | 0 | 0 | 0 |  | 0 | 0 | 0
7489 | КТП №316 ВЛ-10кВ №3 ПС Новоуколово | филиал ПАО "Россети Центр" - "Белгородэнерго" | Белгородская область | Красненский район | 10 | 0.04 | 0.006026 | 0.033384 |  | 0.042 | 0.033384 | 0 |  | 0 | 0 | 0 |  | 0 | 0 | 0
5532 | КТП 901 ПС Дорогощь | филиал ПАО "Россети Центр" - "Белгородэнерго" | Белгородская область | Грайворонский район | 10 | 0.8 | 0.45912 | отсутствует |  | 0.42 | -0.036306 | 0 |  | 0 | 0 | 0 |  | 0 | 0 | 0
7491 | КТП №814 ВЛ-10кВ №8 ПС Новоуколово | филиал ПАО "Россети Центр" - "Белгородэнерго" | Белгородская область | Красненский район | 10 | 0.1 | 0.019691 | 0.079167 |  | 0.105 | 0.079167 | 0 |  | 0 | 0 | 0 |  | 0 | 0 | 0
7492 | КТП №403 ВЛ-10кВ №4 ПС Новоуколово | филиал ПАО "Россети Центр" - "Белгородэнерго" | Белгородская область | Красненский район | 10 | 0.25 | 0.044364 | 0.20243 |  | 0.2625 | 0.20243 | 0 |  | 0 | 0 | 0 |  | 0 | 0 | 0
7493 | КТП №811 ВЛ-10кВ №8 ПС Новоуколово | филиал ПАО "Россети Центр" - "Белгородэнерго" | Белгородская область | Красненский район | 10 | 0.25 | 0.20069 | 0.057363 |  | 0.2625 | 0.057363 | 0 |  | 0 | 0 | 0 |  | 0 | 0 | 0
7494 | КТП №806 ВЛ-10кВ №8 ПС Новоуколово | филиал ПАО "Россети Центр" - "Белгородэнерго" | Белгородская область | Красненский район | 10 | 0.1 | 0.04428 | 0.056348 |  | 0.105 | 0.056348 | 0 |  | 0 | 0 | 0 |  | 0 | 0 | 0
7495 | КТП №807 ВЛ-10кВ №8 ПС Новоуколово | филиал ПАО "Россети Центр" - "Белгородэнерго" | Белгородская область | Красненский район | 10 | 0.063 | 0.010154 | 0.051964 |  | 0.06615 | 0.051964 | 0 |  | 0 | 0 | 0 |  | 0 | 0 | 0
7496 | КТП №808 ВЛ-10кВ №8 ПС Новоуколово | филиал ПАО "Россети Центр" - "Белгородэнерго" | Белгородская область | Красненский район | 10 | 0.1 | 0.014033 | 0.084417 |  | 0.105 | 0.084417 | 0 |  | 0 | 0 | 0 |  | 0 | 0 | 0
7497 | КТП №809 ВЛ10№8 ПС Новоуколово | филиал ПАО "Россети Центр" - "Белгородэнерго" | Белгородская область | Красненский район | 10 | 0.1 | 0.033201 | 0.06663 |  | 0.105 | 0.06663 | 0 |  | 0 | 0 | 0 |  | 0 | 0 | 0
7498 | КТП №810 ВЛ-10кВ №8 ПС Новоуколово | филиал ПАО "Россети Центр" - "Белгородэнерго" | Белгородская область | Красненский район | 10 | 0.16 | 0.0036002 | 0.15256 |  | 0.168 | 0.15256 | 0 |  | 0 | 0 | 0 |  | 0 | 0 | 0
7499 | КТП №411 ВЛ-10кВ №4 ПС Новоуколово | филиал ПАО "Россети Центр" - "Белгородэнерго" | Белгородская область | Красненский район | 10 | 0.1 | 0.002534 | 0.095088 |  | 0.105 | 0.095088 | 0 |  | 0 | 0 | 0 |  | 0 | 0 | 0
7500 | КТП №812 ВЛ-10кВ №8 ПС Новоуколово | филиал ПАО "Россети Центр" - "Белгородэнерго" | Белгородская область | Красненский район | 10 | 0.1 | 0.021835 | 0.077177 |  | 0.105 | 0.077177 | 0 |  | 0 | 0 | 0 |  | 0 | 0 | 0
7501 | КТП №502 ВЛ-10кВ №5 ПС Новоуколово | филиал ПАО "Россети Центр" - "Белгородэнерго" | Белгородская область | Красненский район | 10 | 0.063 | 0 | 0.061387 |  | 0.06615 | 0.061387 | 0 |  | 0 | 0 | 0 |  | 0 | 0 | 0
7502 | КТП №503 ВЛ-10кВ №5 ПС Новоуколово | филиал ПАО "Россети Центр" - "Белгородэнерго" | Белгородская область | Красненский район | 10 | 0.25 | 0.008996 | 0.23525 |  | 0.2625 | 0.23525 | 0 |  | 0 | 0 | 0 |  | 0 | 0 | 0
7503 | КТП №504 ВЛ-10кВ №5 ПС Новоуколово | филиал ПАО "Россети Центр" - "Белгородэнерго" | Белгородская область | Красненский район | 10 | 0.25 | 0.048984 | 0.19814 |  | 0.2625 | 0.19814 | 0 |  | 0 | 0 | 0 |  | 0 | 0 | 0
7504 | КТП №505 ВЛ-10кВ №5 ПС Новоуколово | филиал ПАО "Россети Центр" - "Белгородэнерго" | Белгородская область | Красненский район | 10 | 0.04 | 0.014143 | 0.025851 |  | 0.042 | 0.025851 | 0 |  | 0 | 0 | 0 |  | 0 | 0 | 0
7505 | КТП №506 ВЛ-10кВ №5 ПС Новоуколово | филиал ПАО "Россети Центр" - "Белгородэнерго" | Белгородская область | Красненский район | 10 | 0.063 | 0.005372 | 0.056402 |  | 0.06615 | 0.056402 | 0 |  | 0 | 0 | 0 |  | 0 | 0 | 0
7506 | КТП №507 ВЛ-10кВ №5 ПС Новоуколово | филиал ПАО "Россети Центр" - "Белгородэнерго" | Белгородская область | Красненский район | 10 | 0.1 | 0.011033 | 0.087201 |  | 0.105 | 0.087201 | 0 |  | 0 | 0 | 0 |  | 0 | 0 | 0
7507 | КТП №509 ВЛ-10 кВ №5 ПС Новоуколово | филиал ПАО "Россети Центр" - "Белгородэнерго" | Белгородская область | Красненский район | 10 | 0.063 | 0.006657 | 0.05521 |  | 0.06615 | 0.05521 | 0 |  | 0 | 0 | 0 |  | 0 | 0 | 0
7508 | КТП №510 ВЛ-10кВ №5 ПС Новоуколово | филиал ПАО "Россети Центр" - "Белгородэнерго" | Белгородская область | Красненский район | 10 | 0.04 | 0.00253 | 0.036628 |  | 0.042 | 0.036628 | 0 |  | 0 | 0 | 0 |  | 0 | 0 | 0
7509 | КТП №511 ВЛ-10кВ №5 ПС Новоуколово | филиал ПАО "Россети Центр" - "Белгородэнерго" | Белгородская область | Красненский район | 10 | 0.06 | 0.001787 | 0.056806 |  | 0.063 | 0.056806 | 0 |  | 0 | 0 | 0 |  | 0 | 0 | 0
7510 | КТП №512 ВЛ-10кВ №5 ПС Новоуколово | филиал ПАО "Россети Центр" - "Белгородэнерго" | Белгородская область | Красненский район | 10 | 0.1 | 0.010031 | 0.088131 |  | 0.105 | 0.088131 | 0 |  | 0 | 0 | 0 |  | 0 | 0 | 0
7511 | КТП №513 ВЛ-10кВ №5 ПС Новоуколово | филиал ПАО "Россети Центр" - "Белгородэнерго" | Белгородская область | Красненский район | 10 | 0.1 | 0.001847 | 0.095726 |  | 0.105 | 0.095726 | 0 |  | 0 | 0 | 0 |  | 0 | 0 | 0
7512 | КТП №515 ВЛ-10кВ №5 ПС Новоуколово | филиал ПАО "Россети Центр" - "Белгородэнерго" | Белгородская область | Красненский район | 10 | 0.1 | 0.01016 | 0.088012 |  | 0.105 | 0.088012 | 0 |  | 0 | 0 | 0 |  | 0 | 0 | 0
7513 | КТП №516 ВЛ-10кВ №5 ПС Новоуколово | филиал ПАО "Россети Центр" - "Белгородэнерго" | Белгородская область | Красненский район | 10 | 0.16 | 0.033153 | 0.12514 |  | 0.168 | 0.12514 | 0 |  | 0 | 0 | 0 |  | 0 | 0 | 0
7514 | КТП №802 ВЛ-10кВ №8 ПС Новоуколово | филиал ПАО "Россети Центр" - "Белгородэнерго" | Белгородская область | Красненский район | 10 | 0.1 | 0.014201 | 0.084261 |  | 0.105 | 0.084261 | 0 |  | 0 | 0 | 0 |  | 0 | 0 | 0
7515 | КТП №804 ВЛ-10кВ №8 ПС Новоуколово | филиал ПАО "Россети Центр" - "Белгородэнерго" | Белгородская область | Красненский район | 10 | 0.1 | 0.00428 | 0.093468 |  | 0.105 | 0.093468 | 0 |  | 0 | 0 | 0 |  | 0 | 0 | 0
7516 | КТП №805 ВЛ-10кВ №8 ПС Новоуколово | филиал ПАО "Россети Центр" - "Белгородэнерго" | Белгородская область | Красненский район | 10 | 0.1 | 0.007529 | 0.090453 |  | 0.105 | 0.090453 | 0 |  | 0 | 0 | 0 |  | 0 | 0 | 0
7517 | КТП №408 ВЛ-10 №4 ПС Камызино | филиал ПАО "Россети Центр" - "Белгородэнерго" | Белгородская область | Красненский район | 10 | 0.1 | 0.005994 | 0.091878 |  | 0.105 | 0.091878 | 0 |  | 0 | 0 | 0 |  | 0 | 0 | 0
7518 | КТП №300 ВЛ-10 кВ №3 ПС Камызино | филиал ПАО "Россети Центр" - "Белгородэнерго" | Белгородская область | Красненский район | 10 | 0.16 | 0.018025 | 0.13918 |  | 0.168 | 0.13918 | 0 |  | 0 | 0 | 0 |  | 0 | 0 | 0
7519 | КТП №317 ВЛ-10кВ №3 ПС Н.Уколово | филиал ПАО "Россети Центр" - "Белгородэнерго" | Белгородская область | Красненский район | 10 | 0.1 | 0.010147 | 0.088024 |  | 0.105 | 0.088024 | 0 |  | 0 | 0 | 0 |  | 0 | 0 | 0
7520 | КТП №813 ВЛ-10кВ №8 ПС Н.Уколово | филиал ПАО "Россети Центр" - "Белгородэнерго" | Белгородская область | Красненский район | 10 | 0.04 | 0 | 0.038976 |  | 0.042 | 0.038976 | 0 |  | 0 | 0 | 0 |  | 0 | 0 | 0
7521 | КТП №518 ВЛ-10кВ №5 ПС Н.Уколово | филиал ПАО "Россети Центр" - "Белгородэнерго" | Белгородская область | Красненский район | 10 | 0.04 | 0.001146 | 0.037913 |  | 0.042 | 0.037913 | 0 |  | 0 | 0 | 0 |  | 0 | 0 | 0
7522 | ЗТП №519 ВЛ-10 кВ №5 ПС Н.Уколово | филиал ПАО "Россети Центр" - "Белгородэнерго" | Белгородская область | Красненский район | 10 | 0.32 | 0.008438 | 0.14807 |  | 0.168 | 0.14807 | 0 |  | 0 | 0 | 0 |  | 0 | 0 | 0
7523 | КТП №205 ВЛ-10 кВ №2 ПС Камызино | филиал ПАО "Россети Центр" - "Белгородэнерго" | Белгородская область | Красненский район | 10 | 0.16 | 0.017522 | 0.13964 |  | 0.168 | 0.13964 | 0 |  | 0 | 0 | 0 |  | 0 | 0 | 0
7524 | КТП №318 ВЛ-10кВ №3 ПС Камызино | филиал ПАО "Россети Центр" - "Белгородэнерго" | Белгородская область | Красненский район | 10 | 0.1 | 0.008354 | 0.089687 |  | 0.105 | 0.089687 | 0 |  | 0 | 0 | 0 |  | 0 | 0 | 0
7525 | КТП №402 ВЛ-10кВ №4 ПС Камызино | филиал ПАО "Россети Центр" - "Белгородэнерго" | Белгородская область | Красненский район | 10 | 0.063 | 0.016334 | 0.046229 |  | 0.06615 | 0.046229 | 0 |  | 0 | 0 | 0 |  | 0 | 0 | 0
7526 | КТП №403 ВЛ-10кВ №4 ПС Камызино | филиал ПАО "Россети Центр" - "Белгородэнерго" | Белгородская область | Красненский район | 10 | 0.063 | 0.005242 | 0.056523 |  | 0.06615 | 0.056523 | 0 |  | 0 | 0 | 0 |  | 0 | 0 | 0
7527 | КТП №428 от ВЛ-10кВ №4 ПС Камызино | филиал ПАО "Россети Центр" - "Белгородэнерго" | Белгородская область | Красненский район | 10 | 0.8 | 0.41057 | 0.0087557 |  | 0.42 | 0.0087557 | 0 |  | 0 | 0 | 0 |  | 0 | 0 | 0
7528 | КТП №416 ВЛ-10кВ №4 ПС Камызино | филиал ПАО "Россети Центр" - "Белгородэнерго" | Белгородская область | Красненский район | 10 | 0.1 | 0.03584 | 0.06418 |  | 0.105 | 0.06418 | 0 |  | 0 | 0 | 0 |  | 0 | 0 | 0
7529 | КТП №417 ВЛ-10кВ №4 ПС Камызино | филиал ПАО "Россети Центр" - "Белгородэнерго" | Белгородская область | Красненский район | 10 | 0.04 | 0.003749 | 0.035497 |  | 0.042 | 0.035497 | 0 |  | 0 | 0 | 0 |  | 0 | 0 | 0
7530 | КТП №418 ВЛ-10кВ №4 ПС Камызино | филиал ПАО "Россети Центр" - "Белгородэнерго" | Белгородская область | Красненский район | 10 | 0.1 | 0.014004 | 0.084444 |  | 0.105 | 0.084444 | 0 |  | 0 | 0 | 0 |  | 0 | 0 | 0
7531 | КТП №602 ВЛ-10 кВ №6 ПС Сетище | филиал ПАО "Россети Центр" - "Белгородэнерго" | Белгородская область | Красненский район | 10 | 0.04 | 0.0004389 | 0.038569 |  | 0.042 | 0.038569 | 0 |  | 0 | 0 | 0 |  | 0 | 0 | 0
7532 | КТП №222 ВЛ-10 №2 ПС Свистовка | филиал ПАО "Россети Центр" - "Белгородэнерго" | Белгородская область | Красненский район | 10 | 0.063 | 0.0085 | 0.053499 |  | 0.06615 | 0.053499 | 0 |  | 0 | 0 | 0 |  | 0 | 0 | 0
3230 | ЗТП-686 ПС Южная Г-12,Г-13 | филиал ПАО "Россети Центр" - "Белгородэнерго" | Белгородская область | г. Белгород | 6 | 0.8 | 0.45911 | отсутствует |  | 0.42 | -0.036297 | 0 |  | 0 | 0 | 0 |  | 0 | 0 | 0
7534 | ЗТП №548 ВЛ-10 кВ №5 ПС Сетище | филиал ПАО "Россети Центр" - "Белгородэнерго" | Белгородская область | Красненский район | 10 | 0.8 | 0.41243 | 0.007022 |  | 0.42 | 0.007022 | 0 |  | 0 | 0 | 0 |  | 0 | 0 | 0
7535 | КТП №519 ВЛ-10кВ №5 ПС Сетище | филиал ПАО "Россети Центр" - "Белгородэнерго" | Белгородская область | Красненский район | 10 | 0.25 | 0.002362 | 0.24141 |  | 0.2625 | 0.24141 | 0 |  | 0 | 0 | 0 |  | 0 | 0 | 0
7536 | КТП №517 ВЛ-10кВ №5 ПС Сетище | филиал ПАО "Россети Центр" - "Белгородэнерго" | Белгородская область | Красненский район | 10 | 0.16 | 0.013466 | 0.14341 |  | 0.168 | 0.14341 | 0 |  | 0 | 0 | 0 |  | 0 | 0 | 0
7537 | МТП №313 ВЛ-10 №3 ПС Камызино | филиал ПАО "Россети Центр" - "Белгородэнерго" | Белгородская область | Красненский район | 10 | 0.04 | 0.004892 | 0.034436 |  | 0.042 | 0.034436 | 0 |  | 0 | 0 | 0 |  | 0 | 0 | 0
7538 | МТП №101 ВЛ-10 №1 ПС Сетище | филиал ПАО "Россети Центр" - "Белгородэнерго" | Белгородская область | Красненский район | 10 | 0.16 | 0.043948 | 0.11512 |  | 0.168 | 0.11512 | 0 |  | 0 | 0 | 0 |  | 0 | 0 | 0
7539 | МТП №223 ВЛ-10 №2 ПС Сетище | филиал ПАО "Россети Центр" - "Белгородэнерго" | Белгородская область | Красненский район | 10 | 0.16 | 0.056972 | 0.10303 |  | 0.168 | 0.10303 | 0 |  | 0 | 0 | 0 |  | 0 | 0 | 0
7540 | МТП №224 ВЛ-10 №2 ПС Сетище | филиал ПАО "Россети Центр" - "Белгородэнерго" | Белгородская область | Красненский район | 10 | 0.25 | 0.040562 | 0.20596 |  | 0.2625 | 0.20596 | 0 |  | 0 | 0 | 0 |  | 0 | 0 | 0
7541 | МТП №241 ВЛ-10 №2 ПС Сетище | филиал ПАО "Россети Центр" - "Белгородэнерго" | Белгородская область | Красненский район | 10 | 0.25 | 0.02996 | 0.2158 |  | 0.2625 | 0.2158 | 0 |  | 0 | 0 | 0 |  | 0 | 0 | 0
7542 | МТП №305 ВЛ-10 №3 ПС Сетище | филиал ПАО "Россети Центр" - "Белгородэнерго" | Белгородская область | Красненский район | 10 | 0.063 | 0.0133 | 0.049045 |  | 0.06615 | 0.049045 | 0 |  | 0 | 0 | 0 |  | 0 | 0 | 0
7543 | МТП №462 ВЛ-10 №4 ПС Сетище | филиал ПАО "Россети Центр" - "Белгородэнерго" | Белгородская область | Красненский район | 10 | 0.063 | 0.02297 | 0.040071 |  | 0.06615 | 0.040071 | 0 |  | 0 | 0 | 0 |  | 0 | 0 | 0
7544 | МТП №464 ВЛ-10 №4 ПС Сетище | филиал ПАО "Россети Центр" - "Белгородэнерго" | Белгородская область | Красненский район | 10 | 0.1 | 0.029544 | 0.070023 |  | 0.105 | 0.070023 | 0 |  | 0 | 0 | 0 |  | 0 | 0 | 0
7545 | МТП №509 ВЛ-10 №5 ПС Сетище | филиал ПАО "Россети Центр" - "Белгородэнерго" | Белгородская область | Красненский район | 10 | 0.1 | 0.076757 | 0.02621 |  | 0.105 | 0.02621 | 0 |  | 0 | 0 | 0 |  | 0 | 0 | 0
7546 | МТП №108 ВЛ-10 №1 ПС Камызино | филиал ПАО "Россети Центр" - "Белгородэнерго" | Белгородская область | Красненский район | 10 | 0.25 | 0.062545 | 0.18556 |  | 0.2625 | 0.18556 | 0 |  | 0 | 0 | 0 |  | 0 | 0 | 0
7547 | КТП №502 ПС Сетище | филиал ПАО "Россети Центр" - "Белгородэнерго" | Белгородская область | Красненский район | 10 | 0.25 | 0.00785 | 0.23632 |  | 0.2625 | 0.23632 | 0 |  | 0 | 0 | 0 |  | 0 | 0 | 0
7548 | КТП №230 ВЛ-10 кВ №2 ПС Сетище | филиал ПАО "Россети Центр" - "Белгородэнерго" | Белгородская область | Красненский район | 10 | 0.04 | 0 | 0.038976 |  | 0.042 | 0.038976 | 0 |  | 0 | 0 | 0 |  | 0 | 0 | 0
7549 | КТП №244 ПС Сетище | филиал ПАО "Россети Центр" - "Белгородэнерго" | Белгородская область | Красненский район | 10 | 0.06 | 0 | 0.058464 |  | 0.063 | 0.058464 | 0 |  | 0 | 0 | 0 |  | 0 | 0 | 0
7550 | КТП №307 ПС Сетище | филиал ПАО "Россети Центр" - "Белгородэнерго" | Белгородская область | Красненский район | 10 | 0.32 | 0.017412 | 0.13975 |  | 0.168 | 0.13975 | 0 |  | 0 | 0 | 0 |  | 0 | 0 | 0
7551 | КТП №505 ПС Сетище | филиал ПАО "Россети Центр" - "Белгородэнерго" | Белгородская область | Красненский район | 10 | 0.4 | 0.013416 | 0.37731 |  | 0.42 | 0.37731 | 0 |  | 0 | 0 | 0 |  | 0 | 0 | 0
7552 | КТП №522 ПС Сетище | филиал ПАО "Россети Центр" - "Белгородэнерго" | Белгородская область | Красненский район | 10 | 0.04 | 0.006076 | 0.033337 |  | 0.042 | 0.033337 | 0 |  | 0 | 0 | 0 | 0 | 0 | 0 | 0
7553 | КТП №701 ПС ПС Новоуколово | филиал ПАО "Россети Центр" - "Белгородэнерго" | Белгородская область | Красненский район | 10 | 0.063 | 0 | 0.061387 |  | 0.06615 | 0.061387 | 0 |  | 0 | 0 | 0 |  | 0 | 0 | 0
7554 | КТП №103 ВЛ 10 кВ №1 ПС Сетище | филиал ПАО "Россети Центр" - "Белгородэнерго" | Белгородская область | Красненский район | 10 | 0.025 | 0.004471 | 0.020211 |  | 0.02625 | 0.020211 | 0 |  | 0 | 0 | 0 |  | 0 | 0 | 0
7555 | КТП №319 ВЛ-10кВ №3 ПС Камызино | филиал ПАО "Россети Центр" - "Белгородэнерго" | Белгородская область | Красненский район | 10 | 1 | 0 | 0.9744 |  | 1.05 | 0.9744 | 0 |  | 0 | 0 | 0 |  | 0 | 0 | 0
7556 | КТП №429 от ВЛ-10 кВ №4 ПС Камызино | филиал ПАО "Россети Центр" - "Белгородэнерго" | Белгородская область | Красненский район | 10 | 0.8 | 0.4173 | 0.0025102 |  | 0.42 | 0.0025102 | 0 |  | 0 | 0 | 0 |  | 0 | 0 | 0
7558 | КТП №223 ВЛ-10 №2 ПС Свистовка | филиал ПАО "Россети Центр" - "Белгородэнерго" | Белгородская область | Красненский район | 10 | 0.063 | 0.003688 | 0.057965 |  | 0.06615 | 0.057965 | 0 |  | 0 | 0 | 0 |  | 0 | 0 | 0
10396 | ЗТП 2102 ПС Старый Оскол-1 | филиал ПАО "Россети Центр" - "Белгородэнерго" | Белгородская область | Старооскольский городской округ | 6 | 1.26 | 0.7006 | отсутствует |  | 0.6615 | -0.036283 | 0 |  | 0 | 0 | 0 |  | 0 | 0 | 0
3119 | ЗТП-381 ПС Донец Г-7 | филиал ПАО "Россети Центр" - "Белгородэнерго" | Белгородская область | г. Белгород | 6 | 1.26 | 0.70056 | отсутствует |  | 0.6615 | -0.036251 | 0 |  | 0 | 0 | 0 |  | 0 | 0 | 0
3388 | ЗТП-484 ПС Южная Г-12,Г-14 | филиал ПАО "Россети Центр" - "Белгородэнерго" | Белгородская область | г. Белгород | 6 | 1.26 | 0.70037 | отсутствует |  | 0.6615 | -0.036069 | 0 |  | 0 | 0 | 0 |  | 0 | 0 | 0
7562 | КТП №504 ВЛ-10 №5 ПС Свистовка | филиал ПАО "Россети Центр" - "Белгородэнерго" | Белгородская область | Красненский район | 10 | 0.04 | 0 | 0.038976 |  | 0.042 | 0.038976 | 0 |  | 0 | 0 | 0 |  | 0 | 0 | 0
7563 | КТП №816 ВЛ-10кВ №8 ПС Новоуколово | филиал ПАО "Россети Центр" - "Белгородэнерго" | Белгородская область | Красненский район | 10 | 0.1 | 0.011082 | 0.087156 |  | 0.105 | 0.087156 | 0 |  | 0 | 0 | 0 |  | 0 | 0 | 0
7564 | CТП №224 ВЛ-10 кВ №2 ПС Свистовка | филиал ПАО "Россети Центр" - "Белгородэнерго" | Белгородская область | Красненский район | 10 | 0.04 | 0 | 0.038976 |  | 0.042 | 0.038976 | 0 |  | 0 | 0 | 0 |  | 0 | 0 | 0
7565 | КТП №817 ВЛ-10 кВ №8 ПС Новоуколово | филиал ПАО "Россети Центр" - "Белгородэнерго" | Белгородская область | Красненский район | 10 | 0.16 | 0.018347 | 0.13888 |  | 0.168 | 0.13888 | 0 |  | 0 | 0 | 0 |  | 0 | 0 | 0
7566 | КТП №818 ВЛ-10 кВ №8 ПС Новоуколово | филиал ПАО "Россети Центр" - "Белгородэнерго" | Белгородская область | Красненский район | 10 | 0.1 | 0.019305 | 0.079525 |  | 0.105 | 0.079525 | 0 |  | 0 | 0 | 0 |  | 0 | 0 | 0
7567 | КТП №414 ВЛ-10 кВ №4 ПС Камызино | филиал ПАО "Россети Центр" - "Белгородэнерго" | Белгородская область | Красненский район | 10 | 0.16 | 0.015896 | 0.14115 |  | 0.168 | 0.14115 | 0 |  | 0 | 0 | 0 |  | 0 | 0 | 0
7568 | КТП №603 ВЛ-10 №6 ПС Сетище | филиал ПАО "Россети Центр" - "Белгородэнерго" | Белгородская область | Красненский район | 10 | 0.63 | 0.007842 | 0.60659 |  | 0.6615 | 0.60659 | 0 |  | 0 | 0 | 0 |  | 0 | 0 | 0
7569 | КТП №234 ВЛ-10 №2 ПС Новоуколово | филиал ПАО "Россети Центр" - "Белгородэнерго" | Белгородская область | Красненский район | 10 | 0.16 | 0.041137 | 0.11773 |  | 0.168 | 0.11773 | 0 |  | 0 | 0 | 0 |  | 0 | 0 | 0
3039 | ЗТП-223 ПС АРЗ Г-6 | филиал ПАО "Россети Центр" - "Белгородэнерго" | Белгородская область | г. Белгород | 6 | 0.8 | 0.45885 | отсутствует |  | 0.42 | -0.036056 | 0 |  | 0 | 0 | 0 |  | 0 | 0 | 0
11504 | КТП 1421н ПС Центральная | филиал ПАО "Россети Центр" - "Белгородэнерго" | Белгородская область | Старооскольский городской округ | 10 | 1.26 | 0.70033 | отсутствует |  | 0.6615 | -0.036032 | 0 |  | 0 | 0 | 0 |  | 0 | 0 | 0
7572 | КТП №252 ВЛ-10кВ №2 ПС Сетище | филиал ПАО "Россети Центр" - "Белгородэнерго" | Белгородская область | Красненский район | 10 | 0.1 | 0.003054 | 0.094606 |  | 0.105 | 0.094606 | 0 |  | 0 | 0 | 0 |  | 0 | 0 | 0
7573 | КТП №320 ВЛ-10 №3 ПС Камызино | филиал ПАО "Россети Центр" - "Белгородэнерго" | Белгородская область | Красненский район | 10 | 0.16 | 0.021365 | 0.13608 |  | 0.168 | 0.13608 | 0 |  | 0 | 0 | 0 |  | 0 | 0 | 0
7574 | КТП №321 ВЛ-10 №3 ПС Камызино | филиал ПАО "Россети Центр" - "Белгородэнерго" | Белгородская область | Красненский район | 10 | 0.25 | 0.027239 | 0.21832 |  | 0.2625 | 0.21832 | 0 |  | 0 | 0 | 0 |  | 0 | 0 | 0
7575 | СТП №705 ПС Сетище | филиал ПАО "Россети Центр" - "Белгородэнерго" | Белгородская область | Красненский район | 10 | 0.063 | 0 | 0.061387 |  | 0.06615 | 0.061387 | 0 |  | 0 | 0 | 0 | 0 | 0 | 0 | 0
7576 | СТП - 10 кВ 469 ПС Сетище | филиал ПАО "Россети Центр" - "Белгородэнерго" | Белгородская область | Красненский район | 10 | 0.063 | 0.006267 | 0.055571 |  | 0.06615 | 0.055571 | 0 |  | 0 | 0 | 0 |  | 0 | 0 | 0
7577 | КТП №212 ВЛ-10 №2 ПС Новоуколово | филиал ПАО "Россети Центр" - "Белгородэнерго" | Белгородская область | Красненский район | 10 | 0.16 | 0.006822 | 0.14957 |  | 0.168 | 0.14957 | 0 |  | 0 | 0 | 0 |  | 0 | 0 | 0
7578 | КТП №523 ВЛ-10 кВ №5 ПС Сетище | филиал ПАО "Россети Центр" - "Белгородэнерго" | Белгородская область | Красненский район | 10 | 0.25 | 0.116 | 0.13595 |  | 0.2625 | 0.13595 | 0 |  | 0 | 0 | 0 |  | 0 | 0 | 0
7579 | СТП №322 ПС Камызино | филиал ПАО "Россети Центр" - "Белгородэнерго" | Белгородская область | Красненский район | 10 | 0.063 | 0.003927 | 0.057743 |  | 0.06615 | 0.057743 | 0 |  | 0 | 0 | 0 |  | 0 | 0 | 0
7580 | КТП №253 ВЛ 10 №2 ПС Сетище | филиал ПАО "Россети Центр" - "Белгородэнерго" | Белгородская область | Красненский район | 10 | 0.04 | 0.006622 | 0.032831 |  | 0.042 | 0.032831 | 0 |  | 0 | 0 | 0 |  | 0 | 0 | 0
7581 | СТП № 323 ПС Камызино | филиал ПАО "Россети Центр" - "Белгородэнерго" | Белгородская область | Красненский район | 10 | 0.04 | 0 | 0.038976 |  | 0.042 | 0.038976 | 0 |  | 0 | 0 | 0 |  | 0 | 0 | 0
7582 | КТП №118 кВ ВЛ-10 №1 ПС НУколово | филиал ПАО "Россети Центр" - "Белгородэнерго" | Белгородская область | Красненский район | 10 | 0.16 | 0.031684 | 0.1265 |  | 0.168 | 0.1265 | 0 |  | 0 | 0 | 0 |  | 0 | 0 | 0
7583 | СТП № 235 ПС Новоуколово | филиал ПАО "Россети Центр" - "Белгородэнерго" | Белгородская область | Красненский район | 10 | 0.063 | 0 | 0.061387 |  | 0.06615 | 0.061387 | 0 |  | 0 | 0 | 0 |  | 0 | 0 | 0
7584 | КТП №819 ВЛ-10 кВ №8 ПС Новоуколово | филиал ПАО "Россети Центр" - "Белгородэнерго" | Белгородская область | Красненский район | 10 | 0.16 | 0.11306 | 0.050988 |  | 0.168 | 0.050988 | 0 |  | 0 | 0 | 0 |  | 0 | 0 | 0
7585 | КТП №206 ВЛ-10 кВ №2 ПС Камызино | филиал ПАО "Россети Центр" - "Белгородэнерго" | Белгородская область | Красненский район | 10 | 0.16 | 0.022097 | 0.1354 |  | 0.168 | 0.1354 | 0 |  | 0 | 0 | 0 |  | 0 | 0 | 0
7586 | СТП №105 ВЛ-10 кВ №1 ПС Свистовка | филиал ПАО "Россети Центр" - "Белгородэнерго" | Белгородская область | Красненский район | 10 | 0.063 | 0 | 0.061387 |  | 0.06615 | 0.061387 | 0 |  | 0 | 0 | 0 |  | 0 | 0 | 0
7587 | СТП №524 ВЛ-10 кВ №5 ПС Сетище | филиал ПАО "Россети Центр" - "Белгородэнерго" | Белгородская область | Красненский район | 10 | 0.063 | 0.027 | 0.036331 |  | 0.06615 | 0.036331 | 0 |  | 0 | 0 | 0 |  | 0 | 0 | 0
7588 | КТП №525 ВЛ-10 кВ №5 ПС Сетище | филиал ПАО "Россети Центр" - "Белгородэнерго" | Белгородская область | Красненский район | 10 | 0.16 | 0.066 | 0.094656 |  | 0.168 | 0.094656 | 0 |  | 0 | 0 | 0 |  | 0 | 0 | 0
7589 | ЗТП 204 ПС Никитовка | филиал ПАО "Россети Центр" - "Белгородэнерго" | Белгородская область | Красногвардейский район | 10 | 0.16 | 0.040517 | 0.1183 |  | 0.168 | 0.1183 | 0 |  | 0 | 0 | 0 |  | 0 | 0 | 0
10790 | ЗТП 819н ПС Пушкарная | филиал ПАО "Россети Центр" - "Белгородэнерго" | Белгородская область | Старооскольский городской округ | 10 | 0.8 | 0.45874 | отсутствует |  | 0.42 | -0.035947 | 0 |  | 0 | 0 | 0 |  | 0 | 0 | 0
7591 | ЗТП-457 ВЛ-10 №4 ПС Красногвардейское | филиал ПАО "Россети Центр" - "Белгородэнерго" | Белгородская область | Красногвардейский район | 10 | 0.4 | 0.035824 | 0.35652 |  | 0.42 | 0.35652 | 0 |  | 0 | 0 | 0 |  | 0 | 0 | 0
10392 | ЗТП 1402 ПС Старый Оскол-1 | филиал ПАО "Россети Центр" - "Белгородэнерго" | Белгородская область | Старооскольский городской округ | 6 | 0.8 | 0.45861 | отсутствует |  | 0.42 | -0.035827 | 0 |  | 0 | 0 | 0 |  | 0 | 0 | 0
7593 | ЗТП 503 ПС Красногвардейское | филиал ПАО "Россети Центр" - "Белгородэнерго" | Белгородская область | Красногвардейский район | 10 | 0.4 | 0.074806 | 0.32034 |  | 0.42 | 0.32034 | 0 |  | 0 | 0 | 0 |  | 0 | 0 | 0
7594 | ЗТП 505 ПС Красногвардейское | филиал ПАО "Россети Центр" - "Белгородэнерго" | Белгородская область | Красногвардейский район | 10 | 0.4 | 0.12854 | 0.27048 |  | 0.42 | 0.27048 | 0 |  | 0 | 0 | 0 |  | 0 | 0 | 0
7595 | ЗТП-509 ВЛ-10 №5 ПС Красногвардейское | филиал ПАО "Россети Центр" - "Белгородэнерго" | Белгородская область | Красногвардейский район | 10 | 0.4 | 0.067385 | 0.32723 |  | 0.42 | 0.32723 | 0 |  | 0 | 0 | 0 |  | 0 | 0 | 0
7596 | ЗТП 512 ПС Красногвардейское | филиал ПАО "Россети Центр" - "Белгородэнерго" | Белгородская область | Красногвардейский район | 10 | 0.16 | 0.020192 | 0.13717 |  | 0.168 | 0.13717 | 0 |  | 0 | 0 | 0 |  | 0 | 0 | 0
7597 | ЗТП-513 ВЛ-10 №5 ПС Красногвардейское | филиал ПАО "Россети Центр" - "Белгородэнерго" | Белгородская область | Красногвардейский район | 10 | 0.25 | 0.10877 | 0.14266 |  | 0.2625 | 0.14266 | 0 |  | 0 | 0 | 0 |  | 0 | 0 | 0
7598 | ЗТП-617 ВЛ-10 №6 ПС Красногвардейское | филиал ПАО "Россети Центр" - "Белгородэнерго" | Белгородская область | Красногвардейский район | 10 | 0.4 | 0.1496 | 0.2504 |  | 0.42 | 0.25093 | 0 |  | 0 | 0 | 1 |  | 0.5 | 0.5 | 0.00052966
3244 | ЗТП-715 ПС Белгород-2 Г-8,ПС Южная Г-9 | филиал ПАО "Россети Центр" - "Белгородэнерго" | Белгородская область | г. Белгород | 6 | 1.26 | 0.70008 | отсутствует |  | 0.6615 | -0.035804 | 0 |  | 0 | 0 | 0 |  | 0 | 0 | 0
7600 | ЗТП-615 ВЛ-10 №6 ПС Красногвардейское | филиал ПАО "Россети Центр" - "Белгородэнерго" | Белгородская область | Красногвардейский район | 10 | 0.8 | 0.13827 | 0.26145 |  | 0.42 | 0.26145 | 0 |  | 0 | 0 | 0 |  | 0 | 0 | 0
2908 | ЗТП-3 ПС Донец Г-4 | филиал ПАО "Россети Центр" - "Белгородэнерго" | Белгородская область | г. Белгород | 6 | 1.26 | 0.69983 | отсутствует |  | 0.6615 | -0.03557 | 0 |  | 0 | 0 | 0 |  | 0 | 0 | 0
8825 | ЗТП 11-21-01 ПС Птицефабрика | филиал ПАО "Россети Центр" - "Белгородэнерго" | Белгородская область | Новооскольский район | 10 | 1.26 | 0.69979 | отсутствует |  | 0.6615 | -0.035534 | 0 |  | 0 | 0 | 0 |  | 0 | 0 | 0
3108 | ЗТП-363 ПС Донец Г4,Г-6 | филиал ПАО "Россети Центр" - "Белгородэнерго" | Белгородская область | г. Белгород | 6 | 0.8 | 0.45827 | отсутствует |  | 0.42 | -0.035519 | 0 |  | 0 | 0 | 0 |  | 0 | 0 | 0
11555 | КТП 1423н ПС Центральная | филиал ПАО "Россети Центр" - "Белгородэнерго" | Белгородская область | Старооскольский городской округ | 10 | 0.8 | 0.4581 | отсутствует |  | 0.42 | -0.035358 | 0 |  | 0 | 0 | 0 |  | 0 | 0 | 0
7605 | КТП 501 ПС Красногвардейское | филиал ПАО "Россети Центр" - "Белгородэнерго" | Белгородская область | Красногвардейский район | 10 | 0.1 | 0.003651 | 0.094052 |  | 0.105 | 0.094052 | 0 |  | 0 | 0 | 0 |  | 0 | 0 | 0
7606 | КТП-826 ВЛ-10 №8 ПС Ливенка | филиал ПАО "Россети Центр" - "Белгородэнерго" | Белгородская область | Красногвардейский район | 10 | 0.16 | 0.027355 | 0.13052 |  | 0.168 | 0.13052 | 0 |  | 0 | 0 | 0 |  | 0 | 0 | 0
7607 | КТП №325 ВЛ-10 №3 ПС Кр.Гвардия | филиал ПАО "Россети Центр" - "Белгородэнерго" | Белгородская область | Красногвардейский район | 10 | 0.063 | 0.0606 | 0.0051504 |  | 0.06615 | 0.0051504 | 0 |  | 0 | 0 | 0 |  | 0 | 0 | 0
7608 | КТП 503 ПС Раздорное | филиал ПАО "Россети Центр" - "Белгородэнерго" | Белгородская область | Красногвардейский район | 10 | 0.16 | 0.011985 | 0.14478 |  | 0.168 | 0.14478 | 0 |  | 0 | 0 | 0 |  | 0 | 0 | 0
7609 | КТП №508 ВЛ-10 №5 ПС Раздорное | филиал ПАО "Россети Центр" - "Белгородэнерго" | Белгородская область | Красногвардейский район | 10 | 0.4 | 0.030444 | 0.36151 |  | 0.42 | 0.36151 | 0 |  | 0 | 0 | 0 |  | 0 | 0 | 0
7610 | КТП №369 ВЛ-10 №3 ПС Кр.Гвардия | филиал ПАО "Россети Центр" - "Белгородэнерго" | Белгородская область | Красногвардейский район | 10 | 0.25 | 0 | 0.2436 |  | 0.2625 | 0.2436 | 0 |  | 0 | 0 | 0 |  | 0 | 0 | 0
7611 | КТП №1138 ВЛ-10 №11 ПС В. Покровка | филиал ПАО "Россети Центр" - "Белгородэнерго" | Белгородская область | Красногвардейский район | 10 | 0.1 | 0.019941 | 0.078935 |  | 0.105 | 0.078935 | 0 |  | 0 | 0 | 0 |  | 0 | 0 | 0
7612 | КТП №835 ВЛ-10 №8 ПС Ливенка | филиал ПАО "Россети Центр" - "Белгородэнерго" | Белгородская область | Красногвардейский район | 10 | 0.063 | 0.029593 | 0.033925 |  | 0.06615 | 0.033925 | 0 |  | 0 | 0 | 0 |  | 0 | 0 | 0
7613 | ЗТП №502 ВЛ-10 №5 ПС Раздорное | филиал ПАО "Россети Центр" - "Белгородэнерго" | Белгородская область | Красногвардейский район | 10 | 0.4 | 0.007934 | 0.3824 |  | 0.42 | 0.3824 | 0 |  | 0 | 0 | 0 |  | 0 | 0 | 0
7614 | КТП №915 ВЛ-10 №9 ПС Никитовка | филиал ПАО "Россети Центр" - "Белгородэнерго" | Белгородская область | Красногвардейский район | 10 | 0.4 | 0.03666 | 0.35574 |  | 0.42 | 0.35574 | 0 |  | 0 | 0 | 0 |  | 0 | 0 | 0
7615 | КТП №829 ВЛ-10 №8 ПС Палатовка | филиал ПАО "Россети Центр" - "Белгородэнерго" | Белгородская область | Красногвардейский район | 10 | 0.16 | 0.08 | 0.081664 |  | 0.168 | 0.081664 | 0 |  | 0 | 0 | 0 |  | 0 | 0 | 0
7616 | КТП №1005 ВЛ-10 №10 ПС Кр.Гвардия | филиал ПАО "Россети Центр" - "Белгородэнерго" | Белгородская область | Красногвардейский район | 10 | 0.063 | 0.027405 | 0.035955 |  | 0.06615 | 0.035955 | 0 |  | 0 | 0 | 0 |  | 0 | 0 | 0
7617 | КТП №1006 ВЛ-10 №10 ПС Кр.Гвардия | филиал ПАО "Россети Центр" - "Белгородэнерго" | Белгородская область | Красногвардейский район | 10 | 0.25 | 0.013143 | 0.2314 |  | 0.2625 | 0.2314 | 0 |  | 0 | 0 | 0 |  | 0 | 0 | 0
7618 | КТП №1007 ВЛ-10 №10 ПС Кр.Гвардия | филиал ПАО "Россети Центр" - "Белгородэнерго" | Белгородская область | Красногвардейский район | 10 | 0.04 | 0.011631 | 0.028182 |  | 0.042 | 0.028182 | 0 |  | 0 | 0 | 0 |  | 0 | 0 | 0
7619 | КТП №1008 ВЛ-10 №10 ПС Кр.Гвардия | филиал ПАО "Россети Центр" - "Белгородэнерго" | Белгородская область | Красногвардейский район | 10 | 0.16 | 0.026997 | 0.13085 |  | 0.168 | 0.13085 | 0 |  | 0 | 0 | 0 |  | 0 | 0 | 0
7620 | КТП №1009 ВЛ-10 №10 ПС Кр.Гвардия | филиал ПАО "Россети Центр" - "Белгородэнерго" | Белгородская область | Красногвардейский район | 10 | 0.1 | 0.031794 | 0.067935 |  | 0.105 | 0.067935 | 0 |  | 0 | 0 | 0 |  | 0 | 0 | 0
7621 | КТП №1010 ВЛ-10 №10 ПС Кр.Гвардия | филиал ПАО "Россети Центр" - "Белгородэнерго" | Белгородская область | Красногвардейский район | 10 | 0.1 | 0.017197 | 0.081481 |  | 0.105 | 0.081481 | 0 |  | 0 | 0 | 0 |  | 0 | 0 | 0
7622 | КТП №1011 ВЛ-10 №10 ПС Кр.Гвардия | филиал ПАО "Россети Центр" - "Белгородэнерго" | Белгородская область | Красногвардейский район | 10 | 0.1 | 0.012198 | 0.08612 |  | 0.105 | 0.08612 | 0 |  | 0 | 0 | 0 |  | 0 | 0 | 0
7623 | КТП №412 ВЛ-10 №4 ПС Кр.Гвардия | филиал ПАО "Россети Центр" - "Белгородэнерго" | Белгородская область | Красногвардейский район | 10 | 0.16 | 0.071921 | 0.089161 |  | 0.168 | 0.089161 | 0 |  | 0 | 0 | 0 |  | 0 | 0 | 0
7624 | КТП №1014 ВЛ-10 №10 ПС Кр.Гвардия | филиал ПАО "Россети Центр" - "Белгородэнерго" | Белгородская область | Красногвардейский район | 10 | 0.25 | 0.059146 | 0.18871 |  | 0.2625 | 0.18871 | 0 |  | 0 | 0 | 0 |  | 0 | 0 | 0
7625 | КТП №1015 ВЛ-10 №10 ПС Кр.Гвардия | филиал ПАО "Россети Центр" - "Белгородэнерго" | Белгородская область | Красногвардейский район | 10 | 0.25 | 0.058316 | 0.18948 |  | 0.2625 | 0.18948 | 0 |  | 0 | 0 | 0 |  | 0 | 0 | 0
7626 | КТП №1016 ВЛ-10 №10 ПС Кр.Гвардия | филиал ПАО "Россети Центр" - "Белгородэнерго" | Белгородская область | Красногвардейский район | 10 | 0.25 | 0.0478 | 0.19924 |  | 0.2625 | 0.19924 | 0 |  | 0 | 0 | 0 |  | 0 | 0 | 0
7627 | КТП №1017 ВЛ-10 №10 ПС Кр.Гвардия | филиал ПАО "Россети Центр" - "Белгородэнерго" | Белгородская область | Красногвардейский район | 10 | 0.16 | 0.010747 | 0.14593 |  | 0.168 | 0.14593 | 0 |  | 0 | 0 | 0 |  | 0 | 0 | 0
7628 | КТП №1063 ВЛ-10 №10 ПС Кр.Гвардия | филиал ПАО "Россети Центр" - "Белгородэнерго" | Белгородская область | Красногвардейский район | 10 | 0.063 | 0.007391 | 0.054528 |  | 0.06615 | 0.054528 | 0 |  | 0 | 0 | 0 | 0 | 0 | 0 | 0
7629 | КТП №1064 ВЛ-10 №10 ПС Кр.Гвардия | филиал ПАО "Россети Центр" - "Белгородэнерго" | Белгородская область | Красногвардейский район | 10 | 0.1 | 0.009427 | 0.088692 |  | 0.105 | 0.088692 | 0 |  | 0 | 0 | 0 |  | 0 | 0 | 0
7630 | КТП №490 ВЛ-10 №4 ПС Кр.Гвардия | филиал ПАО "Россети Центр" - "Белгородэнерго" | Белгородская область | Красногвардейский район | 10 | 0.16 | 0.011418 | 0.14531 |  | 0.168 | 0.14531 | 0 |  | 0 | 0 | 0 |  | 0 | 0 | 0
7631 | КТП №1004 ВЛ-10 №10 ПС Кр.Гвардия | филиал ПАО "Россети Центр" - "Белгородэнерго" | Белгородская область | Красногвардейский район | 10 | 0.063 | 0.003256 | 0.058366 |  | 0.06615 | 0.058366 | 0 |  | 0 | 0 | 0 |  | 0 | 0 | 0
7632 | КТП №1003 ВЛ-10 №10 ПС Кр.Гвардия | филиал ПАО "Россети Центр" - "Белгородэнерго" | Белгородская область | Красногвардейский район | 10 | 0.1 | 0.065133 | 0.036997 |  | 0.105 | 0.036997 | 0 |  | 0 | 0 | 0 |  | 0 | 0 | 0
7633 | КТП №402 ВЛ-10 №4 ПС Кр.Гвардия | филиал ПАО "Россети Центр" - "Белгородэнерго" | Белгородская область | Красногвардейский район | 10 | 0.063 | 0.004527 | 0.057186 |  | 0.06615 | 0.057186 | 0 |  | 0 | 0 | 0 |  | 0 | 0 | 0
7634 | КТП №634 ВЛ-10 №6ПС Раздорное | филиал ПАО "Россети Центр" - "Белгородэнерго" | Белгородская область | Красногвардейский район | 10 | 0.1 | 0.019757 | 0.079106 |  | 0.105 | 0.079106 | 0 |  | 0 | 0 | 0 |  | 0 | 0 | 0
7635 | КТП №1201 ВЛ-10 №2 ПС Кр.Гвардия | филиал ПАО "Россети Центр" - "Белгородэнерго" | Белгородская область | Красногвардейский район | 10 | 0.063 | 0.019695 | 0.04311 |  | 0.06615 | 0.04311 | 0 |  | 0 | 0 | 0 | 0 | 0 | 0 | 0
7636 | КТП №203 ВЛ-10 №2 ПС Кр.Гвардия | филиал ПАО "Россети Центр" - "Белгородэнерго" | Белгородская область | Красногвардейский район | 10 | 0.16 | 0.077454 | 0.084027 |  | 0.168 | 0.084027 | 0 |  | 0 | 0 | 0 |  | 0 | 0 | 0
7637 | КТП №208 ВЛ-10 №2 ПС В.-Покровка | филиал ПАО "Россети Центр" - "Белгородэнерго" | Белгородская область | Красногвардейский район | 10 | 0.16 | 0.009882 | 0.14673 |  | 0.168 | 0.14673 | 0 |  | 0 | 0 | 0 |  | 0 | 0 | 0
7638 | КТП №207 ВЛ-10 №2 ПС Кр.Гвардия | филиал ПАО "Россети Центр" - "Белгородэнерго" | Белгородская область | Красногвардейский район | 10 | 0.1 | 0.034086 | 0.065808 |  | 0.105 | 0.065808 | 0 |  | 0 | 0 | 0 | 0 | 0 | 0 | 0
7639 | КТП №208 ВЛ-10 №2 ПС Кр.Гвардия | филиал ПАО "Россети Центр" - "Белгородэнерго" | Белгородская область | Красногвардейский район | 10 | 0.1 | 0.003683 | 0.094022 |  | 0.105 | 0.094022 | 0 |  | 0 | 0 | 0 |  | 0 | 0 | 0
7640 | КТП №708 ВЛ-10 №7 ПС Уточка | филиал ПАО "Россети Центр" - "Белгородэнерго" | Белгородская область | Красногвардейский район | 10 | 0.1 | 0.046305 | 0.054469 |  | 0.105 | 0.054469 | 0 |  | 0 | 0 | 0 |  | 0 | 0 | 0
7641 | КТП №215 ВЛ-10 №2 ПС Кр.Гвардия | филиал ПАО "Россети Центр" - "Белгородэнерго" | Белгородская область | Красногвардейский район | 10 | 0.1 | 0.03045 | 0.069182 |  | 0.105 | 0.069182 | 0 |  | 0 | 0 | 0 |  | 0 | 0 | 0
7642 | КТП -705 ВЛ-10 №7 ПС уточка | филиал ПАО "Россети Центр" - "Белгородэнерго" | Белгородская область | Красногвардейский район | 10 | 0.063 | 0.004296 | 0.057401 |  | 0.06615 | 0.057401 | 0 |  | 0 | 0 | 0 |  | 0 | 0 | 0
7643 | КТП №719 ВЛ-10 №7 ПС Уточка | филиал ПАО "Россети Центр" - "Белгородэнерго" | Белгородская область | Красногвардейский район | 10 | 0.1 | 0.01 | 0.08816 |  | 0.105 | 0.08816 | 0 |  | 0 | 0 | 0 |  | 0 | 0 | 0
7644 | КТП №721 ВЛ-10 №7 ПС Уточка | филиал ПАО "Россети Центр" - "Белгородэнерго" | Белгородская область | Красногвардейский район | 10 | 0.16 | 0.007222 | 0.1492 |  | 0.168 | 0.1492 | 0 |  | 0 | 0 | 0 |  | 0 | 0 | 0
7645 | КТП №422 ВЛ-10 №4 ПС В.-Покровка | филиал ПАО "Россети Центр" - "Белгородэнерго" | Белгородская область | Красногвардейский район | 10 | 0.16 | 0.085279 | 0.076765 |  | 0.168 | 0.076765 | 0 |  | 0 | 0 | 0 |  | 0 | 0 | 0
7646 | КТП №423 ВЛ-10 №4 ПС В.-Покровка | филиал ПАО "Россети Центр" - "Белгородэнерго" | Белгородская область | Красногвардейский район | 10 | 0.1 | 0.027058 | 0.07233 |  | 0.105 | 0.07233 | 0 |  | 0 | 0 | 0 |  | 0 | 0 | 0
7647 | КТП №224 ВЛ-10 №2 ПС Кр.Гвардия | филиал ПАО "Россети Центр" - "Белгородэнерго" | Белгородская область | Красногвардейский район | 10 | 0.16 | 0.034073 | 0.12428 |  | 0.168 | 0.12428 | 0 |  | 0 | 0 | 0 |  | 0 | 0 | 0
7648 | КТП №225 ВЛ-10 №2 ПС Кр.Гвардия | филиал ПАО "Россети Центр" - "Белгородэнерго" | Белгородская область | Красногвардейский район | 10 | 0.25 | 0.020327 | 0.22474 |  | 0.2625 | 0.22474 | 0 |  | 0 | 0 | 0 |  | 0 | 0 | 0
7649 | КТП №226 ВЛ-10 №2 ПС В.-Покровка | филиал ПАО "Россети Центр" - "Белгородэнерго" | Белгородская область | Красногвардейский район | 10 | 0.16 | 0.05218 | 0.10748 |  | 0.168 | 0.10748 | 0 |  | 0 | 0 | 0 |  | 0 | 0 | 0
7650 | КТП №428 ВЛ-10 №4 ПС В-. Покровка | филиал ПАО "Россети Центр" - "Белгородэнерго" | Белгородская область | Красногвардейский район | 10 | 0.1 | 0.078 | 0.025056 |  | 0.105 | 0.025056 | 0 |  | 0 | 0 | 0 |  | 0 | 0 | 0
7651 | КТП №429 ВЛ-10 №4 ПС В.-Покровка | филиал ПАО "Россети Центр" - "Белгородэнерго" | Белгородская область | Красногвардейский район | 10 | 0.16 | 0.042326 | 0.11663 |  | 0.168 | 0.11663 | 0 |  | 0 | 0 | 0 |  | 0 | 0 | 0
7652 | КТП №230 ВЛ-10 №2 ПС Кр.Гвардия | филиал ПАО "Россети Центр" - "Белгородэнерго" | Белгородская область | Красногвардейский район | 10 | 0.063 | 0.015573 | 0.046935 |  | 0.06615 | 0.046935 | 0 |  | 0 | 0 | 0 |  | 0 | 0 | 0
7653 | КТП №231 ВЛ-10 №2 ПС в.-Покровка | филиал ПАО "Россети Центр" - "Белгородэнерго" | Белгородская область | Красногвардейский район | 10 | 0.1 | 0.029598 | 0.065736 |  | 0.105 | 0.069973 | 0 |  | 0 | 0 | 8 |  | 4 | 4 | 0.0042373
7654 | КТП №232 ВЛ-10 №2 ПС Кр.Гвардия | филиал ПАО "Россети Центр" - "Белгородэнерго" | Белгородская область | Красногвардейский район | 10 | 0.1 | 0.007844 | 0.090161 |  | 0.105 | 0.090161 | 0 |  | 0 | 0 | 0 |  | 0 | 0 | 0
7655 | КТП №733 ВЛ-10 №7 ПС Уточка | филиал ПАО "Россети Центр" - "Белгородэнерго" | Белгородская область | Красногвардейский район | 10 | 0.1 | 0.073634 | 0.029108 |  | 0.105 | 0.029108 | 0 |  | 0 | 0 | 0 |  | 0 | 0 | 0
7656 | КТП №237 ВЛ-10 №2 ПС Кр.Гвардия | филиал ПАО "Россети Центр" - "Белгородэнерго" | Белгородская область | Красногвардейский район | 10 | 0.16 | 0.091253 | 0.068573 |  | 0.168 | 0.071221 | 0 |  | 0 | 0 | 5 |  | 2.5 | 2.5 | 0.0026483
7657 | КТП №278 ВЛ-10 №2 ПС Кр.Гвардия | филиал ПАО "Россети Центр" - "Белгородэнерго" | Белгородская область | Красногвардейский район | 10 | 0.16 | 0.077546 | 0.083941 |  | 0.168 | 0.083941 | 0 |  | 0 | 0 | 0 |  | 0 | 0 | 0
7658 | КТП №101 ВЛ-10 №1 ПС Кр.Гвардия | филиал ПАО "Россети Центр" - "Белгородэнерго" | Белгородская область | Красногвардейский район | 10 | 0.25 | 0.10469 | 0.14379 |  | 0.2625 | 0.14644 | 0 |  | 0 | 0 | 5 |  | 2.5 | 2.5 | 0.0026483
7659 | КТП №287 ВЛ-10 №2 ПС Кр.Гвардия | филиал ПАО "Россети Центр" - "Белгородэнерго" | Белгородская область | Красногвардейский район | 10 | 0.16 | 0.031867 | 0.12633 |  | 0.168 | 0.12633 | 0 |  | 0 | 0 | 0 |  | 0 | 0 | 0
2916 | ЗТП-14 ПС Белгород-1 Г-9,Г-11 | филиал ПАО "Россети Центр" - "Белгородэнерго" | Белгородская область | г. Белгород | 6 | 1.26 | 0.69955 | отсутствует |  | 0.6615 | -0.035309 | 0 |  | 0 | 0 | 0 |  | 0 | 0 | 0
7661 | КТП №796 ВЛ-10 №7 ПС Уточка | филиал ПАО "Россети Центр" - "Белгородэнерго" | Белгородская область | Красногвардейский район | 10 | 0.06 | 0.01509 | 0.04446 |  | 0.063 | 0.04446 | 0 |  | 0 | 0 | 0 |  | 0 | 0 | 0
7662 | КТП №301 ВЛ-10 №3 ПС Кр.Гвардия | филиал ПАО "Россети Центр" - "Белгородэнерго" | Белгородская область | Красногвардейский район | 10 | 0.063 | 0.017195 | 0.04543 |  | 0.06615 | 0.04543 | 0 |  | 0 | 0 | 0 |  | 0 | 0 | 0
7663 | КТП №302 ВЛ-10 №3 ПС Кр.Гвардия | филиал ПАО "Россети Центр" - "Белгородэнерго" | Белгородская область | Красногвардейский район | 10 | 0.25 | 0.014633 | 0.23002 |  | 0.2625 | 0.23002 | 0 |  | 0 | 0 | 0 |  | 0 | 0 | 0
7664 | КТП №314 ВЛ-10 №3 ПС Кр.Гвардия | филиал ПАО "Россети Центр" - "Белгородэнерго" | Белгородская область | Красногвардейский район | 10 | 0.16 | 0.08186 | 0.079938 |  | 0.168 | 0.079938 | 0 |  | 0 | 0 | 0 |  | 0 | 0 | 0
7665 | КТП №315 ВЛ-10 №3 ПС Кр.Гвардия | филиал ПАО "Россети Центр" - "Белгородэнерго" | Белгородская область | Красногвардейский район | 10 | 0.16 | 0.13535 | 0.030295 |  | 0.168 | 0.030295 | 0 |  | 0 | 0 | 0 |  | 0 | 0 | 0
7666 | КТП №316 ВЛ-10 №3 ПС Кр.Гвардия | филиал ПАО "Россети Центр" - "Белгородэнерго" | Белгородская область | Красногвардейский район | 10 | 0.1 | 0.066904 | 0.035353 |  | 0.105 | 0.035353 | 0 |  | 0 | 0 | 0 |  | 0 | 0 | 0
7667 | КТП №318 ВЛ-10 №3 ПС Кр.Гвардия | филиал ПАО "Россети Центр" - "Белгородэнерго" | Белгородская область | Красногвардейский район | 10 | 0.16 | 0.048972 | 0.11046 |  | 0.168 | 0.11046 | 0 |  | 0 | 0 | 0 |  | 0 | 0 | 0
7668 | КТП №319 ВЛ-10 №3 ПС Кр.Гвардия | филиал ПАО "Россети Центр" - "Белгородэнерго" | Белгородская область | Красногвардейский район | 10 | 0.16 | 0.004648 | 0.15159 |  | 0.168 | 0.15159 | 0 |  | 0 | 0 | 0 |  | 0 | 0 | 0
7669 | КТП №320 ВЛ-10 №3 ПС Кр.Гвардия | филиал ПАО "Россети Центр" - "Белгородэнерго" | Белгородская область | Красногвардейский район | 10 | 0.063 | 0.0035146 | 0.058126 |  | 0.06615 | 0.058126 | 0 |  | 0 | 0 | 0 |  | 0 | 0 | 0
7670 | КТП №321 ВЛ-10 №3 ПС Кр.Гвардия | филиал ПАО "Россети Центр" - "Белгородэнерго" | Белгородская область | Красногвардейский район | 10 | 0.1 | 0.011465 | 0.0868 |  | 0.105 | 0.0868 | 0 |  | 0 | 0 | 0 |  | 0 | 0 | 0
7671 | КТП №322 ВЛ-10 №3 ПС Кр.Гвардия | филиал ПАО "Россети Центр" - "Белгородэнерго" | Белгородская область | Красногвардейский район | 10 | 0.063 | 0.016287 | 0.046273 |  | 0.06615 | 0.046273 | 0 |  | 0 | 0 | 0 |  | 0 | 0 | 0
7672 | КТП №367 ВЛ-10 №3 ПС Кр.Гвардия | филиал ПАО "Россети Центр" - "Белгородэнерго" | Белгородская область | Красногвардейский район | 10 | 0.25 | 0.095215 | 0.15524 |  | 0.2625 | 0.15524 | 0 |  | 0 | 0 | 0 |  | 0 | 0 | 0
7673 | КТП №1244 ВЛ-10 №12 ПС Кр.Гвардия | филиал ПАО "Россети Центр" - "Белгородэнерго" | Белгородская область | Красногвардейский район | 10 | 0.25 | 0.055545 | 0.19205 |  | 0.2625 | 0.19205 | 0 |  | 0 | 0 | 0 |  | 0 | 0 | 0
7675 | КТП №102 ВЛ-10 №1 ПС Красное | филиал ПАО "Россети Центр" - "Белгородэнерго" | Белгородская область | Красногвардейский район | 10 | 0.04 | 0.004 | 0.035264 |  | 0.042 | 0.035264 | 0 |  | 0 | 0 | 0 |  | 0 | 0 | 0
7676 | КТП №614 ВЛ-10 №6 ПС Красногвардейское | филиал ПАО "Россети Центр" - "Белгородэнерго" | Белгородская область | Красногвардейский район | 10 | 0.16 | 0.028993 | 0.129 |  | 0.168 | 0.129 | 0 |  | 0 | 0 | 0 |  | 0 | 0 | 0
7677 | КТП №111 ВЛ-10 №1 ПС Красное | филиал ПАО "Россети Центр" - "Белгородэнерго" | Белгородская область | Красногвардейский район | 10 | 0.1 | 0.002098 | 0.095493 |  | 0.105 | 0.095493 | 0 |  | 0 | 0 | 0 |  | 0 | 0 | 0
7678 | КТП №105 ВЛ-10 №1 ПС Красное | филиал ПАО "Россети Центр" - "Белгородэнерго" | Белгородская область | Красногвардейский район | 10 | 0.1 | 0.002246 | 0.095356 |  | 0.105 | 0.095356 | 0 |  | 0 | 0 | 0 |  | 0 | 0 | 0
7679 | КТП №914 ВЛ-10 №9 ПС Раздорное | филиал ПАО "Россети Центр" - "Белгородэнерго" | Белгородская область | Красногвардейский район | 10 | 0.04 | 0.0019 | 0.037213 |  | 0.042 | 0.037213 | 0 |  | 0 | 0 | 0 |  | 0 | 0 | 0
7680 | КТП 521 ПС Новохуторное | филиал ПАО "Россети Центр" - "Белгородэнерго" | Белгородская область | Красногвардейский район | 10 | 0.16 | 0.055944 | 0.10399 |  | 0.168 | 0.10399 | 0 |  | 0 | 0 | 0 |  | 0 | 0 | 0
7681 | КТП 520 ПС Новохуторное | филиал ПАО "Россети Центр" - "Белгородэнерго" | Белгородская область | Красногвардейский район | 10 | 0.1 | 0.017565 | 0.08114 |  | 0.105 | 0.08114 | 0 |  | 0 | 0 | 0 |  | 0 | 0 | 0
7682 | КТП №513 ВЛ-10 №5 ПС Красное | филиал ПАО "Россети Центр" - "Белгородэнерго" | Белгородская область | Красногвардейский район | 10 | 0.1 | 0.01463 | 0.083863 |  | 0.105 | 0.083863 | 0 |  | 0 | 0 | 0 |  | 0 | 0 | 0
7683 | КТП №109 ВЛ-10 №1 ПС Кр.Гвардия | филиал ПАО "Россети Центр" - "Белгородэнерго" | Белгородская область | Красногвардейский район | 10 | 0.16 | 0.04456 | 0.11455 |  | 0.168 | 0.11455 | 0 |  | 0 | 0 | 0 |  | 0 | 0 | 0
7684 | КТП №217 ВЛ-10 №2 ПС Красное | филиал ПАО "Россети Центр" - "Белгородэнерго" | Белгородская область | Красногвардейский район | 10 | 0.1 | 0.01195 | 0.08635 |  | 0.105 | 0.08635 | 0 |  | 0 | 0 | 0 |  | 0 | 0 | 0
7685 | КТП №219 ВЛ-10 №2 ПС Красное | филиал ПАО "Россети Центр" - "Белгородэнерго" | Белгородская область | Красногвардейский район | 10 | 0.063 | 0.026925 | 0.036401 |  | 0.06615 | 0.036401 | 0 |  | 0 | 0 | 0 |  | 0 | 0 | 0
7686 | КТП 220 ПС Красное | филиал ПАО "Россети Центр" - "Белгородэнерго" | Белгородская область | Красногвардейский район | 10 | 0.1 | 0.023308 | 0.07581 |  | 0.105 | 0.07581 | 0 |  | 0 | 0 | 0 |  | 0 | 0 | 0
7687 | КТП №521 ВЛ-10 №5 ПС Красное | филиал ПАО "Россети Центр" - "Белгородэнерго" | Белгородская область | Красногвардейский район | 10 | 0.16 | 0.034644 | 0.12375 |  | 0.168 | 0.12375 | 0 |  | 0 | 0 | 0 |  | 0 | 0 | 0
7688 | КТП №523 ВЛ-10 №5 ПС Красное | филиал ПАО "Россети Центр" - "Белгородэнерго" | Белгородская область | Красногвардейский район | 10 | 0.063 | 0.0246 | 0.038558 |  | 0.06615 | 0.038558 | 0 |  | 0 | 0 | 0 |  | 0 | 0 | 0
7689 | КТП №527 ВЛ-10 №5 ПС Красное | филиал ПАО "Россети Центр" - "Белгородэнерго" | Белгородская область | Красногвардейский район | 10 | 0.063 | 0.030074 | 0.033479 |  | 0.06615 | 0.033479 | 0 |  | 0 | 0 | 0 |  | 0 | 0 | 0
7690 | КТП №528 ВЛ-10 №5 ПС Красное | филиал ПАО "Россети Центр" - "Белгородэнерго" | Белгородская область | Красногвардейский район | 10 | 0.1 | 0.025125 | 0.074124 |  | 0.105 | 0.074124 | 0 |  | 0 | 0 | 0 |  | 0 | 0 | 0
7691 | КТП 522 ПС Красное | филиал ПАО "Россети Центр" - "Белгородэнерго" | Белгородская область | Красногвардейский район | 10 | 0.16 | 0.048368 | 0.11102 |  | 0.168 | 0.11102 | 0 |  | 0 | 0 | 0 |  | 0 | 0 | 0
7692 | КТП №530 ВЛ-10 №5 ПС Красное | филиал ПАО "Россети Центр" - "Белгородэнерго" | Белгородская область | Красногвардейский район | 10 | 0.1 | 0.036597 | 0.063478 |  | 0.105 | 0.063478 | 0 |  | 0 | 0 | 0 |  | 0 | 0 | 0
7693 | КТП №535 ВЛ-10 №5 ПС Красное | филиал ПАО "Россети Центр" - "Белгородэнерго" | Белгородская область | Красногвардейский район | 10 | 0.16 | 0.015668 | 0.14136 |  | 0.168 | 0.14136 | 0 |  | 0 | 0 | 0 |  | 0 | 0 | 0
7694 | КТП №536 ВЛ-10 №5 ПС Красное | филиал ПАО "Россети Центр" - "Белгородэнерго" | Белгородская область | Красногвардейский район | 10 | 0.16 | 0.033173 | 0.12512 |  | 0.168 | 0.12512 | 0 |  | 0 | 0 | 0 |  | 0 | 0 | 0
7695 | КТП №537 ВЛ-10 №5 ПС Красное | филиал ПАО "Россети Центр" - "Белгородэнерго" | Белгородская область | Красногвардейский район | 10 | 0.063 | 0.005129 | 0.056627 |  | 0.06615 | 0.056627 | 0 |  | 0 | 0 | 0 |  | 0 | 0 | 0
7696 | КТП №630 ВЛ-10 №6ПС Раздорное | филиал ПАО "Россети Центр" - "Белгородэнерго" | Белгородская область | Красногвардейский район | 10 | 0.1 | 0.029913 | 0.069681 |  | 0.105 | 0.069681 | 0 |  | 0 | 0 | 0 |  | 0 | 0 | 0
7697 | КТП №632 ВЛ-10 №6 ПС Раздорное | филиал ПАО "Россети Центр" - "Белгородэнерго" | Белгородская область | Красногвардейский район | 10 | 0.1 | 0.02574 | 0.073553 |  | 0.105 | 0.073553 | 0 |  | 0 | 0 | 0 |  | 0 | 0 | 0
7698 | КТП №633 ВЛ-10 №6 ПС Раздорное | филиал ПАО "Россети Центр" - "Белгородэнерго" | Белгородская область | Красногвардейский район | 10 | 0.063 | 0.02415 | 0.038976 |  | 0.06615 | 0.038976 | 0 |  | 0 | 0 | 0 |  | 0 | 0 | 0
7699 | КТП №635 ВЛ-10 №6ПС Раздорное | филиал ПАО "Россети Центр" - "Белгородэнерго" | Белгородская область | Красногвардейский район | 10 | 0.16 | 0.040179 | 0.11862 |  | 0.168 | 0.11862 | 0 |  | 0 | 0 | 0 |  | 0 | 0 | 0
7700 | КТП №637 ВЛ-10 №6 ПС Раздорное | филиал ПАО "Россети Центр" - "Белгородэнерго" | Белгородская область | Красногвардейский район | 10 | 0.16 | 0.024855 | 0.13284 |  | 0.168 | 0.13284 | 0 |  | 0 | 0 | 0 |  | 0 | 0 | 0
7701 | СТП 639 ПС Раздорное | филиал ПАО "Россети Центр" - "Белгородэнерго" | Белгородская область | Красногвардейский район | 10 | 0.063 | 0.020646 | 0.042228 |  | 0.06615 | 0.042228 | 0 |  | 0 | 0 | 0 |  | 0 | 0 | 0
7702 | КТП №437 ВЛ-10 №4 ПС Красное | филиал ПАО "Россети Центр" - "Белгородэнерго" | Белгородская область | Красногвардейский район | 10 | 0.1 | 0.02276 | 0.076319 |  | 0.105 | 0.076319 | 0 |  | 0 | 0 | 0 |  | 0 | 0 | 0
7703 | КТП №440 ВЛ-10 №4 ПС Красное | филиал ПАО "Россети Центр" - "Белгородэнерго" | Белгородская область | Красногвардейский район | 10 | 0.16 | 0.017505 | 0.13966 |  | 0.168 | 0.13966 | 0 |  | 0 | 0 | 0 |  | 0 | 0 | 0
7704 | КТП-441 ПС Красное | филиал ПАО "Россети Центр" - "Белгородэнерго" | Белгородская область | Красногвардейский район | 10 | 0.1 | 0.042781 | 0.057739 |  | 0.105 | 0.057739 | 0 |  | 0 | 0 | 0 |  | 0 | 0 | 0
7705 | КТП 942 ПС Раздорное | филиал ПАО "Россети Центр" - "Белгородэнерго" | Белгородская область | Красногвардейский район | 10 | 0.16 | 0.067706 | 0.093073 |  | 0.168 | 0.093073 | 0 |  | 0 | 0 | 0 |  | 0 | 0 | 0
7706 | КТП 943 ПС Раздорное | филиал ПАО "Россети Центр" - "Белгородэнерго" | Белгородская область | Красногвардейский район | 10 | 0.16 | 0.027124 | 0.13073 |  | 0.168 | 0.13073 | 0 |  | 0 | 0 | 0 |  | 0 | 0 | 0
7707 | КТП №944 ВЛ-10 №9 ПС Раздорное | филиал ПАО "Россети Центр" - "Белгородэнерго" | Белгородская область | Красногвардейский район | 10 | 0.25 | 0.065683 | 0.18265 |  | 0.2625 | 0.18265 | 0 |  | 0 | 0 | 0 |  | 0 | 0 | 0
7708 | КТП 945 ПС Раздорное | филиал ПАО "Россети Центр" - "Белгородэнерго" | Белгородская область | Красногвардейский район | 10 | 0.25 | 0.1311 | 0.12194 |  | 0.2625 | 0.12194 | 0 |  | 0 | 0 | 0 |  | 0 | 0 | 0
7709 | КТП 955 ПС Раздорное | филиал ПАО "Россети Центр" - "Белгородэнерго" | Белгородская область | Красногвардейский район | 10 | 0.16 | 0.017774 | 0.13941 |  | 0.168 | 0.13941 | 0 |  | 0 | 0 | 0 |  | 0 | 0 | 0
7710 | CТП 538 ПС Красное | филиал ПАО "Россети Центр" - "Белгородэнерго" | Белгородская область | Красногвардейский район | 10 | 0.063 | 0.022131 | 0.04085 |  | 0.06615 | 0.04085 | 0 |  | 0 | 0 | 0 |  | 0 | 0 | 0
7711 | КТП 966 ПС Раздорное | филиал ПАО "Россети Центр" - "Белгородэнерго" | Белгородская область | Красногвардейский район | 10 | 0.16 | 0.006993 | 0.14941 |  | 0.168 | 0.14941 | 0 |  | 0 | 0 | 0 |  | 0 | 0 | 0
7712 | ЗТП №602 ВЛ-10 №6 ПС Красное | филиал ПАО "Россети Центр" - "Белгородэнерго" | Белгородская область | Красногвардейский район | 10 | 0.4 | 0.022838 | 0.36857 |  | 0.42 | 0.36857 | 0 |  | 0 | 0 | 0 |  | 0 | 0 | 0
7713 | КТП № 614 ВЛ-10 №6 ПС Красное | филиал ПАО "Россети Центр" - "Белгородэнерго" | Белгородская область | Красногвардейский район | 10 | 0.1 | 0.01573 | 0.082843 |  | 0.105 | 0.082843 | 0 |  | 0 | 0 | 0 |  | 0 | 0 | 0
7714 | КТП №616 ВЛ-10 №6 ПС Красное | филиал ПАО "Россети Центр" - "Белгородэнерго" | Белгородская область | Красногвардейский район | 10 | 0.16 | 0.036612 | 0.12193 |  | 0.168 | 0.12193 | 0 |  | 0 | 0 | 0 |  | 0 | 0 | 0
7715 | КТП №617 ВЛ-10 №6 ПС Красное | филиал ПАО "Россети Центр" - "Белгородэнерго" | Белгородская область | Красногвардейский район | 10 | 0.16 | 0.064206 | 0.096321 |  | 0.168 | 0.096321 | 0 |  | 0 | 0 | 0 |  | 0 | 0 | 0
7716 | КТП №525 ВЛ-10 №5 ПС Красное | филиал ПАО "Россети Центр" - "Белгородэнерго" | Белгородская область | Красногвардейский район | 10 | 0.063 | 0.011943 | 0.050304 |  | 0.06615 | 0.050304 | 0 |  | 0 | 0 | 0 |  | 0 | 0 | 0
7717 | КТП №526 ВЛ-10 №5 ПС Красное | филиал ПАО "Россети Центр" - "Белгородэнерго" | Белгородская область | Красногвардейский район | 10 | 0.1 | 0.00469 | 0.093088 |  | 0.105 | 0.093088 | 0 |  | 0 | 0 | 0 |  | 0 | 0 | 0
7718 | КТП №531 ВЛ-10 №5 ПС Красное | филиал ПАО "Россети Центр" - "Белгородэнерго" | Белгородская область | Красногвардейский район | 10 | 0.1 | 0.015585 | 0.082977 |  | 0.105 | 0.082977 | 0 |  | 0 | 0 | 0 | 0 | 0 | 0 | 0
7719 | КТП №532 ВЛ-10 №5 ПС Красное | филиал ПАО "Россети Центр" - "Белгородэнерго" | Белгородская область | Красногвардейский район | 10 | 0.063 | 0.010589 | 0.051561 |  | 0.06615 | 0.051561 | 0 |  | 0 | 0 | 0 |  | 0 | 0 | 0
11644 | ЗТП №1725 ПС Чернянка | филиал ПАО "Россети Центр" - "Белгородэнерго" | Белгородская область | Чернянский район | 10 | 0.65 | 0.30055 | отсутствует |  | 0.2625 | -0.035307 | 0 |  | 0 | 0 | 0 |  | 0 | 0 | 0
7721 | КТП №109 ВЛ-10 №1 ПС Раздорное | филиал ПАО "Россети Центр" - "Белгородэнерго" | Белгородская область | Красногвардейский район | 10 | 0.4 | 0.068213 | 0.32646 |  | 0.42 | 0.32646 | 0 |  | 0 | 0 | 0 |  | 0 | 0 | 0
7722 | КТП №111 ВЛ-10 №1 ПС Раздорное | филиал ПАО "Россети Центр" - "Белгородэнерго" | Белгородская область | Красногвардейский район | 10 | 0.16 | 0.045322 | 0.11385 |  | 0.168 | 0.11385 | 0 |  | 0 | 0 | 0 |  | 0 | 0 | 0
7723 | КТП 156 ПС Раздорное | филиал ПАО "Россети Центр" - "Белгородэнерго" | Белгородская область | Красногвардейский район | 10 | 0.4 | 0.14541 | 0.25482 |  | 0.42 | 0.25482 | 0 |  | 0 | 0 | 0 |  | 0 | 0 | 0
7724 | КТП №707 ВЛ-10 №7 ПС Раздорное | филиал ПАО "Россети Центр" - "Белгородэнерго" | Белгородская область | Красногвардейский район | 10 | 0.1 | 0.00846 | 0.089589 |  | 0.105 | 0.089589 | 0 |  | 0 | 0 | 0 |  | 0 | 0 | 0
7725 | КТП №301 ВЛ-10 №3 ПС Н-Хуторное | филиал ПАО "Россети Центр" - "Белгородэнерго" | Белгородская область | Красногвардейский район | 10 | 0.1 | 0.005893 | 0.091971 |  | 0.105 | 0.091971 | 0 |  | 0 | 0 | 0 |  | 0 | 0 | 0
7726 | КТП №302 ВЛ-10 №3 ПС Н-Хуторное | филиал ПАО "Россети Центр" - "Белгородэнерго" | Белгородская область | Красногвардейский район | 10 | 0.063 | 0.026596 | 0.036706 |  | 0.06615 | 0.036706 | 0 |  | 0 | 0 | 0 |  | 0 | 0 | 0
7727 | КТП №603 ВЛ-10 №6 ПС Н-Хуторное | филиал ПАО "Россети Центр" - "Белгородэнерго" | Белгородская область | Красногвардейский район | 10 | 0.063 | 0.032288 | 0.031424 |  | 0.06615 | 0.031424 | 0 |  | 0 | 0 | 0 |  | 0 | 0 | 0
7728 | КТП №604 ВЛ-10 №6 ПС Н-Хуторное | филиал ПАО "Россети Центр" - "Белгородэнерго" | Белгородская область | Красногвардейский район | 10 | 0.1 | 0.032499 | 0.067281 |  | 0.105 | 0.067281 | 0 |  | 0 | 0 | 0 |  | 0 | 0 | 0
7729 | КТП №507 ВЛ-10 №5 ПС Кр.Гвардия | филиал ПАО "Россети Центр" - "Белгородэнерго" | Белгородская область | Красногвардейский район | 10 | 0.16 | 0.034586 | 0.12381 |  | 0.168 | 0.12381 | 0 |  | 0 | 0 | 0 |  | 0 | 0 | 0
7730 | КТП №801 ВЛ-10 №8 ПС Н-Хуторное | филиал ПАО "Россети Центр" - "Белгородэнерго" | Белгородская область | Красногвардейский район | 10 | 0.1 | 0.020026 | 0.078856 |  | 0.105 | 0.078856 | 0 |  | 0 | 0 | 0 |  | 0 | 0 | 0
7731 | КТП №501 ВЛ-10 №5 ПС Н-Хуторное | филиал ПАО "Россети Центр" - "Белгородэнерго" | Белгородская область | Красногвардейский район | 10 | 0.16 | 0.0272 | 0.13066 |  | 0.168 | 0.13066 | 0 |  | 0 | 0 | 0 |  | 0 | 0 | 0
7732 | КТП №502 ВЛ-10 №5 ПС Н-Хуторное | филиал ПАО "Россети Центр" - "Белгородэнерго" | Белгородская область | Красногвардейский район | 10 | 0.1 | 0.022204 | 0.076835 |  | 0.105 | 0.076835 | 0 |  | 0 | 0 | 0 |  | 0 | 0 | 0
7733 | КТП № 546 ВЛ-10 №5 ПС Н-Хуторное | филиал ПАО "Россети Центр" - "Белгородэнерго" | Белгородская область | Красногвардейский район | 10 | 0.063 | 0.008969 | 0.053064 |  | 0.06615 | 0.053064 | 0 |  | 0 | 0 | 0 |  | 0 | 0 | 0
7734 | КТП №834 ВЛ №8 ПС Ливенка | филиал ПАО "Россети Центр" - "Белгородэнерго" | Белгородская область | Красногвардейский район | 10 | 0.063 | 0.013012 | 0.049312 |  | 0.06615 | 0.049312 | 0 |  | 0 | 0 | 0 |  | 0 | 0 | 0
7735 | КТП №802 ВЛ-10 №8 ПС Н-Хуторное | филиал ПАО "Россети Центр" - "Белгородэнерго" | Белгородская область | Красногвардейский район | 10 | 0.1 | 0.058418 | 0.043228 |  | 0.105 | 0.043228 | 0 |  | 0 | 0 | 0 |  | 0 | 0 | 0
7736 | КТП №159 ВЛ-10 №1 ПС Никитовка | филиал ПАО "Россети Центр" - "Белгородэнерго" | Белгородская область | Красногвардейский район | 10 | 0.1 | 0.05269 | 0.048544 |  | 0.105 | 0.048544 | 0 |  | 0 | 0 | 0 | 0 | 0 | 0 | 0
7737 | КТП №208 ВЛ-10 №2 ПС Никитовка | филиал ПАО "Россети Центр" - "Белгородэнерго" | Белгородская область | Красногвардейский район | 10 | 0.063 | 0.028488 | 0.03495 |  | 0.06615 | 0.03495 | 0 |  | 0 | 0 | 0 |  | 0 | 0 | 0
7738 | КТП №209 ВЛ-10 №2 ПС Никитовка | филиал ПАО "Россети Центр" - "Белгородэнерго" | Белгородская область | Красногвардейский район | 10 | 0.04 | 0.008694 | 0.030908 |  | 0.042 | 0.030908 | 0 |  | 0 | 0 | 0 |  | 0 | 0 | 0
7739 | КТП 310 ПС Красногвардейское | филиал ПАО "Россети Центр" - "Белгородэнерго" | Белгородская область | Красногвардейский район | 10 | 0.063 | 0.0296 | 0.033918 |  | 0.06615 | 0.033918 | 0 |  | 0 | 0 | 0 |  | 0 | 0 | 0
7740 | КТП №212 ВЛ-10 №2 ПС Никитовка | филиал ПАО "Россети Центр" - "Белгородэнерго" | Белгородская область | Красногвардейский район | 10 | 0.25 | 0.032583 | 0.21336 |  | 0.2625 | 0.21336 | 0 |  | 0 | 0 | 0 |  | 0 | 0 | 0
7741 | КТП №261 ВЛ-10 №2 ПС Никитовка | филиал ПАО "Россети Центр" - "Белгородэнерго" | Белгородская область | Красногвардейский район | 10 | 0.063 | 0.009087 | 0.052954 |  | 0.06615 | 0.052954 | 0 |  | 0 | 0 | 0 |  | 0 | 0 | 0
7742 | КТП №268 ВЛ-10 №2 ПС Никитовка | филиал ПАО "Россети Центр" - "Белгородэнерго" | Белгородская область | Красногвардейский район | 10 | 0.025 | 0 | 0.02436 |  | 0.02625 | 0.02436 | 0 |  | 0 | 0 | 0 |  | 0 | 0 | 0
7743 | КТП 902 ПС Никитовка | филиал ПАО "Россети Центр" - "Белгородэнерго" | Белгородская область | Красногвардейский район | 10 | 0.1 | 0.022816 | 0.076267 |  | 0.105 | 0.076267 | 0 |  | 0 | 0 | 0 |  | 0 | 0 | 0
7744 | КТП №315 ВЛ-10 №3 ПС Никитовка | филиал ПАО "Россети Центр" - "Белгородэнерго" | Белгородская область | Красногвардейский район | 10 | 0.04 | 0.011133 | 0.024407 |  | 0.042 | 0.028645 | 0 |  | 0 | 0 | 8 |  | 4 | 4 | 0.0042373
7745 | КТП №319 ВЛ-10 №3 ПС Никитовка | филиал ПАО "Россети Центр" - "Белгородэнерго" | Белгородская область | Красногвардейский район | 10 | 0.04 | 0.006247 | 0.033179 |  | 0.042 | 0.033179 | 0 |  | 0 | 0 | 0 |  | 0 | 0 | 0
7746 | КТП №323 ВЛ-10 №3 ПС Никитовка | филиал ПАО "Россети Центр" - "Белгородэнерго" | Белгородская область | Красногвардейский район | 10 | 0.04 | 0.038932 | 0.0028472 |  | 0.042 | 0.0028472 | 0 |  | 0 | 0 | 0 |  | 0 | 0 | 0
7747 | КТП №325 ВЛ-10 №3 ПС Никитовка | филиал ПАО "Россети Центр" - "Белгородэнерго" | Белгородская область | Красногвардейский район | 10 | 0.1 | 0.033879 | 0.066 |  | 0.105 | 0.066 | 0 |  | 0 | 0 | 0 |  | 0 | 0 | 0
7748 | КТП №326 ВЛ-10 №3 ПС Никитовка | филиал ПАО "Россети Центр" - "Белгородэнерго" | Белгородская область | Красногвардейский район | 10 | 0.1 | 0.013944 | 0.0845 |  | 0.105 | 0.0845 | 0 |  | 0 | 0 | 0 |  | 0 | 0 | 0
7749 | КТП №327 ВЛ-10 №3 ПС Никитовка | филиал ПАО "Россети Центр" - "Белгородэнерго" | Белгородская область | Красногвардейский район | 10 | 0.16 | 0.023249 | 0.13433 |  | 0.168 | 0.13433 | 0 |  | 0 | 0 | 0 |  | 0 | 0 | 0
7750 | КТП №328 ВЛ-10 №3 ПС Никитовка | филиал ПАО "Россети Центр" - "Белгородэнерго" | Белгородская область | Красногвардейский район | 10 | 0.16 | 0.022959 | 0.1346 |  | 0.168 | 0.1346 | 0 |  | 0 | 0 | 0 |  | 0 | 0 | 0
7751 | КТП №331 ВЛ-10 №3 ПС Никитовка | филиал ПАО "Россети Центр" - "Белгородэнерго" | Белгородская область | Красногвардейский район | 10 | 0.04 | 0.018747 | 0.021579 |  | 0.042 | 0.021579 | 0 |  | 0 | 0 | 0 |  | 0 | 0 | 0
7752 | КТП №332 ВЛ-10 №3 ПС Никитовка | филиал ПАО "Россети Центр" - "Белгородэнерго" | Белгородская область | Красногвардейский район | 10 | 0.03 | 0.027325 | 0.0038744 |  | 0.0315 | 0.0038744 | 0 |  | 0 | 0 | 0 |  | 0 | 0 | 0
7753 | КТП №340 ВЛ-10 №3 ПС Никитовка | филиал ПАО "Россети Центр" - "Белгородэнерго" | Белгородская область | Красногвардейский район | 10 | 0.25 | 0.042999 | 0.2037 |  | 0.2625 | 0.2037 | 0 |  | 0 | 0 | 0 |  | 0 | 0 | 0
7754 | КТП №349 ВЛ-10 №3 ПС Никитовка | филиал ПАО "Россети Центр" - "Белгородэнерго" | Белгородская область | Красногвардейский район | 10 | 0.25 | 0.10103 | 0.14984 |  | 0.2625 | 0.14984 | 0 |  | 0 | 0 | 0 |  | 0 | 0 | 0
7755 | КТП №361 ВЛ-10 №3 ПС Никитовка | филиал ПАО "Россети Центр" - "Белгородэнерго" | Белгородская область | Красногвардейский район | 10 | 0.1 | 0.074894 | 0.027938 |  | 0.105 | 0.027938 | 0 |  | 0 | 0 | 0 |  | 0 | 0 | 0
7756 | КТП 362 ПС Никитовка | филиал ПАО "Россети Центр" - "Белгородэнерго" | Белгородская область | Красногвардейский район | 10 | 0.06 | 0.020899 | 0.03907 |  | 0.063 | 0.03907 | 0 |  | 0 | 0 | 0 |  | 0 | 0 | 0
7757 | КТП №363 ВЛ-10 №3 ПС Никитовка | филиал ПАО "Россети Центр" - "Белгородэнерго" | Белгородская область | Красногвардейский район | 10 | 0.1 | 0.01125 | 0.087 |  | 0.105 | 0.087 | 0 |  | 0 | 0 | 0 |  | 0 | 0 | 0
7758 | КТП №365 ВЛ-10 №3 ПС Никитовка | филиал ПАО "Россети Центр" - "Белгородэнерго" | Белгородская область | Красногвардейский район | 10 | 0.063 | 0.022861 | 0.040172 |  | 0.06615 | 0.040172 | 0 |  | 0 | 0 | 0 |  | 0 | 0 | 0
7759 | КТП №366 ВЛ-10 №3 ПС Никитовка | филиал ПАО "Россети Центр" - "Белгородэнерго" | Белгородская область | Красногвардейский район | 10 | 0.063 | 0.012738 | 0.049566 |  | 0.06615 | 0.049566 | 0 |  | 0 | 0 | 0 |  | 0 | 0 | 0
7760 | КТП №303 ВЛ-10 №3 ПС Никитовка | филиал ПАО "Россети Центр" - "Белгородэнерго" | Белгородская область | Красногвардейский район | 10 | 0.1 | 0.004192 | 0.09355 |  | 0.105 | 0.09355 | 0 |  | 0 | 0 | 0 |  | 0 | 0 | 0
7761 | КТП 108 ПС Красногвардейское | филиал ПАО "Россети Центр" - "Белгородэнерго" | Белгородская область | Красногвардейский район | 10 | 0.25 | 0.052676 | 0.19472 |  | 0.2625 | 0.19472 | 0 |  | 0 | 0 | 0 |  | 0 | 0 | 0
7762 | КТП №442 ВЛ-10 №4 ПС Никитовка | филиал ПАО "Россети Центр" - "Белгородэнерго" | Белгородская область | Красногвардейский район | 10 | 0.16 | 0.003756 | 0.15242 |  | 0.168 | 0.15242 | 0 |  | 0 | 0 | 0 |  | 0 | 0 | 0
7763 | КТП №743 ВЛ-10 №7 ПС Никитовка | филиал ПАО "Россети Центр" - "Белгородэнерго" | Белгородская область | Красногвардейский район | 10 | 0.1 | 0.063 | 0.038976 |  | 0.105 | 0.038976 | 0 |  | 0 | 0 | 0 |  | 0 | 0 | 0
7764 | КТП 744 ПС Никитовка | филиал ПАО "Россети Центр" - "Белгородэнерго" | Белгородская область | Красногвардейский район | 10 | 0.1 | 0.020009 | 0.078872 |  | 0.105 | 0.078872 | 0 |  | 0 | 0 | 0 |  | 0 | 0 | 0
7765 | КТП №752 ВЛ-10 №7 ПС Никитовка | филиал ПАО "Россети Центр" - "Белгородэнерго" | Белгородская область | Красногвардейский район | 10 | 0.04 | 0.024 | 0.016704 |  | 0.042 | 0.016704 | 0 |  | 0 | 0 | 0 |  | 0 | 0 | 0
7766 | КТП №620 ВЛ-10 №6 ПС Кр.Гвардия | филиал ПАО "Россети Центр" - "Белгородэнерго" | Белгородская область | Красногвардейский район | 10 | 0.1 | 0.002817 | 0.094826 |  | 0.105 | 0.094826 | 0 |  | 0 | 0 | 0 |  | 0 | 0 | 0
7767 | КТП №533 ВЛ-10 №5 ПС Никитовка | филиал ПАО "Россети Центр" - "Белгородэнерго" | Белгородская область | Красногвардейский район | 10 | 0.1 | 0.034784 | 0.06516 |  | 0.105 | 0.06516 | 0 |  | 0 | 0 | 0 |  | 0 | 0 | 0
7768 | КТП №534 ВЛ-10 №5 ПС Никитовка | филиал ПАО "Россети Центр" - "Белгородэнерго" | Белгородская область | Красногвардейский район | 10 | 0.04 | 0.023 | 0.017632 |  | 0.042 | 0.017632 | 0 |  | 0 | 0 | 0 |  | 0 | 0 | 0
7769 | КТП №535 ВЛ-10 №5 ПС Никитовка | филиал ПАО "Россети Центр" - "Белгородэнерго" | Белгородская область | Красногвардейский район | 10 | 0.16 | 0.071907 | 0.089174 |  | 0.168 | 0.089174 | 0 |  | 0 | 0 | 0 |  | 0 | 0 | 0
7770 | КТП №536 ВЛ-10 №5 ПС Никитовка | филиал ПАО "Россети Центр" - "Белгородэнерго" | Белгородская область | Красногвардейский район | 10 | 0.04 | 0.01712 | 0.023089 |  | 0.042 | 0.023089 | 0 |  | 0 | 0 | 0 |  | 0 | 0 | 0
7771 | КТП №406 ВЛ-10 №4 ПС Никитовка | филиал ПАО "Россети Центр" - "Белгородэнерго" | Белгородская область | Красногвардейский район | 10 | 0.25 | 0.04467 | 0.20215 |  | 0.2625 | 0.20215 | 0 |  | 0 | 0 | 0 |  | 0 | 0 | 0
7772 | КТП 311 ПС Никитовка | филиал ПАО "Россети Центр" - "Белгородэнерго" | Белгородская область | Красногвардейский район | 10 | 0.063 | 0.018658 | 0.044073 |  | 0.06615 | 0.044073 | 0 |  | 0 | 0 | 0 |  | 0 | 0 | 0
7773 | КТП №462 ВЛ-10 №4 ПС Кр.Гвардия | филиал ПАО "Россети Центр" - "Белгородэнерго" | Белгородская область | Красногвардейский район | 10 | 0.04 | 0.003619 | 0.030321 |  | 0.042 | 0.035618 | 0 |  | 0 | 0 | 10 |  | 5 | 5 | 0.0052966
7774 | КТП №461 ВЛ-10 №4 ПС Кр.Гвардия | филиал ПАО "Россети Центр" - "Белгородэнерго" | Белгородская область | Красногвардейский район | 10 | 0.1 | 0.009976 | 0.088182 |  | 0.105 | 0.088182 | 0 |  | 0 | 0 | 0 |  | 0 | 0 | 0
7775 | КТП 419 ПС Красногвардейское | филиал ПАО "Россети Центр" - "Белгородэнерго" | Белгородская область | Красногвардейский район | 10 | 0.16 | 0.017634 | 0.13954 |  | 0.168 | 0.13954 | 0 |  | 0 | 0 | 0 |  | 0 | 0 | 0
7776 | СТП 420 ПС Ливенка | филиал ПАО "Россети Центр" - "Белгородэнерго" | Белгородская область | Красногвардейский район | 10 | 0.04 | 0.004733 | 0.034584 |  | 0.042 | 0.034584 | 0 |  | 0 | 0 | 0 |  | 0 | 0 | 0
7777 | КТП 106 ПС Никитовка | филиал ПАО "Россети Центр" - "Белгородэнерго" | Белгородская область | Красногвардейский район | 10 | 0.16 | 0.010308 | 0.14634 |  | 0.168 | 0.14634 | 0 |  | 0 | 0 | 0 |  | 0 | 0 | 0
7778 | КТП №912 ВЛ-10 №9 ПС Никитовка | филиал ПАО "Россети Центр" - "Белгородэнерго" | Белгородская область | Красногвардейский район | 10 | 0.1 | 0.011561 | 0.086711 |  | 0.105 | 0.086711 | 0 |  | 0 | 0 | 0 |  | 0 | 0 | 0
7779 | КТП №913 ВЛ-10 №9 ПС Никитовка | филиал ПАО "Россети Центр" - "Белгородэнерго" | Белгородская область | Красногвардейский район | 10 | 0.1 | 0.018118 | 0.080627 |  | 0.105 | 0.080627 | 0 |  | 0 | 0 | 0 |  | 0 | 0 | 0
7780 | КТП 914 ПС Никитовка | филиал ПАО "Россети Центр" - "Белгородэнерго" | Белгородская область | Красногвардейский район | 10 | 0.063 | 0.016272 | 0.046287 |  | 0.06615 | 0.046287 | 0 | 0 | 0 | 0 | 0 |  | 0 | 0 | 0
7781 | КТП №916 ВЛ-10 №9 ПС Никитовка | филиал ПАО "Россети Центр" - "Белгородэнерго" | Белгородская область | Красногвардейский район | 10 | 0.16 | 0.010609 | 0.14606 |  | 0.168 | 0.14606 | 0 |  | 0 | 0 | 0 |  | 0 | 0 | 0
7782 | КТП 105 ПС Никитовка | филиал ПАО "Россети Центр" - "Белгородэнерго" | Белгородская область | Красногвардейский район | 10 | 0.1 | 0.045118 | 0.05557 |  | 0.105 | 0.05557 | 0 |  | 0 | 0 | 0 |  | 0 | 0 | 0
7783 | КТП 102 ПС Ливенка | филиал ПАО "Россети Центр" - "Белгородэнерго" | Белгородская область | Красногвардейский район | 10 | 0.04 | 0.001398 | 0.037679 |  | 0.042 | 0.037679 | 0 |  | 0 | 0 | 0 |  | 0 | 0 | 0
7784 | КТП 218 ПС Ливенка | филиал ПАО "Россети Центр" - "Белгородэнерго" | Белгородская область | Красногвардейский район | 10 | 0.1 | 0.030054 | 0.06955 |  | 0.105 | 0.06955 | 0 |  | 0 | 0 | 0 |  | 0 | 0 | 0
7785 | КТП №302 ВЛ-10 №3 ПС Ливенка | филиал ПАО "Россети Центр" - "Белгородэнерго" | Белгородская область | Красногвардейский район | 10 | 0.1 | 0.035174 | 0.064799 |  | 0.105 | 0.064799 | 0 |  | 0 | 0 | 0 |  | 0 | 0 | 0
7786 | КТП №303 ВЛ-10 №3 ПС Ливенка | филиал ПАО "Россети Центр" - "Белгородэнерго" | Белгородская область | Красногвардейский район | 10 | 0.025 | 0.01015 | 0.014941 |  | 0.02625 | 0.014941 | 0 |  | 0 | 0 | 0 |  | 0 | 0 | 0
7787 | КТП №304 ВЛ-10 №3 ПС Ливенка | филиал ПАО "Россети Центр" - "Белгородэнерго" | Белгородская область | Красногвардейский район | 10 | 0.1 | 0.027808 | 0.071634 |  | 0.105 | 0.071634 | 0 |  | 0 | 0 | 0 |  | 0 | 0 | 0
7788 | КТП №305 ВЛ-10 №3 ПС Ливенка | филиал ПАО "Россети Центр" - "Белгородэнерго" | Белгородская область | Красногвардейский район | 10 | 0.063 | 0.01525 | 0.047235 |  | 0.06615 | 0.047235 | 0 |  | 0 | 0 | 0 |  | 0 | 0 | 0
7789 | КТП №307 ВЛ-10 №3 ПС Ливенка | филиал ПАО "Россети Центр" - "Белгородэнерго" | Белгородская область | Красногвардейский район | 10 | 0.16 | 0.043953 | 0.11512 |  | 0.168 | 0.11512 | 0 |  | 0 | 0 | 0 |  | 0 | 0 | 0
7790 | КТП №309 ВЛ-10 №3 ПС Ливенка | филиал ПАО "Россети Центр" - "Белгородэнерго" | Белгородская область | Красногвардейский район | 10 | 0.16 | 0.020771 | 0.13663 |  | 0.168 | 0.13663 | 0 |  | 0 | 0 | 0 |  | 0 | 0 | 0
7791 | КТП №310 ВЛ-10 №3 ПС Ливенка | филиал ПАО "Россети Центр" - "Белгородэнерго" | Белгородская область | Красногвардейский район | 10 | 0.063 | 0.006743 | 0.05513 |  | 0.06615 | 0.05513 | 0 |  | 0 | 0 | 0 |  | 0 | 0 | 0
7792 | КТП №311 ВЛ-10 №3 ПС Ливенка | филиал ПАО "Россети Центр" - "Белгородэнерго" | Белгородская область | Красногвардейский район | 10 | 0.063 | 0.017501 | 0.045146 |  | 0.06615 | 0.045146 | 0 |  | 0 | 0 | 0 | 0 | 0 | 0 | 0
7793 | КТП №312 ВЛ-10 №3 ПС Ливенка | филиал ПАО "Россети Центр" - "Белгородэнерго" | Белгородская область | Красногвардейский район | 10 | 0.063 | 0.037743 | 0.026362 |  | 0.06615 | 0.026362 | 0 |  | 0 | 0 | 0 |  | 0 | 0 | 0
7794 | КТП №325 ВЛ-10 №3 ПС Ливенка | филиал ПАО "Россети Центр" - "Белгородэнерго" | Белгородская область | Красногвардейский район | 10 | 0.1 | 0.02578 | 0.073516 |  | 0.105 | 0.073516 | 0 |  | 0 | 0 | 0 |  | 0 | 0 | 0
7795 | КТП №313 ВЛ-10 №3 ПС Ливенка | филиал ПАО "Россети Центр" - "Белгородэнерго" | Белгородская область | Красногвардейский район | 10 | 0.1 | 0.025495 | 0.073781 |  | 0.105 | 0.073781 | 0 |  | 0 | 0 | 0 |  | 0 | 0 | 0
7796 | КТП №502 ВЛ-10 №5 ПС Ливенка | филиал ПАО "Россети Центр" - "Белгородэнерго" | Белгородская область | Красногвардейский район | 10 | 0.1 | 0.04008 | 0.060246 |  | 0.105 | 0.060246 | 0 |  | 0 | 0 | 0 |  | 0 | 0 | 0
7797 | КТП №504 ВЛ-10 №5 ПС Ливенка | филиал ПАО "Россети Центр" - "Белгородэнерго" | Белгородская область | Красногвардейский район | 10 | 0.063 | 0.027114 | 0.036225 |  | 0.06615 | 0.036225 | 0 |  | 0 | 0 | 0 |  | 0 | 0 | 0
7798 | КТП №506 ВЛ-10 №5 ПС Ливенка | филиал ПАО "Россети Центр" - "Белгородэнерго" | Белгородская область | Красногвардейский район | 10 | 0.1 | 0.084 | 0.019488 |  | 0.105 | 0.019488 | 0 |  | 0 | 0 | 0 |  | 0 | 0 | 0
7799 | КТП №101 ВЛ-10 №1 ПС Ливенка | филиал ПАО "Россети Центр" - "Белгородэнерго" | Белгородская область | Красногвардейский район | 10 | 0.063 | 0.007965 | 0.053996 |  | 0.06615 | 0.053996 | 0 |  | 0 | 0 | 0 |  | 0 | 0 | 0
7800 | КТП №216 ВЛ-10 №2 ПС Ливенка | филиал ПАО "Россети Центр" - "Белгородэнерго" | Белгородская область | Красногвардейский район | 10 | 0.25 | 0.040427 | 0.20608 |  | 0.2625 | 0.20608 | 0 |  | 0 | 0 | 0 |  | 0 | 0 | 0
7801 | КТП №436 ВЛ-10 №4 ПС Ливенка | филиал ПАО "Россети Центр" - "Белгородэнерго" | Белгородская область | Красногвардейский район | 10 | 0.16 | 0.081642 | 0.08014 |  | 0.168 | 0.08014 | 0 |  | 0 | 0 | 0 |  | 0 | 0 | 0
7802 | КТП №507 ВЛ-10 №5 ПС Ливенка | филиал ПАО "Россети Центр" - "Белгородэнерго" | Белгородская область | Красногвардейский район | 10 | 0.1 | 0.010471 | 0.087723 |  | 0.105 | 0.087723 | 0 |  | 0 | 0 | 0 |  | 0 | 0 | 0
7803 | КТП №508 ВЛ-10 №5 ПС Ливенка | филиал ПАО "Россети Центр" - "Белгородэнерго" | Белгородская область | Красногвардейский район | 10 | 0.1 | 0.042787 | 0.057734 |  | 0.105 | 0.057734 | 0 |  | 0 | 0 | 0 |  | 0 | 0 | 0
7804 | КТП №509 ВЛ-10 №5 ПС Ливенка | филиал ПАО "Россети Центр" - "Белгородэнерго" | Белгородская область | Красногвардейский район | 10 | 0.04 | 0.019758 | 0.020641 |  | 0.042 | 0.020641 | 0 |  | 0 | 0 | 0 |  | 0 | 0 | 0
7805 | КТП №511 ВЛ-10 №5 ПС Ливенка | филиал ПАО "Россети Центр" - "Белгородэнерго" | Белгородская область | Красногвардейский район | 10 | 0.16 | 0.00023 | 0.15569 |  | 0.168 | 0.15569 | 0 |  | 0 | 0 | 0 |  | 0 | 0 | 0
7806 | КТП №513 ВЛ-10 №5 ПС Ливенка | филиал ПАО "Россети Центр" - "Белгородэнерго" | Белгородская область | Красногвардейский район | 10 | 0.063 | 0.017485 | 0.045161 |  | 0.06615 | 0.045161 | 0 |  | 0 | 0 | 0 |  | 0 | 0 | 0
7807 | КТП №515 ВЛ-10 №5 ПС Ливенка | филиал ПАО "Россети Центр" - "Белгородэнерго" | Белгородская область | Красногвардейский район | 10 | 0.16 | 0.050266 | 0.10926 |  | 0.168 | 0.10926 | 0 |  | 0 | 0 | 0 |  | 0 | 0 | 0
7808 | КТП №516 ВЛ-10 №5 ПС Ливенка | филиал ПАО "Россети Центр" - "Белгородэнерго" | Белгородская область | Красногвардейский район | 10 | 0.25 | 0.003217 | 0.24061 |  | 0.2625 | 0.24061 | 0 |  | 0 | 0 | 0 |  | 0 | 0 | 0
7809 | КТП №701 ВЛ-10 №7 ПС Ливенка | филиал ПАО "Россети Центр" - "Белгородэнерго" | Белгородская область | Красногвардейский район | 10 | 0.063 | 0.031047 | 0.032576 |  | 0.06615 | 0.032576 | 0 |  | 0 | 0 | 0 |  | 0 | 0 | 0
7810 | КТП №703 ВЛ-10 №7 ПС Ливенка | филиал ПАО "Россети Центр" - "Белгородэнерго" | Белгородская область | Красногвардейский район | 10 | 0.1 | 0.013602 | 0.084817 |  | 0.105 | 0.084817 | 0 |  | 0 | 0 | 0 |  | 0 | 0 | 0
7811 | КТП №306 ВЛ-10 №3 ПС В-Покровка | филиал ПАО "Россети Центр" - "Белгородэнерго" | Белгородская область | Красногвардейский район | 10 | 0.1 | 0.037781 | 0.062379 |  | 0.105 | 0.062379 | 0 |  | 0 | 0 | 0 |  | 0 | 0 | 0
7812 | КТП №407 ВЛ-10 №4 ПС В-Покровка | филиал ПАО "Россети Центр" - "Белгородэнерго" | Белгородская область | Красногвардейский район | 10 | 0.16 | 0.033115 | 0.12517 |  | 0.168 | 0.12517 | 0 |  | 0 | 0 | 0 |  | 0 | 0 | 0
7813 | КТП №409 ВЛ-10 №4 ПС В-Покровка | филиал ПАО "Россети Центр" - "Белгородэнерго" | Белгородская область | Красногвардейский район | 10 | 0.1 | 0.034216 | 0.065688 |  | 0.105 | 0.065688 | 0 |  | 0 | 0 | 0 |  | 0 | 0 | 0
7814 | КТП 110 ПС В.Покровка | филиал ПАО "Россети Центр" - "Белгородэнерго" | Белгородская область | Красногвардейский район | 10 | 0.04 | 0.007127 | 0.032362 |  | 0.042 | 0.032362 | 0 |  | 0 | 0 | 0 |  | 0 | 0 | 0
7815 | КТП №830 ВЛ-10 №8 ПС Ливенка | филиал ПАО "Россети Центр" - "Белгородэнерго" | Белгородская область | Красногвардейский район | 10 | 0.1 | 0.064936 | 0.037179 |  | 0.105 | 0.037179 | 0 |  | 0 | 0 | 0 |  | 0 | 0 | 0
7816 | КТП №144 ВЛ-10 №1 ПС В-Покровка | филиал ПАО "Россети Центр" - "Белгородэнерго" | Белгородская область | Красногвардейский район | 10 | 0.1 | 0.041714 | 0.058729 |  | 0.105 | 0.058729 | 0 |  | 0 | 0 | 0 |  | 0 | 0 | 0
7817 | КТП №147 ВЛ-10 №1 ПС В-Покровка | филиал ПАО "Россети Центр" - "Белгородэнерго" | Белгородская область | Красногвардейский район | 10 | 0.16 | 0.021955 | 0.13553 |  | 0.168 | 0.13553 | 0 |  | 0 | 0 | 0 |  | 0 | 0 | 0
7818 | КТП №148 ВЛ-10 №1 ПС В-Покровка | филиал ПАО "Россети Центр" - "Белгородэнерго" | Белгородская область | Красногвардейский район | 10 | 0.16 | 0.05019 | 0.10933 |  | 0.168 | 0.10933 | 0 |  | 0 | 0 | 0 |  | 0 | 0 | 0
7819 | КТП 250 ПС В-Покровка | филиал ПАО "Россети Центр" - "Белгородэнерго" | Белгородская область | Красногвардейский район | 10 | 0.1 | 0.02734 | 0.072068 |  | 0.105 | 0.072068 | 0 |  | 0 | 0 | 0 |  | 0 | 0 | 0
7820 | КТП №824 ВЛ-10 №8 ПС Ливенка | филиал ПАО "Россети Центр" - "Белгородэнерго" | Белгородская область | Красногвардейский район | 10 | 0.04 | 0.019144 | 0.02121 |  | 0.042 | 0.02121 | 0 |  | 0 | 0 | 0 |  | 0 | 0 | 0
7821 | КТП №752 ВЛ-10 №7 ПС Уточка | филиал ПАО "Россети Центр" - "Белгородэнерго" | Белгородская область | Красногвардейский район | 10 | 0.1 | 0.013398 | 0.085007 |  | 0.105 | 0.085007 | 0 |  | 0 | 0 | 0 |  | 0 | 0 | 0
7822 | КТП №458 ВЛ-10 №4 ПС В-Покровка | филиал ПАО "Россети Центр" - "Белгородэнерго" | Белгородская область | Красногвардейский район | 10 | 0.16 | 0.003519 | 0.15264 |  | 0.168 | 0.15264 | 0 |  | 0 | 0 | 0 |  | 0 | 0 | 0
7823 | КТП №159 ВЛ-10 №1 ПС В-Покровка | филиал ПАО "Россети Центр" - "Белгородэнерго" | Белгородская область | Красногвардейский район | 10 | 0.16 | 0.044633 | 0.11448 |  | 0.168 | 0.11448 | 0 |  | 0 | 0 | 0 |  | 0 | 0 | 0
7824 | КТП №162 ВЛ-10 №1 ПС В-Покровка | филиал ПАО "Россети Центр" - "Белгородэнерго" | Белгородская область | Красногвардейский район | 10 | 0.16 | 0.023193 | 0.13438 |  | 0.168 | 0.13438 | 0 |  | 0 | 0 | 0 |  | 0 | 0 | 0
7825 | КТП №465 ВЛ-10 №4 ПС В-Покровка | филиал ПАО "Россети Центр" - "Белгородэнерго" | Белгородская область | Красногвардейский район | 10 | 0.16 | 0.026496 | 0.13132 |  | 0.168 | 0.13132 | 0 |  | 0 | 0 | 0 |  | 0 | 0 | 0
7826 | КТП 174 ПС В.Покровка | филиал ПАО "Россети Центр" - "Белгородэнерго" | Белгородская область | Красногвардейский район | 10 | 0.1 | 0.025026 | 0.074216 |  | 0.105 | 0.074216 | 0 |  | 0 | 0 | 0 |  | 0 | 0 | 0
7827 | КТП №175 ВЛ-10 №1 ПС В-Покровка | филиал ПАО "Россети Центр" - "Белгородэнерго" | Белгородская область | Красногвардейский район | 10 | 0.1 | 0.028824 | 0.070691 |  | 0.105 | 0.070691 | 0 |  | 0 | 0 | 0 | 0 | 0 | 0 | 0
7828 | КТП №192 ВЛ-10 №1 ПС В-Покровка | филиал ПАО "Россети Центр" - "Белгородэнерго" | Белгородская область | Красногвардейский район | 10 | 0.1 | 0.02998 | 0.069619 |  | 0.105 | 0.069619 | 0 |  | 0 | 0 | 0 |  | 0 | 0 | 0
7829 | КТП №303 ВЛ-10 №3 ПС В-Покровка | филиал ПАО "Россети Центр" - "Белгородэнерго" | Белгородская область | Красногвардейский район | 10 | 0.063 | 0.005251 | 0.056514 |  | 0.06615 | 0.056514 | 0 |  | 0 | 0 | 0 |  | 0 | 0 | 0
7830 | КТП №207 ВЛ-10 №1 ПС В-Покровка | филиал ПАО "Россети Центр" - "Белгородэнерго" | Белгородская область | Красногвардейский район | 10 | 0.063 | 0.032 | 0.031691 |  | 0.06615 | 0.031691 | 0 |  | 0 | 0 | 0 |  | 0 | 0 | 0
7831 | КТП №301 ВЛ-10 №3 ПС В-Покровка | филиал ПАО "Россети Центр" - "Белгородэнерго" | Белгородская область | Красногвардейский район | 10 | 0.1 | 0.007904 | 0.090105 |  | 0.105 | 0.090105 | 0 |  | 0 | 0 | 0 |  | 0 | 0 | 0
7832 | КТП №304 ВЛ-10 №3 ПС В-Покровка | филиал ПАО "Россети Центр" - "Белгородэнерго" | Белгородская область | Красногвардейский район | 10 | 0.063 | 0.0008152 | 0.060631 |  | 0.06615 | 0.060631 | 0 |  | 0 | 0 | 0 |  | 0 | 0 | 0
7833 | КТП №105 ВЛ-10 №1 ПС Кр.Гвардия | филиал ПАО "Россети Центр" - "Белгородэнерго" | Белгородская область | Красногвардейский район | 10 | 0.16 | 0.076857 | 0.084581 |  | 0.168 | 0.084581 | 0 |  | 0 | 0 | 0 |  | 0 | 0 | 0
7834 | КТП №402 ВЛ-10 №4 ПС В-Покровка | филиал ПАО "Россети Центр" - "Белгородэнерго" | Белгородская область | Красногвардейский район | 10 | 0.1 | 0.034661 | 0.065275 |  | 0.105 | 0.065275 | 0 |  | 0 | 0 | 0 | 0 | 0 | 0 | 0
7835 | КТП №381 ВЛ-10 №3 ПС Кр.Гвардия | филиал ПАО "Россети Центр" - "Белгородэнерго" | Белгородская область | Красногвардейский район | 10 | 0.25 | 0.016042 | 0.22871 |  | 0.2625 | 0.22871 | 0 |  | 0 | 0 | 0 |  | 0 | 0 | 0
7836 | КТП №404 ВЛ-10 №4 ПС В-Покровка | филиал ПАО "Россети Центр" - "Белгородэнерго" | Белгородская область | Красногвардейский район | 10 | 0.1 | 0.053093 | 0.04817 |  | 0.105 | 0.04817 | 0 |  | 0 | 0 | 0 |  | 0 | 0 | 0
7837 | КТП №411 ВЛ-10 №4 ПС В-Покровка | филиал ПАО "Россети Центр" - "Белгородэнерго" | Белгородская область | Красногвардейский район | 10 | 0.1 | 0.019877 | 0.078994 |  | 0.105 | 0.078994 | 0 |  | 0 | 0 | 0 |  | 0 | 0 | 0
7838 | КТП №1139 ВЛ-10 №11 ПС В-Покровка | филиал ПАО "Россети Центр" - "Белгородэнерго" | Белгородская область | Красногвардейский район | 10 | 0.25 | 0.050918 | 0.19635 |  | 0.2625 | 0.19635 | 0 |  | 0 | 0 | 0 |  | 0 | 0 | 0
7839 | КТП №423 ВЛ-10 № 4 ПС Кр.Гвардия | филиал ПАО "Россети Центр" - "Белгородэнерго" | Белгородская область | Красногвардейский район | 10 | 0.4 | 0.227 | 0.1791 |  | 0.42 | 0.1791 | 0 |  | 0 | 0 | 0 |  | 0 | 0 | 0
7840 | КТП №1141 ВЛ-10 №11 ПС В-Покровка | филиал ПАО "Россети Центр" - "Белгородэнерго" | Белгородская область | Красногвардейский район | 10 | 0.16 | 0.057057 | 0.10296 |  | 0.168 | 0.10296 | 0 |  | 0 | 0 | 0 |  | 0 | 0 | 0
7841 | КТП № 242 ВЛ-10 №2 ПС В-Покровка | филиал ПАО "Россети Центр" - "Белгородэнерго" | Белгородская область | Красногвардейский район | 10 | 0.25 | 0.044263 | 0.20252 |  | 0.2625 | 0.20252 | 0 |  | 0 | 0 | 0 |  | 0 | 0 | 0
7842 | КТП № 243 ВЛ-10 №2 ПС В-Покровка | филиал ПАО "Россети Центр" - "Белгородэнерго" | Белгородская область | Красногвардейский район | 10 | 0.16 | 0.012818 | 0.14401 |  | 0.168 | 0.14401 | 0 |  | 0 | 0 | 0 | 0 | 0 | 0 | 0
7843 | КТП №1145 ВЛ-10 №11 ПС В-Покровка | филиал ПАО "Россети Центр" - "Белгородэнерго" | Белгородская область | Красногвардейский район | 10 | 0.25 | 0.020842 | 0.22426 |  | 0.2625 | 0.22426 | 0 |  | 0 | 0 | 0 |  | 0 | 0 | 0
7844 | КТП №1146 ВЛ-10 №11 ПС В-Покровка | филиал ПАО "Россети Центр" - "Белгородэнерго" | Белгородская область | Красногвардейский район | 10 | 0.1 | 0.028123 | 0.071342 |  | 0.105 | 0.071342 | 0 |  | 0 | 0 | 0 |  | 0 | 0 | 0
7845 | КТП №1153 ВЛ-10 №11 ПС В-Покровка | филиал ПАО "Россети Центр" - "Белгородэнерго" | Белгородская область | Красногвардейский район | 10 | 0.063 | 0.022326 | 0.040669 |  | 0.06615 | 0.040669 | 0 |  | 0 | 0 | 0 |  | 0 | 0 | 0
7846 | КТП №1155 ВЛ-10 №11 ПС В-Покровка | филиал ПАО "Россети Центр" - "Белгородэнерго" | Белгородская область | Красногвардейский район | 10 | 0.1 | 0.034142 | 0.065756 |  | 0.105 | 0.065756 | 0 |  | 0 | 0 | 0 |  | 0 | 0 | 0
7847 | КТП №1157 ВЛ-10 №11 ПС В-Покровка | филиал ПАО "Россети Центр" - "Белгородэнерго" | Белгородская область | Красногвардейский район | 10 | 0.04 | 0.016574 | 0.023595 |  | 0.042 | 0.023595 | 0 |  | 0 | 0 | 0 |  | 0 | 0 | 0
7848 | КТП 710 ПС Раздорное | филиал ПАО "Россети Центр" - "Белгородэнерго" | Белгородская область | Красногвардейский район | 10 | 0.1 | 0.013432 | 0.084975 |  | 0.105 | 0.084975 | 0 |  | 0 | 0 | 0 |  | 0 | 0 | 0
7849 | КТП №1171 ВЛ-10 №11 ПС В-Покровка | филиал ПАО "Россети Центр" - "Белгородэнерго" | Белгородская область | Красногвардейский район | 10 | 0.16 | 0.096909 | 0.065972 |  | 0.168 | 0.065972 | 0 |  | 0 | 0 | 0 |  | 0 | 0 | 0
7850 | КТП №1024 ВЛ-10 №4 ПС Кр.Гвардия | филиал ПАО "Россети Центр" - "Белгородэнерго" | Белгородская область | Красногвардейский район | 10 | 0.04 | 0 | 0.038976 |  | 0.042 | 0.038976 | 0 |  | 0 | 0 | 0 |  | 0 | 0 | 0
7851 | КТП №1184 ВЛ-10 №11 ПС В-Покровка | филиал ПАО "Россети Центр" - "Белгородэнерго" | Белгородская область | Красногвардейский район | 10 | 0.25 | 0.008778 | 0.23545 |  | 0.2625 | 0.23545 | 0 |  | 0 | 0 | 0 |  | 0 | 0 | 0
7852 | КТП №1185 ВЛ-10 №11 ПС В-Покровка | филиал ПАО "Россети Центр" - "Белгородэнерго" | Белгородская область | Красногвардейский район | 10 | 0.1 | 0.02769 | 0.071744 |  | 0.105 | 0.071744 | 0 |  | 0 | 0 | 0 |  | 0 | 0 | 0
7853 | КТП 1213 ПС В.Покровка | филиал ПАО "Россети Центр" - "Белгородэнерго" | Белгородская область | Красногвардейский район | 10 | 0.1 | 0.00023 | 0.097227 |  | 0.105 | 0.097227 | 0 |  | 0 | 0 | 0 |  | 0 | 0 | 0
7854 | КТП 102 ПС Уточка | филиал ПАО "Россети Центр" - "Белгородэнерго" | Белгородская область | Красногвардейский район | 10 | 0.25 | 0.021318 | 0.22382 |  | 0.2625 | 0.22382 | 0 |  | 0 | 0 | 0 | 0 | 0 | 0 | 0
7855 | КТП 501 ПС Уточка | филиал ПАО "Россети Центр" - "Белгородэнерго" | Белгородская область | Красногвардейский район | 10 | 0.4 | 0.000697 | 0.38911 |  | 0.42 | 0.38911 | 0 |  | 0 | 0 | 0 |  | 0 | 0 | 0
7856 | КТП №103 ВЛ-10 №1 ПС Уточка | филиал ПАО "Россети Центр" - "Белгородэнерго" | Белгородская область | Красногвардейский район | 10 | 0.25 | 0.043243 | 0.20347 |  | 0.2625 | 0.20347 | 0 |  | 0 | 0 | 0 |  | 0 | 0 | 0
7857 | КТП №107 ВЛ-10 №1 ПС Уточка | филиал ПАО "Россети Центр" - "Белгородэнерго" | Белгородская область | Красногвардейский район | 10 | 0.1 | 0.024882 | 0.07435 |  | 0.105 | 0.07435 | 0 |  | 0 | 0 | 0 |  | 0 | 0 | 0
7858 | КТП №108 ВЛ-10 №1 ПС Уточка | филиал ПАО "Россети Центр" - "Белгородэнерго" | Белгородская область | Красногвардейский район | 10 | 0.063 | 0.007861 | 0.054092 |  | 0.06615 | 0.054092 | 0 |  | 0 | 0 | 0 | 0 | 0 | 0 | 0
7859 | КТП №109 ВЛ-10 №1 ПС Уточка | филиал ПАО "Россети Центр" - "Белгородэнерго" | Белгородская область | Красногвардейский район | 10 | 0.1 | 0.069 | 0.033408 |  | 0.105 | 0.033408 | 0 |  | 0 | 0 | 0 |  | 0 | 0 | 0
7860 | КТП 111 ПС Уточка | филиал ПАО "Россети Центр" - "Белгородэнерго" | Белгородская область | Красногвардейский район | 10 | 0.04 | 0.002088 | 0.037038 |  | 0.042 | 0.037038 | 0 |  | 0 | 0 | 0 |  | 0 | 0 | 0
7861 | КТП №112 ВЛ-10 №1 ПС Уточка | филиал ПАО "Россети Центр" - "Белгородэнерго" | Белгородская область | Красногвардейский район | 10 | 0.25 | 0.028202 | 0.21743 |  | 0.2625 | 0.21743 | 0 |  | 0 | 0 | 0 |  | 0 | 0 | 0
7862 | КТП №113 ВЛ-10 №1 ПС Уточка | филиал ПАО "Россети Центр" - "Белгородэнерго" | Белгородская область | Красногвардейский район | 10 | 0.04 | 0.002505 | 0.036651 |  | 0.042 | 0.036651 | 0 |  | 0 | 0 | 0 |  | 0 | 0 | 0
7863 | КТП 101 ПС Уточка | филиал ПАО "Россети Центр" - "Белгородэнерго" | Белгородская область | Красногвардейский район | 10 | 0.25 | 0.034955 | 0.21116 |  | 0.2625 | 0.21116 | 0 |  | 0 | 0 | 0 |  | 0 | 0 | 0
7864 | КТП №115 ВЛ-10 №1 ПС Уточка | филиал ПАО "Россети Центр" - "Белгородэнерго" | Белгородская область | Красногвардейский район | 10 | 0.063 | 0.012114 | 0.050145 |  | 0.06615 | 0.050145 | 0 |  | 0 | 0 | 0 |  | 0 | 0 | 0
7865 | КТП 323 ПС Уточка | филиал ПАО "Россети Центр" - "Белгородэнерго" | Белгородская область | Красногвардейский район | 10 | 0.1 | 0.012998 | 0.085378 |  | 0.105 | 0.085378 | 0 |  | 0 | 0 | 0 |  | 0 | 0 | 0
7866 | КТП 902 ПС Уточка | филиал ПАО "Россети Центр" - "Белгородэнерго" | Белгородская область | Красногвардейский район | 10 | 0.1 | 0.017659 | 0.081052 |  | 0.105 | 0.081052 | 0 |  | 0 | 0 | 0 |  | 0 | 0 | 0
7867 | КТП 304 ПС Уточка | филиал ПАО "Россети Центр" - "Белгородэнерго" | Белгородская область | Красногвардейский район | 10 | 0.16 | 0.013766 | 0.14313 |  | 0.168 | 0.14313 | 0 |  | 0 | 0 | 0 |  | 0 | 0 | 0
7868 | КТП 312 ПС Уточка | филиал ПАО "Россети Центр" - "Белгородэнерго" | Белгородская область | Красногвардейский район | 10 | 0.25 | 0.023165 | 0.2221 |  | 0.2625 | 0.2221 | 0 |  | 0 | 0 | 0 |  | 0 | 0 | 0
7869 | КТП 913 ПС Уточка | филиал ПАО "Россети Центр" - "Белгородэнерго" | Белгородская область | Красногвардейский район | 10 | 0.1 | 0.021415 | 0.077567 |  | 0.105 | 0.077567 | 0 |  | 0 | 0 | 0 |  | 0 | 0 | 0
7870 | КТП 914 ПС Уточка | филиал ПАО "Россети Центр" - "Белгородэнерго" | Белгородская область | Красногвардейский район | 10 | 0.025 | 0.002575 | 0.02197 |  | 0.02625 | 0.02197 | 0 |  | 0 | 0 | 0 |  | 0 | 0 | 0
7871 | КТП 915 ПС Уточка | филиал ПАО "Россети Центр" - "Белгородэнерго" | Белгородская область | Красногвардейский район | 10 | 0.04 | 0.015 | 0.025056 |  | 0.042 | 0.025056 | 0 |  | 0 | 0 | 0 |  | 0 | 0 | 0
7872 | КТП 916 ПС Уточка | филиал ПАО "Россети Центр" - "Белгородэнерго" | Белгородская область | Красногвардейский район | 10 | 0.1 | 0.032754 | 0.067044 |  | 0.105 | 0.067044 | 0 |  | 0 | 0 | 0 |  | 0 | 0 | 0
7873 | КТП №717 ВЛ-10 №7 ПС Уточка | филиал ПАО "Россети Центр" - "Белгородэнерго" | Белгородская область | Красногвардейский район | 10 | 0.1 | 0.025686 | 0.073603 |  | 0.105 | 0.073603 | 0 |  | 0 | 0 | 0 |  | 0 | 0 | 0
7874 | КТП №718 ВЛ-10 №7 ПС Уточка | филиал ПАО "Россети Центр" - "Белгородэнерго" | Белгородская область | Красногвардейский район | 10 | 0.16 | 0.016167 | 0.1409 |  | 0.168 | 0.1409 | 0 |  | 0 | 0 | 0 |  | 0 | 0 | 0
7875 | КТП 920 ПС Уточка | филиал ПАО "Россети Центр" - "Белгородэнерго" | Белгородская область | Красногвардейский район | 10 | 0.1 | 0.025574 | 0.073707 |  | 0.105 | 0.073707 | 0 |  | 0 | 0 | 0 |  | 0 | 0 | 0
7876 | КТП №517 ВЛ-10 №5 ПС Уточка | филиал ПАО "Россети Центр" - "Белгородэнерго" | Белгородская область | Красногвардейский район | 10 | 0.1 | 0.014213 | 0.08425 |  | 0.105 | 0.08425 | 0 |  | 0 | 0 | 0 |  | 0 | 0 | 0
7877 | КТП 904 ПС Уточка | филиал ПАО "Россети Центр" - "Белгородэнерго" | Белгородская область | Красногвардейский район | 10 | 0.16 | 0.016862 | 0.14026 |  | 0.168 | 0.14026 | 0 |  | 0 | 0 | 0 |  | 0 | 0 | 0
8422 | ЗТП 23-27-02 РП 2 ПС Н.Оскол | филиал ПАО "Россети Центр" - "Белгородэнерго" | Белгородская область | Новооскольский район | 10 | 1.26 | 0.69944 | отсутствует |  | 0.6615 | -0.035212 | 0 |  | 0 | 0 | 0 |  | 0 | 0 | 0
7879 | КТП №112 ВЛ-10 №1 ПС Кр.Гвардия | филиал ПАО "Россети Центр" - "Белгородэнерго" | Белгородская область | Красногвардейский район | 10 | 0.16 | 0.10748 | 0.056163 |  | 0.168 | 0.056163 | 0 |  | 0 | 0 | 0 |  | 0 | 0 | 0
7880 | КТП №304 ВЛ-10 №3 ПС Кр.Гвардия | филиал ПАО "Россети Центр" - "Белгородэнерго" | Белгородская область | Красногвардейский район | 10 | 0.1 | 0.092272 | 0.011812 |  | 0.105 | 0.011812 | 0 |  | 0 | 0 | 0 |  | 0 | 0 | 0
7881 | КТП №323 ВЛ-10 №3 ПС Кр.Гвардия | филиал ПАО "Россети Центр" - "Белгородэнерго" | Белгородская область | Красногвардейский район | 10 | 0.063 | 0.00828 | 0.053703 |  | 0.06615 | 0.053703 | 0 |  | 0 | 0 | 0 |  | 0 | 0 | 0
7882 | КТП №324 ВЛ-10 №3 ПС Кр.Гвардия | филиал ПАО "Россети Центр" - "Белгородэнерго" | Белгородская область | Красногвардейский район | 10 | 0.1 | 0.015462 | 0.083091 |  | 0.105 | 0.083091 | 0 |  | 0 | 0 | 0 |  | 0 | 0 | 0
7883 | КТП №281 ВЛ-10 №2 ПС Кр.Гвардия | филиал ПАО "Россети Центр" - "Белгородэнерго" | Белгородская область | Красногвардейский район | 10 | 0.16 | 0.015231 | 0.14177 |  | 0.168 | 0.14177 | 0 |  | 0 | 0 | 0 |  | 0 | 0 | 0
7884 | КТП 504 ПС Красногвардейское | филиал ПАО "Россети Центр" - "Белгородэнерго" | Белгородская область | Красногвардейский район | 10 | 0.25 | 0.043148 | 0.20356 |  | 0.2625 | 0.20356 | 0 |  | 0 | 0 | 0 |  | 0 | 0 | 0
7885 | КТП 510 ПС Красногвардейское | филиал ПАО "Россети Центр" - "Белгородэнерго" | Белгородская область | Красногвардейский район | 10 | 0.25 | 0.17838 | 0.078065 |  | 0.2625 | 0.078065 | 0 |  | 0 | 0 | 0 |  | 0 | 0 | 0
7886 | КТП 717 ПС Красногвардейское | филиал ПАО "Россети Центр" - "Белгородэнерго" | Белгородская область | Красногвардейский район | 10 | 0.4 | 0.11099 | 0.28676 |  | 0.42 | 0.28676 | 0 |  | 0 | 0 | 0 |  | 0 | 0 | 0
7887 | КТП 719 ПС Красногвардейское | филиал ПАО "Россети Центр" - "Белгородэнерго" | Белгородская область | Красногвардейский район | 10 | 0.25 | 0.095879 | 0.15462 |  | 0.2625 | 0.15462 | 0 |  | 0 | 0 | 0 |  | 0 | 0 | 0
7888 | КТП 721 ПС Красногвардейское | филиал ПАО "Россети Центр" - "Белгородэнерго" | Белгородская область | Красногвардейский район | 10 | 0.25 | 0.0614 | 0.18662 |  | 0.2625 | 0.18662 | 0 |  | 0 | 0 | 0 |  | 0 | 0 | 0
7889 | КТП 524 ПС Красногвардейское | филиал ПАО "Россети Центр" - "Белгородэнерго" | Белгородская область | Красногвардейский район | 10 | 0.16 | 0.069771 | 0.091157 |  | 0.168 | 0.091157 | 0 |  | 0 | 0 | 0 |  | 0 | 0 | 0
7890 | КТП №527 ВЛ-10 №5 ПС Кр.Гвардия | филиал ПАО "Россети Центр" - "Белгородэнерго" | Белгородская область | Красногвардейский район | 10 | 0.25 | 0.081413 | 0.16805 |  | 0.2625 | 0.16805 | 0 |  | 0 | 0 | 0 |  | 0 | 0 | 0
7891 | КТП №601 ВЛ-10 №6 ПС Кр.Гвардия | филиал ПАО "Россети Центр" - "Белгородэнерго" | Белгородская область | Красногвардейский район | 10 | 0.1 | 0.019322 | 0.079509 |  | 0.105 | 0.079509 | 0 |  | 0 | 0 | 0 |  | 0 | 0 | 0
7892 | КТП 602 ПС Красногвардейское | филиал ПАО "Россети Центр" - "Белгородэнерго" | Белгородская область | Красногвардейский район | 10 | 0.25 | 0.11374 | 0.13805 |  | 0.2625 | 0.13805 | 0 |  | 0 | 0 | 0 |  | 0 | 0 | 0
7893 | КТП №606 ВЛ-10 №6 ПС Кр.Гвардия | филиал ПАО "Россети Центр" - "Белгородэнерго" | Белгородская область | Красногвардейский район | 10 | 0.4 | 0.10494 | 0.29238 |  | 0.42 | 0.29238 | 0 |  | 0 | 0 | 0 |  | 0 | 0 | 0
7894 | КТП 607 ПС Красногвардейское | филиал ПАО "Россети Центр" - "Белгородэнерго" | Белгородская область | Красногвардейский район | 10 | 0.4 | 0.10924 | 0.28839 |  | 0.42 | 0.28839 | 0 |  | 0 | 0 | 0 |  | 0 | 0 | 0
7895 | КТП №608 ВЛ-10 №6 ПС Кр.Гвардия | филиал ПАО "Россети Центр" - "Белгородэнерго" | Белгородская область | Красногвардейский район | 10 | 0.4 | 0.054739 | 0.33896 |  | 0.42 | 0.33896 | 0 |  | 0 | 0 | 0 |  | 0 | 0 | 0
7896 | КТП №619 ВЛ-10 №6 ПС Кр.Гвардия | филиал ПАО "Россети Центр" - "Белгородэнерго" | Белгородская область | Красногвардейский район | 10 | 0.1 | 0 | 0.09744 |  | 0.105 | 0.09744 | 0 |  | 0 | 0 | 0 |  | 0 | 0 | 0
7897 | КТП №618 ВЛ-10 №6 ПС Кр.Гвардия | филиал ПАО "Россети Центр" - "Белгородэнерго" | Белгородская область | Красногвардейский район | 10 | 0.4 | 0.05771 | 0.33621 |  | 0.42 | 0.33621 | 0 |  | 0 | 0 | 0 |  | 0 | 0 | 0
7898 | КТП 803 ПС Ливенка | филиал ПАО "Россети Центр" - "Белгородэнерго" | Белгородская область | Красногвардейский район | 10 | 0.16 | 0.013844 | 0.14306 |  | 0.168 | 0.14306 | 0 |  | 0 | 0 | 0 |  | 0 | 0 | 0
7899 | КТП №809 ВЛ-10 №8 ПС Ливенка | филиал ПАО "Россети Центр" - "Белгородэнерго" | Белгородская область | Красногвардейский район | 10 | 0.16 | 0.012741 | 0.14408 |  | 0.168 | 0.14408 | 0 |  | 0 | 0 | 0 |  | 0 | 0 | 0
7900 | КТП №704 ВЛ-10 №7 ПС Ливенка | филиал ПАО "Россети Центр" - "Белгородэнерго" | Белгородская область | Красногвардейский район | 10 | 0.16 | 0.015296 | 0.14171 |  | 0.168 | 0.14171 | 0 |  | 0 | 0 | 0 |  | 0 | 0 | 0
7901 | КТП №706 ВЛ-10 №7 ПС Ливенка | филиал ПАО "Россети Центр" - "Белгородэнерго" | Белгородская область | Красногвардейский район | 10 | 0.063 | 0.040773 | 0.02355 |  | 0.06615 | 0.02355 | 0 |  | 0 | 0 | 0 |  | 0 | 0 | 0
7902 | КТП №808 ВЛ-10 №8 ПС Ливенка | филиал ПАО "Россети Центр" - "Белгородэнерго" | Белгородская область | Красногвардейский район | 10 | 0.063 | 0.009289 | 0.052767 |  | 0.06615 | 0.052767 | 0 |  | 0 | 0 | 0 |  | 0 | 0 | 0
7903 | КТП №822 ВЛ-10 №8 ПС Ливенка | филиал ПАО "Россети Центр" - "Белгородэнерго" | Белгородская область | Красногвардейский район | 10 | 0.063 | 0.008936 | 0.053095 |  | 0.06615 | 0.053095 | 0 |  | 0 | 0 | 0 |  | 0 | 0 | 0
7904 | КТП №821 ВЛ-10 №8 ПС Ливенка | филиал ПАО "Россети Центр" - "Белгородэнерго" | Белгородская область | Красногвардейский район | 10 | 0.16 | 0.058326 | 0.10178 |  | 0.168 | 0.10178 | 0 |  | 0 | 0 | 0 |  | 0 | 0 | 0
7905 | КТП №205 ВЛ-10 №2 ПС Ливенка | филиал ПАО "Россети Центр" - "Белгородэнерго" | Белгородская область | Красногвардейский район | 10 | 0.16 | 0.12822 | 0.036918 |  | 0.168 | 0.036918 | 0 |  | 0 | 0 | 0 |  | 0 | 0 | 0
7906 | КТП №708 ВЛ-10 №7 ПС Ливенка | филиал ПАО "Россети Центр" - "Белгородэнерго" | Белгородская область | Красногвардейский район | 10 | 0.1 | 0.068515 | 0.033858 |  | 0.105 | 0.033858 | 0 |  | 0 | 0 | 0 |  | 0 | 0 | 0
7907 | КТП №702 ВЛ-10 №7 ПС Ливенка | филиал ПАО "Россети Центр" - "Белгородэнерго" | Белгородская область | Красногвардейский район | 10 | 0.16 | 0.052393 | 0.10728 |  | 0.168 | 0.10728 | 0 |  | 0 | 0 | 0 |  | 0 | 0 | 0
7908 | КТП №806 ВЛ-10 №8 ПС Ливенка | филиал ПАО "Россети Центр" - "Белгородэнерго" | Белгородская область | Красногвардейский район | 10 | 0.25 | 0.0801 | 0.16927 |  | 0.2625 | 0.16927 | 0 |  | 0 | 0 | 0 | 0 | 0 | 0 | 0
7909 | КТП №807 ВЛ-10 №8 ПС Ливенка | филиал ПАО "Россети Центр" - "Белгородэнерго" | Белгородская область | Красногвардейский район | 10 | 0.25 | 0.17511 | 0.081093 |  | 0.2625 | 0.081093 | 0 |  | 0 | 0 | 0 |  | 0 | 0 | 0
7910 | КТП №823 ВЛ-10 №8 ПС Ливенка | филиал ПАО "Россети Центр" - "Белгородэнерго" | Белгородская область | Красногвардейский район | 10 | 0.1 | 0.03272 | 0.067076 |  | 0.105 | 0.067076 | 0 |  | 0 | 0 | 0 |  | 0 | 0 | 0
7911 | КТП №827 ВЛ-10 №8 ПС Ливенка | филиал ПАО "Россети Центр" - "Белгородэнерго" | Белгородская область | Красногвардейский район | 10 | 0.1 | 0.047 | 0.053824 |  | 0.105 | 0.053824 | 0 |  | 0 | 0 | 0 |  | 0 | 0 | 0
7912 | КТП №231 ВЛ-10 №2 ПС Ливенка | филиал ПАО "Россети Центр" - "Белгородэнерго" | Белгородская область | Красногвардейский район | 10 | 0.025 | 0.008988 | 0.016019 |  | 0.02625 | 0.016019 | 0 |  | 0 | 0 | 0 |  | 0 | 0 | 0
7913 | КТП №230 ВЛ-10 №2 ПС Ливенка | филиал ПАО "Россети Центр" - "Белгородэнерго" | Белгородская область | Красногвардейский район | 10 | 0.16 | 0.082 | 0.079808 |  | 0.168 | 0.079808 | 0 |  | 0 | 0 | 0 |  | 0 | 0 | 0
7914 | ЗТП №1021 ВЛ-10 №10 ПС Кр.Гвардия | филиал ПАО "Россети Центр" - "Белгородэнерго" | Белгородская область | Красногвардейский район | 10 | 0.25 | 0.14067 | 0.11306 |  | 0.2625 | 0.11306 | 0 |  | 0 | 0 | 0 |  | 0 | 0 | 0
7915 | КТП №801 ВЛ-10 №8 ПС Ливенка | филиал ПАО "Россети Центр" - "Белгородэнерго" | Белгородская область | Красногвардейский район | 10 | 0.1 | 0.095535 | 0.0087835 |  | 0.105 | 0.0087835 | 0 |  | 0 | 0 | 0 |  | 0 | 0 | 0
7916 | КТП 201 ПС Никитовка | филиал ПАО "Россети Центр" - "Белгородэнерго" | Белгородская область | Красногвардейский район | 10 | 0.25 | 0.019326 | 0.22567 |  | 0.2625 | 0.22567 | 0 |  | 0 | 0 | 0 |  | 0 | 0 | 0
7917 | КТП №203 ВЛ-10 №2 ПС Никитовка | филиал ПАО "Россети Центр" - "Белгородэнерго" | Белгородская область | Красногвардейский район | 10 | 0.16 | 0.039379 | 0.11936 |  | 0.168 | 0.11936 | 0 |  | 0 | 0 | 0 |  | 0 | 0 | 0
7918 | КТП №205 ВЛ-10 №2 ПС Никитовка | филиал ПАО "Россети Центр" - "Белгородэнерго" | Белгородская область | Красногвардейский район | 10 | 0.1 | 0.02455 | 0.074658 |  | 0.105 | 0.074658 | 0 |  | 0 | 0 | 0 |  | 0 | 0 | 0
7919 | КТП №207 ВЛ-10 №2 ПС Никитовка | филиал ПАО "Россети Центр" - "Белгородэнерго" | Белгородская область | Красногвардейский район | 10 | 0.16 | 0.050972 | 0.1086 |  | 0.168 | 0.1086 | 0 |  | 0 | 0 | 0 |  | 0 | 0 | 0
7920 | КТП №211 ВЛ-10 №2 ПС Никитовка | филиал ПАО "Россети Центр" - "Белгородэнерго" | Белгородская область | Красногвардейский район | 10 | 0.16 | 0.063283 | 0.097177 |  | 0.168 | 0.097177 | 0 |  | 0 | 0 | 0 |  | 0 | 0 | 0
7921 | КТП №370 ВЛ-10 №3 ПС Никитовка | филиал ПАО "Россети Центр" - "Белгородэнерго" | Белгородская область | Красногвардейский район | 10 | 0.1 | 0.024801 | 0.072836 |  | 0.105 | 0.074425 | 0 |  | 0 | 0 | 3 |  | 1.5 | 1.5 | 0.001589
7922 | КТП №702 ВЛ-10 №7 ПС Никитовка | филиал ПАО "Россети Центр" - "Белгородэнерго" | Белгородская область | Красногвардейский район | 10 | 0.1 | 0.00095 | 0.096558 |  | 0.105 | 0.096558 | 0 |  | 0 | 0 | 0 |  | 0 | 0 | 0
7923 | КТП №445 ВЛ-10 №4 ПС Никитовка | филиал ПАО "Россети Центр" - "Белгородэнерго" | Белгородская область | Красногвардейский район | 10 | 0.25 | 0.026974 | 0.21857 |  | 0.2625 | 0.21857 | 0 |  | 0 | 0 | 0 |  | 0 | 0 | 0
7924 | КТП №703 ВЛ-10 №7 ПС Никитовка | филиал ПАО "Россети Центр" - "Белгородэнерго" | Белгородская область | Красногвардейский район | 10 | 0.25 | 0.018153 | 0.22675 |  | 0.2625 | 0.22675 | 0 |  | 0 | 0 | 0 |  | 0 | 0 | 0
7925 | КТП №446 ВЛ-10 №4 ПС Никитовка | филиал ПАО "Россети Центр" - "Белгородэнерго" | Белгородская область | Красногвардейский район | 10 | 0.063 | 0.025 | 0.038187 |  | 0.06615 | 0.038187 | 0 |  | 0 | 0 | 0 |  | 0 | 0 | 0
7926 | КТП №373 ВЛ-10 №3 ПС Никитовка | филиал ПАО "Россети Центр" - "Белгородэнерго" | Белгородская область | Красногвардейский район | 10 | 0.1 | 0.020458 | 0.078455 |  | 0.105 | 0.078455 | 0 |  | 0 | 0 | 0 |  | 0 | 0 | 0
7927 | КТП 264 ПС Никитовка | филиал ПАО "Россети Центр" - "Белгородэнерго" | Белгородская область | Красногвардейский район | 10 | 0.16 | 0.012601 | 0.14421 |  | 0.168 | 0.14421 | 0 |  | 0 | 0 | 0 |  | 0 | 0 | 0
7928 | КТП 508 ПС Новохуторное | филиал ПАО "Россети Центр" - "Белгородэнерго" | Белгородская область | Красногвардейский район | 10 | 0.1 | 0.02935 | 0.070203 |  | 0.105 | 0.070203 | 0 |  | 0 | 0 | 0 |  | 0 | 0 | 0
7929 | КТП №833 ВЛ-10кВ №8 ПС Ливенка | филиал ПАО "Россети Центр" - "Белгородэнерго" | Белгородская область | Красногвардейский район | 10 | 0.063 | 0.037 | 0.027051 |  | 0.06615 | 0.027051 | 0 |  | 0 | 0 | 0 |  | 0 | 0 | 0
7930 | КТП №832 ВЛ-10кВ №8 ПС Ливенка | филиал ПАО "Россети Центр" - "Белгородэнерго" | Белгородская область | Красногвардейский район | 10 | 0.1 | 0.019845 | 0.079024 |  | 0.105 | 0.079024 | 0 |  | 0 | 0 | 0 |  | 0 | 0 | 0
7931 | КТП №825 ВЛ-10кВ №8 ПС Ливенка | филиал ПАО "Россети Центр" - "Белгородэнерго" | Белгородская область | Красногвардейский район | 10 | 0.063 | 0.040489 | 0.023813 |  | 0.06615 | 0.023813 | 0 |  | 0 | 0 | 0 |  | 0 | 0 | 0
7932 | КТП №828 ВЛ-10кВ №8 ПС Ливенка | филиал ПАО "Россети Центр" - "Белгородэнерго" | Белгородская область | Красногвардейский район | 10 | 0.1 | 0.044508 | 0.056137 |  | 0.105 | 0.056137 | 0 |  | 0 | 0 | 0 |  | 0 | 0 | 0
7933 | КТП 504 ПС Раздорное | филиал ПАО "Россети Центр" - "Белгородэнерго" | Белгородская область | Красногвардейский район | 10 | 0.04 | 0.013685 | 0.026276 |  | 0.042 | 0.026276 | 0 |  | 0 | 0 | 0 |  | 0 | 0 | 0
7934 | КТП №518 ВЛ-10 №5 ПС Красное | филиал ПАО "Россети Центр" - "Белгородэнерго" | Белгородская область | Красногвардейский район | 10 | 0.1 | 0.002244 | 0.095358 |  | 0.105 | 0.095358 | 0 |  | 0 | 0 | 0 |  | 0 | 0 | 0
7935 | КТП №205 ВЛ-10 №2 ПС Кр.Гвардия | филиал ПАО "Россети Центр" - "Белгородэнерго" | Белгородская область | Красногвардейский район | 10 | 0.063 | 0.021333 | 0.04159 |  | 0.06615 | 0.04159 | 0 |  | 0 | 0 | 0 | 0 | 0 | 0 | 0
7936 | КТП №1210 ВЛ-10 №12 ПС Кр.Гвардия | филиал ПАО "Россети Центр" - "Белгородэнерго" | Белгородская область | Красногвардейский район | 10 | 0.16 | 0.088917 | 0.073389 |  | 0.168 | 0.073389 | 0 |  | 0 | 0 | 0 |  | 0 | 0 | 0
3708 | ЗТП-907 ПС Дубовое Г-1,2 | филиал ПАО "Россети Центр" - "Белгородэнерго" | Белгородская область | г. Белгород | 10 | 1.26 | 0.69921 | отсутствует |  | 0.6615 | -0.034991 | 0 |  | 0 | 0 | 0 |  | 0 | 0 | 0
7938 | ЗТП 709 ПС Раздорное | филиал ПАО "Россети Центр" - "Белгородэнерго" | Белгородская область | Красногвардейский район | 10 | 0.25 | 0.048035 | 0.19902 |  | 0.2625 | 0.19902 | 0 |  | 0 | 0 | 0 |  | 0 | 0 | 0
7939 | КТП-236 ВЛ-10кВ №2 ПС Кр.Гвардия | филиал ПАО "Россети Центр" - "Белгородэнерго" | Белгородская область | Красногвардейский район | 10 | 0.16 | 0.054203 | 0.1056 |  | 0.168 | 0.1056 | 0 |  | 0 | 0 | 0 |  | 0 | 0 | 0
7940 | КТП 1208 ПС Красногвардейское | филиал ПАО "Россети Центр" - "Белгородэнерго" | Белгородская область | Красногвардейский район | 10 | 0.25 | 0.038023 | 0.20831 |  | 0.2625 | 0.20831 | 0 |  | 0 | 0 | 0 |  | 0 | 0 | 0
7941 | КТП-859 ВЛ-10кВ №8 ПС Кр.Гвардия | филиал ПАО "Россети Центр" - "Белгородэнерго" | Белгородская область | Красногвардейский район | 10 | 0.16 | 0.01092 | 0.14577 |  | 0.168 | 0.14577 | 0 |  | 0 | 0 | 0 |  | 0 | 0 | 0
7942 | КТП-613 ВЛ-10кВ №6 ПС Кр.Гвардия | филиал ПАО "Россети Центр" - "Белгородэнерго" | Белгородская область | Красногвардейский район | 10 | 0.1 | 0.043 | 0.057536 |  | 0.105 | 0.057536 | 0 |  | 0 | 0 | 0 | 0 | 0 | 0 | 0
7943 | КТП-1101 ВЛ10кВ№11 ПС Кр.Гвардия | филиал ПАО "Россети Центр" - "Белгородэнерго" | Белгородская область | Красногвардейский район | 10 | 0.1 | 0.036746 | 0.06334 |  | 0.105 | 0.06334 | 0 |  | 0 | 0 | 0 |  | 0 | 0 | 0
7944 | КТП 223 ПС Никитовка | филиал ПАО "Россети Центр" - "Белгородэнерго" | Белгородская область | Красногвардейский район | 10 | 0.16 | 0 | 0.1559 |  | 0.168 | 0.1559 | 0 |  | 0 | 0 | 0 |  | 0 | 0 | 0
7945 | КТП-256 ВЛ-10кВ №2 ПС Никитовка | филиал ПАО "Россети Центр" - "Белгородэнерго" | Белгородская область | Красногвардейский район | 10 | 0.16 | 0.015299 | 0.14171 |  | 0.168 | 0.14171 | 0 |  | 0 | 0 | 0 |  | 0 | 0 | 0
7946 | КТП-258 ВЛ-10кВ №2 ПС Никитовка | филиал ПАО "Россети Центр" - "Белгородэнерго" | Белгородская область | Красногвардейский район | 10 | 0.16 | 0.011373 | 0.14535 |  | 0.168 | 0.14535 | 0 |  | 0 | 0 | 0 |  | 0 | 0 | 0
7947 | КТП-371 ВЛ-10кВ №3 ПС Никитовка | филиал ПАО "Россети Центр" - "Белгородэнерго" | Белгородская область | Красногвардейский район | 10 | 0.04 | 0.002787 | 0.03639 |  | 0.042 | 0.03639 | 0 |  | 0 | 0 | 0 |  | 0 | 0 | 0
7948 | КТП 507 ПС Раздорное | филиал ПАО "Россети Центр" - "Белгородэнерго" | Белгородская область | Красногвардейский район | 10 | 0.4 | 0.014634 | 0.37618 |  | 0.42 | 0.37618 | 0 |  | 0 | 0 | 0 |  | 0 | 0 | 0
7949 | КТП-629 ВЛ-10кВ №6 ПС Раздорное | филиал ПАО "Россети Центр" - "Белгородэнерго" | Белгородская область | Красногвардейский район | 10 | 0.25 | 0.030804 | 0.21501 |  | 0.2625 | 0.21501 | 0 |  | 0 | 0 | 0 |  | 0 | 0 | 0
7950 | ЗТП-706 ВЛ-10кВ №7 ПС Раздорное | филиал ПАО "Россети Центр" - "Белгородэнерго" | Белгородская область | Красногвардейский район | 10 | 0.4 | 0.06273 | 0.33155 |  | 0.42 | 0.33155 | 0 |  | 0 | 0 | 0 |  | 0 | 0 | 0
7951 | КТП-403 ВЛ-10кВ №4 ПС Ливенка | филиал ПАО "Россети Центр" - "Белгородэнерго" | Белгородская область | Красногвардейский район | 10 | 0.063 | 0.041267 | 0.023091 |  | 0.06615 | 0.023091 | 0 |  | 0 | 0 | 0 |  | 0 | 0 | 0
7952 | КТП-836 ВЛ-10кВ №8 ПС Ливенка | филиал ПАО "Россети Центр" - "Белгородэнерго" | Белгородская область | Красногвардейский район | 10 | 0.063 | 0.038976 | 0.025217 |  | 0.06615 | 0.025217 | 0 |  | 0 | 0 | 0 |  | 0 | 0 | 0
7953 | КТП 603 ПС Красногвардейское | филиал ПАО "Россети Центр" - "Белгородэнерго" | Белгородская область | Красногвардейский район | 10 | 0.16 | 0.10378 | 0.059601 |  | 0.168 | 0.059601 | 0 |  | 0 | 0 | 0 |  | 0 | 0 | 0
7954 | КТП 506 ПС Красногвардейское | филиал ПАО "Россети Центр" - "Белгородэнерго" | Белгородская область | Красногвардейский район | 10 | 0.16 | 0.019313 | 0.13798 |  | 0.168 | 0.13798 | 0 |  | 0 | 0 | 0 |  | 0 | 0 | 0
7955 | КТП-611 ВЛ-10кВ №6 ПС Кр.Гвардия | филиал ПАО "Россети Центр" - "Белгородэнерго" | Белгородская область | Красногвардейский район | 10 | 0.4 | 0.053177 | 0.34041 |  | 0.42 | 0.34041 | 0 |  | 0 | 0 | 0 |  | 0 | 0 | 0
7956 | КТП-621 ВЛ-10кВ №6 ПС Кр.Гвардия | филиал ПАО "Россети Центр" - "Белгородэнерго" | Белгородская область | Красногвардейский район | 10 | 0.16 | 0.12111 | 0.043513 |  | 0.168 | 0.043513 | 0 |  | 0 | 0 | 0 |  | 0 | 0 | 0
7957 | КТП 704 ПС Красногвардейское | филиал ПАО "Россети Центр" - "Белгородэнерго" | Белгородская область | Красногвардейский район | 10 | 0.16 | 0.05073 | 0.10883 |  | 0.168 | 0.10883 | 0 |  | 0 | 0 | 0 |  | 0 | 0 | 0
7958 | КТП 709 ПС Красногвардейское | филиал ПАО "Россети Центр" - "Белгородэнерго" | Белгородская область | Красногвардейский район | 10 | 0.16 | 0.027154 | 0.13071 |  | 0.168 | 0.13071 | 0 |  | 0 | 0 | 0 |  | 0 | 0 | 0
7959 | КТП № 611 ВЛ-10кВ №6 ПС Н-Хуторное | филиал ПАО "Россети Центр" - "Белгородэнерго" | Белгородская область | Красногвардейский район | 10 | 0.1 | 0.030309 | 0.069313 |  | 0.105 | 0.069313 | 0 |  | 0 | 0 | 0 |  | 0 | 0 | 0
7960 | КТП-1144 ВЛ-10кВ №11 ПС В. Покровка | филиал ПАО "Россети Центр" - "Белгородэнерго" | Белгородская область | Красногвардейский район | 10 | 0.25 | 0.011112 | 0.23329 |  | 0.2625 | 0.23329 | 0 |  | 0 | 0 | 0 |  | 0 | 0 | 0
7961 | КТП-514 ВЛ-10кВ №5 ПС Красное | филиал ПАО "Россети Центр" - "Белгородэнерго" | Белгородская область | Красногвардейский район | 10 | 0.16 | 0.044484 | 0.11462 |  | 0.168 | 0.11462 | 0 |  | 0 | 0 | 0 |  | 0 | 0 | 0
7962 | КТП-529 ВЛ-10кВ №5 ПС Красное | филиал ПАО "Россети Центр" - "Белгородэнерго" | Белгородская область | Красногвардейский район | 10 | 0.1 | 0.022103 | 0.076928 |  | 0.105 | 0.076928 | 0 |  | 0 | 0 | 0 |  | 0 | 0 | 0
7963 | КТП-604 ВЛ-10кВ №6 ПС Красное | филиал ПАО "Россети Центр" - "Белгородэнерго" | Белгородская область | Красногвардейский район | 10 | 0.1 | 0.003063 | 0.094598 |  | 0.105 | 0.094598 | 0 |  | 0 | 0 | 0 |  | 0 | 0 | 0
7964 | КТП-215 ВЛ-10кВ №2 ПС Никитовка | филиал ПАО "Россети Центр" - "Белгородэнерго" | Белгородская область | Красногвардейский район | 10 | 0.1 | 0.006774 | 0.091154 |  | 0.105 | 0.091154 | 0 |  | 0 | 0 | 0 | 0 | 0 | 0 | 0
7965 | КТП-309 ВЛ-10кВ №3 ПС Никитовка | филиал ПАО "Россети Центр" - "Белгородэнерго" | Белгородская область | Красногвардейский район | 10 | 0.5 | 0.25779 | 0.0043736 |  | 0.2625 | 0.0043736 | 0 |  | 0 | 0 | 0 |  | 0 | 0 | 0
7966 | КТП-105 ВЛ-10кВ №1 ПС Раздорное | филиал ПАО "Россети Центр" - "Белгородэнерго" | Белгородская область | Красногвардейский район | 10 | 0.063 | 0.011932 | 0.050314 |  | 0.06615 | 0.050314 | 0 |  | 0 | 0 | 0 |  | 0 | 0 | 0
7967 | ЗТП-406 ВЛ-10кВ №4 ПС Раздорное | филиал ПАО "Россети Центр" - "Белгородэнерго" | Белгородская область | Красногвардейский район | 10 | 0.4 | 0.019246 | 0.3719 |  | 0.42 | 0.3719 | 0 |  | 0 | 0 | 0 |  | 0 | 0 | 0
7968 | КТП-704 ВЛ-10кВ №7 ПС Раздорное | филиал ПАО "Россети Центр" - "Белгородэнерго" | Белгородская область | Красногвардейский район | 10 | 0.25 | 0.069069 | 0.1795 |  | 0.2625 | 0.1795 | 0 |  | 0 | 0 | 0 |  | 0 | 0 | 0
7969 | КТП-322 ВЛ-10кВ №3 ПС Ливенка | филиал ПАО "Россети Центр" - "Белгородэнерго" | Белгородская область | Красногвардейский район | 10 | 0.04 | 0.011554 | 0.028254 |  | 0.042 | 0.028254 | 0 |  | 0 | 0 | 0 |  | 0 | 0 | 0
7970 | КТП-831 ВЛ-10кВ №8 ПС Ливенка | филиал ПАО "Россети Центр" - "Белгородэнерго" | Белгородская область | Красногвардейский район | 10 | 0.063 | 0.041301 | 0.02306 |  | 0.06615 | 0.02306 | 0 |  | 0 | 0 | 0 |  | 0 | 0 | 0
7971 | КТП-609 ВЛ-10кВ №6 ПС Кр.Гвардия | филиал ПАО "Россети Центр" - "Белгородэнерго" | Белгородская область | Красногвардейский район | 10 | 0.1 | 0.088173 | 0.015615 |  | 0.105 | 0.015615 | 0 |  | 0 | 0 | 0 |  | 0 | 0 | 0
7972 | КТП-401 ВЛ-10кВ №4 ПС Кр.Гвардия | филиал ПАО "Россети Центр" - "Белгородэнерго" | Белгородская область | Красногвардейский район | 10 | 0.16 | 0.017986 | 0.13921 |  | 0.168 | 0.13921 | 0 |  | 0 | 0 | 0 |  | 0 | 0 | 0
7973 | КТП №511 ВЛ-10 кВ №5 ПС Кр.Гвардия | филиал ПАО "Россети Центр" - "Белгородэнерго" | Белгородская область | Красногвардейский район | 10 | 0.16 | 0.037425 | 0.12117 |  | 0.168 | 0.12117 | 0 |  | 0 | 0 | 0 |  | 0 | 0 | 0
7974 | КТП 329 ВЛ-10 кВ №3 ПС Ливенка | филиал ПАО "Россети Центр" - "Белгородэнерго" | Белгородская область | Красногвардейский район | 10 | 0.1 | 0.016034 | 0.08256 |  | 0.105 | 0.08256 | 0 |  | 0 | 0 | 0 |  | 0 | 0 | 0
7975 | КТП 317 ВЛ-10 кВ №3 ПС Кр.Гвардия | филиал ПАО "Россети Центр" - "Белгородэнерго" | Белгородская область | Красногвардейский район | 10 | 0.1 | 0.022988 | 0.076107 |  | 0.105 | 0.076107 | 0 |  | 0 | 0 | 0 |  | 0 | 0 | 0
7976 | КТП 1118 ВЛ-10 кВ №11 ПС В.Покровка | филиал ПАО "Россети Центр" - "Белгородэнерго" | Белгородская область | Красногвардейский район | 10 | 0.1 | 0.020951 | 0.077997 |  | 0.105 | 0.077997 | 0 |  | 0 | 0 | 0 |  | 0 | 0 | 0
7977 | КТП 204 ВЛ-10кВ №2 ПС Кр.Гвардия | филиал ПАО "Россети Центр" - "Белгородэнерго" | Белгородская область | Красногвардейский район | 10 | 0.04 | 0.04 | 0.001856 |  | 0.042 | 0.001856 | 0 |  | 0 | 0 | 0 |  | 0 | 0 | 0
7978 | КТП 433 ВЛ-10кВ №4 ПС Ливенка | филиал ПАО "Россети Центр" - "Белгородэнерго" | Белгородская область | Красногвардейский район | 10 | 0.063 | 0.018096 | 0.044594 |  | 0.06615 | 0.044594 | 0 |  | 0 | 0 | 0 |  | 0 | 0 | 0
7979 | КТП 769 ВЛ-10 кВ №7 ПС Ливенка | филиал ПАО "Россети Центр" - "Белгородэнерго" | Белгородская область | Красногвардейский район | 10 | 0.04 | 0 | 0.038976 |  | 0.042 | 0.038976 | 0 |  | 0 | 0 | 0 |  | 0 | 0 | 0
7980 | ЗТП №526 ВЛ-10 кВ №5 ПС Кр.Гвардия | филиал ПАО "Россети Центр" - "Белгородэнерго" | Белгородская область | Красногвардейский район | 10 | 0.126 | 0.06517 | 0.00090944 |  | 0.06615 | 0.00090944 | 0 |  | 0 | 0 | 0 |  | 0 | 0 | 0
7981 | КТП 515 ВЛ-10 кВ №3 ПС Раздорное | филиал ПАО "Россети Центр" - "Белгородэнерго" | Белгородская область | Красногвардейский район | 10 | 0.063 | 0.020769 | 0.042114 |  | 0.06615 | 0.042114 | 0 |  | 0 | 0 | 0 |  | 0 | 0 | 0
3602 | ЗТП-717 ПС Южная Г-20,22 | филиал ПАО "Россети Центр" - "Белгородэнерго" | Белгородская область | г. Белгород | 10 | 1.26 | 0.6992 | отсутствует |  | 0.6615 | -0.034982 | 0 |  | 0 | 0 | 0 |  | 0 | 0 | 0
7983 | КТП 670 ВЛ-10 кВ №6 ПС Никитовка | филиал ПАО "Россети Центр" - "Белгородэнерго" | Белгородская область | Красногвардейский район | 10 | 0.16 | 0.014721 | 0.14224 |  | 0.168 | 0.14224 | 0 |  | 0 | 0 | 0 |  | 0 | 0 | 0
7984 | КТП 454 ПС Красногвардейское | филиал ПАО "Россети Центр" - "Белгородэнерго" | Белгородская область | Красногвардейский район | 10 | 0.25 | 0.002693 | 0.2411 |  | 0.2625 | 0.2411 | 0 |  | 0 | 0 | 0 |  | 0 | 0 | 0
7985 | КТП 413 ПС Красногвардейское | филиал ПАО "Россети Центр" - "Белгородэнерго" | Белгородская область | Красногвардейский район | 10 | 0.025 | 0 | 0.02436 |  | 0.02625 | 0.02436 | 0 |  | 0 | 0 | 0 |  | 0 | 0 | 0
7986 | КТП 602 ВЛ-10 кВ №6 ПС Никитовка | филиал ПАО "Россети Центр" - "Белгородэнерго" | Белгородская область | Красногвардейский район | 10 | 0.04 | 0.009493 | 0.030166 |  | 0.042 | 0.030166 | 0 |  | 0 | 0 | 0 |  | 0 | 0 | 0
7987 | МТП №213 ВЛ-10 №2 ПС Кр.Гвардия | филиал ПАО "Россети Центр" - "Белгородэнерго" | Белгородская область | Красногвардейский район | 10 | 0.16 | 0.050145 | 0.10937 |  | 0.168 | 0.10937 | 0 |  | 0 | 0 | 0 |  | 0 | 0 | 0
7988 | МТП №214 ВЛ-10 №2 ПС Кр.Гвардия | филиал ПАО "Россети Центр" - "Белгородэнерго" | Белгородская область | Красногвардейский район | 10 | 0.16 | 0.049707 | 0.10978 |  | 0.168 | 0.10978 | 0 |  | 0 | 0 | 0 |  | 0 | 0 | 0
7989 | МТП №249 от ВЛ-10 №2 ПС В-Покровка | филиал ПАО "Россети Центр" - "Белгородэнерго" | Белгородская область | Красногвардейский район | 10 | 0.1 | 0.022868 | 0.076218 |  | 0.105 | 0.076218 | 0 |  | 0 | 0 | 0 |  | 0 | 0 | 0
7990 | КТП-403 ВЛ-10 кВ №4 ПС В.Покровка | филиал ПАО "Россети Центр" - "Белгородэнерго" | Белгородская область | Красногвардейский район | 10 | 0.16 | 0.018039 | 0.13916 |  | 0.168 | 0.13916 | 0 |  | 0 | 0 | 0 |  | 0 | 0 | 0
7991 | КТП-206 ВЛ-10 кВ №2 ПС В.Покровка | филиал ПАО "Россети Центр" - "Белгородэнерго" | Белгородская область | Красногвардейский район | 10 | 0.16 | 0.086945 | 0.075219 |  | 0.168 | 0.075219 | 0 |  | 0 | 0 | 0 |  | 0 | 0 | 0
7992 | КТП-404 ПС Никитовка | филиал ПАО "Россети Центр" - "Белгородэнерго" | Белгородская область | Красногвардейский район | 10 | 0.1 | 0.010352 | 0.087833 |  | 0.105 | 0.087833 | 0 |  | 0 | 0 | 0 |  | 0 | 0 | 0
7993 | КТП-162 ВЛ-10 кВ №1 ПС Никитовка | филиал ПАО "Россети Центр" - "Белгородэнерго" | Белгородская область | Красногвардейский район | 10 | 0.063 | 0.023 | 0.040043 |  | 0.06615 | 0.040043 | 0 |  | 0 | 0 | 0 |  | 0 | 0 | 0
7994 | КТП-506 ПС Раздорное | филиал ПАО "Россети Центр" - "Белгородэнерго" | Белгородская область | Красногвардейский район | 10 | 0.4 | 0.052105 | 0.34141 |  | 0.42 | 0.34141 | 0 |  | 0 | 0 | 0 |  | 0 | 0 | 0
7995 | КТП-622 ПС Красногвардейское | филиал ПАО "Россети Центр" - "Белгородэнерго" | Белгородская область | Красногвардейский район | 10 | 0.04 | 0.020354 | 0.020087 |  | 0.042 | 0.020087 | 0 |  | 0 | 0 | 0 |  | 0 | 0 | 0
7996 | КТП 1189 ПС Красногвардейское | филиал ПАО "Россети Центр" - "Белгородэнерго" | Белгородская область | Красногвардейский район | 10 | 0.63 | 0.283 | 0.35125 |  | 0.6615 | 0.35125 | 0 |  | 0 | 0 | 0 |  | 0 | 0 | 0
7997 | КТП-1103 ПС Красногвардейское | филиал ПАО "Россети Центр" - "Белгородэнерго" | Белгородская область | Красногвардейский район | 10 | 0.1 | 0.014764 | 0.083739 |  | 0.105 | 0.083739 | 0 |  | 0 | 0 | 0 |  | 0 | 0 | 0
3076 | КТП-295 ПС Донец Г-12 | филиал ПАО "Россети Центр" - "Белгородэнерго" | Белгородская область | г. Белгород | 6 | 1.26 | 0.69913 | отсутствует |  | 0.6615 | -0.034921 | 0 |  | 0 | 0 | 0 |  | 0 | 0 | 0
7999 | КТП-840 ПС Палатовка | филиал ПАО "Россети Центр" - "Белгородэнерго" | Белгородская область | Красногвардейский район | 10 | 0.063 | 0.025 | 0.038187 |  | 0.06615 | 0.038187 | 0 |  | 0 | 0 | 0 |  | 0 | 0 | 0
8000 | МТП 507 ПС Новохуторное | филиал ПАО "Россети Центр" - "Белгородэнерго" | Белгородская область | Красногвардейский район | 10 | 0.04 | 0.014767 | 0.025272 |  | 0.042 | 0.025272 | 0 |  | 0 | 0 | 0 |  | 0 | 0 | 0
10373 | ЗТП 1103 ПС Старый Оскол-1 | филиал ПАО "Россети Центр" - "Белгородэнерго" | Белгородская область | Старооскольский городской округ | 6 | 1.26 | 0.69903 | отсутствует |  | 0.6615 | -0.034824 | 0 |  | 0 | 0 | 0 |  | 0 | 0 | 0
5642 | ЗТП 32 ПС Лебеди | филиал ПАО "Россети Центр" - "Белгородэнерго" | Белгородская область | Губкинский район | 6 | 0.8 | 0.4574 | отсутствует |  | 0.42 | -0.034711 | 0 |  | 0 | 0 | 0 |  | 0 | 0 | 0
8003 | КТП-781 ПС Ливенка | филиал ПАО "Россети Центр" - "Белгородэнерго" | Белгородская область | Красногвардейский район | 10 | 0.04 | 0.015732 | 0.024377 |  | 0.042 | 0.024377 | 0 |  | 0 | 0 | 0 |  | 0 | 0 | 0
8004 | КТП-412 ПС Ливенка | филиал ПАО "Россети Центр" - "Белгородэнерго" | Белгородская область | Красногвардейский район | 10 | 0.025 | 0.004232 | 0.020433 |  | 0.02625 | 0.020433 | 0 |  | 0 | 0 | 0 |  | 0 | 0 | 0
8005 | КТП-802 ПС Ливенка | филиал ПАО "Россети Центр" - "Белгородэнерго" | Белгородская область | Красногвардейский район | 10 | 0.1 | 0.020198 | 0.078696 |  | 0.105 | 0.078696 | 0 |  | 0 | 0 | 0 |  | 0 | 0 | 0
8006 | КТП-810 ПС Ливенка | филиал ПАО "Россети Центр" - "Белгородэнерго" | Белгородская область | Красногвардейский район | 10 | 0.25 | 0.002629 | 0.24116 |  | 0.2625 | 0.24116 | 0 |  | 0 | 0 | 0 |  | 0 | 0 | 0
8007 | КТП-305 ПС Н-Хуторное | филиал ПАО "Россети Центр" - "Белгородэнерго" | Белгородская область | Красногвардейский район | 10 | 0.063 | 0.012673 | 0.049627 |  | 0.06615 | 0.049627 | 0 |  | 0 | 0 | 0 |  | 0 | 0 | 0
8008 | КТП-110 ВЛ-10кВ №1 ПС Красногвардейское | филиал ПАО "Россети Центр" - "Белгородэнерго" | Белгородская область | Красногвардейский район | 10 | 0.16 | 0.019836 | 0.1375 |  | 0.168 | 0.1375 | 0 |  | 0 | 0 | 0 |  | 0 | 0 | 0
8009 | КТП-1020 ВЛ-10кВ№10 ПС Красногвардейское | филиал ПАО "Россети Центр" - "Белгородэнерго" | Белгородская область | Красногвардейский район | 10 | 0.025 | 0 | 0.02436 |  | 0.02625 | 0.02436 | 0 |  | 0 | 0 | 0 |  | 0 | 0 | 0
8010 | КТП-1225 ВЛ-10кВ №4 ПС Красногвардейское | филиал ПАО "Россети Центр" - "Белгородэнерго" | Белгородская область | Красногвардейский район | 10 | 0.025 | 0.004921 | 0.019793 |  | 0.02625 | 0.019793 | 0 |  | 0 | 0 | 0 |  | 0 | 0 | 0
3169 | ЗТП-481 ПС Южная Г-12 | филиал ПАО "Россети Центр" - "Белгородэнерго" | Белгородская область | г. Белгород | 6 | 0.715 | 0.36806 | отсутствует |  | 0.33075 | -0.034619 | 0 |  | 0 | 0 | 0 |  | 0 | 0 | 0
11253 | КТП 1-03 ПС Владимировка | филиал ПАО "Россети Центр" - "Белгородэнерго" | Белгородская область | Старооскольский городской округ | 10 | 0.8 | 0.45727 | отсутствует |  | 0.42 | -0.034585 | 0 |  | 0 | 0 | 0 |  | 0 | 0 | 0
12798 | КТП №421 ВЛ-10кВ Город-4 ПС Нежеголь | филиал ПАО "Россети Центр" - "Белгородэнерго" | Белгородская область | Шебекинский район | 10 | 0.2 | 0.142 | отсутствует |  | 0.105 | -0.034336 | 0 |  | 0 | 0 | 0 |  | 0 | 0 | 0
12967 | ЗТП-42 ПС Строитель | филиал ПАО "Россети Центр" - "Белгородэнерго" | Белгородская область | Яковлевский район | 6 | 1.26 | 0.69847 | отсутствует |  | 0.6615 | -0.034304 | 0 |  | 0 | 0 | 0 |  | 0 | 0 | 0
3153 | ЗТП-453 ПС Южная Г-13 | филиал ПАО "Россети Центр" - "Белгородэнерго" | Белгородская область | г. Белгород | 6 | 0.8 | 0.45696 | отсутствует |  | 0.42 | -0.034299 | 0 |  | 0 | 0 | 0 |  | 0 | 0 | 0
8016 | КТП-301 ВЛ-10кВ №3 Ливенка | филиал ПАО "Россети Центр" - "Белгородэнерго" | Белгородская область | Красногвардейский район | 10 | 0.063 | 0.008532 | 0.05347 |  | 0.06615 | 0.05347 | 0 |  | 0 | 0 | 0 |  | 0 | 0 | 0
8017 | КТП-707 ВЛ-10кВ №7 Ливенка | филиал ПАО "Россети Центр" - "Белгородэнерго" | Белгородская область | Красногвардейский район | 10 | 0.32 | 0.16 | 0.007424 |  | 0.168 | 0.007424 | 0 |  | 0 | 0 | 0 |  | 0 | 0 | 0
8124 | ЗТП 1215 ПС Красная Яруга | филиал ПАО "Россети Центр" - "Белгородэнерго" | Белгородская область | Краснояружский район | 10 | 0.5 | 0.29941 | отсутствует |  | 0.2625 | -0.034249 | 0 |  | 0 | 0 | 0 |  | 0 | 0 | 0
8019 | КТП-405 ВЛ-10кВ №4 Красное | филиал ПАО "Россети Центр" - "Белгородэнерго" | Белгородская область | Красногвардейский район | 10 | 0.025 | 0.016538 | 0.0090127 |  | 0.02625 | 0.0090127 | 0 |  | 0 | 0 | 0 |  | 0 | 0 | 0
10294 | КТП-605 ПС Новоалександровка | филиал ПАО "Россети Центр" - "Белгородэнерго" | Белгородская область | Ровеньской район | 10 | 0.126 | 0.10292 | отсутствует |  | 0.06615 | -0.034122 | 0 |  | 0 | 0 | 0 |  | 0 | 0 | 0
8021 | КТП-301 ВЛ-10 №3 ПС Палатовка | филиал ПАО "Россети Центр" - "Белгородэнерго" | Белгородская область | Красногвардейский район | 10 | 0.1 | 0.036 | 0.064032 |  | 0.105 | 0.064032 | 0 |  | 0 | 0 | 0 |  | 0 | 0 | 0
8022 | КТП 405 ПС Ливенка | филиал ПАО "Россети Центр" - "Белгородэнерго" | Белгородская область | Красногвардейский район | 10 | 0.04 | 0.008035 | 0.03152 |  | 0.042 | 0.03152 | 0 |  | 0 | 0 | 0 |  | 0 | 0 | 0
3222 | ЗТП-660 ПС Донец Г-6,Г-7 | филиал ПАО "Россети Центр" - "Белгородэнерго" | Белгородская область | г. Белгород | 6 | 0.8 | 0.45669 | отсутствует |  | 0.42 | -0.034051 | 0 |  | 0 | 0 | 0 |  | 0 | 0 | 0
8024 | КТП 503 ПС Н.-Хуторное | филиал ПАО "Россети Центр" - "Белгородэнерго" | Белгородская область | Красногвардейский район | 10 | 0.063 | 0.019586 | 0.043211 |  | 0.06615 | 0.043211 | 0 |  | 0 | 0 | 0 |  | 0 | 0 | 0
8025 | КТП 531 ВЛ-10 кВ №5 ПС Ливенка | филиал ПАО "Россети Центр" - "Белгородэнерго" | Белгородская область | Красногвардейский район | 10 | 0.025 | 0.015 | 0.01044 |  | 0.02625 | 0.01044 | 0 |  | 0 | 0 | 0 |  | 0 | 0 | 0
8026 | КТП 530 ВЛ-10 кВ №5 ПС Ливенка | филиал ПАО "Россети Центр" - "Белгородэнерго" | Белгородская область | Красногвардейский район | 10 | 0.16 | 0.006958 | 0.14945 |  | 0.168 | 0.14945 | 0 |  | 0 | 0 | 0 |  | 0 | 0 | 0
8027 | КТП 210 ПС Никитовка | филиал ПАО "Россети Центр" - "Белгородэнерго" | Белгородская область | Красногвардейский район | 10 | 0.4 | 0.22112 | 0.18457 |  | 0.42 | 0.18457 | 0 |  | 0 | 0 | 0 |  | 0 | 0 | 0
8028 | КТП-625 ВЛ-10 кВ № 6 ПС Кр. Гвардия | филиал ПАО "Россети Центр" - "Белгородэнерго" | Белгородская область | Красногвардейский район | 10 | 0.1 | 0.011892 | 0.086404 |  | 0.105 | 0.086404 | 0 |  | 0 | 0 | 0 |  | 0 | 0 | 0
8029 | КТП- 624 ВЛ-10 кВ № 6 ПС Кр. Гвардия | филиал ПАО "Россети Центр" - "Белгородэнерго" | Белгородская область | Красногвардейский район | 10 | 0.25 | 0.003941 | 0.23994 |  | 0.2625 | 0.23994 | 0 |  | 0 | 0 | 0 |  | 0 | 0 | 0
8819 | ЗТП 15-01 ПС Н.Оскол | филиал ПАО "Россети Центр" - "Белгородэнерго" | Белгородская область | Новооскольский район | 10 | 0.8 | 0.45663 | отсутствует |  | 0.42 | -0.033995 | 0 |  | 0 | 0 | 0 |  | 0 | 0 | 0
8031 | КТП-1101 ВЛ-10кВ №11 ПС В.-Покровка | филиал ПАО "Россети Центр" - "Белгородэнерго" | Белгородская область | Красногвардейский район | 10 | 0.04 | 0.000446 | 0.038562 |  | 0.042 | 0.038562 | 0 |  | 0 | 0 | 0 |  | 0 | 0 | 0
2927 | Белгородская область | филиал ПАО "Россети Центр" - "Белгородэнерго" | Белгородская область | г. Белгород | 6 | 0.8 | 0.45655 | отсутствует |  | 0.42 | -0.033919 | 0 |  | 0 | 0 | 0 |  | 0 | 0 | 0
8033 | КТП 803 ПС Красногвардейское | филиал ПАО "Россети Центр" - "Белгородэнерго" | Белгородская область | Красногвардейский район | 10 | 0.25 | 0.082205 | 0.16731 |  | 0.2625 | 0.16731 | 0 |  | 0 | 0 | 0 |  | 0 | 0 | 0
8034 | КТП-105 ВЛ-10 кВ №1 ПС Ливенка | филиал ПАО "Россети Центр" - "Белгородэнерго" | Белгородская область | Красногвардейский район | 10 | 0.4 | 0.17503 | 0.22733 |  | 0.42 | 0.22733 | 0 |  | 0 | 0 | 0 |  | 0 | 0 | 0
8035 | КТП 1027 ВЛ-10 кВ №10 ПС Кр.Гвардия | филиал ПАО "Россети Центр" - "Белгородэнерго" | Белгородская область | Красногвардейский район | 10 | 0.025 | 0.006309 | 0.018505 |  | 0.02625 | 0.018505 | 0 |  | 0 | 0 | 0 |  | 0 | 0 | 0
8036 | КТП №212 ВЛ-10 №2 ПС Ливенка | филиал ПАО "Россети Центр" - "Белгородэнерго" | Белгородская область | Красногвардейский район | 10 | 0.063 | 0.014179 | 0.048229 |  | 0.06615 | 0.048229 | 0 |  | 0 | 0 | 0 |  | 0 | 0 | 0
8037 | КТП №107 ВЛ-10 №1 ПС Ливенка | филиал ПАО "Россети Центр" - "Белгородэнерго" | Белгородская область | Красногвардейский район | 10 | 0.04 | 0.018194 | 0.022092 |  | 0.042 | 0.022092 | 0 |  | 0 | 0 | 0 |  | 0 | 0 | 0
8038 | КТП 210 ПС Ливенка | филиал ПАО "Россети Центр" - "Белгородэнерго" | Белгородская область | Красногвардейский район | 10 | 0.5 | 0.26114 | 0.0012658 |  | 0.2625 | 0.0012658 | 0 |  | 0 | 0 | 0 | 0 | 0 | 0 | 0
12956 | ЗТП-14 ПС Строитель | филиал ПАО "Россети Центр" - "Белгородэнерго" | Белгородская область | Яковлевский район | 6 | 1.03 | 0.45654 | отсутствует |  | 0.42 | -0.033907 | 0 |  | 0 | 0 | 0 |  | 0 | 0 | 0
4693 | КТП №131 ВЛ-10 №1 ПС Б-Плес | филиал ПАО "Россети Центр" - "Белгородэнерго" | Белгородская область | Вейделевский район | 10 | 0.5 | 0.29883 | отсутствует |  | 0.2625 | -0.033714 | 0 |  | 0 | 0 | 0 |  | 0 | 0 | 0
8041 | КТП-238 ПС Красногвардейское | филиал ПАО "Россети Центр" - "Белгородэнерго" | Белгородская область | Красногвардейский район | 10 | 0.04 | 0.00685 | 0.032619 |  | 0.042 | 0.032619 | 0 |  | 0 | 0 | 0 |  | 0 | 0 | 0
8042 | КТП №703 ВЛ-10 №7 ПС Красное | филиал ПАО "Россети Центр" - "Белгородэнерго" | Белгородская область | Красногвардейский район | 10 | 0.1 | 0.018324 | 0.080435 |  | 0.105 | 0.080435 | 0 |  | 0 | 0 | 0 |  | 0 | 0 | 0
8043 | КТП 428 ВЛ-10 кВ №4 ПС Кр.Гвардия | филиал ПАО "Россети Центр" - "Белгородэнерго" | Белгородская область | Красногвардейский район | 10 | 0.063 | 0.00978 | 0.052311 |  | 0.06615 | 0.052311 | 0 |  | 0 | 0 | 0 |  | 0 | 0 | 0
8044 | КТП №241 ВЛ-10 №2 ПС В.Покровка | филиал ПАО "Россети Центр" - "Белгородэнерго" | Белгородская область | Красногвардейский район | 10 | 0.1 | 0.007172 | 0.090784 |  | 0.105 | 0.090784 | 0 |  | 0 | 0 | 0 |  | 0 | 0 | 0
8045 | КТП-401 ПС Раздорное | филиал ПАО "Россети Центр" - "Белгородэнерго" | Белгородская область | Красногвардейский район | 10 | 0.16 | 0.010624 | 0.14604 |  | 0.168 | 0.14604 | 0 |  | 0 | 0 | 0 |  | 0 | 0 | 0
8046 | КТП-623 ПС Кр Гвардия | филиал ПАО "Россети Центр" - "Белгородэнерго" | Белгородская область | Красногвардейский район | 10 | 0.16 | 0.057705 | 0.10235 |  | 0.168 | 0.10235 | 0 |  | 0 | 0 | 0 |  | 0 | 0 | 0
8047 | КТП №406 ВЛ-10 №4 ПС Ливенка | филиал ПАО "Россети Центр" - "Белгородэнерго" | Белгородская область | Красногвардейский район | 10 | 0.025 | 0.011375 | 0.013804 |  | 0.02625 | 0.013804 | 0 |  | 0 | 0 | 0 |  | 0 | 0 | 0
8048 | КТП-1108 ПС Красногвардейское | филиал ПАО "Россети Центр" - "Белгородэнерго" | Белгородская область | Красногвардейский район | 10 | 1.26 | 0.64849 | 0.012071 |  | 0.6615 | 0.012071 | 0 |  | 0 | 0 | 0 |  | 0 | 0 | 0
8049 | КТП-401 ПС Ливенка | филиал ПАО "Россети Центр" - "Белгородэнерго" | Белгородская область | Красногвардейский район | 10 | 2 | 1.035 | 0.013961 |  | 1.05 | 0.013961 | 0 |  | 0 | 0 | 0 |  | 0 | 0 | 0
8050 | КТП-402 ПС Ливенка | филиал ПАО "Россети Центр" - "Белгородэнерго" | Белгородская область | Красногвардейский район | 10 | 2 | 0.921 | 0.11971 |  | 1.05 | 0.11971 | 0 |  | 0 | 0 | 0 |  | 0 | 0 | 0
13413 | ЗТП-1504 ПС Томаровка | филиал ПАО "Россети Центр" - "Белгородэнерго" | Белгородская область | Яковлевский район | 10 | 0.8 | 0.45626 | отсутствует |  | 0.42 | -0.033654 | 0 |  | 0 | 0 | 0 |  | 0 | 0 | 0
8052 | КТП-202 ПС Никитовка | филиал ПАО "Россети Центр" - "Белгородэнерго" | Белгородская область | Красногвардейский район | 10 | 0.5 | 0.25048 | 0.011157 |  | 0.2625 | 0.011157 | 0 |  | 0 | 0 | 0 |  | 0 | 0 | 0
8053 | КТП №1102 ВЛ-10 №11 ПС Кр.Гвардия | филиал ПАО "Россети Центр" - "Белгородэнерго" | Белгородская область | Красногвардейский район | 10 | 0.025 | 0.005914 | 0.018872 |  | 0.02625 | 0.018872 | 0 |  | 0 | 0 | 0 |  | 0 | 0 | 0
8054 | КТП-917 ПС Никитовка | филиал ПАО "Россети Центр" - "Белгородэнерго" | Белгородская область | Красногвардейский район | 10 | 0.16 | 0.071668 | 0.089396 |  | 0.168 | 0.089396 | 0 |  | 0 | 0 | 0 |  | 0 | 0 | 0
8055 | КТП 103 ПС Ливенка | филиал ПАО "Россети Центр" - "Белгородэнерго" | Белгородская область | Красногвардейский район | 10 | 0.63 | 0.008658 | 0.60584 |  | 0.6615 | 0.60584 | 0 |  | 0 | 0 | 0 |  | 0 | 0 | 0
8056 | КТП 105 ПС Уточка | филиал ПАО "Россети Центр" - "Белгородэнерго" | Белгородская область | Красногвардейский район | 10 | 0.16 | 0.036582 | 0.12196 |  | 0.168 | 0.12196 | 0 |  | 0 | 0 | 0 |  | 0 | 0 | 0
8057 | КТП-1029 ВЛ-10кВ№10 ПС Красногвардейское | филиал ПАО "Россети Центр" - "Белгородэнерго" | Белгородская область | Красногвардейский район | 10 | 0.063 | 0.033 | 0.030763 |  | 0.06615 | 0.030763 | 0 |  | 0 | 0 | 0 |  | 0 | 0 | 0
8058 | КТП 306 ВЛ-10 кВ №3 ПС Ливенка | филиал ПАО "Россети Центр" - "Белгородэнерго" | Белгородская область | Красногвардейский район | 10 | 0.1 | 0.009484 | 0.088639 |  | 0.105 | 0.088639 | 0 |  | 0 | 0 | 0 |  | 0 | 0 | 0
8059 | СТП №902 ВЛ 10 кВ №9 ПС Раздорное | филиал ПАО "Россети Центр" - "Белгородэнерго" | Белгородская область | Красногвардейский район | 10 | 0.063 | 0.012382 | 0.049897 |  | 0.06615 | 0.049897 | 0 |  | 0 | 0 | 0 |  | 0 | 0 | 0
1949 | КТП 1003 РП Техсапфир | филиал ПАО "Россети Центр" - "Белгородэнерго" | Белгородская область | Белгородский район | 10 | 1.26 | 0.69761 | отсутствует |  | 0.6615 | -0.033513 | 0 |  | 0 | 0 | 0 |  | 0 | 0 | 0
8061 | КТП 430 ПС Красногвардейское | филиал ПАО "Россети Центр" - "Белгородэнерго" | Белгородская область | Красногвардейский район | 10 | 0.04 | 0.008304 | 0.03127 |  | 0.042 | 0.03127 | 0 |  | 0 | 0 | 0 |  | 0 | 0 | 0
3607 | ЗТП-725 ПС Западная Г-4,Г-5 | филиал ПАО "Россети Центр" - "Белгородэнерго" | Белгородская область | г. Белгород | 10 | 0.8 | 0.45602 | отсутствует |  | 0.42 | -0.033424 | 0 |  | 0 | 0 | 0 |  | 0 | 0 | 0
10635 | ЗТП 2 ПС Старый Оскол-2 | филиал ПАО "Россети Центр" - "Белгородэнерго" | Белгородская область | Старооскольский городской округ | 6 | 0.8 | 0.45589 | отсутствует |  | 0.42 | -0.033311 | 0 |  | 0 | 0 | 0 |  | 0 | 0 | 0
8064 | СТП-№217 ВЛ-10 кВ № 2 ПС Ливенка | филиал ПАО "Россети Центр" - "Белгородэнерго" | Белгородская область | Красногвардейский район | 10 | 0.025 | 0.019515 | 0.0062501 |  | 0.02625 | 0.0062501 | 0 |  | 0 | 0 | 0 |  | 0 | 0 | 0
8065 | КТП-102 ПС Никитовка | филиал ПАО "Россети Центр" - "Белгородэнерго" | Белгородская область | Красногвардейский район | 10 | 0.04 | 0.014904 | 0.025145 |  | 0.042 | 0.025145 | 0 |  | 0 | 0 | 0 |  | 0 | 0 | 0
8066 | КТП 1202 ПС Красногвардейское | филиал ПАО "Россети Центр" - "Белгородэнерго" | Белгородская область | Красногвардейский район | 10 | 0.4 | 0.043453 | 0.34944 |  | 0.42 | 0.34944 | 0 |  | 0 | 0 | 0 |  | 0 | 0 | 0
8067 | КТП-101 ВЛ-10 кВ №1 ПС Никитовка | филиал ПАО "Россети Центр" - "Белгородэнерго" | Белгородская область | Красногвардейский район | 10 | 0.16 | 0.16 | 0.007424 |  | 0.168 | 0.007424 | 0 |  | 0 | 0 | 0 |  | 0 | 0 | 0
8068 | КТП 610 ПС Красногвардейское | филиал ПАО "Россети Центр" - "Белгородэнерго" | Белгородская область | Красногвардейский район | 10 | 0.16 | 0.055018 | 0.10485 |  | 0.168 | 0.10485 | 0 |  | 0 | 0 | 0 |  | 0 | 0 | 0
8069 | СТП-308 ВЛ-10 кВ №3 ПС Ливенка | филиал ПАО "Россети Центр" - "Белгородэнерго" | Белгородская область | Красногвардейский район | 10 | 0.063 | 0.005108 | 0.054528 |  | 0.06615 | 0.056647 | 0 |  | 0 | 0 | 4 |  | 2 | 2 | 0.0021186
8070 | КТП 505 ПС Новохуторное | филиал ПАО "Россети Центр" - "Белгородэнерго" | Белгородская область | Красногвардейский район | 10 | 0.063 | 0.00349 | 0.058148 |  | 0.06615 | 0.058148 | 0 |  | 0 | 0 | 0 |  | 0 | 0 | 0
11662 | ЗТП №602 ПС М. Троица | филиал ПАО "Россети Центр" - "Белгородэнерго" | Белгородская область | Чернянский район | 10 | 0.56 | 0.20389 | отсутствует |  | 0.168 | -0.033301 | 0 |  | 0 | 0 | 0 |  | 0 | 0 | 0
8072 | СТП 206 ПС Ливенка | филиал ПАО "Россети Центр" - "Белгородэнерго" | Белгородская область | Красногвардейский район | 10 | 0.04 | 0.025111 | 0.015673 |  | 0.042 | 0.015673 | 0 |  | 0 | 0 | 0 |  | 0 | 0 | 0
8073 | СТП 410 ПС Ливенка | филиал ПАО "Россети Центр" - "Белгородэнерго" | Белгородская область | Красногвардейский район | 10 | 0.04 | 0.002951 | 0.036237 |  | 0.042 | 0.036237 | 0 |  | 0 | 0 | 0 |  | 0 | 0 | 0
8074 | КТП 409 ПС Ливенка | филиал ПАО "Россети Центр" - "Белгородэнерго" | Белгородская область | Красногвардейский район | 10 | 0.32 | 0.16046 | 0.0069925 |  | 0.168 | 0.0069925 | 0 |  | 0 | 0 | 0 |  | 0 | 0 | 0
8075 | КТП 118 ПС Красное | филиал ПАО "Россети Центр" - "Белгородэнерго" | Белгородская область | Красногвардейский район | 10 | 0.16 | 0.0438 | 0.11526 |  | 0.168 | 0.11526 | 0 |  | 0 | 0 | 0 |  | 0 | 0 | 0
3009 | ЗТП-167 ПС Белгород-110 Г-10,Г-11 | филиал ПАО "Россети Центр" - "Белгородэнерго" | Белгородская область | г. Белгород | 6 | 1.26 | 0.6971 | отсутствует |  | 0.6615 | -0.033037 | 0 |  | 0 | 0 | 0 |  | 0 | 0 | 0
8077 | КТП 226 ПС Красногвардейское | филиал ПАО "Россети Центр" - "Белгородэнерго" | Белгородская область | Красногвардейский район | 10 | 0.063 | 0.010867 | 0.051303 |  | 0.06615 | 0.051303 | 0 |  | 0 | 0 | 0 |  | 0 | 0 | 0
8078 | КТП 608 ПС Никитовка | филиал ПАО "Россети Центр" - "Белгородэнерго" | Белгородская область | Красногвардейский район | 10 | 0.63 | 0.14905 | 0.47555 |  | 0.6615 | 0.47555 | 0 |  | 0 | 0 | 0 |  | 0 | 0 | 0
8079 | КТП 609 ПС Никитовка | филиал ПАО "Россети Центр" - "Белгородэнерго" | Белгородская область | Красногвардейский район | 10 | 0.63 | 0.038568 | 0.57808 |  | 0.6615 | 0.57808 | 0 |  | 0 | 0 | 0 |  | 0 | 0 | 0
8828 | ЗТП 1-2-06 РП Птицефабрика | филиал ПАО "Россети Центр" - "Белгородэнерго" | Белгородская область | Новооскольский район | 10 | 1.26 | 0.69696 | отсутствует |  | 0.6615 | -0.032907 | 0 |  | 0 | 0 | 0 |  | 0 | 0 | 0
8081 | СТП 110 ПС Никитовка | филиал ПАО "Россети Центр" - "Белгородэнерго" | Белгородская область | Красногвардейский район | 10 | 0.025 | 0.003471 | 0.021139 |  | 0.02625 | 0.021139 | 0 |  | 0 | 0 | 0 |  | 0 | 0 | 0
8082 | КТП 627 ПС Красногвардейское | филиал ПАО "Россети Центр" - "Белгородэнерго" | Белгородская область | Красногвардейский район | 10 | 0.4 | 0.052285 | 0.34124 |  | 0.42 | 0.34124 | 0 |  | 0 | 0 | 0 |  | 0 | 0 | 0
8083 | КТП 628 ПС Красногвардейское | филиал ПАО "Россети Центр" - "Белгородэнерго" | Белгородская область | Красногвардейский район | 10 | 0.4 | 0.05021 | 0.34317 |  | 0.42 | 0.34317 | 0 |  | 0 | 0 | 0 |  | 0 | 0 | 0
8084 | СТП 904 ПС Раздорное | филиал ПАО "Россети Центр" - "Белгородэнерго" | Белгородская область | Красногвардейский район | 10 | 0.025 | 0.000692 | 0.023718 |  | 0.02625 | 0.023718 | 0 |  | 0 | 0 | 0 |  | 0 | 0 | 0
8085 | КТП 206 ПС Никитовка | филиал ПАО "Россети Центр" - "Белгородэнерго" | Белгородская область | Красногвардейский район | 10 | 0.126 | 0.0649 | 0.00116 |  | 0.06615 | 0.00116 | 0 |  | 0 | 0 | 0 |  | 0 | 0 | 0
8086 | КТП 202 ПС Красногвардейское | филиал ПАО "Россети Центр" - "Белгородэнерго" | Белгородская область | Красногвардейский район | 10 | 0.16 | 0.00552 | 0.15078 |  | 0.168 | 0.15078 | 0 |  | 0 | 0 | 0 |  | 0 | 0 | 0
3436 | КТП-1053 ПС Пищепром | филиал ПАО "Россети Центр" - "Белгородэнерго" | Белгородская область | г. Белгород | 6 | 1.26 | 0.69688 | отсутствует |  | 0.6615 | -0.032829 | 0 |  | 0 | 0 | 0 |  | 0 | 0 | 0
8088 | КТП 213 ПС Никитовка | филиал ПАО "Россети Центр" - "Белгородэнерго" | Белгородская область | Красногвардейский район | 10 | 0.1 | 0.014616 | 0.083876 |  | 0.105 | 0.083876 | 0 |  | 0 | 0 | 0 |  | 0 | 0 | 0
8089 | КТП 629 ПС Красногвардейское | филиал ПАО "Россети Центр" - "Белгородэнерго" | Белгородская область | Красногвардейский район | 10 | 0.25 | 0.034008 | 0.21204 |  | 0.2625 | 0.21204 | 0 |  | 0 | 0 | 0 |  | 0 | 0 | 0
8090 | КТП 401 ПС Никитовка | филиал ПАО "Россети Центр" - "Белгородэнерго" | Белгородская область | Красногвардейский район | 10 | 0.63 | 0.005167 | 0.60908 |  | 0.6615 | 0.60908 | 0 |  | 0 | 0 | 0 |  | 0 | 0 | 0
3570 | ЗТП-527 ПС Западная Г-2,3 | филиал ПАО "Россети Центр" - "Белгородэнерго" | Белгородская область | г. Белгород | 10 | 0.8 | 0.45537 | отсутствует |  | 0.42 | -0.032825 | 0 |  | 0 | 0 | 0 |  | 0 | 0 | 0
3670 | ЗТП-773 ПС Западная Г-10,11 | филиал ПАО "Россети Центр" - "Белгородэнерго" | Белгородская область | г. Белгород | 10 | 0.8 | 0.45535 | отсутствует |  | 0.42 | -0.032808 | 0 |  | 0 | 0 | 0 |  | 0 | 0 | 0
2925 | ЗТП-23 ПС Южная Г-31,Г-32 | филиал ПАО "Россети Центр" - "Белгородэнерго" | Белгородская область | г. Белгород | 6 | 0.26 | 0.13983 | отсутствует |  | 0.105 | -0.032324 | 0 |  | 0 | 0 | 0 |  | 0 | 0 | 0
8094 | КТП 402 ПС Раздорное | филиал ПАО "Россети Центр" - "Белгородэнерго" | Белгородская область | Красногвардейский район | 10 | 0.16 | 0.128 | 0.03712 |  | 0.168 | 0.03712 | 0 |  | 0 | 0 | 0 |  | 0 | 0 | 0
8095 | КТП 701 ПС Никитовка | филиал ПАО "Россети Центр" - "Белгородэнерго" | Белгородская область | Красногвардейский район | 10 | 0.63 | 0.284 | 0.35032 |  | 0.6615 | 0.35032 | 0 |  | 0 | 0 | 0 |  | 0 | 0 | 0
8096 | КТП 301 ПС Уточка | филиал ПАО "Россети Центр" - "Белгородэнерго" | Белгородская область | Красногвардейский район | 10 | 0.63 | 0.4244 | 0.22003 |  | 0.6615 | 0.22003 | 0 |  | 0 | 0 | 0 |  | 0 | 0 | 0
8097 | КТП 812 ПС Ливенка | филиал ПАО "Россети Центр" - "Белгородэнерго" | Белгородская область | Красногвардейский район | 10 | 0.1 | 0.008422 | 0.089624 |  | 0.105 | 0.089624 | 0 |  | 0 | 0 | 0 |  | 0 | 0 | 0
8098 | СТП 804 ПС Красногвардейское | филиал ПАО "Россети Центр" - "Белгородэнерго" | Белгородская область | Красногвардейский район | 10 | 0.063 | 0.012415 | 0.049866 |  | 0.06615 | 0.049866 | 0 |  | 0 | 0 | 0 |  | 0 | 0 | 0
8099 | СТП 330 ПС Ливенка | филиал ПАО "Россети Центр" - "Белгородэнерго" | Белгородская область | Красногвардейский район | 10 | 0.063 | 0.009097 | 0.052945 |  | 0.06615 | 0.052945 | 0 |  | 0 | 0 | 0 |  | 0 | 0 | 0
8100 | СТП 270 ПС Никитовка | филиал ПАО "Россети Центр" - "Белгородэнерго" | Белгородская область | Красногвардейский район | 10 | 0.1 | 0.046821 | 0.05399 |  | 0.105 | 0.05399 | 0 |  | 0 | 0 | 0 |  | 0 | 0 | 0
8101 | КТП 631 ПС Красногвардейское | филиал ПАО "Россети Центр" - "Белгородэнерго" | Белгородская область | Красногвардейский район | 10 | 0.25 | 0.006607 | 0.23747 |  | 0.2625 | 0.23747 | 0 |  | 0 | 0 | 0 |  | 0 | 0 | 0
8102 | СТП 103 ПС Красное | филиал ПАО "Россети Центр" - "Белгородэнерго" | Белгородская область | Красногвардейский район | 10 | 0.063 | 0 | 0.061387 |  | 0.06615 | 0.061387 | 0 |  | 0 | 0 | 0 |  | 0 | 0 | 0
8103 | КТП 508 ПС Красногвардейское | филиал ПАО "Россети Центр" - "Белгородэнерго" | Белгородская область | Красногвардейский район | 10 | 0.16 | 0.058625 | 0.1015 |  | 0.168 | 0.1015 | 0 |  | 0 | 0 | 0 |  | 0 | 0 | 0
3003 | ЗТП-160 ПС Южная Г-9,ПС Донец Г-7 | филиал ПАО "Россети Центр" - "Белгородэнерго" | Белгородская область | г. Белгород | 6 | 0.8 | 0.45475 | отсутствует |  | 0.42 | -0.032248 | 0 |  | 0 | 0 | 0 |  | 0 | 0 | 0
8105 | КТП 402 ПС Никитовка | филиал ПАО "Россети Центр" - "Белгородэнерго" | Белгородская область | Красногвардейский район | 10 | 0.63 | 0.00821 | 0.60625 |  | 0.6615 | 0.60625 | 0 |  | 0 | 0 | 0 |  | 0 | 0 | 0
8106 | СТП 1209 ПС Красногвардейское | филиал ПАО "Россети Центр" - "Белгородэнерго" | Белгородская область | Красногвардейский район | 10 | 0.063 | 0.038011 | 0.026113 |  | 0.06615 | 0.026113 | 0 |  | 0 | 0 | 0 |  | 0 | 0 | 0
3021 | ЗТП-184 ПС Южная Г-31 | филиал ПАО "Россети Центр" - "Белгородэнерго" | Белгородская область | г. Белгород | 6 | 0.32 | 0.2026 | отсутствует |  | 0.168 | -0.032108 | 0 |  | 0 | 0 | 0 |  | 0 | 0 | 0
8108 | КТП 1002 ПС Красногвардейское | филиал ПАО "Россети Центр" - "Белгородэнерго" | Белгородская область | Красногвардейский район | 10 | 0.06 | 0.0027845 | 0.05588 |  | 0.063 | 0.05588 | 0 |  | 0 | 0 | 0 |  | 0 | 0 | 0
8109 | СТП 1103 ПС В.Покровка | филиал ПАО "Россети Центр" - "Белгородэнерго" | Белгородская область | Красногвардейский район | 10 | 0.1 | 0.013939 | 0.084505 |  | 0.105 | 0.084505 | 0 |  | 0 | 0 | 0 |  | 0 | 0 | 0
8110 | КТП 1106 ПС Красногвардейское | филиал ПАО "Россети Центр" - "Белгородэнерго" | Белгородская область | Красногвардейский район | 10 | 0.4 | 0.142 | 0.25798 |  | 0.42 | 0.25798 | 0 |  | 0 | 0 | 0 |  | 0 | 0 | 0
8111 | СТП 440 ПС Красногвардейское | филиал ПАО "Россети Центр" - "Белгородэнерго" | Белгородская область | Красногвардейский район | 10 | 0.063 | 0.044 | 0.020555 |  | 0.06615 | 0.020555 | 0 |  | 0 | 0 | 0 |  | 0 | 0 | 0
8112 | КТП 1212 ПС Красногвардейское | филиал ПАО "Россети Центр" - "Белгородэнерго" | Белгородская область | Красногвардейский район | 10 | 1 | 0.7 | 0.3248 |  | 1.05 | 0.3248 | 0 |  | 0 | 0 | 0 |  | 0 | 0 | 0
8113 | КТП 515 ПС Красногвардейское | филиал ПАО "Россети Центр" - "Белгородэнерго" | Белгородская область | Красногвардейский район | 10 | 0.1 | 0.07 | 0.03248 |  | 0.105 | 0.03248 | 0 |  | 0 | 0 | 0 |  | 0 | 0 | 0
8114 | КТП 444 ПС Ливенка | филиал ПАО "Россети Центр" - "Белгородэнерго" | Белгородская область | Красногвардейский район | 10 | 0.4 | 0.222 | 0.18374 |  | 0.42 | 0.18374 | 0 |  | 0 | 0 | 0 |  | 0 | 0 | 0
8115 | КТП 777 ПС Ливенка | филиал ПАО "Россети Центр" - "Белгородэнерго" | Белгородская область | Красногвардейский район | 10 | 0.4 | 0.126 | 0.27283 |  | 0.42 | 0.27283 | 0 |  | 0 | 0 | 0 |  | 0 | 0 | 0
3740 | ЗТП-11 ПС Западная Г-10,11 | филиал ПАО "Россети Центр" - "Белгородэнерго" | Белгородская область | г. Белгород | 10 | 0.8 | 0.45452 | отсутствует |  | 0.42 | -0.032038 | 0 |  | 0 | 0 | 0 |  | 0 | 0 | 0
8117 | КТП 210 ПС Красногвардейское | филиал ПАО "Россети Центр" - "Белгородэнерго" | Белгородская область | Красногвардейский район | 10 | 0.16 | 0.057846 | 0.10222 |  | 0.168 | 0.10222 | 0 |  | 0 | 0 | 0 |  | 0 | 0 | 0
8118 | ЗТП 101 ПС Красная Яруга | филиал ПАО "Россети Центр" - "Белгородэнерго" | Белгородская область | Краснояружский район | 10 | 0.4 | 0.000908 | 0.38892 |  | 0.42 | 0.38892 | 0 |  | 0 | 0 | 0 |  | 0 | 0 | 0
8119 | ЗТП 320 ПС Красная Яруга | филиал ПАО "Россети Центр" - "Белгородэнерго" | Белгородская область | Краснояружский район | 10 | 0.25 | 0.005704 | 0.23831 |  | 0.2625 | 0.23831 | 0 |  | 0 | 0 | 0 |  | 0 | 0 | 0
8120 | ЗТП 318 ПС Красная Яруга | филиал ПАО "Россети Центр" - "Белгородэнерго" | Белгородская область | Краснояружский район | 10 | 0.16 | 0.006804 | 0.14959 |  | 0.168 | 0.14959 | 0 |  | 0 | 0 | 0 |  | 0 | 0 | 0
8121 | ЗТП 1201 ПС Красная Яруга | филиал ПАО "Россети Центр" - "Белгородэнерго" | Белгородская область | Краснояружский район | 10 | 0.8 | 0.4077 | 0.011413 |  | 0.42 | 0.011413 | 0 |  | 0 | 0 | 0 |  | 0 | 0 | 0
2947 | ЗТП-61 ПС Донец Г-4,Г-7 | филиал ПАО "Россети Центр" - "Белгородэнерго" | Белгородская область | г. Белгород | 6 | 1.26 | 0.69578 | отсутствует |  | 0.6615 | -0.031814 | 0 |  | 0 | 0 | 0 |  | 0 | 0 | 0
728 | КТП 903 РП Ольшанец | филиал ПАО "Россети Центр" - "Белгородэнерго" | Белгородская область | Белгородский район | 6 | 0.8 | 0.45426 | отсутствует |  | 0.42 | -0.031793 | 0 |  | 0 | 0 | 0 |  | 0 | 0 | 0
10459 | ЗТП 39 ПС Старый Оскол-2 | филиал ПАО "Россети Центр" - "Белгородэнерго" | Белгородская область | Старооскольский городской округ | 6 | 0.5 | 0.29663 | отсутствует |  | 0.2625 | -0.031669 | 0 |  | 0 | 0 | 0 |  | 0 | 0 | 0
10364 | ЗТП 1005 ПС Старый Оскол-1 | филиал ПАО "Россети Центр" - "Белгородэнерго" | Белгородская область | Старооскольский городской округ | 6 | 0.34 | 0.202 | отсутствует |  | 0.168 | -0.031552 | 0 |  | 0 | 0 | 0 |  | 0 | 0 | 0
8126 | ЗТП 301 ПС Теребрено | филиал ПАО "Россети Центр" - "Белгородэнерго" | Белгородская область | Краснояружский район | 10 | 0.18 | 0.005382 | 0.1704 |  | 0.189 | 0.1704 | 0 |  | 0 | 0 | 0 |  | 0 | 0 | 0
8127 | ЗТП 211 ПС Репяховка | филиал ПАО "Россети Центр" - "Белгородэнерго" | Белгородская область | Краснояружский район | 10 | 0.32 | 0.16426 | 0.0034684 |  | 0.168 | 0.0034684 | 0 |  | 0 | 0 | 0 |  | 0 | 0 | 0
8128 | ЗТП 505-2 ПС Красная Яруга | филиал ПАО "Россети Центр" - "Белгородэнерго" | Белгородская область | Краснояружский район | 10 | 0.4 | 0.038937 | 0.35363 |  | 0.42 | 0.35363 | 0 |  | 0 | 0 | 0 |  | 0 | 0 | 0
8129 | ЗТП 710 ПС Красная Яруга | филиал ПАО "Россети Центр" - "Белгородэнерго" | Белгородская область | Краснояружский район | 10 | 0.63 | 0.089512 | 0.5308 |  | 0.6615 | 0.5308 | 0 |  | 0 | 0 | 0 |  | 0 | 0 | 0
8130 | ЗТП 1202 ПС Красная Яруга | филиал ПАО "Россети Центр" - "Белгородэнерго" | Белгородская область | Краснояружский район | 10 | 0.8 | 0.198 | отсутствует |  | 0.42 | 0.20602 | 0 |  | 0 | 0 | 389.9 | 292.425 |  | 292.425 | 0.30977
8131 | КТП 1501 ПС Красная Яруга | филиал ПАО "Россети Центр" - "Белгородэнерго" | Белгородская область | Краснояружский район | 10 | 0.063 | 0.0044 | 0.057304 |  | 0.06615 | 0.057304 | 0 |  | 0 | 0 | 0 |  | 0 | 0 | 0
8132 | КТП 103 ПС Красная Яруга | филиал ПАО "Россети Центр" - "Белгородэнерго" | Белгородская область | Краснояружский район | 10 | 0.1 | 0.05 | 0.05104 |  | 0.105 | 0.05104 | 0 |  | 0 | 0 | 0 |  | 0 | 0 | 0
8133 | КТП 104 ПС Красная Яруга | филиал ПАО "Россети Центр" - "Белгородэнерго" | Белгородская область | Краснояружский район | 10 | 0.06 | 0.0021 | 0.056515 |  | 0.063 | 0.056515 | 0 |  | 0 | 0 | 0 |  | 0 | 0 | 0
8134 | КТП 105 ПС Красная Яруга | филиал ПАО "Россети Центр" - "Белгородэнерго" | Белгородская область | Краснояружский район | 10 | 0.25 | 0.046679 | 0.20028 |  | 0.2625 | 0.20028 | 0 |  | 0 | 0 | 0 |  | 0 | 0 | 0
8135 | КТП 106 ПС Красная Яруга | филиал ПАО "Россети Центр" - "Белгородэнерго" | Белгородская область | Краснояружский район | 10 | 0.25 | 0.005506 | 0.23849 |  | 0.2625 | 0.23849 | 0 |  | 0 | 0 | 0 |  | 0 | 0 | 0
8136 | КТП 107 ПС Красная Яруга | филиал ПАО "Россети Центр" - "Белгородэнерго" | Белгородская область | Краснояружский район | 10 | 0.1 | 0.018039 | 0.0807 |  | 0.105 | 0.0807 | 0 |  | 0 | 0 | 0 |  | 0 | 0 | 0
8137 | КТП 108 ПС Красная Яруга | филиал ПАО "Россети Центр" - "Белгородэнерго" | Белгородская область | Краснояружский район | 10 | 0.1 | 0.015006 | 0.083514 |  | 0.105 | 0.083514 | 0 |  | 0 | 0 | 0 |  | 0 | 0 | 0
8138 | КТП 109 ПС Красная Яруга | филиал ПАО "Россети Центр" - "Белгородэнерго" | Белгородская область | Краснояружский район | 10 | 0.16 | 0.025519 | 0.13222 |  | 0.168 | 0.13222 | 0 |  | 0 | 0 | 0 |  | 0 | 0 | 0
8139 | КТП 417 ПС Красная Яруга | филиал ПАО "Россети Центр" - "Белгородэнерго" | Белгородская область | Краснояружский район | 10 | 0.1 | 0 | 0.09744 |  | 0.105 | 0.09744 | 0 |  | 0 | 0 | 0 |  | 0 | 0 | 0
8140 | КТП 114 ПС Красная Яруга | филиал ПАО "Россети Центр" - "Белгородэнерго" | Белгородская область | Краснояружский район | 10 | 0.25 | 0.002585 | 0.2412 |  | 0.2625 | 0.2412 | 0 |  | 0 | 0 | 0 |  | 0 | 0 | 0
8141 | КТП 115 ПС Красная Яруга | филиал ПАО "Россети Центр" - "Белгородэнерго" | Белгородская область | Краснояружский район | 10 | 0.1 | 0.005526 | 0.092312 |  | 0.105 | 0.092312 | 0 |  | 0 | 0 | 0 |  | 0 | 0 | 0
8142 | КТП 702 ПС Красная Яруга | филиал ПАО "Россети Центр" - "Белгородэнерго" | Белгородская область | Краснояружский район | 10 | 0.1 | 0 | 0.09744 |  | 0.105 | 0.09744 | 0 |  | 0 | 0 | 0 |  | 0 | 0 | 0
8143 | КТП 117 ПС Красная Яруга | филиал ПАО "Россети Центр" - "Белгородэнерго" | Белгородская область | Краснояружский район | 10 | 0.1 | 0.037528 | 0.062614 |  | 0.105 | 0.062614 | 0 |  | 0 | 0 | 0 |  | 0 | 0 | 0
8144 | КТП 301 ПС Красная Яруга | филиал ПАО "Россети Центр" - "Белгородэнерго" | Белгородская область | Краснояружский район | 10 | 0.25 | 0.037315 | 0.20897 |  | 0.2625 | 0.20897 | 0 |  | 0 | 0 | 0 |  | 0 | 0 | 0
8145 | КТП 302 ПС Красная Яруга | филиал ПАО "Россети Центр" - "Белгородэнерго" | Белгородская область | Краснояружский район | 10 | 0.25 | 0.036623 | 0.20961 |  | 0.2625 | 0.20961 | 0 |  | 0 | 0 | 0 |  | 0 | 0 | 0
8146 | КТП 303 ПС Красная Яруга | филиал ПАО "Россети Центр" - "Белгородэнерго" | Белгородская область | Краснояружский район | 10 | 0.16 | 0.037862 | 0.12077 |  | 0.168 | 0.12077 | 0 |  | 0 | 0 | 0 |  | 0 | 0 | 0
8147 | КТП 304 ПС Красная Яруга | филиал ПАО "Россети Центр" - "Белгородэнерго" | Белгородская область | Краснояружский район | 10 | 0.1 | 0.007497 | 0.090483 |  | 0.105 | 0.090483 | 0 |  | 0 | 0 | 0 |  | 0 | 0 | 0
8148 | КТП 305 ПС Красная Яруга | филиал ПАО "Россети Центр" - "Белгородэнерго" | Белгородская область | Краснояружский район | 10 | 0.06 | 0.007411 | 0.051587 |  | 0.063 | 0.051587 | 0 |  | 0 | 0 | 0 |  | 0 | 0 | 0
8149 | КТП 306 ПС Красная Яруга | филиал ПАО "Россети Центр" - "Белгородэнерго" | Белгородская область | Краснояружский район | 10 | 0.063 | 0.000877 | 0.060573 |  | 0.06615 | 0.060573 | 0 |  | 0 | 0 | 0 |  | 0 | 0 | 0
8150 | КТП 307 ПС Красная Яруга | филиал ПАО "Россети Центр" - "Белгородэнерго" | Белгородская область | Краснояружский район | 10 | 0.1 | 0 | 0.09744 |  | 0.105 | 0.09744 | 0 |  | 0 | 0 | 0 |  | 0 | 0 | 0
3232 | ЗТП-690 ПС Донец Г-3,Г-7 | филиал ПАО "Россети Центр" - "Белгородэнерго" | Белгородская область | г. Белгород | 6 | 1.26 | 0.69544 | отсутствует |  | 0.6615 | -0.031493 | 0 |  | 0 | 0 | 0 |  | 0 | 0 | 0
8152 | КТП 309 ПС Красная Яруга | филиал ПАО "Россети Центр" - "Белгородэнерго" | Белгородская область | Краснояружский район | 10 | 0.16 | 0.018123 | 0.13909 |  | 0.168 | 0.13909 | 0 |  | 0 | 0 | 0 |  | 0 | 0 | 0
8153 | КТП 311 ПС Красная Яруга | филиал ПАО "Россети Центр" - "Белгородэнерго" | Белгородская область | Краснояружский район | 10 | 0.1 | 0.011979 | 0.086323 |  | 0.105 | 0.086323 | 0 |  | 0 | 0 | 0 |  | 0 | 0 | 0
8154 | КТП 312 ПС Красная Яруга | филиал ПАО "Россети Центр" - "Белгородэнерго" | Белгородская область | Краснояружский район | 10 | 0.25 | 0.039451 | 0.20699 |  | 0.2625 | 0.20699 | 0 |  | 0 | 0 | 0 |  | 0 | 0 | 0
8155 | КТП 313 ПС Красная Яруга | филиал ПАО "Россети Центр" - "Белгородэнерго" | Белгородская область | Краснояружский район | 10 | 0.1 | 0.021354 | 0.077623 |  | 0.105 | 0.077623 | 0 |  | 0 | 0 | 0 |  | 0 | 0 | 0
8156 | КТП 308 ПС Красная Яруга | филиал ПАО "Россети Центр" - "Белгородэнерго" | Белгородская область | Краснояружский район | 10 | 0.025 | 0.002306 | 0.02222 |  | 0.02625 | 0.02222 | 0 |  | 0 | 0 | 0 |  | 0 | 0 | 0
8157 | КТП 315 ПС Красная Яруга | филиал ПАО "Россети Центр" - "Белгородэнерго" | Белгородская область | Краснояружский район | 10 | 0.1 | 0 | 0.09744 |  | 0.105 | 0.09744 | 0 |  | 0 | 0 | 0 |  | 0 | 0 | 0
8158 | КТП 317 ПС Красная Яруга | филиал ПАО "Россети Центр" - "Белгородэнерго" | Белгородская область | Краснояружский район | 10 | 0.25 | 0.002867 | 0.24094 |  | 0.2625 | 0.24094 | 0 |  | 0 | 0 | 0 |  | 0 | 0 | 0
8159 | КТП 319 ПС Красная Яруга | филиал ПАО "Россети Центр" - "Белгородэнерго" | Белгородская область | Краснояружский район | 10 | 0.4 | 0.004536 | 0.38555 |  | 0.42 | 0.38555 | 0 |  | 0 | 0 | 0 |  | 0 | 0 | 0
8160 | КТП 321 ПС Красная Яруга | филиал ПАО "Россети Центр" - "Белгородэнерго" | Белгородская область | Краснояружский район | 10 | 0.1 | 0.006061 | 0.091815 |  | 0.105 | 0.091815 | 0 |  | 0 | 0 | 0 |  | 0 | 0 | 0
8161 | КТП 322 ПС Красная Яруга | филиал ПАО "Россети Центр" - "Белгородэнерго" | Белгородская область | Краснояружский район | 10 | 0.1 | 0.085 | 0.01856 |  | 0.105 | 0.01856 | 0 |  | 0 | 0 | 0 |  | 0 | 0 | 0
8162 | КТП 323 ПС Красная Яруга | филиал ПАО "Россети Центр" - "Белгородэнерго" | Белгородская область | Краснояружский район | 10 | 0.16 | 0.11 | 0.053824 |  | 0.168 | 0.053824 | 0 |  | 0 | 0 | 0 |  | 0 | 0 | 0
8163 | КТП 324 ПС Красная Яруга | филиал ПАО "Россети Центр" - "Белгородэнерго" | Белгородская область | Краснояружский район | 10 | 0.25 | 0.003448 | 0.2404 |  | 0.2625 | 0.2404 | 0 |  | 0 | 0 | 0 |  | 0 | 0 | 0
8164 | КТП 325 ПС Красная Яруга | филиал ПАО "Россети Центр" - "Белгородэнерго" | Белгородская область | Краснояружский район | 10 | 0.16 | 0.04408 | 0.115 |  | 0.168 | 0.115 | 0 |  | 0 | 0 | 0 |  | 0 | 0 | 0
8165 | КТП 904 ПС Красная Яруга | филиал ПАО "Россети Центр" - "Белгородэнерго" | Белгородская область | Краснояружский район | 10 | 0.063 | 0.002793 | 0.058795 |  | 0.06615 | 0.058795 | 0 |  | 0 | 0 | 0 |  | 0 | 0 | 0
8166 | КТП 110 ПС Красная Яруга | филиал ПАО "Россети Центр" - "Белгородэнерго" | Белгородская область | Краснояружский район | 10 | 0.04 | 0 | 0.038976 |  | 0.042 | 0.038976 | 0 |  | 0 | 0 | 0 |  | 0 | 0 | 0
8167 | КТП 1103 ПС Красная Яруга | филиал ПАО "Россети Центр" - "Белгородэнерго" | Белгородская область | Краснояружский район | 10 | 0.25 | 0.15055 | 0.10389 |  | 0.2625 | 0.10389 | 0 |  | 0 | 0 | 0 |  | 0 | 0 | 0
8168 | КТП 1104 ПС Красная Яруга | филиал ПАО "Россети Центр" - "Белгородэнерго" | Белгородская область | Краснояружский район | 10 | 0.1 | 0.025173 | 0.074079 |  | 0.105 | 0.074079 | 0 |  | 0 | 0 | 0 |  | 0 | 0 | 0
8169 | КТП 1106 ПС Красная Яруга | филиал ПАО "Россети Центр" - "Белгородэнерго" | Белгородская область | Краснояружский район | 10 | 0.1 | 0.007835 | 0.090169 |  | 0.105 | 0.090169 | 0 |  | 0 | 0 | 0 |  | 0 | 0 | 0
8170 | КТП 1122 ПС Красная Яруга | филиал ПАО "Россети Центр" - "Белгородэнерго" | Белгородская область | Краснояружский район | 10 | 0.25 | 0.013905 | 0.2307 |  | 0.2625 | 0.2307 | 0 |  | 0 | 0 | 0 |  | 0 | 0 | 0
8171 | КТП 1124 ПС Красная Яруга | филиал ПАО "Россети Центр" - "Белгородэнерго" | Белгородская область | Краснояружский район | 10 | 0.032 | 0.002826 | 0.028558 |  | 0.0336 | 0.028558 | 0 |  | 0 | 0 | 0 |  | 0 | 0 | 0
8172 | КТП 201 ПС Красная Яруга | филиал ПАО "Россети Центр" - "Белгородэнерго" | Белгородская область | Краснояружский район | 10 | 0.1 | 0.045495 | 0.055221 |  | 0.105 | 0.055221 | 0 |  | 0 | 0 | 0 |  | 0 | 0 | 0
8173 | КТП 202 ПС Красная Яруга | филиал ПАО "Россети Центр" - "Белгородэнерго" | Белгородская область | Краснояружский район | 10 | 0.16 | 0.041771 | 0.11714 |  | 0.168 | 0.11714 | 0 |  | 0 | 0 | 0 |  | 0 | 0 | 0
8174 | КТП 203 ПС Красная Яруга | филиал ПАО "Россети Центр" - "Белгородэнерго" | Белгородская область | Краснояружский район | 10 | 0.1 | 0.000892 | 0.096612 |  | 0.105 | 0.096612 | 0 |  | 0 | 0 | 0 |  | 0 | 0 | 0
8175 | КТП 204 ПС Красная Яруга | филиал ПАО "Россети Центр" - "Белгородэнерго" | Белгородская область | Краснояружский район | 10 | 0.25 | 0.026762 | 0.21876 |  | 0.2625 | 0.21876 | 0 |  | 0 | 0 | 0 |  | 0 | 0 | 0
8176 | КТП 205 ПС Красная Яруга | филиал ПАО "Россети Центр" - "Белгородэнерго" | Белгородская область | Краснояружский район | 10 | 0.1 | 0.0259 | 0.073405 |  | 0.105 | 0.073405 | 0 |  | 0 | 0 | 0 |  | 0 | 0 | 0
8177 | КТП 402 ПС Красная Яруга | филиал ПАО "Россети Центр" - "Белгородэнерго" | Белгородская область | Краснояружский район | 10 | 0.16 | 0.023006 | 0.13455 |  | 0.168 | 0.13455 | 0 |  | 0 | 0 | 0 |  | 0 | 0 | 0
8178 | КТП 404 ПС Красная Яруга | филиал ПАО "Россети Центр" - "Белгородэнерго" | Белгородская область | Краснояружский район | 10 | 0.16 | 0.020523 | 0.13686 |  | 0.168 | 0.13686 | 0 |  | 0 | 0 | 0 |  | 0 | 0 | 0
8179 | КТП 405 ПС Красная Яруга | филиал ПАО "Россети Центр" - "Белгородэнерго" | Белгородская область | Краснояружский район | 10 | 0.063 | 0.010086 | 0.052027 |  | 0.06615 | 0.052027 | 0 |  | 0 | 0 | 0 |  | 0 | 0 | 0
8180 | КТП 406 ПС Красная Яруга | филиал ПАО "Россети Центр" - "Белгородэнерго" | Белгородская область | Краснояружский район | 10 | 0.16 | 0.012964 | 0.14387 |  | 0.168 | 0.14387 | 0 |  | 0 | 0 | 0 |  | 0 | 0 | 0
8181 | КТП 408 ПС Красная Яруга | филиал ПАО "Россети Центр" - "Белгородэнерго" | Белгородская область | Краснояружский район | 10 | 0.16 | 0.035061 | 0.12337 |  | 0.168 | 0.12337 | 0 |  | 0 | 0 | 0 |  | 0 | 0 | 0
8182 | КТП 410 ПС Красная Яруга | филиал ПАО "Россети Центр" - "Белгородэнерго" | Белгородская область | Краснояружский район | 10 | 0.063 | 0.001901 | 0.059623 |  | 0.06615 | 0.059623 | 0 |  | 0 | 0 | 0 |  | 0 | 0 | 0
8183 | КТП 411 ПС Красная Яруга | филиал ПАО "Россети Центр" - "Белгородэнерго" | Белгородская область | Краснояружский район | 10 | 0.1 | 0.039401 | 0.060876 |  | 0.105 | 0.060876 | 0 |  | 0 | 0 | 0 |  | 0 | 0 | 0
8184 | КТП 412 ПС Красная Яруга | филиал ПАО "Россети Центр" - "Белгородэнерго" | Белгородская область | Краснояружский район | 10 | 0.1 | 0.038746 | 0.061484 |  | 0.105 | 0.061484 | 0 |  | 0 | 0 | 0 |  | 0 | 0 | 0
8185 | КТП 413 ПС Красная Яруга | филиал ПАО "Россети Центр" - "Белгородэнерго" | Белгородская область | Краснояружский район | 10 | 0.16 | 0.033245 | 0.12505 |  | 0.168 | 0.12505 | 0 |  | 0 | 0 | 0 |  | 0 | 0 | 0
8186 | КТП 415 ПС Красная Яруга | филиал ПАО "Россети Центр" - "Белгородэнерго" | Белгородская область | Краснояружский район | 10 | 0.063 | 0.046 | 0.018699 |  | 0.06615 | 0.018699 | 0 |  | 0 | 0 | 0 |  | 0 | 0 | 0
8187 | КТП 416 ПС Красная Яруга | филиал ПАО "Россети Центр" - "Белгородэнерго" | Белгородская область | Краснояружский район | 10 | 0.25 | 0.049407 | 0.19775 |  | 0.2625 | 0.19775 | 0 |  | 0 | 0 | 0 |  | 0 | 0 | 0
8188 | КТП 418 ПС Красная Яруга | филиал ПАО "Россети Центр" - "Белгородэнерго" | Белгородская область | Краснояружский район | 10 | 0.25 | 0.16703 | 0.088598 |  | 0.2625 | 0.088598 | 0 |  | 0 | 0 | 0 |  | 0 | 0 | 0
8189 | КТП 419 ПС Красная Яруга | филиал ПАО "Россети Центр" - "Белгородэнерго" | Белгородская область | Краснояружский район | 10 | 0.16 | 0.024347 | 0.13331 |  | 0.168 | 0.13331 | 0 |  | 0 | 0 | 0 |  | 0 | 0 | 0
8190 | КТП 420 ПС Красная Яруга | филиал ПАО "Россети Центр" - "Белгородэнерго" | Белгородская область | Краснояружский район | 10 | 0.04 | 0.002133 | 0.036997 |  | 0.042 | 0.036997 | 0 |  | 0 | 0 | 0 |  | 0 | 0 | 0
8191 | КТП 422 ПС Красная Яруга | филиал ПАО "Россети Центр" - "Белгородэнерго" | Белгородская область | Краснояружский район | 10 | 0.25 | 0.025559 | 0.21988 |  | 0.2625 | 0.21988 | 0 |  | 0 | 0 | 0 |  | 0 | 0 | 0
8192 | КТП 501 ПС Красная Яруга | филиал ПАО "Россети Центр" - "Белгородэнерго" | Белгородская область | Краснояружский район | 10 | 0.16 | 0.022983 | 0.13458 |  | 0.168 | 0.13458 | 0 |  | 0 | 0 | 0 |  | 0 | 0 | 0
8193 | КТП 504 ПС Красная Яруга | филиал ПАО "Россети Центр" - "Белгородэнерго" | Белгородская область | Краснояружский район | 10 | 0.1 | 0.011212 | 0.087035 |  | 0.105 | 0.087035 | 0 |  | 0 | 0 | 0 |  | 0 | 0 | 0
8194 | КТП 701 ПС Красная Яруга | филиал ПАО "Россети Центр" - "Белгородэнерго" | Белгородская область | Краснояружский район | 10 | 0.4 | 0.027565 | 0.36418 |  | 0.42 | 0.36418 | 0 |  | 0 | 0 | 0 |  | 0 | 0 | 0
8195 | КТП 703 ПС Красная Яруга | филиал ПАО "Россети Центр" - "Белгородэнерго" | Белгородская область | Краснояружский район | 10 | 0.25 | 0.025596 | 0.21985 |  | 0.2625 | 0.21985 | 0 |  | 0 | 0 | 0 |  | 0 | 0 | 0
8196 | КТП 704 ПС Красная Яруга | филиал ПАО "Россети Центр" - "Белгородэнерго" | Белгородская область | Краснояружский район | 10 | 0.1 | 0.038745 | 0.061485 |  | 0.105 | 0.061485 | 0 |  | 0 | 0 | 0 |  | 0 | 0 | 0
8197 | КТП 705 ПС Красная Яруга | филиал ПАО "Россети Центр" - "Белгородэнерго" | Белгородская область | Краснояружский район | 10 | 0.16 | 0.014255 | 0.14268 |  | 0.168 | 0.14268 | 0 |  | 0 | 0 | 0 |  | 0 | 0 | 0
8198 | КТП 706 ПС Красная Яруга | филиал ПАО "Россети Центр" - "Белгородэнерго" | Белгородская область | Краснояружский район | 10 | 0.25 | 0.047026 | 0.19996 |  | 0.2625 | 0.19996 | 0 |  | 0 | 0 | 0 |  | 0 | 0 | 0
8199 | КТП 707 ПС Красная Яруга | филиал ПАО "Россети Центр" - "Белгородэнерго" | Белгородская область | Краснояружский район | 10 | 0.16 | 0.03686 | 0.1217 |  | 0.168 | 0.1217 | 0 |  | 0 | 0 | 0 |  | 0 | 0 | 0
8200 | КТП 708 ПС Красная Яруга | филиал ПАО "Россети Центр" - "Белгородэнерго" | Белгородская область | Краснояружский район | 10 | 0.1 | 0.027503 | 0.071917 |  | 0.105 | 0.071917 | 0 |  | 0 | 0 | 0 |  | 0 | 0 | 0
8201 | КТП 709 ПС Красная Яруга | филиал ПАО "Россети Центр" - "Белгородэнерго" | Белгородская область | Краснояружский район | 10 | 0.1 | 0.000692 | 0.096798 |  | 0.105 | 0.096798 | 0 |  | 0 | 0 | 0 |  | 0 | 0 | 0
8202 | КТП 711 ПС Красная Яруга | филиал ПАО "Россети Центр" - "Белгородэнерго" | Белгородская область | Краснояружский район | 10 | 0.16 | 0.016899 | 0.14022 |  | 0.168 | 0.14022 | 0 |  | 0 | 0 | 0 |  | 0 | 0 | 0
8203 | КТП 713 ПС Красная Яруга | филиал ПАО "Россети Центр" - "Белгородэнерго" | Белгородская область | Краснояружский район | 10 | 0.4 | 0.022847 | 0.36856 |  | 0.42 | 0.36856 | 0 |  | 0 | 0 | 0 |  | 0 | 0 | 0
8204 | КТП 714 ПС Красная Яруга | филиал ПАО "Россети Центр" - "Белгородэнерго" | Белгородская область | Краснояружский район | 10 | 0.16 | 0.017859 | 0.13933 |  | 0.168 | 0.13933 | 0 |  | 0 | 0 | 0 |  | 0 | 0 | 0
8205 | КТП 715 ПС Красная Яруга | филиал ПАО "Россети Центр" - "Белгородэнерго" | Белгородская область | Краснояружский район | 10 | 0.1 | 0.012165 | 0.086151 |  | 0.105 | 0.086151 | 0 |  | 0 | 0 | 0 |  | 0 | 0 | 0
8206 | КТП 1204 ПС Красная Яруга | филиал ПАО "Россети Центр" - "Белгородэнерго" | Белгородская область | Краснояружский район | 10 | 0.1 | 0.035527 | 0.064471 |  | 0.105 | 0.064471 | 0 |  | 0 | 0 | 0 |  | 0 | 0 | 0
8207 | КТП 1205 ПС Красная Яруга | филиал ПАО "Россети Центр" - "Белгородэнерго" | Белгородская область | Краснояружский район | 10 | 0.16 | 0.040462 | 0.11836 |  | 0.168 | 0.11836 | 0 |  | 0 | 0 | 0 |  | 0 | 0 | 0
8208 | КТП 1206 ПС Красная Яруга | филиал ПАО "Россети Центр" - "Белгородэнерго" | Белгородская область | Краснояружский район | 10 | 0.1 | 0.076 | 0.026912 |  | 0.105 | 0.026912 | 0 |  | 0 | 0 | 0 |  | 0 | 0 | 0
8209 | КТП 1207 ПС Красная Яруга | филиал ПАО "Россети Центр" - "Белгородэнерго" | Белгородская область | Краснояружский район | 10 | 0.16 | 0.054717 | 0.10513 |  | 0.168 | 0.10513 | 0 |  | 0 | 0 | 0 |  | 0 | 0 | 0
8210 | КТП 1402 ПС Красная Яруга | филиал ПАО "Россети Центр" - "Белгородэнерго" | Белгородская область | Краснояружский район | 10 | 0.1 | 0 | 0.09744 |  | 0.105 | 0.09744 | 0 |  | 0 | 0 | 0 |  | 0 | 0 | 0
8211 | КТП 403 ПС Красная Яруга | филиал ПАО "Россети Центр" - "Белгородэнерго" | Белгородская область | Краснояружский район | 10 | 0.16 | 0.000941 | 0.15503 |  | 0.168 | 0.15503 | 0 |  | 0 | 0 | 0 |  | 0 | 0 | 0
8212 | КТП 1211 ПС Красная Яруга | филиал ПАО "Россети Центр" - "Белгородэнерго" | Белгородская область | Краснояружский район | 10 | 0.25 | 0.17753 | 0.078848 |  | 0.2625 | 0.078848 | 0 |  | 0 | 0 | 0 |  | 0 | 0 | 0
8213 | КТП 1212 ПС Красная Яруга | филиал ПАО "Россети Центр" - "Белгородэнерго" | Белгородская область | Краснояружский район | 10 | 0.25 | 0.049972 | 0.19723 |  | 0.2625 | 0.19723 | 0 |  | 0 | 0 | 0 |  | 0 | 0 | 0
8214 | КТП 1214 ПС Красная Яруга | филиал ПАО "Россети Центр" - "Белгородэнерго" | Белгородская область | Краснояружский район | 10 | 0.25 | 0.046652 | 0.20031 |  | 0.2625 | 0.20031 | 0 |  | 0 | 0 | 0 |  | 0 | 0 | 0
8215 | КТП 101 ПС Репяховка | филиал ПАО "Россети Центр" - "Белгородэнерго" | Белгородская область | Краснояружский район | 10 | 0.06 | 0.000687 | 0.057826 |  | 0.063 | 0.057826 | 0 |  | 0 | 0 | 0 |  | 0 | 0 | 0
8216 | КТП 102 ПС Репяховка | филиал ПАО "Россети Центр" - "Белгородэнерго" | Белгородская область | Краснояружский район | 10 | 0.16 | 0.06063 | 0.099639 |  | 0.168 | 0.099639 | 0 |  | 0 | 0 | 0 |  | 0 | 0 | 0
8217 | КТП 103 ПС Репяховка | филиал ПАО "Россети Центр" - "Белгородэнерго" | Белгородская область | Краснояружский район | 10 | 0.063 | 0.007086 | 0.054811 |  | 0.06615 | 0.054811 | 0 |  | 0 | 0 | 0 |  | 0 | 0 | 0
8218 | КТП 104 ПС Репяховка | филиал ПАО "Россети Центр" - "Белгородэнерго" | Белгородская область | Краснояружский район | 10 | 0.025 | 0.000687 | 0.023722 |  | 0.02625 | 0.023722 | 0 |  | 0 | 0 | 0 |  | 0 | 0 | 0
8219 | КТП 105 ПС Репяховка | филиал ПАО "Россети Центр" - "Белгородэнерго" | Белгородская область | Краснояружский район | 10 | 0.1 | 0.017616 | 0.081092 |  | 0.105 | 0.081092 | 0 |  | 0 | 0 | 0 |  | 0 | 0 | 0
8220 | КТП 107 ПС Репяховка | филиал ПАО "Россети Центр" - "Белгородэнерго" | Белгородская область | Краснояружский район | 10 | 0.25 | 0.010631 | 0.23373 |  | 0.2625 | 0.23373 | 0 |  | 0 | 0 | 0 |  | 0 | 0 | 0
8221 | КТП 108 ПС Репяховка | филиал ПАО "Россети Центр" - "Белгородэнерго" | Белгородская область | Краснояружский район | 10 | 0.16 | 0.01343 | 0.14344 |  | 0.168 | 0.14344 | 0 |  | 0 | 0 | 0 |  | 0 | 0 | 0
8222 | КТП 109 ПС Репяховка | филиал ПАО "Россети Центр" - "Белгородэнерго" | Белгородская область | Краснояружский район | 10 | 0.16 | 0.012962 | 0.14388 |  | 0.168 | 0.14388 | 0 |  | 0 | 0 | 0 |  | 0 | 0 | 0
8223 | КТП 110 ПС Репяховка | филиал ПАО "Россети Центр" - "Белгородэнерго" | Белгородская область | Краснояружский район | 10 | 0.1 | 0.038107 | 0.062077 |  | 0.105 | 0.062077 | 0 |  | 0 | 0 | 0 |  | 0 | 0 | 0
8224 | КТП 111 ПС Репяховка | филиал ПАО "Россети Центр" - "Белгородэнерго" | Белгородская область | Краснояружский район | 10 | 0.25 | 0.000922 | 0.24274 |  | 0.2625 | 0.24274 | 0 |  | 0 | 0 | 0 |  | 0 | 0 | 0
8225 | КТП 112 ПС Репяховка | филиал ПАО "Россети Центр" - "Белгородэнерго" | Белгородская область | Краснояружский район | 10 | 0.1 | 0.014113 | 0.084343 |  | 0.105 | 0.084343 | 0 |  | 0 | 0 | 0 |  | 0 | 0 | 0
8226 | КТП 114 ПС Репяховка | филиал ПАО "Россети Центр" - "Белгородэнерго" | Белгородская область | Краснояружский район | 10 | 0.063 | 0.001581 | 0.05992 |  | 0.06615 | 0.05992 | 0 |  | 0 | 0 | 0 |  | 0 | 0 | 0
8227 | КТП 116 ПС Репяховка | филиал ПАО "Россети Центр" - "Белгородэнерго" | Белгородская область | Краснояружский район | 10 | 0.025 | 0.001581 | 0.022893 |  | 0.02625 | 0.022893 | 0 |  | 0 | 0 | 0 |  | 0 | 0 | 0
8228 | КТП 117 ПС Репяховка | филиал ПАО "Россети Центр" - "Белгородэнерго" | Белгородская область | Краснояружский район | 10 | 0.25 | 0.037541 | 0.20876 |  | 0.2625 | 0.20876 | 0 |  | 0 | 0 | 0 |  | 0 | 0 | 0
8229 | КТП 118 ПС Репяховка | филиал ПАО "Россети Центр" - "Белгородэнерго" | Белгородская область | Краснояружский район | 10 | 0.25 | 0.070666 | 0.17802 |  | 0.2625 | 0.17802 | 0 |  | 0 | 0 | 0 |  | 0 | 0 | 0
8230 | КТП 121 ПС Репяховка | филиал ПАО "Россети Центр" - "Белгородэнерго" | Белгородская область | Краснояружский район | 10 | 0.1 | 0 | 0.09744 |  | 0.105 | 0.09744 | 0 |  | 0 | 0 | 0 |  | 0 | 0 | 0
8231 | КТП 201 ПС Репяховка | филиал ПАО "Россети Центр" - "Белгородэнерго" | Белгородская область | Краснояружский район | 10 | 0.1 | 0.053 | 0.048256 |  | 0.105 | 0.048256 | 0 |  | 0 | 0 | 0 |  | 0 | 0 | 0
8232 | КТП 202 ПС Репяховка | филиал ПАО "Россети Центр" - "Белгородэнерго" | Белгородская область | Краснояружский район | 10 | 0.25 | 0.011461 | 0.23296 |  | 0.2625 | 0.23296 | 0 |  | 0 | 0 | 0 |  | 0 | 0 | 0
8233 | КТП 203 ПС Репяховка | филиал ПАО "Россети Центр" - "Белгородэнерго" | Белгородская область | Краснояружский район | 10 | 0.063 | 0.009491 | 0.05258 |  | 0.06615 | 0.05258 | 0 |  | 0 | 0 | 0 |  | 0 | 0 | 0
8234 | КТП 204 ПС Репяховка | филиал ПАО "Россети Центр" - "Белгородэнерго" | Белгородская область | Краснояружский район | 10 | 0.1 | 0.016296 | 0.082317 |  | 0.105 | 0.082317 | 0 |  | 0 | 0 | 0 |  | 0 | 0 | 0
8235 | КТП 205 ПС Репяховка | филиал ПАО "Россети Центр" - "Белгородэнерго" | Белгородская область | Краснояружский район | 10 | 0.06 | 0.014333 | 0.045163 |  | 0.063 | 0.045163 | 0 |  | 0 | 0 | 0 |  | 0 | 0 | 0
8236 | КТП 206 ПС Репяховка | филиал ПАО "Россети Центр" - "Белгородэнерго" | Белгородская область | Краснояружский район | 10 | 0.16 | 0.001422 | 0.15458 |  | 0.168 | 0.15458 | 0 |  | 0 | 0 | 0 |  | 0 | 0 | 0
8237 | КТП 207 ПС Репяховка | филиал ПАО "Россети Центр" - "Белгородэнерго" | Белгородская область | Краснояружский район | 10 | 0.1 | 0.008066 | 0.089955 |  | 0.105 | 0.089955 | 0 |  | 0 | 0 | 0 |  | 0 | 0 | 0
8238 | КТП 209 ПС Репяховка | филиал ПАО "Россети Центр" - "Белгородэнерго" | Белгородская область | Краснояружский район | 10 | 0.1 | 0.012992 | 0.085383 |  | 0.105 | 0.085383 | 0 |  | 0 | 0 | 0 |  | 0 | 0 | 0
8239 | КТП 301 ПС Репяховка | филиал ПАО "Россети Центр" - "Белгородэнерго" | Белгородская область | Краснояружский район | 10 | 0.1 | 0.020374 | 0.078533 |  | 0.105 | 0.078533 | 0 |  | 0 | 0 | 0 |  | 0 | 0 | 0
8240 | КТП 302 ПС Репяховка | филиал ПАО "Россети Центр" - "Белгородэнерго" | Белгородская область | Краснояружский район | 10 | 0.25 | 0.01674 | 0.22807 |  | 0.2625 | 0.22807 | 0 |  | 0 | 0 | 0 |  | 0 | 0 | 0
8241 | КТП 304 ПС Репяховка | филиал ПАО "Россети Центр" - "Белгородэнерго" | Белгородская область | Краснояружский район | 10 | 0.16 | 0.003296 | 0.15285 |  | 0.168 | 0.15285 | 0 |  | 0 | 0 | 0 |  | 0 | 0 | 0
8242 | КТП 305 ПС Репяховка | филиал ПАО "Россети Центр" - "Белгородэнерго" | Белгородская область | Краснояружский район | 10 | 0.16 | 0.008733 | 0.1478 |  | 0.168 | 0.1478 | 0 |  | 0 | 0 | 0 |  | 0 | 0 | 0
8243 | КТП 306 ПС Репяховка | филиал ПАО "Россети Центр" - "Белгородэнерго" | Белгородская область | Краснояружский район | 10 | 0.16 | 0.002044 | 0.15401 |  | 0.168 | 0.15401 | 0 |  | 0 | 0 | 0 |  | 0 | 0 | 0
8244 | КТП 307 ПС Репяховка | филиал ПАО "Россети Центр" - "Белгородэнерго" | Белгородская область | Краснояружский район | 10 | 0.4 | 0.35333 | 0.06187 |  | 0.42 | 0.06187 | 0 |  | 0 | 0 | 0 |  | 0 | 0 | 0
8245 | КТП 308 ПС Репяховка | филиал ПАО "Россети Центр" - "Белгородэнерго" | Белгородская область | Краснояружский район | 10 | 0.1 | 0.00324 | 0.094433 |  | 0.105 | 0.094433 | 0 |  | 0 | 0 | 0 |  | 0 | 0 | 0
8246 | КТП 309 ПС Репяховка | филиал ПАО "Россети Центр" - "Белгородэнерго" | Белгородская область | Краснояружский район | 10 | 0.1 | 0.010665 | 0.087543 |  | 0.105 | 0.087543 | 0 |  | 0 | 0 | 0 |  | 0 | 0 | 0
8247 | КТП 106 ПС Репяховка | филиал ПАО "Россети Центр" - "Белгородэнерго" | Белгородская область | Краснояружский район | 10 | 0.1 | 0.0109 | 0.087325 |  | 0.105 | 0.087325 | 0 |  | 0 | 0 | 0 |  | 0 | 0 | 0
8248 | КТП 312 ПС Репяховка | филиал ПАО "Россети Центр" - "Белгородэнерго" | Белгородская область | Краснояружский район | 10 | 0.1 | 0.007626 | 0.090363 |  | 0.105 | 0.090363 | 0 |  | 0 | 0 | 0 |  | 0 | 0 | 0
8249 | КТП 314 ПС Репяховка | филиал ПАО "Россети Центр" - "Белгородэнерго" | Белгородская область | Краснояружский район | 10 | 0.25 | 0.020529 | 0.22455 |  | 0.2625 | 0.22455 | 0 |  | 0 | 0 | 0 |  | 0 | 0 | 0
8250 | КТП 315 ПС Репяховка | филиал ПАО "Россети Центр" - "Белгородэнерго" | Белгородская область | Краснояружский район | 10 | 0.25 | 0.020429 | 0.22464 |  | 0.2625 | 0.22464 | 0 |  | 0 | 0 | 0 |  | 0 | 0 | 0
8251 | КТП 316 ПС Репяховка | филиал ПАО "Россети Центр" - "Белгородэнерго" | Белгородская область | Краснояружский район | 10 | 0.16 | 0 | 0.1559 |  | 0.168 | 0.1559 | 0 |  | 0 | 0 | 0 |  | 0 | 0 | 0
8252 | КТП 317 ПС Репяховка | филиал ПАО "Россети Центр" - "Белгородэнерго" | Белгородская область | Краснояружский район | 10 | 0.16 | 0.004725 | 0.15152 |  | 0.168 | 0.15152 | 0 |  | 0 | 0 | 0 |  | 0 | 0 | 0
8253 | КТП 319 ПС Репяховка | филиал ПАО "Россети Центр" - "Белгородэнерго" | Белгородская область | Краснояружский район | 10 | 0.063 | 0.00237 | 0.059188 |  | 0.06615 | 0.059188 | 0 |  | 0 | 0 | 0 |  | 0 | 0 | 0
8254 | КТП 320 ПС Репяховка | филиал ПАО "Россети Центр" - "Белгородэнерго" | Белгородская область | Краснояружский район | 10 | 0.25 | 0.011988 | 0.23248 |  | 0.2625 | 0.23248 | 0 |  | 0 | 0 | 0 |  | 0 | 0 | 0
8255 | КТП 322 ПС Репяховка | филиал ПАО "Россети Центр" - "Белгородэнерго" | Белгородская область | Краснояружский район | 10 | 0.04 | 0.003968 | 0.035294 |  | 0.042 | 0.035294 | 0 |  | 0 | 0 | 0 |  | 0 | 0 | 0
8256 | КТП 323 ПС Репяховка | филиал ПАО "Россети Центр" - "Белгородэнерго" | Белгородская область | Краснояружский район | 10 | 0.16 | 0.006784 | 0.14961 |  | 0.168 | 0.14961 | 0 |  | 0 | 0 | 0 |  | 0 | 0 | 0
8257 | КТП 402 ПС Репяховка | филиал ПАО "Россети Центр" - "Белгородэнерго" | Белгородская область | Краснояружский район | 10 | 0.1 | 0.043076 | 0.057465 |  | 0.105 | 0.057465 | 0 |  | 0 | 0 | 0 |  | 0 | 0 | 0
8258 | КТП 404 ПС Репяховка | филиал ПАО "Россети Центр" - "Белгородэнерго" | Белгородская область | Краснояружский район | 10 | 0.16 | 0.014067 | 0.14285 |  | 0.168 | 0.14285 | 0 |  | 0 | 0 | 0 |  | 0 | 0 | 0
8259 | КТП 405 ПС Репяховка | филиал ПАО "Россети Центр" - "Белгородэнерго" | Белгородская область | Краснояружский район | 10 | 0.1 | 0.007621 | 0.090368 |  | 0.105 | 0.090368 | 0 |  | 0 | 0 | 0 |  | 0 | 0 | 0
8260 | КТП 406 ПС Репяховка | филиал ПАО "Россети Центр" - "Белгородэнерго" | Белгородская область | Краснояружский район | 10 | 0.1 | 0.014326 | 0.084145 |  | 0.105 | 0.084145 | 0 |  | 0 | 0 | 0 |  | 0 | 0 | 0
8261 | КТП 408 ПС Репяховка | филиал ПАО "Россети Центр" - "Белгородэнерго" | Белгородская область | Краснояружский район | 10 | 0.063 | 0.007338 | 0.054578 |  | 0.06615 | 0.054578 | 0 |  | 0 | 0 | 0 |  | 0 | 0 | 0
8262 | КТП 410 ПС Репяховка | филиал ПАО "Россети Центр" - "Белгородэнерго" | Белгородская область | Краснояружский район | 10 | 0.4 | 0.033765 | 0.35843 |  | 0.42 | 0.35843 | 0 |  | 0 | 0 | 0 |  | 0 | 0 | 0
8263 | КТП 411 ПС Репяховка | филиал ПАО "Россети Центр" - "Белгородэнерго" | Белгородская область | Краснояружский район | 10 | 0.16 | 0.027359 | 0.13051 |  | 0.168 | 0.13051 | 0 |  | 0 | 0 | 0 |  | 0 | 0 | 0
8264 | КТП 420 ПС Репяховка | филиал ПАО "Россети Центр" - "Белгородэнерго" | Белгородская область | Краснояружский район | 10 | 0.16 | 0.022316 | 0.13519 |  | 0.168 | 0.13519 | 0 |  | 0 | 0 | 0 |  | 0 | 0 | 0
8265 | КТП 501 ПС Репяховка | филиал ПАО "Россети Центр" - "Белгородэнерго" | Белгородская область | Краснояружский район | 10 | 0.1 | 0.002075 | 0.095514 |  | 0.105 | 0.095514 | 0 |  | 0 | 0 | 0 |  | 0 | 0 | 0
8266 | КТП 503 ПС Репяховка | филиал ПАО "Россети Центр" - "Белгородэнерго" | Белгородская область | Краснояружский район | 10 | 0.18 | 0.0046 | 0.17112 |  | 0.189 | 0.17112 | 0 |  | 0 | 0 | 0 |  | 0 | 0 | 0
8267 | КТП 511 ПС Репяховка | филиал ПАО "Россети Центр" - "Белгородэнерго" | Белгородская область | Краснояружский район | 10 | 0.025 | 0.007482 | 0.017417 |  | 0.02625 | 0.017417 | 0 |  | 0 | 0 | 0 |  | 0 | 0 | 0
8268 | КТП 516 ПС Репяховка | филиал ПАО "Россети Центр" - "Белгородэнерго" | Белгородская область | Краснояружский район | 10 | 0.04 | 0.008237 | 0.031332 |  | 0.042 | 0.031332 | 0 |  | 0 | 0 | 0 |  | 0 | 0 | 0
8269 | КТП 517 ПС Репяховка | филиал ПАО "Россети Центр" - "Белгородэнерго" | Белгородская область | Краснояружский район | 10 | 0.16 | 0.009888 | 0.14673 |  | 0.168 | 0.14673 | 0 |  | 0 | 0 | 0 |  | 0 | 0 | 0
8270 | КТП 313 ПС Репяховка | филиал ПАО "Россети Центр" - "Белгородэнерго" | Белгородская область | Краснояружский район | 10 | 0.1 | 0.032056 | 0.067692 |  | 0.105 | 0.067692 | 0 |  | 0 | 0 | 0 |  | 0 | 0 | 0
8271 | КТП 321 ПС Репяховка | филиал ПАО "Россети Центр" - "Белгородэнерго" | Белгородская область | Краснояружский район | 10 | 0.16 | 0.014405 | 0.14254 |  | 0.168 | 0.14254 | 0 |  | 0 | 0 | 0 |  | 0 | 0 | 0
8272 | КТП 102 ПС Теребрено | филиал ПАО "Россети Центр" - "Белгородэнерго" | Белгородская область | Краснояружский район | 10 | 0.04 | 0.000468 | 0.038542 |  | 0.042 | 0.038542 | 0 |  | 0 | 0 | 0 |  | 0 | 0 | 0
8273 | КТП 103 ПС Теребрено | филиал ПАО "Россети Центр" - "Белгородэнерго" | Белгородская область | Краснояружский район | 10 | 0.4 | 0.030056 | 0.36187 |  | 0.42 | 0.36187 | 0 |  | 0 | 0 | 0 |  | 0 | 0 | 0
8274 | КТП 104 ПС Теребрено | филиал ПАО "Россети Центр" - "Белгородэнерго" | Белгородская область | Краснояружский район | 10 | 0.063 | 0.014247 | 0.048166 |  | 0.06615 | 0.048166 | 0 |  | 0 | 0 | 0 |  | 0 | 0 | 0
8275 | КТП 106 ПС Теребрено | филиал ПАО "Россети Центр" - "Белгородэнерго" | Белгородская область | Краснояружский район | 10 | 0.1 | 0.005841 | 0.09202 |  | 0.105 | 0.09202 | 0 |  | 0 | 0 | 0 |  | 0 | 0 | 0
8276 | КТП 108 ПС Теребрено | филиал ПАО "Россети Центр" - "Белгородэнерго" | Белгородская область | Краснояружский район | 10 | 0.1 | 0.006453 | 0.091452 |  | 0.105 | 0.091452 | 0 |  | 0 | 0 | 0 |  | 0 | 0 | 0
8277 | КТП 109 ПС Теребрено | филиал ПАО "Россети Центр" - "Белгородэнерго" | Белгородская область | Краснояружский район | 10 | 0.16 | 0.010707 | 0.14597 |  | 0.168 | 0.14597 | 0 |  | 0 | 0 | 0 |  | 0 | 0 | 0
8278 | КТП 110 ПС Теребрено | филиал ПАО "Россети Центр" - "Белгородэнерго" | Белгородская область | Краснояружский район | 10 | 0.06 | 0.018672 | 0.041136 |  | 0.063 | 0.041136 | 0 |  | 0 | 0 | 0 |  | 0 | 0 | 0
8279 | КТП 111 ПС Теребрено | филиал ПАО "Россети Центр" - "Белгородэнерго" | Белгородская область | Краснояружский район | 10 | 0.04 | 0.000234 | 0.038759 |  | 0.042 | 0.038759 | 0 |  | 0 | 0 | 0 |  | 0 | 0 | 0
8280 | КТП 113 ПС Теребрено | филиал ПАО "Россети Центр" - "Белгородэнерго" | Белгородская область | Краснояружский район | 10 | 0.1 | 0.002858 | 0.094788 |  | 0.105 | 0.094788 | 0 |  | 0 | 0 | 0 |  | 0 | 0 | 0
8281 | КТП 204 ПС Теребрено | филиал ПАО "Россети Центр" - "Белгородэнерго" | Белгородская область | Краснояружский район | 10 | 0.063 | 0.008932 | 0.053098 |  | 0.06615 | 0.053098 | 0 |  | 0 | 0 | 0 |  | 0 | 0 | 0
8282 | КТП 102 ПС Красная Яруга | филиал ПАО "Россети Центр" - "Белгородэнерго" | Белгородская область | Краснояружский район | 10 | 0.1 | 0.013858 | 0.08458 |  | 0.105 | 0.08458 | 0 |  | 0 | 0 | 0 |  | 0 | 0 | 0
8283 | КТП 305 ПС Теребрено | филиал ПАО "Россети Центр" - "Белгородэнерго" | Белгородская область | Краснояружский район | 10 | 0.063 | 0.023866 | 0.03924 |  | 0.06615 | 0.03924 | 0 |  | 0 | 0 | 0 |  | 0 | 0 | 0
8284 | КТП 306 ПС Теребрено | филиал ПАО "Россети Центр" - "Белгородэнерго" | Белгородская область | Краснояружский район | 10 | 0.16 | 0.029462 | 0.12856 |  | 0.168 | 0.12856 | 0 |  | 0 | 0 | 0 |  | 0 | 0 | 0
8285 | КТП 401 ПС Теребрено | филиал ПАО "Россети Центр" - "Белгородэнерго" | Белгородская область | Краснояружский район | 10 | 0.1 | 0.041912 | 0.058546 |  | 0.105 | 0.058546 | 0 |  | 0 | 0 | 0 |  | 0 | 0 | 0
8286 | КТП 402 ПС Теребрено | филиал ПАО "Россети Центр" - "Белгородэнерго" | Белгородская область | Краснояружский район | 10 | 0.1 | 0.020219 | 0.078677 |  | 0.105 | 0.078677 | 0 |  | 0 | 0 | 0 |  | 0 | 0 | 0
8287 | КТП 107 ПС Теребрено | филиал ПАО "Россети Центр" - "Белгородэнерго" | Белгородская область | Краснояружский район | 10 | 0.1 | 0.012115 | 0.086197 |  | 0.105 | 0.086197 | 0 |  | 0 | 0 | 0 |  | 0 | 0 | 0
8288 | КТП 502 ПС Красная Яруга | филиал ПАО "Россети Центр" - "Белгородэнерго" | Белгородская область | Краснояружский район | 10 | 0.16 | 0 | 0.1559 |  | 0.168 | 0.1559 | 0 |  | 0 | 0 | 0 |  | 0 | 0 | 0
8289 | КТП 1004 ПС Красная Яруга | филиал ПАО "Россети Центр" - "Белгородэнерго" | Белгородская область | Краснояружский район | 10 | 0.4 | 0.014717 | 0.3761 |  | 0.42 | 0.3761 | 0 |  | 0 | 0 | 0 |  | 0 | 0 | 0
8290 | КТП 407 ПС Красная Яруга | филиал ПАО "Россети Центр" - "Белгородэнерго" | Белгородская область | Краснояружский район | 10 | 0.16 | 0.010381 | 0.14627 |  | 0.168 | 0.14627 | 0 |  | 0 | 0 | 0 |  | 0 | 0 | 0
8292 | КТП 414 ПС Красная Яруга | филиал ПАО "Россети Центр" - "Белгородэнерго" | Белгородская область | Краснояружский район | 10 | 0.4 | 0 | 0.38976 |  | 0.42 | 0.38976 | 0 |  | 0 | 0 | 0 |  | 0 | 0 | 0
8293 | МТП 409 ПС Красная Яруга | филиал ПАО "Россети Центр" - "Белгородэнерго" | Белгородская область | Краснояружский район | 10 | 0.4 | 0.008981 | 0.38143 |  | 0.42 | 0.38143 | 0 |  | 0 | 0 | 0 |  | 0 | 0 | 0
8294 | КТП 421 ПС Красная Яруга | филиал ПАО "Россети Центр" - "Белгородэнерго" | Белгородская область | Краснояружский район | 10 | 0.25 | 0.015927 | 0.22882 |  | 0.2625 | 0.22882 | 0 |  | 0 | 0 | 0 |  | 0 | 0 | 0
8295 | ЗТП 712 ПС Красная Яруга | филиал ПАО "Россети Центр" - "Белгородэнерго" | Белгородская область | Краснояружский район | 10 | 0.25 | 0.017255 | 0.22759 |  | 0.2625 | 0.22759 | 0 |  | 0 | 0 | 0 |  | 0 | 0 | 0
8296 | ЗТП 910 ПС Красная Яруга | филиал ПАО "Россети Центр" - "Белгородэнерго" | Белгородская область | Краснояружский район | 10 | 2 | 1.0168 | 0.030823 |  | 1.05 | 0.030823 | 0 |  | 0 | 0 | 0 |  | 0 | 0 | 0
8297 | КТП 907 ПС Красная Яруга | филиал ПАО "Россети Центр" - "Белгородэнерго" | Белгородская область | Краснояружский район | 10 | 0.25 | 0.010823 | 0.23356 |  | 0.2625 | 0.23356 | 0 |  | 0 | 0 | 0 |  | 0 | 0 | 0
8298 | КТП 1006 ПС Красная Яруга | филиал ПАО "Россети Центр" - "Белгородэнерго" | Белгородская область | Краснояружский район | 10 | 0.4 | 0.000476 | 0.38932 |  | 0.42 | 0.38932 | 0 |  | 0 | 0 | 0 |  | 0 | 0 | 0
8299 | КТП 1213 ПС Красная Яруга | филиал ПАО "Россети Центр" - "Белгородэнерго" | Белгородская область | Краснояружский район | 10 | 0.16 | 0 | 0.1559 |  | 0.168 | 0.1559 | 0 |  | 0 | 0 | 0 |  | 0 | 0 | 0
8301 | КТП 1403 ПС Красная Яруга | филиал ПАО "Россети Центр" - "Белгородэнерго" | Белгородская область | Краснояружский район | 10 | 0.1 | 0 | 0.09744 |  | 0.105 | 0.09744 | 0 |  | 0 | 0 | 0 |  | 0 | 0 | 0
8306 | КТП 111 ПС Красная Яруга | филиал ПАО "Россети Центр" - "Белгородэнерго" | Белгородская область | Краснояружский район | 10 | 0.1 | 0.006933 | 0.091006 |  | 0.105 | 0.091006 | 0 |  | 0 | 0 | 0 |  | 0 | 0 | 0
3043 | ЗТП-239 ПС Белгород-110 Г-8 | филиал ПАО "Россети Центр" - "Белгородэнерго" | Белгородская область | г. Белгород | 6 | 0.8 | 0.45383 | отсутствует |  | 0.42 | -0.031393 | 0 |  | 0 | 0 | 0 |  | 0 | 0 | 0
8308 | КТП 113 ПС Красная Яруга | филиал ПАО "Россети Центр" - "Белгородэнерго" | Белгородская область | Краснояружский район | 10 | 0.25 | 0.035442 | 0.21071 |  | 0.2625 | 0.21071 | 0 |  | 0 | 0 | 0 |  | 0 | 0 | 0
8309 | КТП 116 ПС Красная Яруга | филиал ПАО "Россети Центр" - "Белгородэнерго" | Белгородская область | Краснояружский район | 10 | 0.16 | 0.030411 | 0.12768 |  | 0.168 | 0.12768 | 0 |  | 0 | 0 | 0 |  | 0 | 0 | 0
688 | КТП 225 ПС Восточная | филиал ПАО "Россети Центр" - "Белгородэнерго" | Белгородская область | Белгородский район | 6 | 0.5 | 0.29615 | отсутствует |  | 0.2625 | -0.031224 | 0 |  | 0 | 0 | 0 |  | 0 | 0 | 0
8311 | КТП 113 ПС Репяховка | филиал ПАО "Россети Центр" - "Белгородэнерго" | Белгородская область | Краснояружский район | 10 | 0.1 | 0.00255 | 0.095074 |  | 0.105 | 0.095074 | 0 |  | 0 | 0 | 0 |  | 0 | 0 | 0
8312 | КТП 423 ПС Красная Яруга | филиал ПАО "Россети Центр" - "Белгородэнерго" | Белгородская область | Краснояружский район | 10 | 0.16 | 0.011549 | 0.14519 |  | 0.168 | 0.14519 | 0 |  | 0 | 0 | 0 |  | 0 | 0 | 0
8313 | КТП 202 ПС Теребрено | филиал ПАО "Россети Центр" - "Белгородэнерго" | Белгородская область | Краснояружский район | 10 | 0.8 | 0.41212 | 0.0073164 |  | 0.42 | 0.0073164 | 0 |  | 0 | 0 | 0 |  | 0 | 0 | 0
8314 | КТП 119 ПС Репяховка | филиал ПАО "Россети Центр" - "Белгородэнерго" | Белгородская область | Краснояружский район | 10 | 0.063 | 0 | 0.061387 |  | 0.06615 | 0.061387 | 0 |  | 0 | 0 | 0 |  | 0 | 0 | 0
10265 | КТП №807 ПС Айдар | филиал ПАО "Россети Центр" - "Белгородэнерго" | Белгородская область | Ровеньской район | 10 | 0.8 | 0.45356 | отсутствует |  | 0.42 | -0.031142 | 0 |  | 0 | 0 | 0 |  | 0 | 0 | 0
11143 | КТП 6112н ПС Центральная | филиал ПАО "Россети Центр" - "Белгородэнерго" | Белгородская область | Старооскольский городской округ | 10 | 1.26 | 0.69505 | отсутствует |  | 0.6615 | -0.031139 | 0 |  | 0 | 0 | 0 |  | 0 | 0 | 0
8317 | МТП 1001 ПС Красная Яруга | филиал ПАО "Россети Центр" - "Белгородэнерго" | Белгородская область | Краснояружский район | 10 | 0.1 | 0.037866 | 0.0623 |  | 0.105 | 0.0623 | 0 |  | 0 | 0 | 0 |  | 0 | 0 | 0
8318 | МТП 1003 ПС Красная Яруга | филиал ПАО "Россети Центр" - "Белгородэнерго" | Белгородская область | Краснояружский район | 10 | 0.16 | 0.048904 | 0.11052 |  | 0.168 | 0.11052 | 0 |  | 0 | 0 | 0 |  | 0 | 0 | 0
8319 | МТП 503 ПС Красная Яруга | филиал ПАО "Россети Центр" - "Белгородэнерго" | Белгородская область | Краснояружский район | 10 | 0.063 | 0.017042 | 0.045572 |  | 0.06615 | 0.045572 | 0 |  | 0 | 0 | 0 |  | 0 | 0 | 0
8320 | МТП 112 ПС Теребрено | филиал ПАО "Россети Центр" - "Белгородэнерго" | Белгородская область | Краснояружский район | 10 | 0.16 | 0.037425 | 0.12117 |  | 0.168 | 0.12117 | 0 |  | 0 | 0 | 0 |  | 0 | 0 | 0
8321 | МТП 407 ПС Репяховка | филиал ПАО "Россети Центр" - "Белгородэнерго" | Белгородская область | Краснояружский район | 10 | 0.1 | 0.014268 | 0.084199 |  | 0.105 | 0.084199 | 0 |  | 0 | 0 | 0 |  | 0 | 0 | 0
8322 | МТП 318 ПС Репяховка | филиал ПАО "Россети Центр" - "Белгородэнерго" | Белгородская область | Краснояружский район | 10 | 0.16 | 0.017598 | 0.13957 |  | 0.168 | 0.13957 | 0 |  | 0 | 0 | 0 |  | 0 | 0 | 0
8856 | КТП 5-9-03 ПС Глинное | филиал ПАО "Россети Центр" - "Белгородэнерго" | Белгородская область | Новооскольский район | 10 | 0.8 | 0.45353 | отсутствует |  | 0.42 | -0.03112 | 0 |  | 0 | 0 | 0 |  | 0 | 0 | 0
8324 | КТП 1510 ПС Красная Яруга | филиал ПАО "Россети Центр" - "Белгородэнерго" | Белгородская область | Краснояружский район | 10 | 0.063 | 0 | 0.061387 |  | 0.06615 | 0.061387 | 0 |  | 0 | 0 | 0 |  | 0 | 0 | 0
8325 | КТП 311 ПС Репяховка | филиал ПАО "Россети Центр" - "Белгородэнерго" | Белгородская область | Краснояружский район | 10 | 0.1 | 0.010598 | 0.087605 |  | 0.105 | 0.087605 | 0 |  | 0 | 0 | 0 |  | 0 | 0 | 0
9828 | КТП №105 РП Ракитное | филиал ПАО "Россети Центр" - "Белгородэнерго" | Белгородская область | Ракитянский район | 10 | 0.8 | 0.45346 | отсутствует |  | 0.42 | -0.031047 | 0 |  | 0 | 0 | 0 |  | 0 | 0 | 0
9752 | КТП 501 ПС Малиновка | филиал ПАО "Россети Центр" - "Белгородэнерго" | Белгородская область | Ракитянский район | 10 | 1.26 | 0.69471 | отсутствует |  | 0.6615 | -0.030824 | 0 |  | 0 | 0 | 0 |  | 0 | 0 | 0
8328 | КТП 1301 ПС Красная Яруга | филиал ПАО "Россети Центр" - "Белгородэнерго" | Белгородская область | Краснояружский район | 10 | 0.1 | 0.01915 | 0.079669 |  | 0.105 | 0.079669 | 0 |  | 0 | 0 | 0 |  | 0 | 0 | 0
3615 | ЗТП-748 ПС Дубовое Г-3,4 | филиал ПАО "Россети Центр" - "Белгородэнерго" | Белгородская область | г. Белгород | 10 | 0.5 | 0.29567 | отсутствует |  | 0.2625 | -0.030781 | 0 |  | 0 | 0 | 0 |  | 0 | 0 | 0
8014 | КТП-106 ВЛ-10кВ №1 Ливенка | филиал ПАО "Россети Центр" - "Белгородэнерго" | Белгородская область | Красногвардейский район | 10 | 0.5 | 0.29552 | отсутствует |  | 0.2625 | -0.030644 | 0 | 0 | 0 | 0 | 0 |  | 0 | 0 | 0
6660 | БКТП 603 ПС Кочетовка | филиал ПАО "Россети Центр" - "Белгородэнерго" | Белгородская область | Ивнянский район | 10 | 1.26 | 0.69449 | отсутствует |  | 0.6615 | -0.030617 | 0 |  | 0 | 0 | 0 |  | 0 | 0 | 0
12014 | КТП №301 ПС Орлик | филиал ПАО "Россети Центр" - "Белгородэнерго" | Белгородская область | Чернянский район | 10 | 0.8 | 0.45298 | отсутствует |  | 0.42 | -0.030606 | 0 |  | 0 | 0 | 0 |  | 0 | 0 | 0
812 | ЗТП 301 ПС Южная | филиал ПАО "Россети Центр" - "Белгородэнерго" | Белгородская область | Белгородский район | 10 | 0.8 | 0.45286 | отсутствует |  | 0.42 | -0.030498 | 0 |  | 0 | 0 | 0 |  | 0 | 0 | 0
2886 | РП-55 ПС Западная Г-14,Г-15 | филиал ПАО "Россети Центр" - "Белгородэнерго" | Белгородская область | г. Белгород | 10 | 1.03 | 0.45281 | отсутствует |  | 0.42 | -0.030446 | 0 |  | 0 | 0 | 0 |  | 0 | 0 | 0
8335 | КТП 401 ПС Красная Яруга | филиал ПАО "Россети Центр" - "Белгородэнерго" | Белгородская область | Краснояружский район | 10 | 0.16 | 0.01296 | 0.14388 |  | 0.168 | 0.14388 | 0 |  | 0 | 0 | 0 |  | 0 | 0 | 0
8336 | КТП 1008 ПС Красная Яруга | филиал ПАО "Россети Центр" - "Белгородэнерго" | Белгородская область | Краснояружский район | 10 | 2 | 1.0409 | 0.0084606 |  | 1.05 | 0.0084606 | 0 |  | 0 | 0 | 0 |  | 0 | 0 | 0
8337 | КТП 1218 ПС Касная Яруга | филиал ПАО "Россети Центр" - "Белгородэнерго" | Белгородская область | Краснояружский район | 10 | 0.25 | 0.034997 | 0.21112 |  | 0.2625 | 0.21112 | 0 |  | 0 | 0 | 0 |  | 0 | 0 | 0
8338 | КТП 425 ПС Красная Яруга | филиал ПАО "Россети Центр" - "Белгородэнерго" | Белгородская область | Краснояружский район | 10 | 0.25 | 0.04427 | 0.20252 |  | 0.2625 | 0.20252 | 0 |  | 0 | 0 | 0 |  | 0 | 0 | 0
8339 | КТП 314 ПС Красная Яруга | филиал ПАО "Россети Центр" - "Белгородэнерго" | Белгородская область | Краснояружский район | 10 | 0.063 | 0 | 0.061387 |  | 0.06615 | 0.061387 | 0 |  | 0 | 0 | 0 | 0 | 0 | 0 | 0
8340 | КТП 1208 ПС Красная Яруга | филиал ПАО "Россети Центр" - "Белгородэнерго" | Белгородская область | Краснояружский район | 10 | 0.1 | 0.024576 | 0.074633 |  | 0.105 | 0.074633 | 0 |  | 0 | 0 | 0 |  | 0 | 0 | 0
8341 | КТП 326 ПС Красная Яруга | филиал ПАО "Россети Центр" - "Белгородэнерго" | Белгородская область | Краснояружский район | 10 | 0.8 | 0.40484 | 0.014071 |  | 0.42 | 0.014071 | 0 |  | 0 | 0 | 0 |  | 0 | 0 | 0
8342 | СТП 212 ПС Репяховка | филиал ПАО "Россети Центр" - "Белгородэнерго" | Белгородская область | Краснояружский район | 10 | 0.04 | 0.031 | 0.010208 |  | 0.042 | 0.010208 | 0 |  | 0 | 0 | 0 |  | 0 | 0 | 0
8343 | КТП 1302 ПС Красная Яруга | филиал ПАО "Россети Центр" - "Белгородэнерго" | Белгородская область | Краснояружский район | 10 | 0.4 | 0.063118 | 0.33119 |  | 0.42 | 0.33119 | 0 |  | 0 | 0 | 0 |  | 0 | 0 | 0
8344 | КТП 327 ПС Красная Яруга | филиал ПАО "Россети Центр" - "Белгородэнерго" | Белгородская область | Краснояружский район | 10 | 0.1 | 0.013063 | 0.085318 |  | 0.105 | 0.085318 | 0 |  | 0 | 0 | 0 |  | 0 | 0 | 0
8345 | КТП 1007 ПС Красная Яруга | филиал ПАО "Россети Центр" - "Белгородэнерго" | Белгородская область | Краснояружский район | 10 | 0.1 | 0.001166 | 0.096358 |  | 0.105 | 0.096358 | 0 |  | 0 | 0 | 0 |  | 0 | 0 | 0
8346 | КТП 716 ПС Красная Яруга | филиал ПАО "Россети Центр" - "Белгородэнерго" | Белгородская область | Краснояружский район | 10 | 0.4 | 0.209 | 0.19581 |  | 0.42 | 0.19581 | 0 |  | 0 | 0 | 0 |  | 0 | 0 | 0
8347 | КТП 1304 ПС Красная Яруга | филиал ПАО "Россети Центр" - "Белгородэнерго" | Белгородская область | Краснояружский район | 10 | 0.25 | 0.013475 | 0.2311 |  | 0.2625 | 0.2311 | 0 |  | 0 | 0 | 0 |  | 0 | 0 | 0
8348 | КТП 717 ПС Красная Яруга | филиал ПАО "Россети Центр" - "Белгородэнерго" | Белгородская область | Краснояружский район | 10 | 0.16 | 0.030292 | 0.12779 |  | 0.168 | 0.12779 | 0 |  | 0 | 0 | 0 |  | 0 | 0 | 0
8349 | КТП 1009 ПС Красная Яруга | филиал ПАО "Россети Центр" - "Белгородэнерго" | Белгородская область | Краснояружский район | 10 | 0.16 | 0.003973 | 0.15222 |  | 0.168 | 0.15222 | 0 |  | 0 | 0 | 0 |  | 0 | 0 | 0
8350 | CТП 1010 ПС Красная Яруга | филиал ПАО "Россети Центр" - "Белгородэнерго" | Белгородская область | Краснояружский район | 10 | 0.063 | 0.027 | 0.036331 |  | 0.06615 | 0.036331 | 0 |  | 0 | 0 | 0 |  | 0 | 0 | 0
8351 | КТП 1209 ПС Красная Яруга | филиал ПАО "Россети Центр" - "Белгородэнерго" | Белгородская область | Краснояружский район | 10 | 0.1 | 0.013584 | 0.084834 |  | 0.105 | 0.084834 | 0 |  | 0 | 0 | 0 |  | 0 | 0 | 0
8352 | КТП 1011 ПС Красная Яруга | филиал ПАО "Россети Центр" - "Белгородэнерго" | Белгородская область | Краснояружский район | 10 | 0.1 | 0.00819 | 0.08984 |  | 0.105 | 0.08984 | 0 |  | 0 | 0 | 0 |  | 0 | 0 | 0
8353 | КТП 1309 ПС Красная Яруга | филиал ПАО "Россети Центр" - "Белгородэнерго" | Белгородская область | Краснояружский район | 10 | 0.1 | 0.000237 | 0.09722 |  | 0.105 | 0.09722 | 0 |  | 0 | 0 | 0 |  | 0 | 0 | 0
8354 | КТП 324 ПС Репяховка | филиал ПАО "Россети Центр" - "Белгородэнерго" | Белгородская область | Краснояружский район | 10 | 0.16 | 0.005205 | 0.15107 |  | 0.168 | 0.15107 | 0 |  | 0 | 0 | 0 |  | 0 | 0 | 0
8355 | КТП 307 ПС Теребрено | филиал ПАО "Россети Центр" - "Белгородэнерго" | Белгородская область | Краснояружский район | 10 | 0.16 | 0.081 | 0.080736 |  | 0.168 | 0.080736 | 0 |  | 0 | 0 | 0 |  | 0 | 0 | 0
8356 | СТП 1306 ПС Красная Яруга | филиал ПАО "Россети Центр" - "Белгородэнерго" | Белгородская область | Краснояружский район | 10 | 0.063 | 0.006619 | 0.055245 |  | 0.06615 | 0.055245 | 0 |  | 0 | 0 | 0 |  | 0 | 0 | 0
8357 | СТП 329 ПС Красная Яруга | филиал ПАО "Россети Центр" - "Белгородэнерго" | Белгородская область | Краснояружский район | 10 | 0.063 | 0 | 0.061387 |  | 0.06615 | 0.061387 | 0 |  | 0 | 0 | 0 |  | 0 | 0 | 0
8358 | КТП 330 ПС Красная Яруга | филиал ПАО "Россети Центр" - "Белгородэнерго" | Белгородская область | Краснояружский район | 10 | 0.1 | 0.018294 | 0.080463 |  | 0.105 | 0.080463 | 0 |  | 0 | 0 | 0 |  | 0 | 0 | 0
8359 | КТП 1408 ПС Красная Яруга | филиал ПАО "Россети Центр" - "Белгородэнерго" | Белгородская область | Краснояружский район | 10 | 0.1 | 0 | 0.09744 |  | 0.105 | 0.09744 | 0 |  | 0 | 0 | 0 |  | 0 | 0 | 0
3310 | ЗТП 778 ПС Белгород-110 Г-9,Г-19 | филиал ПАО "Россети Центр" - "Белгородэнерго" | Белгородская область | г. Белгород | 6 | 1.26 | 0.69424 | отсутствует |  | 0.6615 | -0.030378 | 0 |  | 0 | 0 | 0 |  | 0 | 0 | 0
8361 | КТП 213 ПС Репяховка | филиал ПАО "Россети Центр" - "Белгородэнерго" | Белгородская область | Краснояружский район | 10 | 0.16 | 0.010756 | 0.14592 |  | 0.168 | 0.14592 | 0 |  | 0 | 0 | 0 |  | 0 | 0 | 0
8362 | КТП 214 ПС Репяховка | филиал ПАО "Россети Центр" - "Белгородэнерго" | Белгородская область | Краснояружский район | 10 | 0.25 | 0.008195 | 0.236 |  | 0.2625 | 0.236 | 0 |  | 0 | 0 | 0 |  | 0 | 0 | 0
8363 | СТП 426 ПС Красная Яруга | филиал ПАО "Россети Центр" - "Белгородэнерго" | Белгородская область | Краснояружский район | 10 | 0.063 | 0.00094 | 0.060515 |  | 0.06615 | 0.060515 | 0 |  | 0 | 0 | 0 |  | 0 | 0 | 0
8364 | КТП 1311 ПС Красная Яруга | филиал ПАО "Россети Центр" - "Белгородэнерго" | Белгородская область | Краснояружский район | 10 | 0.4 | 0.00611 | 0.38409 |  | 0.42 | 0.38409 | 0 |  | 0 | 0 | 0 |  | 0 | 0 | 0
8365 | КТП 1312 ПС Красная Яруга | филиал ПАО "Россети Центр" - "Белгородэнерго" | Белгородская область | Краснояружский район | 10 | 0.1 | 0.00050171 | 0.096974 |  | 0.105 | 0.096974 | 0 |  | 0 | 0 | 0 |  | 0 | 0 | 0
8366 | СТП 901 ПС Красная Яруга | филиал ПАО "Россети Центр" - "Белгородэнерго" | Белгородская область | Краснояружский район | 10 | 0.063 | 0 | 0.061387 |  | 0.06615 | 0.061387 | 0 |  | 0 | 0 | 0 | 0 | 0 | 0 | 0
8367 | КТП 902 ПС Красная Яруга | филиал ПАО "Россети Центр" - "Белгородэнерго" | Белгородская область | Краснояружский район | 10 | 0.1 | 0.00023 | 0.097227 |  | 0.105 | 0.097227 | 0 |  | 0 | 0 | 0 |  | 0 | 0 | 0
8368 | КТП 1101 ПС Красная Яруга | филиал ПАО "Россети Центр" - "Белгородэнерго" | Белгородская область | Краснояружский район | 10 | 0.16 | 0.055 | 0.10486 |  | 0.168 | 0.10486 | 0 |  | 0 | 0 | 0 |  | 0 | 0 | 0
8369 | СТП 325 ПС Репяховка | филиал ПАО "Россети Центр" - "Белгородэнерго" | Белгородская область | Краснояружский район | 10 | 0.063 | 0.042 | 0.022411 |  | 0.06615 | 0.022411 | 0 |  | 0 | 0 | 0 |  | 0 | 0 | 0
9337 | ЗТП №1408 РП Прохоровка | филиал ПАО "Россети Центр" - "Белгородэнерго" | Белгородская область | Прохоровский район | 10 | 0.5 | 0.29523 | отсутствует |  | 0.2625 | -0.030374 | 0 |  | 0 | 0 | 0 |  | 0 | 0 | 0
8371 | ЗТП 505-1 ПС Красная Яруга | филиал ПАО "Россети Центр" - "Белгородэнерго" | Белгородская область | Краснояружский район | 10 | 0.4 | 0.193 | 0.21066 |  | 0.42 | 0.21066 | 0 |  | 0 | 0 | 0 |  | 0 | 0 | 0
8378 | ЗТП 15-13 ПС Н.Оскол | филиал ПАО "Россети Центр" - "Белгородэнерго" | Белгородская область | Новооскольский район | 10 | 0.32 | 0.045053 | 0.11409 |  | 0.168 | 0.11409 | 0 |  | 0 | 0 | 0 |  | 0 | 0 | 0
8379 | ЗТП 1-29 ПС В.Михайловка | филиал ПАО "Россети Центр" - "Белгородэнерго" | Белгородская область | Новооскольский район | 10 | 0.1 | 0.025764 | 0.073531 |  | 0.105 | 0.073531 | 0 |  | 0 | 0 | 0 |  | 0 | 0 | 0
8393 | ЗТП 23-27-01 РП 2 ПС Н.Оскол | филиал ПАО "Россети Центр" - "Белгородэнерго" | Белгородская область | Новооскольский район | 10 | 0.8 | 0.45262 | отсутствует |  | 0.42 | -0.03027 | 0 |  | 0 | 0 | 0 |  | 0 | 0 | 0
8381 | ЗТП 5-01 ПС Н.Оскол | филиал ПАО "Россети Центр" - "Белгородэнерго" | Белгородская область | Новооскольский район | 10 | 0.63 | 0.14136 | 0.48269 |  | 0.6615 | 0.48269 | 0 |  | 0 | 0 | 0 |  | 0 | 0 | 0
831 | ЗТП 107 РП Альпика | филиал ПАО "Россети Центр" - "Белгородэнерго" | Белгородская область | Белгородский район | 10 | 0.5 | 0.29506 | отсутствует |  | 0.2625 | -0.030218 | 0 |  | 0 | 0 | 0 |  | 0 | 0 | 0
8383 | ЗТП 34-04 РП 3 ПС Н.Оскол | филиал ПАО "Россети Центр" - "Белгородэнерго" | Белгородская область | Новооскольский район | 10 | 0.4 | 0.06457 | 0.32984 |  | 0.42 | 0.32984 | 0 |  | 0 | 0 | 0 |  | 0 | 0 | 0
8384 | ЗТП 1-02 ПС Н.Оскол | филиал ПАО "Россети Центр" - "Белгородэнерго" | Белгородская область | Новооскольский район | 10 | 0.63 | 0.12508 | 0.49515 |  | 0.6615 | 0.4978 | 0 |  | 0 | 0 | 5 |  | 2.5 | 2.5 | 0.0026483
8385 | ЗТП 31-02 ПС Н.Оскол | филиал ПАО "Россети Центр" - "Белгородэнерго" | Белгородская область | Новооскольский район | 10 | 0.63 | 0.10882 | 0.51289 |  | 0.6615 | 0.51289 | 0 |  | 0 | 0 | 0 |  | 0 | 0 | 0
8386 | ЗТП 15-39-21 ПС Н.Оскол | филиал ПАО "Россети Центр" - "Белгородэнерго" | Белгородская область | Новооскольский район | 10 | 0.65 | 0.204 | 0.053229 |  | 0.2625 | 0.054288 | 0 |  | 0 | 0 | 2 |  | 1 | 1 | 0.0010593
8387 | ЗТП 11-01 РП 1 ПС Н.Оскол | филиал ПАО "Россети Центр" - "Белгородэнерго" | Белгородская область | Новооскольский район | 10 | 0.63 | 0.48256 | 0.16606 |  | 0.6615 | 0.16606 | 0 |  | 0 | 0 | 0 |  | 0 | 0 | 0
8388 | ЗТП 13-01 РП 1 ПС Н.Оскол | филиал ПАО "Россети Центр" - "Белгородэнерго" | Белгородская область | Новооскольский район | 10 | 0.63 | 0.077068 | 0.54235 |  | 0.6615 | 0.54235 | 0 |  | 0 | 0 | 0 |  | 0 | 0 | 0
8389 | ЗТП 13-14-04 РП 1 ПС Н.Оскол | филиал ПАО "Россети Центр" - "Белгородэнерго" | Белгородская область | Новооскольский район | 10 | 0.8 | 0.41962 | 0.00035635 |  | 0.42 | 0.00035635 | 0 |  | 0 | 0 | 0 |  | 0 | 0 | 0
8390 | ЗТП 17-05 РП 1 ПС Н.Оскол | филиал ПАО "Россети Центр" - "Белгородэнерго" | Белгородская область | Новооскольский район | 10 | 0.26 | 0.10269 | 0.002146 |  | 0.105 | 0.002146 | 0 |  | 0 | 0 | 0 |  | 0 | 0 | 0
12021 | ЗТП №3203 ПС Чернянка | филиал ПАО "Россети Центр" - "Белгородэнерго" | Белгородская область | Чернянский район | 10 | 0.8 | 0.45252 | отсутствует |  | 0.42 | -0.030176 | 0 |  | 0 | 0 | 0 |  | 0 | 0 | 0
8392 | ЗТП 20-16-10 РП 2 ПС Н.Оскол | филиал ПАО "Россети Центр" - "Белгородэнерго" | Белгородская область | Новооскольский район | 10 | 0.5 | 0.246 | 0.014253 |  | 0.2625 | 0.015312 | 0 |  | 0 | 0 | 2 |  | 1 | 1 | 0.0010593
10759 | ЗТП 203н ПС Пушкарная | филиал ПАО "Россети Центр" - "Белгородэнерго" | Белгородская область | Старооскольский городской округ | 10 | 1.26 | 0.69389 | отсутствует |  | 0.6615 | -0.030062 | 0 |  | 0 | 0 | 0 |  | 0 | 0 | 0
8394 | ЗТП 24-28-01 РП 2 ПС Н.Оскол | филиал ПАО "Россети Центр" - "Белгородэнерго" | Белгородская область | Новооскольский район | 10 | 0.41 | 0.15 | 0.016704 |  | 0.168 | 0.016704 | 0 |  | 0 | 0 | 0 |  | 0 | 0 | 0
8395 | ЗТП 24-28-02 РП 2 ПС Н.Оскол | филиал ПАО "Россети Центр" - "Белгородэнерго" | Белгородская область | Новооскольский район | 10 | 0.8 | 0.324 | 0.088029 |  | 0.42 | 0.089088 | 0 |  | 0 | 0 | 2 |  | 1 | 1 | 0.0010593
8396 | ЗТП 26-01 РП 2 ПС Н.Оскол | филиал ПАО "Россети Центр" - "Белгородэнерго" | Белгородская область | Новооскольский район | 10 | 0.16 | 0.157 | 0.010208 |  | 0.168 | 0.010208 | 0 |  | 0 | 0 | 0 |  | 0 | 0 | 0
8397 | ЗТП 26-02 РП 2 ПС Н.Оскол | филиал ПАО "Россети Центр" - "Белгородэнерго" | Белгородская область | Новооскольский район | 10 | 0.4 | 0.071642 | 0.32328 |  | 0.42 | 0.32328 | 0 |  | 0 | 0 | 0 |  | 0 | 0 | 0
8398 | ЗТП 26-06 РП 2 ПС Н.Оскол | филиал ПАО "Россети Центр" - "Белгородэнерго" | Белгородская область | Новооскольский район | 10 | 0.4 | 0.046812 | 0.34632 |  | 0.42 | 0.34632 | 0 |  | 0 | 0 | 0 |  | 0 | 0 | 0
8399 | ЗТП 26-07 РП 2 ПС Н.Оскол | филиал ПАО "Россети Центр" - "Белгородэнерго" | Белгородская область | Новооскольский район | 10 | 0.4 | 0.077962 | 0.31741 |  | 0.42 | 0.31741 | 0 |  | 0 | 0 | 0 |  | 0 | 0 | 0
8400 | ЗТП 26-08 РП 2 ПС Н.Оскол | филиал ПАО "Россети Центр" - "Белгородэнерго" | Белгородская область | Новооскольский район | 10 | 0.32 | 0.036806 | 0.12175 |  | 0.168 | 0.12175 | 0 |  | 0 | 0 | 0 |  | 0 | 0 | 0
10423 | ЗТП 143 ПС Старый Оскол-1 | филиал ПАО "Россети Центр" - "Белгородэнерго" | Белгородская область | Старооскольский городской округ | 6 | 1.26 | 0.69383 | отсутствует |  | 0.6615 | -0.030006 | 0 |  | 0 | 0 | 0 |  | 0 | 0 | 0
8402 | ЗТП 26-12 РП 2 ПС Н.Оскол | филиал ПАО "Россети Центр" - "Белгородэнерго" | Белгородская область | Новооскольский район | 10 | 0.16 | 0.039302 | 0.11943 |  | 0.168 | 0.11943 | 0 |  | 0 | 0 | 0 |  | 0 | 0 | 0
8403 | ЗТП 26-15 РП 2 ПС Н.Оскол | филиал ПАО "Россети Центр" - "Белгородэнерго" | Белгородская область | Новооскольский район | 10 | 0.16 | 0.001151 | 0.15484 |  | 0.168 | 0.15484 | 0 |  | 0 | 0 | 0 |  | 0 | 0 | 0
8404 | ЗТП 42-06 РП 4 ПС Н.Оскол | филиал ПАО "Россети Центр" - "Белгородэнерго" | Белгородская область | Новооскольский район | 10 | 0.4 | 0.082419 | 0.31275 |  | 0.42 | 0.31328 | 0 |  | 0 | 0 | 1 |  | 0.5 | 0.5 | 0.00052966
8405 | ЗТП 42-07 РП 4 ПС Н.Оскол | филиал ПАО "Россети Центр" - "Белгородэнерго" | Белгородская область | Новооскольский район | 10 | 0.32 | 0.02232 | 0.13519 |  | 0.168 | 0.13519 | 0 |  | 0 | 0 | 0 |  | 0 | 0 | 0
7571 | КТП №704 ВЛ-10 кВ №7 ПС Сетище | филиал ПАО "Россети Центр" - "Белгородэнерго" | Белгородская область | Красненский район | 10 | 0.8 | 0.45222 | отсутствует |  | 0.42 | -0.029902 | 0 |  | 0 | 0 | 0 |  | 0 | 0 | 0
11328 | КТП 1502н ПС Центральная | филиал ПАО "Россети Центр" - "Белгородэнерго" | Белгородская область | Старооскольский городской округ | 10 | 0.8 | 0.45206 | отсутствует |  | 0.42 | -0.029748 | 0 |  | 0 | 0 | 0 |  | 0 | 0 | 0
8125 | ЗТП 1216 ПС Красная Яруга | филиал ПАО "Россети Центр" - "Белгородэнерго" | Белгородская область | Краснояружский район | 10 | 0.32 | 0.20003 | отсутствует |  | 0.168 | -0.029719 | 0 |  | 0 | 0 | 0 |  | 0 | 0 | 0
3063 | Белгородская область | филиал ПАО "Россети Центр" - "Белгородэнерго" | Белгородская область | г. Белгород | 6 | 1.26 | 0.69349 | отсутствует |  | 0.6615 | -0.029682 | 0 |  | 0 | 0 | 0 |  | 0 | 0 | 0
8410 | ЗТП 34-25-02 РП 3 ПС Н.Оскол | филиал ПАО "Россети Центр" - "Белгородэнерго" | Белгородская область | Новооскольский район | 10 | 0.5 | 0.25002 | 0.011584 |  | 0.2625 | 0.011584 | 0 |  | 0 | 0 | 0 |  | 0 | 0 | 0
8411 | ЗТП 7-4-03 ПС Б.Ивановка | филиал ПАО "Россети Центр" - "Белгородэнерго" | Белгородская область | Новооскольский район | 10 | 0.32 | 0.16355 | 0.0041296 |  | 0.168 | 0.0041296 | 0 |  | 0 | 0 | 0 |  | 0 | 0 | 0
3387 | ЗТП-646 ПС Южная Г-2,10 | филиал ПАО "Россети Центр" - "Белгородэнерго" | Белгородская область | г. Белгород | 6 | 0.8 | 0.45197 | отсутствует |  | 0.42 | -0.029666 | 0 |  | 0 | 0 | 0 |  | 0 | 0 | 0
8413 | ЗТП 3-18-01 ПС Птицефабрика | филиал ПАО "Россети Центр" - "Белгородэнерго" | Белгородская область | Новооскольский район | 10 | 2 | 1.0469 | 0.002849 |  | 1.05 | 0.002849 | 0 |  | 0 | 0 | 0 |  | 0 | 0 | 0
8414 | ЗТП 3-18-02 ПС Птицефабрика | филиал ПАО "Россети Центр" - "Белгородэнерго" | Белгородская область | Новооскольский район | 10 | 2 | 0.771 | 0.25891 |  | 1.05 | 0.25891 | 0 |  | 0 | 0 | 0 |  | 0 | 0 | 0
8415 | ЗТП 4-19-01 ПС Птицефабрика | филиал ПАО "Россети Центр" - "Белгородэнерго" | Белгородская область | Новооскольский район | 10 | 2 | 0.801 | 0.23107 |  | 1.05 | 0.23107 | 0 |  | 0 | 0 | 0 |  | 0 | 0 | 0
8416 | ЗТП 4-19-02 ПС Птицефабрика | филиал ПАО "Россети Центр" - "Белгородэнерго" | Белгородская область | Новооскольский район | 10 | 2 | 1.0093 | 0.03775 |  | 1.05 | 0.03775 | 0 |  | 0 | 0 | 0 |  | 0 | 0 | 0
7604 | ЗТП-705 ВЛ-10 №7 ПС Ливенка | филиал ПАО "Россети Центр" - "Белгородэнерго" | Белгородская область | Красногвардейский район | 10 | 0.8 | 0.45183 | отсутствует |  | 0.42 | -0.029535 | 0 |  | 0 | 0 | 0 |  | 0 | 0 | 0
10402 | ЗТП 801 ПС Старый Оскол-1 | филиал ПАО "Россети Центр" - "Белгородэнерго" | Белгородская область | Старооскольский городской округ | 6 | 0.5 | 0.29386 | отсутствует |  | 0.2625 | -0.029102 | 0 |  | 0 | 0 | 0 |  | 0 | 0 | 0
8419 | ЗТП 5-07 ПС Н.Оскол | филиал ПАО "Россети Центр" - "Белгородэнерго" | Белгородская область | Новооскольский район | 10 | 0.25 | 0.033132 | 0.21285 |  | 0.2625 | 0.21285 | 0 |  | 0 | 0 | 0 |  | 0 | 0 | 0
5208 | КТП №703 ВЛ-10 №7 ПС Фощеватово | филиал ПАО "Россети Центр" - "Белгородэнерго" | Белгородская область | Волоконовский район | 10 | 0.8 | 0.4513 | отсутствует |  | 0.42 | -0.029042 | 0 |  | 0 | 0 | 0 |  | 0 | 0 | 0
8421 | ЗТП 13-12 РП 1 ПС Н.Оскол | филиал ПАО "Россети Центр" - "Белгородэнерго" | Белгородская область | Новооскольский район | 10 | 0.25 | 0.20506 | 0.053304 |  | 0.2625 | 0.053304 | 0 |  | 0 | 0 | 0 |  | 0 | 0 | 0
8941 | КТП 20-34-02 РП-2 ПС Н.Оскол | филиал ПАО "Россети Центр" - "Белгородэнерго" | Белгородская область | Новооскольский район | 10 | 0.5 | 0.29379 | отсутствует |  | 0.2625 | -0.029038 | 0 |  | 0 | 0 | 0 |  | 0 | 0 | 0
6869 | КТП 502 ПС Ивица | филиал ПАО "Россети Центр" - "Белгородэнерго" | Белгородская область | Корочанский район | 10 | 0.5 | 0.29378 | отсутствует |  | 0.2625 | -0.029032 | 0 |  | 0 | 0 | 0 |  | 0 | 0 | 0
8424 | КТП 15-15 ПС Н.Оскол | филиал ПАО "Россети Центр" - "Белгородэнерго" | Белгородская область | Новооскольский район | 10 | 0.1 | 0.032748 | 0.06705 |  | 0.105 | 0.06705 | 0 |  | 0 | 0 | 0 |  | 0 | 0 | 0
8425 | КТП 15-16 ПС Н.Оскол | филиал ПАО "Россети Центр" - "Белгородэнерго" | Белгородская область | Новооскольский район | 10 | 0.1 | 0.002501 | 0.095119 |  | 0.105 | 0.095119 | 0 |  | 0 | 0 | 0 |  | 0 | 0 | 0
8426 | КТП 15-17 ПС Н.Оскол | филиал ПАО "Россети Центр" - "Белгородэнерго" | Белгородская область | Новооскольский район | 10 | 0.16 | 0.049174 | 0.11027 |  | 0.168 | 0.11027 | 0 |  | 0 | 0 | 0 |  | 0 | 0 | 0
8427 | КТП 15-06 ПС Н.Оскол | филиал ПАО "Россети Центр" - "Белгородэнерго" | Белгородская область | Новооскольский район | 10 | 0.16 | 0.032996 | 0.12528 |  | 0.168 | 0.12528 | 0 |  | 0 | 0 | 0 |  | 0 | 0 | 0
8428 | КТП 15-09 ПС Н.Оскол | филиал ПАО "Россети Центр" - "Белгородэнерго" | Белгородская область | Новооскольский район | 10 | 0.16 | 0.01551 | 0.14151 |  | 0.168 | 0.14151 | 0 |  | 0 | 0 | 0 |  | 0 | 0 | 0
8429 | КТП 15-11 ПС Н.Оскол | филиал ПАО "Россети Центр" - "Белгородэнерго" | Белгородская область | Новооскольский район | 10 | 0.16 | 0.015913 | 0.14114 |  | 0.168 | 0.14114 | 0 |  | 0 | 0 | 0 |  | 0 | 0 | 0
8430 | КТП 15-12 ПС Н.Оскол | филиал ПАО "Россети Центр" - "Белгородэнерго" | Белгородская область | Новооскольский район | 10 | 0.25 | 0.06255 | 0.18449 |  | 0.2625 | 0.18555 | 0 |  | 0 | 0 | 2 |  | 1 | 1 | 0.0010593
8431 | КТП 25-14 ПС Н.Оскол | филиал ПАО "Россети Центр" - "Белгородэнерго" | Белгородская область | Новооскольский район | 10 | 0.4 | 0.091297 | 0.30504 |  | 0.42 | 0.30504 | 0 |  | 0 | 0 | 0 |  | 0 | 0 | 0
8432 | КТП 17-09 ПС Н.Оскол | филиал ПАО "Россети Центр" - "Белгородэнерго" | Белгородская область | Новооскольский район | 10 | 0.06 | 0.059 | 0.003712 |  | 0.063 | 0.003712 | 0 |  | 0 | 0 | 0 |  | 0 | 0 | 0
8433 | КТП 17-10 ПС Н.Оскол | филиал ПАО "Россети Центр" - "Белгородэнерго" | Белгородская область | Новооскольский район | 10 | 0.16 | 0.003566 | 0.15259 |  | 0.168 | 0.15259 | 0 |  | 0 | 0 | 0 |  | 0 | 0 | 0
8434 | КТП 17-11 ПС Н.Оскол | филиал ПАО "Россети Центр" - "Белгородэнерго" | Белгородская область | Новооскольский район | 10 | 0.06 | 0.010257 | 0.048946 |  | 0.063 | 0.048946 | 0 |  | 0 | 0 | 0 |  | 0 | 0 | 0
8435 | КТП 17-12 ПС Н.Оскол | филиал ПАО "Россети Центр" - "Белгородэнерго" | Белгородская область | Новооскольский район | 10 | 0.16 | 0.035776 | 0.1227 |  | 0.168 | 0.1227 | 0 |  | 0 | 0 | 0 |  | 0 | 0 | 0
8436 | КТП 17-60 ПС Н.Оскол | филиал ПАО "Россети Центр" - "Белгородэнерго" | Белгородская область | Новооскольский район | 10 | 0.063 | 0.018766 | 0.043972 |  | 0.06615 | 0.043972 | 0 |  | 0 | 0 | 0 |  | 0 | 0 | 0
8437 | КТП 19-05 ПС Н.Оскол | филиал ПАО "Россети Центр" - "Белгородэнерго" | Белгородская область | Новооскольский район | 10 | 0.1 | 0.014604 | 0.083887 |  | 0.105 | 0.083887 | 0 |  | 0 | 0 | 0 |  | 0 | 0 | 0
8438 | КТП 19-15 ПС Н.Оскол | филиал ПАО "Россети Центр" - "Белгородэнерго" | Белгородская область | Новооскольский район | 10 | 0.1 | 0.008872 | 0.089207 |  | 0.105 | 0.089207 | 0 |  | 0 | 0 | 0 |  | 0 | 0 | 0
8439 | КТП 19-20 ПС Н.Оскол | филиал ПАО "Россети Центр" - "Белгородэнерго" | Белгородская область | Новооскольский район | 10 | 0.1 | 0.003735 | 0.093974 |  | 0.105 | 0.093974 | 0 |  | 0 | 0 | 0 |  | 0 | 0 | 0
8440 | КТП 19-24 ПС Н.Оскол | филиал ПАО "Россети Центр" - "Белгородэнерго" | Белгородская область | Новооскольский район | 10 | 0.16 | 0.00497 | 0.15129 |  | 0.168 | 0.15129 | 0 |  | 0 | 0 | 0 |  | 0 | 0 | 0
8441 | КТП 1-07 ПС Глинное | филиал ПАО "Россети Центр" - "Белгородэнерго" | Белгородская область | Новооскольский район | 10 | 0.1 | 0.027529 | 0.071893 |  | 0.105 | 0.071893 | 0 |  | 0 | 0 | 0 |  | 0 | 0 | 0
8442 | КТП 1-10 ПС Птицефабрика | филиал ПАО "Россети Центр" - "Белгородэнерго" | Белгородская область | Новооскольский район | 10 | 0.1 | 0.025473 | 0.073801 |  | 0.105 | 0.073801 | 0 |  | 0 | 0 | 0 |  | 0 | 0 | 0
8443 | КТП 1-17 ПС Птицефабрика | филиал ПАО "Россети Центр" - "Белгородэнерго" | Белгородская область | Новооскольский район | 10 | 0.1 | 0.065979 | 0.033298 |  | 0.105 | 0.036211 | 0 |  | 0 | 0 | 5.5 |  | 2.75 | 2.75 | 0.0029131
8444 | КТП 1-16 ПС Птицефабрика | филиал ПАО "Россети Центр" - "Белгородэнерго" | Белгородская область | Новооскольский район | 10 | 0.03 | 0.003405 | 0.026072 |  | 0.0315 | 0.026072 | 0 |  | 0 | 0 | 0 |  | 0 | 0 | 0
8445 | КТП 25-01 ПС Н.Оскол | филиал ПАО "Россети Центр" - "Белгородэнерго" | Белгородская область | Новооскольский район | 10 | 0.16 | 0.004814 | 0.15144 |  | 0.168 | 0.15144 | 0 |  | 0 | 0 | 0 |  | 0 | 0 | 0
8446 | КТП 25-07 ПС Н.Оскол | филиал ПАО "Россети Центр" - "Белгородэнерго" | Белгородская область | Новооскольский район | 10 | 0.25 | 0.04459 | 0.20222 |  | 0.2625 | 0.20222 | 0 |  | 0 | 0 | 0 |  | 0 | 0 | 0
8447 | КТП 25-09 ПС Н.Оскол | филиал ПАО "Россети Центр" - "Белгородэнерго" | Белгородская область | Новооскольский район | 10 | 0.16 | 0.045513 | 0.11367 |  | 0.168 | 0.11367 | 0 |  | 0 | 0 | 0 |  | 0 | 0 | 0
8448 | КТП 25-49 ПС Н.Оскол | филиал ПАО "Россети Центр" - "Белгородэнерго" | Белгородская область | Новооскольский район | 10 | 0.16 | 0.009702 | 0.1469 |  | 0.168 | 0.1469 | 0 |  | 0 | 0 | 0 |  | 0 | 0 | 0
8449 | КТП 29-03 ПС Н.Оскол | филиал ПАО "Россети Центр" - "Белгородэнерго" | Белгородская область | Новооскольский район | 10 | 0.06 | 0.003493 | 0.055222 |  | 0.063 | 0.055222 | 0 |  | 0 | 0 | 0 |  | 0 | 0 | 0
8450 | КТП 29-09 ПС Н.Оскол | филиал ПАО "Россети Центр" - "Белгородэнерго" | Белгородская область | Новооскольский район | 10 | 0.1 | 0.01043 | 0.087761 |  | 0.105 | 0.087761 | 0 |  | 0 | 0 | 0 |  | 0 | 0 | 0
8451 | КТП 35-10 ПС Н.Оскол | филиал ПАО "Россети Центр" - "Белгородэнерго" | Белгородская область | Новооскольский район | 10 | 0.16 | 0.049 | 0.11043 |  | 0.168 | 0.11043 | 0 |  | 0 | 0 | 0 |  | 0 | 0 | 0
8452 | КТП 29-16 ПС Н.Оскол | филиал ПАО "Россети Центр" - "Белгородэнерго" | Белгородская область | Новооскольский район | 10 | 0.03 | 0.00167 | 0.027682 |  | 0.0315 | 0.027682 | 0 |  | 0 | 0 | 0 |  | 0 | 0 | 0
8453 | КТП 29-17 ПС Н.Оскол | филиал ПАО "Россети Центр" - "Белгородэнерго" | Белгородская область | Новооскольский район | 10 | 0.1 | 0.00069 | 0.0968 |  | 0.105 | 0.0968 | 0 |  | 0 | 0 | 0 |  | 0 | 0 | 0
8454 | КТП 35-03 ПС Н.Оскол | филиал ПАО "Россети Центр" - "Белгородэнерго" | Белгородская область | Новооскольский район | 10 | 0.1 | 0.031459 | 0.068246 |  | 0.105 | 0.068246 | 0 |  | 0 | 0 | 0 |  | 0 | 0 | 0
8455 | КТП 35-06 ПС Н.Оскол | филиал ПАО "Россети Центр" - "Белгородэнерго" | Белгородская область | Новооскольский район | 10 | 0.1 | 0.022155 | 0.07688 |  | 0.105 | 0.07688 | 0 | 0 | 0 | 0 | 0 |  | 0 | 0 | 0
8456 | КТП 35-07 ПС Н.Оскол | филиал ПАО "Россети Центр" - "Белгородэнерго" | Белгородская область | Новооскольский район | 10 | 0.16 | 0.032095 | 0.12612 |  | 0.168 | 0.12612 | 0 |  | 0 | 0 | 0 |  | 0 | 0 | 0
8457 | КТП 35-08 ПС Н.Оскол | филиал ПАО "Россети Центр" - "Белгородэнерго" | Белгородская область | Новооскольский район | 10 | 0.16 | 0.033968 | 0.12438 |  | 0.168 | 0.12438 | 0 |  | 0 | 0 | 0 |  | 0 | 0 | 0
8458 | КТП 35-09 ПС Н.Оскол | филиал ПАО "Россети Центр" - "Белгородэнерго" | Белгородская область | Новооскольский район | 10 | 0.06 | 0.003932 | 0.054815 |  | 0.063 | 0.054815 | 0 |  | 0 | 0 | 0 |  | 0 | 0 | 0
8459 | КТП 19-06 ПС Н.Оскол | филиал ПАО "Россети Центр" - "Белгородэнерго" | Белгородская область | Новооскольский район | 10 | 0.25 | 0.00888 | 0.23536 |  | 0.2625 | 0.23536 | 0 |  | 0 | 0 | 0 |  | 0 | 0 | 0
8460 | КТП 19-07 ПС Н.Оскол | филиал ПАО "Россети Центр" - "Белгородэнерго" | Белгородская область | Новооскольский район | 10 | 0.16 | 0.010706 | 0.14597 |  | 0.168 | 0.14597 | 0 |  | 0 | 0 | 0 |  | 0 | 0 | 0
8461 | КТП 19-08 ПС Н.Оскол | филиал ПАО "Россети Центр" - "Белгородэнерго" | Белгородская область | Новооскольский район | 10 | 0.1 | 0.044072 | 0.056541 |  | 0.105 | 0.056541 | 0 |  | 0 | 0 | 0 |  | 0 | 0 | 0
8462 | КТП 19-11 ПС Н.Оскол | филиал ПАО "Россети Центр" - "Белгородэнерго" | Белгородская область | Новооскольский район | 10 | 0.1 | 0.038554 | 0.061662 |  | 0.105 | 0.061662 | 0 |  | 0 | 0 | 0 |  | 0 | 0 | 0
8463 | КТП 35-16 ПС Н.Оскол | филиал ПАО "Россети Центр" - "Белгородэнерго" | Белгородская область | Новооскольский район | 10 | 0.16 | 0.033446 | 0.12487 |  | 0.168 | 0.12487 | 0 |  | 0 | 0 | 0 |  | 0 | 0 | 0
8464 | КТП 35-19 ПС Н.Оскол | филиал ПАО "Россети Центр" - "Белгородэнерго" | Белгородская область | Новооскольский район | 10 | 0.04 | 0.005762 | 0.033629 |  | 0.042 | 0.033629 | 0 |  | 0 | 0 | 0 |  | 0 | 0 | 0
8465 | КТП 3-01 ПС Серебрянка | филиал ПАО "Россети Центр" - "Белгородэнерго" | Белгородская область | Новооскольский район | 10 | 0.25 | 0.007498 | 0.23664 |  | 0.2625 | 0.23664 | 0 |  | 0 | 0 | 0 |  | 0 | 0 | 0
8466 | КТП 3-03 ПС Серебрянка | филиал ПАО "Россети Центр" - "Белгородэнерго" | Белгородская область | Новооскольский район | 10 | 0.25 | 0.009223 | 0.23504 |  | 0.2625 | 0.23504 | 0 |  | 0 | 0 | 0 |  | 0 | 0 | 0
8467 | КТП 3-04 ПС Серебрянка | филиал ПАО "Россети Центр" - "Белгородэнерго" | Белгородская область | Новооскольский район | 10 | 0.16 | 0.000462 | 0.15548 |  | 0.168 | 0.15548 | 0 |  | 0 | 0 | 0 |  | 0 | 0 | 0
8468 | КТП 3-05 ПС Серебрянка | филиал ПАО "Россети Центр" - "Белгородэнерго" | Белгородская область | Новооскольский район | 10 | 0.16 | 0.028626 | 0.12934 |  | 0.168 | 0.12934 | 0 |  | 0 | 0 | 0 |  | 0 | 0 | 0
8469 | КТП 3-06 ПС Серебрянка | филиал ПАО "Россети Центр" - "Белгородэнерго" | Белгородская область | Новооскольский район | 10 | 0.1 | 0.004817 | 0.090057 |  | 0.105 | 0.09297 | 0 |  | 0 | 0 | 5.5 |  | 2.75 | 2.75 | 0.0029131
8470 | КТП 4-02 ПС Серебрянка | филиал ПАО "Россети Центр" - "Белгородэнерго" | Белгородская область | Новооскольский район | 10 | 0.1 | 0.012359 | 0.085971 |  | 0.105 | 0.085971 | 0 |  | 0 | 0 | 0 |  | 0 | 0 | 0
8471 | КТП 4-03 ПС Серебрянка | филиал ПАО "Россети Центр" - "Белгородэнерго" | Белгородская область | Новооскольский район | 10 | 0.16 | 0.060466 | 0.099792 |  | 0.168 | 0.099792 | 0 |  | 0 | 0 | 0 |  | 0 | 0 | 0
8472 | КТП 4-05 ПС Серебрянка | филиал ПАО "Россети Центр" - "Белгородэнерго" | Белгородская область | Новооскольский район | 10 | 0.063 | 0 | 0.061387 |  | 0.06615 | 0.061387 | 0 |  | 0 | 0 | 0 |  | 0 | 0 | 0
8473 | КТП 4-06 ПС Серебрянка | филиал ПАО "Россети Центр" - "Белгородэнерго" | Белгородская область | Новооскольский район | 10 | 0.16 | 0.013387 | 0.14348 |  | 0.168 | 0.14348 | 0 |  | 0 | 0 | 0 |  | 0 | 0 | 0
8474 | КТП 4-09 ПС Серебрянка | филиал ПАО "Россети Центр" - "Белгородэнерго" | Белгородская область | Новооскольский район | 10 | 0.063 | 0.000454 | 0.060966 |  | 0.06615 | 0.060966 | 0 |  | 0 | 0 | 0 | 0 | 0 | 0 | 0
8475 | КТП 7-03 ПС Серебрянка | филиал ПАО "Россети Центр" - "Белгородэнерго" | Белгородская область | Новооскольский район | 10 | 0.06 | 0.00421 | 0.054557 |  | 0.063 | 0.054557 | 0 |  | 0 | 0 | 0 |  | 0 | 0 | 0
8476 | КТП 7-04 ПС Серебрянка | филиал ПАО "Россети Центр" - "Белгородэнерго" | Белгородская область | Новооскольский район | 10 | 0.063 | 0.00117 | 0.060301 |  | 0.06615 | 0.060301 | 0 |  | 0 | 0 | 0 |  | 0 | 0 | 0
8477 | КТП 7-07 ПС Серебрянка | филиал ПАО "Россети Центр" - "Белгородэнерго" | Белгородская область | Новооскольский район | 10 | 0.4 | 0.035112 | 0.35718 |  | 0.42 | 0.35718 | 0 |  | 0 | 0 | 0 |  | 0 | 0 | 0
8478 | КТП 7-09 ПС Серебрянка | филиал ПАО "Россети Центр" - "Белгородэнерго" | Белгородская область | Новооскольский район | 10 | 0.063 | 0.005801 | 0.056004 |  | 0.06615 | 0.056004 | 0 |  | 0 | 0 | 0 |  | 0 | 0 | 0
8479 | КТП 9-11 ПС Серебрянка | филиал ПАО "Россети Центр" - "Белгородэнерго" | Белгородская область | Новооскольский район | 10 | 0.16 | 0.023501 | 0.1341 |  | 0.168 | 0.1341 | 0 |  | 0 | 0 | 0 |  | 0 | 0 | 0
8480 | КТП 7-12 ПС Серебрянка | филиал ПАО "Россети Центр" - "Белгородэнерго" | Белгородская область | Новооскольский район | 10 | 0.1 | 0.000941 | 0.096567 |  | 0.105 | 0.096567 | 0 |  | 0 | 0 | 0 |  | 0 | 0 | 0
8481 | КТП 7-14 ПС Серебрянка | филиал ПАО "Россети Центр" - "Белгородэнерго" | Белгородская область | Новооскольский район | 10 | 0.1 | 0.001745 | 0.095821 |  | 0.105 | 0.095821 | 0 |  | 0 | 0 | 0 |  | 0 | 0 | 0
8482 | КТП 4-19 ПС Серебрянка | филиал ПАО "Россети Центр" - "Белгородэнерго" | Белгородская область | Новооскольский район | 10 | 0.25 | 0.002544 | 0.24124 |  | 0.2625 | 0.24124 | 0 |  | 0 | 0 | 0 |  | 0 | 0 | 0
8483 | КТП 4-20 ПС Серебрянка | филиал ПАО "Россети Центр" - "Белгородэнерго" | Белгородская область | Новооскольский район | 10 | 0.1 | 0.007293 | 0.090672 |  | 0.105 | 0.090672 | 0 |  | 0 | 0 | 0 |  | 0 | 0 | 0
8484 | КТП 4-21 ПС Серебрянка | филиал ПАО "Россети Центр" - "Белгородэнерго" | Белгородская область | Новооскольский район | 10 | 0.1 | 0.027241 | 0.07216 |  | 0.105 | 0.07216 | 0 |  | 0 | 0 | 0 |  | 0 | 0 | 0
8485 | КТП 4-22 ПС Серебрянка | филиал ПАО "Россети Центр" - "Белгородэнерго" | Белгородская область | Новооскольский район | 10 | 0.25 | 0.011528 | 0.2329 |  | 0.2625 | 0.2329 | 0 |  | 0 | 0 | 0 |  | 0 | 0 | 0
8486 | КТП 8-01 ПС Серебрянка | филиал ПАО "Россети Центр" - "Белгородэнерго" | Белгородская область | Новооскольский район | 10 | 0.16 | 0.023176 | 0.1344 |  | 0.168 | 0.1344 | 0 |  | 0 | 0 | 0 |  | 0 | 0 | 0
8487 | КТП 8-03 ПС Серебрянка | филиал ПАО "Россети Центр" - "Белгородэнерго" | Белгородская область | Новооскольский район | 10 | 0.063 | 0.007091 | 0.054807 |  | 0.06615 | 0.054807 | 0 |  | 0 | 0 | 0 |  | 0 | 0 | 0
8488 | КТП 25-04 ПС Н.Оскол | филиал ПАО "Россети Центр" - "Белгородэнерго" | Белгородская область | Новооскольский район | 10 | 0.16 | 0.023606 | 0.134 |  | 0.168 | 0.134 | 0 |  | 0 | 0 | 0 |  | 0 | 0 | 0
8489 | КТП 8-05 ПС Серебрянка | филиал ПАО "Россети Центр" - "Белгородэнерго" | Белгородская область | Новооскольский район | 10 | 0.16 | 0.014538 | 0.14241 |  | 0.168 | 0.14241 | 0 |  | 0 | 0 | 0 |  | 0 | 0 | 0
8490 | КТП 8-08 ПС Серебрянка | филиал ПАО "Россети Центр" - "Белгородэнерго" | Белгородская область | Новооскольский район | 10 | 0.1 | 0.063 | 0.038976 |  | 0.105 | 0.038976 | 0 |  | 0 | 0 | 0 |  | 0 | 0 | 0
8491 | КТП 8-09 ПС Серебрянка | филиал ПАО "Россети Центр" - "Белгородэнерго" | Белгородская область | Новооскольский район | 10 | 0.16 | 0.010933 | 0.14576 |  | 0.168 | 0.14576 | 0 |  | 0 | 0 | 0 |  | 0 | 0 | 0
8492 | КТП 9-03 ПС Серебрянка | филиал ПАО "Россети Центр" - "Белгородэнерго" | Белгородская область | Новооскольский район | 10 | 0.04 | 0.011 | 0.028768 |  | 0.042 | 0.028768 | 0 |  | 0 | 0 | 0 |  | 0 | 0 | 0
8493 | КТП 27-04 ПС Н.Оскол | филиал ПАО "Россети Центр" - "Белгородэнерго" | Белгородская область | Новооскольский район | 10 | 0.1 | 0 | 0.09744 |  | 0.105 | 0.09744 | 0 |  | 0 | 0 | 0 |  | 0 | 0 | 0
8494 | КТП 1-05 ПС Слоновка | филиал ПАО "Россети Центр" - "Белгородэнерго" | Белгородская область | Новооскольский район | 10 | 0.16 | 0.008753 | 0.14778 |  | 0.168 | 0.14778 | 0 |  | 0 | 0 | 0 |  | 0 | 0 | 0
8495 | КТП 1-07 ПС Слоновка | филиал ПАО "Россети Центр" - "Белгородэнерго" | Белгородская область | Новооскольский район | 10 | 0.063 | 0.006628 | 0.055236 |  | 0.06615 | 0.055236 | 0 |  | 0 | 0 | 0 |  | 0 | 0 | 0
8496 | КТП 3-03 ПС Слоновка | филиал ПАО "Россети Центр" - "Белгородэнерго" | Белгородская область | Новооскольский район | 10 | 0.06 | 0.026861 | 0.033537 |  | 0.063 | 0.033537 | 0 |  | 0 | 0 | 0 |  | 0 | 0 | 0
8497 | КТП 3-04 ПС Слоновка | филиал ПАО "Россети Центр" - "Белгородэнерго" | Белгородская область | Новооскольский район | 10 | 0.1 | 0.009698 | 0.08844 |  | 0.105 | 0.08844 | 0 |  | 0 | 0 | 0 |  | 0 | 0 | 0
8498 | КТП 3-06 ПС Слоновка | филиал ПАО "Россети Центр" - "Белгородэнерго" | Белгородская область | Новооскольский район | 10 | 0.1 | 0.02247 | 0.076588 |  | 0.105 | 0.076588 | 0 |  | 0 | 0 | 0 |  | 0 | 0 | 0
8499 | КТП 3-07 ПС Слоновка | филиал ПАО "Россети Центр" - "Белгородэнерго" | Белгородская область | Новооскольский район | 10 | 0.1 | 0.020335 | 0.078569 |  | 0.105 | 0.078569 | 0 |  | 0 | 0 | 0 |  | 0 | 0 | 0
8500 | КТП 3-08 ПС Слоновка | филиал ПАО "Россети Центр" - "Белгородэнерго" | Белгородская область | Новооскольский район | 10 | 0.1 | 0.010006 | 0.088154 |  | 0.105 | 0.088154 | 0 |  | 0 | 0 | 0 |  | 0 | 0 | 0
8501 | КТП 3-09 ПС Слоновка | филиал ПАО "Россети Центр" - "Белгородэнерго" | Белгородская область | Новооскольский район | 10 | 0.1 | 0.022413 | 0.076641 |  | 0.105 | 0.076641 | 0 |  | 0 | 0 | 0 |  | 0 | 0 | 0
8502 | КТП 3-17 ПС Слоновка | филиал ПАО "Россети Центр" - "Белгородэнерго" | Белгородская область | Новооскольский район | 10 | 0.25 | 0.020116 | 0.22493 |  | 0.2625 | 0.22493 | 0 |  | 0 | 0 | 0 |  | 0 | 0 | 0
8503 | КТП 3-23 ПС Слоновка | филиал ПАО "Россети Центр" - "Белгородэнерго" | Белгородская область | Новооскольский район | 10 | 0.1 | 0.01143 | 0.086833 |  | 0.105 | 0.086833 | 0 |  | 0 | 0 | 0 |  | 0 | 0 | 0
8504 | КТП 3-24 ПС Слоновка | филиал ПАО "Россети Центр" - "Белгородэнерго" | Белгородская область | Новооскольский район | 10 | 0.1 | 0.011774 | 0.086514 |  | 0.105 | 0.086514 | 0 |  | 0 | 0 | 0 |  | 0 | 0 | 0
8505 | КТП 8-22 ПС Слоновка | филиал ПАО "Россети Центр" - "Белгородэнерго" | Белгородская область | Новооскольский район | 10 | 0.16 | 0.014852 | 0.14212 |  | 0.168 | 0.14212 | 0 |  | 0 | 0 | 0 |  | 0 | 0 | 0
8506 | КТП 3-26 ПС Слоновка | филиал ПАО "Россети Центр" - "Белгородэнерго" | Белгородская область | Новооскольский район | 10 | 0.1 | 0.002311 | 0.095295 |  | 0.105 | 0.095295 | 0 |  | 0 | 0 | 0 |  | 0 | 0 | 0
8507 | КТП 3-28 ПС Слоновка | филиал ПАО "Россети Центр" - "Белгородэнерго" | Белгородская область | Новооскольский район | 10 | 0.1 | 0.002362 | 0.095248 |  | 0.105 | 0.095248 | 0 |  | 0 | 0 | 0 |  | 0 | 0 | 0
8508 | КТП 7-22 ПС Слоновка | филиал ПАО "Россети Центр" - "Белгородэнерго" | Белгородская область | Новооскольский район | 10 | 0.1 | 0.011276 | 0.086976 |  | 0.105 | 0.086976 | 0 |  | 0 | 0 | 0 |  | 0 | 0 | 0
8509 | КТП 4-01 ПС Слоновка | филиал ПАО "Россети Центр" - "Белгородэнерго" | Белгородская область | Новооскольский район | 10 | 0.1 | 0.012062 | 0.086246 |  | 0.105 | 0.086246 | 0 |  | 0 | 0 | 0 |  | 0 | 0 | 0
8510 | КТП 4-02 ПС Слоновка | филиал ПАО "Россети Центр" - "Белгородэнерго" | Белгородская область | Новооскольский район | 10 | 0.25 | 0.02571 | 0.21974 |  | 0.2625 | 0.21974 | 0 |  | 0 | 0 | 0 |  | 0 | 0 | 0
8511 | КТП 4-03 ПС Слоновка | филиал ПАО "Россети Центр" - "Белгородэнерго" | Белгородская область | Новооскольский район | 10 | 0.16 | 0.053562 | 0.1062 |  | 0.168 | 0.1062 | 0 |  | 0 | 0 | 0 |  | 0 | 0 | 0
8512 | КТП 4-04 ПС Слоновка | филиал ПАО "Россети Центр" - "Белгородэнерго" | Белгородская область | Новооскольский район | 10 | 0.1 | 0.036566 | 0.063507 |  | 0.105 | 0.063507 | 0 |  | 0 | 0 | 0 |  | 0 | 0 | 0
8513 | КТП 4-05 ПС Слоновка | филиал ПАО "Россети Центр" - "Белгородэнерго" | Белгородская область | Новооскольский район | 10 | 0.1 | 0.013188 | 0.085202 |  | 0.105 | 0.085202 | 0 |  | 0 | 0 | 0 |  | 0 | 0 | 0
8514 | КТП 4-06 ПС Слоновка | филиал ПАО "Россети Центр" - "Белгородэнерго" | Белгородская область | Новооскольский район | 10 | 0.1 | 0.000681 | 0.096808 |  | 0.105 | 0.096808 | 0 |  | 0 | 0 | 0 |  | 0 | 0 | 0
8515 | КТП 4-07 ПС Слоновка | филиал ПАО "Россети Центр" - "Белгородэнерго" | Белгородская область | Новооскольский район | 10 | 0.06 | 0.03544 | 0.025576 |  | 0.063 | 0.025576 | 0 |  | 0 | 0 | 0 |  | 0 | 0 | 0
8516 | КТП 4-08 ПС Слоновка | филиал ПАО "Россети Центр" - "Белгородэнерго" | Белгородская область | Новооскольский район | 10 | 0.25 | 0.011358 | 0.23306 |  | 0.2625 | 0.23306 | 0 |  | 0 | 0 | 0 |  | 0 | 0 | 0
8517 | КТП 4-09 ПС Слоновка | филиал ПАО "Россети Центр" - "Белгородэнерго" | Белгородская область | Новооскольский район | 10 | 0.25 | 0.017414 | 0.22744 |  | 0.2625 | 0.22744 | 0 |  | 0 | 0 | 0 |  | 0 | 0 | 0
8518 | КТП 25-26 ПС Н.Оскол | филиал ПАО "Россети Центр" - "Белгородэнерго" | Белгородская область | Новооскольский район | 10 | 0.25 | 0.026116 | 0.21936 |  | 0.2625 | 0.21936 | 0 |  | 0 | 0 | 0 |  | 0 | 0 | 0
8519 | КТП 4-33 ПС Слоновка | филиал ПАО "Россети Центр" - "Белгородэнерго" | Белгородская область | Новооскольский район | 10 | 0.1 | 0.023917 | 0.075245 |  | 0.105 | 0.075245 | 0 |  | 0 | 0 | 0 |  | 0 | 0 | 0
8520 | МТП 4-39 ПС Слоновка | филиал ПАО "Россети Центр" - "Белгородэнерго" | Белгородская область | Новооскольский район | 10 | 0.1 | 0.016408 | 0.082213 |  | 0.105 | 0.082213 | 0 |  | 0 | 0 | 0 |  | 0 | 0 | 0
8521 | КТП 4-68 ПС Слоновка | филиал ПАО "Россети Центр" - "Белгородэнерго" | Белгородская область | Новооскольский район | 10 | 0.25 | 0.19007 | 0.067219 |  | 0.2625 | 0.067219 | 0 |  | 0 | 0 | 0 |  | 0 | 0 | 0
8522 | КТП 4-69 ПС Слоновка | филиал ПАО "Россети Центр" - "Белгородэнерго" | Белгородская область | Новооскольский район | 10 | 0.16 | 0.035266 | 0.12318 |  | 0.168 | 0.12318 | 0 |  | 0 | 0 | 0 |  | 0 | 0 | 0
8523 | КТП 25-85 ПС Н.Оскол | филиал ПАО "Россети Центр" - "Белгородэнерго" | Белгородская область | Новооскольский район | 10 | 0.1 | 0.0986 | 0.0059392 |  | 0.105 | 0.0059392 | 0 |  | 0 | 0 | 0 |  | 0 | 0 | 0
8524 | КТП 4-86 ПС Слоновка | филиал ПАО "Россети Центр" - "Белгородэнерго" | Белгородская область | Новооскольский район | 10 | 0.16 | 0.01711 | 0.14003 |  | 0.168 | 0.14003 | 0 |  | 0 | 0 | 0 |  | 0 | 0 | 0
8525 | КТП 4-87 ПС Слоновка | филиал ПАО "Россети Центр" - "Белгородэнерго" | Белгородская область | Новооскольский район | 10 | 0.16 | 0.008448 | 0.14787 |  | 0.168 | 0.14806 | 0 |  | 0 | 0 | 0.36 |  | 0.18 | 0.18 | 0.00019068
8526 | КТП 4-91 ПС Слоновка | филиал ПАО "Россети Центр" - "Белгородэнерго" | Белгородская область | Новооскольский район | 10 | 0.1 | 0.014006 | 0.084442 |  | 0.105 | 0.084442 | 0 |  | 0 | 0 | 0 |  | 0 | 0 | 0
8527 | КТП 4-93 ПС Слоновка | филиал ПАО "Россети Центр" - "Белгородэнерго" | Белгородская область | Новооскольский район | 10 | 0.25 | 0.040497 | 0.20602 |  | 0.2625 | 0.20602 | 0 |  | 0 | 0 | 0 |  | 0 | 0 | 0
8528 | КТП 4-98 ПС Слоновка | филиал ПАО "Россети Центр" - "Белгородэнерго" | Белгородская область | Новооскольский район | 10 | 0.1 | 0.000933 | 0.096574 |  | 0.105 | 0.096574 | 0 |  | 0 | 0 | 0 |  | 0 | 0 | 0
8529 | КТП 4-01 ПС Ярское | филиал ПАО "Россети Центр" - "Белгородэнерго" | Белгородская область | Новооскольский район | 10 | 0.25 | 0.011816 | 0.23263 |  | 0.2625 | 0.23263 | 0 |  | 0 | 0 | 0 |  | 0 | 0 | 0
8530 | КТП 3-05 ПС Слоновка | филиал ПАО "Россети Центр" - "Белгородэнерго" | Белгородская область | Новооскольский район | 10 | 0.1 | 0.008964 | 0.089121 |  | 0.105 | 0.089121 | 0 |  | 0 | 0 | 0 |  | 0 | 0 | 0
8531 | КТП 7-25 ПС Слоновка | филиал ПАО "Россети Центр" - "Белгородэнерго" | Белгородская область | Новооскольский район | 10 | 0.16 | 0.011925 | 0.14484 |  | 0.168 | 0.14484 | 0 |  | 0 | 0 | 0 |  | 0 | 0 | 0
8532 | КТП 7-26 ПС Слоновка | филиал ПАО "Россети Центр" - "Белгородэнерго" | Белгородская область | Новооскольский район | 10 | 0.16 | 0.01852 | 0.13872 |  | 0.168 | 0.13872 | 0 |  | 0 | 0 | 0 |  | 0 | 0 | 0
8533 | КТП 7-27 ПС Слоновка | филиал ПАО "Россети Центр" - "Белгородэнерго" | Белгородская область | Новооскольский район | 10 | 0.1 | 0.008076 | 0.089945 |  | 0.105 | 0.089945 | 0 |  | 0 | 0 | 0 |  | 0 | 0 | 0
8534 | КТП 3-11 ПС Ярское | филиал ПАО "Россети Центр" - "Белгородэнерго" | Белгородская область | Новооскольский район | 10 | 0.16 | 0.007847 | 0.14862 |  | 0.168 | 0.14862 | 0 |  | 0 | 0 | 0 |  | 0 | 0 | 0
8535 | КТП 3-12 ПС Ярское | филиал ПАО "Россети Центр" - "Белгородэнерго" | Белгородская область | Новооскольский район | 10 | 0.1 | 0.025571 | 0.07371 |  | 0.105 | 0.07371 | 0 |  | 0 | 0 | 0 |  | 0 | 0 | 0
8536 | КТП 3-16 ПС Ярское | филиал ПАО "Россети Центр" - "Белгородэнерго" | Белгородская область | Новооскольский район | 10 | 0.1 | 0.000463 | 0.09701 |  | 0.105 | 0.09701 | 0 |  | 0 | 0 | 0 |  | 0 | 0 | 0
8537 | КТП 3-18 ПС Ярское | филиал ПАО "Россети Центр" - "Белгородэнерго" | Белгородская область | Новооскольский район | 10 | 0.1 | 0.001848 | 0.095725 |  | 0.105 | 0.095725 | 0 |  | 0 | 0 | 0 |  | 0 | 0 | 0
8538 | КТП 3-21 ПС Ярское | филиал ПАО "Россети Центр" - "Белгородэнерго" | Белгородская область | Новооскольский район | 10 | 0.16 | 0.00023 | 0.15569 |  | 0.168 | 0.15569 | 0 |  | 0 | 0 | 0 |  | 0 | 0 | 0
8539 | КТП 8-01 ПС Слоновка | филиал ПАО "Россети Центр" - "Белгородэнерго" | Белгородская область | Новооскольский район | 10 | 0.4 | 0.002596 | 0.38735 |  | 0.42 | 0.38735 | 0 |  | 0 | 0 | 0 |  | 0 | 0 | 0
8540 | МТП 8-03 ПС Слоновка | филиал ПАО "Россети Центр" - "Белгородэнерго" | Белгородская область | Новооскольский район | 10 | 0.25 | 0.04967 | 0.19751 |  | 0.2625 | 0.19751 | 0 |  | 0 | 0 | 0 |  | 0 | 0 | 0
8541 | КТП 8-05 ПС Слоновка | филиал ПАО "Россети Центр" - "Белгородэнерго" | Белгородская область | Новооскольский район | 10 | 0.1 | 0.011635 | 0.086643 |  | 0.105 | 0.086643 | 0 |  | 0 | 0 | 0 |  | 0 | 0 | 0
8542 | КТП 8-06 ПС Слоновка | филиал ПАО "Россети Центр" - "Белгородэнерго" | Белгородская область | Новооскольский район | 10 | 0.1 | 0 | 0.09744 |  | 0.105 | 0.09744 | 0 |  | 0 | 0 | 0 |  | 0 | 0 | 0
8543 | КТП 8-09 ПС Слоновка | филиал ПАО "Россети Центр" - "Белгородэнерго" | Белгородская область | Новооскольский район | 10 | 0.1 | 0.047988 | 0.052907 |  | 0.105 | 0.052907 | 0 |  | 0 | 0 | 0 |  | 0 | 0 | 0
8544 | КТП 8-10 ПС Слоновка | филиал ПАО "Россети Центр" - "Белгородэнерго" | Белгородская область | Новооскольский район | 10 | 0.063 | 0.010172 | 0.051948 |  | 0.06615 | 0.051948 | 0 |  | 0 | 0 | 0 |  | 0 | 0 | 0
8545 | КТП 8-11 ПС Слоновка | филиал ПАО "Россети Центр" - "Белгородэнерго" | Белгородская область | Новооскольский район | 10 | 0.16 | 0.092432 | 0.070127 |  | 0.168 | 0.070127 | 0 |  | 0 | 0 | 0 |  | 0 | 0 | 0
8546 | КТП 8-15 ПС Слоновка | филиал ПАО "Россети Центр" - "Белгородэнерго" | Белгородская область | Новооскольский район | 10 | 0.16 | 0.002304 | 0.15377 |  | 0.168 | 0.15377 | 0 |  | 0 | 0 | 0 |  | 0 | 0 | 0
8547 | КТП 8-16 ПС Слоновка | филиал ПАО "Россети Центр" - "Белгородэнерго" | Белгородская область | Новооскольский район | 10 | 0.25 | 0.072157 | 0.17664 |  | 0.2625 | 0.17664 | 0 |  | 0 | 0 | 0 |  | 0 | 0 | 0
8548 | КТП 8-17 ПС Слоновка | филиал ПАО "Россети Центр" - "Белгородэнерго" | Белгородская область | Новооскольский район | 10 | 0.16 | 0.024945 | 0.12905 |  | 0.168 | 0.13276 | 0 |  | 0 | 0 | 7 |  | 3.5 | 3.5 | 0.0037076
8549 | КТП 8-19 ПС Слоновка | филиал ПАО "Россети Центр" - "Белгородэнерго" | Белгородская область | Новооскольский район | 10 | 0.25 | 0.071452 | 0.17729 |  | 0.2625 | 0.17729 | 0 |  | 0 | 0 | 0 |  | 0 | 0 | 0
8550 | КТП 8-21 ПС Слоновка | филиал ПАО "Россети Центр" - "Белгородэнерго" | Белгородская область | Новооскольский район | 10 | 0.1 | 0.004239 | 0.093506 |  | 0.105 | 0.093506 | 0 |  | 0 | 0 | 0 |  | 0 | 0 | 0
8551 | КТП 1-01 ПС Птицефабрика | филиал ПАО "Россети Центр" - "Белгородэнерго" | Белгородская область | Новооскольский район | 10 | 0.16 | 0.041324 | 0.11756 |  | 0.168 | 0.11756 | 0 |  | 0 | 0 | 0 |  | 0 | 0 | 0
8552 | КТП 1-02 ПС Птицефабрика | филиал ПАО "Россети Центр" - "Белгородэнерго" | Белгородская область | Новооскольский район | 10 | 0.25 | 0 | 0.12443 |  | 0.2625 | 0.2436 | 150 | 112.5 |  | 112.5 | 0 |  | 0 | 0 | 0.11917
8553 | КТП 1-03 ПС Птицефабрика | филиал ПАО "Россети Центр" - "Белгородэнерго" | Белгородская область | Новооскольский район | 10 | 0.1 | 0.021 | отсутствует |  | 0.105 | 0.077952 | 0 |  | 0 | 0 | 155.5 | 116.625 |  | 116.625 | 0.12354
8554 | КТП 1-04 ПС Птицефабрика | филиал ПАО "Россети Центр" - "Белгородэнерго" | Белгородская область | Новооскольский район | 10 | 0.1 | 0.024955 | 0.074282 |  | 0.105 | 0.074282 | 0 |  | 0 | 0 | 0 |  | 0 | 0 | 0
8555 | КТП 1-06 ПС Птицефабрика | филиал ПАО "Россети Центр" - "Белгородэнерго" | Белгородская область | Новооскольский район | 10 | 0.16 | 0.038926 | 0.11687 |  | 0.168 | 0.11978 | 0 |  | 0 | 0 | 5.5 |  | 2.75 | 2.75 | 0.0029131
8556 | КТП 1-08 ПС Птицефабрика | филиал ПАО "Россети Центр" - "Белгородэнерго" | Белгородская область | Новооскольский район | 10 | 0.25 | 0.155 | 0.09976 |  | 0.2625 | 0.09976 | 0 |  | 0 | 0 | 0 |  | 0 | 0 | 0
8557 | КТП 1-09 ПС Птицефабрика | филиал ПАО "Россети Центр" - "Белгородэнерго" | Белгородская область | Новооскольский район | 10 | 0.1 | 0.035867 | 0.064155 |  | 0.105 | 0.064155 | 0 |  | 0 | 0 | 0 |  | 0 | 0 | 0
8558 | КТП 1-13 ПС Птицефабрика | филиал ПАО "Россети Центр" - "Белгородэнерго" | Белгородская область | Новооскольский район | 10 | 0.063 | 0.052 | 0.013131 |  | 0.06615 | 0.013131 | 0 |  | 0 | 0 | 0 |  | 0 | 0 | 0
8559 | КТП 1-15 ПС Птицефабрика | филиал ПАО "Россети Центр" - "Белгородэнерго" | Белгородская область | Новооскольский район | 10 | 0.25 | 0.056608 | 0.19107 |  | 0.2625 | 0.19107 | 0 |  | 0 | 0 | 0 |  | 0 | 0 | 0
8560 | КТП 1-19 ПС Птицефабрика | филиал ПАО "Россети Центр" - "Белгородэнерго" | Белгородская область | Новооскольский район | 10 | 0.1 | 0.018614 | 0.080166 |  | 0.105 | 0.080166 | 0 |  | 0 | 0 | 0 |  | 0 | 0 | 0
8561 | КТП 1-21 ПС Птицефабрика | филиал ПАО "Россети Центр" - "Белгородэнерго" | Белгородская область | Новооскольский район | 10 | 0.16 | 0.078601 | 0.082962 |  | 0.168 | 0.082962 | 0 |  | 0 | 0 | 0 |  | 0 | 0 | 0
8562 | КТП 1-22 ПС Птицефабрика | филиал ПАО "Россети Центр" - "Белгородэнерго" | Белгородская область | Новооскольский район | 10 | 0.16 | 0.020416 | 0.13696 |  | 0.168 | 0.13696 | 0 |  | 0 | 0 | 0 |  | 0 | 0 | 0
8563 | КТП 2-02 ПС Птицефабрика | филиал ПАО "Россети Центр" - "Белгородэнерго" | Белгородская область | Новооскольский район | 10 | 0.063 | 0.000924 | 0.06053 |  | 0.06615 | 0.06053 | 0 |  | 0 | 0 | 0 |  | 0 | 0 | 0
8564 | КТП 2-05 ПС Птицефабрика | филиал ПАО "Россети Центр" - "Белгородэнерго" | Белгородская область | Новооскольский район | 10 | 0.16 | 0.047416 | 0.1119 |  | 0.168 | 0.1119 | 0 |  | 0 | 0 | 0 |  | 0 | 0 | 0
8565 | КТП 2-07 ПС Птицефабрика | филиал ПАО "Россети Центр" - "Белгородэнерго" | Белгородская область | Новооскольский район | 10 | 0.25 | 0.005569 | 0.23843 |  | 0.2625 | 0.23843 | 0 |  | 0 | 0 | 0 |  | 0 | 0 | 0
8566 | КТП 1-03 ПС В.Михайловка | филиал ПАО "Россети Центр" - "Белгородэнерго" | Белгородская область | Новооскольский район | 10 | 0.1 | 0.009224 | 0.08888 |  | 0.105 | 0.08888 | 0 |  | 0 | 0 | 0 |  | 0 | 0 | 0
8567 | КТП 8-04 ПС В.Михайловка | филиал ПАО "Россети Центр" - "Белгородэнерго" | Белгородская область | Новооскольский район | 10 | 0.063 | 0.014429 | 0.047997 |  | 0.06615 | 0.047997 | 0 |  | 0 | 0 | 0 |  | 0 | 0 | 0
8568 | КТП 1-05 ПС В.Михайловка | филиал ПАО "Россети Центр" - "Белгородэнерго" | Белгородская область | Новооскольский район | 10 | 0.1 | 0.00047 | 0.097004 |  | 0.105 | 0.097004 | 0 |  | 0 | 0 | 0 |  | 0 | 0 | 0
8569 | КТП 1-07 ПС В.Михайловка | филиал ПАО "Россети Центр" - "Белгородэнерго" | Белгородская область | Новооскольский район | 10 | 0.16 | 0.00454 | 0.15169 |  | 0.168 | 0.15169 | 0 |  | 0 | 0 | 0 |  | 0 | 0 | 0
8570 | КТП 1-11 ПС В.Михайловка | филиал ПАО "Россети Центр" - "Белгородэнерго" | Белгородская область | Новооскольский район | 10 | 0.16 | 0.02118 | 0.13625 |  | 0.168 | 0.13625 | 0 |  | 0 | 0 | 0 |  | 0 | 0 | 0
8571 | КТП 1-12 ПС В.Михайловка | филиал ПАО "Россети Центр" - "Белгородэнерго" | Белгородская область | Новооскольский район | 10 | 0.4 | 0.02772 | 0.36404 |  | 0.42 | 0.36404 | 0 |  | 0 | 0 | 0 |  | 0 | 0 | 0
8572 | КТП 1-19 ПС В.Михайловка | филиал ПАО "Россети Центр" - "Белгородэнерго" | Белгородская область | Новооскольский район | 10 | 0.16 | 0.032565 | 0.12568 |  | 0.168 | 0.12568 | 0 |  | 0 | 0 | 0 |  | 0 | 0 | 0
8573 | КТП 1-20 ПС В.Михайловка | филиал ПАО "Россети Центр" - "Белгородэнерго" | Белгородская область | Новооскольский район | 10 | 0.25 | 0.14583 | 0.10827 |  | 0.2625 | 0.10827 | 0 |  | 0 | 0 | 0 |  | 0 | 0 | 0
8574 | КТП 1-21 ПС В.Михайловка | филиал ПАО "Россети Центр" - "Белгородэнерго" | Белгородская область | Новооскольский район | 10 | 0.25 | 0.15424 | 0.10046 |  | 0.2625 | 0.10046 | 0 |  | 0 | 0 | 0 |  | 0 | 0 | 0
8575 | КТП 1-23 ПС В.Михайловка | филиал ПАО "Россети Центр" - "Белгородэнерго" | Белгородская область | Новооскольский район | 10 | 0.1 | 0.033639 | 0.066223 |  | 0.105 | 0.066223 | 0 |  | 0 | 0 | 0 |  | 0 | 0 | 0
8576 | КТП 1-24 ПС В.Михайловка | филиал ПАО "Россети Центр" - "Белгородэнерго" | Белгородская область | Новооскольский район | 10 | 0.1 | 0.009316 | 0.088795 |  | 0.105 | 0.088795 | 0 |  | 0 | 0 | 0 |  | 0 | 0 | 0
8577 | КТП 8-25 ПС В.Михайловка | филиал ПАО "Россети Центр" - "Белгородэнерго" | Белгородская область | Новооскольский район | 10 | 0.18 | 0.025631 | 0.15161 |  | 0.189 | 0.15161 | 0 |  | 0 | 0 | 0 |  | 0 | 0 | 0
8578 | КТП 2-16 ПС В.Михайловка | филиал ПАО "Россети Центр" - "Белгородэнерго" | Белгородская область | Новооскольский район | 10 | 0.1 | 0.035552 | 0.064448 |  | 0.105 | 0.064448 | 0 |  | 0 | 0 | 0 |  | 0 | 0 | 0
8579 | КТП 3-01 ПС В.Михайловка | филиал ПАО "Россети Центр" - "Белгородэнерго" | Белгородская область | Новооскольский район | 10 | 0.06 | 0.002554 | 0.056094 |  | 0.063 | 0.056094 | 0 |  | 0 | 0 | 0 |  | 0 | 0 | 0
8580 | КТП 3-03 ПС В.Михайловка | филиал ПАО "Россети Центр" - "Белгородэнерго" | Белгородская область | Новооскольский район | 10 | 0.16 | 0.014218 | 0.14271 |  | 0.168 | 0.14271 | 0 |  | 0 | 0 | 0 |  | 0 | 0 | 0
8581 | КТП 3-04 ПС В.Михайловка | филиал ПАО "Россети Центр" - "Белгородэнерго" | Белгородская область | Новооскольский район | 10 | 0.1 | 0.002284 | 0.09532 |  | 0.105 | 0.09532 | 0 |  | 0 | 0 | 0 |  | 0 | 0 | 0
8582 | КТП 3-05 ПС В.Михайловка | филиал ПАО "Россети Центр" - "Белгородэнерго" | Белгородская область | Новооскольский район | 10 | 0.063 | 0.043392 | 0.021119 |  | 0.06615 | 0.021119 | 0 |  | 0 | 0 | 0 |  | 0 | 0 | 0
8583 | КТП 3-06 ПС В.Михайловка | филиал ПАО "Россети Центр" - "Белгородэнерго" | Белгородская область | Новооскольский район | 10 | 0.1 | 0 | 0.09744 |  | 0.105 | 0.09744 | 0 |  | 0 | 0 | 0 |  | 0 | 0 | 0
8584 | КТП 3-07 ПС В.Михайловка | филиал ПАО "Россети Центр" - "Белгородэнерго" | Белгородская область | Новооскольский район | 10 | 0.063 | 0.004268 | 0.057426 |  | 0.06615 | 0.057426 | 0 |  | 0 | 0 | 0 |  | 0 | 0 | 0
8585 | КТП 3-08 ПС В.Михайловка | филиал ПАО "Россети Центр" - "Белгородэнерго" | Белгородская область | Новооскольский район | 10 | 0.1 | 0.015686 | 0.082883 |  | 0.105 | 0.082883 | 0 |  | 0 | 0 | 0 |  | 0 | 0 | 0
8586 | МТП 4-01 ПС В.Михайловка | филиал ПАО "Россети Центр" - "Белгородэнерго" | Белгородская область | Новооскольский район | 10 | 0.25 | 0.18698 | 0.070081 |  | 0.2625 | 0.070081 | 0 |  | 0 | 0 | 0 |  | 0 | 0 | 0
8587 | КТП 4-02 ПС В.Михайловка | филиал ПАО "Россети Центр" - "Белгородэнерго" | Белгородская область | Новооскольский район | 10 | 0.1 | 0.022668 | 0.071107 |  | 0.105 | 0.076404 | 0 |  | 0 | 0 | 10 |  | 5 | 5 | 0.0052966
8588 | КТП 4-05 ПС В.Михайловка | филиал ПАО "Россети Центр" - "Белгородэнерго" | Белгородская область | Новооскольский район | 10 | 0.03 | 0 | 0.029232 |  | 0.0315 | 0.029232 | 0 |  | 0 | 0 | 0 |  | 0 | 0 | 0
8589 | КТП 4-09 ПС В.Михайловка | филиал ПАО "Россети Центр" - "Белгородэнерго" | Белгородская область | Новооскольский район | 10 | 0.06 | 0 | 0.058464 |  | 0.063 | 0.058464 | 0 |  | 0 | 0 | 0 |  | 0 | 0 | 0
8590 | КТП 5-02 ПС В.Михайловка | филиал ПАО "Россети Центр" - "Белгородэнерго" | Белгородская область | Новооскольский район | 10 | 0.1 | 0.031211 | 0.068476 |  | 0.105 | 0.068476 | 0 |  | 0 | 0 | 0 |  | 0 | 0 | 0
8591 | КТП 8-25 ПС Слоновка | филиал ПАО "Россети Центр" - "Белгородэнерго" | Белгородская область | Новооскольский район | 10 | 0.1 | 0.016633 | 0.082004 |  | 0.105 | 0.082004 | 0 |  | 0 | 0 | 0 |  | 0 | 0 | 0
8592 | КТП 5-06 ПС В.Михайловка | филиал ПАО "Россети Центр" - "Белгородэнерго" | Белгородская область | Новооскольский район | 10 | 0.1 | 0.022989 | 0.076106 |  | 0.105 | 0.076106 | 0 |  | 0 | 0 | 0 |  | 0 | 0 | 0
8593 | КТП 5-12 ПС В.Михайловка | филиал ПАО "Россети Центр" - "Белгородэнерго" | Белгородская область | Новооскольский район | 10 | 0.1 | 0.01961 | 0.076329 |  | 0.105 | 0.079242 | 0 |  | 0 | 0 | 5.5 |  | 2.75 | 2.75 | 0.0029131
8594 | КТП 5-13 ПС В.Михайловка | филиал ПАО "Россети Центр" - "Белгородэнерго" | Белгородская область | Новооскольский район | 10 | 0.16 | 0.005678 | 0.15063 |  | 0.168 | 0.15063 | 0 |  | 0 | 0 | 0 |  | 0 | 0 | 0
8595 | КТП 6-03 ПС В.Михайловка | филиал ПАО "Россети Центр" - "Белгородэнерго" | Белгородская область | Новооскольский район | 10 | 0.25 | 0.012484 | 0.23201 |  | 0.2625 | 0.23201 | 0 |  | 0 | 0 | 0 |  | 0 | 0 | 0
8596 | КТП 6-05 ПС В.Михайловка | филиал ПАО "Россети Центр" - "Белгородэнерго" | Белгородская область | Новооскольский район | 10 | 0.25 | 0.004043 | 0.23985 |  | 0.2625 | 0.23985 | 0 |  | 0 | 0 | 0 |  | 0 | 0 | 0
8597 | КТП 6-06 ПС В.Михайловка | филиал ПАО "Россети Центр" - "Белгородэнерго" | Белгородская область | Новооскольский район | 10 | 0.16 | 0.039 | 0.00053827 |  | 0.168 | 0.11971 | 0 |  | 0 | 0 | 150 | 112.5 |  | 112.5 | 0.11917
8598 | КТП 6-07 ПС В.Михайловка | филиал ПАО "Россети Центр" - "Белгородэнерго" | Белгородская область | Новооскольский район | 10 | 0.16 | 0.042731 | 0.11625 |  | 0.168 | 0.11625 | 0 |  | 0 | 0 | 0 |  | 0 | 0 | 0
8600 | КТП 7-14 ПС В.Михайловка | филиал ПАО "Россети Центр" - "Белгородэнерго" | Белгородская область | Новооскольский район | 10 | 0.16 | 0.062699 | 0.097719 |  | 0.168 | 0.097719 | 0 |  | 0 | 0 | 0 |  | 0 | 0 | 0
8601 | КТП 7-15 ПС В.Михайловка | филиал ПАО "Россети Центр" - "Белгородэнерго" | Белгородская область | Новооскольский район | 10 | 0.1 | 0.010647 | 0.08756 |  | 0.105 | 0.08756 | 0 |  | 0 | 0 | 0 |  | 0 | 0 | 0
8602 | КТП 7-16 ПС В.Михайловка | филиал ПАО "Россети Центр" - "Белгородэнерго" | Белгородская область | Новооскольский район | 10 | 0.25 | 0.032984 | 0.21299 |  | 0.2625 | 0.21299 | 0 |  | 0 | 0 | 0 |  | 0 | 0 | 0
8603 | КТП 7-17 ПС В.Михайловка | филиал ПАО "Россети Центр" - "Белгородэнерго" | Белгородская область | Новооскольский район | 10 | 0.16 | 0.026436 | 0.13137 |  | 0.168 | 0.13137 | 0 |  | 0 | 0 | 0 |  | 0 | 0 | 0
8604 | КТП 7-18 ПС В.Михайловка | филиал ПАО "Россети Центр" - "Белгородэнерго" | Белгородская область | Новооскольский район | 10 | 0.16 | 0 | 0.1559 |  | 0.168 | 0.1559 | 0 |  | 0 | 0 | 0 |  | 0 | 0 | 0
8605 | КТП 17-13 РП 1 ПС Н.Оскол | филиал ПАО "Россети Центр" - "Белгородэнерго" | Белгородская область | Новооскольский район | 10 | 0.16 | 0.010375 | 0.14628 |  | 0.168 | 0.14628 | 0 |  | 0 | 0 | 0 |  | 0 | 0 | 0
8606 | КТП 7-22 ПС В.Михайловка | филиал ПАО "Россети Центр" - "Белгородэнерго" | Белгородская область | Новооскольский район | 10 | 0.16 | 0 | 0.1559 |  | 0.168 | 0.1559 | 0 |  | 0 | 0 | 0 |  | 0 | 0 | 0
8607 | КТП 8-01 ПС В.Михайловка | филиал ПАО "Россети Центр" - "Белгородэнерго" | Белгородская область | Новооскольский район | 10 | 0.25 | 0.034967 | 0.21115 |  | 0.2625 | 0.21115 | 0 |  | 0 | 0 | 0 |  | 0 | 0 | 0
8608 | КТП 8-09 ПС В.Михайловка | филиал ПАО "Россети Центр" - "Белгородэнерго" | Белгородская область | Новооскольский район | 10 | 0.4 | 0.009016 | 0.38139 |  | 0.42 | 0.38139 | 0 |  | 0 | 0 | 0 |  | 0 | 0 | 0
8609 | КТП 8-16 ПС В.Михайловка | филиал ПАО "Россети Центр" - "Белгородэнерго" | Белгородская область | Новооскольский район | 10 | 0.1 | 0.012491 | 0.085848 |  | 0.105 | 0.085848 | 0 |  | 0 | 0 | 0 |  | 0 | 0 | 0
8610 | КТП 1-01 ПС Ярское | филиал ПАО "Россети Центр" - "Белгородэнерго" | Белгородская область | Новооскольский район | 10 | 0.16 | 0.010524 | 0.14614 |  | 0.168 | 0.14614 | 0 |  | 0 | 0 | 0 |  | 0 | 0 | 0
8611 | КТП 1-02 ПС Ярское | филиал ПАО "Россети Центр" - "Белгородэнерго" | Белгородская область | Новооскольский район | 10 | 0.4 | 0 | 0.38976 |  | 0.42 | 0.38976 | 0 |  | 0 | 0 | 0 |  | 0 | 0 | 0
8612 | КТП 1-03 ПС Ярское | филиал ПАО "Россети Центр" - "Белгородэнерго" | Белгородская область | Новооскольский район | 10 | 0.1 | 0.016494 | 0.082134 |  | 0.105 | 0.082134 | 0 |  | 0 | 0 | 0 |  | 0 | 0 | 0
8613 | КТП 1-06 ПС Ярское | филиал ПАО "Россети Центр" - "Белгородэнерго" | Белгородская область | Новооскольский район | 10 | 0.25 | 0.041145 | 0.20542 |  | 0.2625 | 0.20542 | 0 |  | 0 | 0 | 0 |  | 0 | 0 | 0
8614 | КТП 1-08 ПС Ярское | филиал ПАО "Россети Центр" - "Белгородэнерго" | Белгородская область | Новооскольский район | 10 | 0.25 | 0.023068 | 0.22219 |  | 0.2625 | 0.22219 | 0 |  | 0 | 0 | 0 |  | 0 | 0 | 0
8615 | КТП 1-12 ПС Ярское | филиал ПАО "Россети Центр" - "Белгородэнерго" | Белгородская область | Новооскольский район | 10 | 0.25 | 0.012625 | 0.23188 |  | 0.2625 | 0.23188 | 0 |  | 0 | 0 | 0 |  | 0 | 0 | 0
8616 | КТП 1-13 ПС Ярское | филиал ПАО "Россети Центр" - "Белгородэнерго" | Белгородская область | Новооскольский район | 10 | 0.16 | 0.022539 | 0.13499 |  | 0.168 | 0.13499 | 0 |  | 0 | 0 | 0 |  | 0 | 0 | 0
8617 | КТП 1-16 ПС Ярское | филиал ПАО "Россети Центр" - "Белгородэнерго" | Белгородская область | Новооскольский район | 10 | 0.25 | 0.03143 | 0.21443 |  | 0.2625 | 0.21443 | 0 |  | 0 | 0 | 0 |  | 0 | 0 | 0
8618 | КТП 1-17 ПС Ярское | филиал ПАО "Россети Центр" - "Белгородэнерго" | Белгородская область | Новооскольский район | 10 | 0.25 | 0.012901 | 0.23163 |  | 0.2625 | 0.23163 | 0 |  | 0 | 0 | 0 |  | 0 | 0 | 0
8619 | КТП 1-18 ПС Ярское | филиал ПАО "Россети Центр" - "Белгородэнерго" | Белгородская область | Новооскольский район | 10 | 0.063 | 0.0335 | 0.030299 |  | 0.06615 | 0.030299 | 0 |  | 0 | 0 | 0 |  | 0 | 0 | 0
8620 | КТП 2-01 ПС Ярское | филиал ПАО "Россети Центр" - "Белгородэнерго" | Белгородская область | Новооскольский район | 10 | 0.1 | 0.013005 | 0.085371 |  | 0.105 | 0.085371 | 0 |  | 0 | 0 | 0 |  | 0 | 0 | 0
8621 | КТП 2-02 ПС Ярское | филиал ПАО "Россети Центр" - "Белгородэнерго" | Белгородская область | Новооскольский район | 10 | 0.063 | 0.017648 | 0.04501 |  | 0.06615 | 0.04501 | 0 |  | 0 | 0 | 0 |  | 0 | 0 | 0
8622 | КТП 2-03 ПС Ярское | филиал ПАО "Россети Центр" - "Белгородэнерго" | Белгородская область | Новооскольский район | 10 | 0.1 | 0.00045 | 0.097022 |  | 0.105 | 0.097022 | 0 |  | 0 | 0 | 0 |  | 0 | 0 | 0
8623 | КТП 2-04 ПС Ярское | филиал ПАО "Россети Центр" - "Белгородэнерго" | Белгородская область | Новооскольский район | 10 | 0.16 | 0.060941 | 0.099351 |  | 0.168 | 0.099351 | 0 |  | 0 | 0 | 0 |  | 0 | 0 | 0
8624 | КТП 2-05 ПС Ярское | филиал ПАО "Россети Центр" - "Белгородэнерго" | Белгородская область | Новооскольский район | 10 | 0.1 | 0.014515 | 0.08397 |  | 0.105 | 0.08397 | 0 |  | 0 | 0 | 0 |  | 0 | 0 | 0
8625 | КТП 2-06 ПС Ярское | филиал ПАО "Россети Центр" - "Белгородэнерго" | Белгородская область | Новооскольский район | 10 | 0.063 | 0.00607 | 0.052841 |  | 0.06615 | 0.055754 | 0 |  | 0 | 0 | 5.5 |  | 2.75 | 2.75 | 0.0029131
8626 | КТП 2-07 ПС Ярское | филиал ПАО "Россети Центр" - "Белгородэнерго" | Белгородская область | Новооскольский район | 10 | 0.1 | 0.014142 | 0.084316 |  | 0.105 | 0.084316 | 0 |  | 0 | 0 | 0 |  | 0 | 0 | 0
8627 | КТП 2-08 ПС Ярское | филиал ПАО "Россети Центр" - "Белгородэнерго" | Белгородская область | Новооскольский район | 10 | 0.1 | 0.00541 | 0.09242 |  | 0.105 | 0.09242 | 0 |  | 0 | 0 | 0 |  | 0 | 0 | 0
8628 | КТП 2-10 ПС Ярское | филиал ПАО "Россети Центр" - "Белгородэнерго" | Белгородская область | Новооскольский район | 10 | 0.1 | 0.00627 | 0.091621 |  | 0.105 | 0.091621 | 0 |  | 0 | 0 | 0 |  | 0 | 0 | 0
8629 | КТП 3-01 ПС Ярское | филиал ПАО "Россети Центр" - "Белгородэнерго" | Белгородская область | Новооскольский район | 10 | 0.1 | 0.002096 | 0.095495 |  | 0.105 | 0.095495 | 0 |  | 0 | 0 | 0 |  | 0 | 0 | 0
8630 | КТП 3-07 ПС Ярское | филиал ПАО "Россети Центр" - "Белгородэнерго" | Белгородская область | Новооскольский район | 10 | 0.063 | 0.019552 | 0.043243 |  | 0.06615 | 0.043243 | 0 |  | 0 | 0 | 0 |  | 0 | 0 | 0
8631 | КТП 1-01 ПС Б.Ивановка | филиал ПАО "Россети Центр" - "Белгородэнерго" | Белгородская область | Новооскольский район | 10 | 0.16 | 0.017566 | 0.1396 |  | 0.168 | 0.1396 | 0 |  | 0 | 0 | 0 |  | 0 | 0 | 0
8632 | КТП 1-02 ПС Б.Ивановка | филиал ПАО "Россети Центр" - "Белгородэнерго" | Белгородская область | Новооскольский район | 10 | 0.16 | 0.020248 | 0.13711 |  | 0.168 | 0.13711 | 0 |  | 0 | 0 | 0 |  | 0 | 0 | 0
8633 | КТП 1-03 ПС Б.Ивановка | филиал ПАО "Россети Центр" - "Белгородэнерго" | Белгородская область | Новооскольский район | 10 | 0.16 | 0.01404 | 0.14287 |  | 0.168 | 0.14287 | 0 |  | 0 | 0 | 0 |  | 0 | 0 | 0
8634 | КТП 1-09 ПС Б.Ивановка | филиал ПАО "Россети Центр" - "Белгородэнерго" | Белгородская область | Новооскольский район | 10 | 0.1 | 0.035058 | 0.064906 |  | 0.105 | 0.064906 | 0 |  | 0 | 0 | 0 |  | 0 | 0 | 0
8635 | КТП 1-10 ПС Б.Ивановка | филиал ПАО "Россети Центр" - "Белгородэнерго" | Белгородская область | Новооскольский район | 10 | 0.1 | 0.002807 | 0.094835 |  | 0.105 | 0.094835 | 0 |  | 0 | 0 | 0 |  | 0 | 0 | 0
8636 | КТП 1-11 ПС Б.Ивановка | филиал ПАО "Россети Центр" - "Белгородэнерго" | Белгородская область | Новооскольский район | 10 | 0.16 | 0.005318 | 0.15097 |  | 0.168 | 0.15097 | 0 |  | 0 | 0 | 0 |  | 0 | 0 | 0
8637 | КТП 1-12 ПС Б.Ивановка | филиал ПАО "Россети Центр" - "Белгородэнерго" | Белгородская область | Новооскольский район | 10 | 0.16 | 0.024918 | 0.13278 |  | 0.168 | 0.13278 | 0 |  | 0 | 0 | 0 |  | 0 | 0 | 0
8638 | КТП 1-15 ПС Б.Ивановка | филиал ПАО "Россети Центр" - "Белгородэнерго" | Белгородская область | Новооскольский район | 10 | 0.1 | 0.018879 | 0.07992 |  | 0.105 | 0.07992 | 0 |  | 0 | 0 | 0 |  | 0 | 0 | 0
8639 | КТП 1-17 ПС Б.Ивановка | филиал ПАО "Россети Центр" - "Белгородэнерго" | Белгородская область | Новооскольский район | 10 | 0.1 | 0.062 | 0.039904 |  | 0.105 | 0.039904 | 0 |  | 0 | 0 | 0 |  | 0 | 0 | 0
8640 | КТП 1-24 ПС Б.Ивановка | филиал ПАО "Россети Центр" - "Белгородэнерго" | Белгородская область | Новооскольский район | 10 | 0.16 | 0.047911 | 0.11144 |  | 0.168 | 0.11144 | 0 |  | 0 | 0 | 0 |  | 0 | 0 | 0
8641 | КТП 5-10 ПС Б.Ивановка | филиал ПАО "Россети Центр" - "Белгородэнерго" | Белгородская область | Новооскольский район | 10 | 0.4 | 0 | 0.38976 |  | 0.42 | 0.38976 | 0 |  | 0 | 0 | 0 |  | 0 | 0 | 0
8642 | КТП 2-11 ПС Б.Ивановка | филиал ПАО "Россети Центр" - "Белгородэнерго" | Белгородская область | Новооскольский район | 10 | 0.16 | 0.012982 | 0.14386 |  | 0.168 | 0.14386 | 0 |  | 0 | 0 | 0 |  | 0 | 0 | 0
8643 | КТП 2-12 ПС Б.Ивановка | филиал ПАО "Россети Центр" - "Белгородэнерго" | Белгородская область | Новооскольский район | 10 | 0.1 | 0 | 0.09744 |  | 0.105 | 0.09744 | 0 |  | 0 | 0 | 0 |  | 0 | 0 | 0
8644 | КТП 2-13 ПС Б.Ивановка | филиал ПАО "Россети Центр" - "Белгородэнерго" | Белгородская область | Новооскольский район | 10 | 0.1 | 0.042494 | 0.058006 |  | 0.105 | 0.058006 | 0 |  | 0 | 0 | 0 |  | 0 | 0 | 0
8645 | КТП 2-14 ПС Б.Ивановка | филиал ПАО "Россети Центр" - "Белгородэнерго" | Белгородская область | Новооскольский район | 10 | 0.1 | 0.028075 | 0.071386 |  | 0.105 | 0.071386 | 0 |  | 0 | 0 | 0 |  | 0 | 0 | 0
8646 | КТП 2-15 ПС Б.Ивановка | филиал ПАО "Россети Центр" - "Белгородэнерго" | Белгородская область | Новооскольский район | 10 | 0.1 | 0.013003 | 0.085373 |  | 0.105 | 0.085373 | 0 |  | 0 | 0 | 0 |  | 0 | 0 | 0
8647 | КТП 2-17 ПС Б.Ивановка | филиал ПАО "Россети Центр" - "Белгородэнерго" | Белгородская область | Новооскольский район | 10 | 0.16 | 0.007869 | 0.1486 |  | 0.168 | 0.1486 | 0 |  | 0 | 0 | 0 |  | 0 | 0 | 0
8648 | КТП 2-18 ПС Б.Ивановка | филиал ПАО "Россети Центр" - "Белгородэнерго" | Белгородская область | Новооскольский район | 10 | 0.16 | 0.03322 | 0.12508 |  | 0.168 | 0.12508 | 0 |  | 0 | 0 | 0 |  | 0 | 0 | 0
8649 | КТП 2-20 ПС Б.Ивановка | филиал ПАО "Россети Центр" - "Белгородэнерго" | Белгородская область | Новооскольский район | 10 | 0.25 | 0.015392 | 0.22932 |  | 0.2625 | 0.22932 | 0 |  | 0 | 0 | 0 |  | 0 | 0 | 0
8650 | КТП 3-01 ПС Б.Ивановка | филиал ПАО "Россети Центр" - "Белгородэнерго" | Белгородская область | Новооскольский район | 10 | 0.063 | 0 | 0.061387 |  | 0.06615 | 0.061387 | 0 |  | 0 | 0 | 0 |  | 0 | 0 | 0
8651 | КТП 3-49 ПС Б.Ивановка | филиал ПАО "Россети Центр" - "Белгородэнерго" | Белгородская область | Новооскольский район | 10 | 0.063 | 0.0329 | 0.030856 |  | 0.06615 | 0.030856 | 0 |  | 0 | 0 | 0 |  | 0 | 0 | 0
8652 | КТП 4-02 ПС Б.Ивановка | филиал ПАО "Россети Центр" - "Белгородэнерго" | Белгородская область | Новооскольский район | 10 | 0.16 | 0.009816 | 0.14679 |  | 0.168 | 0.14679 | 0 |  | 0 | 0 | 0 |  | 0 | 0 | 0
8653 | КТП 4-36 ПС Б.Ивановка | филиал ПАО "Россети Центр" - "Белгородэнерго" | Белгородская область | Новооскольский район | 10 | 0.16 | 0.019004 | 0.13827 |  | 0.168 | 0.13827 | 0 |  | 0 | 0 | 0 |  | 0 | 0 | 0
8654 | КТП 4-60 ПС Б.Ивановка | филиал ПАО "Россети Центр" - "Белгородэнерго" | Белгородская область | Новооскольский район | 10 | 0.06 | 0.004166 | 0.054598 |  | 0.063 | 0.054598 | 0 |  | 0 | 0 | 0 |  | 0 | 0 | 0
8655 | КТП 4-61 ПС Б.Ивановка | филиал ПАО "Россети Центр" - "Белгородэнерго" | Белгородская область | Новооскольский район | 10 | 0.1 | 0.014611 | 0.083881 |  | 0.105 | 0.083881 | 0 |  | 0 | 0 | 0 |  | 0 | 0 | 0
8656 | КТП 4-62 ПС Б.Ивановка | филиал ПАО "Россети Центр" - "Белгородэнерго" | Белгородская область | Новооскольский район | 10 | 0.1 | 0.057 | 0.044544 |  | 0.105 | 0.044544 | 0 |  | 0 | 0 | 0 |  | 0 | 0 | 0
8657 | КТП 4-70 ПС Б.Ивановка | филиал ПАО "Россети Центр" - "Белгородэнерго" | Белгородская область | Новооскольский район | 10 | 0.1 | 0.024853 | 0.074376 |  | 0.105 | 0.074376 | 0 |  | 0 | 0 | 0 |  | 0 | 0 | 0
8658 | КТП 4-86 ПС Б.Ивановка | филиал ПАО "Россети Центр" - "Белгородэнерго" | Белгородская область | Новооскольский район | 10 | 0.16 | 0.030089 | 0.12798 |  | 0.168 | 0.12798 | 0 |  | 0 | 0 | 0 |  | 0 | 0 | 0
8659 | КТП 4-87 ПС Б.Ивановка | филиал ПАО "Россети Центр" - "Белгородэнерго" | Белгородская область | Новооскольский район | 10 | 0.1 | 0.08 | 0.0232 |  | 0.105 | 0.0232 | 0 |  | 0 | 0 | 0 |  | 0 | 0 | 0
8660 | КТП 4-88 ПС Б.Ивановка | филиал ПАО "Россети Центр" - "Белгородэнерго" | Белгородская область | Новооскольский район | 10 | 0.1 | 0.016594 | 0.082041 |  | 0.105 | 0.082041 | 0 |  | 0 | 0 | 0 |  | 0 | 0 | 0
8661 | КТП 5-01 ПС Б.Ивановка | филиал ПАО "Россети Центр" - "Белгородэнерго" | Белгородская область | Новооскольский район | 10 | 0.1 | 0.008704 | 0.089363 |  | 0.105 | 0.089363 | 0 |  | 0 | 0 | 0 |  | 0 | 0 | 0
8662 | КТП 5-02 ПС Б.Ивановка | филиал ПАО "Россети Центр" - "Белгородэнерго" | Белгородская область | Новооскольский район | 10 | 0.06 | 0.001129 | 0.057416 |  | 0.063 | 0.057416 | 0 |  | 0 | 0 | 0 |  | 0 | 0 | 0
8663 | КТП 5-03 ПС Б.Ивановка | филиал ПАО "Россети Центр" - "Белгородэнерго" | Белгородская область | Новооскольский район | 10 | 0.16 | 0.014618 | 0.14234 |  | 0.168 | 0.14234 | 0 |  | 0 | 0 | 0 |  | 0 | 0 | 0
8664 | КТП 5-04 ПС Б.Ивановка | филиал ПАО "Россети Центр" - "Белгородэнерго" | Белгородская область | Новооскольский район | 10 | 0.16 | 0.017207 | 0.13994 |  | 0.168 | 0.13994 | 0 |  | 0 | 0 | 0 |  | 0 | 0 | 0
8665 | КТП 6-02 ПС Б.Ивановка | филиал ПАО "Россети Центр" - "Белгородэнерго" | Белгородская область | Новооскольский район | 10 | 0.1 | 0.027042 | 0.072345 |  | 0.105 | 0.072345 | 0 |  | 0 | 0 | 0 |  | 0 | 0 | 0
8666 | КТП 7-05 ПС Б.Ивановка | филиал ПАО "Россети Центр" - "Белгородэнерго" | Белгородская область | Новооскольский район | 10 | 0.1 | 0.015164 | 0.083368 |  | 0.105 | 0.083368 | 0 |  | 0 | 0 | 0 |  | 0 | 0 | 0
8667 | КТП 7-06 ПС Б.Ивановка | филиал ПАО "Россети Центр" - "Белгородэнерго" | Белгородская область | Новооскольский район | 10 | 0.16 | 0.002546 | 0.15354 |  | 0.168 | 0.15354 | 0 |  | 0 | 0 | 0 |  | 0 | 0 | 0
8668 | КТП 7-71 ПС Б.Ивановка | филиал ПАО "Россети Центр" - "Белгородэнерго" | Белгородская область | Новооскольский район | 10 | 0.16 | 0.00813 | 0.14836 |  | 0.168 | 0.14836 | 0 |  | 0 | 0 | 0 |  | 0 | 0 | 0
8669 | КТП 7-91 ПС Б.Ивановка | филиал ПАО "Россети Центр" - "Белгородэнерго" | Белгородская область | Новооскольский район | 10 | 0.4 | 0 | 0.38976 |  | 0.42 | 0.38976 | 0 |  | 0 | 0 | 0 |  | 0 | 0 | 0
8670 | КТП 1-01 ПС Глинное | филиал ПАО "Россети Центр" - "Белгородэнерго" | Белгородская область | Новооскольский район | 10 | 0.1 | 0.001362 | 0.096176 |  | 0.105 | 0.096176 | 0 |  | 0 | 0 | 0 |  | 0 | 0 | 0
8671 | КТП 1-02 ПС Глинное | филиал ПАО "Россети Центр" - "Белгородэнерго" | Белгородская область | Новооскольский район | 10 | 0.16 | 0.013189 | 0.14366 |  | 0.168 | 0.14366 | 0 |  | 0 | 0 | 0 |  | 0 | 0 | 0
8672 | КТП 1-03 ПС Глинное | филиал ПАО "Россети Центр" - "Белгородэнерго" | Белгородская область | Новооскольский район | 10 | 0.25 | 0.007363 | 0.23677 |  | 0.2625 | 0.23677 | 0 |  | 0 | 0 | 0 |  | 0 | 0 | 0
8673 | КТП 1-04 ПС Глинное | филиал ПАО "Россети Центр" - "Белгородэнерго" | Белгородская область | Новооскольский район | 10 | 0.1 | 0.021047 | 0.077908 |  | 0.105 | 0.077908 | 0 |  | 0 | 0 | 0 |  | 0 | 0 | 0
8674 | КТП 1-05 ПС Глинное | филиал ПАО "Россети Центр" - "Белгородэнерго" | Белгородская область | Новооскольский район | 10 | 0.1 | 0.001846 | 0.095727 |  | 0.105 | 0.095727 | 0 |  | 0 | 0 | 0 |  | 0 | 0 | 0
8675 | КТП 2-01 ПС Глинное | филиал ПАО "Россети Центр" - "Белгородэнерго" | Белгородская область | Новооскольский район | 10 | 0.063 | 0.019 | 0.043755 |  | 0.06615 | 0.043755 | 0 |  | 0 | 0 | 0 | 0 | 0 | 0 | 0
8676 | КТП 2-03 ПС Глинное | филиал ПАО "Россети Центр" - "Белгородэнерго" | Белгородская область | Новооскольский район | 10 | 0.1 | 0.011235 | 0.087014 |  | 0.105 | 0.087014 | 0 |  | 0 | 0 | 0 |  | 0 | 0 | 0
8677 | КТП 7-01 ПС Глинное | филиал ПАО "Россети Центр" - "Белгородэнерго" | Белгородская область | Новооскольский район | 10 | 0.1 | 0.013638 | 0.084784 |  | 0.105 | 0.084784 | 0 |  | 0 | 0 | 0 |  | 0 | 0 | 0
8678 | КТП 7-02 ПС Глинное | филиал ПАО "Россети Центр" - "Белгородэнерго" | Белгородская область | Новооскольский район | 10 | 0.1 | 0.021639 | 0.077359 |  | 0.105 | 0.077359 | 0 |  | 0 | 0 | 0 |  | 0 | 0 | 0
8679 | КТП 7-03 ПС Глинное | филиал ПАО "Россети Центр" - "Белгородэнерго" | Белгородская область | Новооскольский район | 10 | 0.16 | 0.02117 | 0.13626 |  | 0.168 | 0.13626 | 0 |  | 0 | 0 | 0 |  | 0 | 0 | 0
8680 | КТП 7-04 ПС Глинное | филиал ПАО "Россети Центр" - "Белгородэнерго" | Белгородская область | Новооскольский район | 10 | 0.25 | 0.050811 | 0.19645 |  | 0.2625 | 0.19645 | 0 |  | 0 | 0 | 0 |  | 0 | 0 | 0
8681 | КТП 7-05 ПС Глинное | филиал ПАО "Россети Центр" - "Белгородэнерго" | Белгородская область | Новооскольский район | 10 | 0.06 | 0.007106 | 0.05187 |  | 0.063 | 0.05187 | 0 |  | 0 | 0 | 0 |  | 0 | 0 | 0
8682 | КТП 7-07 ПС Глинное | филиал ПАО "Россети Центр" - "Белгородэнерго" | Белгородская область | Новооскольский район | 10 | 0.1 | 0.002716 | 0.09492 |  | 0.105 | 0.09492 | 0 |  | 0 | 0 | 0 |  | 0 | 0 | 0
8683 | КТП 7-08 ПС Глинное | филиал ПАО "Россети Центр" - "Белгородэнерго" | Белгородская область | Новооскольский район | 10 | 0.1 | 0.007008 | 0.090937 |  | 0.105 | 0.090937 | 0 |  | 0 | 0 | 0 |  | 0 | 0 | 0
8684 | КТП 13-02 РП 1 ПС Н.Оскол | филиал ПАО "Россети Центр" - "Белгородэнерго" | Белгородская область | Новооскольский район | 10 | 0.25 | 0.11105 | 0.14054 |  | 0.2625 | 0.14054 | 0 |  | 0 | 0 | 0 |  | 0 | 0 | 0
8685 | КТП 13-01 ПС Н.Оскол | филиал ПАО "Россети Центр" - "Белгородэнерго" | Белгородская область | Новооскольский район | 10 | 0.4 | 0.001411 | 0.38845 |  | 0.42 | 0.38845 | 0 |  | 0 | 0 | 0 |  | 0 | 0 | 0
8686 | КТП 25-02 ПС Н.Оскол | филиал ПАО "Россети Центр" - "Белгородэнерго" | Белгородская область | Новооскольский район | 10 | 0.25 | 0.039578 | 0.20687 |  | 0.2625 | 0.20687 | 0 |  | 0 | 0 | 0 |  | 0 | 0 | 0
8687 | КТП 15-05 ПС Н.Оскол | филиал ПАО "Россети Центр" - "Белгородэнерго" | Белгородская область | Новооскольский район | 10 | 0.25 | 0.059891 | 0.18008 |  | 0.2625 | 0.18802 | 0 |  | 0 | 0 | 15 |  | 7.5 | 7.5 | 0.0079449
8688 | КТП 15-02 ПС Н.Оскол | филиал ПАО "Россети Центр" - "Белгородэнерго" | Белгородская область | Новооскольский район | 10 | 0.4 | 0.058428 | 0.33554 |  | 0.42 | 0.33554 | 0 |  | 0 | 0 | 0 |  | 0 | 0 | 0
8689 | КТП 25-48 ПС Н.Оскол | филиал ПАО "Россети Центр" - "Белгородэнерго" | Белгородская область | Новооскольский район | 10 | 0.16 | 0.068935 | 0.091932 |  | 0.168 | 0.091932 | 0 |  | 0 | 0 | 0 |  | 0 | 0 | 0
8690 | КТП 11-03 РП 1 ПС Н.Оскол | филиал ПАО "Россети Центр" - "Белгородэнерго" | Белгородская область | Новооскольский район | 10 | 0.25 | 0.10253 | 0.14846 |  | 0.2625 | 0.14846 | 0 |  | 0 | 0 | 0 |  | 0 | 0 | 0
8691 | КТП 16-01 РП 1 ПС Н.Оскол | филиал ПАО "Россети Центр" - "Белгородэнерго" | Белгородская область | Новооскольский район | 10 | 0.25 | 0.18538 | 0.071565 |  | 0.2625 | 0.071565 | 0 |  | 0 | 0 | 0 |  | 0 | 0 | 0
8692 | КТП 16-02 РП 1 ПС Н.Оскол | филиал ПАО "Россети Центр" - "Белгородэнерго" | Белгородская область | Новооскольский район | 10 | 0.16 | 0.10103 | 0.062146 |  | 0.168 | 0.062146 | 0 |  | 0 | 0 | 0 |  | 0 | 0 | 0
8693 | КТП 13-06 РП 1 ПС Н.Оскол | филиал ПАО "Россети Центр" - "Белгородэнерго" | Белгородская область | Новооскольский район | 10 | 0.4 | 0.026478 | 0.34533 |  | 0.42 | 0.36519 | 0 |  | 0 | 0 | 25 | 18.75 |  | 18.75 | 0.019862
8694 | КТП 13-14 РП 1 ПС Н.Оскол | филиал ПАО "Россети Центр" - "Белгородэнерго" | Белгородская область | Новооскольский район | 10 | 0.1 | 0.004158 | 0.093581 |  | 0.105 | 0.093581 | 0 |  | 0 | 0 | 0 |  | 0 | 0 | 0
8695 | КТП 13-16 РП 1 ПС Н.Оскол | филиал ПАО "Россети Центр" - "Белгородэнерго" | Белгородская область | Новооскольский район | 10 | 0.25 | 0.050188 | 0.19703 |  | 0.2625 | 0.19703 | 0 |  | 0 | 0 | 0 |  | 0 | 0 | 0
8696 | КТП 14-02 РП 1 ПС Н.Оскол | филиал ПАО "Россети Центр" - "Белгородэнерго" | Белгородская область | Новооскольский район | 10 | 0.25 | 0.099985 | 0.15081 |  | 0.2625 | 0.15081 | 0 |  | 0 | 0 | 0 |  | 0 | 0 | 0
8697 | КТП 14-14 РП 1 ПС Н.Оскол | филиал ПАО "Россети Центр" - "Белгородэнерго" | Белгородская область | Новооскольский район | 10 | 0.16 | 0.008064 | 0.14842 |  | 0.168 | 0.14842 | 0 |  | 0 | 0 | 0 |  | 0 | 0 | 0
8698 | КТП 17-10 РП 1 ПС Н.Оскол | филиал ПАО "Россети Центр" - "Белгородэнерго" | Белгородская область | Новооскольский район | 10 | 0.16 | 0.033211 | 0.12508 |  | 0.168 | 0.12508 | 0 |  | 0 | 0 | 0 |  | 0 | 0 | 0
8699 | КТП 21-01 РП 2 ПС Н.Оскол | филиал ПАО "Россети Центр" - "Белгородэнерго" | Белгородская область | Новооскольский район | 10 | 0.16 | 0.11448 | 0.049667 |  | 0.168 | 0.049667 | 0 |  | 0 | 0 | 0 |  | 0 | 0 | 0
8700 | КТП 21-03 РП 2 ПС Н.Оскол | филиал ПАО "Россети Центр" - "Белгородэнерго" | Белгородская область | Новооскольский район | 10 | 0.16 | 0.01477 | 0.10247 |  | 0.168 | 0.1422 | 0 |  | 0 | 0 | 50 | 37.5 |  | 37.5 | 0.039725
8701 | КТП 26-03 РП 2 ПС Н.Оскол | филиал ПАО "Россети Центр" - "Белгородэнерго" | Белгородская область | Новооскольский район | 10 | 0.25 | 0.014723 | 0.22994 |  | 0.2625 | 0.22994 | 0 |  | 0 | 0 | 0 |  | 0 | 0 | 0
8702 | КТП 26-05 РП 2 ПС Н.Оскол | филиал ПАО "Россети Центр" - "Белгородэнерго" | Белгородская область | Новооскольский район | 10 | 0.1 | 0.016651 | 0.081988 |  | 0.105 | 0.081988 | 0 |  | 0 | 0 | 0 |  | 0 | 0 | 0
3287 | КТП 280 ПС Земснаряд Г-1,Г-2 | филиал ПАО "Россети Центр" - "Белгородэнерго" | Белгородская область | г. Белгород | 6 | 0.8 | 0.45104 | отсутствует |  | 0.42 | -0.028806 | 0 |  | 0 | 0 | 0 |  | 0 | 0 | 0
8704 | КТП 42-04 РП 4 ПС Н.Оскол | филиал ПАО "Россети Центр" - "Белгородэнерго" | Белгородская область | Новооскольский район | 10 | 0.25 | 0.1739 | 0.082222 |  | 0.2625 | 0.082222 | 0 |  | 0 | 0 | 0 |  | 0 | 0 | 0
8705 | КТП 42-05 РП 4 ПС Н.Оскол | филиал ПАО "Россети Центр" - "Белгородэнерго" | Белгородская область | Новооскольский район | 10 | 0.16 | 0.057734 | 0.10233 |  | 0.168 | 0.10233 | 0 |  | 0 | 0 | 0 |  | 0 | 0 | 0
8706 | КТП 3-17 ПС Серебрянка | филиал ПАО "Россети Центр" - "Белгородэнерго" | Белгородская область | Новооскольский район | 10 | 0.4 | 0.10522 | 0.29212 |  | 0.42 | 0.29212 | 0 |  | 0 | 0 | 0 |  | 0 | 0 | 0
8707 | КТП 3-18 ПС Серебрянка | филиал ПАО "Россети Центр" - "Белгородэнерго" | Белгородская область | Новооскольский район | 10 | 0.25 | 0.074004 | 0.17492 |  | 0.2625 | 0.17492 | 0 |  | 0 | 0 | 0 |  | 0 | 0 | 0
8708 | КТП 3-19 ПС Серебрянка | филиал ПАО "Россети Центр" - "Белгородэнерго" | Белгородская область | Новооскольский район | 10 | 0.25 | 0.026996 | 0.2159 |  | 0.2625 | 0.21855 | 0 |  | 0 | 0 | 5 |  | 2.5 | 2.5 | 0.0026483
8709 | КТП 2-03 ПС В.Михайловка | филиал ПАО "Россети Центр" - "Белгородэнерго" | Белгородская область | Новооскольский район | 10 | 0.1 | 0.015588 | 0.082974 |  | 0.105 | 0.082974 | 0 |  | 0 | 0 | 0 |  | 0 | 0 | 0
8710 | КТП 2-17 ПС В.Михайловка | филиал ПАО "Россети Центр" - "Белгородэнерго" | Белгородская область | Новооскольский район | 10 | 0.1 | 0.011147 | 0.087096 |  | 0.105 | 0.087096 | 0 |  | 0 | 0 | 0 |  | 0 | 0 | 0
8711 | КТП 2-20 ПС В.Михайловка | филиал ПАО "Россети Центр" - "Белгородэнерго" | Белгородская область | Новооскольский район | 10 | 0.16 | 0.038156 | 0.1205 |  | 0.168 | 0.1205 | 0 |  | 0 | 0 | 0 |  | 0 | 0 | 0
8712 | КТП 6-04 ПС В.Михайловка | филиал ПАО "Россети Центр" - "Белгородэнерго" | Белгородская область | Новооскольский район | 10 | 0.063 | 0.018252 | 0.044449 |  | 0.06615 | 0.044449 | 0 |  | 0 | 0 | 0 |  | 0 | 0 | 0
8713 | КТП 1-03 ПС Н.Оскол | филиал ПАО "Россети Центр" - "Белгородэнерго" | Белгородская область | Новооскольский район | 10 | 0.16 | 0.073638 | 0.087568 |  | 0.168 | 0.087568 | 0 |  | 0 | 0 | 0 |  | 0 | 0 | 0
8714 | ЗТП 15-03 ПС Н.Оскол | филиал ПАО "Россети Центр" - "Белгородэнерго" | Белгородская область | Новооскольский район | 10 | 0.25 | 0.1197 | 0.13251 |  | 0.2625 | 0.13251 | 0 |  | 0 | 0 | 0 |  | 0 | 0 | 0
8715 | ЗТП 15-04 ПС Н.Оскол | филиал ПАО "Россети Центр" - "Белгородэнерго" | Белгородская область | Новооскольский район | 10 | 0.16 | 0.00885 | 0.14769 |  | 0.168 | 0.14769 | 0 |  | 0 | 0 | 0 |  | 0 | 0 | 0
8716 | КТП 17-12 РП 1 ПС Н.Оскол | филиал ПАО "Россети Центр" - "Белгородэнерго" | Белгородская область | Новооскольский район | 10 | 0.063 | 0.011957 | 0.050291 |  | 0.06615 | 0.050291 | 0 |  | 0 | 0 | 0 |  | 0 | 0 | 0
8717 | КТП 17-03 РП 1 ПС Н.Оскол | филиал ПАО "Россети Центр" - "Белгородэнерго" | Белгородская область | Новооскольский район | 10 | 0.25 | 0.000233 | 0.24338 |  | 0.2625 | 0.24338 | 0 |  | 0 | 0 | 0 |  | 0 | 0 | 0
8718 | КТП 17-04 РП 1 ПС Н.Оскол | филиал ПАО "Россети Центр" - "Белгородэнерго" | Белгородская область | Новооскольский район | 10 | 0.25 | 0 | 0.2436 |  | 0.2625 | 0.2436 | 0 |  | 0 | 0 | 0 |  | 0 | 0 | 0
8719 | КТП 3-39 ПС Б.Ивановка | филиал ПАО "Россети Центр" - "Белгородэнерго" | Белгородская область | Новооскольский район | 10 | 0.16 | 0.00139 | 0.15461 |  | 0.168 | 0.15461 | 0 |  | 0 | 0 | 0 |  | 0 | 0 | 0
8720 | КТП 8-06 ПС Серебрянка | филиал ПАО "Россети Центр" - "Белгородэнерго" | Белгородская область | Новооскольский район | 10 | 0.1 | 0.038764 | 0.061467 |  | 0.105 | 0.061467 | 0 |  | 0 | 0 | 0 |  | 0 | 0 | 0
8722 | КТП 3-10 ПС Ярское | филиал ПАО "Россети Центр" - "Белгородэнерго" | Белгородская область | Новооскольский район | 10 | 0.1 | 0.063 | 0.038976 |  | 0.105 | 0.038976 | 0 |  | 0 | 0 | 0 |  | 0 | 0 | 0
8723 | КТП 2-14 ПС В.Михайловка | филиал ПАО "Россети Центр" - "Белгородэнерго" | Белгородская область | Новооскольский район | 10 | 0.1 | 0.042 | 0.058464 |  | 0.105 | 0.058464 | 0 |  | 0 | 0 | 0 |  | 0 | 0 | 0
8724 | КТП 2-10 ПС В.Михайловка | филиал ПАО "Россети Центр" - "Белгородэнерго" | Белгородская область | Новооскольский район | 10 | 0.1 | 0.04 | 0.06032 |  | 0.105 | 0.06032 | 0 |  | 0 | 0 | 0 |  | 0 | 0 | 0
8725 | КТП 2-25 ПС В.Михайловка | филиал ПАО "Россети Центр" - "Белгородэнерго" | Белгородская область | Новооскольский район | 10 | 0.16 | 0.068 | 0.0928 |  | 0.168 | 0.0928 | 0 |  | 0 | 0 | 0 |  | 0 | 0 | 0
8726 | КТП 19-25 ПС Н.Оскол | филиал ПАО "Россети Центр" - "Белгородэнерго" | Белгородская область | Новооскольский район | 10 | 0.16 | 0.007325 | 0.14911 |  | 0.168 | 0.14911 | 0 |  | 0 | 0 | 0 |  | 0 | 0 | 0
8727 | КТП 1-20 ПС Птицефабрика | филиал ПАО "Россети Центр" - "Белгородэнерго" | Белгородская область | Новооскольский район | 10 | 0.4 | 0.003122 | 0.38686 |  | 0.42 | 0.38686 | 0 |  | 0 | 0 | 0 |  | 0 | 0 | 0
5677 | ЗТП 76 ПС Северная | филиал ПАО "Россети Центр" - "Белгородэнерго" | Белгородская область | Губкинский район | 6 | 0.8 | 0.45092 | отсутствует |  | 0.42 | -0.028696 | 0 |  | 0 | 0 | 0 |  | 0 | 0 | 0
8729 | КТП 19-19 ПС Н.Оскол | филиал ПАО "Россети Центр" - "Белгородэнерго" | Белгородская область | Новооскольский район | 10 | 0.03 | 0.000958 | 0.028343 |  | 0.0315 | 0.028343 | 0 |  | 0 | 0 | 0 |  | 0 | 0 | 0
8732 | КТП 35-05 ПС Н.Оскол | филиал ПАО "Россети Центр" - "Белгородэнерго" | Белгородская область | Новооскольский район | 10 | 0.4 | 0.001691 | 0.38819 |  | 0.42 | 0.38819 | 0 |  | 0 | 0 | 0 |  | 0 | 0 | 0
8733 | КТП 35-18 ПС Н.Оскол | филиал ПАО "Россети Центр" - "Белгородэнерго" | Белгородская область | Новооскольский район | 10 | 0.4 | 0.006258 | 0.38395 |  | 0.42 | 0.38395 | 0 |  | 0 | 0 | 0 |  | 0 | 0 | 0
8735 | КТП 1-18 ПС Б.Ивановка | филиал ПАО "Россети Центр" - "Белгородэнерго" | Белгородская область | Новооскольский район | 10 | 0.1 | 0.030825 | 0.068834 |  | 0.105 | 0.068834 | 0 |  | 0 | 0 | 0 |  | 0 | 0 | 0
8736 | КТП 2-41 ПС В.Михайловка | филиал ПАО "Россети Центр" - "Белгородэнерго" | Белгородская область | Новооскольский район | 10 | 0.16 | 0.015702 | 0.14133 |  | 0.168 | 0.14133 | 0 |  | 0 | 0 | 0 |  | 0 | 0 | 0
8737 | КТП 11-08 ПС Птицефабрика | филиал ПАО "Россети Центр" - "Белгородэнерго" | Белгородская область | Новооскольский район | 10 | 0.063 | 0.006054 | 0.055769 |  | 0.06615 | 0.055769 | 0 |  | 0 | 0 | 0 |  | 0 | 0 | 0
8738 | КТП 7-24 ПС Слоновка | филиал ПАО "Россети Центр" - "Белгородэнерго" | Белгородская область | Новооскольский район | 10 | 0.16 | 0.008226 | 0.14827 |  | 0.168 | 0.14827 | 0 |  | 0 | 0 | 0 |  | 0 | 0 | 0
8739 | КТП 2-04 ПС Птицефабрика | филиал ПАО "Россети Центр" - "Белгородэнерго" | Белгородская область | Новооскольский район | 10 | 0.16 | 0.00326 | 0.15288 |  | 0.168 | 0.15288 | 0 |  | 0 | 0 | 0 |  | 0 | 0 | 0
8740 | КТП 3-09 ПС В.Михайловка | филиал ПАО "Россети Центр" - "Белгородэнерго" | Белгородская область | Новооскольский район | 10 | 0.063 | 0.01849 | 0.044228 |  | 0.06615 | 0.044228 | 0 |  | 0 | 0 | 0 |  | 0 | 0 | 0
8741 | КТП 29-19 ПС Н.Оскол | филиал ПАО "Россети Центр" - "Белгородэнерго" | Белгородская область | Новооскольский район | 10 | 0.06 | 0.018 | 0.04176 |  | 0.063 | 0.04176 | 0 |  | 0 | 0 | 0 |  | 0 | 0 | 0
8742 | КТП 26-16 РП 2 ПС Н.Оскол | филиал ПАО "Россети Центр" - "Белгородэнерго" | Белгородская область | Новооскольский район | 10 | 0.16 | 0.062463 | 0.097938 |  | 0.168 | 0.097938 | 0 |  | 0 | 0 | 0 |  | 0 | 0 | 0
8743 | КТП 42-01 РП 4 ПС Н.Оскол | филиал ПАО "Россети Центр" - "Белгородэнерго" | Белгородская область | Новооскольский район | 10 | 0.1 | 0.004318 | 0.093433 |  | 0.105 | 0.093433 | 0 |  | 0 | 0 | 0 |  | 0 | 0 | 0
8744 | КТП 42-03 РП 4 ПС Н.Оскол | филиал ПАО "Россети Центр" - "Белгородэнерго" | Белгородская область | Новооскольский район | 10 | 0.16 | 0.037231 | 0.12135 |  | 0.168 | 0.12135 | 0 |  | 0 | 0 | 0 |  | 0 | 0 | 0
8745 | КТП 13-05 РП 1 ПС Н.Оскол | филиал ПАО "Россети Центр" - "Белгородэнерго" | Белгородская область | Новооскольский район | 10 | 0.1 | 0.002064 | 0.095525 |  | 0.105 | 0.095525 | 0 |  | 0 | 0 | 0 |  | 0 | 0 | 0
8746 | КТП 17-11 РП 1 ПС Н.Оскол | филиал ПАО "Россети Центр" - "Белгородэнерго" | Белгородская область | Новооскольский район | 10 | 0.25 | 0.004776 | 0.23917 |  | 0.2625 | 0.23917 | 0 |  | 0 | 0 | 0 |  | 0 | 0 | 0
8747 | МТП 1-08 ПС Глинное | филиал ПАО "Россети Центр" - "Белгородэнерго" | Белгородская область | Новооскольский район | 10 | 0.16 | 0.013185 | 0.14367 |  | 0.168 | 0.14367 | 0 |  | 0 | 0 | 0 |  | 0 | 0 | 0
8748 | МТП 35-02 ПС Н.Оскол | филиал ПАО "Россети Центр" - "Белгородэнерго" | Белгородская область | Новооскольский район | 10 | 0.25 | 0.074023 | 0.17491 |  | 0.2625 | 0.17491 | 0 |  | 0 | 0 | 0 |  | 0 | 0 | 0
8749 | МТП 19-10 ПС Н.Оскол | филиал ПАО "Россети Центр" - "Белгородэнерго" | Белгородская область | Новооскольский район | 10 | 0.4 | 0.15164 | 0.24904 |  | 0.42 | 0.24904 | 0 |  | 0 | 0 | 0 |  | 0 | 0 | 0
8750 | МТП 9-13 ПС Серебрянка | филиал ПАО "Россети Центр" - "Белгородэнерго" | Белгородская область | Новооскольский район | 10 | 0.25 | 0.14817 | 0.1061 |  | 0.2625 | 0.1061 | 0 |  | 0 | 0 | 0 |  | 0 | 0 | 0
8751 | МТП 9-01 ПС Серебрянка | филиал ПАО "Россети Центр" - "Белгородэнерго" | Белгородская область | Новооскольский район | 10 | 0.25 | 0.08 | 0.16936 |  | 0.2625 | 0.16936 | 0 |  | 0 | 0 | 0 |  | 0 | 0 | 0
8752 | МТП 3-14 ПС Ярское | филиал ПАО "Россети Центр" - "Белгородэнерго" | Белгородская область | Новооскольский район | 10 | 0.25 | 0.014428 | 0.23021 |  | 0.2625 | 0.23021 | 0 |  | 0 | 0 | 0 |  | 0 | 0 | 0
8753 | МТП 3-15 ПС Ярское | филиал ПАО "Россети Центр" - "Белгородэнерго" | Белгородская область | Новооскольский район | 10 | 0.25 | 0.014072 | 0.23054 |  | 0.2625 | 0.23054 | 0 |  | 0 | 0 | 0 |  | 0 | 0 | 0
8754 | МТП 8-02 ПС Слоновка | филиал ПАО "Россети Центр" - "Белгородэнерго" | Белгородская область | Новооскольский район | 10 | 0.25 | 0.034392 | 0.21168 |  | 0.2625 | 0.21168 | 0 |  | 0 | 0 | 0 |  | 0 | 0 | 0
8755 | МТП 8-20 ПС Слоновка | филиал ПАО "Россети Центр" - "Белгородэнерго" | Белгородская область | Новооскольский район | 10 | 0.25 | 0 | 0.2436 |  | 0.2625 | 0.2436 | 0 |  | 0 | 0 | 0 |  | 0 | 0 | 0
8756 | МТП 8-15 ПС В.Михайловка | филиал ПАО "Россети Центр" - "Белгородэнерго" | Белгородская область | Новооскольский район | 10 | 0.16 | 0.022278 | 0.13523 |  | 0.168 | 0.13523 | 0 |  | 0 | 0 | 0 |  | 0 | 0 | 0
8757 | МТП 3-02 ПС В.Михайловка | филиал ПАО "Россети Центр" - "Белгородэнерго" | Белгородская область | Новооскольский район | 10 | 0.16 | 0.006315 | 0.15004 |  | 0.168 | 0.15004 | 0 |  | 0 | 0 | 0 |  | 0 | 0 | 0
8758 | МТП 8-17 ПС В.Михайловка | филиал ПАО "Россети Центр" - "Белгородэнерго" | Белгородская область | Новооскольский район | 10 | 0.25 | 0.031778 | 0.21411 |  | 0.2625 | 0.21411 | 0 |  | 0 | 0 | 0 |  | 0 | 0 | 0
8759 | МТП 8-27 ПС В.Михайловка | филиал ПАО "Россети Центр" - "Белгородэнерго" | Белгородская область | Новооскольский район | 10 | 0.25 | 0.045103 | 0.20174 |  | 0.2625 | 0.20174 | 0 |  | 0 | 0 | 0 |  | 0 | 0 | 0
8760 | МТП 8-32 ПС В.Михайловка | филиал ПАО "Россети Центр" - "Белгородэнерго" | Белгородская область | Новооскольский район | 10 | 0.16 | 0.000714 | 0.15286 |  | 0.168 | 0.15524 | 0 |  | 0 | 0 | 4.5 |  | 2.25 | 2.25 | 0.0023835
8761 | КТП 4-59 ПС Б.Ивановка | филиал ПАО "Россети Центр" - "Белгородэнерго" | Белгородская область | Новооскольский район | 10 | 0.1 | 0.039112 | 0.061144 |  | 0.105 | 0.061144 | 0 |  | 0 | 0 | 0 |  | 0 | 0 | 0
8762 | МТП 4-65 ПС Б.Ивановка | филиал ПАО "Россети Центр" - "Белгородэнерго" | Белгородская область | Новооскольский район | 10 | 0.25 | 0 | 0.2436 |  | 0.2625 | 0.2436 | 0 |  | 0 | 0 | 0 |  | 0 | 0 | 0
8763 | МТП 2-05 ПС Глинное | филиал ПАО "Россети Центр" - "Белгородэнерго" | Белгородская область | Новооскольский район | 10 | 0.06 | 0.02 | 0.039904 |  | 0.063 | 0.039904 | 0 |  | 0 | 0 | 0 | 0 | 0 | 0 | 0
8764 | КТП 3-04 ПС Глинное | филиал ПАО "Россети Центр" - "Белгородэнерго" | Белгородская область | Новооскольский район | 10 | 0.16 | 0.016805 | 0.14031 |  | 0.168 | 0.14031 | 0 |  | 0 | 0 | 0 |  | 0 | 0 | 0
8765 | КТП 3-6-02 ПС Глинное | филиал ПАО "Россети Центр" - "Белгородэнерго" | Белгородская область | Новооскольский район | 10 | 0.8 | 0.41713 | 0.0026671 |  | 0.42 | 0.0026671 | 0 |  | 0 | 0 | 0 |  | 0 | 0 | 0
10419 | ЗТП 120 ПС Старый Оскол-1 | филиал ПАО "Россети Центр" - "Белгородэнерго" | Белгородская область | Старооскольский городской округ | 6 | 1.26 | 0.69242 | отсутствует |  | 0.6615 | -0.028693 | 0 |  | 0 | 0 | 0 |  | 0 | 0 | 0
1403 | КТП 709 ПС Новая Деревня | филиал ПАО "Россети Центр" - "Белгородэнерго" | Белгородская область | Белгородский район | 10 | 0.8 | 0.45084 | отсутствует |  | 0.42 | -0.028623 | 0 |  | 0 | 0 | 0 |  | 0 | 0 | 0
8768 | КТП 13-09 РП 1 ПС Н.Оскол | филиал ПАО "Россети Центр" - "Белгородэнерго" | Белгородская область | Новооскольский район | 10 | 0.25 | 0.014887 | 0.22978 |  | 0.2625 | 0.22978 | 0 |  | 0 | 0 | 0 |  | 0 | 0 | 0
8769 | КТП 14-05 РП 1 ПС Н.Оскол | филиал ПАО "Россети Центр" - "Белгородэнерго" | Белгородская область | Новооскольский район | 10 | 0.25 | 0.008859 | 0.23538 |  | 0.2625 | 0.23538 | 0 |  | 0 | 0 | 0 |  | 0 | 0 | 0
8770 | КТП 26-23 РП 2 ПС Н.Оскол | филиал ПАО "Россети Центр" - "Белгородэнерго" | Белгородская область | Новооскольский район | 10 | 0.25 | 0.013219 | 0.23133 |  | 0.2625 | 0.23133 | 0 |  | 0 | 0 | 0 |  | 0 | 0 | 0
8771 | КТП 1-01 ПС В.Михайловка | филиал ПАО "Россети Центр" - "Белгородэнерго" | Белгородская область | Новооскольский район | 10 | 0.16 | 0.071 | 0.090016 |  | 0.168 | 0.090016 | 0 |  | 0 | 0 | 0 |  | 0 | 0 | 0
8772 | КТП 5-04 ПС Глинное | филиал ПАО "Россети Центр" - "Белгородэнерго" | Белгородская область | Новооскольский район | 10 | 0.16 | 0.050693 | 0.10886 |  | 0.168 | 0.10886 | 0 |  | 0 | 0 | 0 |  | 0 | 0 | 0
8773 | КТП 1-2-01 РП Приосколье | филиал ПАО "Россети Центр" - "Белгородэнерго" | Белгородская область | Новооскольский район | 10 | 2 | 0.516 | 0.49555 |  | 1.05 | 0.49555 | 0 |  | 0 | 0 | 0 |  | 0 | 0 | 0
8774 | КТП 3-09 ПС Ярское | филиал ПАО "Россети Центр" - "Белгородэнерго" | Белгородская область | Новооскольский район | 10 | 0.1 | 0.004157 | 0.093582 |  | 0.105 | 0.093582 | 0 |  | 0 | 0 | 0 |  | 0 | 0 | 0
8775 | КТП 2-06 ПС В.Михайловка | филиал ПАО "Россети Центр" - "Белгородэнерго" | Белгородская область | Новооскольский район | 10 | 0.025 | 0.004119 | 0.020538 |  | 0.02625 | 0.020538 | 0 |  | 0 | 0 | 0 |  | 0 | 0 | 0
8776 | КТП 2-01 ПС Птицефабрика | филиал ПАО "Россети Центр" - "Белгородэнерго" | Белгородская область | Новооскольский район | 10 | 0.063 | 0.000931 | 0.060523 |  | 0.06615 | 0.060523 | 0 |  | 0 | 0 | 0 |  | 0 | 0 | 0
8777 | КТП 27-01 РП 2 ПС Н.Оскол | филиал ПАО "Россети Центр" - "Белгородэнерго" | Белгородская область | Новооскольский район | 10 | 0.16 | 0.001152 | 0.15483 |  | 0.168 | 0.15483 | 0 |  | 0 | 0 | 0 |  | 0 | 0 | 0
8778 | КТП 29-18 ПС Н.Оскол | филиал ПАО "Россети Центр" - "Белгородэнерго" | Белгородская область | Новооскольский район | 10 | 0.063 | 0.000235 | 0.061169 |  | 0.06615 | 0.061169 | 0 |  | 0 | 0 | 0 |  | 0 | 0 | 0
3029 | ЗТП-193 ПС Белгород-110 Г-24,Г-25 | филиал ПАО "Россети Центр" - "Белгородэнерго" | Белгородская область | г. Белгород | 6 | 0.65 | 0.2933 | отсутствует |  | 0.2625 | -0.028582 | 0 |  | 0 | 0 | 0 |  | 0 | 0 | 0
8781 | КТП 9-10 ПС Серебрянка | филиал ПАО "Россети Центр" - "Белгородэнерго" | Белгородская область | Новооскольский район | 10 | 0.4 | 0.029583 | 0.36231 |  | 0.42 | 0.36231 | 0 |  | 0 | 0 | 0 |  | 0 | 0 | 0
8782 | КТП 8-12 ПС Слоновка | филиал ПАО "Россети Центр" - "Белгородэнерго" | Белгородская область | Новооскольский район | 10 | 0.4 | 0.164 | 0.23757 |  | 0.42 | 0.23757 | 0 |  | 0 | 0 | 0 |  | 0 | 0 | 0
8783 | КТП 2-24 ПС В.Михайловка | филиал ПАО "Россети Центр" - "Белгородэнерго" | Белгородская область | Новооскольский район | 10 | 0.25 | 0.001896 | 0.24184 |  | 0.2625 | 0.24184 | 0 |  | 0 | 0 | 0 |  | 0 | 0 | 0
8784 | КТП 5-06 ПС Н.Оскол | филиал ПАО "Россети Центр" - "Белгородэнерго" | Белгородская область | Новооскольский район | 10 | 0.16 | 0 | 0.1559 |  | 0.168 | 0.1559 | 0 |  | 0 | 0 | 0 |  | 0 | 0 | 0
8785 | КТП 25-03 ПС Н.Оскол | филиал ПАО "Россети Центр" - "Белгородэнерго" | Белгородская область | Новооскольский район | 10 | 0.16 | 0.078 | 0.08352 |  | 0.168 | 0.08352 | 0 |  | 0 | 0 | 0 |  | 0 | 0 | 0
8786 | КТП 25-05 ПС Н.Оскол | филиал ПАО "Россети Центр" - "Белгородэнерго" | Белгородская область | Новооскольский район | 10 | 0.063 | 0.044 | 0.020555 |  | 0.06615 | 0.020555 | 0 |  | 0 | 0 | 0 |  | 0 | 0 | 0
8787 | КТП 25-10 ПС Н.Оскол | филиал ПАО "Россети Центр" - "Белгородэнерго" | Белгородская область | Новооскольский район | 10 | 0.04 | 0.00411 | 0.035162 |  | 0.042 | 0.035162 | 0 |  | 0 | 0 | 0 |  | 0 | 0 | 0
8788 | КТП 25-12 ПС Н.Оскол | филиал ПАО "Россети Центр" - "Белгородэнерго" | Белгородская область | Новооскольский район | 10 | 0.4 | 0.23 | 0.17632 |  | 0.42 | 0.17632 | 0 |  | 0 | 0 | 0 |  | 0 | 0 | 0
8789 | КТП 27-03 ПС Н.Оскол | филиал ПАО "Россети Центр" - "Белгородэнерго" | Белгородская область | Новооскольский район | 10 | 0.16 | 0.066 | 0.094656 |  | 0.168 | 0.094656 | 0 |  | 0 | 0 | 0 |  | 0 | 0 | 0
8790 | КТП 11-02 РП-1 ПС Н.Оскол | филиал ПАО "Россети Центр" - "Белгородэнерго" | Белгородская область | Новооскольский район | 10 | 0.1 | 0.043 | 0.057536 |  | 0.105 | 0.057536 | 0 |  | 0 | 0 | 0 |  | 0 | 0 | 0
8791 | КТП 13-11 РП 1 ПС Н.Оскол | филиал ПАО "Россети Центр" - "Белгородэнерго" | Белгородская область | Новооскольский район | 10 | 0.25 | 0.030473 | 0.21532 |  | 0.2625 | 0.21532 | 0 |  | 0 | 0 | 0 |  | 0 | 0 | 0
8792 | КТП 13-17 РП 1 ПС Н.Оскол | филиал ПАО "Россети Центр" - "Белгородэнерго" | Белгородская область | Новооскольский район | 10 | 0.063 | 0.003452 | 0.058184 |  | 0.06615 | 0.058184 | 0 |  | 0 | 0 | 0 |  | 0 | 0 | 0
8793 | КТП 13-18 РП 1 ПС Н.Оскол | филиал ПАО "Россети Центр" - "Белгородэнерго" | Белгородская область | Новооскольский район | 10 | 0.16 | 0.039874 | 0.1189 |  | 0.168 | 0.1189 | 0 |  | 0 | 0 | 0 |  | 0 | 0 | 0
8794 | КТП 5-13 ПС Н.Оскол | филиал ПАО "Россети Центр" - "Белгородэнерго" | Белгородская область | Новооскольский район | 10 | 0.1 | 0.1 | 0.00464 |  | 0.105 | 0.00464 | 0 |  | 0 | 0 | 0 |  | 0 | 0 | 0
3087 | ЗТП-324 ПС Белгород-110 Г-24 | филиал ПАО "Россети Центр" - "Белгородэнерго" | Белгородская область | г. Белгород | 6 | 0.8 | 0.45068 | отсутствует |  | 0.42 | -0.028471 | 0 |  | 0 | 0 | 0 |  | 0 | 0 | 0
8796 | КТП 14-12 РП 1 ПС Н.Оскол | филиал ПАО "Россети Центр" - "Белгородэнерго" | Белгородская область | Новооскольский район | 10 | 0.16 | 0.002987 | 0.15313 |  | 0.168 | 0.15313 | 0 |  | 0 | 0 | 0 |  | 0 | 0 | 0
8797 | КТП 29-10 ПС Н.Оскол | филиал ПАО "Россети Центр" - "Белгородэнерго" | Белгородская область | Новооскольский район | 10 | 0.1 | 0.037 | 0.063104 |  | 0.105 | 0.063104 | 0 |  | 0 | 0 | 0 |  | 0 | 0 | 0
8798 | КТП 14-18 РП 1 ПС Н.Оскол | филиал ПАО "Россети Центр" - "Белгородэнерго" | Белгородская область | Новооскольский район | 10 | 0.16 | 0.001175 | 0.15481 |  | 0.168 | 0.15481 | 0 |  | 0 | 0 | 0 |  | 0 | 0 | 0
8799 | КТП 26-24 РП 2 ПС Н.Оскол | филиал ПАО "Россети Центр" - "Белгородэнерго" | Белгородская область | Новооскольский район | 10 | 0.25 | 0.12459 | 0.12798 |  | 0.2625 | 0.12798 | 0 |  | 0 | 0 | 0 |  | 0 | 0 | 0
8800 | КТП 4-04 ПС Глинное | филиал ПАО "Россети Центр" - "Белгородэнерго" | Белгородская область | Новооскольский район | 10 | 0.16 | 0.049396 | 0.10901 |  | 0.168 | 0.11006 | 0 |  | 0 | 0 | 2 |  | 1 | 1 | 0.0010593
3162 | ЗТП-468 ПС Южная Г-13,Г-12 | филиал ПАО "Россети Центр" - "Белгородэнерго" | Белгородская область | г. Белгород | 6 | 0.8 | 0.45054 | отсутствует |  | 0.42 | -0.02834 | 0 |  | 0 | 0 | 0 |  | 0 | 0 | 0
3582 | ЗТП-621 ПС Западная Г-4,5 | филиал ПАО "Россети Центр" - "Белгородэнерго" | Белгородская область | г. Белгород | 10 | 1.26 | 0.69198 | отсутствует |  | 0.6615 | -0.028282 | 0 |  | 0 | 0 | 0 |  | 0 | 0 | 0
8803 | КТП 11-04 ПС Птицефабрика | филиал ПАО "Россети Центр" - "Белгородэнерго" | Белгородская область | Новооскольский район | 10 | 0.04 | 0.019579 | 0.020807 |  | 0.042 | 0.020807 | 0 |  | 0 | 0 | 0 |  | 0 | 0 | 0
8804 | КТП 15-02 ПС Птицефабрика | филиал ПАО "Россети Центр" - "Белгородэнерго" | Белгородская область | Новооскольский район | 10 | 0.1 | 0.011176 | 0.087069 |  | 0.105 | 0.087069 | 0 |  | 0 | 0 | 0 |  | 0 | 0 | 0
8805 | КТП 4-01 РП Птицефабрика | филиал ПАО "Россети Центр" - "Белгородэнерго" | Белгородская область | Новооскольский район | 10 | 0.04 | 0.008292 | 0.031281 |  | 0.042 | 0.031281 | 0 |  | 0 | 0 | 0 |  | 0 | 0 | 0
8806 | КТП 5-01 РП Птицефабрика | филиал ПАО "Россети Центр" - "Белгородэнерго" | Белгородская область | Новооскольский район | 10 | 0.25 | 0.024851 | 0.22054 |  | 0.2625 | 0.22054 | 0 |  | 0 | 0 | 0 |  | 0 | 0 | 0
8807 | ЗТП 5-07 РП Птицефабрика | филиал ПАО "Россети Центр" - "Белгородэнерго" | Белгородская область | Новооскольский район | 10 | 0.25 | 0.038874 | 0.20752 |  | 0.2625 | 0.20752 | 0 |  | 0 | 0 | 0 |  | 0 | 0 | 0
8808 | ЗТП 20-26-14 РП 2 ПС Н.Оскол | филиал ПАО "Россети Центр" - "Белгородэнерго" | Белгородская область | Новооскольский район | 10 | 1.26 | 0.63 | 0.029232 |  | 0.6615 | 0.029232 | 0 |  | 0 | 0 | 0 |  | 0 | 0 | 0
8809 | КТП 14-03 РП 1 ПС Н.Оскол | филиал ПАО "Россети Центр" - "Белгородэнерго" | Белгородская область | Новооскольский район | 10 | 0.63 | 0.003346 | 0.61077 |  | 0.6615 | 0.61077 | 0 |  | 0 | 0 | 0 |  | 0 | 0 | 0
8810 | ЗТП 14-16 РП 1 ПС Н.Оскол | филиал ПАО "Россети Центр" - "Белгородэнерго" | Белгородская область | Новооскольский район | 10 | 0.1 | 0.012488 | 0.085851 |  | 0.105 | 0.085851 | 0 |  | 0 | 0 | 0 |  | 0 | 0 | 0
8811 | ЗТП 35-32-01 РП 3 ПС Н.Оскол | филиал ПАО "Россети Центр" - "Белгородэнерго" | Белгородская область | Новооскольский район | 10 | 0.8 | 0.40212 | 0.016597 |  | 0.42 | 0.016597 | 0 |  | 0 | 0 | 0 |  | 0 | 0 | 0
8812 | ЗТП 7-17-01 РП Птицефабрика | филиал ПАО "Россети Центр" - "Белгородэнерго" | Белгородская область | Новооскольский район | 10 | 0.8 | 0.326 | 0.086702 |  | 0.42 | 0.087232 | 0 |  | 0 | 0 | 1 |  | 0.5 | 0.5 | 0.00052966
2914 | ЗТП-12 ПС Белгород-110 Г-9,Г-11 | филиал ПАО "Россети Центр" - "Белгородэнерго" | Белгородская область | г. Белгород | 6 | 0.88 | 0.29296 | отсутствует |  | 0.2625 | -0.028266 | 0 |  | 0 | 0 | 0 |  | 0 | 0 | 0
3509 | КТП-1240 ПС Южная | филиал ПАО "Россети Центр" - "Белгородэнерго" | Белгородская область | г. Белгород | 6 | 0.8 | 0.45014 | отсутствует |  | 0.42 | -0.027965 | 0 |  | 0 | 0 | 0 |  | 0 | 0 | 0
8815 | ЗТП 12-15-01 РП 1 ПС Н.Оскол | филиал ПАО "Россети Центр" - "Белгородэнерго" | Белгородская область | Новооскольский район | 10 | 2 | 0.775 | 0.2552 |  | 1.05 | 0.2552 | 0 |  | 0 | 0 | 0 |  | 0 | 0 | 0
8816 | ЗТП 12-15-02 РП 1 ПС Н.Оскол | филиал ПАО "Россети Центр" - "Белгородэнерго" | Белгородская область | Новооскольский район | 10 | 2 | 0.521 | 0.49091 |  | 1.05 | 0.49091 | 0 |  | 0 | 0 | 0 |  | 0 | 0 | 0
3006 | ЗТП-163 ПС Южная Г-8 | филиал ПАО "Россети Центр" - "Белгородэнерго" | Белгородская область | г. Белгород | 6 | 1.26 | 0.69154 | отсутствует |  | 0.6615 | -0.027877 | 0 |  | 0 | 0 | 0 |  | 0 | 0 | 0
5734 | ЗТП 215 ПС Журавлики-110 | филиал ПАО "Россети Центр" - "Белгородэнерго" | Белгородская область | Губкинский район | 6 | 0.8 | 0.44999 | отсутствует |  | 0.42 | -0.027831 | 0 |  | 0 | 0 | 0 |  | 0 | 0 | 0
3794 | КТП-945 ПС Южная Г-27,28 | филиал ПАО "Россети Центр" - "Белгородэнерго" | Белгородская область | г. Белгород | 10 | 1.26 | 0.69141 | отсутствует |  | 0.6615 | -0.027756 | 0 |  | 0 | 0 | 0 |  | 0 | 0 | 0
8820 | ЗТП 32-34-06 РП 3 ПС Н.Оскол | филиал ПАО "Россети Центр" - "Белгородэнерго" | Белгородская область | Новооскольский район | 10 | 0.5 | 0.26249 | 5.568e-06 |  | 0.2625 | 5.568e-06 | 0 |  | 0 | 0 | 0 |  | 0 | 0 | 0
8821 | ЗТП 5-6-01 РП Приосколье | филиал ПАО "Россети Центр" - "Белгородэнерго" | Белгородская область | Новооскольский район | 10 | 2 | 0.544 | 0.46957 |  | 1.05 | 0.46957 | 0 |  | 0 | 0 | 0 |  | 0 | 0 | 0
8822 | ЗТП 3-4-01 РП Приосколье | филиал ПАО "Россети Центр" - "Белгородэнерго" | Белгородская область | Новооскольский район | 10 | 2 | 0.416 | 0.58835 |  | 1.05 | 0.58835 | 0 |  | 0 | 0 | 0 |  | 0 | 0 | 0
8823 | ЗТП 11-12-01 РП Приосколье | филиал ПАО "Россети Центр" - "Белгородэнерго" | Белгородская область | Новооскольский район | 10 | 2 | 0.535 | 0.47792 |  | 1.05 | 0.47792 | 0 |  | 0 | 0 | 0 |  | 0 | 0 | 0
8824 | ЗТП 7-8-01 РП Приосколье | филиал ПАО "Россети Центр" - "Белгородэнерго" | Белгородская область | Новооскольский район | 10 | 2 | 1.0129 | 0.034466 |  | 1.05 | 0.034466 | 0 |  | 0 | 0 | 0 |  | 0 | 0 | 0
2929 | КТП-33 ПС АРЗ Г-5 | филиал ПАО "Россети Центр" - "Белгородэнерго" | Белгородская область | г. Белгород | 6 | 0.5 | 0.29225 | отсутствует |  | 0.2625 | -0.027605 | 0 |  | 0 | 0 | 0 |  | 0 | 0 | 0
3432 | КТП 1083 ПС Донец | филиал ПАО "Россети Центр" - "Белгородэнерго" | Белгородская область | г. Белгород | 6 | 1.26 | 0.6912 | отсутствует |  | 0.6615 | -0.027562 | 0 |  | 0 | 0 | 0 |  | 0 | 0 | 0
8827 | ЗТП 1-2-05 РП Птицефабрика | филиал ПАО "Россети Центр" - "Белгородэнерго" | Белгородская область | Новооскольский район | 10 | 0.5 | 0.25708 | 0.005027 |  | 0.2625 | 0.005027 | 0 |  | 0 | 0 | 0 |  | 0 | 0 | 0
8333 | КТП 1508 ПС Красная Яруга | филиал ПАО "Россети Центр" - "Белгородэнерго" | Белгородская область | Краснояружский район | 10 | 0.5 | 0.2922 | отсутствует |  | 0.2625 | -0.027561 | 0 |  | 0 | 0 | 0 |  | 0 | 0 | 0
3808 | КТП-1118 ПС Западная Г-1,Г-8 | филиал ПАО "Россети Центр" - "Белгородэнерго" | Белгородская область | г. Белгород | 10 | 0.8 | 0.44968 | отсутствует |  | 0.42 | -0.027543 | 0 |  | 0 | 0 | 5 |  | 2.5 | 2.5 | 0.0026483
4818 | КТП №310 ВЛ-10 №3 ПС Малакеево | филиал ПАО "Россети Центр" - "Белгородэнерго" | Белгородская область | Вейделевский район | 10 | 0.5 | 0.29218 | отсутствует |  | 0.2625 | -0.027538 | 0 |  | 0 | 0 | 0 |  | 0 | 0 | 0
7126 | КТП9-02 пс Яблоново 2*400кВА | филиал ПАО "Россети Центр" - "Белгородэнерго" | Белгородская область | Корочанский район | 10 | 0.8 | 0.44953 | отсутствует |  | 0.42 | -0.027399 | 0 |  | 0 | 0 | 0 |  | 0 | 0 | 0
8832 | ЗТП 5-6-03 РП Птицефабрика | филиал ПАО "Россети Центр" - "Белгородэнерго" | Белгородская область | Новооскольский район | 10 | 1.26 | 0.63893 | 0.020945 |  | 0.6615 | 0.020945 | 0 |  | 0 | 0 | 0 |  | 0 | 0 | 0
8833 | ЗТП 5-04 РП Птицефабрика | филиал ПАО "Россети Центр" - "Белгородэнерго" | Белгородская область | Новооскольский район | 10 | 0.4 | 0.085087 | 0.3108 |  | 0.42 | 0.3108 | 0 |  | 0 | 0 | 0 |  | 0 | 0 | 0
3806 | КТП-1117 ПС Западная Г-1,Г-8. | филиал ПАО "Россети Центр" - "Белгородэнерго" | Белгородская область | г. Белгород | 10 | 0.8 | 0.44935 | отсутствует |  | 0.42 | -0.027237 | 0 |  | 0 | 0 | 0 |  | 0 | 0 | 0
8835 | ЗТП 15-18-02 РП Птицефабрика | филиал ПАО "Россети Центр" - "Белгородэнерго" | Белгородская область | Новооскольский район | 10 | 0.8 | 0.4 | 0.01856 |  | 0.42 | 0.01856 | 0 |  | 0 | 0 | 0 |  | 0 | 0 | 0
8836 | КТП 15-07 ПС Н.Оскол | филиал ПАО "Россети Центр" - "Белгородэнерго" | Белгородская область | Новооскольский район | 10 | 0.16 | 0.029836 | 0.12822 |  | 0.168 | 0.12822 | 0 |  | 0 | 0 | 0 |  | 0 | 0 | 0
8837 | БКТП 5-9-02 ПС Глинное | филиал ПАО "Россети Центр" - "Белгородэнерго" | Белгородская область | Новооскольский район | 10 | 1.26 | 0.64667 | 0.013761 |  | 0.6615 | 0.013761 | 0 |  | 0 | 0 | 0 |  | 0 | 0 | 0
2897 | РП-75 ПС Южная Г-25,Г-26 | филиал ПАО "Россети Центр" - "Белгородэнерго" | Белгородская область | г. Белгород | 10 | 1.26 | 0.69084 | отсутствует |  | 0.6615 | -0.027228 | 0 |  | 0 | 0 | 0 |  | 0 | 0 | 0
8839 | КТП 14-04 РП 1 ПС Н.Оскол | филиал ПАО "Россети Центр" - "Белгородэнерго" | Белгородская область | Новооскольский район | 10 | 0.1 | 0.006758 | 0.091169 |  | 0.105 | 0.091169 | 0 |  | 0 | 0 | 0 |  | 0 | 0 | 0
8840 | МТП 8-07 ПС Слоновка | филиал ПАО "Россети Центр" - "Белгородэнерго" | Белгородская область | Новооскольский район | 10 | 0.1 | 0.0195 | 0.079344 |  | 0.105 | 0.079344 | 0 |  | 0 | 0 | 0 |  | 0 | 0 | 0
8841 | КТП 27-01 ПС Н.Оскол | филиал ПАО "Россети Центр" - "Белгородэнерго" | Белгородская область | Новооскольский район | 10 | 0.1 | 0.019136 | 0.079682 |  | 0.105 | 0.079682 | 0 |  | 0 | 0 | 0 |  | 0 | 0 | 0
8842 | КТП 2-12 ПС В.Михайловка | филиал ПАО "Россети Центр" - "Белгородэнерго" | Белгородская область | Новооскольский район | 10 | 0.25 | 0.062331 | 0.18576 |  | 0.2625 | 0.18576 | 0 |  | 0 | 0 | 0 |  | 0 | 0 | 0
8843 | КТП 17-07 РП 1 ПС Н.Оскол | филиал ПАО "Россети Центр" - "Белгородэнерго" | Белгородская область | Новооскольский район | 10 | 0.25 | 0.092095 | 0.15814 |  | 0.2625 | 0.15814 | 0 |  | 0 | 0 | 0 |  | 0 | 0 | 0
8844 | КТП 8-04 ПС Глинное | филиал ПАО "Россети Центр" - "Белгородэнерго" | Белгородская область | Новооскольский район | 10 | 0.16 | 0.079194 | 0.082412 |  | 0.168 | 0.082412 | 0 |  | 0 | 0 | 0 |  | 0 | 0 | 0
2959 | ЗТП-86 ПС Белгород-1 Г-11,ПС Донец Г-4 | филиал ПАО "Россети Центр" - "Белгородэнерго" | Белгородская область | г. Белгород | 6 | 0.8 | 0.44927 | отсутствует |  | 0.42 | -0.027167 | 0 |  | 0 | 0 | 0 |  | 0 | 0 | 0
5666 | ЗТП 148 ПС Восточная | филиал ПАО "Россети Центр" - "Белгородэнерго" | Белгородская область | Губкинский район | 6 | 0.5 | 0.29151 | отсутствует |  | 0.2625 | -0.026921 | 0 |  | 0 | 0 | 0 |  | 0 | 0 | 0
10376 | ЗТП 1106 ПС Старый Оскол-1 | филиал ПАО "Россети Центр" - "Белгородэнерго" | Белгородская область | Старооскольский городской округ | 6 | 1.26 | 0.69046 | отсутствует |  | 0.6615 | -0.02688 | 0 |  | 0 | 0 | 0 |  | 0 | 0 | 0
8848 | КТП 1-04 ПС Б.Ивановка | филиал ПАО "Россети Центр" - "Белгородэнерго" | Белгородская область | Новооскольский район | 10 | 0.04 | 0.002196 | 0.036938 |  | 0.042 | 0.036938 | 0 |  | 0 | 0 | 0 |  | 0 | 0 | 0
8849 | КТП 8-06 ПС Глинное | филиал ПАО "Россети Центр" - "Белгородэнерго" | Белгородская область | Новооскольский район | 10 | 0.16 | 0.036191 | 0.12232 |  | 0.168 | 0.12232 | 0 |  | 0 | 0 | 0 |  | 0 | 0 | 0
10428 | ЗТП 152 ПС Очистные | филиал ПАО "Россети Центр" - "Белгородэнерго" | Белгородская область | Старооскольский городской округ | 6 | 0.5 | 0.29146 | отсутствует |  | 0.2625 | -0.026875 | 0 |  | 0 | 0 | 0 |  | 0 | 0 | 0
3213 | ЗТП-586 ПС Южная Г-8,Г-9 | филиал ПАО "Россети Центр" - "Белгородэнерго" | Белгородская область | г. Белгород | 6 | 0.5 | 0.29144 | отсутствует |  | 0.2625 | -0.026856 | 0 |  | 0 | 0 | 0 |  | 0 | 0 | 0
8852 | КТП 13-24 РП 1 ПС Н.Оскол | филиал ПАО "Россети Центр" - "Белгородэнерго" | Белгородская область | Новооскольский район | 10 | 0.25 | 0.04483 | 0.202 |  | 0.2625 | 0.202 | 0 |  | 0 | 0 | 0 |  | 0 | 0 | 0
8853 | КТП 3-20 ПС Серебрянка | филиал ПАО "Россети Центр" - "Белгородэнерго" | Белгородская область | Новооскольский район | 10 | 0.1 | 0.000944 | 0.096564 |  | 0.105 | 0.096564 | 0 |  | 0 | 0 | 0 |  | 0 | 0 | 0
8854 | КТП 2-27 ПС В.Михайловка | филиал ПАО "Россети Центр" - "Белгородэнерго" | Белгородская область | Новооскольский район | 10 | 0.16 | 0.026267 | 0.13153 |  | 0.168 | 0.13153 | 0 |  | 0 | 0 | 0 |  | 0 | 0 | 0
8855 | КТП 5-8-07 ПС Глинное | филиал ПАО "Россети Центр" - "Белгородэнерго" | Белгородская область | Новооскольский район | 10 | 1.26 | 0.537 | 0.10759 |  | 0.6615 | 0.11554 | 15 |  | 7.5 | 7.5 | 0 |  | 0 | 0 | 0.0079449
8418 | ЗТП 5-9-01 ПС Глинное | филиал ПАО "Россети Центр" - "Белгородэнерго" | Белгородская область | Новооскольский район | 10 | 0.8 | 0.44893 | отсутствует |  | 0.42 | -0.026845 | 0 |  | 0 | 0 | 0 |  | 0 | 0 | 0
8857 | МТП 2-10 ПС Птицефабрика | филиал ПАО "Россети Центр" - "Белгородэнерго" | Белгородская область | Новооскольский район | 10 | 0.25 | 0.002315 | 0.24145 |  | 0.2625 | 0.24145 | 0 |  | 0 | 0 | 0 |  | 0 | 0 | 0
8858 | КТП 11-01 ПС Н.Оскол | филиал ПАО "Россети Центр" - "Белгородэнерго" | Белгородская область | Новооскольский район | 10 | 0.025 | 0 | 0.02436 |  | 0.02625 | 0.02436 | 0 |  | 0 | 0 | 0 |  | 0 | 0 | 0
8859 | КТП 5-14 ПС Н.Оскол | филиал ПАО "Россети Центр" - "Белгородэнерго" | Белгородская область | Новооскольский район | 10 | 0.1 | 0.053 | 0.048256 |  | 0.105 | 0.048256 | 0 |  | 0 | 0 | 0 |  | 0 | 0 | 0
8860 | КТП 1-22 ПС Б.Ивановка | филиал ПАО "Россети Центр" - "Белгородэнерго" | Белгородская область | Новооскольский район | 10 | 0.063 | 0.002636 | 0.058941 |  | 0.06615 | 0.058941 | 0 |  | 0 | 0 | 0 |  | 0 | 0 | 0
598 | ЗТП 110 РП Разумное | филиал ПАО "Россети Центр" - "Белгородэнерго" | Белгородская область | Белгородский район | 6 | 1.26 | 0.69036 | отсутствует |  | 0.6615 | -0.02678 | 0 |  | 0 | 0 | 0 |  | 0 | 0 | 0
8862 | КТП 5-6-05 ПС Слоновка | филиал ПАО "Россети Центр" - "Белгородэнерго" | Белгородская область | Новооскольский район | 10 | 0.5 | 0.25 | 0.0116 |  | 0.2625 | 0.0116 | 0 |  | 0 | 0 | 0 |  | 0 | 0 | 0
8863 | КТП 1-2-02 РП Приосколье | филиал ПАО "Россети Центр" - "Белгородэнерго" | Белгородская область | Новооскольский район | 10 | 2 | 0.751 | 0.27747 |  | 1.05 | 0.27747 | 0 |  | 0 | 0 | 0 |  | 0 | 0 | 0
2965 | ЗТП-95 ПС Южная Г-5 | филиал ПАО "Россети Центр" - "Белгородэнерго" | Белгородская область | г. Белгород | 6 | 0.8 | 0.44869 | отсутствует |  | 0.42 | -0.026624 | 0 |  | 0 | 0 | 0 |  | 0 | 0 | 0
8865 | КТП 5-6-06 РП Птицефабрика | филиал ПАО "Россети Центр" - "Белгородэнерго" | Белгородская область | Новооскольский район | 10 | 2 | 0.781 | 0.24963 |  | 1.05 | 0.24963 | 0 |  | 0 | 0 | 0 |  | 0 | 0 | 0
3048 | ЗТП-250 ПС Белгород-110 Г-11 | филиал ПАО "Россети Центр" - "Белгородэнерго" | Белгородская область | г. Белгород | 6 | 0.5 | 0.29111 | отсутствует |  | 0.2625 | -0.026551 | 0 |  | 0 | 0 | 0 |  | 0 | 0 | 0
8867 | КТП 1-05 ПС Б.Ивановка | филиал ПАО "Россети Центр" - "Белгородэнерго" | Белгородская область | Новооскольский район | 10 | 0.25 | 0.017625 | 0.22724 |  | 0.2625 | 0.22724 | 0 |  | 0 | 0 | 0 |  | 0 | 0 | 0
8868 | КТП 19-04 ПС Н.Оскол | филиал ПАО "Россети Центр" - "Белгородэнерго" | Белгородская область | Новооскольский район | 10 | 0.04 | 0 | 0.038976 |  | 0.042 | 0.038976 | 0 |  | 0 | 0 | 0 |  | 0 | 0 | 0
3254 | ЗТП-678 ПС Восточная Г-1 | филиал ПАО "Россети Центр" - "Белгородэнерго" | Белгородская область | г. Белгород | 6 | 0.65 | 0.29099 | отсутствует |  | 0.2625 | -0.026441 | 0 |  | 0 | 0 | 0 |  | 0 | 0 | 0
3864 | КТП-1282 ПС Дубовое Г-5, Г-6 | филиал ПАО "Россети Центр" - "Белгородэнерго" | Белгородская область | г. Белгород | 10 | 1.26 | 0.68988 | отсутствует |  | 0.6615 | -0.026338 | 0 |  | 0 | 0 | 0 |  | 0 | 0 | 0
8871 | КТП 2-51 ПС В.Михайловка | филиал ПАО "Россети Центр" - "Белгородэнерго" | Белгородская область | Новооскольский район | 10 | 0.16 | 0.010503 | 0.14616 |  | 0.168 | 0.14616 | 0 |  | 0 | 0 | 0 |  | 0 | 0 | 0
5673 | ЗТП 72 ПС Северная | филиал ПАО "Россети Центр" - "Белгородэнерго" | Белгородская область | Губкинский район | 6 | 0.65 | 0.29083 | отсутствует |  | 0.2625 | -0.026292 | 0 |  | 0 | 0 | 0 |  | 0 | 0 | 0
8873 | КТП 3-06 ПС Глинное | филиал ПАО "Россети Центр" - "Белгородэнерго" | Белгородская область | Новооскольский район | 10 | 0.16 | 0.047746 | 0.1116 |  | 0.168 | 0.1116 | 0 |  | 0 | 0 | 0 |  | 0 | 0 | 0
7560 | КТП №472 ВЛ-10 кВ №4 ПС Сетище | филиал ПАО "Россети Центр" - "Белгородэнерго" | Белгородская область | Красненский район | 10 | 0.8 | 0.44822 | отсутствует |  | 0.42 | -0.026186 | 0 |  | 0 | 0 | 0 |  | 0 | 0 | 0
8875 | КТП 1-2-03 РП Приосколье | филиал ПАО "Россети Центр" - "Белгородэнерго" | Белгородская область | Новооскольский район | 10 | 2 | 0.872 | 0.16518 |  | 1.05 | 0.16518 | 0 |  | 0 | 0 | 0 |  | 0 | 0 | 0
8876 | КТП 1-2-04 РП Приосколье | филиал ПАО "Россети Центр" - "Белгородэнерго" | Белгородская область | Новооскольский район | 10 | 2 | 0.814 | 0.21901 |  | 1.05 | 0.21901 | 0 |  | 0 | 0 | 0 |  | 0 | 0 | 0
8877 | КТП 13-21 РП 1 ПС Н.Оскол | филиал ПАО "Россети Центр" - "Белгородэнерго" | Белгородская область | Новооскольский район | 10 | 0.1 | 0.007631 | 0.090358 |  | 0.105 | 0.090358 | 0 |  | 0 | 0 | 0 |  | 0 | 0 | 0
8878 | КТП 7-06 ПС Слоновка | филиал ПАО "Россети Центр" - "Белгородэнерго" | Белгородская область | Новооскольский район | 10 | 0.025 | 0.0075 | 0.0174 |  | 0.02625 | 0.0174 | 0 |  | 0 | 0 | 0 |  | 0 | 0 | 0
8879 | КТП 2-31 ПС В.Михайловка | филиал ПАО "Россети Центр" - "Белгородэнерго" | Белгородская область | Новооскольский район | 10 | 0.063 | 0.023294 | 0.03977 |  | 0.06615 | 0.03977 | 0 |  | 0 | 0 | 0 |  | 0 | 0 | 0
8880 | КТП 1-28 ПС В.Михайловка | филиал ПАО "Россети Центр" - "Белгородэнерго" | Белгородская область | Новооскольский район | 10 | 0.25 | 0.028122 | 0.2175 |  | 0.2625 | 0.2175 | 0 |  | 0 | 0 | 0 |  | 0 | 0 | 0
8881 | КТП 26-42-21 РП 2 ПС Н.Оскол | филиал ПАО "Россети Центр" - "Белгородэнерго" | Белгородская область | Новооскольский район | 10 | 0.32 | 0.158 | 0.0013351 |  | 0.168 | 0.00928 | 0 |  | 0 | 0 | 15 |  | 7.5 | 7.5 | 0.0079449
3080 | ЗТП-316 ПС Южная Г-4,Г-5 | филиал ПАО "Россети Центр" - "Белгородэнерго" | Белгородская область | г. Белгород | 6 | 0.5 | 0.29071 | отсутствует |  | 0.2625 | -0.026179 | 0 |  | 0 | 0 | 0 |  | 0 | 0 | 0
8883 | КТП 5-6-02 ПС Слоновка | филиал ПАО "Россети Центр" - "Белгородэнерго" | Белгородская область | Новооскольский район | 10 | 2.5 | 1.2671 | 1.2601 |  | 2.625 | 1.2601 | 0 |  | 0 | 0 | 0 |  | 0 | 0 | 0
8884 | КТП 7-4-28 ПС Слоновка | филиал ПАО "Россети Центр" - "Белгородэнерго" | Белгородская область | Новооскольский район | 10 | 2 | 1.0035 | 0.043143 |  | 1.05 | 0.043143 | 0 |  | 0 | 0 | 0 |  | 0 | 0 | 0
8885 | КТП 1-11-09 РП Птицефабрика | филиал ПАО "Россети Центр" - "Белгородэнерго" | Белгородская область | Новооскольский район | 10 | 2 | 0.329 | 0.66909 |  | 1.05 | 0.66909 | 0 |  | 0 | 0 | 0 |  | 0 | 0 | 0
8886 | КТП 15-06 ПС Птицефабрика | филиал ПАО "Россети Центр" - "Белгородэнерго" | Белгородская область | Новооскольский район | 10 | 0.63 | 0.12228 | 0.5004 |  | 0.6615 | 0.5004 | 0 |  | 0 | 0 | 0 |  | 0 | 0 | 0
8887 | КТП 7-05 ПС Серебрянка | филиал ПАО "Россети Центр" - "Белгородэнерго" | Белгородская область | Новооскольский район | 10 | 0.025 | 0.017 | 0.008584 |  | 0.02625 | 0.008584 | 0 |  | 0 | 0 | 0 |  | 0 | 0 | 0
8888 | КТП 35-03 РП 3 ПС Н.Оскол | филиал ПАО "Россети Центр" - "Белгородэнерго" | Белгородская область | Новооскольский район | 10 | 0.16 | 0.011044 | 0.14566 |  | 0.168 | 0.14566 | 0 |  | 0 | 0 | 0 |  | 0 | 0 | 0
8889 | КТП 42-09 РП 4 ПС Н.Оскол | филиал ПАО "Россети Центр" - "Белгородэнерго" | Белгородская область | Новооскольский район | 10 | 0.16 | 0.032068 | 0.12614 |  | 0.168 | 0.12614 | 0 |  | 0 | 0 | 0 |  | 0 | 0 | 0
8890 | КТП 13-10 РП-1 ПС Н.Оскол | филиал ПАО "Россети Центр" - "Белгородэнерго" | Белгородская область | Новооскольский район | 10 | 0.25 | 0.009449 | 0.23483 |  | 0.2625 | 0.23483 | 0 |  | 0 | 0 | 0 |  | 0 | 0 | 0
8891 | СТП 3-03 ПС Ярское | филиал ПАО "Россети Центр" - "Белгородэнерго" | Белгородская область | Новооскольский район | 10 | 0.04 | 0.000238 | 0.038755 |  | 0.042 | 0.038755 | 0 |  | 0 | 0 | 0 |  | 0 | 0 | 0
8892 | СТП 6-03 ПС Б.Ивановка | филиал ПАО "Россети Центр" - "Белгородэнерго" | Белгородская область | Новооскольский район | 10 | 0.04 | 0 | 0.038976 |  | 0.042 | 0.038976 | 0 |  | 0 | 0 | 0 |  | 0 | 0 | 0
8893 | СТП 15-18 ПС Н.Оскол | филиал ПАО "Россети Центр" - "Белгородэнерго" | Белгородская область | Новооскольский район | 10 | 0.032 | 0.001121 | 0.030141 |  | 0.0336 | 0.030141 | 0 |  | 0 | 0 | 0 |  | 0 | 0 | 0
8894 | КТП 34-03 РП-3 ПС Н.Оскол | филиал ПАО "Россети Центр" - "Белгородэнерго" | Белгородская область | Новооскольский район | 10 | 0.16 | 0 | 0.1559 |  | 0.168 | 0.1559 | 0 |  | 0 | 0 | 0 |  | 0 | 0 | 0
8895 | КТП 26-25 РП-2 ПС Н.Оскол | филиал ПАО "Россети Центр" - "Белгородэнерго" | Белгородская область | Новооскольский район | 10 | 0.16 | 0.002552 | 0.15354 |  | 0.168 | 0.15354 | 0 |  | 0 | 0 | 0 |  | 0 | 0 | 0
8896 | КТП 4-04 ПС Б.Ивановка | филиал ПАО "Россети Центр" - "Белгородэнерго" | Белгородская область | Новооскольский район | 10 | 0.1 | 0.001876 | 0.095699 |  | 0.105 | 0.095699 | 0 |  | 0 | 0 | 0 |  | 0 | 0 | 0
8897 | КТП 7-01 ПС Серебрянка | филиал ПАО "Россети Центр" - "Белгородэнерго" | Белгородская область | Новооскольский район | 10 | 0.04 | 0 | 0.038976 |  | 0.042 | 0.038976 | 0 |  | 0 | 0 | 0 |  | 0 | 0 | 0
10456 | ЗТП 34 ПС Старый Оскол-2 | филиал ПАО "Россети Центр" - "Белгородэнерго" | Белгородская область | Старооскольский городской округ | 6 | 1.26 | 0.68953 | отсутствует |  | 0.6615 | -0.02601 | 0 |  | 0 | 0 | 0 |  | 0 | 0 | 0
8899 | КТП 4-02 ПС Ярское | филиал ПАО "Россети Центр" - "Белгородэнерго" | Белгородская область | Новооскольский район | 10 | 0.1 | 0.038476 | 0.061734 |  | 0.105 | 0.061734 | 0 |  | 0 | 0 | 0 |  | 0 | 0 | 0
8900 | СТП 9-02 ПС Серебрянка | филиал ПАО "Россети Центр" - "Белгородэнерго" | Белгородская область | Новооскольский район | 10 | 0.025 | 0.001843 | 0.02265 |  | 0.02625 | 0.02265 | 0 |  | 0 | 0 | 0 |  | 0 | 0 | 0
8901 | КТП 13-22 РП-1 ПС Н.Оскол | филиал ПАО "Россети Центр" - "Белгородэнерго" | Белгородская область | Новооскольский район | 10 | 0.25 | 0.000223 | 0.24339 |  | 0.2625 | 0.24339 | 0 |  | 0 | 0 | 0 |  | 0 | 0 | 0
8902 | КТП 23-27-03 РП-2 ПС Н.Оскол | филиал ПАО "Россети Центр" - "Белгородэнерго" | Белгородская область | Новооскольский район | 10 | 0.32 | 0.1676 | 0.00037027 |  | 0.168 | 0.00037027 | 0 |  | 0 | 0 | 0 |  | 0 | 0 | 0
8903 | КТП 5-6-08 ПС Слоновка | филиал ПАО "Россети Центр" - "Белгородэнерго" | Белгородская область | Новооскольский район | 10 | 2 | 1.0348 | 0.01414 |  | 1.05 | 0.01414 | 0 |  | 0 | 0 | 0 |  | 0 | 0 | 0
8904 | КТП 13-23 РП-1 ПС Н.Оскол | филиал ПАО "Россети Центр" - "Белгородэнерго" | Белгородская область | Новооскольский район | 10 | 0.16 | 0.032138 | 0.12608 |  | 0.168 | 0.12608 | 0 |  | 0 | 0 | 0 |  | 0 | 0 | 0
8905 | КТП 9-01 ПС Птицефабрика | филиал ПАО "Россети Центр" - "Белгородэнерго" | Белгородская область | Новооскольский район | 10 | 0.04 | 0.019867 | 0.020539 |  | 0.042 | 0.020539 | 0 |  | 0 | 0 | 0 |  | 0 | 0 | 0
8906 | КТП 14-01 ПС Птицефабрика | филиал ПАО "Россети Центр" - "Белгородэнерго" | Белгородская область | Новооскольский район | 10 | 0.04 | 0.019172 | 0.021184 |  | 0.042 | 0.021184 | 0 |  | 0 | 0 | 0 |  | 0 | 0 | 0
8907 | КТП 2-26 ПС В.Михайловка | филиал ПАО "Россети Центр" - "Белгородэнерго" | Белгородская область | Новооскольский район | 10 | 0.16 | 0.026982 | 0.13086 |  | 0.168 | 0.13086 | 0 |  | 0 | 0 | 0 |  | 0 | 0 | 0
8908 | КТП 2-22 ПС В.Михайловка | филиал ПАО "Россети Центр" - "Белгородэнерго" | Белгородская область | Новооскольский район | 10 | 0.25 | 0.07542 | 0.17361 |  | 0.2625 | 0.17361 | 0 |  | 0 | 0 | 0 |  | 0 | 0 | 0
8909 | КТП 2-28 ПС В.Михайловка | филиал ПАО "Россети Центр" - "Белгородэнерго" | Белгородская область | Новооскольский район | 10 | 0.16 | 0.051311 | 0.10829 |  | 0.168 | 0.10829 | 0 |  | 0 | 0 | 0 |  | 0 | 0 | 0
8910 | КТП 8-27 ПС Слоновка | филиал ПАО "Россети Центр" - "Белгородэнерго" | Белгородская область | Новооскольский район | 10 | 0.4 | 0.041401 | 0.35134 |  | 0.42 | 0.35134 | 0 |  | 0 | 0 | 0 |  | 0 | 0 | 0
8911 | КТП 2-01 ПС В.Михайловка | филиал ПАО "Россети Центр" - "Белгородэнерго" | Белгородская область | Новооскольский район | 10 | 0.25 | 0.01705 | 0.22778 |  | 0.2625 | 0.22778 | 0 |  | 0 | 0 | 0 |  | 0 | 0 | 0
8912 | КТП 2-08 пс В.Михайловка | филиал ПАО "Россети Центр" - "Белгородэнерго" | Белгородская область | Новооскольский район | 10 | 0.16 | 0.005889 | 0.15044 |  | 0.168 | 0.15044 | 0 |  | 0 | 0 | 0 |  | 0 | 0 | 0
8913 | СТП 4-10 пс В.Михайловка | филиал ПАО "Россети Центр" - "Белгородэнерго" | Белгородская область | Новооскольский район | 10 | 0.04 | 0.000942 | 0.038102 |  | 0.042 | 0.038102 | 0 |  | 0 | 0 | 0 |  | 0 | 0 | 0
8914 | КТП 2-07 ПС В.Михайловка | филиал ПАО "Россети Центр" - "Белгородэнерго" | Белгородская область | Новооскольский район | 10 | 0.16 | 0.025203 | 0.13252 |  | 0.168 | 0.13252 | 0 |  | 0 | 0 | 0 |  | 0 | 0 | 0
8915 | КТП 2-19 ПС В.Михайловка | филиал ПАО "Россети Центр" - "Белгородэнерго" | Белгородская область | Новооскольский район | 10 | 0.25 | 0.027219 | 0.21834 |  | 0.2625 | 0.21834 | 0 |  | 0 | 0 | 0 |  | 0 | 0 | 0
8916 | КТП 2-21 ПС В.Михайловка | филиал ПАО "Россети Центр" - "Белгородэнерго" | Белгородская область | Новооскольский район | 10 | 0.4 | 0.092705 | 0.30373 |  | 0.42 | 0.30373 | 0 |  | 0 | 0 | 0 |  | 0 | 0 | 0
8917 | КТП 2-05 ПС В.Михайловка | филиал ПАО "Россети Центр" - "Белгородэнерго" | Белгородская область | Новооскольский район | 10 | 0.25 | 0.13363 | 0.11959 |  | 0.2625 | 0.11959 | 0 |  | 0 | 0 | 0 |  | 0 | 0 | 0
8918 | КТП 4-11 пс В.Михайловка | филиал ПАО "Россети Центр" - "Белгородэнерго" | Белгородская область | Новооскольский район | 10 | 1 | 0.11748 | 0.86538 |  | 1.05 | 0.86538 | 0 |  | 0 | 0 | 0 |  | 0 | 0 | 0
8919 | СТП 4-01 ПС Серебрянка | филиал ПАО "Россети Центр" - "Белгородэнерго" | Белгородская область | Новооскольский район | 10 | 0.04 | 0.000229 | 0.038763 |  | 0.042 | 0.038763 | 0 |  | 0 | 0 | 0 |  | 0 | 0 | 0
8920 | КТП 27-05 пс Н.Оскол | филиал ПАО "Россети Центр" - "Белгородэнерго" | Белгородская область | Новооскольский район | 10 | 0.16 | 0.004008 | 0.15218 |  | 0.168 | 0.15218 | 0 |  | 0 | 0 | 0 |  | 0 | 0 | 0
8921 | КТП 15-20 ПС Н.Оскол | филиал ПАО "Россети Центр" - "Белгородэнерго" | Белгородская область | Новооскольский район | 10 | 0.16 | 0.028032 | 0.12989 |  | 0.168 | 0.12989 | 0 |  | 0 | 0 | 0 |  | 0 | 0 | 0
8922 | СТП 4-13 ПС Серебрянка | филиал ПАО "Россети Центр" - "Белгородэнерго" | Белгородская область | Новооскольский район | 10 | 0.025 | 0 | 0.02436 |  | 0.02625 | 0.02436 | 0 |  | 0 | 0 | 0 |  | 0 | 0 | 0
8923 | СТП 4-05 ПС Ярское | филиал ПАО "Россети Центр" - "Белгородэнерго" | Белгородская область | Новооскольский район | 10 | 0.025 | 0.00117 | 0.023274 |  | 0.02625 | 0.023274 | 0 |  | 0 | 0 | 0 |  | 0 | 0 | 0
8924 | КТП 42-10 РП 4 ПС Н.Оскол | филиал ПАО "Россети Центр" - "Белгородэнерго" | Белгородская область | Новооскольский район | 10 | 0.16 | 0.042939 | 0.11606 |  | 0.168 | 0.11606 | 0 |  | 0 | 0 | 0 |  | 0 | 0 | 0
8925 | КТП 8-26 ПС Слоновка | филиал ПАО "Россети Центр" - "Белгородэнерго" | Белгородская область | Новооскольский район | 10 | 0.16 | 0.003016 | 0.14516 |  | 0.168 | 0.15311 | 15 |  | 7.5 | 7.5 | 0 |  | 0 | 0 | 0.0079449
8926 | КТП 8-28 ПС Слоновка | филиал ПАО "Россети Центр" - "Белгородэнерго" | Белгородская область | Новооскольский район | 10 | 0.25 | 0.02718 | 0.21838 |  | 0.2625 | 0.21838 | 0 |  | 0 | 0 | 0 |  | 0 | 0 | 0
8927 | КТП 8-29 ПС Слоновка | филиал ПАО "Россети Центр" - "Белгородэнерго" | Белгородская область | Новооскольский район | 10 | 0.4 | 0.037398 | 0.34711 |  | 0.42 | 0.35505 | 0 |  | 0 | 0 | 15 |  | 7.5 | 7.5 | 0.0079449
8928 | КТП 42-11 РП 4 ПС Н.Оскол | филиал ПАО "Россети Центр" - "Белгородэнерго" | Белгородская область | Новооскольский район | 10 | 0.16 | 0.022795 | 0.1321 |  | 0.168 | 0.13475 | 0 |  | 0 | 0 | 5 |  | 2.5 | 2.5 | 0.0026483
3605 | ЗТП-720 ПС Дубовое Г-1,2 | филиал ПАО "Россети Центр" - "Белгородэнерго" | Белгородская область | г. Белгород | 10 | 0.8 | 0.44793 | отсутствует |  | 0.42 | -0.025915 | 0 |  | 0 | 0 | 0 |  | 0 | 0 | 0
8930 | КТП 26-17 РП-2 ПС Н.Оскол | филиал ПАО "Россети Центр" - "Белгородэнерго" | Белгородская область | Новооскольский район | 10 | 0.25 | 0.10138 | 0.14952 |  | 0.2625 | 0.14952 | 0 |  | 0 | 0 | 0 |  | 0 | 0 | 0
8931 | КТП 8-11 ПС Серебрянка | филиал ПАО "Россети Центр" - "Белгородэнерго" | Белгородская область | Новооскольский район | 10 | 0.1 | 0 | 0.09744 |  | 0.105 | 0.09744 | 0 |  | 0 | 0 | 0 |  | 0 | 0 | 0
8932 | КТП 20-05 РП-2 ПС Н.Оскол | филиал ПАО "Россети Центр" - "Белгородэнерго" | Белгородская область | Новооскольский район | 10 | 0.25 | 0.037644 | 0.20867 |  | 0.2625 | 0.20867 | 0 |  | 0 | 0 | 0 | 0 | 0 | 0 | 0
8933 | КТП 20-16 РП-2 ПС Н.Оскол | филиал ПАО "Россети Центр" - "Белгородэнерго" | Белгородская область | Новооскольский район | 10 | 0.25 | 0.082071 | 0.16744 |  | 0.2625 | 0.16744 | 0 |  | 0 | 0 | 0 |  | 0 | 0 | 0
8934 | КТП 20-04 РП-2 ПС Н.Оскол | филиал ПАО "Россети Центр" - "Белгородэнерго" | Белгородская область | Новооскольский район | 10 | 0.4 | 0.10798 | 0.28956 |  | 0.42 | 0.28956 | 0 |  | 0 | 0 | 0 |  | 0 | 0 | 0
8935 | КТП 20-26-06 РП-2 ПС Н.Оскол | филиал ПАО "Россети Центр" - "Белгородэнерго" | Белгородская область | Новооскольский район | 10 | 0.5 | 0.218 | 0.035999 |  | 0.2625 | 0.041296 | 0 |  | 0 | 0 | 10 |  | 5 | 5 | 0.0052966
2296 | КТП 601 ПС Церковная | филиал ПАО "Россети Центр" - "Белгородэнерго" | Белгородская область | Белгородский район | 10 | 1.26 | 0.68942 | отсутствует |  | 0.6615 | -0.025905 | 0 |  | 0 | 0 | 0 |  | 0 | 0 | 0
8937 | КТП 20-12 РП-2 ПС Н.Оскол | филиал ПАО "Россети Центр" - "Белгородэнерго" | Белгородская область | Новооскольский район | 10 | 0.25 | 0.091685 | 0.15852 |  | 0.2625 | 0.15852 | 0 |  | 0 | 0 | 0 |  | 0 | 0 | 0
2930 | ЗТП-34 ПС Белгород-2 Г-12 | филиал ПАО "Россети Центр" - "Белгородэнерго" | Белгородская область | г. Белгород | 6 | 0.8 | 0.44783 | отсутствует |  | 0.42 | -0.025831 | 0 |  | 0 | 0 | 0 | 0 | 0 | 0 | 0
3084 | ЗТП-321 ПС Донец Г-7,Г-14 | филиал ПАО "Россети Центр" - "Белгородэнерго" | Белгородская область | г. Белгород | 6 | 0.8 | 0.44768 | отсутствует |  | 0.42 | -0.02569 | 0 |  | 0 | 0 | 0 |  | 0 | 0 | 0
8940 | КТП 3-18-03 ПС Птицефабрика | филиал ПАО "Россети Центр" - "Белгородэнерго" | Белгородская область | Новооскольский район | 10 | 2 | 0.834 | 0.20045 |  | 1.05 | 0.20045 | 0 |  | 0 | 0 | 0 |  | 0 | 0 | 0
3744 | ЗТП-272 ПС Западная Г-10,11 | филиал ПАО "Россети Центр" - "Белгородэнерго" | Белгородская область | г. Белгород | 10 | 1.26 | 0.68917 | отсутствует |  | 0.6615 | -0.025676 | 0 |  | 0 | 0 | 0 |  | 0 | 0 | 0
8942 | КТП 13-25 РП-1 ПС Н.Оскол | филиал ПАО "Россети Центр" - "Белгородэнерго" | Белгородская область | Новооскольский район | 10 | 0.25 | 0.026315 | 0.21918 |  | 0.2625 | 0.21918 | 0 |  | 0 | 0 | 0 |  | 0 | 0 | 0
8943 | СТП 9-15 ПС Серебрянка | филиал ПАО "Россети Центр" - "Белгородэнерго" | Белгородская область | Новооскольский район | 10 | 0.063 | 0.012384 | 0.049895 |  | 0.06615 | 0.049895 | 0 |  | 0 | 0 | 0 |  | 0 | 0 | 0
8944 | КТП 2-11 ПС В.Михайловка | филиал ПАО "Россети Центр" - "Белгородэнерго" | Белгородская область | Новооскольский район | 10 | 0.1 | 0.012286 | 0.086039 |  | 0.105 | 0.086039 | 0 |  | 0 | 0 | 0 |  | 0 | 0 | 0
8945 | КТП 35-20 ПС Н.Оскол | филиал ПАО "Россети Центр" - "Белгородэнерго" | Белгородская область | Новооскольский район | 10 | 0.4 | 0.039501 | 0.3531 |  | 0.42 | 0.3531 | 0 |  | 0 | 0 | 0 |  | 0 | 0 | 0
8946 | СТП 9-16 ПС Серебрянка | филиал ПАО "Россети Центр" - "Белгородэнерго" | Белгородская область | Новооскольский район | 10 | 0.063 | 0.012577 | 0.049716 |  | 0.06615 | 0.049716 | 0 |  | 0 | 0 | 0 |  | 0 | 0 | 0
8947 | СТП 4-12 ПС Серебрянка | филиал ПАО "Россети Центр" - "Белгородэнерго" | Белгородская область | Новооскольский район | 10 | 0.063 | 0 | 0.061387 |  | 0.06615 | 0.061387 | 0 |  | 0 | 0 | 0 |  | 0 | 0 | 0
8948 | КТП 29-04 ПС Н.Оскол | филиал ПАО "Россети Центр" - "Белгородэнерго" | Белгородская область | Новооскольский район | 10 | 0.25 | 0.030785 | 0.21503 |  | 0.2625 | 0.21503 | 0 |  | 0 | 0 | 0 |  | 0 | 0 | 0
8949 | КТП 29-05 ПС Н.Оскол | филиал ПАО "Россети Центр" - "Белгородэнерго" | Белгородская область | Новооскольский район | 10 | 0.25 | 0.018124 | 0.22678 |  | 0.2625 | 0.22678 | 0 |  | 0 | 0 | 0 |  | 0 | 0 | 0
8950 | КТП 29-06 ПС Н.Оскол | филиал ПАО "Россети Центр" - "Белгородэнерго" | Белгородская область | Новооскольский район | 10 | 0.25 | 0.02976 | 0.21598 |  | 0.2625 | 0.21598 | 0 |  | 0 | 0 | 0 |  | 0 | 0 | 0
8951 | КТП 29-07 ПС Н.Оскол | филиал ПАО "Россети Центр" - "Белгородэнерго" | Белгородская область | Новооскольский район | 10 | 0.25 | 0 | 0.2436 |  | 0.2625 | 0.2436 | 0 |  | 0 | 0 | 0 |  | 0 | 0 | 0
8952 | КТП 2-04 ПС В.Михайловка | филиал ПАО "Россети Центр" - "Белгородэнерго" | Белгородская область | Новооскольский район | 10 | 0.1 | 0 | 0.09744 |  | 0.105 | 0.09744 | 0 |  | 0 | 0 | 0 |  | 0 | 0 | 0
8953 | КТП 1-04 ПС Слоновка | филиал ПАО "Россети Центр" - "Белгородэнерго" | Белгородская область | Новооскольский район | 10 | 0.1 | 0.004284 | 0.093464 |  | 0.105 | 0.093464 | 0 |  | 0 | 0 | 0 |  | 0 | 0 | 0
8954 | КТП 21-04 РП 2 ПС Н.Оскол | филиал ПАО "Россети Центр" - "Белгородэнерго" | Белгородская область | Новооскольский район | 10 | 0.25 | 0.017043 | 0.22778 |  | 0.2625 | 0.22778 | 0 |  | 0 | 0 | 0 |  | 0 | 0 | 0
8955 | СТП 1-23 ПС Птицефабрика | филиал ПАО "Россети Центр" - "Белгородэнерго" | Белгородская область | Новооскольский район | 10 | 0.063 | 0 | 0.061387 |  | 0.06615 | 0.061387 | 0 |  | 0 | 0 | 0 |  | 0 | 0 | 0
8956 | СТП 1-08 ПС Слоновка | филиал ПАО "Россети Центр" - "Белгородэнерго" | Белгородская область | Новооскольский район | 10 | 0.063 | 0.039432 | 0.024794 |  | 0.06615 | 0.024794 | 0 |  | 0 | 0 | 0 |  | 0 | 0 | 0
8957 | СТП 6-02 ПС В.Михайловка | филиал ПАО "Россети Центр" - "Белгородэнерго" | Белгородская область | Новооскольский район | 10 | 0.063 | 0.008806 | 0.053215 |  | 0.06615 | 0.053215 | 0 |  | 0 | 0 | 0 |  | 0 | 0 | 0
8958 | КТП 20-26-17 РП-2 ПС Н.Оскол | филиал ПАО "Россети Центр" - "Белгородэнерго" | Белгородская область | Новооскольский район | 10 | 0.32 | 0.16226 | 0.0053267 |  | 0.168 | 0.0053267 | 0 |  | 0 | 0 | 0 |  | 0 | 0 | 0
8959 | СТП 15-10 ПС Н.Оскол | филиал ПАО "Россети Центр" - "Белгородэнерго" | Белгородская область | Новооскольский район | 10 | 0.063 | 0.042 | 0.022411 |  | 0.06615 | 0.022411 | 0 |  | 0 | 0 | 0 |  | 0 | 0 | 0
8960 | СТП 8-12 ПС В.Михайловка | филиал ПАО "Россети Центр" - "Белгородэнерго" | Белгородская область | Новооскольский район | 10 | 0.1 | 0.031 | 0.068672 |  | 0.105 | 0.068672 | 0 |  | 0 | 0 | 0 |  | 0 | 0 | 0
8961 | КТП 26-42-22 РП 2 ПС Н.Оскол | филиал ПАО "Россети Центр" - "Белгородэнерго" | Белгородская область | Новооскольский район | 10 | 0.8 | 0.40685 | 0.012206 |  | 0.42 | 0.012206 | 0 |  | 0 | 0 | 0 |  | 0 | 0 | 0
8962 | КТП 29-08 ПС Н.Оскол | филиал ПАО "Россети Центр" - "Белгородэнерго" | Белгородская область | Новооскольский район | 10 | 0.25 | 0 | 0.2436 |  | 0.2625 | 0.2436 | 0 |  | 0 | 0 | 0 |  | 0 | 0 | 0
8963 | СТП 7-23 ПС В.Михайловка | филиал ПАО "Россети Центр" - "Белгородэнерго" | Белгородская область | Новооскольский район | 10 | 0.063 | 0.028 | 0.035403 |  | 0.06615 | 0.035403 | 0 |  | 0 | 0 | 0 |  | 0 | 0 | 0
8964 | КТП 25-86 ПС Н.Оскол | филиал ПАО "Россети Центр" - "Белгородэнерго" | Белгородская область | Новооскольский район | 10 | 0.25 | 0.16 | 0.09512 |  | 0.2625 | 0.09512 | 0 |  | 0 | 0 | 0 |  | 0 | 0 | 0
8965 | СТП 1-11 ПС Слоновка | филиал ПАО "Россети Центр" - "Белгородэнерго" | Белгородская область | Новооскольский район | 10 | 0.063 | 0 | 0.061387 |  | 0.06615 | 0.061387 | 0 |  | 0 | 0 | 0 |  | 0 | 0 | 0
8966 | СТП 8-30 ПС Слоновка | филиал ПАО "Россети Центр" - "Белгородэнерго" | Белгородская область | Новооскольский район | 10 | 0.063 | 0.010515 | 0.051629 |  | 0.06615 | 0.051629 | 0 |  | 0 | 0 | 0 |  | 0 | 0 | 0
8967 | СТП 1-12 ПС Слоновка | филиал ПАО "Россети Центр" - "Белгородэнерго" | Белгородская область | Новооскольский район | 10 | 0.063 | 0 | 0.061387 |  | 0.06615 | 0.061387 | 0 |  | 0 | 0 | 0 |  | 0 | 0 | 0
8968 | КТП 34-05 РП-3 ПС Н.Оскол | филиал ПАО "Россети Центр" - "Белгородэнерго" | Белгородская область | Новооскольский район | 10 | 0.16 | 0.039 | 0.11971 |  | 0.168 | 0.11971 | 0 |  | 0 | 0 | 0 |  | 0 | 0 | 0
8969 | КТП 7-07 ПС Б.Ивановка | филиал ПАО "Россети Центр" - "Белгородэнерго" | Белгородская область | Новооскольский район | 10 | 0.63 | 0.003094 | 0.53155 |  | 0.6615 | 0.611 | 100 | 75 | 0 | 75 | 0 |  | 0 | 0 | 0.079449
8970 | СТП 8-31 ПС Слоновка | филиал ПАО "Россети Центр" - "Белгородэнерго" | Белгородская область | Новооскольский район | 10 | 0.063 | 0.015459 | отсутствует |  | 0.06615 | 0.047041 | 0 |  | 0 | 0 | 100 | 75 |  | 75 | 0.079449
8971 | СТП 7-24 ПС В.Михайловка | филиал ПАО "Россети Центр" - "Белгородэнерго" | Белгородская область | Новооскольский район | 10 | 0.063 | 0.02 | 0.042827 |  | 0.06615 | 0.042827 | 0 |  | 0 | 0 | 0 |  | 0 | 0 | 0
8972 | СТП 25-15 ПС Н.Оскол | филиал ПАО "Россети Центр" - "Белгородэнерго" | Белгородская область | Новооскольский район | 10 | 0.063 | 0.03 | 0.0017675 |  | 0.06615 | 0.033547 | 0 |  | 0 | 0 | 40 | 30 |  | 30 | 0.03178
8973 | КТП 4-99 ПС Слоновка | филиал ПАО "Россети Центр" - "Белгородэнерго" | Белгородская область | Новооскольский район | 10 | 0.16 | 0.06 | 0.10022 |  | 0.168 | 0.10022 | 0 |  | 0 | 0 | 0 |  | 0 | 0 | 0
8974 | КТП 13-26 РП-1 ПС Н.Оскол | филиал ПАО "Россети Центр" - "Белгородэнерго" | Белгородская область | Новооскольский район | 10 | 1 | 0.621 | 0.39811 |  | 1.05 | 0.39811 | 0 |  | 0 | 0 | 0 |  | 0 | 0 | 0
8975 | КТП 25-87 ПС Н.Оскол | филиал ПАО "Россети Центр" - "Белгородэнерго" | Белгородская область | Новооскольский район | 10 | 0.16 | 0.089 | 0.073312 |  | 0.168 | 0.073312 | 0 |  | 0 | 0 | 0 |  | 0 | 0 | 0
8976 | СТП 8-12 ПС Серебрянка | филиал ПАО "Россети Центр" - "Белгородэнерго" | Белгородская область | Новооскольский район | 10 | 0.063 | 0.032 | 0.031691 |  | 0.06615 | 0.031691 | 0 |  | 0 | 0 | 0 |  | 0 | 0 | 0
8977 | КТП 3-08 ПС Ярское | филиал ПАО "Россети Центр" - "Белгородэнерго" | Белгородская область | Новооскольский район | 10 | 0.16 | 0.089 | 0.073312 |  | 0.168 | 0.073312 | 0 |  | 0 | 0 | 0 |  | 0 | 0 | 0
8978 | КТП 6-10 ПС В.Михайловка | филиал ПАО "Россети Центр" - "Белгородэнерго" | Белгородская область | Новооскольский район | 10 | 0.16 | 0.085 | 0.077024 |  | 0.168 | 0.077024 | 0 |  | 0 | 0 | 0 |  | 0 | 0 | 0
8979 | СТП 27-06 ПС Н.Оскол | филиал ПАО "Россети Центр" - "Белгородэнерго" | Белгородская область | Новооскольский район | 10 | 0.063 | 0.044022 | 0.020535 |  | 0.06615 | 0.020535 | 0 |  | 0 | 0 | 0 |  | 0 | 0 | 0
8980 | КТП 3-22 ПС Серебрянка | филиал ПАО "Россети Центр" - "Белгородэнерго" | Белгородская область | Новооскольский район | 10 | 0.16 | 0.086 | 0.076096 |  | 0.168 | 0.076096 | 0 |  | 0 | 0 | 0 |  | 0 | 0 | 0
8981 | КТП 20-18 РП-2 ПС Н.Оскол | филиал ПАО "Россети Центр" - "Белгородэнерго" | Белгородская область | Новооскольский район | 10 | 0.25 | 0.149 | 0.10533 |  | 0.2625 | 0.10533 | 0 |  | 0 | 0 | 0 |  | 0 | 0 | 0
8982 | СТП 1-24 ПС Птицефабрика | филиал ПАО "Россети Центр" - "Белгородэнерго" | Белгородская область | Новооскольский район | 10 | 0.063 | 0.033 | 0.030763 |  | 0.06615 | 0.030763 | 0 |  | 0 | 0 | 0 |  | 0 | 0 | 0
8983 | КТП 25-16 ПС Н.Оскол | филиал ПАО "Россети Центр" - "Белгородэнерго" | Белгородская область | Новооскольский район | 10 | 0.25 | 0.118 | 0.1341 |  | 0.2625 | 0.1341 | 0 |  | 0 | 0 | 0 |  | 0 | 0 | 0
3685 | КТП-991 ПС Западная Г-1,8 | филиал ПАО "Россети Центр" - "Белгородэнерго" | Белгородская область | г. Белгород | 10 | 0.8 | 0.44745 | отсутствует |  | 0.42 | -0.025471 | 0 |  | 0 | 0 | 0 |  | 0 | 0 | 0
3597 | ЗТП-701 ПС Западная Г-4,5 | филиал ПАО "Россети Центр" - "Белгородэнерго" | Белгородская область | г. Белгород | 10 | 0.8 | 0.44739 | отсутствует |  | 0.42 | -0.025419 | 0 |  | 0 | 0 | 0 |  | 0 | 0 | 0
8986 | ЗТП №1101 ПС Прелестное | филиал ПАО "Россети Центр" - "Белгородэнерго" | Белгородская область | Прохоровский район | 10 | 2 | 0.621 | 0.39811 |  | 1.05 | 0.39811 | 0 |  | 0 | 0 | 0 |  | 0 | 0 | 0
8987 | ЗТП №203 ПС Прелестное | филиал ПАО "Россети Центр" - "Белгородэнерго" | Белгородская область | Прохоровский район | 10 | 0.4 | 0.223 | 0.18282 |  | 0.42 | 0.18282 | 0 |  | 0 | 0 | 0 |  | 0 | 0 | 0
3333 | ЗТП-794 ПС Крейда Г-3 | филиал ПАО "Россети Центр" - "Белгородэнерго" | Белгородская область | г. Белгород | 6 | 0.5 | 0.28986 | отсутствует |  | 0.2625 | -0.025388 | 0 |  | 0 | 0 | 0 |  | 0 | 0 | 0
8989 | КТП №412 ПС Прелестное | филиал ПАО "Россети Центр" - "Белгородэнерго" | Белгородская область | Прохоровский район | 10 | 0.063 | 0.03 | 0.033547 |  | 0.06615 | 0.033547 | 0 |  | 0 | 0 | 0 | 0 | 0 | 0 | 0
8990 | КТП №704 ПС Прелестное | филиал ПАО "Россети Центр" - "Белгородэнерго" | Белгородская область | Прохоровский район | 10 | 0.4 | 0.0466 | 0.34652 |  | 0.42 | 0.34652 | 0 |  | 0 | 0 | 0 |  | 0 | 0 | 0
8991 | КТП №1205 РП Прохоровка | филиал ПАО "Россети Центр" - "Белгородэнерго" | Белгородская область | Прохоровский район | 10 | 0.1 | 0.001411 | 0.096131 |  | 0.105 | 0.096131 | 0 |  | 0 | 0 | 0 |  | 0 | 0 | 0
8992 | КТП №101 ПС Радьковка | филиал ПАО "Россети Центр" - "Белгородэнерго" | Белгородская область | Прохоровский район | 10 | 0.16 | 0.014259 | 0.023498 |  | 0.168 | 0.14267 | 150 | 112.5 |  | 112.5 | 0 |  | 0 | 0 | 0.11917
8993 | КТП №102 ПС Радьковка | филиал ПАО "Россети Центр" - "Белгородэнерго" | Белгородская область | Прохоровский район | 10 | 0.16 | 0.039 | 0.00053827 |  | 0.168 | 0.11971 | 0 |  | 0 | 0 | 150 | 112.5 |  | 112.5 | 0.11917
8994 | КТП №103 ПС Радьковка | филиал ПАО "Россети Центр" - "Белгородэнерго" | Белгородская область | Прохоровский район | 10 | 0.16 | 0.010573 | 0.14609 |  | 0.168 | 0.14609 | 0 |  | 0 | 0 | 0 |  | 0 | 0 | 0
8995 | КТП №104 ВЛ-10 №1 ПС-35 Радьковка | филиал ПАО "Россети Центр" - "Белгородэнерго" | Белгородская область | Прохоровский район | 10 | 0.16 | 0.0047 | 0.032369 |  | 0.168 | 0.15154 | 150 | 112.5 |  | 112.5 | 0 |  | 0 | 0 | 0.11917
8996 | КТП №106 ВЛ-10 №1 ПС-35 Радьковка | филиал ПАО "Россети Центр" - "Белгородэнерго" | Белгородская область | Прохоровский район | 10 | 0.25 | 0.023306 | 0.10272 |  | 0.2625 | 0.22197 | 0 |  | 0 | 0 | 150 | 112.5 | 0.075 | 112.575 | 0.11925
8997 | КТП №107 ВЛ-10 №1 ПС-35 Радьковка | филиал ПАО "Россети Центр" - "Белгородэнерго" | Белгородская область | Прохоровский район | 10 | 0.16 | 0.022512 | 0.13501 |  | 0.168 | 0.13501 | 0 |  | 0 | 0 | 0 |  | 0 | 0 | 0
8998 | КТП №108 ВЛ-10 №1 ПС-35 Радьковка | филиал ПАО "Россети Центр" - "Белгородэнерго" | Белгородская область | Прохоровский район | 10 | 0.16 | 0.043032 | 0.11597 |  | 0.168 | 0.11597 | 0 |  | 0 | 0 | 0 |  | 0 | 0 | 0
8999 | КТП №109 ВЛ-10 №1 ПС-35 Радьковка | филиал ПАО "Россети Центр" - "Белгородэнерго" | Белгородская область | Прохоровский район | 10 | 0.1 | 0.005429 | 0.092402 |  | 0.105 | 0.092402 | 0 |  | 0 | 0 | 0 |  | 0 | 0 | 0
9000 | КТП №110 ВЛ-10 №1 ПС-35 Радьковка | филиал ПАО "Россети Центр" - "Белгородэнерго" | Белгородская область | Прохоровский район | 10 | 0.25 | 0.1113 | 0.14031 |  | 0.2625 | 0.14031 | 0 |  | 0 | 0 | 0 |  | 0 | 0 | 0
9001 | КТП №111 ВЛ-10 №1 ПС-35 Радьковка | филиал ПАО "Россети Центр" - "Белгородэнерго" | Белгородская область | Прохоровский район | 10 | 0.25 | 0.020634 | 0.22445 |  | 0.2625 | 0.22445 | 0 |  | 0 | 0 | 0 |  | 0 | 0 | 0
9002 | КТП №112 ВЛ-10 №1 ПС-35 Радьковка | филиал ПАО "Россети Центр" - "Белгородэнерго" | Белгородская область | Прохоровский район | 10 | 0.25 | 0.013825 | 0.23077 |  | 0.2625 | 0.23077 | 0 |  | 0 | 0 | 0 |  | 0 | 0 | 0
9003 | КТП №113 ВЛ-10 №1 ПС-35 Радьковка | филиал ПАО "Россети Центр" - "Белгородэнерго" | Белгородская область | Прохоровский район | 10 | 0.1 | 0.01436 | 0.084114 |  | 0.105 | 0.084114 | 0 |  | 0 | 0 | 0 |  | 0 | 0 | 0
9004 | КТП №115 ВЛ-10 №1 ПС-35 Радьковка | филиал ПАО "Россети Центр" - "Белгородэнерго" | Белгородская область | Прохоровский район | 10 | 0.1 | 0.01566 | 0.082908 |  | 0.105 | 0.082908 | 0 |  | 0 | 0 | 0 |  | 0 | 0 | 0
9005 | КТП №116 ВЛ-10 №1 ПС-35 Радьковка | филиал ПАО "Россети Центр" - "Белгородэнерго" | Белгородская область | Прохоровский район | 10 | 0.25 | 0.030581 | 0.21522 |  | 0.2625 | 0.21522 | 0 |  | 0 | 0 | 0 |  | 0 | 0 | 0
9006 | КТП №201 ВЛ-10 №2 ПС-35 Радьковка | филиал ПАО "Россети Центр" - "Белгородэнерго" | Белгородская область | Прохоровский район | 10 | 0.1 | 0.01075 | 0.087464 |  | 0.105 | 0.087464 | 0 |  | 0 | 0 | 0 |  | 0 | 0 | 0
9007 | КТП №202 ВЛ-10 №2 ПС-35 Радьковка | филиал ПАО "Россети Центр" - "Белгородэнерго" | Белгородская область | Прохоровский район | 10 | 0.1 | 0.012768 | 0.085591 |  | 0.105 | 0.085591 | 0 |  | 0 | 0 | 0 |  | 0 | 0 | 0
9008 | КТП №203 ВЛ-10 №2 ПС-35 Радьковка | филиал ПАО "Россети Центр" - "Белгородэнерго" | Белгородская область | Прохоровский район | 10 | 0.25 | 0.01693 | 0.22789 |  | 0.2625 | 0.22789 | 0 |  | 0 | 0 | 0 |  | 0 | 0 | 0
9009 | КТП №204 ВЛ-10 №2 ПС-35 Радьковка | филиал ПАО "Россети Центр" - "Белгородэнерго" | Белгородская область | Прохоровский район | 10 | 0.25 | 0.09797 | 0.15268 |  | 0.2625 | 0.15268 | 0 |  | 0 | 0 | 0 |  | 0 | 0 | 0
9010 | КТП №206 ВЛ-10 №2 ПС-35 Радьковка | филиал ПАО "Россети Центр" - "Белгородэнерго" | Белгородская область | Прохоровский район | 10 | 0.1 | 0.010576 | 0.084712 |  | 0.105 | 0.087625 | 5.5 |  | 2.75 | 2.75 | 0 |  | 0 | 0 | 0.0029131
9011 | КТП №207 ВЛ-10 №2 ПС-35 Радьковка | филиал ПАО "Россети Центр" - "Белгородэнерго" | Белгородская область | Прохоровский район | 10 | 0.1 | 0.010356 | 0.08783 |  | 0.105 | 0.08783 | 0 |  | 0 | 0 | 0 |  | 0 | 0 | 0
9012 | КТП №209 ВЛ-10 №2 ПС-35 Радьковка | филиал ПАО "Россети Центр" - "Белгородэнерго" | Белгородская область | Прохоровский район | 10 | 0.25 | 0.0163 | 0.22847 |  | 0.2625 | 0.22847 | 0 |  | 0 | 0 | 0 |  | 0 | 0 | 0
9013 | КТП №211 ВЛ-10 №2 ПС-35 Радьковка | филиал ПАО "Россети Центр" - "Белгородэнерго" | Белгородская область | Прохоровский район | 10 | 0.1 | 0.013718 | 0.08471 |  | 0.105 | 0.08471 | 0 |  | 0 | 0 | 0 |  | 0 | 0 | 0
9014 | КТП №215 ВЛ-10 №2 ПС-35 Радьковка | филиал ПАО "Россети Центр" - "Белгородэнерго" | Белгородская область | Прохоровский район | 10 | 0.04 | 0.012 | 0.02784 |  | 0.042 | 0.02784 | 0 |  | 0 | 0 | 0 |  | 0 | 0 | 0
9015 | КТП №616 ПС Александровка | филиал ПАО "Россети Центр" - "Белгородэнерго" | Белгородская область | Прохоровский район | 10 | 0.1 | 0.009094 | 0.089001 |  | 0.105 | 0.089001 | 0 |  | 0 | 0 | 0 |  | 0 | 0 | 0
9016 | КТП 617 ПС Александровка | филиал ПАО "Россети Центр" - "Белгородэнерго" | Белгородская область | Прохоровский район | 10 | 0.1 | 0.005888 | 0.091976 |  | 0.105 | 0.091976 | 0 |  | 0 | 0 | 0 |  | 0 | 0 | 0
9017 | КТП №614 ВЛ-10 №6 ПС-110/35/10 Александр | филиал ПАО "Россети Центр" - "Белгородэнерго" | Белгородская область | Прохоровский район | 10 | 0.1 | 0.012212 | 0.086107 |  | 0.105 | 0.086107 | 0 |  | 0 | 0 | 0 |  | 0 | 0 | 0
9018 | КТП №611 ВЛ-10 №6 ПС-110/35/10 Александр | филиал ПАО "Россети Центр" - "Белгородэнерго" | Белгородская область | Прохоровский район | 10 | 0.1 | 0.017756 | 0.080962 |  | 0.105 | 0.080962 | 0 |  | 0 | 0 | 0 |  | 0 | 0 | 0
9019 | КТП №606 ВЛ-10 №6 ПС-110/35/10 Алекса | филиал ПАО "Россети Центр" - "Белгородэнерго" | Белгородская область | Прохоровский район | 10 | 0.25 | 0.008967 | 0.23528 |  | 0.2625 | 0.23528 | 0 |  | 0 | 0 | 0 |  | 0 | 0 | 0
9020 | КТП №605 ВЛ-10 №6 ПС-110/35/10 Александ | филиал ПАО "Россети Центр" - "Белгородэнерго" | Белгородская область | Прохоровский район | 10 | 0.063 | 0.027 | 0.036331 |  | 0.06615 | 0.036331 | 0 |  | 0 | 0 | 0 |  | 0 | 0 | 0
9021 | КТП №223 ВЛ-10 №2 ПС-35 Радьковка | филиал ПАО "Россети Центр" - "Белгородэнерго" | Белгородская область | Прохоровский район | 10 | 0.063 | 0.032214 | 0.031493 |  | 0.06615 | 0.031493 | 0 |  | 0 | 0 | 0 | 0 | 0 | 0 | 0
9022 | КТП №225 ВЛ-10 №2 ПС-35 Радьковка | филиал ПАО "Россети Центр" - "Белгородэнерго" | Белгородская область | Прохоровский район | 10 | 0.16 | 0.014685 | 0.14228 |  | 0.168 | 0.14228 | 0 |  | 0 | 0 | 0 |  | 0 | 0 | 0
9023 | КТП №226 ВЛ-10 №2 ПС-35 Радьковка | филиал ПАО "Россети Центр" - "Белгородэнерго" | Белгородская область | Прохоровский район | 10 | 0.06 | 0.039 | 0.022272 |  | 0.063 | 0.022272 | 0 |  | 0 | 0 | 0 |  | 0 | 0 | 0
9024 | КТП №227 ВЛ-10 №2 ПС-35 Радьковка | филиал ПАО "Россети Центр" - "Белгородэнерго" | Белгородская область | Прохоровский район | 10 | 0.1 | 0.023691 | 0.075455 |  | 0.105 | 0.075455 | 0 |  | 0 | 0 | 0 |  | 0 | 0 | 0
9025 | КТП №613 ВЛ-10 №6 ПС-110/35/10 Александр | филиал ПАО "Россети Центр" - "Белгородэнерго" | Белгородская область | Прохоровский район | 10 | 0.16 | 0.01292 | 0.14391 |  | 0.168 | 0.14391 | 0 |  | 0 | 0 | 0 |  | 0 | 0 | 0
9026 | КТП №615 ВЛ-10 №6 ПС-110/35/10 Александр | филиал ПАО "Россети Центр" - "Белгородэнерго" | Белгородская область | Прохоровский район | 10 | 0.16 | 0.074467 | 0.086799 |  | 0.168 | 0.086799 | 0 |  | 0 | 0 | 0 |  | 0 | 0 | 0
9027 | КТП №301 ВЛ-10 №3 ПС-35 Радьковка | филиал ПАО "Россети Центр" - "Белгородэнерго" | Белгородская область | Прохоровский район | 10 | 0.16 | 0.001649 | 0.15437 |  | 0.168 | 0.15437 | 0 |  | 0 | 0 | 0 |  | 0 | 0 | 0
9028 | КТП №302 ВЛ-10 №3 ПС-35 Радьковка | филиал ПАО "Россети Центр" - "Белгородэнерго" | Белгородская область | Прохоровский район | 10 | 0.1 | 0.004711 | 0.093068 |  | 0.105 | 0.093068 | 0 |  | 0 | 0 | 0 |  | 0 | 0 | 0
9029 | КТП №303 ВЛ-10 №3 ПС-35 Радьковка | филиал ПАО "Россети Центр" - "Белгородэнерго" | Белгородская область | Прохоровский район | 10 | 0.16 | 0.006394 | 0.14997 |  | 0.168 | 0.14997 | 0 |  | 0 | 0 | 0 |  | 0 | 0 | 0
9030 | КТП №304 ВЛ-10 №3 ПС-35 Радьковка | филиал ПАО "Россети Центр" - "Белгородэнерго" | Белгородская область | Прохоровский район | 10 | 0.16 | 0.01518 | 0.14182 |  | 0.168 | 0.14182 | 0 |  | 0 | 0 | 0 |  | 0 | 0 | 0
9031 | КТП №305 ВЛ-10 №3 ПС-35 Радьковка | филиал ПАО "Россети Центр" - "Белгородэнерго" | Белгородская область | Прохоровский район | 10 | 0.1 | 0.004682 | 0.093095 |  | 0.105 | 0.093095 | 0 |  | 0 | 0 | 0 |  | 0 | 0 | 0
9032 | КТП №306 ВЛ-10 №3 ПС-35 Радьковка | филиал ПАО "Россети Центр" - "Белгородэнерго" | Белгородская область | Прохоровский район | 10 | 0.1 | 0.016992 | 0.081671 |  | 0.105 | 0.081671 | 0 |  | 0 | 0 | 0 |  | 0 | 0 | 0
9033 | КТП №307 ВЛ-10 №3 ПС-35 Радьковка | филиал ПАО "Россети Центр" - "Белгородэнерго" | Белгородская область | Прохоровский район | 10 | 0.25 | 0.10258 | 0.1484 |  | 0.2625 | 0.1484 | 0 |  | 0 | 0 | 0 |  | 0 | 0 | 0
9034 | КТП №310 ВЛ-10 №3 ПС-35 Радьковка | филиал ПАО "Россети Центр" - "Белгородэнерго" | Белгородская область | Прохоровский район | 10 | 0.1 | 0.008403 | 0.089642 |  | 0.105 | 0.089642 | 0 |  | 0 | 0 | 0 |  | 0 | 0 | 0
9035 | МТП №311 ВЛ-10 №3 ПС-35 Радьковка | филиал ПАО "Россети Центр" - "Белгородэнерго" | Белгородская область | Прохоровский район | 10 | 0.063 | 0.008991 | 0.053044 |  | 0.06615 | 0.053044 | 0 |  | 0 | 0 | 0 |  | 0 | 0 | 0
9036 | КТП №313 ВЛ-10 №3 ПС-35 Радьковка | филиал ПАО "Россети Центр" - "Белгородэнерго" | Белгородская область | Прохоровский район | 10 | 0.25 | 0.020326 | 0.22474 |  | 0.2625 | 0.22474 | 0 |  | 0 | 0 | 0 |  | 0 | 0 | 0
9037 | КТП №314 ВЛ-10 №3 ПС-35 Радьковка | филиал ПАО "Россети Центр" - "Белгородэнерго" | Белгородская область | Прохоровский район | 10 | 0.25 | 0.004465 | 0.23946 |  | 0.2625 | 0.23946 | 0 |  | 0 | 0 | 0 |  | 0 | 0 | 0
9038 | КТП №315 ВЛ-10 №3 ПС-35 Радьковка | филиал ПАО "Россети Центр" - "Белгородэнерго" | Белгородская область | Прохоровский район | 10 | 0.06 | 0.033 | 0.02784 |  | 0.063 | 0.02784 | 0 |  | 0 | 0 | 0 | 0 | 0 | 0 | 0
9039 | КТП №316 ВЛ-10 №3 ПС-35 Радьковка | филиал ПАО "Россети Центр" - "Белгородэнерго" | Белгородская область | Прохоровский район | 10 | 0.1 | 0.009976 | 0.088182 |  | 0.105 | 0.088182 | 0 |  | 0 | 0 | 0 |  | 0 | 0 | 0
9040 | КТП №317 ВЛ-10 №3 ПС-35 Радьковка | филиал ПАО "Россети Центр" - "Белгородэнерго" | Белгородская область | Прохоровский район | 10 | 0.1 | 0.03861 | 0.06161 |  | 0.105 | 0.06161 | 0 |  | 0 | 0 | 0 |  | 0 | 0 | 0
9041 | КТП №318 ВЛ-10 №3 ПС-35 Радьковка | филиал ПАО "Россети Центр" - "Белгородэнерго" | Белгородская область | Прохоровский район | 10 | 0.1 | 0.00161 | 0.095946 |  | 0.105 | 0.095946 | 0 |  | 0 | 0 | 0 |  | 0 | 0 | 0
9042 | КТП №319 ВЛ-10 №3 ПС-35 Радьковка | филиал ПАО "Россети Центр" - "Белгородэнерго" | Белгородская область | Прохоровский район | 10 | 0.16 | 0.023904 | 0.13372 |  | 0.168 | 0.13372 | 0 |  | 0 | 0 | 0 |  | 0 | 0 | 0
9043 | КТП №323 ВЛ-10 №3 ПС-35 Радьковка | филиал ПАО "Россети Центр" - "Белгородэнерго" | Белгородская область | Прохоровский район | 10 | 0.1 | 0.002815 | 0.094828 |  | 0.105 | 0.094828 | 0 |  | 0 | 0 | 0 |  | 0 | 0 | 0
9044 | КТП №401 ВЛ-10 №4 ПС-35 Радьковка | филиал ПАО "Россети Центр" - "Белгородэнерго" | Белгородская область | Прохоровский район | 10 | 0.1 | 0.016373 | 0.082246 |  | 0.105 | 0.082246 | 0 |  | 0 | 0 | 0 |  | 0 | 0 | 0
9045 | КТП №402 ВЛ-10 №4 ПС-35 Радьковка | филиал ПАО "Россети Центр" - "Белгородэнерго" | Белгородская область | Прохоровский район | 10 | 0.16 | 0.015646 | 0.14138 |  | 0.168 | 0.14138 | 0 |  | 0 | 0 | 0 |  | 0 | 0 | 0
9046 | КТП №403 ВЛ-10 №4 ПС-35 Радьковка | филиал ПАО "Россети Центр" - "Белгородэнерго" | Белгородская область | Прохоровский район | 10 | 0.1 | 0.012 | отсутствует |  | 0.105 | 0.086304 | 0 |  | 0 | 0 | 137 | 102.75 |  | 102.75 | 0.10885
9047 | КТП №404 ВЛ-10 №4 ПС-35 Радьковка | филиал ПАО "Россети Центр" - "Белгородэнерго" | Белгородская область | Прохоровский район | 10 | 0.1 | 0.053067 | 0.048194 |  | 0.105 | 0.048194 | 0 |  | 0 | 0 | 0 |  | 0 | 0 | 0
9048 | КТП №702 ВЛ-10 №7 ПС-35 Подольхи | филиал ПАО "Россети Центр" - "Белгородэнерго" | Белгородская область | Прохоровский район | 10 | 0.1 | 0.007972 | 0.090042 |  | 0.105 | 0.090042 | 0 |  | 0 | 0 | 0 |  | 0 | 0 | 0
9049 | КТП №406 ВЛ-10 №4 ПС-35 Радьковка | филиал ПАО "Россети Центр" - "Белгородэнерго" | Белгородская область | Прохоровский район | 10 | 0.25 | 0.13589 | 0.1175 |  | 0.2625 | 0.1175 | 0 |  | 0 | 0 | 0 |  | 0 | 0 | 0
9050 | КТП №407 ВЛ-10 №4 ПС-35 Радьковка | филиал ПАО "Россети Центр" - "Белгородэнерго" | Белгородская область | Прохоровский район | 10 | 0.16 | 0.007208 | 0.1463 |  | 0.168 | 0.14921 | 5.5 |  | 2.75 | 2.75 | 0 |  | 0 | 0 | 0.0029131
9051 | КТП №408 ВЛ-10 №4 ПС-35 Радьковка | филиал ПАО "Россети Центр" - "Белгородэнерго" | Белгородская область | Прохоровский район | 10 | 0.16 | 0.028949 | 0.12904 |  | 0.168 | 0.12904 | 0 |  | 0 | 0 | 0 |  | 0 | 0 | 0
9052 | КТП №411 ВЛ-10 №4 ПС-35 Радьковка | филиал ПАО "Россети Центр" - "Белгородэнерго" | Белгородская область | Прохоровский район | 10 | 0.04 | 0.000235 | 0.038758 |  | 0.042 | 0.038758 | 0 |  | 0 | 0 | 0 |  | 0 | 0 | 0
9053 | КТП №412 ВЛ-10 №4 ПС-35 Радьковка | филиал ПАО "Россети Центр" - "Белгородэнерго" | Белгородская область | Прохоровский район | 10 | 0.1 | 0.038 | 0.062176 |  | 0.105 | 0.062176 | 0 |  | 0 | 0 | 0 |  | 0 | 0 | 0
9054 | КТП №413 ВЛ-10 №4 ПС-35 Радьковка | филиал ПАО "Россети Центр" - "Белгородэнерго" | Белгородская область | Прохоровский район | 10 | 0.16 | 0.118 | 0.0464 |  | 0.168 | 0.0464 | 0 |  | 0 | 0 | 0 |  | 0 | 0 | 0
9055 | КТП №414 ВЛ-10 №4 ПС-35 Радьковка | филиал ПАО "Россети Центр" - "Белгородэнерго" | Белгородская область | Прохоровский район | 10 | 0.16 | 0.066098 | 0.094565 |  | 0.168 | 0.094565 | 0 |  | 0 | 0 | 0 |  | 0 | 0 | 0
9056 | КТП №501 ВЛ-10 №5 ПС-35 Радьковка | филиал ПАО "Россети Центр" - "Белгородэнерго" | Белгородская область | Прохоровский район | 10 | 0.25 | 0.037166 | 0.20911 |  | 0.2625 | 0.20911 | 0 |  | 0 | 0 | 0 |  | 0 | 0 | 0
9057 | КТП №502 ВЛ-10 №5 ПС-35 Радьковка | филиал ПАО "Россети Центр" - "Белгородэнерго" | Белгородская область | Прохоровский район | 10 | 0.16 | 0.012235 | 0.14455 |  | 0.168 | 0.14455 | 0 |  | 0 | 0 | 0 |  | 0 | 0 | 0
9058 | КТП №503 ВЛ-10 №5 ПС-35 Радьковка | филиал ПАО "Россети Центр" - "Белгородэнерго" | Белгородская область | Прохоровский район | 10 | 0.1 | 0.012453 | 0.085884 |  | 0.105 | 0.085884 | 0 |  | 0 | 0 | 0 |  | 0 | 0 | 0
9059 | КТП №505 ВЛ-10 №5 ПС-35 Радьковка | филиал ПАО "Россети Центр" - "Белгородэнерго" | Белгородская область | Прохоровский район | 10 | 0.1 | 0.005193 | 0.092621 |  | 0.105 | 0.092621 | 0 |  | 0 | 0 | 0 |  | 0 | 0 | 0
9060 | КТП №506 ВЛ-10 №5 ПС-35 Радьковка | филиал ПАО "Россети Центр" - "Белгородэнерго" | Белгородская область | Прохоровский район | 10 | 0.1 | 0.011182 | 0.087063 |  | 0.105 | 0.087063 | 0 |  | 0 | 0 | 0 |  | 0 | 0 | 0
9061 | КТП №507 ВЛ-10 №5 ПС-35 Радьковка | филиал ПАО "Россети Центр" - "Белгородэнерго" | Белгородская область | Прохоровский район | 10 | 0.16 | 0.004756 | 0.15149 |  | 0.168 | 0.15149 | 0 |  | 0 | 0 | 0 |  | 0 | 0 | 0
9062 | КТП №509 ВЛ-10 №5 ПС-35 Радьковка | филиал ПАО "Россети Центр" - "Белгородэнерго" | Белгородская область | Прохоровский район | 10 | 0.1 | 0.00332 | 0.094359 |  | 0.105 | 0.094359 | 0 |  | 0 | 0 | 0 |  | 0 | 0 | 0
9063 | СТП №411 ВЛ-10 №4 ПС-35 Прелестное | филиал ПАО "Россети Центр" - "Белгородэнерго" | Белгородская область | Прохоровский район | 10 | 0.04 | 0.015 | 0.025056 |  | 0.042 | 0.025056 | 0 |  | 0 | 0 | 0 |  | 0 | 0 | 0
9064 | КТП №511 ВЛ-10 №5 ПС-35 Радьковка | филиал ПАО "Россети Центр" - "Белгородэнерго" | Белгородская область | Прохоровский район | 10 | 0.063 | 0.036 | 0.027979 |  | 0.06615 | 0.027979 | 0 |  | 0 | 0 | 0 |  | 0 | 0 | 0
9065 | КТП №512 ВЛ-10 №5 ПС-35 Радьковка | филиал ПАО "Россети Центр" - "Белгородэнерго" | Белгородская область | Прохоровский район | 10 | 0.1 | 0.012991 | 0.085384 |  | 0.105 | 0.085384 | 0 |  | 0 | 0 | 0 |  | 0 | 0 | 0
9066 | КТП №515 ВЛ-10 №5 ПС-35 Радьковка | филиал ПАО "Россети Центр" - "Белгородэнерго" | Белгородская область | Прохоровский район | 10 | 0.16 | 0.067811 | 0.092975 |  | 0.168 | 0.092975 | 0 |  | 0 | 0 | 0 |  | 0 | 0 | 0
9067 | КТП №516 ВЛ-10 №5 ПС-35 Радьковка | филиал ПАО "Россети Центр" - "Белгородэнерго" | Белгородская область | Прохоровский район | 10 | 0.16 | 0.093237 | 0.06938 |  | 0.168 | 0.06938 | 0 |  | 0 | 0 | 0 |  | 0 | 0 | 0
9068 | КТП №517 ВЛ-10 №5 ПС-35 Радьковка | филиал ПАО "Россети Центр" - "Белгородэнерго" | Белгородская область | Прохоровский район | 10 | 0.1 | 0.019324 | 0.076594 |  | 0.105 | 0.079507 | 0 |  | 0 | 0 | 5.5 |  | 2.75 | 2.75 | 0.0029131
9069 | КТП №519 ВЛ-10 №5 ПС-35 Радьковка | филиал ПАО "Россети Центр" - "Белгородэнерго" | Белгородская область | Прохоровский район | 10 | 0.1 | 0.00222 | 0.09538 |  | 0.105 | 0.09538 | 0 |  | 0 | 0 | 0 |  | 0 | 0 | 0
9070 | КТП №520 ВЛ-10 №5 ПС-35 Радьковка | филиал ПАО "Россети Центр" - "Белгородэнерго" | Белгородская область | Прохоровский район | 10 | 0.16 | 0.09374 | 0.068913 |  | 0.168 | 0.068913 | 0 |  | 0 | 0 | 0 |  | 0 | 0 | 0
9071 | КТП №524 ВЛ-10 №5 ПС-35 Радьковка | филиал ПАО "Россети Центр" - "Белгородэнерго" | Белгородская область | Прохоровский район | 10 | 0.25 | 0.03122 | 0.21463 |  | 0.2625 | 0.21463 | 0 |  | 0 | 0 | 0 |  | 0 | 0 | 0
9072 | КТП №525 ВЛ-10 №5 ПС-35 Радьковка | филиал ПАО "Россети Центр" - "Белгородэнерго" | Белгородская область | Прохоровский район | 10 | 0.1 | 0.010202 | 0.087973 |  | 0.105 | 0.087973 | 0 |  | 0 | 0 | 0 |  | 0 | 0 | 0
9073 | КТП №321 ВЛ-10 №3 ПС-35 Радьковка | филиал ПАО "Россети Центр" - "Белгородэнерго" | Белгородская область | Прохоровский район | 10 | 0.1 | 0.004931 | 0.092864 |  | 0.105 | 0.092864 | 0 |  | 0 | 0 | 0 |  | 0 | 0 | 0
9074 | КТП №527 ВЛ-10 №5 ПС-35 Радьковка | филиал ПАО "Россети Центр" - "Белгородэнерго" | Белгородская область | Прохоровский район | 10 | 0.063 | 0.032 | 0.031691 |  | 0.06615 | 0.031691 | 0 |  | 0 | 0 | 0 |  | 0 | 0 | 0
9075 | КТП №601 ВЛ-10 №6 ПС-35 Радьковка | филиал ПАО "Россети Центр" - "Белгородэнерго" | Белгородская область | Прохоровский район | 10 | 0.1 | 0.033 | 0.066816 |  | 0.105 | 0.066816 | 0 |  | 0 | 0 | 0 |  | 0 | 0 | 0
9076 | КТП №505 ВЛ-10 №5 ПС-35 Холодное | филиал ПАО "Россети Центр" - "Белгородэнерго" | Белгородская область | Прохоровский район | 10 | 0.16 | 0.035333 | 0.12311 |  | 0.168 | 0.12311 | 0 |  | 0 | 0 | 0 |  | 0 | 0 | 0
9077 | КТП №506 ВЛ-10 №5 ПС-35 Холодное | филиал ПАО "Россети Центр" - "Белгородэнерго" | Белгородская область | Прохоровский район | 10 | 0.25 | 0.04292 | 0.20377 |  | 0.2625 | 0.20377 | 0 |  | 0 | 0 | 0 |  | 0 | 0 | 0
9078 | КТП №507 ВЛ-10 №5 ПС-35 Холодное | филиал ПАО "Россети Центр" - "Белгородэнерго" | Белгородская область | Прохоровский район | 10 | 0.1 | 0.00828 | 0.089756 |  | 0.105 | 0.089756 | 0 |  | 0 | 0 | 0 |  | 0 | 0 | 0
9079 | КТП №508 ВЛ-10 №5 ПС-35 Холодное | филиал ПАО "Россети Центр" - "Белгородэнерго" | Белгородская область | Прохоровский район | 10 | 0.063 | 0.010974 | 0.051203 |  | 0.06615 | 0.051203 | 0 |  | 0 | 0 | 0 |  | 0 | 0 | 0
9080 | КТП №510 ВЛ-10 №5 ПС-35 Холодное | филиал ПАО "Россети Центр" - "Белгородэнерго" | Белгородская область | Прохоровский район | 10 | 0.1 | 0.005608 | 0.092236 |  | 0.105 | 0.092236 | 0 |  | 0 | 0 | 0 |  | 0 | 0 | 0
9081 | КТП №511 ВЛ-10 №5 ПС-35 Холодное | филиал ПАО "Россети Центр" - "Белгородэнерго" | Белгородская область | Прохоровский район | 10 | 0.25 | 0.019068 | 0.2259 |  | 0.2625 | 0.2259 | 0 |  | 0 | 0 | 0 |  | 0 | 0 | 0
9082 | КТП №513 ВЛ-10 №5 ПС-35 Холодное | филиал ПАО "Россети Центр" - "Белгородэнерго" | Белгородская область | Прохоровский район | 10 | 0.16 | 0.010506 | 0.14615 |  | 0.168 | 0.14615 | 0 |  | 0 | 0 | 0 |  | 0 | 0 | 0
9083 | КТП №514 ВЛ-10 №5 ПС-35 Холодное | филиал ПАО "Россети Центр" - "Белгородэнерго" | Белгородская область | Прохоровский район | 10 | 0.1 | 0.000237 | 0.09722 |  | 0.105 | 0.09722 | 0 |  | 0 | 0 | 0 |  | 0 | 0 | 0
9084 | КТП №515 ВЛ-10 №5 ПС-35 Холодное | филиал ПАО "Россети Центр" - "Белгородэнерго" | Белгородская область | Прохоровский район | 10 | 0.1 | 0.019851 | 0.079018 |  | 0.105 | 0.079018 | 0 |  | 0 | 0 | 0 |  | 0 | 0 | 0
9085 | КТП №518 ВЛ-10 №5 ПС-35 Холодное | филиал ПАО "Россети Центр" - "Белгородэнерго" | Белгородская область | Прохоровский район | 10 | 0.1 | 0.05 | 0.05104 |  | 0.105 | 0.05104 | 0 |  | 0 | 0 | 0 |  | 0 | 0 | 0
9086 | КТП №1101 ВЛ-10 №11 ПС-35 Холодное | филиал ПАО "Россети Центр" - "Белгородэнерго" | Белгородская область | Прохоровский район | 10 | 0.06 | 0.029 | 0.031552 |  | 0.063 | 0.031552 | 0 |  | 0 | 0 | 0 |  | 0 | 0 | 0
9087 | КТП №1102 ВЛ-10 №11 ПС-35 Холодное | филиал ПАО "Россети Центр" - "Белгородэнерго" | Белгородская область | Прохоровский район | 10 | 0.1 | 0.040052 | 0.060272 |  | 0.105 | 0.060272 | 0 |  | 0 | 0 | 0 |  | 0 | 0 | 0
9088 | КТП №1104 ВЛ-10 №11 ПС-35 Холодное | филиал ПАО "Россети Центр" - "Белгородэнерго" | Белгородская область | Прохоровский район | 10 | 0.1 | 0.054424 | 0.046935 |  | 0.105 | 0.046935 | 0 |  | 0 | 0 | 0 |  | 0 | 0 | 0
9089 | КТП №1105 ВЛ-10 №11 ПС-35 Холодное | филиал ПАО "Россети Центр" - "Белгородэнерго" | Белгородская область | Прохоровский район | 10 | 0.1 | 0.001368 | 0.09617 |  | 0.105 | 0.09617 | 0 |  | 0 | 0 | 0 |  | 0 | 0 | 0
9090 | КТП №1106 ВЛ-10 №11 ПС-35 Холодное | филиал ПАО "Россети Центр" - "Белгородэнерго" | Белгородская область | Прохоровский район | 10 | 0.16 | 0.00883 | 0.14771 |  | 0.168 | 0.14771 | 0 |  | 0 | 0 | 0 |  | 0 | 0 | 0
9091 | КТП №1107 ВЛ-10 №11 ПС-35 Холодное | филиал ПАО "Россети Центр" - "Белгородэнерго" | Белгородская область | Прохоровский район | 10 | 0.25 | 0.16168 | 0.093557 |  | 0.2625 | 0.093557 | 0 |  | 0 | 0 | 0 |  | 0 | 0 | 0
9092 | КТП №1108 ВЛ-10 №11 ПС-35 Холодное | филиал ПАО "Россети Центр" - "Белгородэнерго" | Белгородская область | Прохоровский район | 10 | 0.16 | 0.040645 | 0.11819 |  | 0.168 | 0.11819 | 0 |  | 0 | 0 | 0 |  | 0 | 0 | 0
9093 | КТП №1109 ВЛ-10 №11 ПС-35 Холодное | филиал ПАО "Россети Центр" - "Белгородэнерго" | Белгородская область | Прохоровский район | 10 | 0.16 | 0.022386 | 0.13513 |  | 0.168 | 0.13513 | 0 |  | 0 | 0 | 0 |  | 0 | 0 | 0
9094 | КТП №1110 ВЛ-10 №11 ПС-35 Холодное | филиал ПАО "Россети Центр" - "Белгородэнерго" | Белгородская область | Прохоровский район | 10 | 0.1 | 0.008412 | 0.089634 |  | 0.105 | 0.089634 | 0 |  | 0 | 0 | 0 |  | 0 | 0 | 0
9095 | КТП №1111 ВЛ-10 №11 ПС-35 Холодное | филиал ПАО "Россети Центр" - "Белгородэнерго" | Белгородская область | Прохоровский район | 10 | 0.1 | 0.012931 | 0.08544 |  | 0.105 | 0.08544 | 0 |  | 0 | 0 | 0 |  | 0 | 0 | 0
9096 | КТП №1112 ВЛ-10 №11 ПС-35 Холодное | филиал ПАО "Россети Центр" - "Белгородэнерго" | Белгородская область | Прохоровский район | 10 | 0.063 | 0.010049 | 0.052062 |  | 0.06615 | 0.052062 | 0 |  | 0 | 0 | 0 |  | 0 | 0 | 0
9097 | КТП №1113 ВЛ-10 №11 ПС-35 Холодное | филиал ПАО "Россети Центр" - "Белгородэнерго" | Белгородская область | Прохоровский район | 10 | 0.063 | 0.012636 | 0.049661 |  | 0.06615 | 0.049661 | 0 |  | 0 | 0 | 0 |  | 0 | 0 | 0
9098 | КТП №1114 ВЛ-10 №11 ПС-35 Холодное | филиал ПАО "Россети Центр" - "Белгородэнерго" | Белгородская область | Прохоровский район | 10 | 0.1 | 0.00253 | 0.095092 |  | 0.105 | 0.095092 | 0 |  | 0 | 0 | 0 |  | 0 | 0 | 0
9099 | КТП №1115 ВЛ-10 №11 ПС-35 Холодное | филиал ПАО "Россети Центр" - "Белгородэнерго" | Белгородская область | Прохоровский район | 10 | 0.16 | 0.004382 | 0.15184 |  | 0.168 | 0.15184 | 0 |  | 0 | 0 | 0 |  | 0 | 0 | 0
9100 | КТП №516 ВЛ-10 №5 ПС-35 Холодное | филиал ПАО "Россети Центр" - "Белгородэнерго" | Белгородская область | Прохоровский район | 10 | 0.1 | 0.016754 | 0.081892 |  | 0.105 | 0.081892 | 0 |  | 0 | 0 | 0 |  | 0 | 0 | 0
9101 | КТП №1120 ВЛ-10 №11 ПС-35 Холодное | филиал ПАО "Россети Центр" - "Белгородэнерго" | Белгородская область | Прохоровский район | 10 | 0.1 | 0.009989 | 0.08817 |  | 0.105 | 0.08817 | 0 |  | 0 | 0 | 0 |  | 0 | 0 | 0
9102 | КТП №102 ПС Прелестное | филиал ПАО "Россети Центр" - "Белгородэнерго" | Белгородская область | Прохоровский район | 10 | 0.25 | 0.146 | 0.10811 |  | 0.2625 | 0.10811 | 0 |  | 0 | 0 | 0 |  | 0 | 0 | 0
9103 | КТП №104 ПС Прелестное | филиал ПАО "Россети Центр" - "Белгородэнерго" | Белгородская область | Прохоровский район | 10 | 0.315 | 0.186 | 0.13433 |  | 0.33075 | 0.13433 | 0 |  | 0 | 0 | 0 |  | 0 | 0 | 0
5715 | ЗТП 191 ПС Журавлики-35 | филиал ПАО "Россети Центр" - "Белгородэнерго" | Белгородская область | Губкинский район | 6 | 1.03 | 0.179 | 0.22365 |  | 0.42 | 0.22365 | 0 |  | 0 | 0 | 0 |  | 0 | 0 | 0
9105 | КТП №201 ВЛ-10 №2 ПС-35 Прелестное | филиал ПАО "Россети Центр" - "Белгородэнерго" | Белгородская область | Прохоровский район | 10 | 0.25 | 0.009804 | 0.2345 |  | 0.2625 | 0.2345 | 0 |  | 0 | 0 | 0 |  | 0 | 0 | 0
9106 | КТП №202 ВЛ-10 №2 ПС-35 Прелестное | филиал ПАО "Россети Центр" - "Белгородэнерго" | Белгородская область | Прохоровский район | 10 | 0.1 | 0.008855 | 0.089223 |  | 0.105 | 0.089223 | 0 |  | 0 | 0 | 0 |  | 0 | 0 | 0
9107 | КТП №208 ВЛ-10 №2 ПС-35 Прелестное | филиал ПАО "Россети Центр" - "Белгородэнерго" | Белгородская область | Прохоровский район | 10 | 0.1 | 0.023929 | 0.075234 |  | 0.105 | 0.075234 | 0 |  | 0 | 0 | 0 |  | 0 | 0 | 0
9108 | КТП №210 ВЛ-10 №2 ПС-35 Прелестное | филиал ПАО "Россети Центр" - "Белгородэнерго" | Белгородская область | Прохоровский район | 10 | 0.1 | 0.018592 | 0.080187 |  | 0.105 | 0.080187 | 0 |  | 0 | 0 | 0 |  | 0 | 0 | 0
9109 | КТП №211 ВЛ-10 №2 ПС-35 Прелестное | филиал ПАО "Россети Центр" - "Белгородэнерго" | Белгородская область | Прохоровский район | 10 | 0.063 | 0.012418 | 0.049863 |  | 0.06615 | 0.049863 | 0 |  | 0 | 0 | 0 |  | 0 | 0 | 0
9110 | КТП №212 ВЛ-10 №2 ПС-35 Прелестное | филиал ПАО "Россети Центр" - "Белгородэнерго" | Белгородская область | Прохоровский район | 10 | 0.25 | 0.14051 | 0.1132 |  | 0.2625 | 0.1132 | 0 |  | 0 | 0 | 0 |  | 0 | 0 | 0
9111 | КТП №215 ВЛ-10 №2 ПС-35 Прелестное | филиал ПАО "Россети Центр" - "Белгородэнерго" | Белгородская область | Прохоровский район | 10 | 0.16 | 0.010703 | 0.14597 |  | 0.168 | 0.14597 | 0 |  | 0 | 0 | 0 |  | 0 | 0 | 0
9112 | КТП №301 ВЛ-10 №3 ПС-35 Прелестное | филиал ПАО "Россети Центр" - "Белгородэнерго" | Белгородская область | Прохоровский район | 10 | 0.4 | 0.186 | 0.21715 |  | 0.42 | 0.21715 | 0 |  | 0 | 0 | 0 |  | 0 | 0 | 0
9113 | КТП №302 ВЛ-10 №3 ПС-35 Прелестное | филиал ПАО "Россети Центр" - "Белгородэнерго" | Белгородская область | Прохоровский район | 10 | 0.025 | 0.014 | 0.011368 |  | 0.02625 | 0.011368 | 0 |  | 0 | 0 | 0 |  | 0 | 0 | 0
9114 | КТП №304 ВЛ-10 №3 ПС-35 Прелестное | филиал ПАО "Россети Центр" - "Белгородэнерго" | Белгородская область | Прохоровский район | 10 | 0.1 | 0.029293 | 0.070256 |  | 0.105 | 0.070256 | 0 |  | 0 | 0 | 0 |  | 0 | 0 | 0
9115 | КТП №318 ВЛ-10 №3 ПС-35 Прелестное | филиал ПАО "Россети Центр" - "Белгородэнерго" | Белгородская область | Прохоровский район | 10 | 0.25 | 0.037942 | 0.20839 |  | 0.2625 | 0.20839 | 0 |  | 0 | 0 | 0 |  | 0 | 0 | 0
9116 | КТП №401 ВЛ-10 №4 ПС-35 Прелестное | филиал ПАО "Россети Центр" - "Белгородэнерго" | Белгородская область | Прохоровский район | 10 | 0.1 | 0.003266 | 0.094409 |  | 0.105 | 0.094409 | 0 |  | 0 | 0 | 0 |  | 0 | 0 | 0
9117 | КТП №402 ВЛ-10 №4 ПС-35 Прелестное | филиал ПАО "Россети Центр" - "Белгородэнерго" | Белгородская область | Прохоровский район | 10 | 0.25 | 0.13366 | 0.11957 |  | 0.2625 | 0.11957 | 0 |  | 0 | 0 | 0 |  | 0 | 0 | 0
9118 | КТП №403 ВЛ-10 №4 ПС-35 Прелестное | филиал ПАО "Россети Центр" - "Белгородэнерго" | Белгородская область | Прохоровский район | 10 | 0.063 | 0.014789 | 0.041307 |  | 0.06615 | 0.047663 | 0 |  | 0 | 0 | 12 |  | 6 | 6 | 0.0063559
9119 | КТП №404 ВЛ-10 №4 ПС-35 Прелестное | филиал ПАО "Россети Центр" - "Белгородэнерго" | Белгородская область | Прохоровский район | 10 | 0.16 | 0.026757 | 0.13107 |  | 0.168 | 0.13107 | 0 |  | 0 | 0 | 0 |  | 0 | 0 | 0
9120 | КТП №405 ВЛ-10 №4 ПС-35 Прелестное | филиал ПАО "Россети Центр" - "Белгородэнерго" | Белгородская область | Прохоровский район | 10 | 0.16 | 0.04256 | 0.11641 |  | 0.168 | 0.11641 | 0 |  | 0 | 0 | 0 |  | 0 | 0 | 0
9121 | КТП №406 ВЛ-10 №4 ПС-35 Прелестное | филиал ПАО "Россети Центр" - "Белгородэнерго" | Белгородская область | Прохоровский район | 10 | 0.1 | 0.052 | 0.049184 |  | 0.105 | 0.049184 | 0 |  | 0 | 0 | 0 |  | 0 | 0 | 0
9122 | КТП №407 ВЛ-10 №4 ПС-35 Прелестное | филиал ПАО "Россети Центр" - "Белгородэнерго" | Белгородская область | Прохоровский район | 10 | 0.1 | 0.001874 | 0.095701 |  | 0.105 | 0.095701 | 0 |  | 0 | 0 | 0 |  | 0 | 0 | 0
9123 | КТП №408 ВЛ-10 №4 ПС-35 Прелестное | филиал ПАО "Россети Центр" - "Белгородэнерго" | Белгородская область | Прохоровский район | 10 | 0.16 | 0.021339 | 0.1361 |  | 0.168 | 0.1361 | 0 |  | 0 | 0 | 0 |  | 0 | 0 | 0
9124 | КТП №409 ВЛ-10 №4 ПС-35 Прелестное | филиал ПАО "Россети Центр" - "Белгородэнерго" | Белгородская область | Прохоровский район | 10 | 0.1 | 0.01664 | 0.081998 |  | 0.105 | 0.081998 | 0 |  | 0 | 0 | 0 |  | 0 | 0 | 0
9125 | КТП №414 ВЛ-10 №4 ПС-35 Прелестное | филиал ПАО "Россети Центр" - "Белгородэнерго" | Белгородская область | Прохоровский район | 10 | 0.1 | 0.018929 | 0.079874 |  | 0.105 | 0.079874 | 0 |  | 0 | 0 | 0 |  | 0 | 0 | 0
9126 | КТП №1201 ВЛ-10 №12 ПС-35 Прелестное | филиал ПАО "Россети Центр" - "Белгородэнерго" | Белгородская область | Прохоровский район | 10 | 0.04 | 0.005962 | 0.033443 |  | 0.042 | 0.033443 | 0 |  | 0 | 0 | 0 |  | 0 | 0 | 0
9127 | КТП №1202 ВЛ-10 №12 ПС-35 Прелестное | филиал ПАО "Россети Центр" - "Белгородэнерго" | Белгородская область | Прохоровский район | 10 | 0.1 | 0.002549 | 0.095075 |  | 0.105 | 0.095075 | 0 |  | 0 | 0 | 0 |  | 0 | 0 | 0
9128 | КТП №1203 ВЛ-10 №12 ПС-35 Прелестное | филиал ПАО "Россети Центр" - "Белгородэнерго" | Белгородская область | Прохоровский район | 10 | 0.1 | 0.005888 | 0.091976 |  | 0.105 | 0.091976 | 0 |  | 0 | 0 | 0 |  | 0 | 0 | 0
9129 | МТП №1205 ВЛ-10 №12 ПС-35 Прелестное | филиал ПАО "Россети Центр" - "Белгородэнерго" | Белгородская область | Прохоровский район | 10 | 0.16 | 0.080346 | 0.081343 |  | 0.168 | 0.081343 | 0 |  | 0 | 0 | 0 |  | 0 | 0 | 0
9130 | КТП №1206 ВЛ-10 №12 ПС-35 Прелестное | филиал ПАО "Россети Центр" - "Белгородэнерго" | Белгородская область | Прохоровский район | 10 | 0.1 | 0.013898 | 0.084543 |  | 0.105 | 0.084543 | 0 |  | 0 | 0 | 0 |  | 0 | 0 | 0
3596 | ЗТП-696 ПС Южная Г-20,22 | филиал ПАО "Россети Центр" - "Белгородэнерго" | Белгородская область | г. Белгород | 10 | 0.8 | 0.44729 | отсутствует |  | 0.42 | -0.025321 | 0 |  | 0 | 0 | 0 |  | 0 | 0 | 0
9132 | КТП №1208 ВЛ-10 №12 ПС-35 Прелестное | филиал ПАО "Россети Центр" - "Белгородэнерго" | Белгородская область | Прохоровский район | 10 | 0.1 | 0.005668 | 0.09218 |  | 0.105 | 0.09218 | 0 |  | 0 | 0 | 0 |  | 0 | 0 | 0
9133 | КТП №1209 ВЛ-10 №12 ПС-35 Прелестное | филиал ПАО "Россети Центр" - "Белгородэнерго" | Белгородская область | Прохоровский район | 10 | 0.1 | 0.006275 | 0.091617 |  | 0.105 | 0.091617 | 0 |  | 0 | 0 | 0 |  | 0 | 0 | 0
9134 | КТП №1210 ВЛ-10 №12 ПС-35 Прелестное | филиал ПАО "Россети Центр" - "Белгородэнерго" | Белгородская область | Прохоровский район | 10 | 0.25 | 0.008705 | 0.23552 |  | 0.2625 | 0.23552 | 0 |  | 0 | 0 | 0 |  | 0 | 0 | 0
9135 | КТП №802 ВЛ-10 №8 ПС-35 Прелестное | филиал ПАО "Россети Центр" - "Белгородэнерго" | Белгородская область | Прохоровский район | 10 | 0.1 | 0.000694 | 0.096796 |  | 0.105 | 0.096796 | 0 |  | 0 | 0 | 0 |  | 0 | 0 | 0
9136 | КТП №804 ПС Прелестное | филиал ПАО "Россети Центр" - "Белгородэнерго" | Белгородская область | Прохоровский район | 10 | 0.1 | 0.010628 | 0.087577 |  | 0.105 | 0.087577 | 0 |  | 0 | 0 | 0 |  | 0 | 0 | 0
9137 | КТП №806 ПС Прелестное | филиал ПАО "Россети Центр" - "Белгородэнерго" | Белгородская область | Прохоровский район | 10 | 0.1 | 0.001335 | 0.096201 |  | 0.105 | 0.096201 | 0 |  | 0 | 0 | 0 |  | 0 | 0 | 0
9138 | КТП №808 ПС Прелестное | филиал ПАО "Россети Центр" - "Белгородэнерго" | Белгородская область | Прохоровский район | 10 | 0.16 | 0.018351 | 0.13887 |  | 0.168 | 0.13887 | 0 |  | 0 | 0 | 0 |  | 0 | 0 | 0
9139 | МТП №809 ПС Прелестное | филиал ПАО "Россети Центр" - "Белгородэнерго" | Белгородская область | Прохоровский район | 10 | 0.1 | 0.031598 | 0.068117 |  | 0.105 | 0.068117 | 0 |  | 0 | 0 | 0 |  | 0 | 0 | 0
9140 | КТП №810 ПС Прелестное | филиал ПАО "Россети Центр" - "Белгородэнерго" | Белгородская область | Прохоровский район | 10 | 0.1 | 0.01272 | 0.085636 |  | 0.105 | 0.085636 | 0 |  | 0 | 0 | 0 |  | 0 | 0 | 0
9141 | КТП №811 ПС Прелестное | филиал ПАО "Россети Центр" - "Белгородэнерго" | Белгородская область | Прохоровский район | 10 | 0.1 | 0.015518 | 0.083039 |  | 0.105 | 0.083039 | 0 |  | 0 | 0 | 0 |  | 0 | 0 | 0
9142 | КТП №1001 ПС Прелестное | филиал ПАО "Россети Центр" - "Белгородэнерго" | Белгородская область | Прохоровский район | 10 | 0.1 | 0.01241 | 0.085924 |  | 0.105 | 0.085924 | 0 |  | 0 | 0 | 0 |  | 0 | 0 | 0
9143 | КТП №1002 ПС Прелестное | филиал ПАО "Россети Центр" - "Белгородэнерго" | Белгородская область | Прохоровский район | 10 | 0.063 | 0 | 0.061387 |  | 0.06615 | 0.061387 | 0 |  | 0 | 0 | 0 |  | 0 | 0 | 0
9144 | КТП №1003 ПС Прелестное | филиал ПАО "Россети Центр" - "Белгородэнерго" | Белгородская область | Прохоровский район | 10 | 0.1 | 0.001206 | 0.096321 |  | 0.105 | 0.096321 | 0 |  | 0 | 0 | 0 |  | 0 | 0 | 0
9145 | КТП №1004 ПС Прелестное | филиал ПАО "Россети Центр" - "Белгородэнерго" | Белгородская область | Прохоровский район | 10 | 0.16 | 0.007223 | 0.1492 |  | 0.168 | 0.1492 | 0 |  | 0 | 0 | 0 |  | 0 | 0 | 0
9146 | КТП №1006 ПС Прелестное | филиал ПАО "Россети Центр" - "Белгородэнерго" | Белгородская область | Прохоровский район | 10 | 0.25 | 0.006038 | 0.238 |  | 0.2625 | 0.238 | 0 |  | 0 | 0 | 0 |  | 0 | 0 | 0
9147 | ЗТП №102 ПС Подольхи | филиал ПАО "Россети Центр" - "Белгородэнерго" | Белгородская область | Прохоровский район | 10 | 0.315 | 0.113 | 0.20207 |  | 0.33075 | 0.20207 | 0 |  | 0 | 0 | 0 |  | 0 | 0 | 0
9148 | КТП №202 ВЛ-10 №2 ПС-35 Подольхи | филиал ПАО "Россети Центр" - "Белгородэнерго" | Белгородская область | Прохоровский район | 10 | 0.1 | 0.04607 | 0.054687 |  | 0.105 | 0.054687 | 0 |  | 0 | 0 | 0 |  | 0 | 0 | 0
9149 | КТП №204 ВЛ-10 №2 ПС-35 Подольхи | филиал ПАО "Россети Центр" - "Белгородэнерго" | Белгородская область | Прохоровский район | 10 | 0.04 | 0.003096 | 0.036103 |  | 0.042 | 0.036103 | 0 |  | 0 | 0 | 0 |  | 0 | 0 | 0
9150 | КТП №205 ВЛ-10 №2 ПС-35 Подольхи | филиал ПАО "Россети Центр" - "Белгородэнерго" | Белгородская область | Прохоровский район | 10 | 0.1 | 0.046612 | 0.054184 |  | 0.105 | 0.054184 | 0 |  | 0 | 0 | 0 |  | 0 | 0 | 0
9151 | КТП №206 ВЛ-10 №2 ПС-35 Подольхи | филиал ПАО "Россети Центр" - "Белгородэнерго" | Белгородская область | Прохоровский район | 10 | 0.06 | 0.02273 | 0.037371 |  | 0.063 | 0.037371 | 0 |  | 0 | 0 | 0 |  | 0 | 0 | 0
9152 | КТП №207 ВЛ-10 №2 ПС-35 Подольхи | филиал ПАО "Россети Центр" - "Белгородэнерго" | Белгородская область | Прохоровский район | 10 | 0.1 | 0.004296 | 0.093453 |  | 0.105 | 0.093453 | 0 |  | 0 | 0 | 0 |  | 0 | 0 | 0
9153 | КТП №208 ВЛ-10 №2 ПС-35 Подольхи | филиал ПАО "Россети Центр" - "Белгородэнерго" | Белгородская область | Прохоровский район | 10 | 0.16 | 0.10174 | 0.061488 |  | 0.168 | 0.061488 | 0 |  | 0 | 0 | 0 |  | 0 | 0 | 0
9154 | КТП №209 ВЛ-10 №2 ПС-35 Подольхи | филиал ПАО "Россети Центр" - "Белгородэнерго" | Белгородская область | Прохоровский район | 10 | 0.1 | 0.008121 | 0.089904 |  | 0.105 | 0.089904 | 0 |  | 0 | 0 | 0 |  | 0 | 0 | 0
9155 | КТП №212 ВЛ-10 №2 ПС-35 Подольхи | филиал ПАО "Россети Центр" - "Белгородэнерго" | Белгородская область | Прохоровский район | 10 | 0.16 | 0.026135 | 0.13165 |  | 0.168 | 0.13165 | 0 |  | 0 | 0 | 0 |  | 0 | 0 | 0
9156 | КТП №213 ВЛ-10 №2 ПС-35 Подольхи | филиал ПАО "Россети Центр" - "Белгородэнерго" | Белгородская область | Прохоровский район | 10 | 0.16 | 0.018513 | 0.13872 |  | 0.168 | 0.13872 | 0 |  | 0 | 0 | 0 |  | 0 | 0 | 0
9157 | КТП №302 ВЛ-10 №3 ПС-35 Подольхи | филиал ПАО "Россети Центр" - "Белгородэнерго" | Белгородская область | Прохоровский район | 10 | 0.1 | 0.00273 | 0.094907 |  | 0.105 | 0.094907 | 0 |  | 0 | 0 | 0 |  | 0 | 0 | 0
9158 | КТП №303 ВЛ-10 №3 ПС-35 Подольхи | филиал ПАО "Россети Центр" - "Белгородэнерго" | Белгородская область | Прохоровский район | 10 | 0.1 | 0.00313 | 0.094535 |  | 0.105 | 0.094535 | 0 |  | 0 | 0 | 0 |  | 0 | 0 | 0
9159 | КТП №304 ВЛ-10 №3 ПС-35 Подольхи | филиал ПАО "Россети Центр" - "Белгородэнерго" | Белгородская область | Прохоровский район | 10 | 0.06 | 0.006679 | 0.052266 |  | 0.063 | 0.052266 | 0 |  | 0 | 0 | 0 |  | 0 | 0 | 0
9160 | КТП №305 ВЛ-10 №3 ПС-35 Подольхи | филиал ПАО "Россети Центр" - "Белгородэнерго" | Белгородская область | Прохоровский район | 10 | 0.1 | 0.006733 | 0.091192 |  | 0.105 | 0.091192 | 0 |  | 0 | 0 | 0 |  | 0 | 0 | 0
9161 | КТП №306 ВЛ-10 №3 ПС-35 Подольхи | филиал ПАО "Россети Центр" - "Белгородэнерго" | Белгородская область | Прохоровский район | 10 | 0.1 | 0.013786 | 0.084647 |  | 0.105 | 0.084647 | 0 |  | 0 | 0 | 0 |  | 0 | 0 | 0
9162 | ЗТП №308 ПС Подольхи | филиал ПАО "Россети Центр" - "Белгородэнерго" | Белгородская область | Прохоровский район | 10 | 0.25 | 0.1092 | 0.14226 |  | 0.2625 | 0.14226 | 0 |  | 0 | 0 | 0 |  | 0 | 0 | 0
9163 | КТП №309 ВЛ-10 №3 ПС-35 Подольхи | филиал ПАО "Россети Центр" - "Белгородэнерго" | Белгородская область | Прохоровский район | 10 | 0.16 | 0.00724 | 0.14919 |  | 0.168 | 0.14919 | 0 |  | 0 | 0 | 0 |  | 0 | 0 | 0
9164 | КТП №310 ВЛ-10 №3 ПС-35 Подольхи | филиал ПАО "Россети Центр" - "Белгородэнерго" | Белгородская область | Прохоровский район | 10 | 0.16 | 0.06943 | 0.091473 |  | 0.168 | 0.091473 | 0 |  | 0 | 0 | 0 |  | 0 | 0 | 0
9165 | КТП №311 ВЛ-10 №3 ПС-35 Подольхи | филиал ПАО "Россети Центр" - "Белгородэнерго" | Белгородская область | Прохоровский район | 10 | 0.4 | 0.006815 | 0.38344 |  | 0.42 | 0.38344 | 0 |  | 0 | 0 | 0 |  | 0 | 0 | 0
9166 | КТП №401 ВЛ-10 №4 ПС-35 Подольхи | филиал ПАО "Россети Центр" - "Белгородэнерго" | Белгородская область | Прохоровский район | 10 | 0.04 | 0.016154 | 0.023985 |  | 0.042 | 0.023985 | 0 |  | 0 | 0 | 0 |  | 0 | 0 | 0
9167 | КТП №403 ВЛ-10 №4 ПС-35 Подольхи | филиал ПАО "Россети Центр" - "Белгородэнерго" | Белгородская область | Прохоровский район | 10 | 0.1 | 0.021265 | 0.077706 |  | 0.105 | 0.077706 | 0 |  | 0 | 0 | 0 |  | 0 | 0 | 0
9168 | КТП №404 ВЛ-10 №4 ПС-35 Подольхи | филиал ПАО "Россети Центр" - "Белгородэнерго" | Белгородская область | Прохоровский район | 10 | 0.16 | 0.033476 | 0.12484 |  | 0.168 | 0.12484 | 0 |  | 0 | 0 | 0 |  | 0 | 0 | 0
9169 | КТП №405 ВЛ-10 №4 ПС-35 Подольхи | филиал ПАО "Россети Центр" - "Белгородэнерго" | Белгородская область | Прохоровский район | 10 | 0.16 | 0.026052 | 0.13173 |  | 0.168 | 0.13173 | 0 |  | 0 | 0 | 0 |  | 0 | 0 | 0
9170 | КТП №407 ВЛ-10 №4 ПС-35 Подольхи | филиал ПАО "Россети Центр" - "Белгородэнерго" | Белгородская область | Прохоровский район | 10 | 0.1 | 0.01126 | 0.086991 |  | 0.105 | 0.086991 | 0 |  | 0 | 0 | 0 |  | 0 | 0 | 0
9171 | КТП №408 ВЛ-10 №4 ПС-35 Подольхи | филиал ПАО "Россети Центр" - "Белгородэнерго" | Белгородская область | Прохоровский район | 10 | 0.06 | 0.006419 | 0.052507 |  | 0.063 | 0.052507 | 0 |  | 0 | 0 | 0 |  | 0 | 0 | 0
9172 | КТП №412 ВЛ-10 №4 ПС-35 Подольхи | филиал ПАО "Россети Центр" - "Белгородэнерго" | Белгородская область | Прохоровский район | 10 | 0.1 | 0.030762 | 0.068893 |  | 0.105 | 0.068893 | 0 |  | 0 | 0 | 0 |  | 0 | 0 | 0
9173 | КТП №701 ВЛ-10 №7 ПС-35 Подольхи | филиал ПАО "Россети Центр" - "Белгородэнерго" | Белгородская область | Прохоровский район | 10 | 0.25 | 0.033686 | 0.21234 |  | 0.2625 | 0.21234 | 0 |  | 0 | 0 | 0 |  | 0 | 0 | 0
9174 | КТП №601 ВЛ-10 №6 ПС-35 Подольхи | филиал ПАО "Россети Центр" - "Белгородэнерго" | Белгородская область | Прохоровский район | 10 | 0.16 | 0.034284 | 0.12409 |  | 0.168 | 0.12409 | 0 |  | 0 | 0 | 0 |  | 0 | 0 | 0
9175 | КТП №602 ВЛ-10 №6 ПС-35 Подольхи | филиал ПАО "Россети Центр" - "Белгородэнерго" | Белгородская область | Прохоровский район | 10 | 0.06 | 0.006307 | 0.052611 |  | 0.063 | 0.052611 | 0 |  | 0 | 0 | 0 |  | 0 | 0 | 0
9176 | КТП №603 ВЛ-10 №6 ПС-35 Подольхи | филиал ПАО "Россети Центр" - "Белгородэнерго" | Белгородская область | Прохоровский район | 10 | 0.1 | 0.004438 | 0.093322 |  | 0.105 | 0.093322 | 0 |  | 0 | 0 | 0 |  | 0 | 0 | 0
9177 | КТП №605 ВЛ-10 №6 ПС-35 Подольхи | филиал ПАО "Россети Центр" - "Белгородэнерго" | Белгородская область | Прохоровский район | 10 | 0.04 | 0.000467 | 0.038543 |  | 0.042 | 0.038543 | 0 |  | 0 | 0 | 0 |  | 0 | 0 | 0
9178 | КТП №606 ВЛ-10 №6 ПС-35 Подольхи | филиал ПАО "Россети Центр" - "Белгородэнерго" | Белгородская область | Прохоровский район | 10 | 0.063 | 0.018356 | 0.044353 |  | 0.06615 | 0.044353 | 0 |  | 0 | 0 | 0 |  | 0 | 0 | 0
9179 | КТП №607 ВЛ-10 №6 ПС-35 Подольхи | филиал ПАО "Россети Центр" - "Белгородэнерго" | Белгородская область | Прохоровский район | 10 | 0.25 | 0.10369 | 0.14737 |  | 0.2625 | 0.14737 | 0 |  | 0 | 0 | 0 |  | 0 | 0 | 0
9180 | КТП №608 ВЛ-10 №6 ПС-35 Подольхи | филиал ПАО "Россети Центр" - "Белгородэнерго" | Белгородская область | Прохоровский район | 10 | 0.06 | 0.012296 | 0.047053 |  | 0.063 | 0.047053 | 0 |  | 0 | 0 | 0 |  | 0 | 0 | 0
9181 | КТП №610 ВЛ-10 №6 ПС-35 Подольхи | филиал ПАО "Россети Центр" - "Белгородэнерго" | Белгородская область | Прохоровский район | 10 | 0.16 | 0.022214 | 0.13529 |  | 0.168 | 0.13529 | 0 |  | 0 | 0 | 0 |  | 0 | 0 | 0
9182 | КТП №612 ВЛ-10 №6 ПС-35 Подольхи | филиал ПАО "Россети Центр" - "Белгородэнерго" | Белгородская область | Прохоровский район | 10 | 0.1 | 0.005642 | 0.092204 |  | 0.105 | 0.092204 | 0 |  | 0 | 0 | 0 |  | 0 | 0 | 0
9183 | МТП №615 ПС Подольхи | филиал ПАО "Россети Центр" - "Белгородэнерго" | Белгородская область | Прохоровский район | 10 | 0.1 | 0.01064 | 0.087566 |  | 0.105 | 0.087566 | 0 |  | 0 | 0 | 0 |  | 0 | 0 | 0
9184 | КТП №704 ВЛ-10 №7 ПС-35 Подольхи | филиал ПАО "Россети Центр" - "Белгородэнерго" | Белгородская область | Прохоровский район | 10 | 0.063 | 0.005316 | 0.050098 |  | 0.06615 | 0.056454 | 12 |  | 6 | 6 | 0 |  | 0 | 0 | 0.0063559
9185 | КТП №301 ВЛ-10 №3 ПС-110 Александровка | филиал ПАО "Россети Центр" - "Белгородэнерго" | Белгородская область | Прохоровский район | 10 | 0.1 | 0.023653 | 0.07549 |  | 0.105 | 0.07549 | 0 |  | 0 | 0 | 0 |  | 0 | 0 | 0
9186 | КТП №1024 ПС Александровка | филиал ПАО "Россети Центр" - "Белгородэнерго" | Белгородская область | Прохоровский район | 10 | 0.1 | 0.01824 | 0.080513 |  | 0.105 | 0.080513 | 0 |  | 0 | 0 | 0 |  | 0 | 0 | 0
9187 | КТП №1025 ПС Александровка | филиал ПАО "Россети Центр" - "Белгородэнерго" | Белгородская область | Прохоровский район | 10 | 0.16 | 0.013858 | 0.14304 |  | 0.168 | 0.14304 | 0 |  | 0 | 0 | 0 |  | 0 | 0 | 0
9188 | КТП №1026 ПС Александровка | филиал ПАО "Россети Центр" - "Белгородэнерго" | Белгородская область | Прохоровский район | 10 | 0.063 | 0.006491 | 0.055364 |  | 0.06615 | 0.055364 | 0 |  | 0 | 0 | 0 |  | 0 | 0 | 0
9189 | МТП №302 ПС Александровка | филиал ПАО "Россети Центр" - "Белгородэнерго" | Белгородская область | Прохоровский район | 10 | 0.16 | 0.003952 | 0.15224 |  | 0.168 | 0.15224 | 0 |  | 0 | 0 | 0 |  | 0 | 0 | 0
9190 | КТП №303 ВЛ-10 №3 ПС-110 Александровка | филиал ПАО "Россети Центр" - "Белгородэнерго" | Белгородская область | Прохоровский район | 10 | 0.1 | 0.01509 | 0.083436 |  | 0.105 | 0.083436 | 0 |  | 0 | 0 | 0 |  | 0 | 0 | 0
9191 | КТП №304 ВЛ-10 №3 ПС-110 Александровка | филиал ПАО "Россети Центр" - "Белгородэнерго" | Белгородская область | Прохоровский район | 10 | 0.1 | 0.003739 | 0.09397 |  | 0.105 | 0.09397 | 0 |  | 0 | 0 | 0 |  | 0 | 0 | 0
9192 | КТП №305 ВЛ-10 №3 ПС-110 Александровка | филиал ПАО "Россети Центр" - "Белгородэнерго" | Белгородская область | Прохоровский район | 10 | 0.1 | 0.004894 | 0.092898 |  | 0.105 | 0.092898 | 0 |  | 0 | 0 | 0 |  | 0 | 0 | 0
9193 | КТП №307 ВЛ-10 №3 ПС-110 Александровка | филиал ПАО "Россети Центр" - "Белгородэнерго" | Белгородская область | Прохоровский район | 10 | 0.1 | 0.009997 | 0.088163 |  | 0.105 | 0.088163 | 0 |  | 0 | 0 | 0 |  | 0 | 0 | 0
9194 | КТП №308 ВЛ-10 №3 ПС-110 Александровка | филиал ПАО "Россети Центр" - "Белгородэнерго" | Белгородская область | Прохоровский район | 10 | 0.1 | 0.002088 | 0.095502 |  | 0.105 | 0.095502 | 0 |  | 0 | 0 | 0 |  | 0 | 0 | 0
9195 | КТП №309 ВЛ-10 №3 ПС-110 Александровка | филиал ПАО "Россети Центр" - "Белгородэнерго" | Белгородская область | Прохоровский район | 10 | 0.1 | 0.004889 | 0.092903 |  | 0.105 | 0.092903 | 0 |  | 0 | 0 | 0 |  | 0 | 0 | 0
9196 | КТП №311 ВЛ-10 №3 ПС-110 Александровка | филиал ПАО "Россети Центр" - "Белгородэнерго" | Белгородская область | Прохоровский район | 10 | 0.1 | 0.019167 | 0.079653 |  | 0.105 | 0.079653 | 0 |  | 0 | 0 | 0 |  | 0 | 0 | 0
9197 | КТП №313 ВЛ-10 №3 ПС-110 Александровка | филиал ПАО "Россети Центр" - "Белгородэнерго" | Белгородская область | Прохоровский район | 10 | 0.1 | 0.006523 | 0.091387 |  | 0.105 | 0.091387 | 0 |  | 0 | 0 | 0 |  | 0 | 0 | 0
9198 | КТП №315 ВЛ-10 №3 ПС-110 Александровка | филиал ПАО "Россети Центр" - "Белгородэнерго" | Белгородская область | Прохоровский район | 10 | 0.063 | 0.028 | 0.035403 |  | 0.06615 | 0.035403 | 0 |  | 0 | 0 | 0 |  | 0 | 0 | 0
9199 | КТП №316 ВЛ-10 №3 ПС-110 Александровка | филиал ПАО "Россети Центр" - "Белгородэнерго" | Белгородская область | Прохоровский район | 10 | 0.1 | 0.000328 | 0.097136 |  | 0.105 | 0.097136 | 0 |  | 0 | 0 | 0 |  | 0 | 0 | 0
9200 | КТП №317 ВЛ-10 №3 ПС-110 Александровка | филиал ПАО "Россети Центр" - "Белгородэнерго" | Белгородская область | Прохоровский район | 10 | 0.1 | 0.001196 | 0.09633 |  | 0.105 | 0.09633 | 0 |  | 0 | 0 | 0 |  | 0 | 0 | 0
9201 | КТП №705 ВЛ-10 №7 ПС-35/10 Радьковка | филиал ПАО "Россети Центр" - "Белгородэнерго" | Белгородская область | Прохоровский район | 10 | 0.1 | 0.06 | 0.04176 |  | 0.105 | 0.04176 | 0 |  | 0 | 0 | 0 |  | 0 | 0 | 0
9202 | КТП №319 ВЛ-10 №3 ПС-110 Александровка | филиал ПАО "Россети Центр" - "Белгородэнерго" | Белгородская область | Прохоровский район | 10 | 0.063 | 0.013152 | 0.049182 |  | 0.06615 | 0.049182 | 0 |  | 0 | 0 | 0 |  | 0 | 0 | 0
9203 | КТП №321 ВЛ-10 №3 ПС-110 Александровка | филиал ПАО "Россети Центр" - "Белгородэнерго" | Белгородская область | Прохоровский район | 10 | 0.25 | 0.1737 | 0.082408 |  | 0.2625 | 0.082408 | 0 |  | 0 | 0 | 0 |  | 0 | 0 | 0
9204 | КТП №501 ВЛ-10 №5 ПС-110 Александровка | филиал ПАО "Россети Центр" - "Белгородэнерго" | Белгородская область | Прохоровский район | 10 | 0.1 | 0.020736 | 0.078197 |  | 0.105 | 0.078197 | 0 |  | 0 | 0 | 0 |  | 0 | 0 | 0
9205 | КТП №502 ВЛ-10 №5 ПС-110 Александровка | филиал ПАО "Россети Центр" - "Белгородэнерго" | Белгородская область | Прохоровский район | 10 | 0.1 | 0.044 | 0.056608 |  | 0.105 | 0.056608 | 0 |  | 0 | 0 | 0 |  | 0 | 0 | 0
9206 | КТП №503 ВЛ-10 №5 ПС-110 Александровка | филиал ПАО "Россети Центр" - "Белгородэнерго" | Белгородская область | Прохоровский район | 10 | 0.1 | 0.018186 | 0.080563 |  | 0.105 | 0.080563 | 0 |  | 0 | 0 | 0 |  | 0 | 0 | 0
9207 | КТП №504 ВЛ-10 №5 ПС-110 Александровка | филиал ПАО "Россети Центр" - "Белгородэнерго" | Белгородская область | Прохоровский район | 10 | 0.1 | 0.011127 | 0.087114 |  | 0.105 | 0.087114 | 0 |  | 0 | 0 | 0 |  | 0 | 0 | 0
9208 | КТП №505 ВЛ-10 №5 ПС-110 Александровка | филиал ПАО "Россети Центр" - "Белгородэнерго" | Белгородская область | Прохоровский район | 10 | 0.06 | 0 | 0.058464 |  | 0.063 | 0.058464 | 0 |  | 0 | 0 | 0 |  | 0 | 0 | 0
9209 | КТП №601 ВЛ-10 №6 ПС-110 Александровка | филиал ПАО "Россети Центр" - "Белгородэнерго" | Белгородская область | Прохоровский район | 10 | 0.1 | 0.021183 | 0.077782 |  | 0.105 | 0.077782 | 0 |  | 0 | 0 | 0 |  | 0 | 0 | 0
9210 | КТП №602 ВЛ-10 №6 ПС-110 Александровка | филиал ПАО "Россети Центр" - "Белгородэнерго" | Белгородская область | Прохоровский район | 10 | 0.1 | 0.026808 | 0.072562 |  | 0.105 | 0.072562 | 0 |  | 0 | 0 | 0 |  | 0 | 0 | 0
9211 | КТП №603 ВЛ-10 №6 ПС-110 Александровка | филиал ПАО "Россети Центр" - "Белгородэнерго" | Белгородская область | Прохоровский район | 10 | 0.04 | 0.003952 | 0.035309 |  | 0.042 | 0.035309 | 0 |  | 0 | 0 | 0 |  | 0 | 0 | 0
9212 | ЗТП №1103 ПС Александровка | филиал ПАО "Россети Центр" - "Белгородэнерго" | Белгородская область | Прохоровский район | 10 | 0.25 | 0.029752 | 0.21599 |  | 0.2625 | 0.21599 | 0 |  | 0 | 0 | 0 |  | 0 | 0 | 0
9213 | КТП №1104 ВЛ-10 №11 ПС-110 Александровка | филиал ПАО "Россети Центр" - "Белгородэнерго" | Белгородская область | Прохоровский район | 10 | 0.4 | 0.15638 | 0.193 |  | 0.42 | 0.24464 | 0 |  | 0 | 0 | 65 | 48.75 |  | 48.75 | 0.051642
9214 | КТП №402 ВЛ-10 №4 РП-10 Сажное | филиал ПАО "Россети Центр" - "Белгородэнерго" | Белгородская область | Прохоровский район | 10 | 0.1 | 0.0252 | 0.074054 |  | 0.105 | 0.074054 | 0 |  | 0 | 0 | 0 |  | 0 | 0 | 0
9215 | КТП №404 ВЛ-10 №4 РП-10 Сажное | филиал ПАО "Россети Центр" - "Белгородэнерго" | Белгородская область | Прохоровский район | 10 | 0.1 | 0.044 | 0.056608 |  | 0.105 | 0.056608 | 0 |  | 0 | 0 | 0 |  | 0 | 0 | 0
9216 | КТП №405 ВЛ-10 №4 РП-10 Сажное | филиал ПАО "Россети Центр" - "Белгородэнерго" | Белгородская область | Прохоровский район | 10 | 0.1 | 0.046787 | 0.054022 |  | 0.105 | 0.054022 | 0 |  | 0 | 0 | 0 |  | 0 | 0 | 0
9217 | КТП №410 ВЛ-10 №4 РП-10 Сажное | филиал ПАО "Россети Центр" - "Белгородэнерго" | Белгородская область | Прохоровский район | 10 | 0.25 | 0.060529 | 0.18743 |  | 0.2625 | 0.18743 | 0 |  | 0 | 0 | 0 |  | 0 | 0 | 0
9218 | ЗТП 415 РП Сажное | филиал ПАО "Россети Центр" - "Белгородэнерго" | Белгородская область | Прохоровский район | 10 | 0.25 | 0.036567 | 0.20967 |  | 0.2625 | 0.20967 | 0 |  | 0 | 0 | 0 |  | 0 | 0 | 0
9219 | КТП №701 ВЛ-10 №7 РП-10 Сажное | филиал ПАО "Россети Центр" - "Белгородэнерго" | Белгородская область | Прохоровский район | 10 | 0.16 | 0.085986 | 0.076109 |  | 0.168 | 0.076109 | 0 |  | 0 | 0 | 0 |  | 0 | 0 | 0
9220 | КТП №702 ВЛ-10 №7 РП-10 Сажное | филиал ПАО "Россети Центр" - "Белгородэнерго" | Белгородская область | Прохоровский район | 10 | 0.16 | 0.01632 | 0.14076 |  | 0.168 | 0.14076 | 0 |  | 0 | 0 | 0 |  | 0 | 0 | 0
9221 | КТП №703 ВЛ-10 №7 РП-10 Сажное | филиал ПАО "Россети Центр" - "Белгородэнерго" | Белгородская область | Прохоровский район | 10 | 0.063 | 0.000897 | 0.060555 |  | 0.06615 | 0.060555 | 0 |  | 0 | 0 | 0 |  | 0 | 0 | 0
9222 | КТП №705 ВЛ-10 №7 РП-10 Сажное | филиал ПАО "Россети Центр" - "Белгородэнерго" | Белгородская область | Прохоровский район | 10 | 0.1 | 0.052074 | 0.049115 |  | 0.105 | 0.049115 | 0 |  | 0 | 0 | 0 |  | 0 | 0 | 0
9223 | КТП №706 ВЛ-10 №7 РП-10 Сажное | филиал ПАО "Россети Центр" - "Белгородэнерго" | Белгородская область | Прохоровский район | 10 | 0.063 | 0.01197 | 0.050279 |  | 0.06615 | 0.050279 | 0 |  | 0 | 0 | 0 |  | 0 | 0 | 0
9224 | КТП №707 ВЛ-10 №7 РП-10 Сажное | филиал ПАО "Россети Центр" - "Белгородэнерго" | Белгородская область | Прохоровский район | 10 | 0.1 | 0.058898 | 0.042783 |  | 0.105 | 0.042783 | 0 |  | 0 | 0 | 0 |  | 0 | 0 | 0
9225 | МТП №708 РП Сажное | филиал ПАО "Россети Центр" - "Белгородэнерго" | Белгородская область | Прохоровский район | 10 | 0.1 | 0.004679 | 0.093098 |  | 0.105 | 0.093098 | 0 |  | 0 | 0 | 0 |  | 0 | 0 | 0
9226 | МТП №709 РП Сажное | филиал ПАО "Россети Центр" - "Белгородэнерго" | Белгородская область | Прохоровский район | 10 | 0.04 | 0.0024 | 0.036749 |  | 0.042 | 0.036749 | 0 |  | 0 | 0 | 0 |  | 0 | 0 | 0
9227 | МТП №710 РП Сажное | филиал ПАО "Россети Центр" - "Белгородэнерго" | Белгородская область | Прохоровский район | 10 | 0.063 | 0.028 | 0.035403 |  | 0.06615 | 0.035403 | 0 |  | 0 | 0 | 0 |  | 0 | 0 | 0
9228 | КТП №716 ВЛ-10 №7 РП-10 Сажное | филиал ПАО "Россети Центр" - "Белгородэнерго" | Белгородская область | Прохоровский район | 10 | 0.25 | 0.1093 | 0.14217 |  | 0.2625 | 0.14217 | 0 |  | 0 | 0 | 0 |  | 0 | 0 | 0
9229 | КТП №717 ВЛ-10 №7 РП-10 Сажное | филиал ПАО "Россети Центр" - "Белгородэнерго" | Белгородская область | Прохоровский район | 10 | 0.25 | 0.011711 | 0.23273 |  | 0.2625 | 0.23273 | 0 |  | 0 | 0 | 0 |  | 0 | 0 | 0
9230 | КТП №718 ВЛ-10 №7 РП-10 Сажное | филиал ПАО "Россети Центр" - "Белгородэнерго" | Белгородская область | Прохоровский район | 10 | 0.1 | 0.007375 | 0.090596 |  | 0.105 | 0.090596 | 0 |  | 0 | 0 | 0 |  | 0 | 0 | 0
9231 | КТП №719 ВЛ-10 №7 РП-10 Сажное | филиал ПАО "Россети Центр" - "Белгородэнерго" | Белгородская область | Прохоровский район | 10 | 0.1 | 0.022752 | 0.076326 |  | 0.105 | 0.076326 | 0 |  | 0 | 0 | 0 |  | 0 | 0 | 0
9232 | КТП №1201 ВЛ-10 №12 РП-10 Прохоровка | филиал ПАО "Россети Центр" - "Белгородэнерго" | Белгородская область | Прохоровский район | 10 | 0.25 | 0.051327 | 0.19597 |  | 0.2625 | 0.19597 | 0 |  | 0 | 0 | 0 |  | 0 | 0 | 0
9233 | КТП №1203 ВЛ-10 №12 РП-10 Прохоровка | филиал ПАО "Россети Центр" - "Белгородэнерго" | Белгородская область | Прохоровский район | 10 | 0.25 | 0.024278 | 0.22107 |  | 0.2625 | 0.22107 | 0 |  | 0 | 0 | 0 |  | 0 | 0 | 0
9234 | КТП №1218 ВЛ-10 №12 РП-10 Прохоровка | филиал ПАО "Россети Центр" - "Белгородэнерго" | Белгородская область | Прохоровский район | 10 | 0.16 | 0.043868 | 0.11519 |  | 0.168 | 0.11519 | 0 |  | 0 | 0 | 0 |  | 0 | 0 | 0
9235 | КТП №1222 ВЛ-10 №12 РП-10 Прохоровка | филиал ПАО "Россети Центр" - "Белгородэнерго" | Белгородская область | Прохоровский район | 10 | 0.25 | 0.056052 | 0.19158 |  | 0.2625 | 0.19158 | 0 |  | 0 | 0 | 0 |  | 0 | 0 | 0
9236 | КТП №1225 ВЛ-10 №12 РП-10 Прохоровка | филиал ПАО "Россети Центр" - "Белгородэнерго" | Белгородская область | Прохоровский район | 10 | 0.4 | 0.093498 | 0.30299 |  | 0.42 | 0.30299 | 0 |  | 0 | 0 | 0 |  | 0 | 0 | 0
9237 | КТП №522 ВЛ-10 №5 ПС Радьковка | филиал ПАО "Россети Центр" - "Белгородэнерго" | Белгородская область | Прохоровский район | 10 | 0.16 | 0.092 | 0.070528 |  | 0.168 | 0.070528 | 0 |  | 0 | 0 | 0 |  | 0 | 0 | 0
9238 | КТП №1301 ВЛ-10 №13 РП-10 Прохоровка | филиал ПАО "Россети Центр" - "Белгородэнерго" | Белгородская область | Прохоровский район | 10 | 0.25 | 0.041992 | 0.20463 |  | 0.2625 | 0.20463 | 0 |  | 0 | 0 | 0 |  | 0 | 0 | 0
9239 | КТП №1314 ВЛ-10 №13 РП-10 Прохоровка | филиал ПАО "Россети Центр" - "Белгородэнерго" | Белгородская область | Прохоровский район | 10 | 0.16 | 0.042133 | 0.1168 |  | 0.168 | 0.1168 | 0 |  | 0 | 0 | 0 |  | 0 | 0 | 0
9240 | КТП №1317 ВЛ-10 №13 РП-10 Прохоровка | филиал ПАО "Россети Центр" - "Белгородэнерго" | Белгородская область | Прохоровский район | 10 | 0.4 | 0.051294 | 0.34216 |  | 0.42 | 0.34216 | 0 |  | 0 | 0 | 0 |  | 0 | 0 | 0
9241 | КТП №301 ВЛ-10 №3 ПС-35 Подольхи | филиал ПАО "Россети Центр" - "Белгородэнерго" | Белгородская область | Прохоровский район | 10 | 0.16 | 0.016079 | 0.14098 |  | 0.168 | 0.14098 | 0 |  | 0 | 0 | 0 |  | 0 | 0 | 0
9242 | КТП №509 ВЛ-10 №5 ПС-35 Холодное | филиал ПАО "Россети Центр" - "Белгородэнерго" | Белгородская область | Прохоровский район | 10 | 0.1 | 0.061 | 0.040832 |  | 0.105 | 0.040832 | 0 |  | 0 | 0 | 0 |  | 0 | 0 | 0
9243 | МТП №503 ПС Холодное | филиал ПАО "Россети Центр" - "Белгородэнерго" | Белгородская область | Прохоровский район | 10 | 0.4 | 0.25 | 0.15776 |  | 0.42 | 0.15776 | 0 |  | 0 | 0 | 0 |  | 0 | 0 | 0
9244 | КТП №502 ВЛ-10 №5 ПС-35 Холодное | филиал ПАО "Россети Центр" - "Белгородэнерго" | Белгородская область | Прохоровский район | 10 | 0.1 | 0.043 | 0.057536 |  | 0.105 | 0.057536 | 0 |  | 0 | 0 | 0 |  | 0 | 0 | 0
842 | ЗТП 1106 ПС Северная | филиал ПАО "Россети Центр" - "Белгородэнерго" | Белгородская область | Белгородский район | 10 | 0.8 | 0.44724 | отсутствует |  | 0.42 | -0.025276 | 0 |  | 0 | 0 | 0 |  | 0 | 0 | 0
9246 | КТП №1023 ПС Александровка | филиал ПАО "Россети Центр" - "Белгородэнерго" | Белгородская область | Прохоровский район | 10 | 0.25 | 0.099 | 0.15173 |  | 0.2625 | 0.15173 | 0 |  | 0 | 0 | 0 |  | 0 | 0 | 0
9247 | КТП №323 ВЛ-10 №3 ПС-110 Александровка | филиал ПАО "Россети Центр" - "Белгородэнерго" | Белгородская область | Прохоровский район | 10 | 0.063 | 0.006094 | 0.055732 |  | 0.06615 | 0.055732 | 0 |  | 0 | 0 | 0 |  | 0 | 0 | 0
9248 | КТП №214 ВЛ-10 №2 ПС-35 Подольхи | филиал ПАО "Россети Центр" - "Белгородэнерго" | Белгородская область | Прохоровский район | 10 | 0.1 | 0.057 | 0.044544 |  | 0.105 | 0.044544 | 0 |  | 0 | 0 | 0 |  | 0 | 0 | 0
9249 | КТП №312 ВЛ-10 №3 ПС-35 Подольхи | филиал ПАО "Россети Центр" - "Белгородэнерго" | Белгородская область | Прохоровский район | 10 | 0.16 | 0.018096 | 0.13911 |  | 0.168 | 0.13911 | 0 |  | 0 | 0 | 0 |  | 0 | 0 | 0
9250 | КТП №319 ВЛ-10 №3 ПС-35 Подольхи | филиал ПАО "Россети Центр" - "Белгородэнерго" | Белгородская область | Прохоровский район | 10 | 0.16 | 0.013192 | 0.14366 |  | 0.168 | 0.14366 | 0 |  | 0 | 0 | 0 |  | 0 | 0 | 0
9251 | КТП №1102 ВЛ-10 №11 ПС-35 Прелестное | филиал ПАО "Россети Центр" - "Белгородэнерго" | Белгородская область | Прохоровский район | 10 | 0.25 | 0.116 | 0.13595 |  | 0.2625 | 0.13595 | 0 |  | 0 | 0 | 0 |  | 0 | 0 | 0
9252 | КТП №611 ВЛ-10 №6 ПС-35 Подольхи | филиал ПАО "Россети Центр" - "Белгородэнерго" | Белгородская область | Прохоровский район | 10 | 0.25 | 0.053269 | 0.19417 |  | 0.2625 | 0.19417 | 0 |  | 0 | 0 | 0 |  | 0 | 0 | 0
9253 | КТП №1122 ВЛ-10 №11 ПС-35 Холодное | филиал ПАО "Россети Центр" - "Белгородэнерго" | Белгородская область | Прохоровский район | 10 | 0.1 | 0.065 | 0.03712 |  | 0.105 | 0.03712 | 0 |  | 0 | 0 | 0 |  | 0 | 0 | 0
9254 | КТП №1018 ПС Александровка | филиал ПАО "Россети Центр" - "Белгородэнерго" | Белгородская область | Прохоровский район | 10 | 0.4 | 0.057963 | 0.33597 |  | 0.42 | 0.33597 | 0 |  | 0 | 0 | 0 | 0 | 0 | 0 | 0
9255 | КТП 1019 ПС Александровка | филиал ПАО "Россети Центр" - "Белгородэнерго" | Белгородская область | Прохоровский район | 10 | 0.16 | 0.103 | 0.060315 |  | 0.168 | 0.060315 | 0 |  | 0 | 0 | 0 |  | 0 | 0 | 0
9256 | КТП №526 ВЛ-10 №5 ПС-35 Радьковка | филиал ПАО "Россети Центр" - "Белгородэнерго" | Белгородская область | Прохоровский район | 10 | 0.1 | 0.053 | 0.048256 |  | 0.105 | 0.048256 | 0 |  | 0 | 0 | 0 |  | 0 | 0 | 0
9257 | ЗТП №1108 ПС Александровка | филиал ПАО "Россети Центр" - "Белгородэнерго" | Белгородская область | Прохоровский район | 10 | 0.16 | 0.065 | 0.095584 |  | 0.168 | 0.095584 | 0 |  | 0 | 0 | 0 |  | 0 | 0 | 0
9258 | КТП №1022 ПС Александровка | филиал ПАО "Россети Центр" - "Белгородэнерго" | Белгородская область | Прохоровский район | 10 | 0.1 | 0.043 | 0.057536 |  | 0.105 | 0.057536 | 0 |  | 0 | 0 | 0 |  | 0 | 0 | 0
9259 | КТП №1034 ПС Александровка | филиал ПАО "Россети Центр" - "Белгородэнерго" | Белгородская область | Прохоровский район | 10 | 0.25 | 0.024755 | 0.21639 |  | 0.2625 | 0.22063 | 8 |  | 4 | 4 | 0 |  | 0 | 0 | 0.0042373
9260 | КТП №106 ПС Александровка | филиал ПАО "Россети Центр" - "Белгородэнерго" | Белгородская область | Прохоровский район | 10 | 0.063 | 0.027 | 0.036331 |  | 0.06615 | 0.036331 | 0 |  | 0 | 0 | 0 |  | 0 | 0 | 0
10398 | ЗТП 2104 ПС Старый Оскол-1 | филиал ПАО "Россети Центр" - "Белгородэнерго" | Белгородская область | Старооскольский городской округ | 6 | 0.8 | 0.44705 | отсутствует |  | 0.42 | -0.0251 | 0 |  | 0 | 0 | 0 |  | 0 | 0 | 0
9262 | КТП №608 ВЛ-10 №6 ПС-110 Александровка | филиал ПАО "Россети Центр" - "Белгородэнерго" | Белгородская область | Прохоровский район | 10 | 0.1 | 0.031 | 0.068672 |  | 0.105 | 0.068672 | 0 |  | 0 | 0 | 0 |  | 0 | 0 | 0
9263 | КТП №1215 ВЛ-10 №12 РП-10 Прохоровка | филиал ПАО "Россети Центр" - "Белгородэнерго" | Белгородская область | Прохоровский район | 10 | 0.25 | 0.017422 | 0.22743 |  | 0.2625 | 0.22743 | 0 |  | 0 | 0 | 0 |  | 0 | 0 | 0
9264 | КТП №1219 ВЛ-10 №12 РП-10 Прохоровка | филиал ПАО "Россети Центр" - "Белгородэнерго" | Белгородская область | Прохоровский район | 10 | 0.25 | 0.01569 | 0.22904 |  | 0.2625 | 0.22904 | 0 |  | 0 | 0 | 0 |  | 0 | 0 | 0
9265 | КТП №1403 ВЛ-10 №14 РП-10 Прохоровка | филиал ПАО "Россети Центр" - "Белгородэнерго" | Белгородская область | Прохоровский район | 10 | 0.25 | 0.019393 | 0.2256 |  | 0.2625 | 0.2256 | 0 |  | 0 | 0 | 0 |  | 0 | 0 | 0
9266 | КТП №1407 ВЛ-10 №14 РП-10 Прохоровка | филиал ПАО "Россети Центр" - "Белгородэнерго" | Белгородская область | Прохоровский район | 10 | 0.1 | 0.004397 | 0.09336 |  | 0.105 | 0.09336 | 0 |  | 0 | 0 | 0 |  | 0 | 0 | 0
9267 | КТП №419 ВЛ-10 №4 РП-10 Сажное | филиал ПАО "Россети Центр" - "Белгородэнерго" | Белгородская область | Прохоровский район | 10 | 0.063 | 0.019 | 0.043755 |  | 0.06615 | 0.043755 | 0 |  | 0 | 0 | 0 |  | 0 | 0 | 0
9268 | КТП №423 ВЛ-10 №4 РП-10 Сажное | филиал ПАО "Россети Центр" - "Белгородэнерго" | Белгородская область | Прохоровский район | 10 | 0.1 | 0.044 | 0.056608 |  | 0.105 | 0.056608 | 0 |  | 0 | 0 | 0 |  | 0 | 0 | 0
9269 | КТП №408 ВЛ-10 №4 РП-10 Сажное | филиал ПАО "Россети Центр" - "Белгородэнерго" | Белгородская область | Прохоровский район | 10 | 0.1 | 0.013154 | 0.085233 |  | 0.105 | 0.085233 | 0 |  | 0 | 0 | 0 |  | 0 | 0 | 0
9270 | КТП №411 ВЛ-10 №4 РП-10 Сажное | филиал ПАО "Россети Центр" - "Белгородэнерго" | Белгородская область | Прохоровский район | 10 | 0.1 | 0.01248 | 0.085859 |  | 0.105 | 0.085859 | 0 |  | 0 | 0 | 0 |  | 0 | 0 | 0
9271 | КТП №414 ВЛ-10 №4 РП-10 Сажное | филиал ПАО "Россети Центр" - "Белгородэнерго" | Белгородская область | Прохоровский район | 10 | 0.25 | 0.005201 | 0.23877 |  | 0.2625 | 0.23877 | 0 |  | 0 | 0 | 0 |  | 0 | 0 | 0
9272 | КТП №416 ВЛ-10 №4 РП-10 Сажное | филиал ПАО "Россети Центр" - "Белгородэнерго" | Белгородская область | Прохоровский район | 10 | 0.25 | 0.11157 | 0.14006 |  | 0.2625 | 0.14006 | 0 |  | 0 | 0 | 0 |  | 0 | 0 | 0
9273 | КТП №417 ВЛ-10 №4 РП-10 Сажное | филиал ПАО "Россети Центр" - "Белгородэнерго" | Белгородская область | Прохоровский район | 10 | 0.1 | 0.03 | 0.0696 |  | 0.105 | 0.0696 | 0 |  | 0 | 0 | 0 |  | 0 | 0 | 0
9274 | КТП №418 ВЛ-10 №4 РП-10 Сажное | филиал ПАО "Россети Центр" - "Белгородэнерго" | Белгородская область | Прохоровский район | 10 | 0.063 | 0.001656 | 0.05985 |  | 0.06615 | 0.05985 | 0 |  | 0 | 0 | 0 |  | 0 | 0 | 0
9275 | КТП №420 ВЛ-10 №4 РП-10 Сажное | филиал ПАО "Россети Центр" - "Белгородэнерго" | Белгородская область | Прохоровский район | 10 | 0.1 | 0.069 | 0.033408 |  | 0.105 | 0.033408 | 0 |  | 0 | 0 | 0 |  | 0 | 0 | 0
9276 | КТП №421 ВЛ-10 №4 РП-10 Сажное | филиал ПАО "Россети Центр" - "Белгородэнерго" | Белгородская область | Прохоровский район | 10 | 0.16 | 0.072 | 0.089088 |  | 0.168 | 0.089088 | 0 |  | 0 | 0 | 0 |  | 0 | 0 | 0
9277 | КТП №422 ВЛ-10 №4 РП-10 Сажное | филиал ПАО "Россети Центр" - "Белгородэнерго" | Белгородская область | Прохоровский район | 10 | 0.4 | 0.017784 | 0.37326 |  | 0.42 | 0.37326 | 0 |  | 0 | 0 | 0 |  | 0 | 0 | 0
11189 | КТП 45-40н ПС Пушкарная | филиал ПАО "Россети Центр" - "Белгородэнерго" | Белгородская область | Старооскольский городской округ | 10 | 0.8 | 0.44695 | отсутствует |  | 0.42 | -0.025012 | 0 |  | 0 | 0 | 0 |  | 0 | 0 | 0
9279 | КТП №1106 ВЛ-10 №11 ПС-110 Александровка | филиал ПАО "Россети Центр" - "Белгородэнерго" | Белгородская область | Прохоровский район | 10 | 0.16 | 0.047072 | 0.11222 |  | 0.168 | 0.11222 | 0 |  | 0 | 0 | 0 |  | 0 | 0 | 0
9280 | КТП №1113 ВЛ-10 №11 ПС-110 Александровка | филиал ПАО "Россети Центр" - "Белгородэнерго" | Белгородская область | Прохоровский район | 10 | 0.25 | 0.064192 | 0.18403 |  | 0.2625 | 0.18403 | 0 |  | 0 | 0 | 0 |  | 0 | 0 | 0
9281 | ЗТП №322 ПС Александровка | филиал ПАО "Россети Центр" - "Белгородэнерго" | Белгородская область | Прохоровский район | 10 | 0.8 | 0.41445 | 0.0051541 |  | 0.42 | 0.0051541 | 0 |  | 0 | 0 | 0 | 0 | 0 | 0 | 0
9282 | КТП №314 ВЛ-10 №3 ПС-110 Александровка | филиал ПАО "Россети Центр" - "Белгородэнерго" | Белгородская область | Прохоровский район | 10 | 0.25 | 0.11505 | 0.05818 |  | 0.2625 | 0.13683 | 0 |  | 0 | 0 | 99 | 74.25 |  | 74.25 | 0.078655
9283 | КТП №902 ПС Александровка | филиал ПАО "Россети Центр" - "Белгородэнерго" | Белгородская область | Прохоровский район | 10 | 0.063 | 0.034824 | 0.029071 |  | 0.06615 | 0.029071 | 0 |  | 0 | 0 | 0 |  | 0 | 0 | 0
9284 | КТП №705 ПС Прелестное | филиал ПАО "Россети Центр" - "Белгородэнерго" | Белгородская область | Прохоровский район | 10 | 0.25 | 0.037962 | 0.20837 |  | 0.2625 | 0.20837 | 0 |  | 0 | 0 | 0 |  | 0 | 0 | 0
9285 | КТП №1212 ВЛ-10 №12 ПС-35 Прелестное | филиал ПАО "Россети Центр" - "Белгородэнерго" | Белгородская область | Прохоровский район | 10 | 0.25 | 0.006901 | 0.2372 |  | 0.2625 | 0.2372 | 0 |  | 0 | 0 | 0 |  | 0 | 0 | 0
9286 | КТП №805 ПС Прелестное | филиал ПАО "Россети Центр" - "Белгородэнерго" | Белгородская область | Прохоровский район | 10 | 0.1 | 0.01003 | 0.088132 |  | 0.105 | 0.088132 | 0 |  | 0 | 0 | 0 |  | 0 | 0 | 0
9287 | КТП №314 ВЛ-10 №3 ПС-35 Подольхи | филиал ПАО "Россети Центр" - "Белгородэнерго" | Белгородская область | Прохоровский район | 10 | 0.1 | 0.035522 | 0.064476 |  | 0.105 | 0.064476 | 0 |  | 0 | 0 | 0 |  | 0 | 0 | 0
9288 | КТП №317 ВЛ-10 №3 ПС-35 Подольхи | филиал ПАО "Россети Центр" - "Белгородэнерго" | Белгородская область | Прохоровский район | 10 | 0.25 | 0.217 | 0.039311 |  | 0.2625 | 0.042224 | 5.5 |  | 2.75 | 2.75 | 0 |  | 0 | 0 | 0.0029131
9289 | КТП №315 ВЛ-10 №3 ПС-35 Подольхи | филиал ПАО "Россети Центр" - "Белгородэнерго" | Белгородская область | Прохоровский район | 10 | 0.1 | 0.007729 | 0.090267 |  | 0.105 | 0.090267 | 0 |  | 0 | 0 | 0 |  | 0 | 0 | 0
2508 | ЗТП №618 ВЛ-10 кВ №6 ПС 110 кВ Борисовка | филиал ПАО "Россети Центр" - "Белгородэнерго" | Белгородская область | Борисовский район | 10 | 0.8 | 0.44666 | отсутствует |  | 0.42 | -0.024739 | 0 |  | 0 | 0 | 0 |  | 0 | 0 | 0
3205 | ЗТП-562 ПС Южная Г-9,Г-12 | филиал ПАО "Россети Центр" - "Белгородэнерго" | Белгородская область | г. Белгород | 6 | 0.8 | 0.44657 | отсутствует |  | 0.42 | -0.024662 | 0 |  | 0 | 0 | 0 |  | 0 | 0 | 0
9292 | КТП №228 ВЛ-10 №2 ПС-35 Радьковка | филиал ПАО "Россети Центр" - "Белгородэнерго" | Белгородская область | Прохоровский район | 10 | 0.25 | 0.042 | 0.20462 |  | 0.2625 | 0.20462 | 0 |  | 0 | 0 | 0 |  | 0 | 0 | 0
9293 | КТП №114 ВЛ-10 №1 ПС-35 Радьковка | филиал ПАО "Россети Центр" - "Белгородэнерго" | Белгородская область | Прохоровский район | 10 | 0.1 | 0.020036 | 0.00019193 |  | 0.105 | 0.078847 | 0 |  | 0 | 0 | 99 | 74.25 |  | 74.25 | 0.078655
9294 | КТП №1126 ВЛ-10 №11 ПС-35 Холодное | филиал ПАО "Россети Центр" - "Белгородэнерго" | Белгородская область | Прохоровский район | 10 | 0.25 | 0.04819 | 0.19888 |  | 0.2625 | 0.19888 | 0 |  | 0 | 0 | 0 |  | 0 | 0 | 0
9295 | КТП №1123 ВЛ-10 №11 ПС-35 Холодное | филиал ПАО "Россети Центр" - "Белгородэнерго" | Белгородская область | Прохоровский район | 10 | 0.16 | 0.020576 | 0.13681 |  | 0.168 | 0.13681 | 0 |  | 0 | 0 | 0 |  | 0 | 0 | 0
9296 | КТП №1125 ВЛ-10 №11 ПС-35 Холодное | филиал ПАО "Россети Центр" - "Белгородэнерго" | Белгородская область | Прохоровский район | 10 | 0.25 | 0.029481 | 0.21624 |  | 0.2625 | 0.21624 | 0 |  | 0 | 0 | 0 |  | 0 | 0 | 0
9297 | КТП №1124 ВЛ-10 №11 ПС-35 Холодное | филиал ПАО "Россети Центр" - "Белгородэнерго" | Белгородская область | Прохоровский район | 10 | 0.25 | 0.014276 | 0.23035 |  | 0.2625 | 0.23035 | 0 |  | 0 | 0 | 0 |  | 0 | 0 | 0
9298 | КТП №1213 ВЛ-10 №12 РП Прохоровка | филиал ПАО "Россети Центр" - "Белгородэнерго" | Белгородская область | Прохоровский район | 10 | 0.25 | 0.036262 | 0.20995 |  | 0.2625 | 0.20995 | 0 |  | 0 | 0 | 0 |  | 0 | 0 | 0
9299 | КТП №118 ВЛ-10 №1 ПС-35 Радьковка | филиал ПАО "Россети Центр" - "Белгородэнерго" | Белгородская область | Прохоровский район | 10 | 0.04 | 0.026 | 0.014848 |  | 0.042 | 0.014848 | 0 |  | 0 | 0 | 0 |  | 0 | 0 | 0
9300 | КТП №609 ВЛ-10 №6 ПС-110 Александровка | филиал ПАО "Россети Центр" - "Белгородэнерго" | Белгородская область | Прохоровский район | 10 | 0.16 | 0.024564 | 0.13311 |  | 0.168 | 0.13311 | 0 |  | 0 | 0 | 0 |  | 0 | 0 | 0
9301 | КТП №610 ВЛ-10 №6 ПС-110 Александровка | филиал ПАО "Россети Центр" - "Белгородэнерго" | Белгородская область | Прохоровский район | 10 | 0.25 | 0.14443 | 0.10957 |  | 0.2625 | 0.10957 | 0 |  | 0 | 0 | 0 |  | 0 | 0 | 0
9302 | КТП №1430 ВЛ-10 №14 РП-10 Прохоровка | филиал ПАО "Россети Центр" - "Белгородэнерго" | Белгородская область | Прохоровский район | 10 | 0.16 | 0.112 | 0.04932 |  | 0.168 | 0.051968 | 0 |  | 0 | 0 | 5 |  | 2.5 | 2.5 | 0.0026483
9303 | КТП №117 ВЛ-10 №1 ПС-35 Радьковка | филиал ПАО "Россети Центр" - "Белгородэнерго" | Белгородская область | Прохоровский район | 10 | 0.16 | 0.089 | 0.073312 |  | 0.168 | 0.073312 | 0 |  | 0 | 0 | 0 |  | 0 | 0 | 0
9304 | МТП №519 ПС Холодное | филиал ПАО "Россети Центр" - "Белгородэнерго" | Белгородская область | Прохоровский район | 10 | 0.1 | 0.064 | 0.038048 |  | 0.105 | 0.038048 | 0 |  | 0 | 0 | 0 |  | 0 | 0 | 0
9305 | КТП №520 ВЛ-10 №5 ПС-35 Холодное | филиал ПАО "Россети Центр" - "Белгородэнерго" | Белгородская область | Прохоровский район | 10 | 0.063 | 0.015088 | 0.047386 |  | 0.06615 | 0.047386 | 0 |  | 0 | 0 | 0 |  | 0 | 0 | 0
9306 | КТП №1119 ВЛ-10 №11 ПС-35 Холодное | филиал ПАО "Россети Центр" - "Белгородэнерго" | Белгородская область | Прохоровский район | 10 | 0.063 | 0.010381 | 0.051754 |  | 0.06615 | 0.051754 | 0 |  | 0 | 0 | 0 |  | 0 | 0 | 0
9307 | КТП №312 ВЛ-10 №3 ПС-35 Прелестное | филиал ПАО "Россети Центр" - "Белгородэнерго" | Белгородская область | Прохоровский район | 10 | 0.25 | 0.034602 | 0.21149 |  | 0.2625 | 0.21149 | 0 |  | 0 | 0 | 0 |  | 0 | 0 | 0
9308 | КТП №812 ПС Прелестное | филиал ПАО "Россети Центр" - "Белгородэнерго" | Белгородская область | Прохоровский район | 10 | 0.1 | 0.010902 | 0.087323 |  | 0.105 | 0.087323 | 0 |  | 0 | 0 | 0 |  | 0 | 0 | 0
9309 | КТП №1213 ВЛ-10 №12 ПС-35 Прелестное | филиал ПАО "Россети Центр" - "Белгородэнерго" | Белгородская область | Прохоровский район | 10 | 0.063 | 0.000234 | 0.06117 |  | 0.06615 | 0.06117 | 0 |  | 0 | 0 | 0 |  | 0 | 0 | 0
9310 | КТП №424 ВЛ-10 №4 РП-10 Сажное | филиал ПАО "Россети Центр" - "Белгородэнерго" | Белгородская область | Прохоровский район | 10 | 0.25 | 0.088 | 0.16194 |  | 0.2625 | 0.16194 | 0 |  | 0 | 0 | 0 |  | 0 | 0 | 0
9311 | КТП №1007 ПС Прелестное | филиал ПАО "Россети Центр" - "Белгородэнерго" | Белгородская область | Прохоровский район | 10 | 0.16 | 0.069 | 0.091872 |  | 0.168 | 0.091872 | 0 |  | 0 | 0 | 0 |  | 0 | 0 | 0
9312 | КТП №521 ВЛ-10 №5 ПС-35 Холодное | филиал ПАО "Россети Центр" - "Белгородэнерго" | Белгородская область | Прохоровский район | 10 | 0.1 | 0.011415 | 0.086847 |  | 0.105 | 0.086847 | 0 |  | 0 | 0 | 0 |  | 0 | 0 | 0
9313 | КТП №1116 ВЛ-10 №11 ПС-35 Холодное | филиал ПАО "Россети Центр" - "Белгородэнерго" | Белгородская область | Прохоровский район | 10 | 0.1 | 0.008276 | 0.08976 |  | 0.105 | 0.08976 | 0 |  | 0 | 0 | 0 |  | 0 | 0 | 0
9314 | КТП №1030 ПС Александровка | филиал ПАО "Россети Центр" - "Белгородэнерго" | Белгородская область | Прохоровский район | 10 | 0.25 | 0.057452 | 0.19028 |  | 0.2625 | 0.19028 | 0 |  | 0 | 0 | 0 |  | 0 | 0 | 0
9315 | КТП №528 ВЛ-10 №5 ПС Радьковка | филиал ПАО "Россети Центр" - "Белгородэнерго" | Белгородская область | Прохоровский район | 10 | 0.1 | 0.0014655 | 0.09608 |  | 0.105 | 0.09608 | 0 |  | 0 | 0 | 0 |  | 0 | 0 | 0
9316 | МТП №1015 ПС Александровка | филиал ПАО "Россети Центр" - "Белгородэнерго" | Белгородская область | Прохоровский район | 10 | 0.25 | 0.11418 | 0.13764 |  | 0.2625 | 0.13764 | 0 |  | 0 | 0 | 0 |  | 0 | 0 | 0
9317 | КТП №101 ПС Подольхи | филиал ПАО "Россети Центр" - "Белгородэнерго" | Белгородская область | Прохоровский район | 10 | 0.1 | 0.05 | 0.05104 |  | 0.105 | 0.05104 | 0 |  | 0 | 0 | 0 |  | 0 | 0 | 0
9318 | МТП №703 ПС Подольхи | филиал ПАО "Россети Центр" - "Белгородэнерго" | Белгородская область | Прохоровский район | 10 | 0.16 | 0.014063 | 0.14285 |  | 0.168 | 0.14285 | 0 |  | 0 | 0 | 0 |  | 0 | 0 | 0
9319 | КТП №612 ВЛ-10 №6 ПС-110/35/10 Александр | филиал ПАО "Россети Центр" - "Белгородэнерго" | Белгородская область | Прохоровский район | 10 | 0.1 | 0.00757 | 0.090415 |  | 0.105 | 0.090415 | 0 |  | 0 | 0 | 0 |  | 0 | 0 | 0
9320 | КТП №312 ВЛ-10 №3 ПС-35 Радьковка | филиал ПАО "Россети Центр" - "Белгородэнерго" | Белгородская область | Прохоровский район | 10 | 0.1 | 0.039454 | 0.060827 |  | 0.105 | 0.060827 | 0 |  | 0 | 0 | 0 |  | 0 | 0 | 0
9321 | МТП №504 ПС Радьковка | филиал ПАО "Россети Центр" - "Белгородэнерго" | Белгородская область | Прохоровский район | 10 | 0.1 | 0.005627 | 0.092218 |  | 0.105 | 0.092218 | 0 |  | 0 | 0 | 0 |  | 0 | 0 | 0
9322 | МТП №407 РП Сажное | филиал ПАО "Россети Центр" - "Белгородэнерго" | Белгородская область | Прохоровский район | 10 | 0.063 | 0.001116 | 0.057438 |  | 0.06615 | 0.060352 | 5.5 |  | 2.75 | 2.75 | 0 |  | 0 | 0 | 0.0029131
9323 | КТП №201 ВЛ-10 №2 ПС Александровка | филиал ПАО "Россети Центр" - "Белгородэнерго" | Белгородская область | Прохоровский район | 10 | 0.1 | 0.001872 | 0.095703 |  | 0.105 | 0.095703 | 0 |  | 0 | 0 | 0 |  | 0 | 0 | 0
9324 | КТП №202 ВЛ-10 №2 ПС Александровка | филиал ПАО "Россети Центр" - "Белгородэнерго" | Белгородская область | Прохоровский район | 10 | 0.063 | 0.015168 | 0.047311 |  | 0.06615 | 0.047311 | 0 |  | 0 | 0 | 0 |  | 0 | 0 | 0
9325 | КТП №203 ВЛ-10 №2 ПС Александровка | филиал ПАО "Россети Центр" - "Белгородэнерго" | Белгородская область | Прохоровский район | 10 | 0.1 | 0.011505 | 0.086763 |  | 0.105 | 0.086763 | 0 |  | 0 | 0 | 0 |  | 0 | 0 | 0
9326 | КТП №204 ВЛ-10 №2 ПС Александровка | филиал ПАО "Россети Центр" - "Белгородэнерго" | Белгородская область | Прохоровский район | 10 | 0.063 | 0.001885 | 0.059638 |  | 0.06615 | 0.059638 | 0 |  | 0 | 0 | 0 | 0 | 0 | 0 | 0
9327 | КТП №106 ПС Прелестное | филиал ПАО "Россети Центр" - "Белгородэнерго" | Белгородская область | Прохоровский район | 10 | 0.1 | 0.006236 | 0.091653 |  | 0.105 | 0.091653 | 0 |  | 0 | 0 | 0 |  | 0 | 0 | 0
9328 | КТП 107 ПС Прелестное | филиал ПАО "Россети Центр" - "Белгородэнерго" | Белгородская область | Прохоровский район | 10 | 0.16 | 0.021666 | 0.1358 |  | 0.168 | 0.1358 | 0 |  | 0 | 0 | 0 |  | 0 | 0 | 0
9329 | КТП №108 ПС Прелестное | филиал ПАО "Россети Центр" - "Белгородэнерго" | Белгородская область | Прохоровский район | 10 | 0.16 | 0.009762 | 0.14684 |  | 0.168 | 0.14684 | 0 |  | 0 | 0 | 0 |  | 0 | 0 | 0
9330 | КТП №1005 ПС Прелестное | филиал ПАО "Россети Центр" - "Белгородэнерго" | Белгородская область | Прохоровский район | 10 | 0.1 | 0.013066 | 0.085315 |  | 0.105 | 0.085315 | 0 |  | 0 | 0 | 0 |  | 0 | 0 | 0
8939 | КТП 20-34-01 РП-2 ПС Н.Оскол | филиал ПАО "Россети Центр" - "Белгородэнерго" | Белгородская область | Новооскольский район | 10 | 0.5 | 0.28892 | отсутствует |  | 0.2625 | -0.024522 | 0 |  | 0 | 0 | 0 |  | 0 | 0 | 0
9332 | ЗТП №1017 ПС Александровка | филиал ПАО "Россети Центр" - "Белгородэнерго" | Белгородская область | Прохоровский район | 10 | 0.4 | 0.0443 | 0.34865 |  | 0.42 | 0.34865 | 0 |  | 0 | 0 | 0 |  | 0 | 0 | 0
3011 | ЗТП-172 ПС Белгород-110 Г-7 | филиал ПАО "Россети Центр" - "Белгородэнерго" | Белгородская область | г. Белгород | 6 | 0.8 | 0.4464 | отсутствует |  | 0.42 | -0.024501 | 0 |  | 0 | 0 | 0 |  | 0 | 0 | 0
9334 | ЗТП №1311 РП Прохоровка | филиал ПАО "Россети Центр" - "Белгородэнерго" | Белгородская область | Прохоровский район | 10 | 0.25 | 0.065752 | 0.18258 |  | 0.2625 | 0.18258 | 0 |  | 0 | 0 | 0 |  | 0 | 0 | 0
9335 | ЗТП №1323 РП Прохоровка | филиал ПАО "Россети Центр" - "Белгородэнерго" | Белгородская область | Прохоровский район | 10 | 1.26 | 0.4026 | 0.23761 |  | 0.6615 | 0.24026 | 5 |  | 2.5 | 2.5 | 0 |  | 0 | 0 | 0.0026483
3148 | ЗТП-444 ПС Южная Г-13 | филиал ПАО "Россети Центр" - "Белгородэнерго" | Белгородская область | г. Белгород | 6 | 0.8 | 0.44628 | отсутствует |  | 0.42 | -0.024392 | 0 |  | 0 | 0 | 0 |  | 0 | 0 | 0
3307 | ЗТП-857 ПС Южная Г-8,9 | филиал ПАО "Россети Центр" - "Белгородэнерго" | Белгородская область | г. Белгород | 6 | 1.63 | 0.68776 | отсутствует |  | 0.6615 | -0.024367 | 0 |  | 0 | 0 | 0 |  | 0 | 0 | 0
9338 | ЗТП №1409 РП Прохоровка | филиал ПАО "Россети Центр" - "Белгородэнерго" | Белгородская область | Прохоровский район | 10 | 0.16 | 0.099 | 0.064032 |  | 0.168 | 0.064032 | 0 |  | 0 | 0 | 0 |  | 0 | 0 | 0
9339 | ЗТП №103 ПС Прелестное | филиал ПАО "Россети Центр" - "Белгородэнерго" | Белгородская область | Прохоровский район | 10 | 0.4 | 0.177 | 0.2255 |  | 0.42 | 0.2255 | 0 |  | 0 | 0 | 0 |  | 0 | 0 | 0
9340 | ЗТП №1429 РП Прохоровка | филиал ПАО "Россети Центр" - "Белгородэнерго" | Белгородская область | Прохоровский район | 10 | 0.63 | 0.2692 | 0.36406 |  | 0.6615 | 0.36406 | 0 |  | 0 | 0 | 0 |  | 0 | 0 | 0
9341 | ЗТП №1214 РП Прохоровка | филиал ПАО "Россети Центр" - "Белгородэнерго" | Белгородская область | Прохоровский район | 10 | 0.16 | 0.047037 | 0.11225 |  | 0.168 | 0.11225 | 0 |  | 0 | 0 | 0 |  | 0 | 0 | 0
9342 | КТП №1027 ПС Александровка | филиал ПАО "Россети Центр" - "Белгородэнерго" | Белгородская область | Прохоровский район | 10 | 0.16 | 0.023322 | 0.13426 |  | 0.168 | 0.13426 | 0 |  | 0 | 0 | 0 |  | 0 | 0 | 0
9343 | КТП №204 ВЛ-10 №2 ПС Прелестное | филиал ПАО "Россети Центр" - "Белгородэнерго" | Белгородская область | Прохоровский район | 10 | 0.1 | 0.042947 | 0.057585 |  | 0.105 | 0.057585 | 0 |  | 0 | 0 | 0 |  | 0 | 0 | 0
9344 | КТП №313 ПС Подольхи | филиал ПАО "Россети Центр" - "Белгородэнерго" | Белгородская область | Прохоровский район | 10 | 0.06 | 0.0007 | 0.057814 |  | 0.063 | 0.057814 | 0 |  | 0 | 0 | 0 |  | 0 | 0 | 0
9345 | КТП №1402 РП Прохоровка | филиал ПАО "Россети Центр" - "Белгородэнерго" | Белгородская область | Прохоровский район | 10 | 0.25 | 0.024672 | 0.2207 |  | 0.2625 | 0.2207 | 0 |  | 0 | 0 | 0 |  | 0 | 0 | 0
2244 | КТП 103 РП Комсомолец | филиал ПАО "Россети Центр" - "Белгородэнерго" | Белгородская область | Белгородский район | 10 | 0.32 | 0.19415 | отсутствует |  | 0.168 | -0.024263 | 0 |  | 0 | 0 | 0 |  | 0 | 0 | 0
10828 | ЗТП 33-03 ПС Центральная | филиал ПАО "Россети Центр" - "Белгородэнерго" | Белгородская область | Старооскольский городской округ | 10 | 0.5 | 0.2886 | отсутствует |  | 0.2625 | -0.024223 | 0 |  | 0 | 0 | 0 |  | 0 | 0 | 0
9348 | КТП №1031 ПС Александровка | филиал ПАО "Россети Центр" - "Белгородэнерго" | Белгородская область | Прохоровский район | 10 | 0.16 | 0.049881 | 0.10961 |  | 0.168 | 0.10961 | 0 |  | 0 | 0 | 0 |  | 0 | 0 | 0
9349 | КТП №1401 РП Прохоровка | филиал ПАО "Россети Центр" - "Белгородэнерго" | Белгородская область | Прохоровский район | 10 | 0.16 | 0.026098 | 0.13169 |  | 0.168 | 0.13169 | 0 |  | 0 | 0 | 0 |  | 0 | 0 | 0
9350 | КТП №1406 РП Прохоровка | филиал ПАО "Россети Центр" - "Белгородэнерго" | Белгородская область | Прохоровский район | 10 | 0.25 | 0.077509 | 0.17167 |  | 0.2625 | 0.17167 | 0 |  | 0 | 0 | 0 |  | 0 | 0 | 0
9351 | КТП №702 ПС Прелестное | филиал ПАО "Россети Центр" - "Белгородэнерго" | Белгородская область | Прохоровский район | 10 | 0.25 | 0.16071 | 0.094461 |  | 0.2625 | 0.094461 | 0 |  | 0 | 0 | 0 |  | 0 | 0 | 0
9352 | КТП №105 ПС Александровка | филиал ПАО "Россети Центр" - "Белгородэнерго" | Белгородская область | Прохоровский район | 10 | 0.16 | 0.003313 | 0.15283 |  | 0.168 | 0.15283 | 0 |  | 0 | 0 | 0 |  | 0 | 0 | 0
9353 | КТП №1021 пс Александровка | филиал ПАО "Россети Центр" - "Белгородэнерго" | Белгородская область | Прохоровский район | 10 | 0.1 | 0.067 | 0.035264 |  | 0.105 | 0.035264 | 0 |  | 0 | 0 | 0 |  | 0 | 0 | 0
9354 | КТП 402 ВЛ 10кВ №4 ПС Александровка | филиал ПАО "Россети Центр" - "Белгородэнерго" | Белгородская область | Прохоровский район | 10 | 0.1 | 0.063 | 0.038976 |  | 0.105 | 0.038976 | 0 |  | 0 | 0 | 0 |  | 0 | 0 | 0
2770 | КТП №501 ВЛ-10 кВ №5 ПС 35 кВ Крюково | филиал ПАО "Россети Центр" - "Белгородэнерго" | Белгородская область | Борисовский район | 10 | 0.2 | 0.13106 | отсутствует |  | 0.105 | -0.02418 | 0 |  | 0 | 0 | 0 |  | 0 | 0 | 0
3131 | ЗТП-409 ПС Донец Г-5,Г-13 | филиал ПАО "Россети Центр" - "Белгородэнерго" | Белгородская область | г. Белгород | 6 | 0.8 | 0.44595 | отсутствует |  | 0.42 | -0.024081 | 0 |  | 0 | 0 | 0 |  | 0 | 0 | 0
8872 | КТП 3-6-05 ПС Глинное | филиал ПАО "Россети Центр" - "Белгородэнерго" | Белгородская область | Новооскольский район | 10 | 1.26 | 0.68741 | отсутствует |  | 0.6615 | -0.02404 | 0 |  | 0 | 0 | 0 |  | 0 | 0 | 0
3204 | ЗТП-544 ПС Восточная Г-10 | филиал ПАО "Россети Центр" - "Белгородэнерго" | Белгородская область | г. Белгород | 6 | 1.26 | 0.68723 | отсутствует |  | 0.6615 | -0.023878 | 0 |  | 0 | 0 | 0 | 0 | 0 | 0 | 0
5698 | ЗТП 119 ПС Лебеди | филиал ПАО "Россети Центр" - "Белгородэнерго" | Белгородская область | Губкинский район | 6 | 0.8 | 0.44555 | отсутствует |  | 0.42 | -0.023709 | 0 |  | 0 | 0 | 0 |  | 0 | 0 | 0
2978 | ЗТП-110 ПС Донец Г-3,Г-8 | филиал ПАО "Россети Центр" - "Белгородэнерго" | Белгородская область | г. Белгород | 6 | 0.8 | 0.44542 | отсутствует |  | 0.42 | -0.023593 | 0 |  | 0 | 0 | 0 |  | 0 | 0 | 0
9361 | КТП №607 ПС Александровка | филиал ПАО "Россети Центр" - "Белгородэнерго" | Белгородская область | Прохоровский район | 10 | 0.16 | 0.071 | 0.090016 |  | 0.168 | 0.090016 | 0 |  | 0 | 0 | 0 |  | 0 | 0 | 0
9362 | КТП №604 ПС Подольхи | филиал ПАО "Россети Центр" - "Белгородэнерго" | Белгородская область | Прохоровский район | 10 | 0.1 | 0.041244 | 0.059166 |  | 0.105 | 0.059166 | 0 |  | 0 | 0 | 0 |  | 0 | 0 | 0
9363 | КТП №214 ПС Радьковка | филиал ПАО "Россети Центр" - "Белгородэнерго" | Белгородская область | Прохоровский район | 10 | 0.1 | 0.004344 | 0.093409 |  | 0.105 | 0.093409 | 0 |  | 0 | 0 | 0 |  | 0 | 0 | 0
9364 | КТП №1033 ПС Александровка | филиал ПАО "Россети Центр" - "Белгородэнерго" | Белгородская область | Прохоровский район | 10 | 0.315 | 0.010626 | 0.29708 |  | 0.33075 | 0.29708 | 0 |  | 0 | 0 | 0 |  | 0 | 0 | 0
9365 | КТП №1032 ПС Александровка | филиал ПАО "Россети Центр" - "Белгородэнерго" | Белгородская область | Прохоровский район | 10 | 0.25 | 0.030773 | 0.21504 |  | 0.2625 | 0.21504 | 0 |  | 0 | 0 | 0 |  | 0 | 0 | 0
9366 | КТП №903 ПС Александровка | филиал ПАО "Россети Центр" - "Белгородэнерго" | Белгородская область | Прохоровский район | 10 | 0.25 | 0.020351 | 0.22471 |  | 0.2625 | 0.22471 | 0 |  | 0 | 0 | 0 |  | 0 | 0 | 0
9367 | КТП №802 ПС Александровка | филиал ПАО "Россети Центр" - "Белгородэнерго" | Белгородская область | Прохоровский район | 10 | 0.4 | 0.03358 | 0.35595 |  | 0.42 | 0.3586 | 0 |  | 0 | 0 | 5 |  | 2.5 | 2.5 | 0.0026483
9368 | КТП №901 ПС Александровка | филиал ПАО "Россети Центр" - "Белгородэнерго" | Белгородская область | Прохоровский район | 10 | 0.4 | 0.17551 | 0.22689 |  | 0.42 | 0.22689 | 0 |  | 0 | 0 | 0 |  | 0 | 0 | 0
9369 | КТП №1001 ПС Александровка | филиал ПАО "Россети Центр" - "Белгородэнерго" | Белгородская область | Прохоровский район | 10 | 0.4 | 0.047 | 0.34614 |  | 0.42 | 0.34614 | 0 |  | 0 | 0 | 0 |  | 0 | 0 | 0
9370 | КТП №205 ПС Александровка | филиал ПАО "Россети Центр" - "Белгородэнерго" | Белгородская область | Прохоровский район | 10 | 0.025 | 0.011 | 0.014152 |  | 0.02625 | 0.014152 | 0 |  | 0 | 0 | 0 |  | 0 | 0 | 0
5733 | ЗТП 214 ПС Журавлики-110 | филиал ПАО "Россети Центр" - "Белгородэнерго" | Белгородская область | Губкинский район | 6 | 0.8 | 0.44531 | отсутствует |  | 0.42 | -0.023489 | 0 |  | 0 | 0 | 0 |  | 0 | 0 | 0
9372 | СТП №711 РП Сажное | филиал ПАО "Россети Центр" - "Белгородэнерго" | Белгородская область | Прохоровский район | 10 | 0.04 | 0.026 | 0.014848 |  | 0.042 | 0.014848 | 0 |  | 0 | 0 | 0 |  | 0 | 0 | 0
9373 | КТП №1802 ПС Александровка | филиал ПАО "Россети Центр" - "Белгородэнерго" | Белгородская область | Прохоровский район | 10 | 3.2 | 1.09 | 0.54752 |  | 1.68 | 0.54752 | 0 |  | 0 | 0 | 0 |  | 0 | 0 | 0
9374 | КТП №1302 РП 10 Прохоровка | филиал ПАО "Россети Центр" - "Белгородэнерго" | Белгородская область | Прохоровский район | 10 | 0.16 | 0.084 | 0.077952 |  | 0.168 | 0.077952 | 0 |  | 0 | 0 | 0 |  | 0 | 0 | 0
3102 | ЗТП-353 ПС Белгород-110 Г-17 | филиал ПАО "Россети Центр" - "Белгородэнерго" | Белгородская область | г. Белгород | 6 | 0.8 | 0.44523 | отсутствует |  | 0.42 | -0.023413 | 0 |  | 0 | 0 | 0 |  | 0 | 0 | 0
3737 | ЗТП-588 ПС Западная Г-2,3 | филиал ПАО "Россети Центр" - "Белгородэнерго" | Белгородская область | г. Белгород | 10 | 0.8 | 0.44515 | отсутствует |  | 0.42 | -0.023339 | 0 |  | 0 | 0 | 0 |  | 0 | 0 | 0
9377 | КТП №206 ПС Александровка | филиал ПАО "Россети Центр" - "Белгородэнерго" | Белгородская область | Прохоровский район | 10 | 0.25 | 0.092 | 0.15822 |  | 0.2625 | 0.15822 | 0 |  | 0 | 0 | 0 |  | 0 | 0 | 0
3079 | ЗТП-313 ПС Пищепром Г-3,Г-4 | филиал ПАО "Россети Центр" - "Белгородэнерго" | Белгородская область | г. Белгород | 6 | 0.8 | 0.44512 | отсутствует |  | 0.42 | -0.023311 | 0 |  | 0 | 0 | 0 |  | 0 | 0 | 0
7570 | КТП №703 ВЛ-10 кВ №7 ПС Сетище | филиал ПАО "Россети Центр" - "Белгородэнерго" | Белгородская область | Красненский район | 10 | 0.5 | 0.28752 | отсутствует |  | 0.2625 | -0.023218 | 0 |  | 0 | 0 | 0 |  | 0 | 0 | 0
3149 | ЗТП-446 ПС Южная Г-12 | филиал ПАО "Россети Центр" - "Белгородэнерго" | Белгородская область | г. Белгород | 6 | 0.8 | 0.44497 | отсутствует |  | 0.42 | -0.023176 | 0 |  | 0 | 0 | 0 |  | 0 | 0 | 0
9381 | КТП №1304 РП Прохоровка | филиал ПАО "Россети Центр" - "Белгородэнерго" | Белгородская область | Прохоровский район | 10 | 0.25 | 0.12 | 0.13224 |  | 0.2625 | 0.13224 | 0 |  | 0 | 0 | 0 |  | 0 | 0 | 0
9382 | КТП №1801 ПС Александровка | филиал ПАО "Россети Центр" - "Белгородэнерго" | Белгородская область | Прохоровский район | 10 | 5 | 3.264 | отсутствует |  | 2.625 | -0.59299 | 0 |  | 0 | 0 | 0 | 0 | 0 | 0 | 0
9776 | КТП 216 ПС Готня | филиал ПАО "Россети Центр" - "Белгородэнерго" | Белгородская область | Ракитянский район | 10 | 0.5 | 0.28727 | отсутствует |  | 0.2625 | -0.022985 | 0 |  | 0 | 0 | 0 |  | 0 | 0 | 0
9384 | КТП №1601 ПС Александровка | филиал ПАО "Россети Центр" - "Белгородэнерго" | Белгородская область | Прохоровский район | 10 | 3.2 | 1.201 | 0.44451 |  | 1.68 | 0.44451 | 0 |  | 0 | 0 | 0 |  | 0 | 0 | 0
9385 | КТП №529 ВЛ-10 №5 ПС-35 Радьковка | филиал ПАО "Россети Центр" - "Белгородэнерго" | Белгородская область | Прохоровский район | 10 | 0.25 | 0.15708 | 0.097828 |  | 0.2625 | 0.097828 | 0 |  | 0 | 0 | 0 |  | 0 | 0 | 0
9386 | КТП №513 ВЛ-10 №5 ПС-35 Радьковка | филиал ПАО "Россети Центр" - "Белгородэнерго" | Белгородская область | Прохоровский район | 10 | 0.16 | 0.015424 | 0.14159 |  | 0.168 | 0.14159 | 0 |  | 0 | 0 | 0 |  | 0 | 0 | 0
9387 | КТП №1206 ВЛ-10 №12 РП-10 Прохоровка | филиал ПАО "Россети Центр" - "Белгородэнерго" | Белгородская область | Прохоровский район | 10 | 0.25 | 0.02979 | 0.21595 |  | 0.2625 | 0.21595 | 0 |  | 0 | 0 | 0 |  | 0 | 0 | 0
9388 | КТП №309 ПС Радьковка | филиал ПАО "Россети Центр" - "Белгородэнерго" | Белгородская область | Прохоровский район | 10 | 0.16 | 0.020307 | 0.13706 |  | 0.168 | 0.13706 | 0 |  | 0 | 0 | 0 |  | 0 | 0 | 0
5674 | ЗТП 73 ПС Северная | филиал ПАО "Россети Центр" - "Белгородэнерго" | Белгородская область | Губкинский район | 6 | 0.8 | 0.44456 | отсутствует |  | 0.42 | -0.022794 | 0 |  | 0 | 0 | 0 |  | 0 | 0 | 0
5617 | РП 9 ПС Ледовая | филиал ПАО "Россети Центр" - "Белгородэнерго" | Белгородская область | Губкинский район | 6 | 0.5 | 0.28697 | отсутствует |  | 0.2625 | -0.022706 | 0 |  | 0 | 0 | 0 |  | 0 | 0 | 0
4506 | ЗТП №303 ВЛ-10 №3 ПС Вейделевка | филиал ПАО "Россети Центр" - "Белгородэнерго" | Белгородская область | Вейделевский район | 10 | 0.8 | 0.44443 | отсутствует |  | 0.42 | -0.022671 | 0 |  | 0 | 0 | 0 |  | 0 | 0 | 0
9392 | КТП №401 РП 10 Сажное | филиал ПАО "Россети Центр" - "Белгородэнерго" | Белгородская область | Прохоровский район | 10 | 0.16 | 0.005967 | 0.15037 |  | 0.168 | 0.15037 | 0 |  | 0 | 0 | 0 |  | 0 | 0 | 0
12208 | ЗТП №4 ЛЭП-6кВ Город-5 ПС Химзавод | филиал ПАО "Россети Центр" - "Белгородэнерго" | Белгородская область | Шебекинский район | 6 | 0.8 | 0.44442 | отсутствует |  | 0.42 | -0.022657 | 0 |  | 0 | 0 | 0 |  | 0 | 0 | 0
9394 | КТП №1008 ПС Прелестное | филиал ПАО "Россети Центр" - "Белгородэнерго" | Белгородская область | Прохоровский район | 10 | 0.063 | 0.041 | 0.023339 |  | 0.06615 | 0.023339 | 0 |  | 0 | 0 | 0 |  | 0 | 0 | 0
9395 | КТП №1602 ПС Александровка | филиал ПАО "Россети Центр" - "Белгородэнерго" | Белгородская область | Прохоровский район | 10 | 3.2 | 1.528 | 0.14106 |  | 1.68 | 0.14106 | 0 | 0 | 0 | 0 | 0 | 0 | 0 | 0 | 0
10789 | ЗТП 818н ПС Пушкарная | филиал ПАО "Россети Центр" - "Белгородэнерго" | Белгородская область | Старооскольский городской округ | 10 | 1.26 | 0.68591 | отсутствует |  | 0.6615 | -0.02265 | 0 |  | 0 | 0 | 0 |  | 0 | 0 | 0
3326 | ЗТП-699 ПС Южная Г-31 | филиал ПАО "Россети Центр" - "Белгородэнерго" | Белгородская область | г. Белгород | 6 | 0.6 | 0.23438 | отсутствует |  | 0.21 | -0.022626 | 0 |  | 0 | 0 | 0 |  | 0 | 0 | 0
9398 | КТП №1603 ПС Александровка | филиал ПАО "Россети Центр" - "Белгородэнерго" | Белгородская область | Прохоровский район | 10 | 5 | 3.662 | отсутствует |  | 2.625 | -0.96234 | 0 |  | 0 | 0 | 0 |  | 0 | 0 | 0
9399 | КТП №2801 ПС Крапивенская | филиал ПАО "Россети Центр" - "Белгородэнерго" | Белгородская область | Прохоровский район | 10 | 2.5 | 1.772 | 0.79158 |  | 2.625 | 0.79158 | 0 |  | 0 | 0 | 0 |  | 0 | 0 | 0
9400 | СТП №324 ПС Радьковка | филиал ПАО "Россети Центр" - "Белгородэнерго" | Белгородская область | Прохоровский район | 10 | 0.032 | 0.013 | 0.019117 |  | 0.0336 | 0.019117 | 0 |  | 0 | 0 | 0 |  | 0 | 0 | 0
9401 | СТП №614 ПС Подольхи | филиал ПАО "Россети Центр" - "Белгородэнерго" | Белгородская область | Прохоровский район | 10 | 0.04 | 0.016 | 0.024128 |  | 0.042 | 0.024128 | 0 |  | 0 | 0 | 0 | 0 | 0 | 0 | 0
9402 | КТП №205 ВЛ-10 №2 ПС-35 Радьковка | филиал ПАО "Россети Центр" - "Белгородэнерго" | Белгородская область | Прохоровский район | 10 | 0.1 | 0.006729 | 0.091195 |  | 0.105 | 0.091195 | 0 |  | 0 | 0 | 0 |  | 0 | 0 | 0
9403 | КТП №2001 ПС Александровка | филиал ПАО "Россети Центр" - "Белгородэнерго" | Белгородская область | Прохоровский район | 10 | 3.2 | 0.701 | 0.90851 |  | 1.68 | 0.90851 | 0 |  | 0 | 0 | 0 |  | 0 | 0 | 0
9404 | КТП №2002 ПС Александровка | филиал ПАО "Россети Центр" - "Белгородэнерго" | Белгородская область | Прохоровский район | 10 | 3.2 | 1.161 | 0.48163 |  | 1.68 | 0.48163 | 0 |  | 0 | 0 | 0 |  | 0 | 0 | 0
9405 | КТП №1411 РП 10 Прохоровка | филиал ПАО "Россети Центр" - "Белгородэнерго" | Белгородская область | Прохоровский район | 10 | 0.25 | 0.02189 | 0.22329 |  | 0.2625 | 0.22329 | 0 |  | 0 | 0 | 0 |  | 0 | 0 | 0
9406 | КТП №618 ВЛ-10 №6 ПС Александровка | филиал ПАО "Россети Центр" - "Белгородэнерго" | Белгородская область | Прохоровский район | 10 | 0.063 | 0.005644 | 0.05615 |  | 0.06615 | 0.05615 | 0 |  | 0 | 0 | 0 | 0 | 0 | 0 | 0
9407 | КТП №416 ВЛ-10 №4 ПС-35 Прелестное | филиал ПАО "Россети Центр" - "Белгородэнерго" | Белгородская область | Прохоровский район | 10 | 0.063 | 0.02 | 0.042827 |  | 0.06615 | 0.042827 | 0 |  | 0 | 0 | 0 |  | 0 | 0 | 0
9408 | КТП №208 ВЛ-10 №2 ПС-35 Радьковка | филиал ПАО "Россети Центр" - "Белгородэнерго" | Белгородская область | Прохоровский район | 10 | 0.25 | 0.014652 | 0.23 |  | 0.2625 | 0.23 | 0 |  | 0 | 0 | 0 |  | 0 | 0 | 0
9409 | КТП №1035 ПС Александровка | филиал ПАО "Россети Центр" - "Белгородэнерго" | Белгородская область | Прохоровский район | 10 | 0.25 | 0.025089 | 0.22032 |  | 0.2625 | 0.22032 | 0 |  | 0 | 0 | 0 |  | 0 | 0 | 0
9410 | КТП № 905 ПС Александровка | филиал ПАО "Россети Центр" - "Белгородэнерго" | Белгородская область | Прохоровский район | 10 | 0.16 | 0.00945 | 0.14713 |  | 0.168 | 0.14713 | 0 |  | 0 | 0 | 0 |  | 0 | 0 | 0
9411 | КТП №104 ПС Александровка | филиал ПАО "Россети Центр" - "Белгородэнерго" | Белгородская область | Прохоровский район | 10 | 0.4 | 0.09144 | 0.3049 |  | 0.42 | 0.3049 | 0 |  | 0 | 0 | 0 |  | 0 | 0 | 0
9412 | КТП-703 ВЛ-10 кВ №7 ПС Прелестное | филиал ПАО "Россети Центр" - "Белгородэнерго" | Белгородская область | Прохоровский район | 10 | 0.1 | 0.008806 | 0.089268 |  | 0.105 | 0.089268 | 0 |  | 0 | 0 | 0 |  | 0 | 0 | 0
9413 | КТП №604 ВЛ-10 №6 ПС Александровка | филиал ПАО "Россети Центр" - "Белгородэнерго" | Белгородская область | Прохоровский район | 10 | 0.4 | 0.00094 | 0.38889 |  | 0.42 | 0.38889 | 0 |  | 0 | 0 | 0 |  | 0 | 0 | 0
9414 | КТП №1211 ВЛ-10 №12 РП-10 Прохоровка | филиал ПАО "Россети Центр" - "Белгородэнерго" | Белгородская область | Прохоровский район | 10 | 0.4 | 0.010565 | 0.37996 |  | 0.42 | 0.37996 | 0 |  | 0 | 0 | 0 |  | 0 | 0 | 0
9415 | КТП №1212 ВЛ-10 №12 РП-10 Прохоровка | филиал ПАО "Россети Центр" - "Белгородэнерго" | Белгородская область | Прохоровский район | 10 | 0.4 | 0.253 | 0.15498 |  | 0.42 | 0.15498 | 0 |  | 0 | 0 | 0 |  | 0 | 0 | 0
9942 | КТП №908 ВЛ-10 кВ №10 ПС 110 кВ Готня | филиал ПАО "Россети Центр" - "Белгородэнерго" | Белгородская область | Ракитянский район | 10 | 0.32 | 0.19217 | отсутствует |  | 0.168 | -0.022433 | 0 |  | 0 | 0 | 0 |  | 0 | 0 | 0
9417 | КТП №417 ПС Прелестное | филиал ПАО "Россети Центр" - "Белгородэнерго" | Белгородская область | Прохоровский район | 10 | 0.16 | 0.1 | 0.063104 |  | 0.168 | 0.063104 | 0 |  | 0 | 0 | 0 |  | 0 | 0 | 0
9418 | СТП №619 ПС Александровка | филиал ПАО "Россети Центр" - "Белгородэнерго" | Белгородская область | Прохоровский район | 10 | 0.063 | 0.028 | 0.035403 |  | 0.06615 | 0.035403 | 0 |  | 0 | 0 | 0 |  | 0 | 0 | 0
9419 | КТП №506 ПС Александровка | филиал ПАО "Россети Центр" - "Белгородэнерго" | Белгородская область | Прохоровский район | 10 | 0.63 | 0.43 | 0.21483 |  | 0.6615 | 0.21483 | 0 |  | 0 | 0 | 0 |  | 0 | 0 | 0
9420 | СТП №620 ПС Александровка | филиал ПАО "Россети Центр" - "Белгородэнерго" | Белгородская область | Прохоровский район | 10 | 0.063 | 0.035 | 0.028907 |  | 0.06615 | 0.028907 | 0 |  | 0 | 0 | 0 |  | 0 | 0 | 0
5207 | КТП №701 ВЛ-10 №7 ПС Фощеватово | филиал ПАО "Россети Центр" - "Белгородэнерго" | Белгородская область | Волоконовский район | 10 | 0.8 | 0.44416 | отсутствует |  | 0.42 | -0.022418 | 0 |  | 0 | 0 | 0 |  | 0 | 0 | 0
3012 | ЗТП-173 ПС Белгород-110 Г-1,Г-25 | филиал ПАО "Россети Центр" - "Белгородэнерго" | Белгородская область | г. Белгород | 6 | 0.8 | 0.44415 | отсутствует |  | 0.42 | -0.022412 | 0 |  | 0 | 0 | 0 |  | 0 | 0 | 0
5177 | КТП №202 ВЛ-10 №2 ПС Пятницкое | филиал ПАО "Россети Центр" - "Белгородэнерго" | Белгородская область | Волоконовский район | 10 | 0.2 | 0.12915 | отсутствует |  | 0.105 | -0.022409 | 0 |  | 0 | 0 | 0 |  | 0 | 0 | 0
9424 | КТП №621 ПС Александровка | филиал ПАО "Россети Центр" - "Белгородэнерго" | Белгородская область | Прохоровский район | 10 | 0.16 | 0.00893 | 0.14762 |  | 0.168 | 0.14762 | 0 |  | 0 | 0 | 0 |  | 0 | 0 | 0
9425 | СТП №205 ПС Прелестное | филиал ПАО "Россети Центр" - "Белгородэнерго" | Белгородская область | Прохоровский район | 10 | 0.063 | 0.043 | 0.021483 |  | 0.06615 | 0.021483 | 0 |  | 0 | 0 | 0 |  | 0 | 0 | 0
9426 | КТП №212 ПС Радьковка | филиал ПАО "Россети Центр" - "Белгородэнерго" | Белгородская область | Прохоровский район | 10 | 0.1 | 0.00024 | 0.097217 |  | 0.105 | 0.097217 | 0 |  | 0 | 0 | 0 |  | 0 | 0 | 0
9427 | КТП №630 ПС Александровка | филиал ПАО "Россети Центр" - "Белгородэнерго" | Белгородская область | Прохоровский район | 10 | 0.16 | 0.00376 | 0.15241 |  | 0.168 | 0.15241 | 0 |  | 0 | 0 | 0 |  | 0 | 0 | 0
9428 | СТП №801 ВЛ-10 №8 ПС Прелестное | филиал ПАО "Россети Центр" - "Белгородэнерго" | Белгородская область | Прохоровский район | 10 | 0.063 | 0.029 | 0.034475 |  | 0.06615 | 0.034475 | 0 |  | 0 | 0 | 0 |  | 0 | 0 | 0
9429 | КТП №210 ВЛ-10 №2 ПС-35 Радьковка | филиал ПАО "Россети Центр" - "Белгородэнерго" | Белгородская область | Прохоровский район | 10 | 0.16 | 0.063557 | 0.096923 |  | 0.168 | 0.096923 | 0 |  | 0 | 0 | 0 |  | 0 | 0 | 0
9430 | КТП №530 ВЛ-10 №5 ПС-35 Радьковка | филиал ПАО "Россети Центр" - "Белгородэнерго" | Белгородская область | Прохоровский район | 10 | 0.63 | 0.434 | 0.21112 |  | 0.6615 | 0.21112 | 0 |  | 0 | 0 | 0 |  | 0 | 0 | 0
1780 | КТП 1607 РП Промпарк | филиал ПАО "Россети Центр" - "Белгородэнерго" | Белгородская область | Белгородский район | 10 | 0.5 | 0.28661 | отсутствует |  | 0.2625 | -0.022376 | 0 |  | 0 | 0 | 0 |  | 0 | 0 | 0
5722 | ЗТП 200 ПС Западная | филиал ПАО "Россети Центр" - "Белгородэнерго" | Белгородская область | Губкинский район | 6 | 0.8 | 0.44409 | отсутствует |  | 0.42 | -0.022356 | 0 |  | 0 | 0 | 0 |  | 0 | 0 | 0
9433 | СТП №631 ПС Александровка | филиал ПАО "Россети Центр" - "Белгородэнерго" | Белгородская область | Прохоровский район | 10 | 0.063 | 0.026 | отсутствует |  | 0.06615 | 0.037259 | 0 |  | 0 | 0 | 63 | 47.25 |  | 47.25 | 0.050053
9434 | КТП №708 ПС Радьковка | филиал ПАО "Россети Центр" - "Белгородэнерго" | Белгородская область | Прохоровский район | 10 | 0.4 | 0.232 | 0.17446 |  | 0.42 | 0.17446 | 0 |  | 0 | 0 | 0 |  | 0 | 0 | 0
9435 | КТП №1511 ПС Александровка | филиал ПАО "Россети Центр" - "Белгородэнерго" | Белгородская область | Прохоровский район | 10 | 0.16 | 0.063 | 0.09744 |  | 0.168 | 0.09744 | 0 |  | 0 | 0 | 0 |  | 0 | 0 | 0
9436 | КТП 622 ПС Александровка | филиал ПАО "Россети Центр" - "Белгородэнерго" | Белгородская область | Прохоровский район | 10 | 0.16 | 0.069 | 0.091872 |  | 0.168 | 0.091872 | 0 |  | 0 | 0 | 0 |  | 0 | 0 | 0
9437 | СТП №507 ПС Александровка | филиал ПАО "Россети Центр" - "Белгородэнерго" | Белгородская область | Прохоровский район | 10 | 0.063 | 0.037 | 0.027051 |  | 0.06615 | 0.027051 | 0 |  | 0 | 0 | 0 |  | 0 | 0 | 0
9438 | КТП 807 ПС Прелестное | филиал ПАО "Россети Центр" - "Белгородэнерго" | Белгородская область | Прохоровский район | 10 | 0.1 | 0.059 | 0.042688 |  | 0.105 | 0.042688 | 0 |  | 0 | 0 | 0 |  | 0 | 0 | 0
6574 | КТП 512 ПС Новенькое | филиал ПАО "Россети Центр" - "Белгородэнерго" | Белгородская область | Ивнянский район | 10 | 0.5 | 0.28652 | отсутствует |  | 0.2625 | -0.022291 | 0 |  | 0 | 0 | 0 | 0 | 0 | 0 | 0
989 | КТП 311 ПС Октябрьская | филиал ПАО "Россети Центр" - "Белгородэнерго" | Белгородская область | Белгородский район | 10 | 0.5 | 0.28651 | отсутствует |  | 0.2625 | -0.022281 | 0 |  | 0 | 0 | 0 |  | 0 | 0 | 0
8834 | ЗТП 15-18-01 РП Птицефабрика | филиал ПАО "Россети Центр" - "Белгородэнерго" | Белгородская область | Новооскольский район | 10 | 0.8 | 0.44396 | отсутствует |  | 0.42 | -0.022236 | 0 |  | 0 | 0 | 0 |  | 0 | 0 | 0
13109 | ЗТП-59 ПС Строитель | филиал ПАО "Россети Центр" - "Белгородэнерго" | Белгородская область | Яковлевский район | 6 | 1.26 | 0.68537 | отсутствует |  | 0.6615 | -0.022155 | 0 |  | 0 | 0 | 0 |  | 0 | 0 | 0
1716 | КТП 108 ПС Шишино | филиал ПАО "Россети Центр" - "Белгородэнерго" | Белгородская область | Белгородский район | 10 | 0.5 | 0.28637 | отсутствует |  | 0.2625 | -0.022149 | 0 |  | 0 | 0 | 0 |  | 0 | 0 | 0
9444 | ЗТП №107 ВЛ-10 кВ №1 ПС 110 кВ Ракитное | филиал ПАО "Россети Центр" - "Белгородэнерго" | Белгородская область | Ракитянский район | 10 | 0.8 | 0.4 | 0.01856 |  | 0.42 | 0.01856 | 0 |  | 0 | 0 | 0 |  | 0 | 0 | 0
9445 | ЗТП №109 ВЛ-10 кВ №1 ПС 110 кВ Ракитное | филиал ПАО "Россети Центр" - "Белгородэнерго" | Белгородская область | Ракитянский район | 10 | 0.4 | 0.09102 | 0.30529 |  | 0.42 | 0.30529 | 0 |  | 0 | 0 | 0 |  | 0 | 0 | 0
644 | КТП 226 ПС Восточная | филиал ПАО "Россети Центр" - "Белгородэнерго" | Белгородская область | Белгородский район | 6 | 0.5 | 0.28632 | отсутствует |  | 0.2625 | -0.022102 | 0 |  | 0 | 0 | 0 |  | 0 | 0 | 0
9447 | ЗТП №801 ВЛ-10 кВ №8 ПС 110 кВ Готня | филиал ПАО "Россети Центр" - "Белгородэнерго" | Белгородская область | Ракитянский район | 10 | 0.4 | 0.056609 | 0.33723 |  | 0.42 | 0.33723 | 0 |  | 0 | 0 | 0 |  | 0 | 0 | 0
9448 | ЗТП №804 ВЛ-10 кВ №8 ПС 110 кВ Готня | филиал ПАО "Россети Центр" - "Белгородэнерго" | Белгородская область | Ракитянский район | 10 | 0.8 | 0.373 | 0.035671 |  | 0.42 | 0.043616 | 0 |  | 0 | 0 | 15 |  | 7.5 | 7.5 | 0.0079449
9449 | ЗТП №807 ВЛ-10 кВ №8 ПС 110 кВ Готня | филиал ПАО "Россети Центр" - "Белгородэнерго" | Белгородская область | Ракитянский район | 10 | 0.8 | 0.364 | 0.046142 |  | 0.42 | 0.051968 | 0 |  | 0 | 0 | 11 |  | 5.5 | 5.5 | 0.0058263
5695 | ЗТП 116 ПС Лебеди | филиал ПАО "Россети Центр" - "Белгородэнерго" | Белгородская область | Губкинский район | 6 | 0.8 | 0.44378 | отсутствует |  | 0.42 | -0.022072 | 0 |  | 0 | 0 | 0 |  | 0 | 0 | 0
9451 | ЗТП №804 ВЛ-10 кВ №8 ПС 35 кВ Кировская | филиал ПАО "Россети Центр" - "Белгородэнерго" | Белгородская область | Ракитянский район | 10 | 0.63 | 0.002801 | 0.61127 |  | 0.6615 | 0.61127 | 0 |  | 0 | 0 | 0 |  | 0 | 0 | 0
9452 | ЗТП №806 ВЛ-10 кВ №8 ПС 35 кВ Кировская | филиал ПАО "Россети Центр" - "Белгородэнерго" | Белгородская область | Ракитянский район | 10 | 0.25 | 0.036554 | 0.20968 |  | 0.2625 | 0.20968 | 0 |  | 0 | 0 | 0 |  | 0 | 0 | 0
9453 | ЗТП №905 ВЛ-10 кВ №9 ПС 35 кВ Кировская | филиал ПАО "Россети Центр" - "Белгородэнерго" | Белгородская область | Ракитянский район | 10 | 0.1 | 0.026566 | 0.072787 |  | 0.105 | 0.072787 | 0 |  | 0 | 0 | 0 |  | 0 | 0 | 0
5696 | ЗТП 117 ПС Лебеди | филиал ПАО "Россети Центр" - "Белгородэнерго" | Белгородская область | Губкинский район | 6 | 0.64 | 0.3596 | отсутствует |  | 0.336 | -0.021903 | 0 |  | 0 | 0 | 0 |  | 0 | 0 | 0
9455 | ЗТП №211 ВЛ-10 кВ №2 ПС 35 кВ Дмитриевка | филиал ПАО "Россети Центр" - "Белгородэнерго" | Белгородская область | Ракитянский район | 10 | 0.5 | 0.25547 | 0.0065201 |  | 0.2625 | 0.0065201 | 0 |  | 0 | 0 | 0 |  | 0 | 0 | 0
3778 | КТП-995 ПС Майская Г-5,Г-6 | филиал ПАО "Россети Центр" - "Белгородэнерго" | Белгородская область | г. Белгород | 10 | 1.26 | 0.68506 | отсутствует |  | 0.6615 | -0.021867 | 0 |  | 0 | 0 | 0 |  | 0 | 0 | 0
30 | ЗТП-229 РП-2 (ВЛ-10 №2) | филиал ПАО "Россети Центр" - "Белгородэнерго" | Белгородская область | Алексеевский район | 10 | 0.65 | 0.286 | отсутствует |  | 0.2625 | -0.021808 | 0 |  | 0 | 0 | 0 |  | 0 | 0 | 0
1268 | ЗТП 208 РП Комсомолец | филиал ПАО "Россети Центр" - "Белгородэнерго" | Белгородская область | Белгородский район | 10 | 0.5 | 0.28598 | отсутствует |  | 0.2625 | -0.021793 | 0 |  | 0 | 0 | 0 |  | 0 | 0 | 0
9459 | КТП №1101 ВЛ-10 кВ №11 ПС Готня | филиал ПАО "Россети Центр" - "Белгородэнерго" | Белгородская область | Ракитянский район | 10 | 0.1 | 0.011967 | 0.086335 |  | 0.105 | 0.086335 | 0 |  | 0 | 0 | 0 |  | 0 | 0 | 0
9460 | КТП №1102 ВЛ-10 кВ №11 ПС Готня | филиал ПАО "Россети Центр" - "Белгородэнерго" | Белгородская область | Ракитянский район | 10 | 0.1 | 0.028373 | 0.07111 |  | 0.105 | 0.07111 | 0 |  | 0 | 0 | 0 |  | 0 | 0 | 0
6393 | ЗТП 109 ПС Курасовка | филиал ПАО "Россети Центр" - "Белгородэнерго" | Белгородская область | Ивнянский район | 10 | 0.8 | 0.44348 | отсутствует |  | 0.42 | -0.021792 | 0 |  | 0 | 0 | 0 |  | 0 | 0 | 0
9462 | КТП №101 ВЛ-10 кВ №1 ПС 110 кВ Ракитное | филиал ПАО "Россети Центр" - "Белгородэнерго" | Белгородская область | Ракитянский район | 10 | 0.16 | 0.025852 | 0.13191 |  | 0.168 | 0.13191 | 0 |  | 0 | 0 | 0 |  | 0 | 0 | 0
9463 | КТП №105 ВЛ-10 кВ №1 ПС 110 кВ Ракитное | филиал ПАО "Россети Центр" - "Белгородэнерго" | Белгородская область | Ракитянский район | 10 | 0.16 | 0.0978 | 0.065146 |  | 0.168 | 0.065146 | 0 |  | 0 | 0 | 0 |  | 0 | 0 | 0
9464 | КТП 106 ПС Ракитное | филиал ПАО "Россети Центр" - "Белгородэнерго" | Белгородская область | Ракитянский район | 10 | 0.25 | 0.034978 | 0.21114 |  | 0.2625 | 0.21114 | 0 |  | 0 | 0 | 0 |  | 0 | 0 | 0
9465 | КТП №110 ВЛ-10 кВ №1 ПС 110 кВ Ракитное | филиал ПАО "Россети Центр" - "Белгородэнерго" | Белгородская область | Ракитянский район | 10 | 0.25 | 0.034608 | 0.21148 |  | 0.2625 | 0.21148 | 0 |  | 0 | 0 | 0 |  | 0 | 0 | 0
9466 | КТП №111 ВЛ-10 кВ №1 ПС 110 кВ Ракитное | филиал ПАО "Россети Центр" - "Белгородэнерго" | Белгородская область | Ракитянский район | 10 | 0.16 | 0.095967 | 0.066847 |  | 0.168 | 0.066847 | 0 |  | 0 | 0 | 0 |  | 0 | 0 | 0
9467 | КТП №112 ВЛ-10 кВ №1 ПС 110 кВ Ракитное | филиал ПАО "Россети Центр" - "Белгородэнерго" | Белгородская область | Ракитянский район | 10 | 0.1 | 0.035168 | 0.064804 |  | 0.105 | 0.064804 | 0 |  | 0 | 0 | 0 |  | 0 | 0 | 0
9468 | КТП №114 ВЛ-10 кВ №1 ПС 110 кВ Ракитное | филиал ПАО "Россети Центр" - "Белгородэнерго" | Белгородская область | Ракитянский район | 10 | 0.25 | 0.07304 | 0.17582 |  | 0.2625 | 0.17582 | 0 |  | 0 | 0 | 0 |  | 0 | 0 | 0
9469 | КТП №113 ВЛ-10 кВ №1 ПС 110 кВ Ракитное | филиал ПАО "Россети Центр" - "Белгородэнерго" | Белгородская область | Ракитянский район | 10 | 0.25 | 0.091134 | 0.15903 |  | 0.2625 | 0.15903 | 0 |  | 0 | 0 | 0 |  | 0 | 0 | 0
9470 | КТП №119 ВЛ-10 кВ №1 ПС 110 кВ Ракитное | филиал ПАО "Россети Центр" - "Белгородэнерго" | Белгородская область | Ракитянский район | 10 | 0.1 | 0.055388 | 0.04604 |  | 0.105 | 0.04604 | 0 |  | 0 | 0 | 0 |  | 0 | 0 | 0
9471 | КТП №301 ВЛ-10 кВ №3 ПС 110 кВ Ракитное | филиал ПАО "Россети Центр" - "Белгородэнерго" | Белгородская область | Ракитянский район | 10 | 0.1 | 0 | 0.09744 |  | 0.105 | 0.09744 | 0 |  | 0 | 0 | 0 |  | 0 | 0 | 0
9472 | КТП №302 ВЛ-10 кВ №3 ПС 110 кВ Ракитное | филиал ПАО "Россети Центр" - "Белгородэнерго" | Белгородская область | Ракитянский район | 10 | 0.063 | 0.012936 | 0.049383 |  | 0.06615 | 0.049383 | 0 |  | 0 | 0 | 0 |  | 0 | 0 | 0
9473 | КТП №303 ВЛ-10 кВ №3 ПС 110 кВ Ракитное | филиал ПАО "Россети Центр" - "Белгородэнерго" | Белгородская область | Ракитянский район | 10 | 0.063 | 0.002398 | 0.059162 |  | 0.06615 | 0.059162 | 0 |  | 0 | 0 | 0 |  | 0 | 0 | 0
9474 | КТП №304 ВЛ-10 кВ №3 ПС 110 кВ Ракитное | филиал ПАО "Россети Центр" - "Белгородэнерго" | Белгородская область | Ракитянский район | 10 | 0.63 | 0.23518 | 0.39562 |  | 0.6615 | 0.39562 | 0 |  | 0 | 0 | 0 |  | 0 | 0 | 0
9475 | КТП №307 ВЛ-10 кВ №3 ПС 110 кВ Ракитное | филиал ПАО "Россети Центр" - "Белгородэнерго" | Белгородская область | Ракитянский район | 10 | 0.1 | 0.019246 | 0.07958 |  | 0.105 | 0.07958 | 0 |  | 0 | 0 | 0 |  | 0 | 0 | 0
9476 | КТП №306 ВЛ-10 кВ №3 ПС 110 кВ Ракитное | филиал ПАО "Россети Центр" - "Белгородэнерго" | Белгородская область | Ракитянский район | 10 | 0.25 | 0.082902 | 0.16667 |  | 0.2625 | 0.16667 | 0 |  | 0 | 0 | 0 |  | 0 | 0 | 0
9477 | КТП №308 ВЛ-10 кВ №3 ПС 110 кВ Ракитное | филиал ПАО "Россети Центр" - "Белгородэнерго" | Белгородская область | Ракитянский район | 10 | 0.06 | 0.025 | 0.035264 |  | 0.063 | 0.035264 | 0 |  | 0 | 0 | 0 |  | 0 | 0 | 0
9478 | КТП №309 ВЛ-10 кВ №3 ПС 110 кВ Ракитное | филиал ПАО "Россети Центр" - "Белгородэнерго" | Белгородская область | Ракитянский район | 10 | 0.063 | 0.004546 | 0.057169 |  | 0.06615 | 0.057169 | 0 |  | 0 | 0 | 0 |  | 0 | 0 | 0
9479 | КТП №310 ВЛ-10 кВ №3 ПС 110 кВ Ракитное | филиал ПАО "Россети Центр" - "Белгородэнерго" | Белгородская область | Ракитянский район | 10 | 0.25 | 0.028272 | 0.21736 |  | 0.2625 | 0.21736 | 0 |  | 0 | 0 | 0 |  | 0 | 0 | 0
9480 | КТП №305 ВЛ-10 кВ №3 ПС 110 кВ Ракитное | филиал ПАО "Россети Центр" - "Белгородэнерго" | Белгородская область | Ракитянский район | 10 | 0.16 | 0.056 | 0.10394 |  | 0.168 | 0.10394 | 0 |  | 0 | 0 | 0 |  | 0 | 0 | 0
9481 | КТП №401 ВЛ-10 кВ №4 ПС 110 кВ Ракитное | филиал ПАО "Россети Центр" - "Белгородэнерго" | Белгородская область | Ракитянский район | 10 | 0.1 | 0.0029895 | 0.094666 |  | 0.105 | 0.094666 | 0 |  | 0 | 0 | 0 |  | 0 | 0 | 0
9482 | КТП №402 ВЛ-10 кВ №4 ПС 110 кВ Ракитное | филиал ПАО "Россети Центр" - "Белгородэнерго" | Белгородская область | Ракитянский район | 10 | 0.063 | 0.0064402 | 0.055411 |  | 0.06615 | 0.055411 | 0 |  | 0 | 0 | 0 |  | 0 | 0 | 0
9483 | КТП №404 ВЛ-10 кВ №4 ПС 110 кВ Ракитное | филиал ПАО "Россети Центр" - "Белгородэнерго" | Белгородская область | Ракитянский район | 10 | 0.16 | 0.016652 | 0.14045 |  | 0.168 | 0.14045 | 0 |  | 0 | 0 | 0 |  | 0 | 0 | 0
9484 | КТП №405 ВЛ-10 кВ №4 ПС 110 кВ Ракитное | филиал ПАО "Россети Центр" - "Белгородэнерго" | Белгородская область | Ракитянский район | 10 | 0.16 | 0.0089194 | 0.14763 |  | 0.168 | 0.14763 | 0 |  | 0 | 0 | 0 |  | 0 | 0 | 0
9485 | КТП 217 ПС Готня | филиал ПАО "Россети Центр" - "Белгородэнерго" | Белгородская область | Ракитянский район | 10 | 0.063 | 0.02754 | 0.03583 |  | 0.06615 | 0.03583 | 0 |  | 0 | 0 | 0 |  | 0 | 0 | 0
9486 | КТП №407 ВЛ-10 кВ №4 ПС 110 кВ Ракитное | филиал ПАО "Россети Центр" - "Белгородэнерго" | Белгородская область | Ракитянский район | 10 | 0.25 | 0.15047 | 0.1038 |  | 0.2625 | 0.10396 | 0 |  | 0 | 0 | 0.3 |  | 0.15 | 0.15 | 0.0001589
9487 | КТП №408 ВЛ-10 кВ №4 ПС 110 кВ Ракитное | филиал ПАО "Россети Центр" - "Белгородэнерго" | Белгородская область | Ракитянский район | 10 | 0.1 | 0.019781 | 0.079083 |  | 0.105 | 0.079083 | 0 |  | 0 | 0 | 0 |  | 0 | 0 | 0
9488 | КТП №410 ВЛ-10 кВ №4 ПС 110 кВ Ракитное | филиал ПАО "Россети Центр" - "Белгородэнерго" | Белгородская область | Ракитянский район | 10 | 0.25 | 0.0070125 | 0.22915 |  | 0.2625 | 0.23709 | 0 |  | 0 | 0 | 15 |  | 7.5 | 7.5 | 0.0079449
9489 | КТП №502 ВЛ-10 кВ №5 ПС 110 кВ Ракитное | филиал ПАО "Россети Центр" - "Белгородэнерго" | Белгородская область | Ракитянский район | 10 | 0.16 | 0.016109 | 0.14095 |  | 0.168 | 0.14095 | 0 |  | 0 | 0 | 0 |  | 0 | 0 | 0
9490 | КТП №503 ВЛ-10 кВ №5 ПС 110 кВ Ракитное | филиал ПАО "Россети Центр" - "Белгородэнерго" | Белгородская область | Ракитянский район | 10 | 0.16 | 0.026375 | 0.13143 |  | 0.168 | 0.13143 | 0 |  | 0 | 0 | 0 |  | 0 | 0 | 0
9491 | КТП №504 ВЛ-10 кВ №5 ПС 110 кВ Ракитное | филиал ПАО "Россети Центр" - "Белгородэнерго" | Белгородская область | Ракитянский район | 10 | 0.25 | 0.035426 | 0.21072 |  | 0.2625 | 0.21072 | 0 |  | 0 | 0 | 0 |  | 0 | 0 | 0
9492 | КТП №505 ВЛ-10 кВ №5 ПС 110 кВ Ракитное | филиал ПАО "Россети Центр" - "Белгородэнерго" | Белгородская область | Ракитянский район | 10 | 0.16 | 0.041569 | 0.11733 |  | 0.168 | 0.11733 | 0 |  | 0 | 0 | 0 |  | 0 | 0 | 0
9493 | КТП №506 ВЛ-10 кВ №5 ПС 110 кВ Ракитное | филиал ПАО "Россети Центр" - "Белгородэнерго" | Белгородская область | Ракитянский район | 10 | 0.25 | 0.037269 | 0.20901 |  | 0.2625 | 0.20901 | 0 |  | 0 | 0 | 0 |  | 0 | 0 | 0
9494 | КТП №507 ВЛ-10 кВ №5 ПС 110 кВ Ракитное | филиал ПАО "Россети Центр" - "Белгородэнерго" | Белгородская область | Ракитянский район | 10 | 0.1 | 0.021318 | 0.077657 |  | 0.105 | 0.077657 | 0 |  | 0 | 0 | 0 |  | 0 | 0 | 0
9495 | КТП №509 ВЛ-10 кВ №5 ПС 110 кВ Ракитное | филиал ПАО "Россети Центр" - "Белгородэнерго" | Белгородская область | Ракитянский район | 10 | 0.4 | 0.048866 | 0.34441 |  | 0.42 | 0.34441 | 0 |  | 0 | 0 | 0 |  | 0 | 0 | 0
9496 | КТП №510 ВЛ-10 кВ №5 ПС 110 кВ Ракитное | филиал ПАО "Россети Центр" - "Белгородэнерго" | Белгородская область | Ракитянский район | 10 | 0.25 | 0.12172 | 0.13064 |  | 0.2625 | 0.13064 | 0 |  | 0 | 0 | 0 |  | 0 | 0 | 0
9497 | КТП №511 ВЛ-10 кВ №5 ПС 110 кВ Ракитное | филиал ПАО "Россети Центр" - "Белгородэнерго" | Белгородская область | Ракитянский район | 10 | 0.16 | 0.062062 | 0.09831 |  | 0.168 | 0.09831 | 0 |  | 0 | 0 | 0 |  | 0 | 0 | 0
9498 | КТП №512 ВЛ-10 кВ №5 ПС 110 кВ Ракитное | филиал ПАО "Россети Центр" - "Белгородэнерго" | Белгородская область | Ракитянский район | 10 | 0.4 | 0.034319 | 0.35791 |  | 0.42 | 0.35791 | 0 |  | 0 | 0 | 0 |  | 0 | 0 | 0
9499 | КТП №515 ВЛ-10 кВ №5 ПС 110 кВ Ракитное | филиал ПАО "Россети Центр" - "Белгородэнерго" | Белгородская область | Ракитянский район | 10 | 0.063 | 0 | 0.061387 |  | 0.06615 | 0.061387 | 0 |  | 0 | 0 | 0 |  | 0 | 0 | 0
9500 | КТП №516 ВЛ-10 кВ №5 ПС 110 кВ Ракитное | филиал ПАО "Россети Центр" - "Белгородэнерго" | Белгородская область | Ракитянский район | 10 | 0.1 | 0.001569 | 0.095984 |  | 0.105 | 0.095984 | 0 |  | 0 | 0 | 0 |  | 0 | 0 | 0
9501 | КТП №520 ВЛ-10 кВ №5 ПС 110 кВ Ракитное | филиал ПАО "Россети Центр" - "Белгородэнерго" | Белгородская область | Ракитянский район | 10 | 0.1 | 0.015214 | 0.083321 |  | 0.105 | 0.083321 | 0 |  | 0 | 0 | 0 |  | 0 | 0 | 0
9502 | КТП №521 ВЛ-10 кВ №5 ПС 110 кВ Ракитное | филиал ПАО "Россети Центр" - "Белгородэнерго" | Белгородская область | Ракитянский район | 10 | 0.16 | 0.0185 | 0.13874 |  | 0.168 | 0.13874 | 0 |  | 0 | 0 | 0 |  | 0 | 0 | 0
9503 | КТП №202 ВЛ-10 кВ Армзавод ПС 110 кВ Рак | филиал ПАО "Россети Центр" - "Белгородэнерго" | Белгородская область | Ракитянский район | 10 | 0.16 | 0 | 0.1559 |  | 0.168 | 0.1559 | 0 |  | 0 | 0 | 0 |  | 0 | 0 | 0
9504 | КТП №101 ВЛ-10 кВ №1 ПС 110 кВ Готня | филиал ПАО "Россети Центр" - "Белгородэнерго" | Белгородская область | Ракитянский район | 10 | 0.04 | 0.008 | 0.031552 |  | 0.042 | 0.031552 | 0 |  | 0 | 0 | 0 |  | 0 | 0 | 0
9505 | КТП №102 ВЛ-10 кВ №1 ПС 110 кВ Готня | филиал ПАО "Россети Центр" - "Белгородэнерго" | Белгородская область | Ракитянский район | 10 | 0.1 | 0.021034 | 0.07792 |  | 0.105 | 0.07792 | 0 |  | 0 | 0 | 0 |  | 0 | 0 | 0
9506 | КТП №103 ВЛ-10 кВ №1 ПС 110 кВ Готня | филиал ПАО "Россети Центр" - "Белгородэнерго" | Белгородская область | Ракитянский район | 10 | 0.1 | 0.009271 | 0.088837 |  | 0.105 | 0.088837 | 0 |  | 0 | 0 | 0 |  | 0 | 0 | 0
9507 | КТП №105 ВЛ-10 кВ №1 ПС 110 кВ Готня | филиал ПАО "Россети Центр" - "Белгородэнерго" | Белгородская область | Ракитянский район | 10 | 0.1 | 0.02113 | 0.077831 |  | 0.105 | 0.077831 | 0 |  | 0 | 0 | 0 |  | 0 | 0 | 0
9508 | КТП №106 ВЛ-10 кВ №1 ПС 110 кВ Готня | филиал ПАО "Россети Центр" - "Белгородэнерго" | Белгородская область | Ракитянский район | 10 | 0.1 | 0.007253 | 0.090709 |  | 0.105 | 0.090709 | 0 |  | 0 | 0 | 0 |  | 0 | 0 | 0
9509 | КТП №108 ВЛ-10 кВ №1 ПС 110 кВ Готня | филиал ПАО "Россети Центр" - "Белгородэнерго" | Белгородская область | Ракитянский район | 10 | 0.16 | 0.07236 | 0.088754 |  | 0.168 | 0.088754 | 0 |  | 0 | 0 | 0 |  | 0 | 0 | 0
9510 | КТП №112 ВЛ-10 кВ №1 ПС 110 кВ Готня | филиал ПАО "Россети Центр" - "Белгородэнерго" | Белгородская область | Ракитянский район | 10 | 0.04 | 0.004067 | 0.035202 |  | 0.042 | 0.035202 | 0 |  | 0 | 0 | 0 | 0 | 0 | 0 | 0
9511 | КТП №114 ВЛ-10 кВ №1 ПС 110 кВ Готня | филиал ПАО "Россети Центр" - "Белгородэнерго" | Белгородская область | Ракитянский район | 10 | 0.1 | 0.019819 | 0.079048 |  | 0.105 | 0.079048 | 0 |  | 0 | 0 | 0 |  | 0 | 0 | 0
9512 | КТП №115 ВЛ-10 кВ №1 ПС 110 кВ Готня | филиал ПАО "Россети Центр" - "Белгородэнерго" | Белгородская область | Ракитянский район | 10 | 0.4 | 0.005309 | 0.38483 |  | 0.42 | 0.38483 | 0 |  | 0 | 0 | 0 |  | 0 | 0 | 0
9513 | КТП №116 ВЛ-10 кВ №1 ПС 110 кВ Готня | филиал ПАО "Россети Центр" - "Белгородэнерго" | Белгородская область | Ракитянский район | 10 | 0.16 | 0.004929 | 0.15133 |  | 0.168 | 0.15133 | 0 |  | 0 | 0 | 0 |  | 0 | 0 | 0
9514 | КТП №117 ВЛ-10 кВ №1 ПС 110 кВ Готня | филиал ПАО "Россети Центр" - "Белгородэнерго" | Белгородская область | Ракитянский район | 10 | 0.16 | 0.000705 | 0.15525 |  | 0.168 | 0.15525 | 0 |  | 0 | 0 | 0 |  | 0 | 0 | 0
9515 | КТП №118 ВЛ-10 кВ №1 ПС 110 кВ Готня | филиал ПАО "Россети Центр" - "Белгородэнерго" | Белгородская область | Ракитянский район | 10 | 0.16 | 0.0118 | 0.14495 |  | 0.168 | 0.14495 | 0 |  | 0 | 0 | 0 |  | 0 | 0 | 0
9516 | КТП №121 ВЛ-10 кВ №1 ПС 110 кВ Готня | филиал ПАО "Россети Центр" - "Белгородэнерго" | Белгородская область | Ракитянский район | 10 | 0.04 | 0.021 | 0.019488 |  | 0.042 | 0.019488 | 0 |  | 0 | 0 | 0 |  | 0 | 0 | 0
9517 | КТП №201 ВЛ-10 кВ №2 ПС 110 кВ Готня | филиал ПАО "Россети Центр" - "Белгородэнерго" | Белгородская область | Ракитянский район | 10 | 0.63 | 0.041731 | 0.57515 |  | 0.6615 | 0.57515 | 0 |  | 0 | 0 | 0 |  | 0 | 0 | 0
9518 | КТП №202 ВЛ-10 кВ №2 ПС 110 кВ Готня | филиал ПАО "Россети Центр" - "Белгородэнерго" | Белгородская область | Ракитянский район | 10 | 0.25 | 0.017353 | 0.2275 |  | 0.2625 | 0.2275 | 0 |  | 0 | 0 | 0 |  | 0 | 0 | 0
9519 | КТП №203 ВЛ-10 кВ №2 ПС 110 кВ Готня | филиал ПАО "Россети Центр" - "Белгородэнерго" | Белгородская область | Ракитянский район | 10 | 0.25 | 0.153 | 0.10162 |  | 0.2625 | 0.10162 | 0 |  | 0 | 0 | 0 |  | 0 | 0 | 0
9520 | КТП №204 ВЛ-10 кВ №2 ПС 110 кВ Готня | филиал ПАО "Россети Центр" - "Белгородэнерго" | Белгородская область | Ракитянский район | 10 | 0.1 | 0.054 | 0.047328 |  | 0.105 | 0.047328 | 0 |  | 0 | 0 | 0 |  | 0 | 0 | 0
9521 | КТП №205 ВЛ-10 кВ №2 ПС 110 кВ Готня | филиал ПАО "Россети Центр" - "Белгородэнерго" | Белгородская область | Ракитянский район | 10 | 0.1 | 0.04143 | 0.058993 |  | 0.105 | 0.058993 | 0 |  | 0 | 0 | 0 |  | 0 | 0 | 0
9522 | КТП №207 ВЛ-10 кВ №2 ПС 110 кВ Готня | филиал ПАО "Россети Центр" - "Белгородэнерго" | Белгородская область | Ракитянский район | 10 | 0.25 | 0.007998 | 0.23618 |  | 0.2625 | 0.23618 | 0 |  | 0 | 0 | 0 |  | 0 | 0 | 0
9523 | КТП №208 ВЛ-10 кВ №2 ПС 110 кВ Готня | филиал ПАО "Россети Центр" - "Белгородэнерго" | Белгородская область | Ракитянский район | 10 | 0.25 | 0.084101 | 0.16555 |  | 0.2625 | 0.16555 | 0 |  | 0 | 0 | 0 |  | 0 | 0 | 0
9524 | КТП №212 ВЛ-10 кВ №2 ПС 110 кВ Готня | филиал ПАО "Россети Центр" - "Белгородэнерго" | Белгородская область | Ракитянский район | 10 | 0.1 | 0.056 | 0.045472 |  | 0.105 | 0.045472 | 0 |  | 0 | 0 | 0 |  | 0 | 0 | 0
9525 | КТП №301 ВЛ-10 кВ №3 ПС 110 кВ Готня | филиал ПАО "Россети Центр" - "Белгородэнерго" | Белгородская область | Ракитянский район | 10 | 0.16 | 0.00623 | 0.15012 |  | 0.168 | 0.15012 | 0 |  | 0 | 0 | 0 |  | 0 | 0 | 0
9526 | КТП №304 ПС Готня | филиал ПАО "Россети Центр" - "Белгородэнерго" | Белгородская область | Ракитянский район | 10 | 0.16 | 0.015919 | 0.14113 |  | 0.168 | 0.14113 | 0 |  | 0 | 0 | 0 |  | 0 | 0 | 0
9527 | КТП №305 ВЛ-10 кВ №3 ПС 110 кВ Готня | филиал ПАО "Россети Центр" - "Белгородэнерго" | Белгородская область | Ракитянский район | 10 | 0.16 | 0.00023918 | 0.15568 |  | 0.168 | 0.15568 | 0 |  | 0 | 0 | 0 |  | 0 | 0 | 0
9528 | КТП №311 ВЛ-10 кВ №3 ПС 110 кВ Готня | филиал ПАО "Россети Центр" - "Белгородэнерго" | Белгородская область | Ракитянский район | 10 | 0.1 | 0.015973 | 0.082617 |  | 0.105 | 0.082617 | 0 |  | 0 | 0 | 0 |  | 0 | 0 | 0
9529 | КТП №312 ВЛ-10 кВ №3 ПС 110 кВ Готня | филиал ПАО "Россети Центр" - "Белгородэнерго" | Белгородская область | Ракитянский район | 10 | 0.16 | 0.077116 | 0.08434 |  | 0.168 | 0.08434 | 0 |  | 0 | 0 | 0 |  | 0 | 0 | 0
9530 | КТП №313 ВЛ-10 кВ №3 ПС 110 кВ Готня | филиал ПАО "Россети Центр" - "Белгородэнерго" | Белгородская область | Ракитянский район | 10 | 0.06 | 0.013345 | 0.04608 |  | 0.063 | 0.04608 | 0 |  | 0 | 0 | 0 |  | 0 | 0 | 0
9531 | КТП №316 ВЛ-10 кВ №3 ПС 110 кВ Готня | филиал ПАО "Россети Центр" - "Белгородэнерго" | Белгородская область | Ракитянский район | 10 | 0.06 | 0.005988 | 0.052907 |  | 0.063 | 0.052907 | 0 |  | 0 | 0 | 0 |  | 0 | 0 | 0
9532 | КТП №318 ВЛ-10 кВ №3 ПС 110 кВ Готня | филиал ПАО "Россети Центр" - "Белгородэнерго" | Белгородская область | Ракитянский район | 10 | 0.063 | 0 | 0.061387 |  | 0.06615 | 0.061387 | 0 |  | 0 | 0 | 0 |  | 0 | 0 | 0
9533 | КТП №320 ВЛ-10 кВ №3 ПС 110 кВ Готня | филиал ПАО "Россети Центр" - "Белгородэнерго" | Белгородская область | Ракитянский район | 10 | 0.063 | 0.034874 | 0.029024 |  | 0.06615 | 0.029024 | 0 |  | 0 | 0 | 0 | 0 | 0 | 0 | 0
9534 | КТП №324 ВЛ-10 кВ №3 ПС 110 кВ Готня | филиал ПАО "Россети Центр" - "Белгородэнерго" | Белгородская область | Ракитянский район | 10 | 0.16 | 0.005075 | 0.15119 |  | 0.168 | 0.15119 | 0 |  | 0 | 0 | 0 |  | 0 | 0 | 0
9535 | КТП №333 ВЛ-10 кВ №3 ПС 110 кВ Готня | филиал ПАО "Россети Центр" - "Белгородэнерго" | Белгородская область | Ракитянский район | 10 | 0.1 | 0.006742 | 0.091183 |  | 0.105 | 0.091183 | 0 |  | 0 | 0 | 0 |  | 0 | 0 | 0
9536 | КТП №337 ВЛ-10 кВ №3 ПС 110 кВ Готня | филиал ПАО "Россети Центр" - "Белгородэнерго" | Белгородская область | Ракитянский район | 10 | 0.16 | 0.010596 | 0.14607 |  | 0.168 | 0.14607 | 0 |  | 0 | 0 | 0 |  | 0 | 0 | 0
9537 | КТП №338 ВЛ-10 кВ №3 ПС 110 кВ Готня | филиал ПАО "Россети Центр" - "Белгородэнерго" | Белгородская область | Ракитянский район | 10 | 0.063 | 0.013814 | 0.048568 |  | 0.06615 | 0.048568 | 0 |  | 0 | 0 | 0 |  | 0 | 0 | 0
9538 | КТП №339 ВЛ-10 кВ №3 ПС 110 кВ Готня | филиал ПАО "Россети Центр" - "Белгородэнерго" | Белгородская область | Ракитянский район | 10 | 0.1 | 0.023052 | 0.076048 |  | 0.105 | 0.076048 | 0 |  | 0 | 0 | 0 |  | 0 | 0 | 0
9539 | КТП №401 ВЛ-10 кВ №4 ПС 110 кВ Готня | филиал ПАО "Россети Центр" - "Белгородэнерго" | Белгородская область | Ракитянский район | 10 | 0.16 | 0.004251 | 0.15196 |  | 0.168 | 0.15196 | 0 |  | 0 | 0 | 0 |  | 0 | 0 | 0
9540 | КТП №403 ВЛ-10 кВ №4 ПС 110 кВ Готня | филиал ПАО "Россети Центр" - "Белгородэнерго" | Белгородская область | Ракитянский район | 10 | 0.56 | 0.017265 | 0.13988 |  | 0.168 | 0.13988 | 0 |  | 0 | 0 | 0 |  | 0 | 0 | 0
9541 | КТП №406 ВЛ-10 №4 ПС-110 Готня | филиал ПАО "Россети Центр" - "Белгородэнерго" | Белгородская область | Ракитянский район | 10 | 0.4 | 0.201 | 0.20323 |  | 0.42 | 0.20323 | 0 |  | 0 | 0 | 0 |  | 0 | 0 | 0
9542 | КТП №410 ВЛ-10 кВ №4 ПС 110 кВ Готня | филиал ПАО "Россети Центр" - "Белгородэнерго" | Белгородская область | Ракитянский район | 10 | 0.16 | 0.102 | 0.061248 |  | 0.168 | 0.061248 | 0 |  | 0 | 0 | 0 |  | 0 | 0 | 0
9543 | КТП №413 ВЛ-10 кВ №4 ПС 110 кВ Готня | филиал ПАО "Россети Центр" - "Белгородэнерго" | Белгородская область | Ракитянский район | 10 | 0.1 | 0.017642 | 0.081068 |  | 0.105 | 0.081068 | 0 |  | 0 | 0 | 0 |  | 0 | 0 | 0
9544 | КТП №414 ВЛ-10 кВ №4 ПС 110 кВ Готня | филиал ПАО "Россети Центр" - "Белгородэнерго" | Белгородская область | Ракитянский район | 10 | 0.16 | 0.072604 | 0.088527 |  | 0.168 | 0.088527 | 0 |  | 0 | 0 | 0 |  | 0 | 0 | 0
9545 | КТП №124 ПС Готня | филиал ПАО "Россети Центр" - "Белгородэнерго" | Белгородская область | Ракитянский район | 10 | 0.16 | 0.086 | 0.076096 |  | 0.168 | 0.076096 | 0 |  | 0 | 0 | 0 |  | 0 | 0 | 0
9546 | КТП №502 ВЛ-10 №5 ПС-110 Готня | филиал ПАО "Россети Центр" - "Белгородэнерго" | Белгородская область | Ракитянский район | 10 | 0.4 | 0.18874 | 0.21461 |  | 0.42 | 0.21461 | 0 |  | 0 | 0 | 0 |  | 0 | 0 | 0
9547 | КТП №504 ВЛ-10 кВ №5 ПС 110 кВ Готня | филиал ПАО "Россети Центр" - "Белгородэнерго" | Белгородская область | Ракитянский район | 10 | 0.1 | 0.043 | 0.057536 |  | 0.105 | 0.057536 | 0 |  | 0 | 0 | 0 |  | 0 | 0 | 0
9548 | КТП №506 ВЛ-10 кВ №5 ПС 110 кВ Готня | филиал ПАО "Россети Центр" - "Белгородэнерго" | Белгородская область | Ракитянский район | 10 | 0.063 | 0.026 | 0.037259 |  | 0.06615 | 0.037259 | 0 |  | 0 | 0 | 0 |  | 0 | 0 | 0
9549 | КТП №507 ВЛ-10 кВ №5 ПС 110 кВ Готня | филиал ПАО "Россети Центр" - "Белгородэнерго" | Белгородская область | Ракитянский район | 10 | 0.06 | 0.010623 | 0.048606 |  | 0.063 | 0.048606 | 0 |  | 0 | 0 | 0 |  | 0 | 0 | 0
9550 | КТП №508 ВЛ-10 кВ №5 ПС 110 кВ Готня | филиал ПАО "Россети Центр" - "Белгородэнерго" | Белгородская область | Ракитянский район | 10 | 0.06 | 0.012491 | 0.046872 |  | 0.063 | 0.046872 | 0 |  | 0 | 0 | 0 |  | 0 | 0 | 0
9551 | КТП №511 ВЛ-10 кВ №5 ПС 110 кВ Готня | филиал ПАО "Россети Центр" - "Белгородэнерго" | Белгородская область | Ракитянский район | 10 | 0.16 | 0.006019 | 0.14237 |  | 0.168 | 0.15032 | 0 |  | 0 | 0 | 15 |  | 7.5 | 7.5 | 0.0079449
9552 | КТП №516 ВЛ-10 кВ №5 ПС 110 кВ Готня | филиал ПАО "Россети Центр" - "Белгородэнерго" | Белгородская область | Ракитянский район | 10 | 0.1 | 0.012587 | 0.085759 |  | 0.105 | 0.085759 | 0 |  | 0 | 0 | 0 |  | 0 | 0 | 0
9553 | КТП №601 ВЛ-10 кВ №6 ПС 110 кВ Готня | филиал ПАО "Россети Центр" - "Белгородэнерго" | Белгородская область | Ракитянский район | 10 | 0.16 | 0.092 | 0.069998 |  | 0.168 | 0.070528 | 0 |  | 0 | 0 | 1 |  | 0.5 | 0.5 | 0.00052966
9554 | КТП №604 ВЛ-10 кВ №6 ПС 110 кВ Готня | филиал ПАО "Россети Центр" - "Белгородэнерго" | Белгородская область | Ракитянский район | 10 | 0.25 | 0.11891 | 0.13325 |  | 0.2625 | 0.13325 | 0 |  | 0 | 0 | 0 |  | 0 | 0 | 0
9555 | КТП №608 ВЛ-10 кВ №6 ПС 110 кВ Готня | филиал ПАО "Россети Центр" - "Белгородэнерго" | Белгородская область | Ракитянский район | 10 | 0.25 | 0.052502 | 0.19488 |  | 0.2625 | 0.19488 | 0 |  | 0 | 0 | 0 |  | 0 | 0 | 0
9556 | КТП №611 ВЛ-10 кВ №6 ПС 110 кВ Готня | филиал ПАО "Россети Центр" - "Белгородэнерго" | Белгородская область | Ракитянский район | 10 | 0.25 | 0.071786 | 0.17698 |  | 0.2625 | 0.17698 | 0 |  | 0 | 0 | 0 |  | 0 | 0 | 0
9557 | КТП №613 ВЛ-10 кВ №6 ПС 110 кВ Готня | филиал ПАО "Россети Центр" - "Белгородэнерго" | Белгородская область | Ракитянский район | 10 | 0.25 | 0.16473 | 0.090731 |  | 0.2625 | 0.090731 | 0 |  | 0 | 0 | 0 |  | 0 | 0 | 0
9558 | КТП №614 ВЛ-10 кВ №6 ПС 110 кВ Готня | филиал ПАО "Россети Центр" - "Белгородэнерго" | Белгородская область | Ракитянский район | 10 | 0.25 | 0.029034 | 0.21666 |  | 0.2625 | 0.21666 | 0 |  | 0 | 0 | 0 |  | 0 | 0 | 0
9559 | КТП №802 ВЛ-10 кВ №8 ПС 110 кВ Готня | филиал ПАО "Россети Центр" - "Белгородэнерго" | Белгородская область | Ракитянский район | 10 | 0.25 | 0.097857 | 0.15279 |  | 0.2625 | 0.15279 | 0 |  | 0 | 0 | 0 |  | 0 | 0 | 0
9560 | КТП №803 ВЛ-10 кВ №8 ПС 110 кВ Готня | филиал ПАО "Россети Центр" - "Белгородэнерго" | Белгородская область | Ракитянский район | 10 | 0.25 | 0.076696 | 0.17243 |  | 0.2625 | 0.17243 | 0 |  | 0 | 0 | 0 |  | 0 | 0 | 0
9561 | КТП №805 ВЛ-10 кВ №8 ПС 110 кВ Готня | филиал ПАО "Россети Центр" - "Белгородэнерго" | Белгородская область | Ракитянский район | 10 | 0.16 | 0.127 | 0.038048 |  | 0.168 | 0.038048 | 0 |  | 0 | 0 | 0 |  | 0 | 0 | 0
9562 | КТП №806 ВЛ-10 кВ №8 ПС 110 кВ Готня | филиал ПАО "Россети Центр" - "Белгородэнерго" | Белгородская область | Ракитянский район | 10 | 0.16 | 0.039527 | 0.11922 |  | 0.168 | 0.11922 | 0 |  | 0 | 0 | 0 |  | 0 | 0 | 0
1183 | КТП 1108 РП Майская | филиал ПАО "Россети Центр" - "Белгородэнерго" | Белгородская область | Белгородский район | 10 | 0.8 | 0.44338 | отсутствует |  | 0.42 | -0.021696 | 0 |  | 0 | 0 | 0 |  | 0 | 0 | 0
9564 | КТП №810 ВЛ-10 кВ №8 ПС 110 кВ Готня | филиал ПАО "Россети Центр" - "Белгородэнерго" | Белгородская область | Ракитянский район | 10 | 0.25 | 0.04416 | 0.19626 |  | 0.2625 | 0.20262 | 0 |  | 0 | 0 | 12 |  | 6 | 6 | 0.0063559
9565 | КТП №811 ВЛ-10 кВ №8 ПС 110 кВ Готня | филиал ПАО "Россети Центр" - "Белгородэнерго" | Белгородская область | Ракитянский район | 10 | 0.1 | 0.058 | 0.043616 |  | 0.105 | 0.043616 | 0 |  | 0 | 0 | 0 |  | 0 | 0 | 0
9566 | КТП №812 ВЛ-10 кВ №8 ПС 110 кВ Готня | филиал ПАО "Россети Центр" - "Белгородэнерго" | Белгородская область | Ракитянский район | 10 | 0.25 | 0.072212 | 0.17659 |  | 0.2625 | 0.17659 | 0 |  | 0 | 0 | 0 |  | 0 | 0 | 0
9567 | КТП №813 ВЛ-10 кВ №8 ПС 110 кВ Готня | филиал ПАО "Россети Центр" - "Белгородэнерго" | Белгородская область | Ракитянский район | 10 | 0.4 | 0.078662 | 0.31676 |  | 0.42 | 0.31676 | 0 |  | 0 | 0 | 0 |  | 0 | 0 | 0
9568 | КТП №814 ВЛ-10 кВ №8 ПС 110 кВ Готня | филиал ПАО "Россети Центр" - "Белгородэнерго" | Белгородская область | Ракитянский район | 10 | 0.4 | 0.067832 | 0.32681 |  | 0.42 | 0.32681 | 0 |  | 0 | 0 | 0 |  | 0 | 0 | 0
9569 | КТП №862 ПС 10 кВ Готня | филиал ПАО "Россети Центр" - "Белгородэнерго" | Белгородская область | Ракитянский район | 10 | 0.4 | 0.27692 | 0.13277 |  | 0.42 | 0.13277 | 0 |  | 0 | 0 | 0 |  | 0 | 0 | 0
9570 | КТП №1117 ПС Готня | филиал ПАО "Россети Центр" - "Белгородэнерго" | Белгородская область | Ракитянский район | 10 | 0.08 | 0.04 | 0.001856 |  | 0.042 | 0.001856 | 0 |  | 0 | 0 | 0 |  | 0 | 0 | 0
9571 | КТП №1106 ВЛ-10 кВ №11 ПС Готня | филиал ПАО "Россети Центр" - "Белгородэнерго" | Белгородская область | Ракитянский район | 10 | 0.16 | 0.079383 | 0.082237 |  | 0.168 | 0.082237 | 0 |  | 0 | 0 | 0 |  | 0 | 0 | 0
10466 | ЗТП 60 ПС Старый Оскол-2 | филиал ПАО "Россети Центр" - "Белгородэнерго" | Белгородская область | Старооскольский городской округ | 6 | 0.5 | 0.28582 | отсутствует |  | 0.2625 | -0.021643 | 0 |  | 0 | 0 | 0 |  | 0 | 0 | 0
9573 | КТП №603 ПС Венгеровка | филиал ПАО "Россети Центр" - "Белгородэнерго" | Белгородская область | Ракитянский район | 10 | 0.1 | 0.0059817 | 0.091889 |  | 0.105 | 0.091889 | 0 |  | 0 | 0 | 0 |  | 0 | 0 | 0
9574 | КТП №604 ПС Венгеровка | филиал ПАО "Россети Центр" - "Белгородэнерго" | Белгородская область | Ракитянский район | 10 | 0.1 | 0.007293 | 0.090672 |  | 0.105 | 0.090672 | 0 |  | 0 | 0 | 0 |  | 0 | 0 | 0
9575 | КТП №605 ПС Венгеровка | филиал ПАО "Россети Центр" - "Белгородэнерго" | Белгородская область | Ракитянский район | 10 | 0.1 | 0.064728 | 0.037372 |  | 0.105 | 0.037372 | 0 |  | 0 | 0 | 0 |  | 0 | 0 | 0
9576 | КТП №607 ПС Венгеровка | филиал ПАО "Россети Центр" - "Белгородэнерго" | Белгородская область | Ракитянский район | 10 | 0.063 | 0.034 | 0.029835 |  | 0.06615 | 0.029835 | 0 |  | 0 | 0 | 0 |  | 0 | 0 | 0
9577 | КТП №108 ВЛ-10 кВ №1 ПС 35 кВ Малиновка | филиал ПАО "Россети Центр" - "Белгородэнерго" | Белгородская область | Ракитянский район | 10 | 0.04 | 0.01281 | 0.027088 |  | 0.042 | 0.027088 | 0 |  | 0 | 0 | 0 |  | 0 | 0 | 0
9578 | КТП №609 ПС Венгеровка | филиал ПАО "Россети Центр" - "Белгородэнерго" | Белгородская область | Ракитянский район | 10 | 0.16 | 0.072 | 0.089088 |  | 0.168 | 0.089088 | 0 |  | 0 | 0 | 0 |  | 0 | 0 | 0
9579 | КТП №610 ПС Венгеровка | филиал ПАО "Россети Центр" - "Белгородэнерго" | Белгородская область | Ракитянский район | 10 | 0.4 | 0.037677 | 0.3548 |  | 0.42 | 0.3548 | 0 |  | 0 | 0 | 0 |  | 0 | 0 | 0
9580 | КТП №611 ПС Венгеровка | филиал ПАО "Россети Центр" - "Белгородэнерго" | Белгородская область | Ракитянский район | 10 | 0.1 | 0.009694 | 0.088444 |  | 0.105 | 0.088444 | 0 |  | 0 | 0 | 0 |  | 0 | 0 | 0
9581 | КТП №602 ПС Венгеровка | филиал ПАО "Россети Центр" - "Белгородэнерго" | Белгородская область | Ракитянский район | 10 | 0.063 | 0.03 | 0.033547 |  | 0.06615 | 0.033547 | 0 |  | 0 | 0 | 0 |  | 0 | 0 | 0
9582 | КТП №616 ПС Венгеровка | филиал ПАО "Россети Центр" - "Белгородэнерго" | Белгородская область | Ракитянский район | 10 | 0.06 | 0.025 | 0.035264 |  | 0.063 | 0.035264 | 0 |  | 0 | 0 | 0 |  | 0 | 0 | 0
9583 | КТП №617 ПС Венгеровка | филиал ПАО "Россети Центр" - "Белгородэнерго" | Белгородская область | Ракитянский район | 10 | 0.1 | 0.046489 | 0.054298 |  | 0.105 | 0.054298 | 0 |  | 0 | 0 | 0 |  | 0 | 0 | 0
9584 | КТП №314 ВЛ-10 кВ №3 ПС Ракитное | филиал ПАО "Россети Центр" - "Белгородэнерго" | Белгородская область | Ракитянский район | 10 | 0.1 | 0.005607 | 0.092237 |  | 0.105 | 0.092237 | 0 |  | 0 | 0 | 0 |  | 0 | 0 | 0
9585 | КТП №501 ВЛ-10 кВ №5 ПС 35 кВ Кировская | филиал ПАО "Россети Центр" - "Белгородэнерго" | Белгородская область | Ракитянский район | 10 | 0.063 | 0.005219 | 0.056544 |  | 0.06615 | 0.056544 | 0 |  | 0 | 0 | 0 |  | 0 | 0 | 0
9586 | КТП №506 ВЛ-10 кВ №5 ПС 35 кВ Кировская | филиал ПАО "Россети Центр" - "Белгородэнерго" | Белгородская область | Ракитянский район | 10 | 0.16 | 0.012188 | 0.14459 |  | 0.168 | 0.14459 | 0 |  | 0 | 0 | 0 |  | 0 | 0 | 0
9587 | КТП №514 ВЛ-10 кВ №5 ПС 35 кВ Кировская | филиал ПАО "Россети Центр" - "Белгородэнерго" | Белгородская область | Ракитянский район | 10 | 0.16 | 0.074774 | 0.086514 |  | 0.168 | 0.086514 | 0 |  | 0 | 0 | 0 |  | 0 | 0 | 0
9588 | КТП №522 ВЛ-10 кВ №5 ПС 35 кВ Кировская | филиал ПАО "Россети Центр" - "Белгородэнерго" | Белгородская область | Ракитянский район | 10 | 0.16 | 0.015227 | 0.14177 |  | 0.168 | 0.14177 | 0 |  | 0 | 0 | 0 |  | 0 | 0 | 0
9589 | КТП №523 ВЛ-10 кВ №5 ПС 35 кВ Кировская | филиал ПАО "Россети Центр" - "Белгородэнерго" | Белгородская область | Ракитянский район | 10 | 0.1 | 0.023345 | 0.075776 |  | 0.105 | 0.075776 | 0 |  | 0 | 0 | 0 |  | 0 | 0 | 0
9590 | КТП №512 ВЛ-10 кВ №5 ПС 35 кВ Кировская | филиал ПАО "Россети Центр" - "Белгородэнерго" | Белгородская область | Ракитянский район | 10 | 0.063 | 0.015701 | 0.046817 |  | 0.06615 | 0.046817 | 0 |  | 0 | 0 | 0 |  | 0 | 0 | 0
9591 | КТП №701 ВЛ-10 кВ №7 ПС 35 кВ Кировская | филиал ПАО "Россети Центр" - "Белгородэнерго" | Белгородская область | Ракитянский район | 10 | 0.1 | 0.002492 | 0.095127 |  | 0.105 | 0.095127 | 0 |  | 0 | 0 | 0 |  | 0 | 0 | 0
9592 | КТП №702 ВЛ-10 кВ №7 ПС 35 кВ Кировская | филиал ПАО "Россети Центр" - "Белгородэнерго" | Белгородская область | Ракитянский район | 10 | 0.04 | 0.017689 | 0.022561 |  | 0.042 | 0.022561 | 0 |  | 0 | 0 | 0 |  | 0 | 0 | 0
9593 | КТП-525 ПС Ракитное | филиал ПАО "Россети Центр" - "Белгородэнерго" | Белгородская область | Ракитянский район | 10 | 0.16 | 0.097 | 0.065888 |  | 0.168 | 0.065888 | 0 |  | 0 | 0 | 0 |  | 0 | 0 | 0
9594 | КТП №706 ВЛ-10 кВ №7 ПС 35 кВ Кировская | филиал ПАО "Россети Центр" - "Белгородэнерго" | Белгородская область | Ракитянский район | 10 | 0.16 | 0.029712 | 0.12833 |  | 0.168 | 0.12833 | 0 |  | 0 | 0 | 0 |  | 0 | 0 | 0
9595 | КТП №707 ВЛ-10 кВ №7 ПС 35 кВ Кировская | филиал ПАО "Россети Центр" - "Белгородэнерго" | Белгородская область | Ракитянский район | 10 | 0.25 | 0.013413 | 0.23115 |  | 0.2625 | 0.23115 | 0 |  | 0 | 0 | 0 |  | 0 | 0 | 0
9596 | КТП №801 ВЛ-10 кВ №8 ПС 35 кВ Кировская | филиал ПАО "Россети Центр" - "Белгородэнерго" | Белгородская область | Ракитянский район | 10 | 0.06 | 0.025841 | 0.034484 |  | 0.063 | 0.034484 | 0 |  | 0 | 0 | 0 |  | 0 | 0 | 0
9597 | КТП №802 ВЛ-10 кВ №8 ПС 35 кВ Кировская | филиал ПАО "Россети Центр" - "Белгородэнерго" | Белгородская область | Ракитянский район | 10 | 0.16 | 0.068618 | 0.092226 |  | 0.168 | 0.092226 | 0 |  | 0 | 0 | 0 |  | 0 | 0 | 0
9598 | КТП №803 ВЛ-10 кВ №8 ПС 35 кВ Кировская | филиал ПАО "Россети Центр" - "Белгородэнерго" | Белгородская область | Ракитянский район | 10 | 0.16 | 0.0041635 | 0.15204 |  | 0.168 | 0.15204 | 0 |  | 0 | 0 | 0 |  | 0 | 0 | 0
9599 | КТП №805 ВЛ-10 кВ №8 ПС 35 кВ Кировская | филиал ПАО "Россети Центр" - "Белгородэнерго" | Белгородская область | Ракитянский район | 10 | 0.063 | 0.006408 | 0.055441 |  | 0.06615 | 0.055441 | 0 |  | 0 | 0 | 0 |  | 0 | 0 | 0
9600 | КТП №807 ВЛ-10 кВ №8 ПС 35 кВ Кировская | филиал ПАО "Россети Центр" - "Белгородэнерго" | Белгородская область | Ракитянский район | 10 | 0.025 | 0.013 | 0.012296 |  | 0.02625 | 0.012296 | 0 |  | 0 | 0 | 0 |  | 0 | 0 | 0
9601 | КТП №808 ВЛ-10 кВ №8 ПС 35 кВ Кировская | филиал ПАО "Россети Центр" - "Белгородэнерго" | Белгородская область | Ракитянский район | 10 | 0.16 | 0.127 | 0.038048 |  | 0.168 | 0.038048 | 0 |  | 0 | 0 | 0 |  | 0 | 0 | 0
9602 | КТП №809 ВЛ-10 кВ №8 ПС 35 кВ Кировская | филиал ПАО "Россети Центр" - "Белгородэнерго" | Белгородская область | Ракитянский район | 10 | 0.16 | 0.02987 | 0.12818 |  | 0.168 | 0.12818 | 0 |  | 0 | 0 | 0 |  | 0 | 0 | 0
9603 | КТП №810 ВЛ-10 кВ №8 ПС 35 кВ Кировская | филиал ПАО "Россети Центр" - "Белгородэнерго" | Белгородская область | Ракитянский район | 10 | 0.25 | 0.017844 | 0.22704 |  | 0.2625 | 0.22704 | 0 |  | 0 | 0 | 0 |  | 0 | 0 | 0
9604 | КТП 812 ПС Кировская | филиал ПАО "Россети Центр" - "Белгородэнерго" | Белгородская область | Ракитянский район | 10 | 0.1 | 0.005496 | 0.09234 |  | 0.105 | 0.09234 | 0 |  | 0 | 0 | 0 |  | 0 | 0 | 0
9605 | КТП №814 ВЛ-10 кВ №8 ПС 35 кВ Кировская | филиал ПАО "Россети Центр" - "Белгородэнерго" | Белгородская область | Ракитянский район | 10 | 0.25 | 0.030003 | 0.21576 |  | 0.2625 | 0.21576 | 0 |  | 0 | 0 | 0 |  | 0 | 0 | 0
9606 | КТП №815 ВЛ-10 кВ №8 ПС 35 кВ Кировская | филиал ПАО "Россети Центр" - "Белгородэнерго" | Белгородская область | Ракитянский район | 10 | 0.16 | 0.01514 | 0.14185 |  | 0.168 | 0.14185 | 0 |  | 0 | 0 | 0 |  | 0 | 0 | 0
9607 | КТП №816 ВЛ-10 кВ №8 ПС 35 кВ Кировская | филиал ПАО "Россети Центр" - "Белгородэнерго" | Белгородская область | Ракитянский район | 10 | 0.16 | 0.017288 | 0.13986 |  | 0.168 | 0.13986 | 0 |  | 0 | 0 | 0 |  | 0 | 0 | 0
9608 | КТП №817 ВЛ-10 кВ №8 ПС 35 кВ Кировская | филиал ПАО "Россети Центр" - "Белгородэнерго" | Белгородская область | Ракитянский район | 10 | 0.4 | 0.025782 | 0.36583 |  | 0.42 | 0.36583 | 0 |  | 0 | 0 | 0 |  | 0 | 0 | 0
9609 | КТП №903 ВЛ-10 кВ №9 ПС 35 кВ Кировская | филиал ПАО "Россети Центр" - "Белгородэнерго" | Белгородская область | Ракитянский район | 10 | 0.1 | 0.01675 | 0.081896 |  | 0.105 | 0.081896 | 0 |  | 0 | 0 | 0 |  | 0 | 0 | 0
9610 | КТП №906 ВЛ-10 кВ №9 ПС 35 кВ Кировская | филиал ПАО "Россети Центр" - "Белгородэнерго" | Белгородская область | Ракитянский район | 10 | 0.1 | 0.003778 | 0.093934 |  | 0.105 | 0.093934 | 0 |  | 0 | 0 | 0 |  | 0 | 0 | 0
9611 | КТП №1003 ВЛ-10 кВ №10 ПС 35 кВ Кировска | филиал ПАО "Россети Центр" - "Белгородэнерго" | Белгородская область | Ракитянский район | 10 | 0.1 | 0.008995 | 0.089093 |  | 0.105 | 0.089093 | 0 |  | 0 | 0 | 0 |  | 0 | 0 | 0
10475 | ЗТП 106 ПС Старый Оскол-2 | филиал ПАО "Россети Центр" - "Белгородэнерго" | Белгородская область | Старооскольский городской округ | 6 | 0.5 | 0.28576 | отсутствует |  | 0.2625 | -0.021584 | 0 |  | 0 | 0 | 0 |  | 0 | 0 | 0
9613 | КТП №1005 ВЛ-10 кВ №10 ПС 35 кВ Кировска | филиал ПАО "Россети Центр" - "Белгородэнерго" | Белгородская область | Ракитянский район | 10 | 0.16 | 0.041518 | 0.11738 |  | 0.168 | 0.11738 | 0 |  | 0 | 0 | 0 |  | 0 | 0 | 0
9614 | КТП №1007 ВЛ-10 кВ №10 ПС 35 кВ Кировска | филиал ПАО "Россети Центр" - "Белгородэнерго" | Белгородская область | Ракитянский район | 10 | 0.1 | 0.040557 | 0.059803 |  | 0.105 | 0.059803 | 0 |  | 0 | 0 | 0 |  | 0 | 0 | 0
9615 | КТП №1106 ВЛ-10 кВ №11 ПС 35 кВ Кировска | филиал ПАО "Россети Центр" - "Белгородэнерго" | Белгородская область | Ракитянский район | 10 | 0.1 | 0.042 | 0.058464 |  | 0.105 | 0.058464 | 0 |  | 0 | 0 | 0 |  | 0 | 0 | 0
9616 | КТП №1107 ВЛ-10 кВ №11 ПС 35 кВ Кировска | филиал ПАО "Россети Центр" - "Белгородэнерго" | Белгородская область | Ракитянский район | 10 | 0.25 | 0.038731 | 0.20766 |  | 0.2625 | 0.20766 | 0 |  | 0 | 0 | 0 |  | 0 | 0 | 0
9617 | КТП №1108 ВЛ-10 кВ №11 ПС 35 кВ Кировска | филиал ПАО "Россети Центр" - "Белгородэнерго" | Белгородская область | Ракитянский район | 10 | 0.1 | 0.01975 | 0.079112 |  | 0.105 | 0.079112 | 0 |  | 0 | 0 | 0 |  | 0 | 0 | 0
9618 | КТП №1204 ВЛ-10 кВ №12 ПС 35 кВ Кировска | филиал ПАО "Россети Центр" - "Белгородэнерго" | Белгородская область | Ракитянский район | 10 | 0.16 | 0.036652 | 0.12189 |  | 0.168 | 0.12189 | 0 |  | 0 | 0 | 0 |  | 0 | 0 | 0
9619 | КТП №1207 ВЛ-10 кВ №12 ПС 35 кВ Кировска | филиал ПАО "Россети Центр" - "Белгородэнерго" | Белгородская область | Ракитянский район | 10 | 0.25 | 0.057191 | 0.19037 |  | 0.2625 | 0.19053 | 0 |  | 0 | 0 | 0.3 |  | 0.15 | 0.15 | 0.0001589
9620 | КТП №1208 ВЛ-10 кВ №12 ПС 35 кВ Кировска | филиал ПАО "Россети Центр" - "Белгородэнерго" | Белгородская область | Ракитянский район | 10 | 0.25 | 0.04078 | 0.20576 |  | 0.2625 | 0.20576 | 0 |  | 0 | 0 | 0 |  | 0 | 0 | 0
9621 | КТП №1209 ВЛ-10 кВ №12 ПС 35 кВ Кировска | филиал ПАО "Россети Центр" - "Белгородэнерго" | Белгородская область | Ракитянский район | 10 | 0.25 | 0.033441 | 0.21257 |  | 0.2625 | 0.21257 | 0 |  | 0 | 0 | 0 |  | 0 | 0 | 0
9622 | КТП №1210 ВЛ-10 кВ №12 ПС 35 кВ Кировска | филиал ПАО "Россети Центр" - "Белгородэнерго" | Белгородская область | Ракитянский район | 10 | 0.25 | 0.031814 | 0.21408 |  | 0.2625 | 0.21408 | 0 |  | 0 | 0 | 0 |  | 0 | 0 | 0
9623 | КТП №1212 ВЛ-10 кВ №12 ПС 35 кВ Кировска | филиал ПАО "Россети Центр" - "Белгородэнерго" | Белгородская область | Ракитянский район | 10 | 0.16 | 0.033726 | 0.12461 |  | 0.168 | 0.12461 | 0 |  | 0 | 0 | 0 |  | 0 | 0 | 0
9624 | КТП №1009 ВЛ-10 кВ №10 ПС 35 кВ Кировска | филиал ПАО "Россети Центр" - "Белгородэнерго" | Белгородская область | Ракитянский район | 10 | 0.025 | 0.01975 | 0.006032 |  | 0.02625 | 0.006032 | 0 |  | 0 | 0 | 0 |  | 0 | 0 | 0
9625 | КТП №1010 ВЛ-10 кВ №10 ПС 35 кВ Кировска | филиал ПАО "Россети Центр" - "Белгородэнерго" | Белгородская область | Ракитянский район | 10 | 0.1 | 0.003924 | 0.093799 |  | 0.105 | 0.093799 | 0 |  | 0 | 0 | 0 |  | 0 | 0 | 0
9626 | КТП №509 ПС Дмитриевка | филиал ПАО "Россети Центр" - "Белгородэнерго" | Белгородская область | Ракитянский район | 10 | 0.16 | 0.010343 | 0.14631 |  | 0.168 | 0.14631 | 0 |  | 0 | 0 | 0 |  | 0 | 0 | 0
9627 | КТП №201 ВЛ-10 кВ №2 ПС 35 кВ Дмитриевка | филиал ПАО "Россети Центр" - "Белгородэнерго" | Белгородская область | Ракитянский район | 10 | 0.4 | 0.007395 | 0.3829 |  | 0.42 | 0.3829 | 0 |  | 0 | 0 | 0 |  | 0 | 0 | 0
9628 | КТП №203 ВЛ-10 кВ №2 ПС 35 кВ Дмитриевка | филиал ПАО "Россети Центр" - "Белгородэнерго" | Белгородская область | Ракитянский район | 10 | 0.16 | 0.01516 | 0.14184 |  | 0.168 | 0.14184 | 0 |  | 0 | 0 | 0 |  | 0 | 0 | 0
9629 | КТП №204 ВЛ-10 кВ №2 ПС 35 кВ Дмитриевка | филиал ПАО "Россети Центр" - "Белгородэнерго" | Белгородская область | Ракитянский район | 10 | 0.25 | 0.16724 | 0.088398 |  | 0.2625 | 0.088398 | 0 |  | 0 | 0 | 0 |  | 0 | 0 | 0
9630 | КТП №205 ВЛ-10 кВ №2 ПС 35 кВ Дмитриевка | филиал ПАО "Россети Центр" - "Белгородэнерго" | Белгородская область | Ракитянский район | 10 | 0.16 | 0.018265 | 0.13895 |  | 0.168 | 0.13895 | 0 |  | 0 | 0 | 0 |  | 0 | 0 | 0
9631 | КТП 302 ПС Дмитриевка | филиал ПАО "Россети Центр" - "Белгородэнерго" | Белгородская область | Ракитянский район | 10 | 0.063 | 0.006354 | 0.055491 |  | 0.06615 | 0.055491 | 0 |  | 0 | 0 | 0 |  | 0 | 0 | 0
9632 | КТП №207 ВЛ-10 кВ №2 ПС 35 кВ Дмитриевка | филиал ПАО "Россети Центр" - "Белгородэнерго" | Белгородская область | Ракитянский район | 10 | 0.16 | 0.004694 | 0.15155 |  | 0.168 | 0.15155 | 0 |  | 0 | 0 | 0 |  | 0 | 0 | 0
9633 | КТП 505 ПС Дмитриевка | филиал ПАО "Россети Центр" - "Белгородэнерго" | Белгородская область | Ракитянский район | 10 | 0.063 | 0.004131 | 0.057554 |  | 0.06615 | 0.057554 | 0 |  | 0 | 0 | 0 | 0 | 0 | 0 | 0
9634 | КТП №1106 ПС Дмитриевка | филиал ПАО "Россети Центр" - "Белгородэнерго" | Белгородская область | Ракитянский район | 10 | 0.1 | 0.005062 | 0.092742 |  | 0.105 | 0.092742 | 0 |  | 0 | 0 | 0 |  | 0 | 0 | 0
9635 | КТП1107 ПС Дмитриевка | филиал ПАО "Россети Центр" - "Белгородэнерго" | Белгородская область | Ракитянский район | 10 | 0.1 | 0.012651 | 0.085699 |  | 0.105 | 0.085699 | 0 |  | 0 | 0 | 0 |  | 0 | 0 | 0
9636 | КТП №903 ВЛ-10 кВ №3 ПС 35 кВ Дмитриевка | филиал ПАО "Россети Центр" - "Белгородэнерго" | Белгородская область | Ракитянский район | 10 | 0.1 | 0.054 | 0.047328 |  | 0.105 | 0.047328 | 0 |  | 0 | 0 | 0 |  | 0 | 0 | 0
9637 | КТП 1118 ПС Готня | филиал ПАО "Россети Центр" - "Белгородэнерго" | Белгородская область | Ракитянский район | 10 | 0.063 | 0.017385 | 0.045254 |  | 0.06615 | 0.045254 | 0 |  | 0 | 0 | 0 |  | 0 | 0 | 0
9638 | КТП №403 ВЛ-10 кВ №4 ПС 35 кВ Дмитриевка | филиал ПАО "Россети Центр" - "Белгородэнерго" | Белгородская область | Ракитянский район | 10 | 0.06 | 0.03 | 0.030624 |  | 0.063 | 0.030624 | 0 |  | 0 | 0 | 0 |  | 0 | 0 | 0
9639 | КТП №404 ВЛ-10 кВ №4 ПС 35 кВ Дмитриевка | филиал ПАО "Россети Центр" - "Белгородэнерго" | Белгородская область | Ракитянский район | 10 | 0.1 | 0.00777 | 0.090229 |  | 0.105 | 0.090229 | 0 |  | 0 | 0 | 0 |  | 0 | 0 | 0
9640 | КТП №405 ВЛ-10 кВ №4 ПС 35 кВ Дмитриевка | филиал ПАО "Россети Центр" - "Белгородэнерго" | Белгородская область | Ракитянский район | 10 | 0.16 | 0.068757 | 0.092098 |  | 0.168 | 0.092098 | 0 |  | 0 | 0 | 0 |  | 0 | 0 | 0
9641 | КТП №406 ВЛ-10 кВ №4 ПС 35 кВ Дмитриевка | филиал ПАО "Россети Центр" - "Белгородэнерго" | Белгородская область | Ракитянский район | 10 | 0.04 | 0.021 | 0.019488 |  | 0.042 | 0.019488 | 0 |  | 0 | 0 | 0 |  | 0 | 0 | 0
9642 | КТП №407 ВЛ-10 кВ №4 ПС 35 кВ Дмитриевка | филиал ПАО "Россети Центр" - "Белгородэнерго" | Белгородская область | Ракитянский район | 10 | 0.025 | 0.0127 | 0.012574 |  | 0.02625 | 0.012574 | 0 |  | 0 | 0 | 0 |  | 0 | 0 | 0
9643 | КТП №408 ВЛ-10 кВ №4 ПС 35 кВ Дмитриевка | филиал ПАО "Россети Центр" - "Белгородэнерго" | Белгородская область | Ракитянский район | 10 | 0.25 | 0.17867 | 0.077792 |  | 0.2625 | 0.077792 | 0 |  | 0 | 0 | 0 |  | 0 | 0 | 0
9644 | КТП №409 ВЛ-10 кВ №4 ПС 35 кВ Дмитриевка | филиал ПАО "Россети Центр" - "Белгородэнерго" | Белгородская область | Ракитянский район | 10 | 0.1 | 0.002328 | 0.09528 |  | 0.105 | 0.09528 | 0 |  | 0 | 0 | 0 |  | 0 | 0 | 0
9645 | КТП 412 ПС Дмитриевка | филиал ПАО "Россети Центр" - "Белгородэнерго" | Белгородская область | Ракитянский район | 10 | 0.1 | 0.012044 | 0.086263 |  | 0.105 | 0.086263 | 0 |  | 0 | 0 | 0 |  | 0 | 0 | 0
9646 | КТП №501 ВЛ-10 кВ №5 ПС 35 кВ Дмитриевка | филиал ПАО "Россети Центр" - "Белгородэнерго" | Белгородская область | Ракитянский район | 10 | 0.1 | 0.006589 | 0.091325 |  | 0.105 | 0.091325 | 0 |  | 0 | 0 | 0 |  | 0 | 0 | 0
9647 | КТП №502 ВЛ-10 кВ №5 ПС 35 кВ Дмитриевка | филиал ПАО "Россети Центр" - "Белгородэнерго" | Белгородская область | Ракитянский район | 10 | 0.25 | 0.00213 | 0.24162 |  | 0.2625 | 0.24162 | 0 |  | 0 | 0 | 0 |  | 0 | 0 | 0
9648 | КТП №503 ВЛ-10 кВ №5 ПС 35 кВ Дмитриевка | филиал ПАО "Россети Центр" - "Белгородэнерго" | Белгородская область | Ракитянский район | 10 | 0.063 | 0.0318 | 0.031877 |  | 0.06615 | 0.031877 | 0 |  | 0 | 0 | 0 |  | 0 | 0 | 0
9649 | КТП №504 ВЛ-10 кВ №5 ПС 35 кВ Дмитриевка | филиал ПАО "Россети Центр" - "Белгородэнерго" | Белгородская область | Ракитянский район | 10 | 0.1 | 0.003458 | 0.094231 |  | 0.105 | 0.094231 | 0 |  | 0 | 0 | 0 |  | 0 | 0 | 0
9650 | КТП №601 ВЛ-10 кВ №6 ПС 35 кВ Дмитриевка | филиал ПАО "Россети Центр" - "Белгородэнерго" | Белгородская область | Ракитянский район | 10 | 0.4 | 0.00026571 | 0.38951 |  | 0.42 | 0.38951 | 0 |  | 0 | 0 | 0 |  | 0 | 0 | 0
9651 | КТП №602 ВЛ-10 кВ №6 ПС 35 кВ Дмитриевка | филиал ПАО "Россети Центр" - "Белгородэнерго" | Белгородская область | Ракитянский район | 10 | 0.16 | 0.01239 | 0.14441 |  | 0.168 | 0.14441 | 0 |  | 0 | 0 | 0 |  | 0 | 0 | 0
9652 | КТП №603 ВЛ-10 кВ №6 ПС 35 кВ Дмитриевка | филиал ПАО "Россети Центр" - "Белгородэнерго" | Белгородская область | Ракитянский район | 10 | 0.16 | 0.072196 | 0.088906 |  | 0.168 | 0.088906 | 0 |  | 0 | 0 | 0 | 0 | 0 | 0 | 0
9653 | КТП №606 ВЛ-10 кВ №6 ПС 35 кВ Дмитриевка | филиал ПАО "Россети Центр" - "Белгородэнерго" | Белгородская область | Ракитянский район | 10 | 0.1 | 0.001896 | 0.095681 |  | 0.105 | 0.095681 | 0 |  | 0 | 0 | 0 |  | 0 | 0 | 0
9654 | КТП №608 ВЛ-10 кВ №6 ПС 35 кВ Дмитриевка | филиал ПАО "Россети Центр" - "Белгородэнерго" | Белгородская область | Ракитянский район | 10 | 0.06 | 0.0234 | 0.036749 |  | 0.063 | 0.036749 | 0 |  | 0 | 0 | 0 |  | 0 | 0 | 0
9655 | КТП №609 ВЛ-10 кВ №6 ПС 35 кВ Дмитриевка | филиал ПАО "Россети Центр" - "Белгородэнерго" | Белгородская область | Ракитянский район | 10 | 0.1 | 0.005037 | 0.092766 |  | 0.105 | 0.092766 | 0 |  | 0 | 0 | 0 |  | 0 | 0 | 0
9656 | КТП 701 ПС Дмитриевка | филиал ПАО "Россети Центр" - "Белгородэнерго" | Белгородская область | Ракитянский район | 10 | 0.06 | 0.001798 | 0.056795 |  | 0.063 | 0.056795 | 0 |  | 0 | 0 | 0 |  | 0 | 0 | 0
9657 | КТП 702 ПС Дмитриевка | филиал ПАО "Россети Центр" - "Белгородэнерго" | Белгородская область | Ракитянский район | 10 | 0.06 | 0.004289 | 0.054484 |  | 0.063 | 0.054484 | 0 |  | 0 | 0 | 0 |  | 0 | 0 | 0
9658 | КТП №703 ВЛ-10 кВ №7 ПС 35 кВ Дмитриевка | филиал ПАО "Россети Центр" - "Белгородэнерго" | Белгородская область | Ракитянский район | 10 | 0.1 | 0.007705 | 0.09029 |  | 0.105 | 0.09029 | 0 |  | 0 | 0 | 0 |  | 0 | 0 | 0
9659 | КТП №704 ВЛ-10 кВ №7 ПС 35 кВ Дмитриевка | филиал ПАО "Россети Центр" - "Белгородэнерго" | Белгородская область | Ракитянский район | 10 | 0.1 | 0.001577 | 0.095977 |  | 0.105 | 0.095977 | 0 |  | 0 | 0 | 0 |  | 0 | 0 | 0
9660 | КТП №101 ВЛ-10 кВ №1 ПС 35 кВ Венгеровка | филиал ПАО "Россети Центр" - "Белгородэнерго" | Белгородская область | Ракитянский район | 10 | 0.1 | 0.004782 | 0.093002 |  | 0.105 | 0.093002 | 0 |  | 0 | 0 | 0 |  | 0 | 0 | 0
9661 | КТП №102 ВЛ-10 кВ №1 ПС 35 кВ Венгеровка | филиал ПАО "Россети Центр" - "Белгородэнерго" | Белгородская область | Ракитянский район | 10 | 0.1 | 0.018844 | 0.079953 |  | 0.105 | 0.079953 | 0 |  | 0 | 0 | 0 |  | 0 | 0 | 0
9662 | КТП №103 ВЛ-10 кВ №1 ПС 35 кВ Венгеровка | филиал ПАО "Россети Центр" - "Белгородэнерго" | Белгородская область | Ракитянский район | 10 | 0.16 | 0.020298 | 0.13691 |  | 0.168 | 0.13707 | 0 |  | 0 | 0 | 0.3 |  | 0.15 | 0.15 | 0.0001589
9663 | КТП №104 ВЛ-10 №1 ПС-35 Венгеровка | филиал ПАО "Россети Центр" - "Белгородэнерго" | Белгородская область | Ракитянский район | 10 | 0.1 | 0.01399 | 0.077572 |  | 0.105 | 0.084457 | 0 |  | 0 | 0 | 13 |  | 6.5 | 6.5 | 0.0068856
9664 | КТП №105 ВЛ-10 кВ №1 ПС 35 кВ Венгеровка | филиал ПАО "Россети Центр" - "Белгородэнерго" | Белгородская область | Ракитянский район | 10 | 0.25 | 0.006541 | 0.23753 |  | 0.2625 | 0.23753 | 0 |  | 0 | 0 | 0 |  | 0 | 0 | 0
9665 | КТП №106 ВЛ-10 кВ №1 ПС 35 кВ Венгеровка | филиал ПАО "Россети Центр" - "Белгородэнерго" | Белгородская область | Ракитянский район | 10 | 0.16 | 0.010609 | 0.14606 |  | 0.168 | 0.14606 | 0 |  | 0 | 0 | 0 |  | 0 | 0 | 0
9666 | КТП №107 ВЛ-10 кВ №1 ПС 35 кВ Венгеровка | филиал ПАО "Россети Центр" - "Белгородэнерго" | Белгородская область | Ракитянский район | 10 | 0.1 | 0.042606 | 0.057902 |  | 0.105 | 0.057902 | 0 |  | 0 | 0 | 0 |  | 0 | 0 | 0
9667 | КТП №109 ВЛ-10 кВ №1 ПС 35 кВ Венгеровка | филиал ПАО "Россети Центр" - "Белгородэнерго" | Белгородская область | Ракитянский район | 10 | 0.16 | 0.013388 | 0.14348 |  | 0.168 | 0.14348 | 0 |  | 0 | 0 | 0 |  | 0 | 0 | 0
9668 | КТП 110 ПС Венгеровка | филиал ПАО "Россети Центр" - "Белгородэнерго" | Белгородская область | Ракитянский район | 10 | 0.25 | 0.015746 | 0.22899 |  | 0.2625 | 0.22899 | 0 |  | 0 | 0 | 0 |  | 0 | 0 | 0
9669 | КТП №111 ВЛ-10 кВ №1 ПС 35 кВ Венгеровка | филиал ПАО "Россети Центр" - "Белгородэнерго" | Белгородская область | Ракитянский район | 10 | 0.16 | 0.011581 | 0.14516 |  | 0.168 | 0.14516 | 0 |  | 0 | 0 | 0 |  | 0 | 0 | 0
9670 | КТП №112 ВЛ-10 кВ №1 ПС 35 кВ Венгеровка | филиал ПАО "Россети Центр" - "Белгородэнерго" | Белгородская область | Ракитянский район | 10 | 0.16 | 0.016516 | 0.14058 |  | 0.168 | 0.14058 | 0 |  | 0 | 0 | 0 |  | 0 | 0 | 0
9671 | КТП 113 ПС Венгеровка | филиал ПАО "Россети Центр" - "Белгородэнерго" | Белгородская область | Ракитянский район | 10 | 0.16 | 0.06 | 0.10022 |  | 0.168 | 0.10022 | 0 |  | 0 | 0 | 0 |  | 0 | 0 | 0
9672 | КТП №115 ВЛ-10 кВ №1 ПС 35 кВ Венгеровка | филиал ПАО "Россети Центр" - "Белгородэнерго" | Белгородская область | Ракитянский район | 10 | 0.1 | 0.010123 | 0.088046 |  | 0.105 | 0.088046 | 0 |  | 0 | 0 | 0 |  | 0 | 0 | 0
9673 | КТП №116 ВЛ-10 кВ №1 ПС 35 кВ Венгеровка | филиал ПАО "Россети Центр" - "Белгородэнерго" | Белгородская область | Ракитянский район | 10 | 0.16 | 0 | 0.1559 |  | 0.168 | 0.1559 | 0 |  | 0 | 0 | 0 |  | 0 | 0 | 0
9674 | КТП №117 ВЛ-10 кВ №1 ПС 35 кВ Венгеровка | филиал ПАО "Россети Центр" - "Белгородэнерго" | Белгородская область | Ракитянский район | 10 | 0.25 | 0.017598 | 0.22727 |  | 0.2625 | 0.22727 | 0 |  | 0 | 0 | 0 |  | 0 | 0 | 0
9675 | КТП №122 ВЛ-10 кВ №1 ПС 35 кВ Венгеровка | филиал ПАО "Россети Центр" - "Белгородэнерго" | Белгородская область | Ракитянский район | 10 | 0.25 | 0.040938 | 0.20561 |  | 0.2625 | 0.20561 | 0 |  | 0 | 0 | 0 |  | 0 | 0 | 0
9676 | КТП 123 Венгеровка | филиал ПАО "Россети Центр" - "Белгородэнерго" | Белгородская область | Ракитянский район | 10 | 0.1 | 0.009499 | 0.088625 |  | 0.105 | 0.088625 | 0 |  | 0 | 0 | 0 |  | 0 | 0 | 0
9677 | КТП №202 ВЛ-10 кВ №2 ПС 35 кВ Венгеровка | филиал ПАО "Россети Центр" - "Белгородэнерго" | Белгородская область | Ракитянский район | 10 | 0.16 | 0.015303 | 0.1417 |  | 0.168 | 0.1417 | 0 |  | 0 | 0 | 0 |  | 0 | 0 | 0
9678 | КТП 615 ПС Венгеровка | филиал ПАО "Россети Центр" - "Белгородэнерго" | Белгородская область | Ракитянский район | 10 | 0.063 | 0.00163 | 0.059875 |  | 0.06615 | 0.059875 | 0 |  | 0 | 0 | 0 |  | 0 | 0 | 0
9679 | КТП 206 ПС Венгеровка | филиал ПАО "Россети Центр" - "Белгородэнерго" | Белгородская область | Ракитянский район | 10 | 0.1 | 0.011343 | 0.086914 |  | 0.105 | 0.086914 | 0 |  | 0 | 0 | 0 |  | 0 | 0 | 0
9680 | КТП 207 ПС Венгеровка | филиал ПАО "Россети Центр" - "Белгородэнерго" | Белгородская область | Ракитянский район | 10 | 0.16 | 0.005359 | 0.15093 |  | 0.168 | 0.15093 | 0 |  | 0 | 0 | 0 |  | 0 | 0 | 0
9681 | КТП №208 ВЛ-10 кВ №2 ПС 35 кВ Венгеровка | филиал ПАО "Россети Центр" - "Белгородэнерго" | Белгородская область | Ракитянский район | 10 | 0.25 | 0.037401 | 0.20889 |  | 0.2625 | 0.20889 | 0 |  | 0 | 0 | 0 |  | 0 | 0 | 0
9682 | КТП 606 ПС Венгеровка | филиал ПАО "Россети Центр" - "Белгородэнерго" | Белгородская область | Ракитянский район | 10 | 0.06 | 0.008244 | 0.050814 |  | 0.063 | 0.050814 | 0 |  | 0 | 0 | 0 |  | 0 | 0 | 0
9683 | КТП 612 ПС Венгеровка | филиал ПАО "Россети Центр" - "Белгородэнерго" | Белгородская область | Ракитянский район | 10 | 0.063 | 0.006171 | 0.055661 |  | 0.06615 | 0.055661 | 0 |  | 0 | 0 | 0 |  | 0 | 0 | 0
9684 | КТП 613 ПС Венгеровка | филиал ПАО "Россети Центр" - "Белгородэнерго" | Белгородская область | Ракитянский район | 10 | 0.1 | 0.001115 | 0.096405 |  | 0.105 | 0.096405 | 0 |  | 0 | 0 | 0 |  | 0 | 0 | 0
9685 | КТП №216 ВЛ-10 кВ №2 ПС 35 кВ Венгеровка | филиал ПАО "Россети Центр" - "Белгородэнерго" | Белгородская область | Ракитянский район | 10 | 0.063 | 0.003 | 0.058603 |  | 0.06615 | 0.058603 | 0 |  | 0 | 0 | 0 |  | 0 | 0 | 0
9686 | КТП №217 ВЛ-10 кВ №2 ПС 35 кВ Венгеровка | филиал ПАО "Россети Центр" - "Белгородэнерго" | Белгородская область | Ракитянский район | 10 | 0.1 | 0.044902 | 0.055771 |  | 0.105 | 0.055771 | 0 |  | 0 | 0 | 0 |  | 0 | 0 | 0
9687 | КТП №301 ВЛ-10 кВ №3 ПС 35 кВ Венгеровка | филиал ПАО "Россети Центр" - "Белгородэнерго" | Белгородская область | Ракитянский район | 10 | 0.25 | 0.018511 | 0.22642 |  | 0.2625 | 0.22642 | 0 |  | 0 | 0 | 0 |  | 0 | 0 | 0
9688 | КТП №304 ВЛ-10 кВ №3 ПС 35 кВ Венгеровка | филиал ПАО "Россети Центр" - "Белгородэнерго" | Белгородская область | Ракитянский район | 10 | 0.1 | 0.031984 | 0.067759 |  | 0.105 | 0.067759 | 0 |  | 0 | 0 | 0 |  | 0 | 0 | 0
9689 | КТП №305 ВЛ-10 кВ №3 ПС 35 кВ Венгеровка | филиал ПАО "Россети Центр" - "Белгородэнерго" | Белгородская область | Ракитянский район | 10 | 0.16 | 0.043376 | 0.11565 |  | 0.168 | 0.11565 | 0 |  | 0 | 0 | 0 |  | 0 | 0 | 0
9690 | КТП №124 ВЛ-10 кВ №1 ПС 35 кВ Венгеровка | филиал ПАО "Россети Центр" - "Белгородэнерго" | Белгородская область | Ракитянский район | 10 | 0.16 | 0.067 | 0.093728 |  | 0.168 | 0.093728 | 0 |  | 0 | 0 | 0 |  | 0 | 0 | 0
9691 | КТП 1105 ПС Малиновка | филиал ПАО "Россети Центр" - "Белгородэнерго" | Белгородская область | Ракитянский район | 10 | 0.1 | 0.037 | 0.063104 |  | 0.105 | 0.063104 | 0 |  | 0 | 0 | 0 |  | 0 | 0 | 0
9692 | КТП 1108 ПС Дмитриевка | филиал ПАО "Россети Центр" - "Белгородэнерго" | Белгородская область | Ракитянский район | 10 | 0.06 | 0.037 | 0.024128 |  | 0.063 | 0.024128 | 0 |  | 0 | 0 | 0 |  | 0 | 0 | 0
9693 | КТП 401 ПС Дмитриевка | филиал ПАО "Россети Центр" - "Белгородэнерго" | Белгородская область | Ракитянский район | 10 | 0.1 | 0.048 | 0.052896 |  | 0.105 | 0.052896 | 0 |  | 0 | 0 | 0 |  | 0 | 0 | 0
9694 | КТП №411 ВЛ-10 кВ №4 ПС 35 кВ Дмитриевка | филиал ПАО "Россети Центр" - "Белгородэнерго" | Белгородская область | Ракитянский район | 10 | 0.1 | 0.043 | 0.057536 |  | 0.105 | 0.057536 | 0 |  | 0 | 0 | 0 |  | 0 | 0 | 0
9695 | КТП №1114 ВЛ10 кВ №11ПС 110 кВ Готня | филиал ПАО "Россети Центр" - "Белгородэнерго" | Белгородская область | Ракитянский район | 10 | 0.1 | 0.021628 | 0.077369 |  | 0.105 | 0.077369 | 0 |  | 0 | 0 | 0 |  | 0 | 0 | 0
9696 | КТП 602 ПС Готня | филиал ПАО "Россети Центр" - "Белгородэнерго" | Белгородская область | Ракитянский район | 10 | 0.4 | 0.034486 | 0.35776 |  | 0.42 | 0.35776 | 0 |  | 0 | 0 | 0 |  | 0 | 0 | 0
9697 | КТП 603 ПС Готня | филиал ПАО "Россети Центр" - "Белгородэнерго" | Белгородская область | Ракитянский район | 10 | 0.1 | 0.057 | 0.044544 |  | 0.105 | 0.044544 | 0 |  | 0 | 0 | 0 |  | 0 | 0 | 0
9698 | КТП 605 ПС Готня | филиал ПАО "Россети Центр" - "Белгородэнерго" | Белгородская область | Ракитянский район | 10 | 0.4 | 0.1773 | 0.22523 |  | 0.42 | 0.22523 | 0 |  | 0 | 0 | 0 |  | 0 | 0 | 0
9699 | КТП 606 ПС Готня | филиал ПАО "Россети Центр" - "Белгородэнерго" | Белгородская область | Ракитянский район | 10 | 0.25 | 0.12937 | 0.12354 |  | 0.2625 | 0.12354 | 0 |  | 0 | 0 | 0 |  | 0 | 0 | 0
9700 | КТП 609 ПС 110 кВ Готня | филиал ПАО "Россети Центр" - "Белгородэнерго" | Белгородская область | Ракитянский район | 10 | 0.25 | 0.1185 | 0.13363 |  | 0.2625 | 0.13363 | 0 |  | 0 | 0 | 0 |  | 0 | 0 | 0
9701 | КТП 610 ПС Готня | филиал ПАО "Россети Центр" - "Белгородэнерго" | Белгородская область | Ракитянский район | 10 | 0.1 | 0.024425 | 0.074774 |  | 0.105 | 0.074774 | 0 |  | 0 | 0 | 0 |  | 0 | 0 | 0
9702 | КТП №108 ВЛ-10 кВ №1 ПС 110 кВ Ракитное | филиал ПАО "Россети Центр" - "Белгородэнерго" | Белгородская область | Ракитянский район | 10 | 0.4 | 0.002668 | 0.38728 |  | 0.42 | 0.38728 | 0 |  | 0 | 0 | 0 |  | 0 | 0 | 0
9703 | КТП №110 ВЛ-10 кВ №1 ПС 110 кВ Готня | филиал ПАО "Россети Центр" - "Белгородэнерго" | Белгородская область | Ракитянский район | 10 | 0.1 | 0.041 | 0.059392 |  | 0.105 | 0.059392 | 0 |  | 0 | 0 | 0 |  | 0 | 0 | 0
9704 | КТП №811 ПС Кировская | филиал ПАО "Россети Центр" - "Белгородэнерго" | Белгородская область | Ракитянский район | 10 | 0.1 | 0.022644 | 0.076426 |  | 0.105 | 0.076426 | 0 |  | 0 | 0 | 0 |  | 0 | 0 | 0
9705 | КТП 1203 ПС Кировска | филиал ПАО "Россети Центр" - "Белгородэнерго" | Белгородская область | Ракитянский район | 10 | 0.25 | 0.11205 | 0.13962 |  | 0.2625 | 0.13962 | 0 |  | 0 | 0 | 0 |  | 0 | 0 | 0
9706 | КТП №211 ВЛ-10 кВ №2 ПС 110 кВ Готня | филиал ПАО "Россети Центр" - "Белгородэнерго" | Белгородская область | Ракитянский район | 10 | 0.25 | 0.00045 | 0.24318 |  | 0.2625 | 0.24318 | 0 |  | 0 | 0 | 0 |  | 0 | 0 | 0
9707 | КТП 417 ПС Дмитриевка | филиал ПАО "Россети Центр" - "Белгородэнерго" | Белгородская область | Ракитянский район | 10 | 0.06 | 0.0277 | 0.032758 |  | 0.063 | 0.032758 | 0 |  | 0 | 0 | 0 |  | 0 | 0 | 0
9708 | КТП 402 ПС Готня | филиал ПАО "Россети Центр" - "Белгородэнерго" | Белгородская область | Ракитянский район | 10 | 0.1 | 0.000687 | 0.096802 |  | 0.105 | 0.096802 | 0 |  | 0 | 0 | 0 |  | 0 | 0 | 0
9709 | КТП 218 ПС Готня | филиал ПАО "Россети Центр" - "Белгородэнерго" | Белгородская область | Ракитянский район | 10 | 0.06 | 0.015866 | 0.041092 |  | 0.063 | 0.04374 | 0 |  | 0 | 0 | 5 |  | 2.5 | 2.5 | 0.0026483
9710 | КТП 407 ПС Готня | филиал ПАО "Россети Центр" - "Белгородэнерго" | Белгородская область | Ракитянский район | 10 | 0.16 | 0 | 0.1559 |  | 0.168 | 0.1559 | 0 |  | 0 | 0 | 0 |  | 0 | 0 | 0
9711 | КТП №408 ВЛ-10 кВ №4 ПС 110 кВ Готня | филиал ПАО "Россети Центр" - "Белгородэнерго" | Белгородская область | Ракитянский район | 10 | 0.1 | 0.000696 | 0.096794 |  | 0.105 | 0.096794 | 0 |  | 0 | 0 | 0 |  | 0 | 0 | 0
9712 | КТП 415 ПС Готня | филиал ПАО "Россети Центр" - "Белгородэнерго" | Белгородская область | Ракитянский район | 10 | 0.4 | 0.17164 | 0.23048 |  | 0.42 | 0.23048 | 0 |  | 0 | 0 | 0 |  | 0 | 0 | 0
9713 | КТП №417 ВЛ-10 кВ №4 ПС 110 кВ Готня | филиал ПАО "Россети Центр" - "Белгородэнерго" | Белгородская область | Ракитянский район | 10 | 0.25 | 0.094507 | 0.1559 |  | 0.2625 | 0.1559 | 0 |  | 0 | 0 | 0 |  | 0 | 0 | 0
9714 | КТП 513 ПС Ракитное | филиал ПАО "Россети Центр" - "Белгородэнерго" | Белгородская область | Ракитянский район | 10 | 0.4 | 0 | 0.38976 |  | 0.42 | 0.38976 | 0 |  | 0 | 0 | 0 |  | 0 | 0 | 0
9715 | КТП 517 ПС Ракитное | филиал ПАО "Россети Центр" - "Белгородэнерго" | Белгородская область | Ракитянский район | 10 | 0.063 | 0.002286 | 0.059266 |  | 0.06615 | 0.059266 | 0 |  | 0 | 0 | 0 |  | 0 | 0 | 0
9716 | КТП 518 ПС Ракитное | филиал ПАО "Россети Центр" - "Белгородэнерго" | Белгородская область | Ракитянский район | 10 | 0.25 | 0.035884 | 0.2103 |  | 0.2625 | 0.2103 | 0 |  | 0 | 0 | 0 |  | 0 | 0 | 0
9717 | КТП 519 ПС Ракитное | филиал ПАО "Россети Центр" - "Белгородэнерго" | Белгородская область | Ракитянский район | 10 | 0.25 | 0.01115 | 0.23325 |  | 0.2625 | 0.23325 | 0 |  | 0 | 0 | 0 |  | 0 | 0 | 0
9718 | КТП №618 ВЛ-10 кВ №6 ПС 110 кВ Готня | филиал ПАО "Россети Центр" - "Белгородэнерго" | Белгородская область | Ракитянский район | 10 | 0.25 | 0.072376 | 0.17644 |  | 0.2625 | 0.17644 | 0 |  | 0 | 0 | 0 |  | 0 | 0 | 0
9719 | КТП 709 ПС Кировская | филиал ПАО "Россети Центр" - "Белгородэнерго" | Белгородская область | Ракитянский район | 10 | 0.1 | 0.01125 | 0.087 |  | 0.105 | 0.087 | 0 |  | 0 | 0 | 0 |  | 0 | 0 | 0
9720 | КТП №819 ВЛ-10 кВ №8 ПС 35 кВ Кировская | филиал ПАО "Россети Центр" - "Белгородэнерго" | Белгородская область | Ракитянский район | 10 | 0.1 | 0.009023 | 0.089067 |  | 0.105 | 0.089067 | 0 |  | 0 | 0 | 0 |  | 0 | 0 | 0
9721 | КТП №908 ВЛ-10 кВ №9 ПС 35 кВ Кировская | филиал ПАО "Россети Центр" - "Белгородэнерго" | Белгородская область | Ракитянский район | 10 | 0.16 | 0.1 | 0.063104 |  | 0.168 | 0.063104 | 0 |  | 0 | 0 | 0 |  | 0 | 0 | 0
9722 | КТП 909 ПС Кировская | филиал ПАО "Россети Центр" - "Белгородэнерго" | Белгородская область | Ракитянский район | 10 | 0.1 | 0.041 | 0.059392 |  | 0.105 | 0.059392 | 0 |  | 0 | 0 | 0 |  | 0 | 0 | 0
9723 | КТП 301 ПС Дмитриевка | филиал ПАО "Россети Центр" - "Белгородэнерго" | Белгородская область | Ракитянский район | 10 | 0.16 | 0.005524 | 0.15078 |  | 0.168 | 0.15078 | 0 |  | 0 | 0 | 0 |  | 0 | 0 | 0
9724 | КТП №1213 ВЛ-10 кВ №12 ПС 35 Кировская | филиал ПАО "Россети Центр" - "Белгородэнерго" | Белгородская область | Ракитянский район | 10 | 0.16 | 0.012209 | 0.14442 |  | 0.168 | 0.14457 | 0 |  | 0 | 0 | 0.3 |  | 0.15 | 0.15 | 0.0001589
9725 | КТП №901 ВЛ-10 кВ №9 ПС 35 кВ Кировская | филиал ПАО "Россети Центр" - "Белгородэнерго" | Белгородская область | Ракитянский район | 10 | 0.16 | 0.020842 | 0.13656 |  | 0.168 | 0.13656 | 0 |  | 0 | 0 | 0 |  | 0 | 0 | 0
9726 | КТП №302 ВЛ-10 кВ №3 ПС 110 кВ Готня | филиал ПАО "Россети Центр" - "Белгородэнерго" | Белгородская область | Ракитянский район | 10 | 0.25 | 0.090235 | 0.15986 |  | 0.2625 | 0.15986 | 0 |  | 0 | 0 | 0 |  | 0 | 0 | 0
9727 | КТП №619 ВЛ-10 кВ №6 ПС 110 кВ Готня | филиал ПАО "Россети Центр" - "Белгородэнерго" | Белгородская область | Ракитянский район | 10 | 0.25 | 0.17292 | 0.083132 |  | 0.2625 | 0.083132 | 0 |  | 0 | 0 | 0 |  | 0 | 0 | 0
9728 | КТП №1104 ВЛ-10 кВ №11 ПС 35 кВ Кировска | филиал ПАО "Россети Центр" - "Белгородэнерго" | Белгородская область | Ракитянский район | 10 | 0.06 | 0.024 | 0.036192 |  | 0.063 | 0.036192 | 0 |  | 0 | 0 | 0 |  | 0 | 0 | 0
9729 | КТП №1008 ВЛ-10 кВ №10 ПС 35 кВ Кировска | филиал ПАО "Россети Центр" - "Белгородэнерго" | Белгородская область | Ракитянский район | 10 | 0.1 | 0.008151 | 0.089876 |  | 0.105 | 0.089876 | 0 |  | 0 | 0 | 0 |  | 0 | 0 | 0
9730 | КТП №120 ВЛ-10 кВ №1 ПС Ракитное | филиал ПАО "Россети Центр" - "Белгородэнерго" | Белгородская область | Ракитянский район | 10 | 0.1 | 0 | 0.09744 |  | 0.105 | 0.09744 | 0 |  | 0 | 0 | 0 |  | 0 | 0 | 0
9731 | КТП №312 ВЛ-10 кВ №3 ПС Ракитное | филиал ПАО "Россети Центр" - "Белгородэнерго" | Белгородская область | Ракитянский район | 10 | 0.02 | 0.010228 | 0.0099964 |  | 0.021 | 0.0099964 | 0 |  | 0 | 0 | 0 |  | 0 | 0 | 0
9732 | КТП №620 ВЛ-10 кВ №6 ПС Готня | филиал ПАО "Россети Центр" - "Белгородэнерго" | Белгородская область | Ракитянский район | 10 | 0.1 | 0.034109 | 0.065787 |  | 0.105 | 0.065787 | 0 |  | 0 | 0 | 0 |  | 0 | 0 | 0
9733 | КТП №516 ВЛ-10 кВ №5 ПС Кировская | филиал ПАО "Россети Центр" - "Белгородэнерго" | Белгородская область | Ракитянский район | 10 | 0.1 | 0.03 | 0.0696 |  | 0.105 | 0.0696 | 0 |  | 0 | 0 | 0 |  | 0 | 0 | 0
9734 | КТП 820 ПС Кировская | филиал ПАО "Россети Центр" - "Белгородэнерго" | Белгородская область | Ракитянский район | 10 | 0.16 | 0.032179 | 0.12604 |  | 0.168 | 0.12604 | 0 |  | 0 | 0 | 0 |  | 0 | 0 | 0
9735 | КТП 1214 ПС Кировская | филиал ПАО "Россети Центр" - "Белгородэнерго" | Белгородская область | Ракитянский район | 10 | 0.063 | 0.032429 | 0.031293 |  | 0.06615 | 0.031293 | 0 |  | 0 | 0 | 0 |  | 0 | 0 | 0
9736 | КТП 1215 ПС Кировская | филиал ПАО "Россети Центр" - "Белгородэнерго" | Белгородская область | Ракитянский район | 10 | 0.16 | 0.041013 | 0.11784 |  | 0.168 | 0.11784 | 0 |  | 0 | 0 | 0 |  | 0 | 0 | 0
9737 | КТП 203 ПС Венгеровка | филиал ПАО "Россети Центр" - "Белгородэнерго" | Белгородская область | Ракитянский район | 10 | 0.025 | 0.006308 | 0.018506 |  | 0.02625 | 0.018506 | 0 |  | 0 | 0 | 0 |  | 0 | 0 | 0
9738 | КТП №701 ВЛ-10 кВ №7 ПС Венгеровка | филиал ПАО "Россети Центр" - "Белгородэнерго" | Белгородская область | Ракитянский район | 10 | 0.63 | 0.043776 | 0.57325 |  | 0.6615 | 0.57325 | 0 |  | 0 | 0 | 0 |  | 0 | 0 | 0
7603 | ЗТП 202 ПС Ливенка | филиал ПАО "Россети Центр" - "Белгородэнерго" | Белгородская область | Красногвардейский район | 10 | 0.5 | 0.28572 | отсутствует |  | 0.2625 | -0.021549 | 0 |  | 0 | 0 | 0 |  | 0 | 0 | 0
9740 | КТП 802 ПС Дмитриевка | филиал ПАО "Россети Центр" - "Белгородэнерго" | Белгородская область | Ракитянский район | 10 | 0.16 | 0.082 | 0.079808 |  | 0.168 | 0.079808 | 0 |  | 0 | 0 | 0 |  | 0 | 0 | 0
9741 | КТП 823 ПС Кировская | филиал ПАО "Россети Центр" - "Белгородэнерго" | Белгородская область | Ракитянский район | 10 | 0.16 | 0.009222 | 0.14735 |  | 0.168 | 0.14735 | 0 |  | 0 | 0 | 0 |  | 0 | 0 | 0
9742 | МТП №214 ВЛ-10кВ №2 ПС Венгеровка | филиал ПАО "Россети Центр" - "Белгородэнерго" | Белгородская область | Ракитянский район | 10 | 0.25 | 0.159 | 0.096044 |  | 0.2625 | 0.096044 | 0 |  | 0 | 0 | 0 |  | 0 | 0 | 0
9743 | КТП-101 ВЛ-10кВ №1 ПС Малиновка | филиал ПАО "Россети Центр" - "Белгородэнерго" | Белгородская область | Ракитянский район | 10 | 0.063 | 0.014511 | 0.047921 |  | 0.06615 | 0.047921 | 0 |  | 0 | 0 | 0 | 0 | 0 | 0 | 0
9744 | КТП-1110 ПС Малиновка | филиал ПАО "Россети Центр" - "Белгородэнерго" | Белгородская область | Ракитянский район | 10 | 0.1 | 0.002974 | 0.09468 |  | 0.105 | 0.09468 | 0 |  | 0 | 0 | 0 |  | 0 | 0 | 0
9745 | КТП-103 ВЛ-10кВ №1 ПС Малиновка | филиал ПАО "Россети Центр" - "Белгородэнерго" | Белгородская область | Ракитянский район | 10 | 0.16 | 0.023289 | 0.13429 |  | 0.168 | 0.13429 | 0 |  | 0 | 0 | 0 |  | 0 | 0 | 0
9746 | КТП-401 ВЛ-10кВ №4 ПС Малиновка | филиал ПАО "Россети Центр" - "Белгородэнерго" | Белгородская область | Ракитянский район | 10 | 0.16 | 0.007246 | 0.14918 |  | 0.168 | 0.14918 | 0 |  | 0 | 0 | 0 |  | 0 | 0 | 0
9747 | КТП 402 ПС Малиновка | филиал ПАО "Россети Центр" - "Белгородэнерго" | Белгородская область | Ракитянский район | 10 | 0.16 | 0.039385 | 0.11935 |  | 0.168 | 0.11935 | 0 |  | 0 | 0 | 0 |  | 0 | 0 | 0
9748 | КТП-404 ВЛ-10кВ №4 С Малиновка | филиал ПАО "Россети Центр" - "Белгородэнерго" | Белгородская область | Ракитянский район | 10 | 0.25 | 0.027706 | 0.21789 |  | 0.2625 | 0.21789 | 0 |  | 0 | 0 | 0 |  | 0 | 0 | 0
9749 | КТП-407 ВЛ-10кВ №4 ПС Малиновка | филиал ПАО "Россети Центр" - "Белгородэнерго" | Белгородская область | Ракитянский район | 10 | 0.4 | 0.004308 | 0.38576 |  | 0.42 | 0.38576 | 0 |  | 0 | 0 | 0 |  | 0 | 0 | 0
9750 | КТП-409 ВЛ-10кВ №4 ПС Малиновка | филиал ПАО "Россети Центр" - "Белгородэнерго" | Белгородская область | Ракитянский район | 10 | 0.4 | 0.005244 | 0.38489 |  | 0.42 | 0.38489 | 0 |  | 0 | 0 | 0 |  | 0 | 0 | 0
9751 | МТП-410 ВЛ-10кВ №4 ПС Малиновка | филиал ПАО "Россети Центр" - "Белгородэнерго" | Белгородская область | Ракитянский район | 10 | 0.16 | 0.034124 | 0.12424 |  | 0.168 | 0.12424 | 0 |  | 0 | 0 | 0 |  | 0 | 0 | 0
13535 | КТП 511 РП-10 Сажное | филиал ПАО "Россети Центр" - "Белгородэнерго" | Белгородская область | Яковлевский район | 10 | 0.8 | 0.44317 | отсутствует |  | 0.42 | -0.0215 | 0 |  | 0 | 0 | 0 |  | 0 | 0 | 0
9753 | КТП 1101 ПС Малиновка | филиал ПАО "Россети Центр" - "Белгородэнерго" | Белгородская область | Ракитянский район | 10 | 0.16 | 0.11241 | 0.051588 |  | 0.168 | 0.051588 | 0 |  | 0 | 0 | 0 |  | 0 | 0 | 0
3428 | КТП-1054 ПС Витаминный .комб Г-25,26 | филиал ПАО "Россети Центр" - "Белгородэнерго" | Белгородская область | г. Белгород | 6 | 1.26 | 0.68442 | отсутствует |  | 0.6615 | -0.02127 | 0 |  | 0 | 0 | 0 |  | 0 | 0 | 0
9755 | КТП 302 ПС Малиновка | филиал ПАО "Россети Центр" - "Белгородэнерго" | Белгородская область | Ракитянский район | 10 | 1.26 | 0.65077 | 0.0099584 |  | 0.6615 | 0.0099584 | 0 |  | 0 | 0 | 0 |  | 0 | 0 | 0
6636 | БКТП 902 ПС Ивня | филиал ПАО "Россети Центр" - "Белгородэнерго" | Белгородская область | Ивнянский район | 10 | 0.2 | 0.12787 | отсутствует |  | 0.105 | -0.021223 | 0 |  | 0 | 0 | 0 |  | 0 | 0 | 0
2865 | РП-32 ПС Белгород-110 Г-12,Г-5 | филиал ПАО "Россети Центр" - "Белгородэнерго" | Белгородская область | г. Белгород | 6 | 0.72 | 0.35878 | отсутствует |  | 0.336 | -0.021135 | 0 |  | 0 | 0 | 0 |  | 0 | 0 | 0
9759 | КТП 1202 ПС Дмитриевка | филиал ПАО "Россети Центр" - "Белгородэнерго" | Белгородская область | Ракитянский район | 10 | 0.16 | 0.038528 | 0.12015 |  | 0.168 | 0.12015 | 0 |  | 0 | 0 | 0 |  | 0 | 0 | 0
9760 | КТП 508 ПС Ракитное | филиал ПАО "Россети Центр" - "Белгородэнерго" | Белгородская область | Ракитянский район | 10 | 0.16 | 0.016768 | 0.14034 |  | 0.168 | 0.14034 | 0 |  | 0 | 0 | 0 |  | 0 | 0 | 0
9761 | МТП №615 ВЛ-10 №6 ПС-110 Готня | филиал ПАО "Россети Центр" - "Белгородэнерго" | Белгородская область | Ракитянский район | 10 | 0.1 | 0.016825 | 0.081826 |  | 0.105 | 0.081826 | 0 |  | 0 | 0 | 0 |  | 0 | 0 | 0
9762 | МТП №616 ВЛ-10 №6 ПС-110 Готня | филиал ПАО "Россети Центр" - "Белгородэнерго" | Белгородская область | Ракитянский район | 10 | 0.16 | 0.054018 | 0.10578 |  | 0.168 | 0.10578 | 0 |  | 0 | 0 | 0 |  | 0 | 0 | 0
3614 | ЗТП-736 ПС Дубовое Г-1,2 | филиал ПАО "Россети Центр" - "Белгородэнерго" | Белгородская область | г. Белгород | 10 | 1.26 | 0.68401 | отсутствует |  | 0.6615 | -0.020893 | 0 |  | 0 | 0 | 0 |  | 0 | 0 | 0
9764 | КТП 1102 ПС Дмитриевка | филиал ПАО "Россети Центр" - "Белгородэнерго" | Белгородская область | Ракитянский район | 10 | 0.32 | 0.11689 | 0.047431 |  | 0.168 | 0.047431 | 0 |  | 0 | 0 | 0 |  | 0 | 0 | 0
9765 | КТП 901 ПС Дмитриевка | филиал ПАО "Россети Центр" - "Белгородэнерго" | Белгородская область | Ракитянский район | 10 | 0.025 | 0.01 | 0.01508 |  | 0.02625 | 0.01508 | 0 |  | 0 | 0 | 0 |  | 0 | 0 | 0
9766 | КТП 902 ПС Дмитриевка | филиал ПАО "Россети Центр" - "Белгородэнерго" | Белгородская область | Ракитянский район | 10 | 0.025 | 0.013 | 0.012296 |  | 0.02625 | 0.012296 | 0 |  | 0 | 0 | 0 |  | 0 | 0 | 0
9767 | КТП 825 ПС Кировская | филиал ПАО "Россети Центр" - "Белгородэнерго" | Белгородская область | Ракитянский район | 10 | 0.16 | 0.008907 | 0.14764 |  | 0.168 | 0.14764 | 0 |  | 0 | 0 | 0 |  | 0 | 0 | 0
9768 | КТП 616 ПС Кировская | филиал ПАО "Россети Центр" - "Белгородэнерго" | Белгородская область | Ракитянский район | 10 | 0.16 | 0 | 0.1559 |  | 0.168 | 0.1559 | 0 |  | 0 | 0 | 0 |  | 0 | 0 | 0
9454 | ЗТП-501 ПС Венгеровка | филиал ПАО "Россети Центр" - "Белгородэнерго" | Белгородская область | Ракитянский район | 10 | 0.5 | 0.28483 | отсутствует |  | 0.2625 | -0.020721 | 0 |  | 0 | 0 | 0 |  | 0 | 0 | 0
3249 | ЗТП-739 ПС Южная Г-6,Г-10 | филиал ПАО "Россети Центр" - "Белгородэнерго" | Белгородская область | г. Белгород | 6 | 1.26 | 0.68382 | отсутствует |  | 0.6615 | -0.020713 | 0 |  | 0 | 0 | 0 |  | 0 | 0 | 0
10400 | ЗТП 82 ПС Старый Оскол-1 | филиал ПАО "Россети Центр" - "Белгородэнерго" | Белгородская область | Старооскольский городской округ | 6 | 0.8 | 0.44232 | отсутствует |  | 0.42 | -0.020712 | 0 |  | 0 | 0 | 0 |  | 0 | 0 | 0
8829 | ЗТП 1-2-07 РП Птицефабрика | филиал ПАО "Россети Центр" - "Белгородэнерго" | Белгородская область | Новооскольский район | 10 | 0.8 | 0.44218 | отсутствует |  | 0.42 | -0.02058 | 0 |  | 0 | 0 | 0 |  | 0 | 0 | 0
9773 | КТП 703 ПС Малиновка | филиал ПАО "Россети Центр" - "Белгородэнерго" | Белгородская область | Ракитянский район | 10 | 1.26 | 0.65589 | 0.0052019 |  | 0.6615 | 0.0052019 | 0 |  | 0 | 0 | 0 |  | 0 | 0 | 0
9774 | МТП №1206 ВЛ-10кВ №12 ПС Кировская | филиал ПАО "Россети Центр" - "Белгородэнерго" | Белгородская область | Ракитянский район | 10 | 0.4 | 0.016431 | 0.37451 |  | 0.42 | 0.37451 | 0 |  | 0 | 0 | 0 |  | 0 | 0 | 0
9775 | КТП 119 ПС Венгеровка | филиал ПАО "Россети Центр" - "Белгородэнерго" | Белгородская область | Ракитянский район | 10 | 0.16 | 0.035608 | 0.12286 |  | 0.168 | 0.12286 | 0 |  | 0 | 0 | 0 |  | 0 | 0 | 0
10469 | ЗТП 88 ПС Старый Оскол-2 | филиал ПАО "Россети Центр" - "Белгородэнерго" | Белгородская область | Старооскольский городской округ | 6 | 0.8 | 0.44201 | отсутствует |  | 0.42 | -0.020424 | 0 |  | 0 | 0 | 0 |  | 0 | 0 | 0
9777 | КТП 1011 ПС Кировская | филиал ПАО "Россети Центр" - "Белгородэнерго" | Белгородская область | Ракитянский район | 10 | 0.063 | 0.021628 | 0.041316 |  | 0.06615 | 0.041316 | 0 |  | 0 | 0 | 0 |  | 0 | 0 | 0
9778 | КТП 427 ПС Готня | филиал ПАО "Россети Центр" - "Белгородэнерго" | Белгородская область | Ракитянский район | 10 | 0.1 | 0.067036 | 0.03523 |  | 0.105 | 0.03523 | 0 |  | 0 | 0 | 0 |  | 0 | 0 | 0
9779 | КТП №412 ПС 110/35/10 кВ Ракитное | филиал ПАО "Россети Центр" - "Белгородэнерго" | Белгородская область | Ракитянский район | 10 | 0.025 | 0.002 | 0.022504 |  | 0.02625 | 0.022504 | 0 |  | 0 | 0 | 0 |  | 0 | 0 | 0
9780 | КТП 503 ПС Кировская | филиал ПАО "Россети Центр" - "Белгородэнерго" | Белгородская область | Ракитянский район | 10 | 0.16 | 0.006573 | 0.1498 |  | 0.168 | 0.1498 | 0 |  | 0 | 0 | 0 |  | 0 | 0 | 0
9781 | КТП-10 кВ № 1218 ПС-Кировская | филиал ПАО "Россети Центр" - "Белгородэнерго" | Белгородская область | Ракитянский район | 10 | 0.16 | 0.073305 | 0.087877 |  | 0.168 | 0.087877 | 0 |  | 0 | 0 | 0 |  | 0 | 0 | 0
9782 | КТП 514 ПС Ракитное | филиал ПАО "Россети Центр" - "Белгородэнерго" | Белгородская область | Ракитянский район | 10 | 0.4 | 0.074927 | 0.32023 |  | 0.42 | 0.32023 | 0 |  | 0 | 0 | 0 |  | 0 | 0 | 0
9783 | КТП 10кВ 209 ПС-110 Готня | филиал ПАО "Россети Центр" - "Белгородэнерго" | Белгородская область | Ракитянский район | 10 | 0.16 | 0.07628 | 0.085116 |  | 0.168 | 0.085116 | 0 |  | 0 | 0 | 0 |  | 0 | 0 | 0
9784 | КТП 123 ПС-110 Готня | филиал ПАО "Россети Центр" - "Белгородэнерго" | Белгородская область | Ракитянский район | 10 | 0.16 | 0.077 | 0.084448 |  | 0.168 | 0.084448 | 0 |  | 0 | 0 | 0 | 0 | 0 | 0 | 0
9785 | КТП 621 ПС-110 Готня | филиал ПАО "Россети Центр" - "Белгородэнерго" | Белгородская область | Ракитянский район | 10 | 0.16 | 0.092547 | 0.07002 |  | 0.168 | 0.07002 | 0 |  | 0 | 0 | 0 |  | 0 | 0 | 0
9786 | КТП-903 ПС Готня | филиал ПАО "Россети Центр" - "Белгородэнерго" | Белгородская область | Ракитянский район | 10 | 0.25 | 0.024143 | 0.2212 |  | 0.2625 | 0.2212 | 0 |  | 0 | 0 | 0 |  | 0 | 0 | 0
9787 | КТП 904 ПС-110 Готня | филиал ПАО "Россети Центр" - "Белгородэнерго" | Белгородская область | Ракитянский район | 10 | 0.1 | 0.013488 | 0.084923 |  | 0.105 | 0.084923 | 0 |  | 0 | 0 | 0 |  | 0 | 0 | 0
9788 | КТП 905 ПС-110 Готня | филиал ПАО "Россети Центр" - "Белгородэнерго" | Белгородская область | Ракитянский район | 10 | 0.1 | 0.042766 | 0.057753 |  | 0.105 | 0.057753 | 0 |  | 0 | 0 | 0 |  | 0 | 0 | 0
9789 | КТП 1004 ПС 110 Готня | филиал ПАО "Россети Центр" - "Белгородэнерго" | Белгородская область | Ракитянский район | 10 | 0.1 | 0.009023 | 0.089067 |  | 0.105 | 0.089067 | 0 |  | 0 | 0 | 0 |  | 0 | 0 | 0
9790 | КТП 907 ПС Готня | филиал ПАО "Россети Центр" - "Белгородэнерго" | Белгородская область | Ракитянский район | 10 | 0.1 | 0.012691 | 0.085663 |  | 0.105 | 0.085663 | 0 |  | 0 | 0 | 0 |  | 0 | 0 | 0
9791 | КТП 909 ПС-110 Готня | филиал ПАО "Россети Центр" - "Белгородэнерго" | Белгородская область | Ракитянский район | 10 | 0.06 | 0.016308 | 0.04333 |  | 0.063 | 0.04333 | 0 |  | 0 | 0 | 0 |  | 0 | 0 | 0
9792 | КТП 10кВ 827 ПС-35 Кировская | филиал ПАО "Россети Центр" - "Белгородэнерго" | Белгородская область | Ракитянский район | 10 | 0.16 | 0.01779 | 0.13939 |  | 0.168 | 0.13939 | 0 |  | 0 | 0 | 0 |  | 0 | 0 | 0
9793 | КТП 1205 ПС Кировская | филиал ПАО "Россети Центр" - "Белгородэнерго" | Белгородская область | Ракитянский район | 10 | 0.25 | 0.11791 | 0.13418 |  | 0.2625 | 0.13418 | 0 |  | 0 | 0 | 0 |  | 0 | 0 | 0
9794 | КТП 1216 ПС-35 Кировская | филиал ПАО "Россети Центр" - "Белгородэнерго" | Белгородская область | Ракитянский район | 10 | 0.16 | 0.024058 | 0.13358 |  | 0.168 | 0.13358 | 0 |  | 0 | 0 | 0 |  | 0 | 0 | 0
9795 | КТП 1217 ПС Кировская | филиал ПАО "Россети Центр" - "Белгородэнерго" | Белгородская область | Ракитянский район | 10 | 0.063 | 0.010806 | 0.051359 |  | 0.06615 | 0.051359 | 0 |  | 0 | 0 | 0 |  | 0 | 0 | 0
9796 | КТП 219 ПС-35 Венгеровка | филиал ПАО "Россети Центр" - "Белгородэнерго" | Белгородская область | Ракитянский район | 10 | 0.1 | 0.013985 | 0.084462 |  | 0.105 | 0.084462 | 0 |  | 0 | 0 | 0 |  | 0 | 0 | 0
9797 | КТП-413 ВЛ-10кВ №4 ПС Малиновка | филиал ПАО "Россети Центр" - "Белгородэнерго" | Белгородская область | Ракитянский район | 10 | 0.16 | 0.088817 | 0.073481 |  | 0.168 | 0.073481 | 0 |  | 0 | 0 | 0 |  | 0 | 0 | 0
9798 | ЗТП №101 РП-10кВ Ракитное | филиал ПАО "Россети Центр" - "Белгородэнерго" | Белгородская область | Ракитянский район | 10 | 0.8 | 0.4152 | 0.0044572 |  | 0.42 | 0.0044572 | 0 |  | 0 | 0 | 0 |  | 0 | 0 | 0
9799 | КТП-102 РП-Ракитное | филиал ПАО "Россети Центр" - "Белгородэнерго" | Белгородская область | Ракитянский район | 10 | 0.4 | 0.021643 | 0.36968 |  | 0.42 | 0.36968 | 0 |  | 0 | 0 | 0 |  | 0 | 0 | 0
9800 | КТП КТП-103 РП-Ракитное | филиал ПАО "Россети Центр" - "Белгородэнерго" | Белгородская область | Ракитянский район | 10 | 0.16 | 0.054272 | 0.10554 |  | 0.168 | 0.10554 | 0 |  | 0 | 0 | 0 |  | 0 | 0 | 0
9801 | КТП 201 РП-Ракитное | филиал ПАО "Россети Центр" - "Белгородэнерго" | Белгородская область | Ракитянский район | 10 | 0.4 | 0.19305 | 0.20425 |  | 0.42 | 0.21061 | 0 |  | 0 | 0 | 12 |  | 6 | 6 | 0.0063559
3214 | ЗТП-591 ПС Южная Г-8,Г-9 | филиал ПАО "Россети Центр" - "Белгородэнерго" | Белгородская область | г. Белгород | 6 | 0.5 | 0.2845 | отсутствует |  | 0.2625 | -0.020416 | 0 |  | 0 | 0 | 0 |  | 0 | 0 | 0
13405 | ЗТП-1212 ПС Томаровка | филиал ПАО "Россети Центр" - "Белгородэнерго" | Белгородская область | Яковлевский район | 10 | 0.41 | 0.18993 | отсутствует |  | 0.168 | -0.02035 | 0 |  | 0 | 0 | 0 |  | 0 | 0 | 0
9804 | КТП 601 ПС Венгеровка | филиал ПАО "Россети Центр" - "Белгородэнерго" | Белгородская область | Ракитянский район | 10 | 0.63 | 0.0023 | 0.61174 |  | 0.6615 | 0.61174 | 0 |  | 0 | 0 | 0 |  | 0 | 0 | 0
9805 | КТП 502 ПС -35 Кировская | филиал ПАО "Россети Центр" - "Белгородэнерго" | Белгородская область | Ракитянский район | 10 | 0.1 | 0.000686 | 0.096803 |  | 0.105 | 0.096803 | 0 |  | 0 | 0 | 0 |  | 0 | 0 | 0
3248 | ЗТП-738 ПС Белгород-2 Г-8,ПС Южная Г-9 | филиал ПАО "Россети Центр" - "Белгородэнерго" | Белгородская область | г. Белгород | 6 | 0.8 | 0.44189 | отсутствует |  | 0.42 | -0.020314 | 0 |  | 0 | 0 | 0 |  | 0 | 0 | 0
9807 | КТП 201 ПС Малиновка | филиал ПАО "Россети Центр" - "Белгородэнерго" | Белгородская область | Ракитянский район | 10 | 0.8 | 0.40716 | 0.011912 |  | 0.42 | 0.011912 | 0 |  | 0 | 0 | 0 |  | 0 | 0 | 0
9809 | КТП-10 кВ №202 ПС Малиновка | филиал ПАО "Россети Центр" - "Белгородэнерго" | Белгородская область | Ракитянский район | 10 | 0.8 | 0.18308 | 0.21986 |  | 0.42 | 0.21986 | 0 |  | 0 | 0 | 0 |  | 0 | 0 | 0
9810 | КТП 903 ПС Малиновка | филиал ПАО "Россети Центр" - "Белгородэнерго" | Белгородская область | Ракитянский район | 10 | 0.04 | 0.006 | 0.033408 |  | 0.042 | 0.033408 | 0 |  | 0 | 0 | 0 |  | 0 | 0 | 0
9811 | КТП 1109 ПС Готня | филиал ПАО "Россети Центр" - "Белгородэнерго" | Белгородская область | Ракитянский район | 10 | 0.4 | 0.005373 | 0.38477 |  | 0.42 | 0.38477 | 0 |  | 0 | 0 | 0 |  | 0 | 0 | 0
9812 | КТП 107 ПС Малиновка | филиал ПАО "Россети Центр" - "Белгородэнерго" | Белгородская область | Ракитянский район | 10 | 0.063 | 0.008772 | 0.053247 |  | 0.06615 | 0.053247 | 0 |  | 0 | 0 | 0 |  | 0 | 0 | 0
9813 | КТП 803 ПС Дмитриевка | филиал ПАО "Россети Центр" - "Белгородэнерго" | Белгородская область | Ракитянский район | 10 | 1.26 | 0.65595 | 0.0051513 |  | 0.6615 | 0.0051513 | 0 |  | 0 | 0 | 0 |  | 0 | 0 | 0
9814 | КТП 1115 ПС Готня | филиал ПАО "Россети Центр" - "Белгородэнерго" | Белгородская область | Ракитянский район | 10 | 0.1 | 0 | 0.09744 |  | 0.105 | 0.09744 | 0 |  | 0 | 0 | 0 |  | 0 | 0 | 0
9815 | КТП №201 ПС Венгеровка | филиал ПАО "Россети Центр" - "Белгородэнерго" | Белгородская область | Ракитянский район | 10 | 0.16 | 0.014852 | 0.14212 |  | 0.168 | 0.14212 | 0 |  | 0 | 0 | 0 |  | 0 | 0 | 0
9816 | КТП 1103 ПС Малиновка | филиал ПАО "Россети Центр" - "Белгородэнерго" | Белгородская область | Ракитянский район | 10 | 0.063 | 0 | 0.061387 |  | 0.06615 | 0.061387 | 0 |  | 0 | 0 | 0 | 0 | 0 | 0 | 0
9817 | КТП 1301 ПС Малиновка | филиал ПАО "Россети Центр" - "Белгородэнерго" | Белгородская область | Ракитянский район | 10 | 2 | 0.462 | 0.54566 |  | 1.05 | 0.54566 | 0 |  | 0 | 0 | 0 |  | 0 | 0 | 0
9818 | КТП 1302 ПС Малиновка | филиал ПАО "Россети Центр" - "Белгородэнерго" | Белгородская область | Ракитянский район | 10 | 2 | 0.612 | 0.40646 |  | 1.05 | 0.40646 | 0 |  | 0 | 0 | 0 |  | 0 | 0 | 0
9819 | КТП 1110 ПС Готня | филиал ПАО "Россети Центр" - "Белгородэнерго" | Белгородская область | Ракитянский район | 10 | 0.25 | 0.008065 | 0.23612 |  | 0.2625 | 0.23612 | 0 |  | 0 | 0 | 0 |  | 0 | 0 | 0
9820 | КТП 1401 ПС Малиновка | филиал ПАО "Россети Центр" - "Белгородэнерго" | Белгородская область | Ракитянский район | 10 | 1.26 | 0.625 | 0.025927 |  | 0.6615 | 0.033872 | 0 |  | 0 | 0 | 15 |  | 7.5 | 7.5 | 0.0079449
6381 | ЗТП 207 ПС Курасовка | филиал ПАО "Россети Центр" - "Белгородэнерго" | Белгородская область | Ивнянский район | 10 | 0.32 | 0.18978 | отсутствует |  | 0.168 | -0.020211 | 0 |  | 0 | 0 | 15 |  | 7.5 | 7.5 | 0.0079449
9822 | КТП 1108 ПС Готня | филиал ПАО "Россети Центр" - "Белгородэнерго" | Белгородская область | Ракитянский район | 10 | 0.25 | 0.012098 | 0.23237 |  | 0.2625 | 0.23237 | 0 |  | 0 | 0 | 0 |  | 0 | 0 | 0
9823 | ЗТП 612 ПС-Готня | филиал ПАО "Россети Центр" - "Белгородэнерго" | Белгородская область | Ракитянский район | 10 | 0.4 | 0.18554 | 0.21228 |  | 0.42 | 0.21758 | 0 |  | 0 | 0 | 10 |  | 5 | 5 | 0.0052966
9824 | КТП 1104 ПС Готня | филиал ПАО "Россети Центр" - "Белгородэнерго" | Белгородская область | Ракитянский район | 10 | 0.16 | 0.02918 | 0.12882 |  | 0.168 | 0.12882 | 0 |  | 0 | 0 | 0 | 0 | 0 | 0 | 0
9825 | КТП 1107 ПС Готня | филиал ПАО "Россети Центр" - "Белгородэнерго" | Белгородская область | Ракитянский район | 10 | 0.25 | 0.066734 | 0.18167 |  | 0.2625 | 0.18167 | 0 |  | 0 | 0 | 0 |  | 0 | 0 | 0
9826 | КТП №501 ВЛ-10кВ №5 ПС Ракитное | филиал ПАО "Россети Центр" - "Белгородэнерго" | Белгородская область | Ракитянский район | 10 | 0.16 | 0.038631 | 0.12005 |  | 0.168 | 0.12005 | 0 |  | 0 | 0 | 0 |  | 0 | 0 | 0
9827 | КТП №1102 ПС Малиновка | филиал ПАО "Россети Центр" - "Белгородэнерго" | Белгородская область | Ракитянский район | 10 | 0.5 | 0.25897 | 0.0032805 |  | 0.2625 | 0.0032805 | 0 |  | 0 | 0 | 0 |  | 0 | 0 | 0
3065 | ЗТП 281 ПС Белгород-2 Г-12 | филиал ПАО "Россети Центр" - "Белгородэнерго" | Белгородская область | г. Белгород | 6 | 0.8 | 0.44178 | отсутствует |  | 0.42 | -0.02021 | 0 |  | 0 | 0 | 0 |  | 0 | 0 | 0
9829 | КТП №109 ПС Готня | филиал ПАО "Россети Центр" - "Белгородэнерго" | Белгородская область | Ракитянский район | 10 | 0.063 | 0.023 | 0.040043 |  | 0.06615 | 0.040043 | 0 |  | 0 | 0 | 0 |  | 0 | 0 | 0
2519 | ЗТП №101 ВЛ-10 кВ №1 ПС 35 кВ Зозули | филиал ПАО "Россети Центр" - "Белгородэнерго" | Белгородская область | Борисовский район | 10 | 1.26 | 0.6832 | отсутствует |  | 0.6615 | -0.020137 | 0 |  | 0 | 0 | 0 |  | 0 | 0 | 0
9831 | КТП №-1105 ПС Кировская | филиал ПАО "Россети Центр" - "Белгородэнерго" | Белгородская область | Ракитянский район | 10 | 0.16 | 0 | 0.1559 |  | 0.168 | 0.1559 | 0 |  | 0 | 0 | 0 |  | 0 | 0 | 0
9832 | КТП №419 ПС 110/10 Готня | филиал ПАО "Россети Центр" - "Белгородэнерго" | Белгородская область | Ракитянский район | 10 | 0.16 | 0.007953 | 0.14852 |  | 0.168 | 0.14852 | 0 |  | 0 | 0 | 0 |  | 0 | 0 | 0
4574 | КТП №871 ВЛ-10 №8 ПС Вейделевка | филиал ПАО "Россети Центр" - "Белгородэнерго" | Белгородская область | Вейделевский район | 10 | 0.32 | 0.18954 | отсутствует |  | 0.168 | -0.019985 | 0 |  | 0 | 0 | 0 |  | 0 | 0 | 0
8929 | КТП 1-4-20 ПС Ярское | филиал ПАО "Россети Центр" - "Белгородэнерго" | Белгородская область | Новооскольский район | 10 | 0.8 | 0.44148 | отсутствует |  | 0.42 | -0.019935 | 0 |  | 0 | 0 | 0 |  | 0 | 0 | 0
9835 | КТП №1112 ПС 110/10 Готня | филиал ПАО "Россети Центр" - "Белгородэнерго" | Белгородская область | Ракитянский район | 10 | 1.26 | 0.63262 | 0.026804 |  | 0.6615 | 0.026804 | 0 |  | 0 | 0 | 0 |  | 0 | 0 | 0
9836 | КТП-№ 707 ПС 110/35/10 Ракитное | филиал ПАО "Россети Центр" - "Белгородэнерго" | Белгородская область | Ракитянский район | 10 | 0.1 | 0.045 | 0.05568 |  | 0.105 | 0.05568 | 0 |  | 0 | 0 | 0 |  | 0 | 0 | 0
9837 | КТП-340 ПС 110/10 Готня | филиал ПАО "Россети Центр" - "Белгородэнерго" | Белгородская область | Ракитянский район | 10 | 0.16 | 0.002243 | 0.15382 |  | 0.168 | 0.15382 | 0 |  | 0 | 0 | 0 |  | 0 | 0 | 0
9838 | КТП-10 кВ № 122 ПС 110/35/10 Ракитное | филиал ПАО "Россети Центр" - "Белгородэнерго" | Белгородская область | Ракитянский район | 10 | 0.16 | 0.031881 | 0.12632 |  | 0.168 | 0.12632 | 0 |  | 0 | 0 | 0 |  | 0 | 0 | 0
9839 | КТП-10 кВ № 1111 ПС 110/10 Готня | филиал ПАО "Россети Центр" - "Белгородэнерго" | Белгородская область | Ракитянский район | 10 | 0.4 | 0.01975 | 0.37143 |  | 0.42 | 0.37143 | 0 |  | 0 | 0 | 0 |  | 0 | 0 | 0
9840 | КТП-524 ПС 110/35/10 Ракитное | филиал ПАО "Россети Центр" - "Белгородэнерго" | Белгородская область | Ракитянский район | 10 | 0.32 | 0.16618 | 0.0016862 |  | 0.168 | 0.0016862 | 0 |  | 0 | 0 | 0 |  | 0 | 0 | 0
9841 | КТП-10 кВ №1107 ПС 35/10 Малиновка | филиал ПАО "Россети Центр" - "Белгородэнерго" | Белгородская область | Ракитянский район | 10 | 0.4 | 0.01541 | 0.37546 |  | 0.42 | 0.37546 | 0 |  | 0 | 0 | 0 |  | 0 | 0 | 0
9842 | КТП-415 ПС 35/10 Малиновка | филиал ПАО "Россети Центр" - "Белгородэнерго" | Белгородская область | Ракитянский район | 10 | 0.063 | 0.000678 | 0.060758 |  | 0.06615 | 0.060758 | 0 |  | 0 | 0 | 0 |  | 0 | 0 | 0
9843 | КТП-10 кВ № 416 ПС 35/10 Малиновка | филиал ПАО "Россети Центр" - "Белгородэнерго" | Белгородская область | Ракитянский район | 10 | 0.16 | 0.002987 | 0.15313 |  | 0.168 | 0.15313 | 0 |  | 0 | 0 | 0 |  | 0 | 0 | 0
9844 | КТП-10 кВ №1104 ПС Малиновка | филиал ПАО "Россети Центр" - "Белгородэнерго" | Белгородская область | Ракитянский район | 10 | 0.25 | 0.129 | 0.12389 |  | 0.2625 | 0.12389 | 0 |  | 0 | 0 | 0 |  | 0 | 0 | 0
9845 | КТП-10 кВ №806 ПС Малиновка | филиал ПАО "Россети Центр" - "Белгородэнерго" | Белгородская область | Ракитянский район | 10 | 3.2 | 0.708 | 0.90202 |  | 1.68 | 0.90202 | 0 |  | 0 | 0 | 0 | 0 | 0 | 0 | 0
9846 | КТП-10 кВ №1103 ПС Дмитриевка | филиал ПАО "Россети Центр" - "Белгородэнерго" | Белгородская область | Ракитянский район | 10 | 0.8 | 0.18425 | 0.21878 |  | 0.42 | 0.21878 | 0 |  | 0 | 0 | 0 |  | 0 | 0 | 0
9847 | КТП-10 кВ №807 ПС Малиновка | филиал ПАО "Россети Центр" - "Белгородэнерго" | Белгородская область | Ракитянский район | 10 | 0.08 | 0.028 | 0.012992 |  | 0.042 | 0.012992 | 0 |  | 0 | 0 | 0 |  | 0 | 0 | 0
9848 | СТП-10 кВ № 129 ПС Венгеровка | филиал ПАО "Россети Центр" - "Белгородэнерго" | Белгородская область | Ракитянский район | 10 | 0.04 | 0.006912 | 0.032562 |  | 0.042 | 0.032562 | 0 |  | 0 | 0 | 0 |  | 0 | 0 | 0
9849 | КТП-10 кВ №122 ПС Готня | филиал ПАО "Россети Центр" - "Белгородэнерго" | Белгородская область | Ракитянский район | 10 | 0.063 | 0.004625 | 0.057095 |  | 0.06615 | 0.057095 | 0 |  | 0 | 0 | 0 |  | 0 | 0 | 0
9850 | КТП-10 кВ № 123 ПС Ракитное | филиал ПАО "Россети Центр" - "Белгородэнерго" | Белгородская область | Ракитянский район | 10 | 0.063 | 0.013544 | 0.048818 |  | 0.06615 | 0.048818 | 0 |  | 0 | 0 | 0 |  | 0 | 0 | 0
3127 | ЗТП-398 ПС Южная Г-11 | филиал ПАО "Россети Центр" - "Белгородэнерго" | Белгородская область | г. Белгород | 6 | 0.8 | 0.4414 | отсутствует |  | 0.42 | -0.019859 | 0 |  | 0 | 0 | 0 |  | 0 | 0 | 0
3139 | ЗТП-427 ПС Белгород-110 Г-15,Г-24 | филиал ПАО "Россети Центр" - "Белгородэнерго" | Белгородская область | г. Белгород | 6 | 1.26 | 0.68289 | отсутствует |  | 0.6615 | -0.019851 | 0 |  | 0 | 0 | 0 |  | 0 | 0 | 0
9853 | КТП № 710 ПС 35/10 кВ Кировская | филиал ПАО "Россети Центр" - "Белгородэнерго" | Белгородская область | Ракитянский район | 10 | 0.1 | 0.006012 | 0.091861 |  | 0.105 | 0.091861 | 0 |  | 0 | 0 | 0 |  | 0 | 0 | 0
9854 | КТП-10 кВ №1001 ПС Малиновка | филиал ПАО "Россети Центр" - "Белгородэнерго" | Белгородская область | Ракитянский район | 10 | 2.5 | 0.017036 | 2.4202 |  | 2.625 | 2.4202 | 0 |  | 0 | 0 | 0 |  | 0 | 0 | 0
9855 | КТП-10 кВ №817 ПС Готня | филиал ПАО "Россети Центр" - "Белгородэнерго" | Белгородская область | Ракитянский район | 10 | 0.8 | 0.40625 | 0.012762 |  | 0.42 | 0.012762 | 0 |  | 0 | 0 | 0 |  | 0 | 0 | 0
9856 | КТП-10 кВ №904 ПС Дмитриевка | филиал ПАО "Россети Центр" - "Белгородэнерго" | Белгородская область | Ракитянский район | 10 | 0.2 | 0.053812 | 0.047502 |  | 0.105 | 0.047502 | 0 |  | 0 | 0 | 0 |  | 0 | 0 | 0
9857 | КТП-10 кВ №1106 ПС Малиновка | филиал ПАО "Россети Центр" - "Белгородэнерго" | Белгородская область | Ракитянский район | 10 | 2 | 0.555 | 0.45936 |  | 1.05 | 0.45936 | 0 |  | 0 | 0 | 0 |  | 0 | 0 | 0
9858 | КТП 526 ПС Ракитное | филиал ПАО "Россети Центр" - "Белгородэнерго" | Белгородская область | Ракитянский район | 10 | 0.063 | 0.00137 | 0.060116 |  | 0.06615 | 0.060116 | 0 |  | 0 | 0 | 0 |  | 0 | 0 | 0
9859 | КТП 524 ПС Кировская | филиал ПАО "Россети Центр" - "Белгородэнерго" | Белгородская область | Ракитянский район | 10 | 0.04 | 0.004912 | 0.034418 |  | 0.042 | 0.034418 | 0 |  | 0 | 0 | 0 |  | 0 | 0 | 0
9860 | КТП 702 ПС Готня | филиал ПАО "Россети Центр" - "Белгородэнерго" | Белгородская область | Ракитянский район | 10 | 0.04 | 0.001598 | 0.037493 |  | 0.042 | 0.037493 | 0 |  | 0 | 0 | 0 |  | 0 | 0 | 0
9861 | СТП 1219 ПС Кировская | филиал ПАО "Россети Центр" - "Белгородэнерго" | Белгородская область | Ракитянский район | 10 | 0.063 | 0.014155 | 0.048251 |  | 0.06615 | 0.048251 | 0 |  | 0 | 0 | 0 |  | 0 | 0 | 0
9862 | КТП 1003 ПС Готня | филиал ПАО "Россети Центр" - "Белгородэнерго" | Белгородская область | Ракитянский район | 10 | 0.16 | 0.072159 | 0.08894 |  | 0.168 | 0.08894 | 0 |  | 0 | 0 | 0 |  | 0 | 0 | 0
9863 | КТП 703 ПС Готня | филиал ПАО "Россети Центр" - "Белгородэнерго" | Белгородская область | Ракитянский район | 10 | 0.16 | 0.002989 | 0.15313 |  | 0.168 | 0.15313 | 0 |  | 0 | 0 | 0 |  | 0 | 0 | 0
9864 | КТП-108 ПС Венгеровка | филиал ПАО "Россети Центр" - "Белгородэнерго" | Белгородская область | Ракитянский район | 10 | 0.1 | 0.064 | 0.038048 |  | 0.105 | 0.038048 | 0 |  | 0 | 0 | 0 |  | 0 | 0 | 0
9865 | КТП-114 ПС Венгеровка | филиал ПАО "Россети Центр" - "Белгородэнерго" | Белгородская область | Ракитянский район | 10 | 0.1 | 0.011852 | 0.086441 |  | 0.105 | 0.086441 | 0 |  | 0 | 0 | 0 |  | 0 | 0 | 0
9866 | КТП-818 ПС Готня | филиал ПАО "Россети Центр" - "Белгородэнерго" | Белгородская область | Ракитянский район | 10 | 0.5 | 0.11289 | 0.13883 |  | 0.2625 | 0.13883 | 0 |  | 0 | 0 | 0 |  | 0 | 0 | 0
9867 | КТП 527 ПС Ракитное | филиал ПАО "Россети Центр" - "Белгородэнерго" | Белгородская область | Ракитянский район | 10 | 0.5 | 0.2594 | 0.0028805 |  | 0.2625 | 0.0028805 | 0 |  | 0 | 0 | 0 |  | 0 | 0 | 0
9868 | КТП-10 кВ №905 ПС Дмитриевка | филиал ПАО "Россети Центр" - "Белгородэнерго" | Белгородская область | Ракитянский район | 10 | 0.5 | 0.25559 | 0.0064125 |  | 0.2625 | 0.0064125 | 0 |  | 0 | 0 | 0 |  | 0 | 0 | 0
9869 | КТП-10 кВ №1105 пс Дмитриевка | филиал ПАО "Россети Центр" - "Белгородэнерго" | Белгородская область | Ракитянский район | 10 | 0.8 | 0.41855 | 0.0013447 |  | 0.42 | 0.0013447 | 0 |  | 0 | 0 | 0 |  | 0 | 0 | 0
9870 | КТП 506 ПС Дмитриевка | филиал ПАО "Россети Центр" - "Белгородэнерго" | Белгородская область | Ракитянский район | 10 | 0.16 | 0.012328 | 0.14446 |  | 0.168 | 0.14446 | 0 |  | 0 | 0 | 0 |  | 0 | 0 | 0
9871 | КТП 623 ПС Готня | филиал ПАО "Россети Центр" - "Белгородэнерго" | Белгородская область | Ракитянский район | 10 | 0.8 | 0.07161 | 0.32331 |  | 0.42 | 0.32331 | 0 |  | 0 | 0 | 0 |  | 0 | 0 | 0
9872 | КТП-1201 ПС Венгеровка | филиал ПАО "Россети Центр" - "Белгородэнерго" | Белгородская область | Ракитянский район | 10 | 0.063 | 0.012783 | 0.049525 |  | 0.06615 | 0.049525 | 0 |  | 0 | 0 | 0 |  | 0 | 0 | 0
9873 | КТП 527 ПС Кировская | филиал ПАО "Россети Центр" - "Белгородэнерго" | Белгородская область | Ракитянский район | 10 | 0.16 | 0.12851 | 0.03665 |  | 0.168 | 0.03665 | 0 |  | 0 | 0 | 0 |  | 0 | 0 | 0
9874 | КТП 528 ПС Кировская | филиал ПАО "Россети Центр" - "Белгородэнерго" | Белгородская область | Ракитянский район | 10 | 0.16 | 0.003432 | 0.15272 |  | 0.168 | 0.15272 | 0 |  | 0 | 0 | 0 |  | 0 | 0 | 0
9875 | КТП 526 ПС Кировская | филиал ПАО "Россети Центр" - "Белгородэнерго" | Белгородская область | Ракитянский район | 10 | 0.04 | 0.003351 | 0.035866 |  | 0.042 | 0.035866 | 0 |  | 0 | 0 | 0 |  | 0 | 0 | 0
9876 | КТП 602 ПС Ракитное | филиал ПАО "Россети Центр" - "Белгородэнерго" | Белгородская область | Ракитянский район | 10 | 0.16 | 0.006333 | 0.15003 |  | 0.168 | 0.15003 | 0 |  | 0 | 0 | 0 |  | 0 | 0 | 0
9877 | КТП-819 ПС Готня | филиал ПАО "Россети Центр" - "Белгородэнерго" | Белгородская область | Ракитянский район | 10 | 0.25 | 0.12563 | 0.12701 |  | 0.2625 | 0.12701 | 0 |  | 0 | 0 | 0 |  | 0 | 0 | 0
9878 | КТП 218 ПС Венгеровка | филиал ПАО "Россети Центр" - "Белгородэнерго" | Белгородская область | Ракитянский район | 10 | 0.1 | 0.011343 | 0.086914 |  | 0.105 | 0.086914 | 0 |  | 0 | 0 | 0 |  | 0 | 0 | 0
9879 | КТП 1109 ПС Дмитриевка | филиал ПАО "Россети Центр" - "Белгородэнерго" | Белгородская область | Ракитянский район | 10 | 0.1 | 0 | 0.09744 |  | 0.105 | 0.09744 | 0 |  | 0 | 0 | 0 |  | 0 | 0 | 0
9880 | КТП 1108 ПС Малиновка | филиал ПАО "Россети Центр" - "Белгородэнерго" | Белгородская область | Ракитянский район | 10 | 0.16 | 0.016129 | 0.14094 |  | 0.168 | 0.14094 | 0 |  | 0 | 0 | 0 |  | 0 | 0 | 0
9881 | КТП 604 ПС Малиновка | филиал ПАО "Россети Центр" - "Белгородэнерго" | Белгородская область | Ракитянский район | 10 | 2 | 0.364 | 0.63661 |  | 1.05 | 0.63661 | 0 |  | 0 | 0 | 0 |  | 0 | 0 | 0
9882 | КТП 704 ПС Готня | филиал ПАО "Россети Центр" - "Белгородэнерго" | Белгородская область | Ракитянский район | 10 | 0.5 | 0.25227 | 0.0094962 |  | 0.2625 | 0.0094962 | 0 |  | 0 | 0 | 0 |  | 0 | 0 | 0
9883 | КТП 406 ПС Ракитное | филиал ПАО "Россети Центр" - "Белгородэнерго" | Белгородская область | Ракитянский район | 10 | 0.063 | 0.033 | 0.030763 |  | 0.06615 | 0.030763 | 0 |  | 0 | 0 | 0 |  | 0 | 0 | 0
6391 | ЗТП 519 ПС Курасовка | филиал ПАО "Россети Центр" - "Белгородэнерго" | Белгородская область | Ивнянский район | 10 | 0.5 | 0.28386 | отсутствует |  | 0.2625 | -0.01982 | 0 |  | 0 | 0 | 0 | 0 | 0 | 0 | 0
9885 | КТП 618 ПС Венгеровка | филиал ПАО "Россети Центр" - "Белгородэнерго" | Белгородская область | Ракитянский район | 10 | 0.1 | 0.00368 | 0.094025 |  | 0.105 | 0.094025 | 0 |  | 0 | 0 | 0 |  | 0 | 0 | 0
9886 | КТП 428 ПС Готня | филиал ПАО "Россети Центр" - "Белгородэнерго" | Белгородская область | Ракитянский район | 10 | 0.1 | 0.004927 | 0.092868 |  | 0.105 | 0.092868 | 0 |  | 0 | 0 | 0 |  | 0 | 0 | 0
9887 | КТП 1201 ПС Малиновка | филиал ПАО "Россети Центр" - "Белгородэнерго" | Белгородская область | Ракитянский район | 10 | 2 | 0.086623 | 0.89401 |  | 1.05 | 0.89401 | 0 |  | 0 | 0 | 0 |  | 0 | 0 | 0
9888 | КТП 529 ПС Кировская | филиал ПАО "Россети Центр" - "Белгородэнерго" | Белгородская область | Ракитянский район | 10 | 0.25 | 0.21258 | 0.046329 |  | 0.2625 | 0.046329 | 0 |  | 0 | 0 | 0 |  | 0 | 0 | 0
9889 | КТП 420 ПС Готня | филиал ПАО "Россети Центр" - "Белгородэнерго" | Белгородская область | Ракитянский район | 10 | 0.4 | 0.18542 | 0.21769 |  | 0.42 | 0.21769 | 0 |  | 0 | 0 | 0 |  | 0 | 0 | 0
9890 | КТП 1119 ПС Готня | филиал ПАО "Россети Центр" - "Белгородэнерго" | Белгородская область | Ракитянский район | 10 | 0.16 | 0.075 | 0.0148 |  | 0.168 | 0.086304 | 0 |  | 0 | 0 | 90 | 67.5 |  | 67.5 | 0.071504
9891 | КТП 1120 ПС Готня | филиал ПАО "Россети Центр" - "Белгородэнерго" | Белгородская область | Ракитянский район | 10 | 0.16 | 0.10557 | 0.057932 |  | 0.168 | 0.057932 | 0 |  | 0 | 0 | 0 |  | 0 | 0 | 0
9892 | КТП 2501 ПС Готня | филиал ПАО "Россети Центр" - "Белгородэнерго" | Белгородская область | Ракитянский район | 10 | 3.2 | 0.01225 | 1.5477 |  | 1.68 | 1.5477 | 0 |  | 0 | 0 | 0 |  | 0 | 0 | 0
9893 | КТП 130 ПС Венгеровка | филиал ПАО "Россети Центр" - "Белгородэнерго" | Белгородская область | Ракитянский район | 10 | 0.25 | 0.00572 | 0.23829 |  | 0.2625 | 0.23829 | 0 |  | 0 | 0 | 0 |  | 0 | 0 | 0
9894 | КТП 528 ПС Ракитное | филиал ПАО "Россети Центр" - "Белгородэнерго" | Белгородская область | Ракитянский район | 10 | 0.1 | 0.041071 | 0.059326 |  | 0.105 | 0.059326 | 0 |  | 0 | 0 | 0 |  | 0 | 0 | 0
9895 | КТП 220 ПС Готня | филиал ПАО "Россети Центр" - "Белгородэнерго" | Белгородская область | Ракитянский район | 10 | 0.63 | 0.003438 | 0.61015 |  | 0.6615 | 0.61068 | 0 |  | 0 | 0 | 1 |  | 0.5 | 0.5 | 0.00052966
9896 | КТП 508 ПС Дмитриевка | филиал ПАО "Россети Центр" - "Белгородэнерго" | Белгородская область | Ракитянский район | 10 | 0.063 | 0.0086 | 0.053406 |  | 0.06615 | 0.053406 | 0 |  | 0 | 0 | 0 |  | 0 | 0 | 0
9897 | КТП 804 ПС Дмитриевка | филиал ПАО "Россети Центр" - "Белгородэнерго" | Белгородская область | Ракитянский район | 10 | 0.063 | 0.007958 | 0.054002 |  | 0.06615 | 0.054002 | 0 |  | 0 | 0 | 0 |  | 0 | 0 | 0
9898 | КТП 805 ПС Дмитриевка | филиал ПАО "Россети Центр" - "Белгородэнерго" | Белгородская область | Ракитянский район | 10 | 0.063 | 0.007244 | 0.054665 |  | 0.06615 | 0.054665 | 0 |  | 0 | 0 | 0 |  | 0 | 0 | 0
9899 | КТП 906 ПС Дмитриевка | филиал ПАО "Россети Центр" - "Белгородэнерго" | Белгородская область | Ракитянский район | 10 | 0.063 | 0.011932 | 0.050314 |  | 0.06615 | 0.050314 | 0 |  | 0 | 0 | 0 |  | 0 | 0 | 0
9900 | СТП 316 ПС Ракитное | филиал ПАО "Россети Центр" - "Белгородэнерго" | Белгородская область | Ракитянский район | 10 | 0.063 | 0.000226 | 0.061177 |  | 0.06615 | 0.061177 | 0 |  | 0 | 0 | 0 |  | 0 | 0 | 0
9901 | СТП 419 ПС Дмитриевка | филиал ПАО "Россети Центр" - "Белгородэнерго" | Белгородская область | Ракитянский район | 10 | 0.063 | 0.007953 | 0.054007 |  | 0.06615 | 0.054007 | 0 |  | 0 | 0 | 0 |  | 0 | 0 | 0
9902 | СТП 420 ПС Дмитриевка | филиал ПАО "Россети Центр" - "Белгородэнерго" | Белгородская область | Ракитянский район | 10 | 0.063 | 0.007219 | 0.054688 |  | 0.06615 | 0.054688 | 0 |  | 0 | 0 | 0 |  | 0 | 0 | 0
9903 | СТП 421 ПС Дмитриевка | филиал ПАО "Россети Центр" - "Белгородэнерго" | Белгородская область | Ракитянский район | 10 | 0.063 | 0.006347 | 0.055497 |  | 0.06615 | 0.055497 | 0 |  | 0 | 0 | 0 |  | 0 | 0 | 0
9904 | СТП 802 ПС Ракитное | филиал ПАО "Россети Центр" - "Белгородэнерго" | Белгородская область | Ракитянский район | 10 | 0.063 | 0.004788 | 0.056944 |  | 0.06615 | 0.056944 | 0 |  | 0 | 0 | 0 |  | 0 | 0 | 0
9905 | СТП 803 ПС Ракитное | филиал ПАО "Россети Центр" - "Белгородэнерго" | Белгородская область | Ракитянский район | 10 | 0.063 | 0.005175 | 0.056585 |  | 0.06615 | 0.056585 | 0 |  | 0 | 0 | 0 |  | 0 | 0 | 0
9906 | СТП 124 ПС Ракитное | филиал ПАО "Россети Центр" - "Белгородэнерго" | Белгородская область | Ракитянский район | 10 | 0.063 | 0.012847 | 0.049465 |  | 0.06615 | 0.049465 | 0 |  | 0 | 0 | 0 |  | 0 | 0 | 0
3233 | ЗТП-691 ПС Белгород-2 Г-11,Г-12 | филиал ПАО "Россети Центр" - "Белгородэнерго" | Белгородская область | г. Белгород | 6 | 1.26 | 0.68283 | отсутствует |  | 0.6615 | -0.019791 | 0 |  | 0 | 0 | 0 |  | 0 | 0 | 0
9908 | КТП 522 ПС Готня | филиал ПАО "Россети Центр" - "Белгородэнерго" | Белгородская область | Ракитянский район | 10 | 0.16 | 0.067359 | 0.093395 |  | 0.168 | 0.093395 | 0 |  | 0 | 0 | 0 |  | 0 | 0 | 0
9909 | КТП 820 ПС Готня | филиал ПАО "Россети Центр" - "Белгородэнерго" | Белгородская область | Ракитянский район | 10 | 0.1 | 0.054 | 0.047328 |  | 0.105 | 0.047328 | 0 |  | 0 | 0 | 0 |  | 0 | 0 | 0
1159 | ЗТП 416 ПС Стрелецкое | филиал ПАО "Россети Центр" - "Белгородэнерго" | Белгородская область | Белгородский район | 10 | 0.8 | 0.44113 | отсутствует |  | 0.42 | -0.019612 | 0 |  | 0 | 0 | 0 |  | 0 | 0 | 0
3224 | ЗТП-670 ПС Донец Г-3,Г-6 | филиал ПАО "Россети Центр" - "Белгородэнерго" | Белгородская область | г. Белгород | 6 | 0.8 | 0.4411 | отсутствует |  | 0.42 | -0.019578 | 0 |  | 0 | 0 | 0 |  | 0 | 0 | 0
9912 | КТП 206 ПС Готня | филиал ПАО "Россети Центр" - "Белгородэнерго" | Белгородская область | Ракитянский район | 10 | 0.4 | 0.19162 | 0.21193 |  | 0.42 | 0.21193 | 0 |  | 0 | 0 | 0 |  | 0 | 0 | 0
10478 | ЗТП 114 ПС Казацкие Бугры | филиал ПАО "Россети Центр" - "Белгородэнерго" | Белгородская область | Старооскольский городской округ | 6 | 0.8 | 0.44095 | отсутствует |  | 0.42 | -0.019443 | 0 |  | 0 | 0 | 0 |  | 0 | 0 | 0
9914 | СТП 1121 ПС Готня | филиал ПАО "Россети Центр" - "Белгородэнерго" | Белгородская область | Ракитянский район | 10 | 0.063 | 0.006067 | 0.055757 |  | 0.06615 | 0.055757 | 0 |  | 0 | 0 | 0 |  | 0 | 0 | 0
9915 | КТП 907 ПС Дмитриевка | филиал ПАО "Россети Центр" - "Белгородэнерго" | Белгородская область | Ракитянский район | 10 | 0.063 | 0.044 | 0.020555 |  | 0.06615 | 0.020555 | 0 |  | 0 | 0 | 0 |  | 0 | 0 | 0
9916 | КТП 1122 ПС Готня | филиал ПАО "Россети Центр" - "Белгородэнерго" | Белгородская область | Ракитянский район | 10 | 0.16 | 0.012177 | 0.1446 |  | 0.168 | 0.1446 | 0 |  | 0 | 0 | 0 |  | 0 | 0 | 0
9917 | КТП 1123 ПС Готня | филиал ПАО "Россети Центр" - "Белгородэнерго" | Белгородская область | Ракитянский район | 10 | 0.063 | 0.013547 | 0.048816 |  | 0.06615 | 0.048816 | 0 |  | 0 | 0 | 0 |  | 0 | 0 | 0
9918 | КТП 806 ПС Дмитриевка | филиал ПАО "Россети Центр" - "Белгородэнерго" | Белгородская область | Ракитянский район | 10 | 2 | 0.776 | 0.25427 |  | 1.05 | 0.25427 | 0 |  | 0 | 0 | 0 |  | 0 | 0 | 0
9919 | КТП 219 ПС Готня | филиал ПАО "Россети Центр" - "Белгородэнерго" | Белгородская область | Ракитянский район | 10 | 0.25 | 0.16215 | 0.093125 |  | 0.2625 | 0.093125 | 0 |  | 0 | 0 | 0 |  | 0 | 0 | 0
9920 | КТП 706 ПС Дмириевка | филиал ПАО "Россети Центр" - "Белгородэнерго" | Белгородская область | Ракитянский район | 10 | 0.16 | 0.048 | 0.11136 |  | 0.168 | 0.11136 | 0 |  | 0 | 0 | 0 |  | 0 | 0 | 0
9921 | КТП 1005 ПС Готня | филиал ПАО "Россети Центр" - "Белгородэнерго" | Белгородская область | Ракитянский район | 10 | 0.8 | 0.40387 | 0.014966 |  | 0.42 | 0.014966 | 0 |  | 0 | 0 | 0 |  | 0 | 0 | 0
9922 | СТП 523 ПС Готня | филиал ПАО "Россети Центр" - "Белгородэнерго" | Белгородская область | Ракитянский район | 10 | 0.063 | 0.005038 | 0.056712 |  | 0.06615 | 0.056712 | 0 |  | 0 | 0 | 0 |  | 0 | 0 | 0
9923 | СТП 524 ПС Готня | филиал ПАО "Россети Центр" - "Белгородэнерго" | Белгородская область | Ракитянский район | 10 | 0.063 | 0 | 0.061387 |  | 0.06615 | 0.061387 | 0 |  | 0 | 0 | 0 | 0 | 0 | 0 | 0
9924 | КТП 603 ПС Ракитное | филиал ПАО "Россети Центр" - "Белгородэнерго" | Белгородская область | Ракитянский район | 10 | 0.25 | 0.002951 | 0.24086 |  | 0.2625 | 0.24086 | 0 |  | 0 | 0 | 0 |  | 0 | 0 | 0
9925 | КТП 411 ПС Малиновка | филиал ПАО "Россети Центр" - "Белгородэнерго" | Белгородская область | Ракитянский район | 10 | 0.16 | 0.09702 | 0.057913 |  | 0.168 | 0.065869 | 0 |  | 0 | 0 | 15 | 0.01125 | 7.5 | 7.5113 | 0.0079568
9926 | КТП 412 ПС Готня | филиал ПАО "Россети Центр" - "Белгородэнерго" | Белгородская область | Ракитянский район | 10 | 0.25 | 0.044264 | 0.20252 |  | 0.2625 | 0.20252 | 0 |  | 0 | 0 | 0 |  | 0 | 0 | 0
9927 | КТП 405 ПС Малиновка | филиал ПАО "Россети Центр" - "Белгородэнерго" | Белгородская область | Ракитянский район | 10 | 0.25 | 0.12083 | 0.13147 |  | 0.2625 | 0.13147 | 0 |  | 0 | 0 | 0 |  | 0 | 0 | 0
9928 | КТП-10 кВ №821 ПС Готня | филиал ПАО "Россети Центр" - "Белгородэнерго" | Белгородская область | Ракитянский район | 10 | 0.25 | 0.166 | 0.089022 |  | 0.2625 | 0.089552 | 0 |  | 0 | 0 | 1 |  | 0.5 | 0.5 | 0.00052966
9929 | КТП 530 ПС ракитное | филиал ПАО "Россети Центр" - "Белгородэнерго" | Белгородская область | Ракитянский район | 10 | 0.4 | 0.22 | 0.1856 |  | 0.42 | 0.1856 | 0 |  | 0 | 0 | 0 |  | 0 | 0 | 0
9930 | СТП 1202 ПС Венгеровка | филиал ПАО "Россети Центр" - "Белгородэнерго" | Белгородская область | Ракитянский район | 10 | 0.063 | 0.023 | 0.040043 |  | 0.06615 | 0.040043 | 0 |  | 0 | 0 | 0 |  | 0 | 0 | 0
9931 | КТП 531 ПС Ракитное | филиал ПАО "Россети Центр" - "Белгородэнерго" | Белгородская область | Ракитянский район | 10 | 0.16 | 0.059 | 0.10115 |  | 0.168 | 0.10115 | 0 |  | 0 | 0 | 0 |  | 0 | 0 | 0
9932 | КТП 221 ПС Готня | филиал ПАО "Россети Центр" - "Белгородэнерго" | Белгородская область | Ракитянский район | 10 | 0.4 | 0.167 | 0.23478 |  | 0.42 | 0.23478 | 0 |  | 0 | 0 | 0 |  | 0 | 0 | 0
9933 | КТП 421 ПС Готня | филиал ПАО "Россети Центр" - "Белгородэнерго" | Белгородская область | Ракитянский район | 10 | 0.4 | 0.21 | 0.19488 |  | 0.42 | 0.19488 | 0 |  | 0 | 0 | 0 |  | 0 | 0 | 0
9934 | КТП 705 ПС Готня | филиал ПАО "Россети Центр" - "Белгородэнерго" | Белгородская область | Ракитянский район | 10 | 0.25 | 0.165 | 0.09048 |  | 0.2625 | 0.09048 | 0 |  | 0 | 0 | 0 |  | 0 | 0 | 0
9935 | КТП №104 ВЛ-10 кВ №1 ПС Малиновка | филиал ПАО "Россети Центр" - "Белгородэнерго" | Белгородская область | Ракитянский район | 10 | 0.063 | 0.045 | 0.019627 |  | 0.06615 | 0.019627 | 0 |  | 0 | 0 | 0 |  | 0 | 0 | 0
9936 | КТП № 703 ВЛ-10 кВ № 7 ПС Ракитное | филиал ПАО "Россети Центр" - "Белгородэнерго" | Белгородская область | Ракитянский район | 10 | 0.063 | 0.028 | 0.035403 |  | 0.06615 | 0.035403 | 0 |  | 0 | 0 | 0 |  | 0 | 0 | 0
9937 | КТП №106 ВЛ-10 кВ №1 ПС Малиновка | филиал ПАО "Россети Центр" - "Белгородэнерго" | Белгородская область | Ракитянский район | 10 | 0.16 | 0.03189 | 0.12631 |  | 0.168 | 0.12631 | 0 |  | 0 | 0 | 0 |  | 0 | 0 | 0
3673 | КТП-820 ПС Дубовое Г-15,16 | филиал ПАО "Россети Центр" - "Белгородэнерго" | Белгородская область | г. Белгород | 10 | 0.5 | 0.28335 | отсутствует |  | 0.2625 | -0.019349 | 0 |  | 0 | 0 | 0 | 0 | 0 | 0 | 0
9939 | КТП №1002 ВЛ-10 кВ №10 ПС 110 кВ Готня | филиал ПАО "Россети Центр" - "Белгородэнерго" | Белгородская область | Ракитянский район | 10 | 0.04 | 0 | 0.038976 |  | 0.042 | 0.038976 | 0 |  | 0 | 0 | 0 |  | 0 | 0 | 0
9940 | КТП №1001 ВЛ-10 кВ №10 ПС 110 кВ Готня | филиал ПАО "Россети Центр" - "Белгородэнерго" | Белгородская область | Ракитянский район | 10 | 0.025 | 0 | 0.02436 |  | 0.02625 | 0.02436 | 0 |  | 0 | 0 | 0 |  | 0 | 0 | 0
9941 | КТП 315 ПС Ракитное | филиал ПАО "Россети Центр" - "Белгородэнерго" | Белгородская область | Ракитянский район | 10 | 0.04 | 0.011 | 0.028768 |  | 0.042 | 0.028768 | 0 |  | 0 | 0 | 0 |  | 0 | 0 | 0
8092 | КТП 1203 ПС Красногвардейское | филиал ПАО "Россети Центр" - "Белгородэнерго" | Белгородская область | Красногвардейский район | 10 | 1.26 | 0.68221 | отсутствует |  | 0.6615 | -0.019219 | 0 |  | 0 | 0 | 0 |  | 0 | 0 | 0
3754 | ЗТП-1019 ПС Западная Г-14,15 | филиал ПАО "Россети Центр" - "Белгородэнерго" | Белгородская область | г. Белгород | 10 | 1.26 | 0.68197 | отсутствует |  | 0.6615 | -0.018994 | 0 |  | 0 | 0 | 0 |  | 0 | 0 | 0
9944 | КТП №412 ВЛ-10 кВ №4 ПС Малиновка | филиал ПАО "Россети Центр" - "Белгородэнерго" | Белгородская область | Ракитянский район | 10 | 0.16 | 0.027042 | 0.13081 |  | 0.168 | 0.13081 | 0 |  | 0 | 0 | 0 |  | 0 | 0 | 0
9945 | КТП № 826 ВЛ-10 кВ № 8 ПС Кировская | филиал ПАО "Россети Центр" - "Белгородэнерго" | Белгородская область | Ракитянский район | 10 | 0.16 | 0.007379 | 0.14906 |  | 0.168 | 0.14906 | 0 |  | 0 | 0 | 0 |  | 0 | 0 | 0
9946 | ЗТП №212 ВЛ-10 №2 ПС-35 кВ Ровеньки | филиал ПАО "Россети Центр" - "Белгородэнерго" | Белгородская область | Ровеньской район | 10 | 0.25 | 0.002268 | 0.2415 |  | 0.2625 | 0.2415 | 0 |  | 0 | 0 | 0 |  | 0 | 0 | 0
9947 | ЗТП №247 ВЛ-10 №2 ПС-35 Ровеньки | филиал ПАО "Россети Центр" - "Белгородэнерго" | Белгородская область | Ровеньской район | 10 | 0.4 | 0.018362 | 0.37272 |  | 0.42 | 0.37272 | 0 |  | 0 | 0 | 0 |  | 0 | 0 | 0
9948 | ЗТП №606 ВЛ-10 №6 ПС-35 Ровеньки | филиал ПАО "Россети Центр" - "Белгородэнерго" | Белгородская область | Ровеньской район | 10 | 0.25 | 0.035582 | 0.21058 |  | 0.2625 | 0.21058 | 0 |  | 0 | 0 | 0 |  | 0 | 0 | 0
9949 | ЗТП №612 ВЛ-10 №6 ПС-35 Ровеньки | филиал ПАО "Россети Центр" - "Белгородэнерго" | Белгородская область | Ровеньской район | 10 | 0.25 | 0.10185 | 0.14909 |  | 0.2625 | 0.14909 | 0 |  | 0 | 0 | 0 |  | 0 | 0 | 0
9950 | ЗТП №613 ВЛ-10 №6 ПС Ровеньки | филиал ПАО "Россети Центр" - "Белгородэнерго" | Белгородская область | Ровеньской район | 10 | 0.25 | 0.019678 | 0.22534 |  | 0.2625 | 0.22534 | 0 |  | 0 | 0 | 0 |  | 0 | 0 | 0
9951 | ЗТП №501 ВЛ-10 кВ №5 ПС Н.Александровка | филиал ПАО "Россети Центр" - "Белгородэнерго" | Белгородская область | Ровеньской район | 10 | 0.4 | 0.012711 | 0.37796 |  | 0.42 | 0.37796 | 0 |  | 0 | 0 | 0 |  | 0 | 0 | 0
9952 | КТП №102 ВЛ-10 №1 ПС-35 Ровеньки | филиал ПАО "Россети Центр" - "Белгородэнерго" | Белгородская область | Ровеньской район | 10 | 0.1 | 0.033485 | 0.066366 |  | 0.105 | 0.066366 | 0 |  | 0 | 0 | 0 |  | 0 | 0 | 0
9953 | КТП №104 ВЛ-10 №1 ПС-35 Ровеньки | филиал ПАО "Россети Центр" - "Белгородэнерго" | Белгородская область | Ровеньской район | 10 | 0.16 | 0.042706 | 0.11627 |  | 0.168 | 0.11627 | 0 |  | 0 | 0 | 0 |  | 0 | 0 | 0
9954 | ТП №105 ВЛ-10 №1 ПС-35 Ровеньки | филиал ПАО "Россети Центр" - "Белгородэнерго" | Белгородская область | Ровеньской район | 10 | 0.16 | 0.06404 | 0.096475 |  | 0.168 | 0.096475 | 0 |  | 0 | 0 | 0 |  | 0 | 0 | 0
9955 | ТП №106 ВЛ-10 №1 ПС-35 Ровеньки | филиал ПАО "Россети Центр" - "Белгородэнерго" | Белгородская область | Ровеньской район | 10 | 0.1 | 0.016736 | 0.073964 |  | 0.105 | 0.081909 | 0 |  | 0 | 0 | 15 |  | 7.5 | 7.5 | 0.0079449
9956 | КТП №108 ВЛ-10 №1 ПС-35 Ровеньки | филиал ПАО "Россети Центр" - "Белгородэнерго" | Белгородская область | Ровеньской район | 10 | 0.06 | 0.03108 | 0.021676 |  | 0.063 | 0.029621 | 0 |  | 0 | 0 | 15 |  | 7.5 | 7.5 | 0.0079449
9957 | ТП №117 ВЛ-10 №1 ПС-35 Ровеньки | филиал ПАО "Россети Центр" - "Белгородэнерго" | Белгородская область | Ровеньской район | 10 | 0.1 | 0.01757 | 0.081135 |  | 0.105 | 0.081135 | 0 |  | 0 | 0 | 0 |  | 0 | 0 | 0
9958 | КТП №124 ВЛ-10 №1 ПС-35 Ровеньки | филиал ПАО "Россети Центр" - "Белгородэнерго" | Белгородская область | Ровеньской район | 10 | 0.25 | 0.0011676 | 0.24252 |  | 0.2625 | 0.24252 | 0 |  | 0 | 0 | 0 |  | 0 | 0 | 0
9959 | КТП №128 ВЛ-10 №1 ПС-35 Ровеньки | филиал ПАО "Россети Центр" - "Белгородэнерго" | Белгородская область | Ровеньской район | 10 | 0.063 | 0.019408 | 0.043376 |  | 0.06615 | 0.043376 | 0 |  | 0 | 0 | 0 |  | 0 | 0 | 0
9960 | КТП №131 ВЛ-10 кВ №1 ПС-35 Ровеньки | филиал ПАО "Россети Центр" - "Белгородэнерго" | Белгородская область | Ровеньской район | 10 | 0.06 | 0.042 | 0.019488 |  | 0.063 | 0.019488 | 0 |  | 0 | 0 | 0 |  | 0 | 0 | 0
9961 | МТП №208 ВЛ-10 №2 ПС-35 Ровеньки | филиал ПАО "Россети Центр" - "Белгородэнерго" | Белгородская область | Ровеньской район | 10 | 0.25 | 0.02376 | 0.22155 |  | 0.2625 | 0.22155 | 0 |  | 0 | 0 | 0 |  | 0 | 0 | 0
9962 | КТП №216 ВЛ-10 №2 ПС-35 Ровеньки | филиал ПАО "Россети Центр" - "Белгородэнерго" | Белгородская область | Ровеньской район | 10 | 0.16 | 0.030646 | 0.12746 |  | 0.168 | 0.12746 | 0 |  | 0 | 0 | 0 |  | 0 | 0 | 0
9963 | КТП №217 ВЛ-10 №2 ПС-35 Ровеньки | филиал ПАО "Россети Центр" - "Белгородэнерго" | Белгородская область | Ровеньской район | 10 | 0.315 | 0.0007576 | 0.30623 |  | 0.33075 | 0.30623 | 0 |  | 0 | 0 | 0 |  | 0 | 0 | 0
9964 | КТП №218 ВЛ-10 №2 ПС-Ровеньки | филиал ПАО "Россети Центр" - "Белгородэнерго" | Белгородская область | Ровеньской район | 10 | 0.25 | 0.020236 | 0.22482 |  | 0.2625 | 0.22482 | 0 |  | 0 | 0 | 0 |  | 0 | 0 | 0
9965 | КТП №219 ВЛ-10 №2 ПС-35 Ровеньки | филиал ПАО "Россети Центр" - "Белгородэнерго" | Белгородская область | Ровеньской район | 10 | 0.16 | 0.021605 | 0.13188 |  | 0.168 | 0.13585 | 0 |  | 0 | 0 | 7.5 |  | 3.75 | 3.75 | 0.0039725
9966 | КТП №222 ВЛ-10 №2 ПС-35 Ровеньки | филиал ПАО "Россети Центр" - "Белгородэнерго" | Белгородская область | Ровеньской район | 10 | 0.1 | 0 | 0.09744 |  | 0.105 | 0.09744 | 0 |  | 0 | 0 | 0 |  | 0 | 0 | 0
9967 | КТП №224 ВЛ-10 №2 ПС-35 Ровеньки | филиал ПАО "Россети Центр" - "Белгородэнерго" | Белгородская область | Ровеньской район | 10 | 0.1 | 0.013546 | 0.084869 |  | 0.105 | 0.084869 | 0 |  | 0 | 0 | 0 |  | 0 | 0 | 0
9968 | КТП №225 ВЛ-10 №2 ПС-35 Ровеньки | филиал ПАО "Россети Центр" - "Белгородэнерго" | Белгородская область | Ровеньской район | 10 | 0.16 | 0.025086 | 0.13262 |  | 0.168 | 0.13262 | 0 |  | 0 | 0 | 0 |  | 0 | 0 | 0
9969 | КТП №226 ВЛ-10 №2 ПС-35 Ровеньки | филиал ПАО "Россети Центр" - "Белгородэнерго" | Белгородская область | Ровеньской район | 10 | 0.1 | 0.014866 | 0.083644 |  | 0.105 | 0.083644 | 0 |  | 0 | 0 | 0 |  | 0 | 0 | 0
9970 | КТП №230 ВЛ-10 №2 ПС-35 Ровеньки | филиал ПАО "Россети Центр" - "Белгородэнерго" | Белгородская область | Ровеньской район | 10 | 0.1 | 0.017101 | 0.081571 |  | 0.105 | 0.081571 | 0 |  | 0 | 0 | 0 |  | 0 | 0 | 0
9971 | КТП №231 ВЛ-10 №2 ПС-35 Ровеньки | филиал ПАО "Россети Центр" - "Белгородэнерго" | Белгородская область | Ровеньской район | 10 | 0.16 | 0.022153 | 0.13535 |  | 0.168 | 0.13535 | 0 |  | 0 | 0 | 0 |  | 0 | 0 | 0
9972 | КТП №232 ВЛ-10 №2 ПС-35 Ровеньки | филиал ПАО "Россети Центр" - "Белгородэнерго" | Белгородская область | Ровеньской район | 10 | 0.1 | 0.024027 | 0.075143 |  | 0.105 | 0.075143 | 0 |  | 0 | 0 | 0 |  | 0 | 0 | 0
9973 | КТП №233 ВЛ-10 №2 ПС-35 Ровеньки | филиал ПАО "Россети Центр" - "Белгородэнерго" | Белгородская область | Ровеньской район | 10 | 0.1 | 0.0093085 | 0.088802 |  | 0.105 | 0.088802 | 0 |  | 0 | 0 | 0 |  | 0 | 0 | 0
9974 | КТП №234 ВЛ-10 №2 ПС-35 Ровеньки | филиал ПАО "Россети Центр" - "Белгородэнерго" | Белгородская область | Ровеньской район | 10 | 0.16 | 0.0097091 | 0.14689 |  | 0.168 | 0.14689 | 0 |  | 0 | 0 | 0 |  | 0 | 0 | 0
9975 | КТП №236 ВЛ-10 №2 ПС-35 Ровеньки | филиал ПАО "Россети Центр" - "Белгородэнерго" | Белгородская область | Ровеньской район | 10 | 0.025 | 0.000414 | 0.023976 |  | 0.02625 | 0.023976 | 0 |  | 0 | 0 | 0 |  | 0 | 0 | 0
9976 | КТП №238 ВЛ-10 №2 ПС-35 Ровеньки | филиал ПАО "Россети Центр" - "Белгородэнерго" | Белгородская область | Ровеньской район | 10 | 0.063 | 0.0031185 | 0.058493 |  | 0.06615 | 0.058493 | 0 |  | 0 | 0 | 0 |  | 0 | 0 | 0
9977 | КТП №241 ВЛ-10 №2 ПС-35 Ровеньки | филиал ПАО "Россети Центр" - "Белгородэнерго" | Белгородская область | Ровеньской район | 10 | 0.1 | 0.015156 | 0.083375 |  | 0.105 | 0.083375 | 0 |  | 0 | 0 | 0 |  | 0 | 0 | 0
9978 | КТП №243 ВЛ-10 №2 ПС-35 Ровеньки | филиал ПАО "Россети Центр" - "Белгородэнерго" | Белгородская область | Ровеньской район | 10 | 0.16 | 0.010291 | 0.14635 |  | 0.168 | 0.14635 | 0 |  | 0 | 0 | 0 |  | 0 | 0 | 0
9979 | КТП №244 ВЛ-10 №2 ПС-35 Ровеньки | филиал ПАО "Россети Центр" - "Белгородэнерго" | Белгородская область | Ровеньской район | 10 | 0.16 | 0.0048479 | 0.15141 |  | 0.168 | 0.15141 | 0 |  | 0 | 0 | 0 |  | 0 | 0 | 0
9980 | КТП №245 ВЛ-10 №2 ПС-35 Ровеньки | филиал ПАО "Россети Центр" - "Белгородэнерго" | Белгородская область | Ровеньской район | 10 | 0.063 | 0.0073391 | 0.054577 |  | 0.06615 | 0.054577 | 0 |  | 0 | 0 | 0 |  | 0 | 0 | 0
9981 | КТП №246 ВЛ-10 №2 ПС-35 Ровеньки | филиал ПАО "Россети Центр" - "Белгородэнерго" | Белгородская область | Ровеньской район | 10 | 0.1 | 0.01033 | 0.087853 |  | 0.105 | 0.087853 | 0 |  | 0 | 0 | 0 |  | 0 | 0 | 0
9982 | КТП-206 ВЛ-10 №2 ПС-35 Ровеньки | филиал ПАО "Россети Центр" - "Белгородэнерго" | Белгородская область | Ровеньской район | 10 | 0.063 | 0.0042782 | 0.057417 |  | 0.06615 | 0.057417 | 0 |  | 0 | 0 | 0 |  | 0 | 0 | 0
9983 | КТП №306 ВЛ-10 №3 ПС-35 Ровеньки | филиал ПАО "Россети Центр" - "Белгородэнерго" | Белгородская область | Ровеньской район | 10 | 0.25 | 0.04153 | 0.20506 |  | 0.2625 | 0.20506 | 0 |  | 0 | 0 | 0 |  | 0 | 0 | 0
9984 | КТП №314 ВЛ-10 №3 ПС-35 Ровеньки | филиал ПАО "Россети Центр" - "Белгородэнерго" | Белгородская область | Ровеньской район | 10 | 0.1 | 0.011548 | 0.086723 |  | 0.105 | 0.086723 | 0 |  | 0 | 0 | 0 |  | 0 | 0 | 0
9985 | КТП №317 ВЛ-10 №3 ПС-35 Ровеньки | филиал ПАО "Россети Центр" - "Белгородэнерго" | Белгородская область | Ровеньской район | 10 | 0.1 | 0.014678 | 0.083819 |  | 0.105 | 0.083819 | 0 |  | 0 | 0 | 0 |  | 0 | 0 | 0
9986 | КТП №1202 от ВЛ-10кВ №12 ПС-110 РОВЕНЬКИ | филиал ПАО "Россети Центр" - "Белгородэнерго" | Белгородская область | Ровеньской район | 10 | 0.16 | 0.037964 | 0.12067 |  | 0.168 | 0.12067 | 0 |  | 0 | 0 | 0 |  | 0 | 0 | 0
9987 | КТП №410 ВЛ-10 №4 ПС-110 Ровеньки | филиал ПАО "Россети Центр" - "Белгородэнерго" | Белгородская область | Ровеньской район | 10 | 0.1 | 0.011906 | 0.086391 |  | 0.105 | 0.086391 | 0 |  | 0 | 0 | 0 |  | 0 | 0 | 0
9988 | КТП №411 ВЛ-10 №4 ПС-110 Ровеньки | филиал ПАО "Россети Центр" - "Белгородэнерго" | Белгородская область | Ровеньской район | 10 | 0.1 | 0.035445 | 0.064547 |  | 0.105 | 0.064547 | 0 |  | 0 | 0 | 0 |  | 0 | 0 | 0
9989 | КТП №413 ВЛ-10 №4 ПС-Ровеньки | филиал ПАО "Россети Центр" - "Белгородэнерго" | Белгородская область | Ровеньской район | 10 | 0.16 | 0.038025 | 0.12062 |  | 0.168 | 0.12062 | 0 |  | 0 | 0 | 0 |  | 0 | 0 | 0
9990 | КТП №414 ВЛ-10 №4 ПС-Ровеньки | филиал ПАО "Россети Центр" - "Белгородэнерго" | Белгородская область | Ровеньской район | 10 | 0.04 | 0.0020807 | 0.037045 |  | 0.042 | 0.037045 | 0 |  | 0 | 0 | 0 |  | 0 | 0 | 0
9991 | КТП №415 ВЛ-10 №4 ПС-110 Ровеньки | филиал ПАО "Россети Центр" - "Белгородэнерго" | Белгородская область | Ровеньской район | 10 | 0.4 | 0.016862 | 0.37411 |  | 0.42 | 0.37411 | 0 |  | 0 | 0 | 0 |  | 0 | 0 | 0
9992 | КТП №416 ВЛ-10 №4 ПС-110 Ровеньки | филиал ПАО "Россети Центр" - "Белгородэнерго" | Белгородская область | Ровеньской район | 10 | 0.1 | 0.0071844 | 0.090773 |  | 0.105 | 0.090773 | 0 |  | 0 | 0 | 0 |  | 0 | 0 | 0
9993 | КТП №418 ВЛ-10 №4 ПС-110 Ровеньки | филиал ПАО "Россети Центр" - "Белгородэнерго" | Белгородская область | Ровеньской район | 10 | 0.16 | 0.0080605 | 0.14842 |  | 0.168 | 0.14842 | 0 |  | 0 | 0 | 0 |  | 0 | 0 | 0
9994 | КТП №610 ВЛ-10 №6 ПС-35 Ровеньки | филиал ПАО "Россети Центр" - "Белгородэнерго" | Белгородская область | Ровеньской район | 10 | 0.25 | 0.021846 | 0.22333 |  | 0.2625 | 0.22333 | 0 |  | 0 | 0 | 0 |  | 0 | 0 | 0
9995 | КТП №705 ВЛ-10 №7 ПС Ровеньки | филиал ПАО "Россети Центр" - "Белгородэнерго" | Белгородская область | Ровеньской район | 10 | 0.063 | 0.015339 | 0.047152 |  | 0.06615 | 0.047152 | 0 |  | 0 | 0 | 0 |  | 0 | 0 | 0
9996 | КТП №707 ВЛ-10 №7 ПС-110 Ровеньки | филиал ПАО "Россети Центр" - "Белгородэнерго" | Белгородская область | Ровеньской район | 10 | 0.16 | 0.036888 | 0.12167 |  | 0.168 | 0.12167 | 0 |  | 0 | 0 | 0 |  | 0 | 0 | 0
9997 | КТП №708 ВЛ-10 №7 ПС-110 Ровеньки | филиал ПАО "Россети Центр" - "Белгородэнерго" | Белгородская область | Ровеньской район | 10 | 0.1 | 0.021651 | 0.077348 |  | 0.105 | 0.077348 | 0 |  | 0 | 0 | 0 |  | 0 | 0 | 0
9998 | КТП №709 ВЛ-10 №7 ПС-110 Ровеньки | филиал ПАО "Россети Центр" - "Белгородэнерго" | Белгородская область | Ровеньской район | 10 | 0.16 | 0.038518 | 0.12016 |  | 0.168 | 0.12016 | 0 |  | 0 | 0 | 0 |  | 0 | 0 | 0
9999 | КТП №710 ВЛ-10 №7 ПС-110 Ровеньки | филиал ПАО "Россети Центр" - "Белгородэнерго" | Белгородская область | Ровеньской район | 10 | 0.16 | 0.019878 | 0.13746 |  | 0.168 | 0.13746 | 0 |  | 0 | 0 | 0 |  | 0 | 0 | 0
10000 | КТП №711 ВЛ-10 №7 ПС-110 Ровеньки | филиал ПАО "Россети Центр" - "Белгородэнерго" | Белгородская область | Ровеньской район | 10 | 0.1 | 0.01441 | 0.084067 |  | 0.105 | 0.084067 | 0 |  | 0 | 0 | 0 |  | 0 | 0 | 0
10001 | КТП №806 ВЛ-10 №8 ПС-110 Ровеньки | филиал ПАО "Россети Центр" - "Белгородэнерго" | Белгородская область | Ровеньской район | 10 | 0.04 | 0.000435 | 0.038572 |  | 0.042 | 0.038572 | 0 |  | 0 | 0 | 0 |  | 0 | 0 | 0
10002 | КТП №1105 х.н. ВЛ-10 №11 ПС-35 Ровеньки | филиал ПАО "Россети Центр" - "Белгородэнерго" | Белгородская область | Ровеньской район | 10 | 0.4 | 0.064011 | 0.33036 |  | 0.42 | 0.33036 | 0 |  | 0 | 0 | 0 |  | 0 | 0 | 0
10003 | КТП №305 ВЛ-10 №3 ПС Айдар | филиал ПАО "Россети Центр" - "Белгородэнерго" | Белгородская область | Ровеньской район | 10 | 0.04 | 0 | 0.038976 |  | 0.042 | 0.038976 | 0 |  | 0 | 0 | 0 |  | 0 | 0 | 0
10004 | КТП №702 ВЛ-10 №7 ПС Айдар | филиал ПАО "Россети Центр" - "Белгородэнерго" | Белгородская область | Ровеньской район | 10 | 0.25 | 0.20531 | 0.053075 |  | 0.2625 | 0.053075 | 0 |  | 0 | 0 | 0 |  | 0 | 0 | 0
10005 | КТП №304 ВЛ-10 №3 ПС Айдар | филиал ПАО "Россети Центр" - "Белгородэнерго" | Белгородская область | Ровеньской район | 10 | 0.16 | 0.03078 | 0.12734 |  | 0.168 | 0.12734 | 0 |  | 0 | 0 | 0 |  | 0 | 0 | 0
10006 | КТП №308 ВЛ-10 №3 ПС Айдар | филиал ПАО "Россети Центр" - "Белгородэнерго" | Белгородская область | Ровеньской район | 10 | 0.1 | 0.0056132 | 0.092231 |  | 0.105 | 0.092231 | 0 |  | 0 | 0 | 0 |  | 0 | 0 | 0
10007 | КТП №809 ВЛ-10 №8 ПС Айдар | филиал ПАО "Россети Центр" - "Белгородэнерго" | Белгородская область | Ровеньской район | 10 | 0.063 | 0.028505 | 0.034935 |  | 0.06615 | 0.034935 | 0 |  | 0 | 0 | 0 |  | 0 | 0 | 0
10008 | ТП №401 ВЛ-10 №4 ПС Айдар | филиал ПАО "Россети Центр" - "Белгородэнерго" | Белгородская область | Ровеньской район | 10 | 0.04 | 0.009979 | 0.029715 |  | 0.042 | 0.029715 | 0 |  | 0 | 0 | 0 |  | 0 | 0 | 0
10009 | КТП №403 ВЛ-10 №4 ПС Айдар | филиал ПАО "Россети Центр" - "Белгородэнерго" | Белгородская область | Ровеньской район | 10 | 0.1 | 0.012084 | 0.086227 |  | 0.105 | 0.086227 | 0 |  | 0 | 0 | 0 |  | 0 | 0 | 0
10010 | КТП №404 ВЛ-10 №4 ПС Айдар | филиал ПАО "Россети Центр" - "Белгородэнерго" | Белгородская область | Ровеньской район | 10 | 0.063 | 0.0011554 | 0.060315 |  | 0.06615 | 0.060315 | 0 |  | 0 | 0 | 0 |  | 0 | 0 | 0
10011 | КТП №405 ВЛ-10 №4 ПС Айдар | филиал ПАО "Россети Центр" - "Белгородэнерго" | Белгородская область | Ровеньской район | 10 | 0.16 | 0.0086467 | 0.14788 |  | 0.168 | 0.14788 | 0 |  | 0 | 0 | 0 |  | 0 | 0 | 0
10012 | КТП №407 ВЛ-10 №4 ПС Айдар | филиал ПАО "Россети Центр" - "Белгородэнерго" | Белгородская область | Ровеньской район | 10 | 0.1 | 0.0086357 | 0.089426 |  | 0.105 | 0.089426 | 0 |  | 0 | 0 | 0 |  | 0 | 0 | 0
10013 | КТП №410 ВЛ-10 №4 ПС Айдар | филиал ПАО "Россети Центр" - "Белгородэнерго" | Белгородская область | Ровеньской район | 10 | 0.1 | 0.000138 | 0.097312 |  | 0.105 | 0.097312 | 0 |  | 0 | 0 | 0 |  | 0 | 0 | 0
10014 | КТП №411 ВЛ-10 №4 ПС Айдар | филиал ПАО "Россети Центр" - "Белгородэнерго" | Белгородская область | Ровеньской район | 10 | 0.16 | 0.004353 | 0.15186 |  | 0.168 | 0.15186 | 0 |  | 0 | 0 | 0 |  | 0 | 0 | 0
10015 | КТП №412 ВЛ-10 №4 ПС Айдар | филиал ПАО "Россети Центр" - "Белгородэнерго" | Белгородская область | Ровеньской район | 10 | 0.16 | 0.012702 | 0.14412 |  | 0.168 | 0.14412 | 0 |  | 0 | 0 | 0 |  | 0 | 0 | 0
10016 | КТП №413 ВЛ-10 №4 ПС Айдар | филиал ПАО "Россети Центр" - "Белгородэнерго" | Белгородская область | Ровеньской район | 10 | 0.1 | 0.022756 | 0.076322 |  | 0.105 | 0.076322 | 0 |  | 0 | 0 | 0 |  | 0 | 0 | 0
10017 | КТП №414 ВЛ-10 №4 ПС Айдар | филиал ПАО "Россети Центр" - "Белгородэнерго" | Белгородская область | Ровеньской район | 10 | 0.16 | 0.056977 | 0.087139 |  | 0.168 | 0.10303 | 0 |  | 0 | 0 | 20 | 15 |  | 15 | 0.01589
10018 | КТП №415 ВЛ-10 №4 ПС Айдар | филиал ПАО "Россети Центр" - "Белгородэнерго" | Белгородская область | Ровеньской район | 10 | 0.063 | 0.04 | 0.024267 |  | 0.06615 | 0.024267 | 0 |  | 0 | 0 | 0 |  | 0 | 0 | 0
10019 | КТП №623 ВЛ-10 №6 ПС Айдар | филиал ПАО "Россети Центр" - "Белгородэнерго" | Белгородская область | Ровеньской район | 10 | 0.1 | 0.018632 | 0.08015 |  | 0.105 | 0.08015 | 0 |  | 0 | 0 | 0 |  | 0 | 0 | 0
10020 | КТП №604 ВЛ-10 №6 ПС Айдар | филиал ПАО "Россети Центр" - "Белгородэнерго" | Белгородская область | Ровеньской район | 10 | 0.16 | 0.03577 | 0.12271 |  | 0.168 | 0.12271 | 0 |  | 0 | 0 | 0 |  | 0 | 0 | 0
10021 | КТП №708 ВЛ-10 №7 ПС Айдар | филиал ПАО "Россети Центр" - "Белгородэнерго" | Белгородская область | Ровеньской район | 10 | 0.16 | 0.00261 | 0.15348 |  | 0.168 | 0.15348 | 0 |  | 0 | 0 | 0 |  | 0 | 0 | 0
10022 | КТП №621 ВЛ-10 №6 ПС Айдар | филиал ПАО "Россети Центр" - "Белгородэнерго" | Белгородская область | Ровеньской район | 10 | 0.25 | 0.030627 | 0.21518 |  | 0.2625 | 0.21518 | 0 |  | 0 | 0 | 0 |  | 0 | 0 | 0
10023 | КТП №622 ВЛ-10 №6 ПС Айдар | филиал ПАО "Россети Центр" - "Белгородэнерго" | Белгородская область | Ровеньской район | 10 | 0.16 | 0.01187 | 0.14489 |  | 0.168 | 0.14489 | 0 |  | 0 | 0 | 0 |  | 0 | 0 | 0
10024 | КТП №603 ВЛ-10 №6 ПС Айдар | филиал ПАО "Россети Центр" - "Белгородэнерго" | Белгородская область | Ровеньской район | 10 | 0.1 | 0.014604 | 0.083887 |  | 0.105 | 0.083887 | 0 |  | 0 | 0 | 0 |  | 0 | 0 | 0
10025 | КТП №605 ВЛ-10 №6 ПС Айдар | филиал ПАО "Россети Центр" - "Белгородэнерго" | Белгородская область | Ровеньской район | 10 | 0.063 | 0.041995 | 0.022416 |  | 0.06615 | 0.022416 | 0 |  | 0 | 0 | 0 |  | 0 | 0 | 0
10026 | КТП №606 ВЛ-10 №6 ПС Айдар | филиал ПАО "Россети Центр" - "Белгородэнерго" | Белгородская область | Ровеньской район | 10 | 0.1 | 0.010595 | 0.087608 |  | 0.105 | 0.087608 | 0 |  | 0 | 0 | 0 |  | 0 | 0 | 0
10027 | КТП №607 ВЛ-10 №6 ПС Айдар | филиал ПАО "Россети Центр" - "Белгородэнерго" | Белгородская область | Ровеньской район | 10 | 0.04 | 0.006726 | 0.032734 |  | 0.042 | 0.032734 | 0 |  | 0 | 0 | 0 |  | 0 | 0 | 0
10028 | КТП №608 ВЛ-10 №6 ПС Айдар | филиал ПАО "Россети Центр" - "Белгородэнерго" | Белгородская область | Ровеньской район | 10 | 0.063 | 0.01527 | 0.047217 |  | 0.06615 | 0.047217 | 0 |  | 0 | 0 | 0 |  | 0 | 0 | 0
10029 | КТП №609 ВЛ-10 №6 ПС Айдар | филиал ПАО "Россети Центр" - "Белгородэнерго" | Белгородская область | Ровеньской район | 10 | 0.16 | 0.031685 | 0.1265 |  | 0.168 | 0.1265 | 0 |  | 0 | 0 | 0 |  | 0 | 0 | 0
10030 | КТП №610 ВЛ-10 №6 ПС Айдар | филиал ПАО "Россети Центр" - "Белгородэнерго" | Белгородская область | Ровеньской район | 10 | 0.1 | 0.04 | 0.06032 |  | 0.105 | 0.06032 | 0 |  | 0 | 0 | 0 |  | 0 | 0 | 0
10031 | КТП №611 ВЛ-10 №6 ПС Айдар | филиал ПАО "Россети Центр" - "Белгородэнерго" | Белгородская область | Ровеньской район | 10 | 0.04 | 0.027 | 0.01392 |  | 0.042 | 0.01392 | 0 |  | 0 | 0 | 0 |  | 0 | 0 | 0
10032 | КТП №613 ВЛ-10 №6 ПС Айдар | филиал ПАО "Россети Центр" - "Белгородэнерго" | Белгородская область | Ровеньской район | 10 | 0.16 | 0.01847 | 0.13876 |  | 0.168 | 0.13876 | 0 |  | 0 | 0 | 0 |  | 0 | 0 | 0
10033 | КТП №615 ВЛ-10 №6 ПС Айдар | филиал ПАО "Россети Центр" - "Белгородэнерго" | Белгородская область | Ровеньской район | 10 | 0.1 | 0.039 | 0.061248 |  | 0.105 | 0.061248 | 0 |  | 0 | 0 | 0 |  | 0 | 0 | 0
10034 | КТП №616 ВЛ-10 №6 ПС Айдар | филиал ПАО "Россети Центр" - "Белгородэнерго" | Белгородская область | Ровеньской район | 10 | 0.04 | 0.007372 | 0.032135 |  | 0.042 | 0.032135 | 0 |  | 0 | 0 | 0 |  | 0 | 0 | 0
10035 | КТП №617 ВЛ-10 №6 ПС Айдар | филиал ПАО "Россети Центр" - "Белгородэнерго" | Белгородская область | Ровеньской район | 10 | 0.16 | 0.014122 | 0.1428 |  | 0.168 | 0.1428 | 0 |  | 0 | 0 | 0 |  | 0 | 0 | 0
10036 | КТП №101 ВЛ-10 №1 ПС Всесвятка | филиал ПАО "Россети Центр" - "Белгородэнерго" | Белгородская область | Ровеньской район | 10 | 0.1 | 0.002151 | 0.095444 |  | 0.105 | 0.095444 | 0 |  | 0 | 0 | 0 |  | 0 | 0 | 0
10037 | КТП №104 ВЛ-10 №1 ПС Всесвятка | филиал ПАО "Россети Центр" - "Белгородэнерго" | Белгородская область | Ровеньской район | 10 | 0.16 | 0.03128 | 0.12688 |  | 0.168 | 0.12688 | 0 |  | 0 | 0 | 0 |  | 0 | 0 | 0
10038 | КТП №105 ВЛ-10 №1 ПС Всесвятка | филиал ПАО "Россети Центр" - "Белгородэнерго" | Белгородская область | Ровеньской район | 10 | 0.063 | 0.006691 | 0.055178 |  | 0.06615 | 0.055178 | 0 |  | 0 | 0 | 0 |  | 0 | 0 | 0
10039 | КТП №106 ВЛ-10 №1 ПС Всесвятка | филиал ПАО "Россети Центр" - "Белгородэнерго" | Белгородская область | Ровеньской район | 10 | 0.1 | 0.030482 | 0.069153 |  | 0.105 | 0.069153 | 0 |  | 0 | 0 | 0 |  | 0 | 0 | 0
10040 | КТП №108 ВЛ-10 №1 ПС Всесвятка | филиал ПАО "Россети Центр" - "Белгородэнерго" | Белгородская область | Ровеньской район | 10 | 0.1 | 0.0023 | 0.095306 |  | 0.105 | 0.095306 | 0 |  | 0 | 0 | 0 |  | 0 | 0 | 0
10041 | КТП №109 ВЛ-10 №1 ПС Всесвятка | филиал ПАО "Россети Центр" - "Белгородэнерго" | Белгородская область | Ровеньской район | 10 | 0.16 | 0.001165 | 0.15482 |  | 0.168 | 0.15482 | 0 |  | 0 | 0 | 0 |  | 0 | 0 | 0
10042 | КТП №110 ВЛ-10 №1 ПС Всесвятка | филиал ПАО "Россети Центр" - "Белгородэнерго" | Белгородская область | Ровеньской район | 10 | 0.025 | 0 | 0.02436 |  | 0.02625 | 0.02436 | 0 |  | 0 | 0 | 0 |  | 0 | 0 | 0
10043 | КТП №111 ВЛ-10 кВ №1 ПС Всесвятка | филиал ПАО "Россети Центр" - "Белгородэнерго" | Белгородская область | Ровеньской район | 10 | 0.04 | 0.018 | 0.022272 |  | 0.042 | 0.022272 | 0 |  | 0 | 0 | 0 |  | 0 | 0 | 0
10044 | КТП №113 ВЛ-10 №1 ПС Всесвятка | филиал ПАО "Россети Центр" - "Белгородэнерго" | Белгородская область | Ровеньской район | 10 | 0.1 | 0.03123 | 0.068459 |  | 0.105 | 0.068459 | 0 |  | 0 | 0 | 0 |  | 0 | 0 | 0
10045 | КТП №115 ВЛ-10 №1 ПС Всесвятка | филиал ПАО "Россети Центр" - "Белгородэнерго" | Белгородская область | Ровеньской район | 10 | 0.04 | 0 | 0.038976 |  | 0.042 | 0.038976 | 0 |  | 0 | 0 | 0 |  | 0 | 0 | 0
10046 | КТП №116 ВЛ-10 №1 ПС Всесвятка | филиал ПАО "Россети Центр" - "Белгородэнерго" | Белгородская область | Ровеньской район | 10 | 0.1 | 0.039092 | 0.061163 |  | 0.105 | 0.061163 | 0 |  | 0 | 0 | 0 |  | 0 | 0 | 0
10047 | КТП №117 ВЛ-10 №1 ПС Всесвятка | филиал ПАО "Россети Центр" - "Белгородэнерго" | Белгородская область | Ровеньской район | 10 | 0.25 | 0 | 0.2436 |  | 0.2625 | 0.2436 | 0 |  | 0 | 0 | 0 |  | 0 | 0 | 0
10048 | КТП №201 ВЛ-10 №2 ПС Всесвятка | филиал ПАО "Россети Центр" - "Белгородэнерго" | Белгородская область | Ровеньской район | 10 | 0.025 | 0.015 | 0.01044 |  | 0.02625 | 0.01044 | 0 |  | 0 | 0 | 0 |  | 0 | 0 | 0
10049 | КТП №202 ВЛ-10 №2 ПС Всесвятка | филиал ПАО "Россети Центр" - "Белгородэнерго" | Белгородская область | Ровеньской район | 10 | 0.1 | 0.008403 | 0.089642 |  | 0.105 | 0.089642 | 0 |  | 0 | 0 | 0 |  | 0 | 0 | 0
10050 | КТП №303 ВЛ-10 №3 ПС Всесвятка | филиал ПАО "Россети Центр" - "Белгородэнерго" | Белгородская область | Ровеньской район | 10 | 0.1 | 0.022528 | 0.076534 |  | 0.105 | 0.076534 | 0 |  | 0 | 0 | 0 |  | 0 | 0 | 0
10051 | КТП №304 ВЛ-10 №3 ПС Всесвятка | филиал ПАО "Россети Центр" - "Белгородэнерго" | Белгородская область | Ровеньской район | 10 | 0.063 | 0.019469 | 0.04332 |  | 0.06615 | 0.04332 | 0 |  | 0 | 0 | 0 |  | 0 | 0 | 0
10052 | КТП №305 ВЛ-10 №3 ПС Всесвятка | филиал ПАО "Россети Центр" - "Белгородэнерго" | Белгородская область | Ровеньской район | 10 | 0.063 | 0.006754 | 0.055119 |  | 0.06615 | 0.055119 | 0 |  | 0 | 0 | 0 |  | 0 | 0 | 0
10053 | КТП №306 ВЛ-10 №3 ПС Всесвятка | филиал ПАО "Россети Центр" - "Белгородэнерго" | Белгородская область | Ровеньской район | 10 | 0.1 | 0.003772 | 0.09394 |  | 0.105 | 0.09394 | 0 |  | 0 | 0 | 0 |  | 0 | 0 | 0
10054 | КТП №307 ВЛ-10 №3 ПС Всесвятка | филиал ПАО "Россети Центр" - "Белгородэнерго" | Белгородская область | Ровеньской район | 10 | 0.16 | 0 | 0.1559 |  | 0.168 | 0.1559 | 0 |  | 0 | 0 | 0 |  | 0 | 0 | 0
10055 | КТП №308 ВЛ-10 №3 ПС Всесвятка | филиал ПАО "Россети Центр" - "Белгородэнерго" | Белгородская область | Ровеньской район | 10 | 0.04 | 0 | 0.038976 |  | 0.042 | 0.038976 | 0 |  | 0 | 0 | 0 |  | 0 | 0 | 0
10056 | КТП №309 ВЛ-10 №3 ПС Всесвятка | филиал ПАО "Россети Центр" - "Белгородэнерго" | Белгородская область | Ровеньской район | 10 | 0.1 | 0.046571 | 0.054222 |  | 0.105 | 0.054222 | 0 |  | 0 | 0 | 0 |  | 0 | 0 | 0
10057 | КТП №312 ВЛ-10 №3 ПС Всесвятка | филиал ПАО "Россети Центр" - "Белгородэнерго" | Белгородская область | Ровеньской район | 10 | 0.1 | 0.005013 | 0.092788 |  | 0.105 | 0.092788 | 0 |  | 0 | 0 | 0 |  | 0 | 0 | 0
10058 | КТП №314 ВЛ-10 №3 ПС Всесвятка | филиал ПАО "Россети Центр" - "Белгородэнерго" | Белгородская область | Ровеньской район | 10 | 0.063 | 0.027 | 0.036331 |  | 0.06615 | 0.036331 | 0 |  | 0 | 0 | 0 |  | 0 | 0 | 0
10059 | КТП №315 ВЛ-10 №3 ПС Всесвятка | филиал ПАО "Россети Центр" - "Белгородэнерго" | Белгородская область | Ровеньской район | 10 | 0.063 | 0.000935 | 0.06052 |  | 0.06615 | 0.06052 | 0 |  | 0 | 0 | 0 |  | 0 | 0 | 0
10060 | КТП №316 ВЛ-10 №3 ПС Всесвятка | филиал ПАО "Россети Центр" - "Белгородэнерго" | Белгородская область | Ровеньской район | 10 | 0.1 | 0.01394 | 0.084504 |  | 0.105 | 0.084504 | 0 |  | 0 | 0 | 0 |  | 0 | 0 | 0
10061 | КТП №317 ВЛ-10 №3 ПС Всесвятка | филиал ПАО "Россети Центр" - "Белгородэнерго" | Белгородская область | Ровеньской район | 10 | 0.1 | 0.010776 | 0.08744 |  | 0.105 | 0.08744 | 0 |  | 0 | 0 | 0 |  | 0 | 0 | 0
10062 | КТП №319 ВЛ-10 №3 ПС Всесвятка | филиал ПАО "Россети Центр" - "Белгородэнерго" | Белгородская область | Ровеньской район | 10 | 0.1 | 0.005376 | 0.092451 |  | 0.105 | 0.092451 | 0 |  | 0 | 0 | 0 |  | 0 | 0 | 0
10063 | КТП №320 ВЛ-10 №3 ПС Всесвятка | филиал ПАО "Россети Центр" - "Белгородэнерго" | Белгородская область | Ровеньской район | 10 | 0.16 | 0.01291 | 0.14392 |  | 0.168 | 0.14392 | 0 |  | 0 | 0 | 0 |  | 0 | 0 | 0
10064 | КТП №401 ВЛ-10 №4 ПС Всесвятка | филиал ПАО "Россети Центр" - "Белгородэнерго" | Белгородская область | Ровеньской район | 10 | 0.04 | 0.00046 | 0.038549 |  | 0.042 | 0.038549 | 0 |  | 0 | 0 | 0 |  | 0 | 0 | 0
10065 | КТП №403 ВЛ-10 №4 ПС Всесвятка | филиал ПАО "Россети Центр" - "Белгородэнерго" | Белгородская область | Ровеньской район | 10 | 0.063 | 0.024137 | 0.038988 |  | 0.06615 | 0.038988 | 0 |  | 0 | 0 | 0 |  | 0 | 0 | 0
10066 | КТП №404 ВЛ-10 №4 ПС Всесвятка | филиал ПАО "Россети Центр" - "Белгородэнерго" | Белгородская область | Ровеньской район | 10 | 0.16 | 0.02643 | 0.13138 |  | 0.168 | 0.13138 | 0 |  | 0 | 0 | 0 |  | 0 | 0 | 0
10067 | КТП №405 ВЛ-10 №4 ПС Всесвятка | филиал ПАО "Россети Центр" - "Белгородэнерго" | Белгородская область | Ровеньской район | 10 | 0.16 | 0.052545 | 0.10714 |  | 0.168 | 0.10714 | 0 |  | 0 | 0 | 0 |  | 0 | 0 | 0
10068 | КТП №406 ВЛ-10 №4 ПС Всесвятка | филиал ПАО "Россети Центр" - "Белгородэнерго" | Белгородская область | Ровеньской район | 10 | 0.063 | 0.01787 | 0.044804 |  | 0.06615 | 0.044804 | 0 |  | 0 | 0 | 0 |  | 0 | 0 | 0
10069 | КТП №407 ВЛ-10 №4 ПС Всесвятка | филиал ПАО "Россети Центр" - "Белгородэнерго" | Белгородская область | Ровеньской район | 10 | 0.25 | 0.027965 | 0.21765 |  | 0.2625 | 0.21765 | 0 |  | 0 | 0 | 0 |  | 0 | 0 | 0
10070 | ТП №408 ВЛ-10 №4 ПС Всесвятка | филиал ПАО "Россети Центр" - "Белгородэнерго" | Белгородская область | Ровеньской район | 10 | 0.25 | 0.036356 | 0.20986 |  | 0.2625 | 0.20986 | 0 |  | 0 | 0 | 0 |  | 0 | 0 | 0
10071 | КТП №409 ВЛ-10 №4 ПС Всесвятка | филиал ПАО "Россети Центр" - "Белгородэнерго" | Белгородская область | Ровеньской район | 10 | 0.16 | 0.047945 | 0.11141 |  | 0.168 | 0.11141 | 0 |  | 0 | 0 | 0 |  | 0 | 0 | 0
10072 | КТП №410 ВЛ-10 №4 ПС Всесвятка | филиал ПАО "Россети Центр" - "Белгородэнерго" | Белгородская область | Ровеньской район | 10 | 0.16 | 0.009656 | 0.14694 |  | 0.168 | 0.14694 | 0 |  | 0 | 0 | 0 |  | 0 | 0 | 0
10073 | КТП №411 ВЛ-10 №4 ПС Всесвятка | филиал ПАО "Россети Центр" - "Белгородэнерго" | Белгородская область | Ровеньской район | 10 | 0.063 | 0.029 | 0.034475 |  | 0.06615 | 0.034475 | 0 |  | 0 | 0 | 0 |  | 0 | 0 | 0
10074 | КТП №502 ВЛ-10 №5 ПС Всесвятка | филиал ПАО "Россети Центр" - "Белгородэнерго" | Белгородская область | Ровеньской район | 10 | 0.1 | 0.014055 | 0.084397 |  | 0.105 | 0.084397 | 0 |  | 0 | 0 | 0 |  | 0 | 0 | 0
10075 | КТП №504 ВЛ-10 №5 ПС Всесвятка | филиал ПАО "Россети Центр" - "Белгородэнерго" | Белгородская область | Ровеньской район | 10 | 0.16 | 0.00231 | 0.15376 |  | 0.168 | 0.15376 | 0 |  | 0 | 0 | 0 |  | 0 | 0 | 0
10076 | КТП №505 ВЛ-10 №5 ПС Всесвятка | филиал ПАО "Россети Центр" - "Белгородэнерго" | Белгородская область | Ровеньской район | 10 | 0.25 | 0.034713 | 0.21139 |  | 0.2625 | 0.21139 | 0 |  | 0 | 0 | 0 |  | 0 | 0 | 0
10077 | КТП №506 ВЛ-10 №5 ПС Всесвятка | филиал ПАО "Россети Центр" - "Белгородэнерго" | Белгородская область | Ровеньской район | 10 | 0.16 | 0.010457 | 0.1462 |  | 0.168 | 0.1462 | 0 |  | 0 | 0 | 0 |  | 0 | 0 | 0
10078 | КТП №507 ВЛ-10 №5 ПС Всесвятка | филиал ПАО "Россети Центр" - "Белгородэнерго" | Белгородская область | Ровеньской район | 10 | 0.16 | 0.038539 | 0.12014 |  | 0.168 | 0.12014 | 0 |  | 0 | 0 | 0 |  | 0 | 0 | 0
10079 | ТП №508 ВЛ-10 №5 ПС Всесвятка | филиал ПАО "Россети Центр" - "Белгородэнерго" | Белгородская область | Ровеньской район | 10 | 0.1 | 0.021308 | 0.077666 |  | 0.105 | 0.077666 | 0 |  | 0 | 0 | 0 |  | 0 | 0 | 0
10080 | КТП №509 ВЛ-10 №5 ПС Всесвятка | филиал ПАО "Россети Центр" - "Белгородэнерго" | Белгородская область | Ровеньской район | 10 | 0.1 | 0.044 | 0.056608 |  | 0.105 | 0.056608 | 0 |  | 0 | 0 | 0 |  | 0 | 0 | 0
10081 | КТП №510 ВЛ-10 №5 ПС Всесвятка | филиал ПАО "Россети Центр" - "Белгородэнерго" | Белгородская область | Ровеньской район | 10 | 0.063 | 0.000472 | 0.060949 |  | 0.06615 | 0.060949 | 0 |  | 0 | 0 | 0 |  | 0 | 0 | 0
10082 | КТП №511 ВЛ-10 №5 ПС Всесвятка | филиал ПАО "Россети Центр" - "Белгородэнерго" | Белгородская область | Ровеньской район | 10 | 0.16 | 0.018567 | 0.13867 |  | 0.168 | 0.13867 | 0 |  | 0 | 0 | 0 |  | 0 | 0 | 0
10083 | КТП №512 ВЛ-10 №5 ПС Всесвятка | филиал ПАО "Россети Центр" - "Белгородэнерго" | Белгородская область | Ровеньской район | 10 | 0.1 | 0.032798 | 0.067003 |  | 0.105 | 0.067003 | 0 |  | 0 | 0 | 0 |  | 0 | 0 | 0
10084 | КТП №515 ВЛ-10 №5 ПС Всесвятка | филиал ПАО "Россети Центр" - "Белгородэнерго" | Белгородская область | Ровеньской район | 10 | 0.1 | 0 | 0.09744 |  | 0.105 | 0.09744 | 0 |  | 0 | 0 | 0 |  | 0 | 0 | 0
10085 | КТП №601 ВЛ-10 №6 ПС Всесвятка | филиал ПАО "Россети Центр" - "Белгородэнерго" | Белгородская область | Ровеньской район | 10 | 0.063 | 0.010565 | 0.051583 |  | 0.06615 | 0.051583 | 0 |  | 0 | 0 | 0 |  | 0 | 0 | 0
10086 | КТП №602 ВЛ-10 №6 ПС Всесвятка | филиал ПАО "Россети Центр" - "Белгородэнерго" | Белгородская область | Ровеньской район | 10 | 0.1 | 0.008051 | 0.087056 |  | 0.105 | 0.089969 | 0 |  | 0 | 0 | 5.5 |  | 2.75 | 2.75 | 0.0029131
10087 | КТП №603 ВЛ-10 №6 ПС Всесвятка | филиал ПАО "Россети Центр" - "Белгородэнерго" | Белгородская область | Ровеньской район | 10 | 0.063 | 0.00674 | 0.055132 |  | 0.06615 | 0.055132 | 0 |  | 0 | 0 | 0 |  | 0 | 0 | 0
10088 | КТП №607 ВЛ-10 №6 ПС Всесвятка | филиал ПАО "Россети Центр" - "Белгородэнерго" | Белгородская область | Ровеньской район | 10 | 0.063 | 0.002982 | 0.05862 |  | 0.06615 | 0.05862 | 0 |  | 0 | 0 | 0 | 0 | 0 | 0 | 0
10089 | КТП №609 ВЛ-10 №6 ПС Всесвятка | филиал ПАО "Россети Центр" - "Белгородэнерго" | Белгородская область | Ровеньской район | 10 | 0.063 | 0.006365 | 0.05548 |  | 0.06615 | 0.05548 | 0 |  | 0 | 0 | 0 |  | 0 | 0 | 0
10090 | КТП №611 ВЛ-10 №6 ПС Всесвятка | филиал ПАО "Россети Центр" - "Белгородэнерго" | Белгородская область | Ровеньской район | 10 | 0.06 | 0.008514 | 0.050563 |  | 0.063 | 0.050563 | 0 |  | 0 | 0 | 0 |  | 0 | 0 | 0
10091 | КТП №612 ВЛ-10 №6 ПС Всесвятка | филиал ПАО "Россети Центр" - "Белгородэнерго" | Белгородская область | Ровеньской район | 10 | 0.16 | 0.026103 | 0.13168 |  | 0.168 | 0.13168 | 0 |  | 0 | 0 | 0 |  | 0 | 0 | 0
10092 | КТП №613 ВЛ-10 №6 ПС Всесвятка | филиал ПАО "Россети Центр" - "Белгородэнерго" | Белгородская область | Ровеньской район | 10 | 0.1 | 0.047106 | 0.053726 |  | 0.105 | 0.053726 | 0 |  | 0 | 0 | 0 |  | 0 | 0 | 0
10093 | КТП №615 ВЛ-10 №6 ПС Всесвятка | филиал ПАО "Россети Центр" - "Белгородэнерго" | Белгородская область | Ровеньской район | 10 | 0.063 | 0 | 0.061387 |  | 0.06615 | 0.061387 | 0 |  | 0 | 0 | 0 |  | 0 | 0 | 0
10094 | КТП №702 ВЛ-10 №7 ПС Всесвятка | филиал ПАО "Россети Центр" - "Белгородэнерго" | Белгородская область | Ровеньской район | 10 | 0.16 | 0.000478 | 0.15546 |  | 0.168 | 0.15546 | 0 |  | 0 | 0 | 0 |  | 0 | 0 | 0
10095 | КТП №703 ВЛ-10 №7 ПС Всесвятка | филиал ПАО "Россети Центр" - "Белгородэнерго" | Белгородская область | Ровеньской район | 10 | 0.16 | 0.00985 | 0.14676 |  | 0.168 | 0.14676 | 0 |  | 0 | 0 | 0 |  | 0 | 0 | 0
10096 | КТП №706 ВЛ-10 №7 ПС Всесвятка | филиал ПАО "Россети Центр" - "Белгородэнерго" | Белгородская область | Ровеньской район | 10 | 0.04 | 0.008478 | 0.031108 |  | 0.042 | 0.031108 | 0 |  | 0 | 0 | 0 |  | 0 | 0 | 0
10097 | КТП №707 ВЛ-10 №7 ПС Всесвятка | филиал ПАО "Россети Центр" - "Белгородэнерго" | Белгородская область | Ровеньской район | 10 | 0.063 | 0.013471 | 0.048886 |  | 0.06615 | 0.048886 | 0 |  | 0 | 0 | 0 |  | 0 | 0 | 0
10098 | КТП №101 ВЛ-10 №1 ПС Новоалександр. | филиал ПАО "Россети Центр" - "Белгородэнерго" | Белгородская область | Ровеньской район | 10 | 0.16 | 0.040396 | 0.11842 |  | 0.168 | 0.11842 | 0 |  | 0 | 0 | 0 |  | 0 | 0 | 0
10099 | КТП №102 ВЛ-10 №1 ПС Новоалександр. | филиал ПАО "Россети Центр" - "Белгородэнерго" | Белгородская область | Ровеньской район | 10 | 0.1 | 0.006198 | 0.091688 |  | 0.105 | 0.091688 | 0 |  | 0 | 0 | 0 |  | 0 | 0 | 0
10100 | КТП №103 ВЛ-10 №1 ПС Новоалександр. | филиал ПАО "Россети Центр" - "Белгородэнерго" | Белгородская область | Ровеньской район | 10 | 0.1 | 0.009284 | 0.088824 |  | 0.105 | 0.088824 | 0 |  | 0 | 0 | 0 |  | 0 | 0 | 0
10101 | КТП №104 ВЛ-10 №1 ПС Новоалександр. | филиал ПАО "Россети Центр" - "Белгородэнерго" | Белгородская область | Ровеньской район | 10 | 0.063 | 0.012671 | 0.049629 |  | 0.06615 | 0.049629 | 0 |  | 0 | 0 | 0 |  | 0 | 0 | 0
10102 | КТП №105 ВЛ-10 №1 ПС Новоалександр. | филиал ПАО "Россети Центр" - "Белгородэнерго" | Белгородская область | Ровеньской район | 10 | 0.025 | 0.011 | 0.014152 |  | 0.02625 | 0.014152 | 0 |  | 0 | 0 | 0 |  | 0 | 0 | 0
10103 | КТП №106 ВЛ-10 №1 ПС Новоалександр. | филиал ПАО "Россети Центр" - "Белгородэнерго" | Белгородская область | Ровеньской район | 10 | 0.063 | 0 | 0.061387 |  | 0.06615 | 0.061387 | 0 |  | 0 | 0 | 0 |  | 0 | 0 | 0
10104 | КТП №107 ВЛ-10 №1 ПС Новоалександр. | филиал ПАО "Россети Центр" - "Белгородэнерго" | Белгородская область | Ровеньской район | 10 | 0.063 | 0.004761 | 0.056969 |  | 0.06615 | 0.056969 | 0 |  | 0 | 0 | 0 |  | 0 | 0 | 0
10105 | КТП 110 ПС Н.Александровка | филиал ПАО "Россети Центр" - "Белгородэнерго" | Белгородская область | Ровеньской район | 10 | 0.25 | 0.002563 | 0.24122 |  | 0.2625 | 0.24122 | 0 |  | 0 | 0 | 0 |  | 0 | 0 | 0
10106 | КТП-111/160КВА Н.Александровка | филиал ПАО "Россети Центр" - "Белгородэнерго" | Белгородская область | Ровеньской район | 10 | 0.16 | 0.002776 | 0.15333 |  | 0.168 | 0.15333 | 0 |  | 0 | 0 | 0 |  | 0 | 0 | 0
10107 | КТП №115 ВЛ-10 №1 ПС Новоалександр. | филиал ПАО "Россети Центр" - "Белгородэнерго" | Белгородская область | Ровеньской район | 10 | 0.025 | 0.003417 | 0.021189 |  | 0.02625 | 0.021189 | 0 |  | 0 | 0 | 0 |  | 0 | 0 | 0
10108 | КТП №119 ВЛ-10 №1 ПС Новоалександр. | филиал ПАО "Россети Центр" - "Белгородэнерго" | Белгородская область | Ровеньской район | 10 | 0.1 | 0.032088 | 0.067662 |  | 0.105 | 0.067662 | 0 |  | 0 | 0 | 0 |  | 0 | 0 | 0
10109 | КТП №121 ВЛ-10 №1 ПС Новоалександр. | филиал ПАО "Россети Центр" - "Белгородэнерго" | Белгородская область | Ровеньской район | 10 | 0.25 | 0.030729 | 0.21508 |  | 0.2625 | 0.21508 | 0 |  | 0 | 0 | 0 |  | 0 | 0 | 0
10110 | КТП №123 ВЛ-10 №1 ПС Новоалександр. | филиал ПАО "Россети Центр" - "Белгородэнерго" | Белгородская область | Ровеньской район | 10 | 0.25 | 0.032688 | 0.21327 |  | 0.2625 | 0.21327 | 0 |  | 0 | 0 | 0 |  | 0 | 0 | 0
10111 | КТП №125 ВЛ-10 №1 ПС Новоалександр. | филиал ПАО "Россети Центр" - "Белгородэнерго" | Белгородская область | Ровеньской район | 10 | 0.1 | 0.007172 | 0.090784 |  | 0.105 | 0.090784 | 0 |  | 0 | 0 | 0 |  | 0 | 0 | 0
10112 | КТП №133 ВЛ-10 №1 ПС Новоалександр. | филиал ПАО "Россети Центр" - "Белгородэнерго" | Белгородская область | Ровеньской район | 10 | 0.25 | 0.02506 | 0.22034 |  | 0.2625 | 0.22034 | 0 |  | 0 | 0 | 0 |  | 0 | 0 | 0
10113 | КТП №135 ВЛ-10 №1 ПС Новоалександр. | филиал ПАО "Россети Центр" - "Белгородэнерго" | Белгородская область | Ровеньской район | 10 | 0.16 | 0.006836 | 0.14956 |  | 0.168 | 0.14956 | 0 |  | 0 | 0 | 0 |  | 0 | 0 | 0
10114 | КТП №137 ВЛ-10 №1 ПС Новоалександр. | филиал ПАО "Россети Центр" - "Белгородэнерго" | Белгородская область | Ровеньской район | 10 | 0.16 | 0.002266 | 0.1538 |  | 0.168 | 0.1538 | 0 |  | 0 | 0 | 0 |  | 0 | 0 | 0
10115 | КТП №201 ВЛ-10 №2 ПС Новоалександр. | филиал ПАО "Россети Центр" - "Белгородэнерго" | Белгородская область | Ровеньской район | 10 | 0.1 | 0.021653 | 0.077346 |  | 0.105 | 0.077346 | 0 |  | 0 | 0 | 0 |  | 0 | 0 | 0
10116 | КТП №202 ВЛ-10 №2 ПС Новоалександр. | филиал ПАО "Россети Центр" - "Белгородэнерго" | Белгородская область | Ровеньской район | 10 | 0.16 | 0.016412 | 0.14067 |  | 0.168 | 0.14067 | 0 |  | 0 | 0 | 0 |  | 0 | 0 | 0
10117 | КТП №203 ВЛ-10 №2 ПС Новоалександр. | филиал ПАО "Россети Центр" - "Белгородэнерго" | Белгородская область | Ровеньской район | 10 | 0.16 | 0.035169 | 0.12327 |  | 0.168 | 0.12327 | 0 |  | 0 | 0 | 0 |  | 0 | 0 | 0
10118 | КТП №204 ВЛ-10 №2 ПС Новоалександр. | филиал ПАО "Россети Центр" - "Белгородэнерго" | Белгородская область | Ровеньской район | 10 | 0.1 | 0.008955 | 0.08913 |  | 0.105 | 0.08913 | 0 |  | 0 | 0 | 0 |  | 0 | 0 | 0
10119 | КТП №208 ВЛ-10 №2 ПС Новоалександр. | филиал ПАО "Россети Центр" - "Белгородэнерго" | Белгородская область | Ровеньской район | 10 | 0.1 | 0.011267 | 0.086984 |  | 0.105 | 0.086984 | 0 |  | 0 | 0 | 0 |  | 0 | 0 | 0
10120 | КТП №210 ВЛ-10 №2 ПС Новоалександр. | филиал ПАО "Россети Центр" - "Белгородэнерго" | Белгородская область | Ровеньской район | 10 | 0.063 | 0.028 | 0.035403 |  | 0.06615 | 0.035403 | 0 |  | 0 | 0 | 0 |  | 0 | 0 | 0
10121 | КТП №211 ВЛ-10 №2 ПС Новоалександр. | филиал ПАО "Россети Центр" - "Белгородэнерго" | Белгородская область | Ровеньской район | 10 | 0.16 | 0.066378 | 0.094305 |  | 0.168 | 0.094305 | 0 |  | 0 | 0 | 0 |  | 0 | 0 | 0
10122 | КТП №212 ВЛ-10 №2 ПС Новоалександр. | филиал ПАО "Россети Центр" - "Белгородэнерго" | Белгородская область | Ровеньской район | 10 | 0.16 | 0.002874 | 0.15324 |  | 0.168 | 0.15324 | 0 |  | 0 | 0 | 0 |  | 0 | 0 | 0
10123 | КТП №416 ВЛ-10 №4 ПС Айдар | филиал ПАО "Россети Центр" - "Белгородэнерго" | Белгородская область | Ровеньской район | 10 | 0.04 | 0.01647 | 0.023692 |  | 0.042 | 0.023692 | 0 |  | 0 | 0 | 0 |  | 0 | 0 | 0
10124 | КТП №219 ВЛ-10 №2 ПС Новоалександр. | филиал ПАО "Россети Центр" - "Белгородэнерго" | Белгородская область | Ровеньской район | 10 | 0.063 | 0.014363 | 0.048058 |  | 0.06615 | 0.048058 | 0 |  | 0 | 0 | 0 |  | 0 | 0 | 0
10125 | КТП №220 ВЛ-10 №2 ПС Новоалександр. | филиал ПАО "Россети Центр" - "Белгородэнерго" | Белгородская область | Ровеньской район | 10 | 0.16 | 0 | 0.1559 |  | 0.168 | 0.1559 | 0 |  | 0 | 0 | 0 |  | 0 | 0 | 0
10126 | КТП №221 ВЛ-10 №2 ПС Новоалександр. | филиал ПАО "Россети Центр" - "Белгородэнерго" | Белгородская область | Ровеньской район | 10 | 0.06 | 0.012862 | 0.046528 |  | 0.063 | 0.046528 | 0 |  | 0 | 0 | 0 |  | 0 | 0 | 0
10127 | КТП №401 ВЛ-10 №4 ПС Новоалександр. | филиал ПАО "Россети Центр" - "Белгородэнерго" | Белгородская область | Ровеньской район | 10 | 0.063 | 0.034634 | 0.029247 |  | 0.06615 | 0.029247 | 0 |  | 0 | 0 | 0 |  | 0 | 0 | 0
10128 | КТП №402 ВЛ-10 №4 ПС Новоалександр. | филиал ПАО "Россети Центр" - "Белгородэнерго" | Белгородская область | Ровеньской район | 10 | 0.1 | 0.011614 | 0.086662 |  | 0.105 | 0.086662 | 0 |  | 0 | 0 | 0 |  | 0 | 0 | 0
10129 | КТП №403 ВЛ-10 №4 ПС Новоалександр. | филиал ПАО "Россети Центр" - "Белгородэнерго" | Белгородская область | Ровеньской район | 10 | 0.04 | 0.018994 | 0.02135 |  | 0.042 | 0.02135 | 0 |  | 0 | 0 | 0 |  | 0 | 0 | 0
10130 | КТП №416 ВЛ-10 №4 ПС Новоалександр. | филиал ПАО "Россети Центр" - "Белгородэнерго" | Белгородская область | Ровеньской район | 10 | 0.04 | 0.01 | 0.029696 |  | 0.042 | 0.029696 | 0 |  | 0 | 0 | 0 |  | 0 | 0 | 0
10131 | КТП №417 ВЛ-10 №4 ПС Новоалександр. | филиал ПАО "Россети Центр" - "Белгородэнерго" | Белгородская область | Ровеньской район | 10 | 0.25 | 0.005058 | 0.23891 |  | 0.2625 | 0.23891 | 0 |  | 0 | 0 | 0 |  | 0 | 0 | 0
10132 | КТП №418 ВЛ-10 №4 ПС Новоалександр. | филиал ПАО "Россети Центр" - "Белгородэнерго" | Белгородская область | Ровеньской район | 10 | 0.25 | 0.11903 | 0.13314 |  | 0.2625 | 0.13314 | 0 |  | 0 | 0 | 0 |  | 0 | 0 | 0
10133 | КТП-430/100КВА Н.Александровка | филиал ПАО "Россети Центр" - "Белгородэнерго" | Белгородская область | Ровеньской район | 10 | 0.1 | 0.003697 | 0.094009 |  | 0.105 | 0.094009 | 0 |  | 0 | 0 | 0 |  | 0 | 0 | 0
10134 | КТП №601 ВЛ-10 №6 ПС Новоалександр. | филиал ПАО "Россети Центр" - "Белгородэнерго" | Белгородская область | Ровеньской район | 10 | 0.4 | 0.011247 | 0.37932 |  | 0.42 | 0.37932 | 0 |  | 0 | 0 | 0 |  | 0 | 0 | 0
10135 | КТП №602 ВЛ-10 №6 ПС Новоалександр. | филиал ПАО "Россети Центр" - "Белгородэнерго" | Белгородская область | Ровеньской район | 10 | 0.025 | 0 | 0.02436 |  | 0.02625 | 0.02436 | 0 |  | 0 | 0 | 0 |  | 0 | 0 | 0
10136 | КТП №603 ВЛ-10 №6 ПС Новоалександр. | филиал ПАО "Россети Центр" - "Белгородэнерго" | Белгородская область | Ровеньской район | 10 | 0.4 | 0.004753 | 0.38535 |  | 0.42 | 0.38535 | 0 |  | 0 | 0 | 0 |  | 0 | 0 | 0
10137 | КТП №702 ВЛ-10 №7 ПС Новоалександр. | филиал ПАО "Россети Центр" - "Белгородэнерго" | Белгородская область | Ровеньской район | 10 | 0.25 | 0.004157 | 0.23974 |  | 0.2625 | 0.23974 | 0 |  | 0 | 0 | 0 |  | 0 | 0 | 0
10138 | КТП №702А ВЛ-10 №7 ПС Новоалександр. | филиал ПАО "Россети Центр" - "Белгородэнерго" | Белгородская область | Ровеньской район | 10 | 0.25 | 0 | 0.2436 |  | 0.2625 | 0.2436 | 0 |  | 0 | 0 | 0 |  | 0 | 0 | 0
10139 | КТП №703 ВЛ-10 №7 ПС Новоалександр. | филиал ПАО "Россети Центр" - "Белгородэнерго" | Белгородская область | Ровеньской район | 10 | 0.16 | 0.119 | 0.045472 |  | 0.168 | 0.045472 | 0 |  | 0 | 0 | 0 |  | 0 | 0 | 0
10140 | КТП №705 ВЛ-10 №7 ПС Новоалександр. | филиал ПАО "Россети Центр" - "Белгородэнерго" | Белгородская область | Ровеньской район | 10 | 0.1 | 0.014518 | 0.083967 |  | 0.105 | 0.083967 | 0 |  | 0 | 0 | 0 |  | 0 | 0 | 0
10141 | КТП №706 ВЛ-10 №7 ПС Новоалександр. | филиал ПАО "Россети Центр" - "Белгородэнерго" | Белгородская область | Ровеньской район | 10 | 0.1 | 0.000663 | 0.096825 |  | 0.105 | 0.096825 | 0 |  | 0 | 0 | 0 |  | 0 | 0 | 0
10142 | КТП №712 ВЛ-10 №7 ПС Новоалександр. | филиал ПАО "Россети Центр" - "Белгородэнерго" | Белгородская область | Ровеньской район | 10 | 0.1 | 0.002937 | 0.094714 |  | 0.105 | 0.094714 | 0 |  | 0 | 0 | 0 |  | 0 | 0 | 0
10143 | КТП №103 ВЛ-10 №1 ПС Харьковская | филиал ПАО "Россети Центр" - "Белгородэнерго" | Белгородская область | Ровеньской район | 10 | 0.16 | 0.022248 | 0.13526 |  | 0.168 | 0.13526 | 0 |  | 0 | 0 | 0 |  | 0 | 0 | 0
10144 | КТП №104 ВЛ-10 №1 ПС Харьковская | филиал ПАО "Россети Центр" - "Белгородэнерго" | Белгородская область | Ровеньской район | 10 | 0.16 | 0.01591 | 0.14114 |  | 0.168 | 0.14114 | 0 |  | 0 | 0 | 0 |  | 0 | 0 | 0
10145 | КТП №102 ВЛ-10 №1 ПС Харьковская | филиал ПАО "Россети Центр" - "Белгородэнерго" | Белгородская область | Ровеньской район | 10 | 0.16 | 0.11627 | 0.048007 |  | 0.168 | 0.048007 | 0 |  | 0 | 0 | 0 |  | 0 | 0 | 0
10146 | КТП №125 ВЛ-10 №1 ПС Харьковская | филиал ПАО "Россети Центр" - "Белгородэнерго" | Белгородская область | Ровеньской район | 10 | 0.16 | 0.014496 | 0.14245 |  | 0.168 | 0.14245 | 0 |  | 0 | 0 | 0 |  | 0 | 0 | 0
10147 | КТП №126 ВЛ-10 №1 ПС Харьковская | филиал ПАО "Россети Центр" - "Белгородэнерго" | Белгородская область | Ровеньской район | 10 | 0.16 | 0.06345 | 0.097022 |  | 0.168 | 0.097022 | 0 |  | 0 | 0 | 0 |  | 0 | 0 | 0
10148 | КТП №127 ВЛ-10 №1 ПС Харьковская | филиал ПАО "Россети Центр" - "Белгородэнерго" | Белгородская область | Ровеньской район | 10 | 0.063 | 0.01589 | 0.046641 |  | 0.06615 | 0.046641 | 0 |  | 0 | 0 | 0 |  | 0 | 0 | 0
10149 | КТП №128 ВЛ-10 №1 ПС Харьковская | филиал ПАО "Россети Центр" - "Белгородэнерго" | Белгородская область | Ровеньской район | 10 | 0.063 | 0.009516 | 0.052556 |  | 0.06615 | 0.052556 | 0 |  | 0 | 0 | 0 |  | 0 | 0 | 0
10150 | КТП №130 ВЛ-10 №1 ПС Харьковская | филиал ПАО "Россети Центр" - "Белгородэнерго" | Белгородская область | Ровеньской район | 10 | 0.1 | 0.076 | 0.026912 |  | 0.105 | 0.026912 | 0 |  | 0 | 0 | 0 |  | 0 | 0 | 0
10151 | КТП №131 ВЛ-10 №1 ПС Харьковская | филиал ПАО "Россети Центр" - "Белгородэнерго" | Белгородская область | Ровеньской район | 10 | 0.25 | 0.0045 | 0.23942 |  | 0.2625 | 0.23942 | 0 |  | 0 | 0 | 0 |  | 0 | 0 | 0
10152 | КТП №132 ВЛ-10 №1 ПС Харьковская | филиал ПАО "Россети Центр" - "Белгородэнерго" | Белгородская область | Ровеньской район | 10 | 0.1 | 0.01913 | 0.079687 |  | 0.105 | 0.079687 | 0 |  | 0 | 0 | 0 |  | 0 | 0 | 0
10153 | КТП №134 ВЛ-10 №1 ПС Харьковская | филиал ПАО "Россети Центр" - "Белгородэнерго" | Белгородская область | Ровеньской район | 10 | 0.1 | 0.007721 | 0.090275 |  | 0.105 | 0.090275 | 0 |  | 0 | 0 | 0 |  | 0 | 0 | 0
10154 | КТП №136 ВЛ-10 №1 ПС Харьковская | филиал ПАО "Россети Центр" - "Белгородэнерго" | Белгородская область | Ровеньской район | 10 | 0.16 | 0.009046 | 0.14751 |  | 0.168 | 0.14751 | 0 |  | 0 | 0 | 0 |  | 0 | 0 | 0
10155 | КТП №137 ВЛ-10 №1 ПС Харьковская | филиал ПАО "Россети Центр" - "Белгородэнерго" | Белгородская область | Ровеньской район | 10 | 0.1 | 0.024667 | 0.074549 |  | 0.105 | 0.074549 | 0 |  | 0 | 0 | 0 |  | 0 | 0 | 0
10156 | КТП №307 ВЛ-10 №3 ПС Харьковская | филиал ПАО "Россети Центр" - "Белгородэнерго" | Белгородская область | Ровеньской район | 10 | 0.16 | 0.004728 | 0.15152 |  | 0.168 | 0.15152 | 0 |  | 0 | 0 | 0 |  | 0 | 0 | 0
10157 | КТП №308 ВЛ-10 №3 ПС Харьковская | филиал ПАО "Россети Центр" - "Белгородэнерго" | Белгородская область | Ровеньской район | 10 | 0.063 | 0.034 | 0.029835 |  | 0.06615 | 0.029835 | 0 |  | 0 | 0 | 0 |  | 0 | 0 | 0
10158 | КТП №309 ВЛ-10 №3 ПС Харьковская | филиал ПАО "Россети Центр" - "Белгородэнерго" | Белгородская область | Ровеньской район | 10 | 0.1 | 0.01334 | 0.08506 |  | 0.105 | 0.08506 | 0 |  | 0 | 0 | 0 |  | 0 | 0 | 0
10159 | КТП №320 ВЛ-10 №3 ПС Харьковская | филиал ПАО "Россети Центр" - "Белгородэнерго" | Белгородская область | Ровеньской район | 10 | 0.4 | 0.013703 | 0.37704 |  | 0.42 | 0.37704 | 0 |  | 0 | 0 | 0 |  | 0 | 0 | 0
10160 | КТП №321 ВЛ-10 №3 ПС Харьковская | филиал ПАО "Россети Центр" - "Белгородэнерго" | Белгородская область | Ровеньской район | 10 | 0.16 | 0.039612 | 0.11914 |  | 0.168 | 0.11914 | 0 |  | 0 | 0 | 0 |  | 0 | 0 | 0
10161 | КТП №326 ВЛ-10 №3 ПС Харьковская | филиал ПАО "Россети Центр" - "Белгородэнерго" | Белгородская область | Ровеньской район | 10 | 0.1 | 0.000231 | 0.097226 |  | 0.105 | 0.097226 | 0 |  | 0 | 0 | 0 |  | 0 | 0 | 0
10162 | КТП №329 ВЛ-10 №3 ПС Харьковская | филиал ПАО "Россети Центр" - "Белгородэнерго" | Белгородская область | Ровеньской район | 10 | 0.25 | 0.050871 | 0.19639 |  | 0.2625 | 0.19639 | 0 |  | 0 | 0 | 0 |  | 0 | 0 | 0
10163 | КТП №401 ВЛ-10 №4 ПС Харьковская | филиал ПАО "Россети Центр" - "Белгородэнерго" | Белгородская область | Ровеньской район | 10 | 0.16 | 0.015897 | 0.14115 |  | 0.168 | 0.14115 | 0 |  | 0 | 0 | 0 |  | 0 | 0 | 0
10164 | КТП №402 ВЛ-10 №4 ПС Харьковская | филиал ПАО "Россети Центр" - "Белгородэнерго" | Белгородская область | Ровеньской район | 10 | 0.063 | 0.011453 | 0.050759 |  | 0.06615 | 0.050759 | 0 |  | 0 | 0 | 0 |  | 0 | 0 | 0
10165 | КТП №411 ВЛ-10 №4 ПС Харьковская | филиал ПАО "Россети Центр" - "Белгородэнерго" | Белгородская область | Ровеньской район | 10 | 0.16 | 0.01313 | 0.14372 |  | 0.168 | 0.14372 | 0 |  | 0 | 0 | 0 |  | 0 | 0 | 0
10166 | КТП №414 ВЛ-10 №4 ПС Харьковская | филиал ПАО "Россети Центр" - "Белгородэнерго" | Белгородская область | Ровеньской район | 10 | 0.063 | 0.01003 | 0.052079 |  | 0.06615 | 0.052079 | 0 |  | 0 | 0 | 0 |  | 0 | 0 | 0
10167 | КТП №422 ВЛ-10 №4 ПС Харьковская | филиал ПАО "Россети Центр" - "Белгородэнерго" | Белгородская область | Ровеньской район | 10 | 0.16 | 0.000232 | 0.15569 |  | 0.168 | 0.15569 | 0 |  | 0 | 0 | 0 |  | 0 | 0 | 0
10168 | ТП №202 ВЛ-10 №2 ПС-35 Ровеньки | филиал ПАО "Россети Центр" - "Белгородэнерго" | Белгородская область | Ровеньской район | 10 | 0.25 | 0.0048591 | 0.23909 |  | 0.2625 | 0.23909 | 0 |  | 0 | 0 | 0 |  | 0 | 0 | 0
10169 | КТП №205 ВЛ-10 №2 ПС-35 Ровеньки | филиал ПАО "Россети Центр" - "Белгородэнерго" | Белгородская область | Ровеньской район | 10 | 0.4 | 0.044753 | 0.34823 |  | 0.42 | 0.34823 | 0 |  | 0 | 0 | 0 |  | 0 | 0 | 0
10170 | КТП №207 ВЛ-10 №2 ПС-35 Ровеньки | филиал ПАО "Россети Центр" - "Белгородэнерго" | Белгородская область | Ровеньской район | 10 | 0.25 | 0.023785 | 0.22153 |  | 0.2625 | 0.22153 | 0 |  | 0 | 0 | 0 |  | 0 | 0 | 0
10171 | КТП №209 ВЛ-10 №2 ПС-35 Ровеньки | филиал ПАО "Россети Центр" - "Белгородэнерго" | Белгородская область | Ровеньской район | 10 | 0.63 | 0.345 | 0.29371 |  | 0.6615 | 0.29371 | 0 |  | 0 | 0 | 0 |  | 0 | 0 | 0
10172 | КТП №211 ВЛ-10 №2 ПС-35 Ровеньки | филиал ПАО "Россети Центр" - "Белгородэнерго" | Белгородская область | Ровеньской район | 10 | 0.16 | 0.01084 | 0.14584 |  | 0.168 | 0.14584 | 0 |  | 0 | 0 | 0 |  | 0 | 0 | 0
10173 | КТП №214 ВЛ-10 №2 ПС-35 Ровеньки | филиал ПАО "Россети Центр" - "Белгородэнерго" | Белгородская область | Ровеньской район | 10 | 0.16 | 0.0008971 | 0.15507 |  | 0.168 | 0.15507 | 0 |  | 0 | 0 | 0 |  | 0 | 0 | 0
10174 | КТП №215 ВЛ-10 №2 ПС-35 Ровеньки | филиал ПАО "Россети Центр" - "Белгородэнерго" | Белгородская область | Ровеньской район | 10 | 0.16 | 0.01856 | 0.13868 |  | 0.168 | 0.13868 | 0 |  | 0 | 0 | 0 |  | 0 | 0 | 0
10175 | КТП 239 ПС Ровеньки | филиал ПАО "Россети Центр" - "Белгородэнерго" | Белгородская область | Ровеньской район | 10 | 0.4 | 0.0086142 | 0.38177 |  | 0.42 | 0.38177 | 0 |  | 0 | 0 | 0 |  | 0 | 0 | 0
10176 | КТП №240 ВЛ-10 №2 ПС-35 Ровеньки | филиал ПАО "Россети Центр" - "Белгородэнерго" | Белгородская область | Ровеньской район | 10 | 0.16 | 0.001156 | 0.15483 |  | 0.168 | 0.15483 | 0 |  | 0 | 0 | 0 |  | 0 | 0 | 0
10177 | КТП №249 ВЛ-10 №2 ПС-35 Ровеньки | филиал ПАО "Россети Центр" - "Белгородэнерго" | Белгородская область | Ровеньской район | 10 | 0.4 | 0.036551 | 0.35584 |  | 0.42 | 0.35584 | 0 |  | 0 | 0 | 0 |  | 0 | 0 | 0
10178 | КТП №303 ВЛ-10 №3 ПС-35 Ровеньки | филиал ПАО "Россети Центр" - "Белгородэнерго" | Белгородская область | Ровеньской район | 10 | 0.25 | 0.03772 | 0.2086 |  | 0.2625 | 0.2086 | 0 |  | 0 | 0 | 0 |  | 0 | 0 | 0
10179 | КТП №307 ВЛ-10 №3 ПС Ровеньки | филиал ПАО "Россети Центр" - "Белгородэнерго" | Белгородская область | Ровеньской район | 10 | 0.1 | 0.023778 | 0.075374 |  | 0.105 | 0.075374 | 0 |  | 0 | 0 | 0 |  | 0 | 0 | 0
10180 | КТП №1204 №12 ПС 110-Ровеньки | филиал ПАО "Россети Центр" - "Белгородэнерго" | Белгородская область | Ровеньской район | 10 | 0.1 | 0 | 0.09744 |  | 0.105 | 0.09744 | 0 |  | 0 | 0 | 0 |  | 0 | 0 | 0
10181 | КТП №313 ВЛ-10 №3 ПС-35 Ровеньки | филиал ПАО "Россети Центр" - "Белгородэнерго" | Белгородская область | Ровеньской район | 10 | 0.06 | 0.023487 | 0.036668 |  | 0.063 | 0.036668 | 0 |  | 0 | 0 | 0 |  | 0 | 0 | 0
10182 | КТП №312 ВЛ-10 №3 ПС Ровеньки | филиал ПАО "Россети Центр" - "Белгородэнерго" | Белгородская область | Ровеньской район | 10 | 0.16 | 0.061214 | 0.099097 |  | 0.168 | 0.099097 | 0 |  | 0 | 0 | 0 |  | 0 | 0 | 0
10183 | КТП №203 ВЛ-10 №2 ПС-35 Ровеньки | филиал ПАО "Россети Центр" - "Белгородэнерго" | Белгородская область | Ровеньской район | 10 | 0.4 | 0.021514 | 0.3698 |  | 0.42 | 0.3698 | 0 |  | 0 | 0 | 0 |  | 0 | 0 | 0
10184 | КТП №401 ВЛ-10 №4 ПС-110 Ровеньки | филиал ПАО "Россети Центр" - "Белгородэнерго" | Белгородская область | Ровеньской район | 10 | 0.16 | 0.046999 | 0.11229 |  | 0.168 | 0.11229 | 0 |  | 0 | 0 | 0 |  | 0 | 0 | 0
10185 | КТП №422 ВЛ-10 №4 ПС-110 Ровеньки | филиал ПАО "Россети Центр" - "Белгородэнерго" | Белгородская область | Ровеньской район | 10 | 0.16 | 0.0090169 | 0.14754 |  | 0.168 | 0.14754 | 0 |  | 0 | 0 | 0 |  | 0 | 0 | 0
10186 | КТП №602 ВЛ-10 №6 ПС-Ровеньки | филиал ПАО "Россети Центр" - "Белгородэнерго" | Белгородская область | Ровеньской район | 10 | 0.4 | 0.060311 | 0.33379 |  | 0.42 | 0.33379 | 0 |  | 0 | 0 | 0 |  | 0 | 0 | 0
10187 | КТП №604 ВЛ-10 №6 ПС-35 Ровеньки | филиал ПАО "Россети Центр" - "Белгородэнерго" | Белгородская область | Ровеньской район | 10 | 0.4 | 0.11148 | 0.28631 |  | 0.42 | 0.28631 | 0 |  | 0 | 0 | 0 |  | 0 | 0 | 0
10188 | КТП №607 ВЛ-10 №6 ПС-35 Ровеньки | филиал ПАО "Россети Центр" - "Белгородэнерго" | Белгородская область | Ровеньской район | 10 | 0.25 | 0.049626 | 0.19755 |  | 0.2625 | 0.19755 | 0 |  | 0 | 0 | 0 |  | 0 | 0 | 0
10189 | КТП №608 ВЛ-10 №6 ПС-35 Ровеньки | филиал ПАО "Россети Центр" - "Белгородэнерго" | Белгородская область | Ровеньской район | 10 | 0.25 | 0.043851 | 0.20291 |  | 0.2625 | 0.20291 | 0 |  | 0 | 0 | 0 |  | 0 | 0 | 0
10190 | КТП №609 ВЛ-10 №6 ПС-35 Ровеньки | филиал ПАО "Россети Центр" - "Белгородэнерго" | Белгородская область | Ровеньской район | 10 | 0.4 | 0.024806 | 0.36674 |  | 0.42 | 0.36674 | 0 |  | 0 | 0 | 0 |  | 0 | 0 | 0
10191 | ЗТП №611 ВЛ-10 №6 ПС-35 Ровеньки | филиал ПАО "Россети Центр" - "Белгородэнерго" | Белгородская область | Ровеньской район | 10 | 0.4 | 0.10565 | 0.29172 |  | 0.42 | 0.29172 | 0 |  | 0 | 0 | 0 |  | 0 | 0 | 0
10192 | КТП №615 ВЛ-10 №6 ПС-35 Ровеньки | филиал ПАО "Россети Центр" - "Белгородэнерго" | Белгородская область | Ровеньской район | 10 | 0.4 | 0.30351 | 0.1081 |  | 0.42 | 0.1081 | 0 |  | 0 | 0 | 0 |  | 0 | 0 | 0
10193 | КТП №703 ВЛ-10 №7 ПС-110 Ровеньки | филиал ПАО "Россети Центр" - "Белгородэнерго" | Белгородская область | Ровеньской район | 10 | 0.4 | 0.063299 | 0.33102 |  | 0.42 | 0.33102 | 0 |  | 0 | 0 | 0 |  | 0 | 0 | 0
10194 | КТП №713 ВЛ-10 №7 ПС-110 Ровеньки | филиал ПАО "Россети Центр" - "Белгородэнерго" | Белгородская область | Ровеньской район | 10 | 0.4 | 0.012264 | 0.37838 |  | 0.42 | 0.37838 | 0 |  | 0 | 0 | 0 |  | 0 | 0 | 0
10195 | КТП 1214 ПС Ровеньки | филиал ПАО "Россети Центр" - "Белгородэнерго" | Белгородская область | Ровеньской район | 10 | 0.04 | 0.0020365 | 0.037086 |  | 0.042 | 0.037086 | 0 |  | 0 | 0 | 0 |  | 0 | 0 | 0
10196 | КТП №124 ВЛ-10 №1 ПС Харьковская | филиал ПАО "Россети Центр" - "Белгородэнерго" | Белгородская область | Ровеньской район | 10 | 0.16 | 0.032495 | 0.12575 |  | 0.168 | 0.12575 | 0 |  | 0 | 0 | 0 |  | 0 | 0 | 0
10197 | КТП №624 ВЛ-10 №6 ПС Айдар | филиал ПАО "Россети Центр" - "Белгородэнерго" | Белгородская область | Ровеньской район | 10 | 0.1 | 0.025566 | 0.073715 |  | 0.105 | 0.073715 | 0 |  | 0 | 0 | 0 |  | 0 | 0 | 0
10198 | КТП №709 ВЛ-10 №7 ПС Айдар | филиал ПАО "Россети Центр" - "Белгородэнерго" | Белгородская область | Ровеньской район | 10 | 0.063 | 0.004268 | 0.057426 |  | 0.06615 | 0.057426 | 0 |  | 0 | 0 | 0 |  | 0 | 0 | 0
10199 | КТП №402 ВЛ-10кВ №4 ПС110/35кВ Айдар | филиал ПАО "Россети Центр" - "Белгородэнерго" | Белгородская область | Ровеньской район | 10 | 0.1 | 0.017135 | 0.081539 |  | 0.105 | 0.081539 | 0 |  | 0 | 0 | 0 |  | 0 | 0 | 0
10200 | КТП №618 ВЛ-10кВ №6 ПС Айдар | филиал ПАО "Россети Центр" - "Белгородэнерго" | Белгородская область | Ровеньской район | 10 | 0.25 | 0.006246 | 0.2378 |  | 0.2625 | 0.2378 | 0 |  | 0 | 0 | 0 |  | 0 | 0 | 0
10201 | КТП №619 ВЛ-10кВ №6 ПС110/35кВ Айдар | филиал ПАО "Россети Центр" - "Белгородэнерго" | Белгородская область | Ровеньской район | 10 | 0.16 | 0 | 0.1559 |  | 0.168 | 0.1559 | 0 |  | 0 | 0 | 0 |  | 0 | 0 | 0
10202 | КТП №701 ВЛ-10кВ №7 ПС110/35кВ Айдар | филиал ПАО "Россети Центр" - "Белгородэнерго" | Белгородская область | Ровеньской район | 10 | 0.1 | 0.009139 | 0.088959 |  | 0.105 | 0.088959 | 0 |  | 0 | 0 | 0 |  | 0 | 0 | 0
10203 | КТП №703 ВЛ-10кВ №7 ПС110/35кВ Айдар | филиал ПАО "Россети Центр" - "Белгородэнерго" | Белгородская область | Ровеньской район | 10 | 0.063 | 0.025531 | 0.037694 |  | 0.06615 | 0.037694 | 0 |  | 0 | 0 | 0 | 0 | 0 | 0 | 0
10204 | КТП №705 ВЛ-10кВ №7 ПС Айдар | филиал ПАО "Россети Центр" - "Белгородэнерго" | Белгородская область | Ровеньской район | 10 | 0.1 | 0.0076773 | 0.090315 |  | 0.105 | 0.090315 | 0 |  | 0 | 0 | 0 |  | 0 | 0 | 0
10205 | КТП №706 ВЛ-10 кВ №7 ПС110/35кВ Айдар | филиал ПАО "Россети Центр" - "Белгородэнерго" | Белгородская область | Ровеньской район | 10 | 0.06 | 0.003516 | 0.055201 |  | 0.063 | 0.055201 | 0 |  | 0 | 0 | 0 |  | 0 | 0 | 0
10206 | КТП №707 ВЛ-10кВ №7 ПС110/35кВ Айдар | филиал ПАО "Россети Центр" - "Белгородэнерго" | Белгородская область | Ровеньской район | 10 | 0.04 | 0.000686 | 0.038339 |  | 0.042 | 0.038339 | 0 |  | 0 | 0 | 0 |  | 0 | 0 | 0
10207 | КТП №214 ВЛ-10кВ №2 ПС Новоалександровка | филиал ПАО "Россети Центр" - "Белгородэнерго" | Белгородская область | Ровеньской район | 10 | 0.16 | 0.047567 | 0.11176 |  | 0.168 | 0.11176 | 0 |  | 0 | 0 | 0 |  | 0 | 0 | 0
10208 | КТП №110 ВЛ-10 кВ №1 ПС-Ровеньки | филиал ПАО "Россети Центр" - "Белгородэнерго" | Белгородская область | Ровеньской район | 10 | 0.063 | 0.0008158 | 0.06063 |  | 0.06615 | 0.06063 | 0 |  | 0 | 0 | 0 |  | 0 | 0 | 0
10209 | КТП №315 ВЛ-10кВ №3 ПС-35 Ровеньки | филиал ПАО "Россети Центр" - "Белгородэнерго" | Белгородская область | Ровеньской район | 10 | 0.16 | 0.019466 | 0.13784 |  | 0.168 | 0.13784 | 0 |  | 0 | 0 | 0 |  | 0 | 0 | 0
10210 | КТП №1107 ВЛ-10 кВ №11 ПС Ровеньки | филиал ПАО "Россети Центр" - "Белгородэнерго" | Белгородская область | Ровеньской район | 10 | 0.1 | 0.0153 | 0.083242 |  | 0.105 | 0.083242 | 0 |  | 0 | 0 | 0 |  | 0 | 0 | 0
10211 | КТП №514 ВЛ-10кВ №5 ПС Всесвятка | филиал ПАО "Россети Центр" - "Белгородэнерго" | Белгородская область | Ровеньской район | 10 | 0.16 | 0.023211 | 0.13436 |  | 0.168 | 0.13436 | 0 |  | 0 | 0 | 0 |  | 0 | 0 | 0
10212 | КТП №704 ВЛ-10 кВ №7 ПС Всесвятка | филиал ПАО "Россети Центр" - "Белгородэнерго" | Белгородская область | Ровеньской район | 10 | 0.16 | 0.022856 | 0.13469 |  | 0.168 | 0.13469 | 0 |  | 0 | 0 | 0 |  | 0 | 0 | 0
10213 | КТП-707 ВЛ-10кВ №7 ПС Н.Александровка | филиал ПАО "Россети Центр" - "Белгородэнерго" | Белгородская область | Ровеньской район | 10 | 0.25 | 0.019869 | 0.22516 |  | 0.2625 | 0.22516 | 0 |  | 0 | 0 | 0 |  | 0 | 0 | 0
10214 | КТП-222 ВЛ-10кВ №2 ПС Н.Александровка | филиал ПАО "Россети Центр" - "Белгородэнерго" | Белгородская область | Ровеньской район | 10 | 0.25 | 0 | 0.2436 |  | 0.2625 | 0.2436 | 0 |  | 0 | 0 | 0 |  | 0 | 0 | 0
10215 | КТП-235 ВЛ-10кВ №2 ПС35 кВ Ровеньки | филиал ПАО "Россети Центр" - "Белгородэнерго" | Белгородская область | Ровеньской район | 10 | 0.16 | 0.0053837 | 0.15091 |  | 0.168 | 0.15091 | 0 |  | 0 | 0 | 0 |  | 0 | 0 | 0
10216 | КТП №801 ВЛ-10кВ №8 ПС110кВ Ровеньки | филиал ПАО "Россети Центр" - "Белгородэнерго" | Белгородская область | Ровеньской район | 10 | 0.25 | 0.030323 | 0.21546 |  | 0.2625 | 0.21546 | 0 |  | 0 | 0 | 0 |  | 0 | 0 | 0
10217 | КТП №802 ВЛ-10кВ №8 ПС Айдар | филиал ПАО "Россети Центр" - "Белгородэнерго" | Белгородская область | Ровеньской район | 10 | 0.25 | 0 | 0.2436 |  | 0.2625 | 0.2436 | 0 |  | 0 | 0 | 0 |  | 0 | 0 | 0
10218 | КТП-1203 ВЛ-10кВ №12 ПС Ровеньки | филиал ПАО "Россети Центр" - "Белгородэнерго" | Белгородская область | Ровеньской район | 10 | 0.04 | 0.000552 | 0.038464 |  | 0.042 | 0.038464 | 0 |  | 0 | 0 | 0 |  | 0 | 0 | 0
10219 | КТП-417 ВЛ-10кВ №4 ПС Ровеньки | филиал ПАО "Россети Центр" - "Белгородэнерго" | Белгородская область | Ровеньской район | 10 | 0.25 | 0.0002941 | 0.24333 |  | 0.2625 | 0.24333 | 0 |  | 0 | 0 | 0 |  | 0 | 0 | 0
10220 | КТП-420 ВЛ-10кВ №4 ПС Ровеньки | филиал ПАО "Россети Центр" - "Белгородэнерго" | Белгородская область | Ровеньской район | 10 | 0.04 | 0.012 | 0.02784 |  | 0.042 | 0.02784 | 0 |  | 0 | 0 | 0 |  | 0 | 0 | 0
10221 | КТП-201 ВЛ-10кВ №2 ПС Ровеньки | филиал ПАО "Россети Центр" - "Белгородэнерго" | Белгородская область | Ровеньской район | 10 | 0.25 | 0.0046106 | 0.23932 |  | 0.2625 | 0.23932 | 0 |  | 0 | 0 | 0 |  | 0 | 0 | 0
10222 | КТП-1205 ВЛ-10кВ №12 ПС Ровеньки | филиал ПАО "Россети Центр" - "Белгородэнерго" | Белгородская область | Ровеньской район | 10 | 0.1 | 0.024512 | 0.074693 |  | 0.105 | 0.074693 | 0 |  | 0 | 0 | 0 |  | 0 | 0 | 0
10223 | КТП №706 ВЛ-10 кВ №7 ПС Ровеньки | филиал ПАО "Россети Центр" - "Белгородэнерго" | Белгородская область | Ровеньской район | 10 | 0.063 | 0.014863 | 0.047594 |  | 0.06615 | 0.047594 | 0 |  | 0 | 0 | 0 |  | 0 | 0 | 0
10224 | КТП №115 ВЛ-10кВ №1 ПС Ровеньки | филиал ПАО "Россети Центр" - "Белгородэнерго" | Белгородская область | Ровеньской район | 10 | 0.16 | 0.016906 | 0.14022 |  | 0.168 | 0.14022 | 0 |  | 0 | 0 | 0 |  | 0 | 0 | 0
10225 | КТП №123 ВЛ-10кВ №1 ПС Ровеньки | филиал ПАО "Россети Центр" - "Белгородэнерго" | Белгородская область | Ровеньской район | 10 | 0.16 | 0.020872 | 0.13653 |  | 0.168 | 0.13653 | 0 |  | 0 | 0 | 0 |  | 0 | 0 | 0
10226 | КТП №602 ВЛ-10 кВ №6 ПС Айдар | филиал ПАО "Россети Центр" - "Белгородэнерго" | Белгородская область | Ровеньской район | 10 | 0.063 | 0.026533 | 0.036765 |  | 0.06615 | 0.036765 | 0 |  | 0 | 0 | 0 |  | 0 | 0 | 0
10227 | КТП 1215 ПС Ровеньки | филиал ПАО "Россети Центр" - "Белгородэнерго" | Белгородская область | Ровеньской район | 10 | 0.1 | 0.016198 | 0.082409 |  | 0.105 | 0.082409 | 0 |  | 0 | 0 | 0 |  | 0 | 0 | 0
10228 | КТП-1206 ВЛ-10 кВ №12 ПС-110 Ровеньки | филиал ПАО "Россети Центр" - "Белгородэнерго" | Белгородская область | Ровеньской район | 10 | 0.25 | 0.015934 | 0.22881 |  | 0.2625 | 0.22881 | 0 |  | 0 | 0 | 0 |  | 0 | 0 | 0
10229 | КТП-614 ПС-35 Ровеньки | филиал ПАО "Россети Центр" - "Белгородэнерго" | Белгородская область | Ровеньской район | 10 | 0.04 | 0 | 0.038976 |  | 0.042 | 0.038976 | 0 |  | 0 | 0 | 0 |  | 0 | 0 | 0
10230 | ЗТП-118 ПС-35 Ровеньки | филиал ПАО "Россети Центр" - "Белгородэнерго" | Белгородская область | Ровеньской район | 10 | 0.25 | 0.011381 | 0.23304 |  | 0.2625 | 0.23304 | 0 |  | 0 | 0 | 0 |  | 0 | 0 | 0
10231 | КТП №138 ВЛ-10 кВ №1 ПС Н.Александровка | филиал ПАО "Россети Центр" - "Белгородэнерго" | Белгородская область | Ровеньской район | 10 | 0.16 | 0.101 | 0.062176 |  | 0.168 | 0.062176 | 0 |  | 0 | 0 | 0 |  | 0 | 0 | 0
10232 | КТП-213 ПС-35 Ровеньки | филиал ПАО "Россети Центр" - "Белгородэнерго" | Белгородская область | Ровеньской район | 10 | 0.4 | 0.123 | 0.27562 |  | 0.42 | 0.27562 | 0 |  | 0 | 0 | 0 |  | 0 | 0 | 0
10233 | БКТП-103 ВЛ-10 кВ №1 ПС Ровеньки | филиал ПАО "Россети Центр" - "Белгородэнерго" | Белгородская область | Ровеньской район | 10 | 0.25 | 0.014581 | 0.23007 |  | 0.2625 | 0.23007 | 0 |  | 0 | 0 | 0 |  | 0 | 0 | 0
10234 | КТП-503 ПС-110 Ровеньки | филиал ПАО "Россети Центр" - "Белгородэнерго" | Белгородская область | Ровеньской район | 10 | 0.25 | 0.0003235 | 0.2433 |  | 0.2625 | 0.2433 | 0 |  | 0 | 0 | 0 |  | 0 | 0 | 0
10235 | КТП-227 ПС-35 Ровеньки | филиал ПАО "Россети Центр" - "Белгородэнерго" | Белгородская область | Ровеньской район | 10 | 0.25 | 0.0096874 | 0.23461 |  | 0.2625 | 0.23461 | 0 |  | 0 | 0 | 0 |  | 0 | 0 | 0
10236 | КТП-325 ПС-35 Ровеньки | филиал ПАО "Россети Центр" - "Белгородэнерго" | Белгородская область | Ровеньской район | 10 | 0.25 | 0.0072316 | 0.23689 |  | 0.2625 | 0.23689 | 0 |  | 0 | 0 | 0 |  | 0 | 0 | 0
10237 | БКТП-704 ПС 110 ПС Ровеньки | филиал ПАО "Россети Центр" - "Белгородэнерго" | Белгородская область | Ровеньской район | 10 | 0.4 | 0.015113 | 0.37573 |  | 0.42 | 0.37573 | 0 |  | 0 | 0 | 0 |  | 0 | 0 | 0
10238 | МТП №114 ВЛ-10 №1 ПС-35 Ровеньки | филиал ПАО "Россети Центр" - "Белгородэнерго" | Белгородская область | Ровеньской район | 10 | 0.063 | 0.026 | 0.037259 |  | 0.06615 | 0.037259 | 0 |  | 0 | 0 | 0 |  | 0 | 0 | 0
10239 | КТП №120 ВЛ-10 №1 ПС-35 Ровеньки | филиал ПАО "Россети Центр" - "Белгородэнерго" | Белгородская область | Ровеньской район | 10 | 0.16 | 0.017572 | 0.1396 |  | 0.168 | 0.1396 | 0 |  | 0 | 0 | 0 |  | 0 | 0 | 0
10240 | МТП №122 ВЛ-10 №1 ПС-35 Ровеньки | филиал ПАО "Россети Центр" - "Белгородэнерго" | Белгородская область | Ровеньской район | 10 | 0.1 | 0.026986 | 0.072397 |  | 0.105 | 0.072397 | 0 |  | 0 | 0 | 0 |  | 0 | 0 | 0
10241 | МТП №127 ВЛ-10 №1 ПС-35 Ровеньки | филиал ПАО "Россети Центр" - "Белгородэнерго" | Белгородская область | Ровеньской район | 10 | 0.16 | 0.027405 | 0.13047 |  | 0.168 | 0.13047 | 0 |  | 0 | 0 | 0 |  | 0 | 0 | 0
10242 | МТП №129 ВЛ-10 №1 ПС-35 Ровеньки | филиал ПАО "Россети Центр" - "Белгородэнерго" | Белгородская область | Ровеньской район | 10 | 0.1 | 0.013104 | 0.08528 |  | 0.105 | 0.08528 | 0 |  | 0 | 0 | 0 |  | 0 | 0 | 0
10243 | МТП №130 ВЛ-10 №1 ПС-35 Ровеньки | филиал ПАО "Россети Центр" - "Белгородэнерго" | Белгородская область | Ровеньской район | 10 | 0.063 | 0.022052 | 0.040923 |  | 0.06615 | 0.040923 | 0 |  | 0 | 0 | 0 | 0 | 0 | 0 | 0
10244 | МТП №229 ВЛ-10 №2 ПС-35 Ровеньки | филиал ПАО "Россети Центр" - "Белгородэнерго" | Белгородская область | Ровеньской район | 10 | 0.4 | 0.005735 | 0.38444 |  | 0.42 | 0.38444 | 0 |  | 0 | 0 | 0 |  | 0 | 0 | 0
10245 | КТП №403 ВЛ-10 №4 ПС-Ровеньки | филиал ПАО "Россети Центр" - "Белгородэнерго" | Белгородская область | Ровеньской район | 10 | 0.16 | 0.044808 | 0.11432 |  | 0.168 | 0.11432 | 0 |  | 0 | 0 | 0 |  | 0 | 0 | 0
10246 | МТП №412 ВЛ-10 №4 ПС-110 Ровеньки | филиал ПАО "Россети Центр" - "Белгородэнерго" | Белгородская область | Ровеньской район | 10 | 0.1 | 0.0080422 | 0.089977 |  | 0.105 | 0.089977 | 0 |  | 0 | 0 | 0 |  | 0 | 0 | 0
10247 | МТП №206 ВЛ-10 №2 ПС Айдар | филиал ПАО "Россети Центр" - "Белгородэнерго" | Белгородская область | Ровеньской район | 10 | 0.063 | 0.022 | 0.040971 |  | 0.06615 | 0.040971 | 0 |  | 0 | 0 | 0 |  | 0 | 0 | 0
10248 | МТП №302 ВЛ-10 №3 ПС Айдар | филиал ПАО "Россети Центр" - "Белгородэнерго" | Белгородская область | Ровеньской район | 10 | 0.25 | 0 | 0.2436 |  | 0.2625 | 0.2436 | 0 |  | 0 | 0 | 0 |  | 0 | 0 | 0
10249 | МТП №101 ВЛ-10 №1 ПС Харьковская | филиал ПАО "Россети Центр" - "Белгородэнерго" | Белгородская область | Ровеньской район | 10 | 0.1 | 0.011076 | 0.087161 |  | 0.105 | 0.087161 | 0 |  | 0 | 0 | 0 |  | 0 | 0 | 0
10250 | КТП №206 ВЛ-10 кВ №2 ПС Всесвятка | филиал ПАО "Россети Центр" - "Белгородэнерго" | Белгородская область | Ровеньской район | 10 | 0.25 | 0.007898 | 0.23627 |  | 0.2625 | 0.23627 | 0 |  | 0 | 0 | 0 |  | 0 | 0 | 0
10251 | КТП 1217 ПС Ровеньки | филиал ПАО "Россети Центр" - "Белгородэнерго" | Белгородская область | Ровеньской район | 10 | 0.4 | 0.018995 | 0.37213 |  | 0.42 | 0.37213 | 0 |  | 0 | 0 | 0 |  | 0 | 0 | 0
10252 | КТП №604 ВЛ-10 кВ №6 ПС Новоалександровк | филиал ПАО "Россети Центр" - "Белгородэнерго" | Белгородская область | Ровеньской район | 10 | 0.16 | 0.098 | 0.0014007 |  | 0.168 | 0.06496 | 0 |  | 0 | 0 | 80 | 60 |  | 60 | 0.063559
10253 | КТП-302 ВЛ-10кВ №3 ПС Ровеньки | филиал ПАО "Россети Центр" - "Белгородэнерго" | Белгородская область | Ровеньской район | 10 | 0.025 | 0.012 | 0.013224 |  | 0.02625 | 0.013224 | 0 |  | 0 | 0 | 0 |  | 0 | 0 | 0
10254 | КТП-1207 ВЛ-10кВ №12 ПС Ровеньки-110кВ | филиал ПАО "Россети Центр" - "Белгородэнерго" | Белгородская область | Ровеньской район | 10 | 0.25 | 0.011669 | 0.23277 |  | 0.2625 | 0.23277 | 0 |  | 0 | 0 | 0 |  | 0 | 0 | 0
10255 | КТП-412 ВЛ-10кВ №4 ПС Всесвятка | филиал ПАО "Россети Центр" - "Белгородэнерго" | Белгородская область | Ровеньской район | 10 | 0.16 | 0.004106 | 0.15209 |  | 0.168 | 0.15209 | 0 |  | 0 | 0 | 0 |  | 0 | 0 | 0
10256 | КТП-316 ВЛ-10кВ №3 ПС Ровеньки-35 | филиал ПАО "Россети Центр" - "Белгородэнерго" | Белгородская область | Ровеньской район | 10 | 0.25 | 0.11912 | 0.13305 |  | 0.2625 | 0.13305 | 0 |  | 0 | 0 | 0 |  | 0 | 0 | 0
10257 | КТП-1104 ВЛ-10кВ №11 ПС Ровеньки-110 | филиал ПАО "Россети Центр" - "Белгородэнерго" | Белгородская область | Ровеньской район | 10 | 0.1 | 0.0005998 | 0.096883 |  | 0.105 | 0.096883 | 0 |  | 0 | 0 | 0 |  | 0 | 0 | 0
10258 | КТП-716 ВЛ-10кВ №7 ПС Ровеньки-110 | филиал ПАО "Россети Центр" - "Белгородэнерго" | Белгородская область | Ровеньской район | 10 | 0.1 | 6.91e-05 | 0.097376 |  | 0.105 | 0.097376 | 0 |  | 0 | 0 | 0 |  | 0 | 0 | 0
10259 | КТП-614 ВЛ-10кВ №6 ПС Всесвятка | филиал ПАО "Россети Центр" - "Белгородэнерго" | Белгородская область | Ровеньской район | 10 | 0.04 | 0.004012 | 0.035253 |  | 0.042 | 0.035253 | 0 |  | 0 | 0 | 0 |  | 0 | 0 | 0
10260 | КТП-405 ВЛ-10кВ №4 ПС Н.Александровка | филиал ПАО "Россети Центр" - "Белгородэнерго" | Белгородская область | Ровеньской район | 10 | 0.1 | 0 | 0.09744 |  | 0.105 | 0.09744 | 0 |  | 0 | 0 | 0 |  | 0 | 0 | 0
10261 | КТП 505 ПС Ровеньки | филиал ПАО "Россети Центр" - "Белгородэнерго" | Белгородская область | Ровеньской район | 10 | 0.1 | 0.020027 | 0.078855 |  | 0.105 | 0.078855 | 0 |  | 0 | 0 | 0 |  | 0 | 0 | 0
10262 | КТП №802 ВЛ-10кВ №8 ПС Ровеньки | филиал ПАО "Россети Центр" - "Белгородэнерго" | Белгородская область | Ровеньской район | 10 | 0.5 | 0.247 | 0.0090794 |  | 0.2625 | 0.014384 | 0 |  | 0 | 0 | 10 | 0.0075 | 5 | 5.0075 | 0.0053046
10263 | КТП-1001 ПС Ровеньки | филиал ПАО "Россети Центр" - "Белгородэнерго" | Белгородская область | Ровеньской район | 10 | 0.5 | 0.25412 | 0.0077789 |  | 0.2625 | 0.0077789 | 0 |  | 0 | 0 | 0 |  | 0 | 0 | 0
5669 | ЗТП 68 ПС Лебеди | филиал ПАО "Россети Центр" - "Белгородэнерго" | Белгородская область | Губкинский район | 6 | 0.5 | 0.2828 | отсутствует |  | 0.2625 | -0.018836 | 0 |  | 0 | 0 | 0 |  | 0 | 0 | 0
1806 | КТП 137 РП Альпика | филиал ПАО "Россети Центр" - "Белгородэнерго" | Белгородская область | Белгородский район | 10 | 0.32 | 0.18829 | отсутствует |  | 0.168 | -0.018833 | 0 |  | 0 | 0 | 0 |  | 0 | 0 | 0
10266 | КТП №808 ПС Айдар | филиал ПАО "Россети Центр" - "Белгородэнерго" | Белгородская область | Ровеньской район | 10 | 0.5 | 0.16899 | 0.086775 |  | 0.2625 | 0.086775 | 0 |  | 0 | 0 | 0 |  | 0 | 0 | 0
10267 | КТП-718 ПС Рвеньки | филиал ПАО "Россети Центр" - "Белгородэнерго" | Белгородская область | Ровеньской район | 10 | 0.16 | 0.017138 | 0.14 |  | 0.168 | 0.14 | 0 |  | 0 | 0 | 0 |  | 0 | 0 | 0
10268 | КТП-608 ПС Всесвятка | филиал ПАО "Россети Центр" - "Белгородэнерго" | Белгородская область | Ровеньской район | 10 | 0.1 | 0.027375 | 0.072036 |  | 0.105 | 0.072036 | 0 |  | 0 | 0 | 0 |  | 0 | 0 | 0
10269 | КТП №113 ВЛ-10 кВ №1 ПС-35 Ровеньки | филиал ПАО "Россети Центр" - "Белгородэнерго" | Белгородская область | Ровеньской район | 10 | 0.063 | 0.020527 | 0.042338 |  | 0.06615 | 0.042338 | 0 |  | 0 | 0 | 0 |  | 0 | 0 | 0
3412 | КТП-1068 ПС Вит.Комбинат Г-25 | филиал ПАО "Россети Центр" - "Белгородэнерго" | Белгородская область | г. Белгород | 6 | 1.26 | 0.68167 | отсутствует |  | 0.6615 | -0.01872 | 0 |  | 0 | 0 | 0 |  | 0 | 0 | 0
10271 | КТП-701 ПС Новоалександровка | филиал ПАО "Россети Центр" - "Белгородэнерго" | Белгородская область | Ровеньской район | 10 | 0.16 | 0.008181 | 0.14831 |  | 0.168 | 0.14831 | 0 |  | 0 | 0 | 0 |  | 0 | 0 | 0
10272 | КТП-1208 ПС Ровеньки-110 | филиал ПАО "Россети Центр" - "Белгородэнерго" | Белгородская область | Ровеньской район | 10 | 0.16 | 0.012158 | 0.14462 |  | 0.168 | 0.14462 | 0 |  | 0 | 0 | 0 |  | 0 | 0 | 0
10273 | КТП-1209 ПС Ровеньки | филиал ПАО "Россети Центр" - "Белгородэнерго" | Белгородская область | Ровеньской район | 10 | 0.16 | 0.009756 | 0.14685 |  | 0.168 | 0.14685 | 0 |  | 0 | 0 | 0 |  | 0 | 0 | 0
10274 | КТП-101 ПС-35 Ровеньки | филиал ПАО "Россети Центр" - "Белгородэнерго" | Белгородская область | Ровеньской район | 10 | 0.1 | 0.021031 | 0.077923 |  | 0.105 | 0.077923 | 0 |  | 0 | 0 | 0 |  | 0 | 0 | 0
10275 | КТП 111 ПС Ровеньки | филиал ПАО "Россети Центр" - "Белгородэнерго" | Белгородская область | Ровеньской район | 10 | 0.063 | 0.013511 | 0.048849 |  | 0.06615 | 0.048849 | 0 |  | 0 | 0 | 0 |  | 0 | 0 | 0
10276 | КТП-210/160кВа ПС Ровеньки | филиал ПАО "Россети Центр" - "Белгородэнерго" | Белгородская область | Ровеньской район | 10 | 0.16 | 0.0044484 | 0.15178 |  | 0.168 | 0.15178 | 0 |  | 0 | 0 | 0 |  | 0 | 0 | 0
10277 | КТП-305 ВЛ-10кВ №3 ПС Ровеньки | филиал ПАО "Россети Центр" - "Белгородэнерго" | Белгородская область | Ровеньской район | 10 | 0.1 | 0 | 0.09744 |  | 0.105 | 0.09744 | 0 |  | 0 | 0 | 0 |  | 0 | 0 | 0
10278 | КТП-313 ПС Всесвятка | филиал ПАО "Россети Центр" - "Белгородэнерго" | Белгородская область | Ровеньской район | 10 | 0.063 | 0 | 0.061387 |  | 0.06615 | 0.061387 | 0 |  | 0 | 0 | 0 |  | 0 | 0 | 0
10279 | КТП 708 ПС Новоалександровка | филиал ПАО "Россети Центр" - "Белгородэнерго" | Белгородская область | Ровеньской район | 10 | 0.1 | 0.044 | 0.056608 |  | 0.105 | 0.056608 | 0 |  | 0 | 0 | 0 |  | 0 | 0 | 0
10280 | КТП-318 ПС Ровеньки | филиал ПАО "Россети Центр" - "Белгородэнерго" | Белгородская область | Ровеньской район | 10 | 0.32 | 0.16582 | 0.0020215 |  | 0.168 | 0.0020215 | 0 |  | 0 | 0 | 0 |  | 0 | 0 | 0
10281 | КТП-134/250 ПС Ровеньки | филиал ПАО "Россети Центр" - "Белгородэнерго" | Белгородская область | Ровеньской район | 10 | 0.25 | 0.031042 | 0.21479 |  | 0.2625 | 0.21479 | 0 |  | 0 | 0 | 0 |  | 0 | 0 | 0
10282 | СТП-120 ПС Новоалександровка | филиал ПАО "Россети Центр" - "Белгородэнерго" | Белгородская область | Ровеньской район | 10 | 0.025 | 0.002714 | 0.021841 |  | 0.02625 | 0.021841 | 0 |  | 0 | 0 | 0 |  | 0 | 0 | 0
10283 | СТП №604 ПС Всесвятка | филиал ПАО "Россети Центр" - "Белгородэнерго" | Белгородская область | Ровеньской район | 10 | 0.025 | 0.00387 | 0.020769 |  | 0.02625 | 0.020769 | 0 |  | 0 | 0 | 0 |  | 0 | 0 | 0
10284 | КТП-709 ПС Новоалександровка | филиал ПАО "Россети Центр" - "Белгородэнерго" | Белгородская область | Ровеньской район | 10 | 0.1 | 0.017295 | 0.08139 |  | 0.105 | 0.08139 | 0 |  | 0 | 0 | 0 |  | 0 | 0 | 0
10285 | СТП - 404 ПС Ровеньки | филиал ПАО "Россети Центр" - "Белгородэнерго" | Белгородская область | Ровеньской район | 10 | 0.1 | 0.010072 | 0.088093 |  | 0.105 | 0.088093 | 0 |  | 0 | 0 | 0 |  | 0 | 0 | 0
10286 | КТП-1401 ПС Ровеньки | филиал ПАО "Россети Центр" - "Белгородэнерго" | Белгородская область | Ровеньской район | 10 | 0.25 | 0.0005094 | 0.24313 |  | 0.2625 | 0.24313 | 0 |  | 0 | 0 | 0 |  | 0 | 0 | 0
10287 | 1КТП-719 ПС Ровеньки | филиал ПАО "Россети Центр" - "Белгородэнерго" | Белгородская область | Ровеньской район | 10 | 0.25 | 6.94e-05 | 0.24354 |  | 0.2625 | 0.24354 | 0 |  | 0 | 0 | 0 |  | 0 | 0 | 0
10288 | КТП-139 ПС Новоалександровка | филиал ПАО "Россети Центр" - "Белгородэнерго" | Белгородская область | Ровеньской район | 10 | 0.063 | 0.002935 | 0.058664 |  | 0.06615 | 0.058664 | 0 |  | 0 | 0 | 0 |  | 0 | 0 | 0
10289 | КТП-1108 ПС Ровеньки | филиал ПАО "Россети Центр" - "Белгородэнерго" | Белгородская область | Ровеньской район | 10 | 0.32 | 0.0030975 | 0.15303 |  | 0.168 | 0.15303 | 0 |  | 0 | 0 | 0 |  | 0 | 0 | 0
10290 | КТП-803 ПС 110/35/10 кВ Ровеньки | филиал ПАО "Россети Центр" - "Белгородэнерго" | Белгородская область | Ровеньской район | 10 | 0.025 | 4.63e-05 | 0.024317 |  | 0.02625 | 0.024317 | 0 |  | 0 | 0 | 0 |  | 0 | 0 | 0
12075 | ЗТП №10 ВЛ-6 кВ Город-1 ПС Шебекино | филиал ПАО "Россети Центр" - "Белгородэнерго" | Белгородская область | Шебекинский район | 6 | 0.8 | 0.44005 | отсутствует |  | 0.42 | -0.018605 | 0 |  | 0 | 0 | 0 |  | 0 | 0 | 0
10292 | СТП 505 ПC Новоалександровка | филиал ПАО "Россети Центр" - "Белгородэнерго" | Белгородская область | Ровеньской район | 10 | 0.025 | 0 | 0.02436 |  | 0.02625 | 0.02436 | 0 |  | 0 | 0 | 0 |  | 0 | 0 | 0
10293 | КТП-901 ПС 35/10 Ровеньки | филиал ПАО "Россети Центр" - "Белгородэнерго" | Белгородская область | Ровеньской район | 10 | 0.1 | 0.0022587 | 0.095344 |  | 0.105 | 0.095344 | 0 |  | 0 | 0 | 0 |  | 0 | 0 | 0
8360 | КТП 1310 ПС Красная Яруга | филиал ПАО "Россети Центр" - "Белгородэнерго" | Белгородская область | Краснояружский район | 10 | 1.26 | 0.68132 | отсутствует |  | 0.6615 | -0.018398 | 0 |  | 0 | 0 | 0 |  | 0 | 0 | 0
10295 | КТП-1210 ПС Ровеньки | филиал ПАО "Россети Центр" - "Белгородэнерго" | Белгородская область | Ровеньской район | 10 | 0.4 | 0.0025904 | 0.38736 |  | 0.42 | 0.38736 | 0 |  | 0 | 0 | 0 |  | 0 | 0 | 0
10296 | КТП-1211 ВЛ-10 кВ №12 ПС Ровеньки | филиал ПАО "Россети Центр" - "Белгородэнерго" | Белгородская область | Ровеньской район | 10 | 0.04 | 0.002502 | 0.036654 |  | 0.042 | 0.036654 | 0 |  | 0 | 0 | 0 |  | 0 | 0 | 0
10297 | СТП - 107 ВЛ-10 кВ №1ПС 35/10 Всесвятка | филиал ПАО "Россети Центр" - "Белгородэнерго" | Белгородская область | Ровеньской район | 10 | 0.04 | 0.003525 | 0.035705 |  | 0.042 | 0.035705 | 0 |  | 0 | 0 | 0 |  | 0 | 0 | 0
10298 | КТП-204 ВЛ-10кВ №2 ПС 35/10 Ровеньки | филиал ПАО "Россети Центр" - "Белгородэнерго" | Белгородская область | Ровеньской район | 10 | 0.04 | 0.014 | 0.025984 |  | 0.042 | 0.025984 | 0 |  | 0 | 0 | 0 |  | 0 | 0 | 0
10299 | КТП-205 ВЛ-10кВ №2 ПС Новоалександровка | филиал ПАО "Россети Центр" - "Белгородэнерго" | Белгородская область | Ровеньской район | 10 | 0.16 | 0.13151 | 0.033866 |  | 0.168 | 0.033866 | 0 |  | 0 | 0 | 0 |  | 0 | 0 | 0
10300 | КТП №720 ВЛ-10 №7 ПС-110 Ровеньки | филиал ПАО "Россети Центр" - "Белгородэнерго" | Белгородская область | Ровеньской район | 10 | 0.16 | 0.0037061 | 0.15246 |  | 0.168 | 0.15246 | 0 |  | 0 | 0 | 0 |  | 0 | 0 | 0
10301 | КТП №250 ВЛ-10 № 2 ПС-35/10Ровеньки | филиал ПАО "Россети Центр" - "Белгородэнерго" | Белгородская область | Ровеньской район | 10 | 0.16 | 0.0080368 | 0.14845 |  | 0.168 | 0.14845 | 0 |  | 0 | 0 | 0 |  | 0 | 0 | 0
10302 | СТП-722 ВЛ-10кВ №7 ПС Новоалександровка | филиал ПАО "Россети Центр" - "Белгородэнерго" | Белгородская область | Ровеньской район | 10 | 0.063 | 0.000458 | 0.060962 |  | 0.06615 | 0.060962 | 0 |  | 0 | 0 | 0 |  | 0 | 0 | 0
10303 | КТП № 409 ВЛ-10кВ №4 ПС110 Ровеньки | филиал ПАО "Россети Центр" - "Белгородэнерго" | Белгородская область | Ровеньской район | 10 | 0.25 | 0.012949 | 0.23158 |  | 0.2625 | 0.23158 | 0 |  | 0 | 0 | 0 |  | 0 | 0 | 0
10304 | КТП 902 ПС Ровеньки | филиал ПАО "Россети Центр" - "Белгородэнерго" | Белгородская область | Ровеньской район | 10 | 0.25 | 0.013806 | 0.23079 |  | 0.2625 | 0.23079 | 0 |  | 0 | 0 | 0 |  | 0 | 0 | 0
10305 | КТП-301 ПС Ровеньки | филиал ПАО "Россети Центр" - "Белгородэнерго" | Белгородская область | Ровеньской район | 10 | 0.63 | 0.57128 | 0.083726 |  | 0.6615 | 0.083726 | 0 |  | 0 | 0 | 0 |  | 0 | 0 | 0
10306 | КТП 605 ПС Всесвятка | филиал ПАО "Россети Центр" - "Белгородэнерго" | Белгородская область | Ровеньской район | 10 | 0.063 | 0.022901 | 0.040135 |  | 0.06615 | 0.040135 | 0 |  | 0 | 0 | 0 |  | 0 | 0 | 0
10307 | КТП-107 ПС Ровеньки | филиал ПАО "Россети Центр" - "Белгородэнерго" | Белгородская область | Ровеньской район | 10 | 0.063 | 0.0012713 | 0.060207 |  | 0.06615 | 0.060207 | 0 |  | 0 | 0 | 0 |  | 0 | 0 | 0
10308 | КТП-221 ВЛ-10кВ N2 ПС Ровеньки | филиал ПАО "Россети Центр" - "Белгородэнерго" | Белгородская область | Ровеньской район | 10 | 0.63 | 0.243 | 0.38837 |  | 0.6615 | 0.38837 | 0 |  | 0 | 0 | 0 |  | 0 | 0 | 0
10309 | КТП-501 ПС 110/35/10 Ровеньки | филиал ПАО "Россети Центр" - "Белгородэнерго" | Белгородская область | Ровеньской район | 10 | 2 | 0.427 | 0.57814 |  | 1.05 | 0.57814 | 0 |  | 0 | 0 | 0 |  | 0 | 0 | 0
10310 | КТП-504 ПС Ровеньки | филиал ПАО "Россети Центр" - "Белгородэнерго" | Белгородская область | Ровеньской район | 10 | 0.1 | 0.055 | 0.0464 |  | 0.105 | 0.0464 | 0 |  | 0 | 0 | 0 |  | 0 | 0 | 0
10311 | СТП 202 ПС Айдар | филиал ПАО "Россети Центр" - "Белгородэнерго" | Белгородская область | Ровеньской район | 10 | 0.04 | 0.017 | 0.0232 |  | 0.042 | 0.0232 | 0 |  | 0 | 0 | 0 |  | 0 | 0 | 0
10312 | СТП - 102 ПС Всесвятка | филиал ПАО "Россети Центр" - "Белгородэнерго" | Белгородская область | Ровеньской район | 10 | 0.04 | 0.017 | 0.0232 |  | 0.042 | 0.0232 | 0 |  | 0 | 0 | 0 |  | 0 | 0 | 0
10313 | СТП 805 ПС Ровеньки | филиал ПАО "Россети Центр" - "Белгородэнерго" | Белгородская область | Ровеньской район | 10 | 0.063 | 0.036 | 0.027979 |  | 0.06615 | 0.027979 | 0 |  | 0 | 0 | 0 |  | 0 | 0 | 0
10314 | КТП №721 ПС Ровеньки | филиал ПАО "Россети Центр" - "Белгородэнерго" | Белгородская область | Ровеньской район | 10 | 0.16 | 0.055 | 0.10486 |  | 0.168 | 0.10486 | 0 |  | 0 | 0 | 0 |  | 0 | 0 | 0
10315 | КТП 406 ПС110 Ровеньки | филиал ПАО "Россети Центр" - "Белгородэнерго" | Белгородская область | Ровеньской район | 10 | 0.1 | 0.051 | 0.050112 |  | 0.105 | 0.050112 | 0 |  | 0 | 0 | 0 |  | 0 | 0 | 0
10316 | КТП № 714 ВЛ-10кВ N7 ПС Н. Александровка | филиал ПАО "Россети Центр" - "Белгородэнерго" | Белгородская область | Ровеньской район | 10 | 0.063 | 0.004154 | 0.057532 |  | 0.06615 | 0.057532 | 0 |  | 0 | 0 | 0 |  | 0 | 0 | 0
5893 | КТПНУ 257 ПС Журавлики-35 | филиал ПАО "Россети Центр" - "Белгородэнерго" | Белгородская область | Губкинский район | 6 | 0.5 | 0.2823 | отсутствует |  | 0.2625 | -0.018375 | 0 |  | 0 | 0 | 0 |  | 0 | 0 | 0
10318 | КТП № 617 ВЛ-10кВ N6 ПС Ровеньки-35 | филиал ПАО "Россети Центр" - "Белгородэнерго" | Белгородская область | Ровеньской район | 10 | 0.25 | 0.026325 | 0.21917 |  | 0.2625 | 0.21917 | 0 |  | 0 | 0 | 0 |  | 0 | 0 | 0
10319 | КТП № 406 ВЛ-10кВ N4 ПС Айдар | филиал ПАО "Россети Центр" - "Белгородэнерго" | Белгородская область | Ровеньской район | 10 | 0.25 | 0.0062837 | 0.23777 |  | 0.2625 | 0.23777 | 0 |  | 0 | 0 | 0 |  | 0 | 0 | 0
10320 | КТП № 405 ВЛ-10кВ N4 ПС Ровеньки-110 | филиал ПАО "Россети Центр" - "Белгородэнерго" | Белгородская область | Ровеньской район | 10 | 0.16 | 0.0058742 | 0.15045 |  | 0.168 | 0.15045 | 0 |  | 0 | 0 | 0 |  | 0 | 0 | 0
10321 | РП 8 ПС Старый Оскол-1 | филиал ПАО "Россети Центр" - "Белгородэнерго" | Белгородская область | Старооскольский городской округ | 6 | 0.25 | 0.12407 | 0.12846 |  | 0.2625 | 0.12846 | 0 |  | 0 | 0 | 0 |  | 0 | 0 | 0
10322 | РП 9 ПС Старый Оскол-1 | филиал ПАО "Россети Центр" - "Белгородэнерго" | Белгородская область | Старооскольский городской округ | 6 | 0.25 | 0.074046 | 0.17489 |  | 0.2625 | 0.17489 | 0 |  | 0 | 0 | 0 |  | 0 | 0 | 0
10323 | РП 10 ПС Старый Оскол-1 | филиал ПАО "Россети Центр" - "Белгородэнерго" | Белгородская область | Старооскольский городской округ | 6 | 1.26 | 0.65143 | 0.0093496 |  | 0.6615 | 0.0093496 | 0 |  | 0 | 0 | 0 |  | 0 | 0 | 0
10324 | РП 11 ПС Старый Оскол-1 | филиал ПАО "Россети Центр" - "Белгородэнерго" | Белгородская область | Старооскольский городской округ | 6 | 1.26 | 0.65218 | 0.0086508 |  | 0.6615 | 0.0086508 | 0 |  | 0 | 0 | 0 |  | 0 | 0 | 0
10325 | РП 12 ПС Казацкие Бугры | филиал ПАО "Россети Центр" - "Белгородэнерго" | Белгородская область | Старооскольский городской округ | 6 | 1.26 | 0.64843 | 0.012129 |  | 0.6615 | 0.012129 | 0 |  | 0 | 0 | 0 |  | 0 | 0 | 0
10326 | РП 13 ПС Казацкие Бугры | филиал ПАО "Россети Центр" - "Белгородэнерго" | Белгородская область | Старооскольский городской округ | 6 | 0.8 | 0.41556 | 0.0041175 |  | 0.42 | 0.0041175 | 0 |  | 0 | 0 | 0 |  | 0 | 0 | 0
10327 | РП 14 ПС Старый Оскол-1 | филиал ПАО "Россети Центр" - "Белгородэнерго" | Белгородская область | Старооскольский городской округ | 6 | 2 | 0.863 | 0.17354 |  | 1.05 | 0.17354 | 0 |  | 0 | 0 | 0 |  | 0 | 0 | 0
5623 | ЗТП 7 ПС ТЭЦ | филиал ПАО "Россети Центр" - "Белгородэнерго" | Белгородская область | Губкинский район | 6 | 0.8 | 0.43979 | отсутствует |  | 0.42 | -0.018366 | 0 |  | 0 | 0 | 0 |  | 0 | 0 | 0
3485 | КТП-1059 ПС Южная Г-8,ПС Белгород-2 Г-8 | филиал ПАО "Россети Центр" - "Белгородэнерго" | Белгородская область | г. Белгород | 6 | 0.8 | 0.43967 | отсутствует |  | 0.42 | -0.018256 | 0 |  | 0 | 0 | 0 |  | 0 | 0 | 0
10330 | РП 5 ПС Старый Оскол-2 | филиал ПАО "Россети Центр" - "Белгородэнерго" | Белгородская область | Старооскольский городской округ | 6 | 0.63 | 0.11002 | 0.51178 |  | 0.6615 | 0.51178 | 0 |  | 0 | 0 | 0 |  | 0 | 0 | 0
10331 | РП 6 ПС Казацкие Бугры | филиал ПАО "Россети Центр" - "Белгородэнерго" | Белгородская область | Старооскольский городской округ | 6 | 0.63 | 0.12274 | 0.49997 |  | 0.6615 | 0.49997 | 0 |  | 0 | 0 | 0 |  | 0 | 0 | 0
10430 | ЗТП 164 ПС Очистные | филиал ПАО "Россети Центр" - "Белгородэнерго" | Белгородская область | Старооскольский городской округ | 6 | 0.8 | 0.43951 | отсутствует |  | 0.42 | -0.018109 | 0 |  | 0 | 0 | 0 |  | 0 | 0 | 0
12223 | ЗТП №201 ПС Лизины | филиал ПАО "Россети Центр" - "Белгородэнерго" | Белгородская область | Шебекинский район | 6 | 1.26 | 0.68095 | отсутствует |  | 0.6615 | -0.018053 | 0 |  | 0 | 0 | 0 |  | 0 | 0 | 0
10334 | РП 3н ПС Пушкарная | филиал ПАО "Россети Центр" - "Белгородэнерго" | Белгородская область | Старооскольский городской округ | 10 | 1.26 | 0.484 | 0.15942 |  | 0.6615 | 0.16472 | 0 |  | 0 | 0 | 10 |  | 5 | 5 | 0.0052966
3584 | ЗТП-628 ПС Дубовое Г-1,18 | филиал ПАО "Россети Центр" - "Белгородэнерго" | Белгородская область | г. Белгород | 10 | 1.26 | 0.68085 | отсутствует |  | 0.6615 | -0.017957 | 0 |  | 0 | 0 | 0 | 0 | 0 | 0 | 0
8327 | КТП 1507 ПС Красная Яруга | филиал ПАО "Россети Центр" - "Белгородэнерго" | Белгородская область | Краснояружский район | 10 | 0.5 | 0.28183 | отсутствует |  | 0.2625 | -0.017939 | 0 |  | 0 | 0 | 0 |  | 0 | 0 | 0
10337 | РП 10н ПС Пушкарная | филиал ПАО "Россети Центр" - "Белгородэнерго" | Белгородская область | Старооскольский городской округ | 10 | 1 | 0.046788 | 0.93098 |  | 1.05 | 0.93098 | 0 |  | 0 | 0 | 0 |  | 0 | 0 | 0
3210 | ЗТП-572 ПС Южная Г-2,Г-10 | филиал ПАО "Россети Центр" - "Белгородэнерго" | Белгородская область | г. Белгород | 6 | 1.03 | 0.43927 | отсутствует |  | 0.42 | -0.017883 | 0 |  | 0 | 0 | 0 |  | 0 | 0 | 0
3621 | ЗТП-761 ПС Дубовое Г-5,6 | филиал ПАО "Россети Центр" - "Белгородэнерго" | Белгородская область | г. Белгород | 10 | 0.8 | 0.43923 | отсутствует |  | 0.42 | -0.01785 | 0 |  | 0 | 0 | 0 |  | 0 | 0 | 0
10341 | РП 61н ПС Центральная | филиал ПАО "Россети Центр" - "Белгородэнерго" | Белгородская область | Старооскольский городской округ | 10 | 2 | 0.773 | 0.25706 |  | 1.05 | 0.25706 | 0 |  | 0 | 0 | 0 |  | 0 | 0 | 0
10342 | РП ПКЗ ПС Промышленная | филиал ПАО "Россети Центр" - "Белгородэнерго" | Белгородская область | Старооскольский городской округ | 10 | 0.25 | 0.006269 | 0.23778 |  | 0.2625 | 0.23778 | 0 |  | 0 | 0 | 0 |  | 0 | 0 | 0
2841 | ЦРП-2 ПС Донец Г-13,Г-14 | филиал ПАО "Россети Центр" - "Белгородэнерго" | Белгородская область | г. Белгород | 6 | 1.26 | 0.68066 | отсутствует |  | 0.6615 | -0.017785 | 0 |  | 0 | 0 | 0 |  | 0 | 0 | 0
10344 | РП 3 ПС Казацкие Бугры | филиал ПАО "Россети Центр" - "Белгородэнерго" | Белгородская область | Старооскольский городской округ | 10 | 2 | 0.771 | 0.25891 |  | 1.05 | 0.25891 | 0 |  | 0 | 0 | 0 |  | 0 | 0 | 0
706 | КТП 102 РП Ольшанец | филиал ПАО "Россети Центр" - "Белгородэнерго" | Белгородская область | Белгородский район | 6 | 1.26 | 0.68054 | отсутствует |  | 0.6615 | -0.017671 | 0 |  | 0 | 0 | 0 |  | 0 | 0 | 0
10346 | РП ПС Пионерная | филиал ПАО "Россети Центр" - "Белгородэнерго" | Белгородская область | Старооскольский городской округ | 10 | 5 | 4.208 | отсутствует |  | 2.625 | -1.469 | 0 |  | 0 | 0 | 0 |  | 0 | 0 | 0
10348 | РП 15н ПС Центральная | филиал ПАО "Россети Центр" - "Белгородэнерго" | Белгородская область | Старооскольский городской округ | 10 | 3.2 | 0.796 | 0.82035 |  | 1.68 | 0.82035 | 0 |  | 0 | 0 | 0 |  | 0 | 0 | 0
8001 | КТП-104 ПС Ливенка | филиал ПАО "Россети Центр" - "Белгородэнерго" | Белгородская область | Красногвардейский район | 10 | 0.41 | 0.187 | отсутствует |  | 0.168 | -0.017632 | 0 |  | 0 | 0 | 0 |  | 0 | 0 | 0
3694 | ЗТП-792 ПС Дубовое Г-5,6 | филиал ПАО "Россети Центр" - "Белгородэнерго" | Белгородская область | г. Белгород | 10 | 0.8 | 0.43898 | отсутствует |  | 0.42 | -0.01761 | 0 |  | 0 | 0 | 0 |  | 0 | 0 | 0
3179 | ЗТП-499 ПС Белгород-110 Г-17,Г-18 | филиал ПАО "Россети Центр" - "Белгородэнерго" | Белгородская область | г. Белгород | 6 | 1.26 | 0.68046 | отсутствует |  | 0.6615 | -0.01759 | 0 |  | 0 | 0 | 0 |  | 0 | 0 | 0
3223 | ЗТП 662 ПС Южная Г-1,Г-2 | филиал ПАО "Россети Центр" - "Белгородэнерго" | Белгородская область | г. Белгород | 6 | 0.41 | 0.18688 | отсутствует |  | 0.168 | -0.017521 | 0 |  | 0 | 0 | 0 |  | 0 | 0 | 0
10353 | ЗТП 12-08 ПС Федосеевка | филиал ПАО "Россети Центр" - "Белгородэнерго" | Белгородская область | Старооскольский городской округ | 6 | 0.18 | 0.031624 | 0.14604 |  | 0.189 | 0.14604 | 0 |  | 0 | 0 | 0 |  | 0 | 0 | 0
10354 | ЗТП 12-09 ПС Федосеевка | филиал ПАО "Россети Центр" - "Белгородэнерго" | Белгородская область | Старооскольский городской округ | 6 | 0.25 | 0.075679 | 0.050224 |  | 0.2625 | 0.17337 | 0 |  | 0 | 0 | 155 | 116.25 |  | 116.25 | 0.12315
10355 | ЗТП 8-07 ПС Федосеевка | филиал ПАО "Россети Центр" - "Белгородэнерго" | Белгородская область | Старооскольский городской округ | 6 | 0.4 | 0.11281 | 0.28242 |  | 0.42 | 0.28507 | 0 |  | 0 | 0 | 5 |  | 2.5 | 2.5 | 0.0026483
10356 | ЗТП 12-18 ПС Федосеевка | филиал ПАО "Россети Центр" - "Белгородэнерго" | Белгородская область | Старооскольский городской округ | 6 | 0.25 | 0.14021 | 0.11349 |  | 0.2625 | 0.11349 | 0 |  | 0 | 0 | 0 |  | 0 | 0 | 0
10357 | ЗТП 8-05 ПС Очистные | филиал ПАО "Россети Центр" - "Белгородэнерго" | Белгородская область | Старооскольский городской округ | 6 | 0.4 | 0.057006 | 0.33686 |  | 0.42 | 0.33686 | 0 |  | 0 | 0 | 0 |  | 0 | 0 | 0
10358 | ЗТП 9-08 ПС Старый Оскол-1 | филиал ПАО "Россети Центр" - "Белгородэнерго" | Белгородская область | Старооскольский городской округ | 6 | 0.1 | 0.002304 | 0.095302 |  | 0.105 | 0.095302 | 0 |  | 0 | 0 | 0 |  | 0 | 0 | 0
10359 | ЗТП 29-02 ПС Старый Оскол-1 | филиал ПАО "Россети Центр" - "Белгородэнерго" | Белгородская область | Старооскольский городской округ | 6 | 0.18 | 0.027295 | 0.15006 |  | 0.189 | 0.15006 | 0 |  | 0 | 0 | 0 |  | 0 | 0 | 0
5912 | КТП 283 ПС Журавлики-110 | филиал ПАО "Россети Центр" - "Белгородэнерго" | Белгородская область | Губкинский район | 6 | 1.26 | 0.68036 | отсутствует |  | 0.6615 | -0.017497 | 0 |  | 0 | 0 | 0 |  | 0 | 0 | 0
10378 | ЗТП 1109 ПС Старый Оскол-1 | филиал ПАО "Россети Центр" - "Белгородэнерго" | Белгородская область | Старооскольский городской округ | 6 | 0.5 | 0.28133 | отсутствует |  | 0.2625 | -0.017474 | 0 |  | 0 | 0 | 0 |  | 0 | 0 | 0
11655 | ЗТП №1321 РП-10 Чернянка | филиал ПАО "Россети Центр" - "Белгородэнерго" | Белгородская область | Чернянский район | 10 | 0.8 | 0.43879 | отсутствует |  | 0.42 | -0.017438 | 0 |  | 0 | 0 | 0 |  | 0 | 0 | 0
4824 | КТП № 410 ВЛ-10 № 4 ПС Б.Колодезь | филиал ПАО "Россети Центр" - "Белгородэнерго" | Белгородская область | Вейделевский район | 10 | 1.26 | 0.68026 | отсутствует |  | 0.6615 | -0.017407 | 0 |  | 0 | 0 | 0 |  | 0 | 0 | 0
1470 | КТП 803 ПС Северная | филиал ПАО "Россети Центр" - "Белгородэнерго" | Белгородская область | Белгородский район | 10 | 0.32 | 0.18676 | отсутствует |  | 0.168 | -0.017406 | 0 |  | 0 | 0 | 0 |  | 0 | 0 | 0
5622 | ЗТП 6 ПС Северная | филиал ПАО "Россети Центр" - "Белгородэнерго" | Белгородская область | Губкинский район | 6 | 1.26 | 0.68025 | отсутствует |  | 0.6615 | -0.017403 | 0 |  | 0 | 0 | 0 |  | 0 | 0 | 0
2995 | ЗТП-145 ПС Белгород-110 Г-11 | филиал ПАО "Россети Центр" - "Белгородэнерго" | Белгородская область | г. Белгород | 6 | 0.88 | 0.28122 | отсутствует |  | 0.2625 | -0.017368 | 0 |  | 0 | 0 | 0 |  | 0 | 0 | 0
2502 | ЗТП №602 ВЛ-10 кВ №6 ПС 110 кВ Борисовка | филиал ПАО "Россети Центр" - "Белгородэнерго" | Белгородская область | Борисовский район | 10 | 1.26 | 0.68018 | отсутствует |  | 0.6615 | -0.017334 | 0 |  | 0 | 0 | 0 |  | 0 | 0 | 0
3855 | КТП-1259 ПС Майская Г-3, Г-4 | филиал ПАО "Россети Центр" - "Белгородэнерго" | Белгородская область | г. Белгород | 10 | 1.26 | 0.68011 | отсутствует |  | 0.6615 | -0.017272 | 0 |  | 0 | 0 | 0 |  | 0 | 0 | 0
8310 | КТП 501 ПС Теребрено | филиал ПАО "Россети Центр" - "Белгородэнерго" | Белгородская область | Краснояружский район | 10 | 1.26 | 0.68007 | отсутствует |  | 0.6615 | -0.017231 | 0 |  | 0 | 0 | 0 |  | 0 | 0 | 0
3660 | КТП-862 ПС Северная Г-3,4 | филиал ПАО "Россети Центр" - "Белгородэнерго" | Белгородская область | г. Белгород | 10 | 1.26 | 0.67964 | отсутствует |  | 0.6615 | -0.016834 | 0 |  | 0 | 0 | 0 |  | 0 | 0 | 0
10371 | ЗТП 1101 ПС Старый Оскол-1 | филиал ПАО "Россети Центр" - "Белгородэнерго" | Белгородская область | Старооскольский городской округ | 6 | 0.8 | 0.283 | 0.015907 |  | 0.42 | 0.12714 | 0 |  | 0 | 0 | 140 | 105 |  | 105 | 0.11123
4814 | КТП №307 ВЛ-10 №3 ПС Малакеево | филиал ПАО "Россети Центр" - "Белгородэнерго" | Белгородская область | Вейделевский район | 10 | 0.8 | 0.43813 | отсутствует |  | 0.42 | -0.016827 | 0 |  | 0 | 0 | 0 |  | 0 | 0 | 0
9802 | КТП-801 ПС Малиновка | филиал ПАО "Россети Центр" - "Белгородэнерго" | Белгородская область | Ракитянский район | 10 | 1.26 | 0.67956 | отсутствует |  | 0.6615 | -0.01676 | 0 |  | 0 | 0 | 0 |  | 0 | 0 | 0
9245 | ЗТП №1013 ПС Александровка | филиал ПАО "Россети Центр" - "Белгородэнерго" | Белгородская область | Прохоровский район | 10 | 0.56 | 0.186 | отсутствует |  | 0.168 | -0.016704 | 0 |  | 0 | 0 | 0 |  | 0 | 0 | 0
11178 | ЗТП 39-04 ПС Обуховская | филиал ПАО "Россети Центр" - "Белгородэнерго" | Белгородская область | Старооскольский городской округ | 10 | 0.41 | 0.186 | отсутствует |  | 0.168 | -0.016704 | 0 |  | 0 | 0 | 0 |  | 0 | 0 | 0
7602 | ЗТП-703 ВЛ-10 №7 ПС Красногвардейское | филиал ПАО "Россети Центр" - "Белгородэнерго" | Белгородская область | Красногвардейский район | 10 | 0.32 | 0.18591 | отсутствует |  | 0.168 | -0.01662 | 0 |  | 0 | 0 | 0 |  | 0 | 0 | 0
8936 | КТП 20-35-15 РП-2 ПС Н.Оскол | филиал ПАО "Россети Центр" - "Белгородэнерго" | Белгородская область | Новооскольский район | 10 | 0.32 | 0.1859 | отсутствует |  | 0.168 | -0.016607 | 0 |  | 0 | 0 | 0 |  | 0 | 0 | 0
13121 | ТП-201 ПС Рудник | филиал ПАО "Россети Центр" - "Белгородэнерго" | Белгородская область | Яковлевский район | 6 | 0.8 | 0.43787 | отсутствует |  | 0.42 | -0.016587 | 0 |  | 0 | 0 | 0 |  | 0 | 0 | 0
3837 | ТП-1248 ДРЭП ДСК ПС Дубовое | филиал ПАО "Россети Центр" - "Белгородэнерго" | Белгородская область | г. Белгород | 10 | 1.26 | 0.67935 | отсутствует |  | 0.6615 | -0.016565 | 0 |  | 0 | 0 | 0 |  | 0 | 0 | 0
3859 | КТП-1264 ПС Донец | филиал ПАО "Россети Центр" - "Белгородэнерго" | Белгородская область | г. Белгород | 10 | 0.32 | 0.1858 | отсутствует |  | 0.168 | -0.01652 | 0 |  | 0 | 0 | 0 |  | 0 | 0 | 0
6375 | ЗТП 309 ПС Верхопенье | филиал ПАО "Россети Центр" - "Белгородэнерго" | Белгородская область | Ивнянский район | 10 | 0.8 | 0.43773 | отсутствует |  | 0.42 | -0.016456 | 450 | 337.5 | 225 | 562.5 | 0 | 0 |  | 0 | 0.59587
7157 | КТП 1701 ПС Короча | филиал ПАО "Россети Центр" - "Белгородэнерго" | Белгородская область | Корочанский район | 10 | 0.8 | 0.43745 | отсутствует |  | 0.42 | -0.016198 | 0 |  | 0 | 0 | 0 |  | 0 | 0 | 0
10383 | ЗТП 1301 ПС Казацкие Бугры | филиал ПАО "Россети Центр" - "Белгородэнерго" | Белгородская область | Старооскольский городской округ | 6 | 0.8 | 0.321 | 0.068037 |  | 0.42 | 0.091872 | 30 | 22.5 |  | 22.5 | 0 |  | 0 | 0 | 0.023835
9938 | КТП №901 ВЛ-10 кВ №10 ПС 110 кВ Готня | филиал ПАО "Россети Центр" - "Белгородэнерго" | Белгородская область | Ракитянский район | 10 | 0.32 | 0.1853 | отсутствует |  | 0.168 | -0.016053 | 0 |  | 0 | 0 | 0 |  | 0 | 0 | 0
3105 | ЗТП-357 ПС Белгород-330 Г-4,Г-5 | филиал ПАО "Россети Центр" - "Белгородэнерго" | Белгородская область | г. Белгород | 6 | 0.5 | 0.27979 | отсутствует |  | 0.2625 | -0.016047 | 0 |  | 0 | 0 | 0 |  | 0 | 0 | 0
8123 | ЗТП 1401 ПС Красная Яруга | филиал ПАО "Россети Центр" - "Белгородэнерго" | Белгородская область | Краснояружский район | 10 | 0.8 | 0.43728 | отсутствует |  | 0.42 | -0.01604 | 0 |  | 0 | 0 | 0 |  | 0 | 0 | 0
9821 | КТП 1402 ПС Малиновка | филиал ПАО "Россети Центр" - "Белгородэнерго" | Белгородская область | Ракитянский район | 10 | 1.26 | 0.67868 | отсутствует |  | 0.6615 | -0.015946 | 0 |  | 0 | 0 | 0 |  | 0 | 0 | 0
5643 | ЗТП 33 ПС Лебеди | филиал ПАО "Россети Центр" - "Белгородэнерго" | Белгородская область | Губкинский район | 6 | 0.52 | 0.22927 | отсутствует |  | 0.2121 | -0.015937 | 0 |  | 0 | 0 | 0 |  | 0 | 0 | 0
12193 | КТП №181 ВЛ-6 кВ №9 ПС 110 кВ Лизины | филиал ПАО "Россети Центр" - "Белгородэнерго" | Белгородская область | Шебекинский район | 6 | 0.5 | 0.27963 | отсутствует |  | 0.2625 | -0.015892 | 0 |  | 0 | 0 | 0 |  | 0 | 0 | 0
10390 | ЗТП 1308 ПС Казацкие Бугры | филиал ПАО "Россети Центр" - "Белгородэнерго" | Белгородская область | Старооскольский городской округ | 6 | 1.26 | 0.63 | 0.029232 |  | 0.6615 | 0.029232 | 0 |  | 0 | 0 | 0 |  | 0 | 0 | 0
3449 | КТП-1120 ПС Южная Г-29,30 | филиал ПАО "Россети Центр" - "Белгородэнерго" | Белгородская область | г. Белгород | 6 | 1.26 | 0.67856 | отсутствует |  | 0.6615 | -0.015835 | 0 |  | 0 | 0 | 0 |  | 0 | 0 | 0
2987 | КТП-130 ПС Белгород-1 Г-1 | филиал ПАО "Россети Центр" - "Белгородэнерго" | Белгородская область | г. Белгород | 6 | 1.26 | 0.67853 | отсутствует |  | 0.6615 | -0.015804 | 0 |  | 0 | 0 | 0 |  | 0 | 0 | 0
3435 | КТП-1081 ПС Донец | филиал ПАО "Россети Центр" - "Белгородэнерго" | Белгородская область | г. Белгород | 6 | 0.5 | 0.27948 | отсутствует |  | 0.2625 | -0.015757 | 0 |  | 0 | 0 | 0 |  | 0 | 0 | 0
13059 | КТП-67 ПС Строитель | филиал ПАО "Россети Центр" - "Белгородэнерго" | Белгородская область | Яковлевский район | 6 | 0.8 | 0.43695 | отсутствует |  | 0.42 | -0.015731 | 0 |  | 0 | 0 | 0 |  | 0 | 0 | 0
11517 | КТП 4-23 ПС Котово | филиал ПАО "Россети Центр" - "Белгородэнерго" | Белгородская область | Старооскольский городской округ | 10 | 0.2 | 0.12181 | отсутствует |  | 0.105 | -0.015598 | 0 |  | 0 | 0 | 0 |  | 0 | 0 | 0
10834 | ЗТП 5-09 ПС Городище | филиал ПАО "Россети Центр" - "Белгородэнерго" | Белгородская область | Старооскольский городской округ | 10 | 0.5 | 0.27929 | отсутствует |  | 0.2625 | -0.015583 | 0 |  | 0 | 0 | 0 |  | 0 | 0 | 0
10397 | ЗТП 2103 ПС Старый Оскол-1 | филиал ПАО "Россети Центр" - "Белгородэнерго" | Белгородская область | Старооскольский городской округ | 6 | 0.715 | 0.234 | 0.089784 |  | 0.33075 | 0.089784 | 0 |  | 0 | 0 | 0 |  | 0 | 0 | 0
3069 | ЗТП-287 ПС Южная Г-6 | филиал ПАО "Россети Центр" - "Белгородэнерго" | Белгородская область | г. Белгород | 6 | 0.8 | 0.43678 | отсутствует |  | 0.42 | -0.015572 | 0 |  | 0 | 0 | 0 |  | 0 | 0 | 0
10399 | ЗТП 81 ПС Старый Оскол-1 | филиал ПАО "Россети Центр" - "Белгородэнерго" | Белгородская область | Старооскольский городской округ | 6 | 1.26 | 0.64992 | 0.010743 |  | 0.6615 | 0.010743 | 0 |  | 0 | 0 | 0 |  | 0 | 0 | 0
3023 | ЗТП-186 ПС Донец Г-11,Г-12 | филиал ПАО "Россети Центр" - "Белгородэнерго" | Белгородская область | г. Белгород | 6 | 1.26 | 0.67815 | отсутствует |  | 0.6615 | -0.015449 | 0 |  | 0 | 0 | 0 |  | 0 | 0 | 0
10401 | ЗТП 83 ПС Старый Оскол-1 | филиал ПАО "Россети Центр" - "Белгородэнерго" | Белгородская область | Старооскольский городской округ | 6 | 1.26 | 0.63875 | 0.021111 |  | 0.6615 | 0.021111 | 0 |  | 0 | 0 | 0 |  | 0 | 0 | 0
8063 | КТП №909 ВЛ 10 кВ №9 ПС Красногвардия | филиал ПАО "Россети Центр" - "Белгородэнерго" | Белгородская область | Красногвардейский район | 10 | 0.5 | 0.2791 | отсутствует |  | 0.2625 | -0.015407 | 0 |  | 0 | 0 | 0 |  | 0 | 0 | 0
10329 | РП 4 ПС Старый Оскол-2 | филиал ПАО "Россети Центр" - "Белгородэнерго" | Белгородская область | Старооскольский городской округ | 6 | 0.65 | 0.27905 | отсутствует |  | 0.2625 | -0.015362 | 0 |  | 0 | 0 | 0 |  | 0 | 0 | 0
1597 | КТП 1804 ПС Северная | филиал ПАО "Россети Центр" - "Белгородэнерго" | Белгородская область | Белгородский район | 10 | 0.32 | 0.18454 | отсутствует |  | 0.168 | -0.015353 | 0 |  | 0 | 0 | 0 |  | 0 | 0 | 0
1359 | КТП 1002 ПС Новая Деревня | филиал ПАО "Россети Центр" - "Белгородэнерго" | Белгородская область | Белгородский район | 10 | 1.26 | 0.678 | отсутствует |  | 0.6615 | -0.015314 | 0 |  | 0 | 0 | 0 |  | 0 | 0 | 0
10406 | ЗТП 805 ПС Старый Оскол-1 | филиал ПАО "Россети Центр" - "Белгородэнерго" | Белгородская область | Старооскольский городской округ | 6 | 1.26 | 0.599 | 0.023837 |  | 0.6615 | 0.058 | 0 |  | 0 | 0 | 43 | 32.25 |  | 32.25 | 0.034163
3226 | ЗТП-674 ПС Белгород-110 Г-1 | филиал ПАО "Россети Центр" - "Белгородэнерго" | Белгородская область | г. Белгород | 6 | 0.8 | 0.43642 | отсутствует |  | 0.42 | -0.015238 | 0 |  | 0 | 0 | 0 |  | 0 | 0 | 0
3784 | КТП-1060 ПС Майская Г-7,8 | филиал ПАО "Россети Центр" - "Белгородэнерго" | Белгородская область | г. Белгород | 10 | 1.26 | 0.6779 | отсутствует |  | 0.6615 | -0.015216 | 0 |  | 0 | 0 | 0 |  | 0 | 0 | 0
7937 | КТП №705 ВЛ-10кВ №7 ПС Красное | филиал ПАО "Россети Центр" - "Белгородэнерго" | Белгородская область | Красногвардейский район | 10 | 0.5 | 0.2788 | отсутствует |  | 0.2625 | -0.015123 | 0 |  | 0 | 0 | 0 | 0 | 0 | 0 | 0
13543 | КТП-503 РП-10 Сажное | филиал ПАО "Россети Центр" - "Белгородэнерго" | Белгородская область | Яковлевский район | 10 | 1.26 | 0.67778 | отсутствует |  | 0.6615 | -0.015111 | 0 |  | 0 | 0 | 0 |  | 0 | 0 | 0
584 | РП 6кВ Заря | филиал ПАО "Россети Центр" - "Белгородэнерго" | Белгородская область | Белгородский район | 6 | 0.8 | 0.43618 | отсутствует |  | 0.42 | -0.015012 | 0 |  | 0 | 0 | 0 |  | 0 | 0 | 0
5670 | ЗТП 69 ПС Лебеди | филиал ПАО "Россети Центр" - "Белгородэнерго" | Белгородская область | Губкинский район | 6 | 0.72 | 0.35214 | отсутствует |  | 0.336 | -0.01498 | 0 |  | 0 | 0 | 0 |  | 0 | 0 | 0
3764 | КТП-949 ПС Дубовое Г-21,22 | филиал ПАО "Россети Центр" - "Белгородэнерго" | Белгородская область | г. Белгород | 10 | 0.8 | 0.43611 | отсутствует |  | 0.42 | -0.01495 | 0 |  | 0 | 0 | 0 |  | 0 | 0 | 0
13174 | ЗТП-303 ПС Алексеевка | филиал ПАО "Россети Центр" - "Белгородэнерго" | Белгородская область | Яковлевский район | 10 | 0.5 | 0.27855 | отсутствует |  | 0.2625 | -0.014895 | 0 |  | 0 | 0 | 0 |  | 0 | 0 | 0
10415 | ЗТП 9 ПС Старый Оскол-2 | филиал ПАО "Россети Центр" - "Белгородэнерго" | Белгородская область | Старооскольский городской округ | 6 | 0.32 | 0.16544 | 0.002372 |  | 0.168 | 0.002372 | 0 |  | 0 | 0 | 0 |  | 0 | 0 | 0
10416 | ЗТП 16 ПС Старый Оскол-2 | филиал ПАО "Россети Центр" - "Белгородэнерго" | Белгородская область | Старооскольский городской округ | 6 | 0.4 | 0.087434 | 0.30862 |  | 0.42 | 0.30862 | 0 |  | 0 | 0 | 0 |  | 0 | 0 | 0
13541 | КТП-803 ПС Алексеевка | филиал ПАО "Россети Центр" - "Белгородэнерго" | Белгородская область | Яковлевский район | 10 | 0.8 | 0.43602 | отсутствует |  | 0.42 | -0.014867 | 0 |  | 0 | 0 | 0 |  | 0 | 0 | 0
10418 | ЗТП 79 ПС Очистные | филиал ПАО "Россети Центр" - "Белгородэнерго" | Белгородская область | Старооскольский городской округ | 6 | 0.25 | 0.044885 | 0.20195 |  | 0.2625 | 0.20195 | 0 |  | 0 | 0 | 0 |  | 0 | 0 | 0
10360 | ЗТП 1001 ПС Старый Оскол-1 | филиал ПАО "Россети Центр" - "Белгородэнерго" | Белгородская область | Старооскольский городской округ | 6 | 0.8 | 0.436 | отсутствует |  | 0.42 | -0.014852 | 0 |  | 0 | 0 | 0 |  | 0 | 0 | 0
10420 | ЗТП 137 ПС Старый Оскол-1 | филиал ПАО "Россети Центр" - "Белгородэнерго" | Белгородская область | Старооскольский городской округ | 6 | 0.8 | 0.306 | 0.10203 |  | 0.42 | 0.10579 | 0 |  | 0 | 0 | 7.1 |  | 3.55 | 3.55 | 0.0037606
3266 | КТП-73 ПС Белгород-330 Г-8 | филиал ПАО "Россети Центр" - "Белгородэнерго" | Белгородская область | г. Белгород | 6 | 0.32 | 0.18398 | отсутствует |  | 0.168 | -0.014829 | 0 |  | 0 | 0 | 0 |  | 0 | 0 | 0
3863 | КТП-1275 ПС Западная | филиал ПАО "Россети Центр" - "Белгородэнерго" | Белгородская область | г. Белгород | 10 | 0.5 | 0.27846 | отсутствует |  | 0.2625 | -0.014809 | 0 |  | 0 | 0 | 0 | 0 | 0 | 0 | 0
8315 | КТП 701 ПС Репяховка | филиал ПАО "Россети Центр" - "Белгородэнерго" | Белгородская область | Краснояружский район | 10 | 0.8 | 0.4359 | отсутствует |  | 0.42 | -0.014754 | 0 |  | 0 | 0 | 0 |  | 0 | 0 | 0
3450 | БКТП-1121 ПС Южная Г-29,30 | филиал ПАО "Россети Центр" - "Белгородэнерго" | Белгородская область | г. Белгород | 6 | 1.26 | 0.67738 | отсутствует |  | 0.6615 | -0.014737 | 0 |  | 0 | 0 | 0 |  | 0 | 0 | 0
10425 | ЗТП 147 ПС Очистные | филиал ПАО "Россети Центр" - "Белгородэнерго" | Белгородская область | Старооскольский городской округ | 6 | 0.8 | 0.41694 | 0.0028397 |  | 0.42 | 0.0028397 | 0 |  | 0 | 0 | 0 |  | 0 | 0 | 0
3195 | ЗТП-529 ПС Южная Г-14,Г-15 | филиал ПАО "Россети Центр" - "Белгородэнерго" | Белгородская область | г. Белгород | 6 | 0.8 | 0.43586 | отсутствует |  | 0.42 | -0.014718 | 0 |  | 0 | 0 | 0 |  | 0 | 0 | 0
10427 | ЗТП 151 ПС Очистные | филиал ПАО "Россети Центр" - "Белгородэнерго" | Белгородская область | Старооскольский городской округ | 6 | 0.8 | 0.299 | 0.10434 |  | 0.42 | 0.11229 | 0 |  | 0 | 0 | 15 |  | 7.5 | 7.5 | 0.0079449
8801 | КТП 4-8-02 ПС Глинное | филиал ПАО "Россети Центр" - "Белгородэнерго" | Белгородская область | Новооскольский район | 10 | 0.8 | 0.4358 | отсутствует |  | 0.42 | -0.014659 | 0 |  | 0 | 0 | 0 |  | 0 | 0 | 0
727 | КТП 902 РП Ольшанец | филиал ПАО "Россети Центр" - "Белгородэнерго" | Белгородская область | Белгородский район | 6 | 1.26 | 0.67725 | отсутствует |  | 0.6615 | -0.014619 | 0 |  | 0 | 0 | 0 |  | 0 | 0 | 0
11651 | ЗТП №2407 ПС Чернянка | филиал ПАО "Россети Центр" - "Белгородэнерго" | Белгородская область | Чернянский район | 10 | 0.5 | 0.27821 | отсутствует |  | 0.2625 | -0.014578 | 0 |  | 0 | 0 | 0 |  | 0 | 0 | 0
2859 | РП-40 ПС Белгород-110 Г-24,Г-25 | филиал ПАО "Россети Центр" - "Белгородэнерго" | Белгородская область | г. Белгород | 6 | 0.8 | 0.43565 | отсутствует |  | 0.42 | -0.014523 | 0 |  | 0 | 0 | 0 |  | 0 | 0 | 0
469 | КТП-303 ПС Неминущее (3 Нем, 1 М-Удер) | филиал ПАО "Россети Центр" - "Белгородэнерго" | Белгородская область | Алексеевский район | 10 | 0.8 | 0.43561 | отсутствует |  | 0.42 | -0.01449 | 0 |  | 0 | 0 | 0 |  | 0 | 0 | 0
10433 | КТП 17 ПС Казацкие Бугры | филиал ПАО "Россети Центр" - "Белгородэнерго" | Белгородская область | Старооскольский городской округ | 6 | 0.25 | 0.070956 | 0.17775 |  | 0.2625 | 0.17775 | 0 |  | 0 | 0 | 0 |  | 0 | 0 | 0
10434 | ЗТП 223 ПС Очистные | филиал ПАО "Россети Центр" - "Белгородэнерго" | Белгородская область | Старооскольский городской округ | 6 | 0.1 | 0.047278 | 0.053566 |  | 0.105 | 0.053566 | 0 |  | 0 | 0 | 0 |  | 0 | 0 | 0
10435 | ЗТП 224 ПС Очистные | филиал ПАО "Россети Центр" - "Белгородэнерго" | Белгородская область | Старооскольский городской округ | 6 | 0.1 | 0.052342 | 0.048867 |  | 0.105 | 0.048867 | 0 |  | 0 | 0 | 0 |  | 0 | 0 | 0
10436 | ЗТП 226 ПС Очистные | филиал ПАО "Россети Центр" - "Белгородэнерго" | Белгородская область | Старооскольский городской округ | 6 | 0.1 | 0.042506 | 0.057994 |  | 0.105 | 0.057994 | 0 |  | 0 | 0 | 0 |  | 0 | 0 | 0
10437 | ЗТП 227 ПС Очистные | филиал ПАО "Россети Центр" - "Белгородэнерго" | Белгородская область | Старооскольский городской округ | 6 | 0.063 | 0.020344 | 0.042508 |  | 0.06615 | 0.042508 | 0 |  | 0 | 0 | 0 |  | 0 | 0 | 0
10438 | ЗТП 228 ПС Очистные | филиал ПАО "Россети Центр" - "Белгородэнерго" | Белгородская область | Старооскольский городской округ | 6 | 0.1 | 0.020022 | 0.07886 |  | 0.105 | 0.07886 | 0 |  | 0 | 0 | 0 |  | 0 | 0 | 0
10439 | ЗТП 229 ПС Очистные | филиал ПАО "Россети Центр" - "Белгородэнерго" | Белгородская область | Старооскольский городской округ | 6 | 0.063 | 0.055331 | 0.01004 |  | 0.06615 | 0.01004 | 0 |  | 0 | 0 | 0 |  | 0 | 0 | 0
10440 | ЗТП 230 ПС Очистные | филиал ПАО "Россети Центр" - "Белгородэнерго" | Белгородская область | Старооскольский городской округ | 6 | 0.063 | 0.029701 | 0.033825 |  | 0.06615 | 0.033825 | 0 |  | 0 | 0 | 0 | 0 | 0 | 0 | 0
3688 | ЗТП-826 ПС Дубовое Г-3,4 | филиал ПАО "Россети Центр" - "Белгородэнерго" | Белгородская область | г. Белгород | 10 | 1.26 | 0.67711 | отсутствует |  | 0.6615 | -0.014489 | 0 |  | 0 | 0 | 0 |  | 0 | 0 | 0
10442 | ЗТП 5 ПС Старый Оскол-2 | филиал ПАО "Россети Центр" - "Белгородэнерго" | Белгородская область | Старооскольский городской округ | 6 | 0.4 | 0.084395 | 0.31144 |  | 0.42 | 0.31144 | 0 |  | 0 | 0 | 0 |  | 0 | 0 | 0
3653 | ЗТП-851 ПС Майская Г-7,8 | филиал ПАО "Россети Центр" - "Белгородэнерго" | Белгородская область | г. Белгород | 10 | 0.8 | 0.43552 | отсутствует |  | 0.42 | -0.014403 | 0 |  | 0 | 0 | 0 |  | 0 | 0 | 0
1405 | КТП 703 ПС Церковная | филиал ПАО "Россети Центр" - "Белгородэнерго" | Белгородская область | Белгородский район | 10 | 1.26 | 0.67699 | отсутствует |  | 0.6615 | -0.014378 | 0 |  | 0 | 0 | 0 |  | 0 | 0 | 0
10445 | ЗТП 10 ПС Старый Оскол-2 | филиал ПАО "Россети Центр" - "Белгородэнерго" | Белгородская область | Старооскольский городской округ | 6 | 0.2 | 0.098847 | 0.00571 |  | 0.105 | 0.00571 | 0 |  | 0 | 0 | 0 |  | 0 | 0 | 0
8830 | ЗТП 3-4-02 РП Птицефабрика | филиал ПАО "Россети Центр" - "Белгородэнерго" | Белгородская область | Новооскольский район | 10 | 0.8 | 0.43537 | отсутствует |  | 0.42 | -0.01426 | 0 |  | 0 | 0 | 0 |  | 0 | 0 | 0
10447 | ЗТП 13 ПС Старый Оскол-2 | филиал ПАО "Россети Центр" - "Белгородэнерго" | Белгородская область | Старооскольский городской округ | 6 | 0.4 | 0.11389 | 0.28407 |  | 0.42 | 0.28407 | 0 |  | 0 | 0 | 0 |  | 0 | 0 | 0
7184 | КТП 1811 ПС Короча | филиал ПАО "Россети Центр" - "Белгородэнерго" | Белгородская область | Корочанский район | 10 | 0.8 | 0.43537 | отсутствует |  | 0.42 | -0.014259 | 0 |  | 0 | 0 | 0 |  | 0 | 0 | 0
10449 | ЗТП 24 ПС Старый Оскол-2 | филиал ПАО "Россети Центр" - "Белгородэнерго" | Белгородская область | Старооскольский городской округ | 6 | 0.8 | 0.277 | 0.13159 |  | 0.42 | 0.1327 | 0 |  | 0 | 0 | 2.1 |  | 1.05 | 1.05 | 0.0011123
10450 | ЗТП 25 ПС Старый Оскол-2 | филиал ПАО "Россети Центр" - "Белгородэнерго" | Белгородская область | Старооскольский городской округ | 6 | 0.32 | 0.075859 | 0.085507 |  | 0.168 | 0.085507 | 0 |  | 0 | 0 | 0 |  | 0 | 0 | 0
10451 | ЗТП 26 ПС Привокзальная | филиал ПАО "Россети Центр" - "Белгородэнерго" | Белгородская область | Старооскольский городской округ | 6 | 0.8 | 0.3 | 0.10606 |  | 0.42 | 0.11136 | 0 |  | 0 | 0 | 10 |  | 5 | 5 | 0.0052966
8409 | ЗТП 34-25-01 РП 3 ПС Н.Оскол | филиал ПАО "Россети Центр" - "Белгородэнерго" | Белгородская область | Новооскольский район | 10 | 0.5 | 0.2778 | отсутствует |  | 0.2625 | -0.014198 | 0 |  | 0 | 0 | 0 |  | 0 | 0 | 0
10453 | ЗТП 28 ПС Привокзальная | филиал ПАО "Россети Центр" - "Белгородэнерго" | Белгородская область | Старооскольский городской округ | 6 | 0.25 | 0.08164 | 0.16784 |  | 0.2625 | 0.16784 | 0 |  | 0 | 0 | 0 |  | 0 | 0 | 0
10454 | ЗТП 29 ПС Привокзальная | филиал ПАО "Россети Центр" - "Белгородэнерго" | Белгородская область | Старооскольский городской округ | 6 | 0.5 | 0.149 | отсутствует |  | 0.2625 | 0.10533 | 0 |  | 0 | 0 | 264.4 | 198.3 |  | 198.3 | 0.21006
10455 | ЗТП 33 ПС Казацкие Бугры | филиал ПАО "Россети Центр" - "Белгородэнерго" | Белгородская область | Старооскольский городской округ | 6 | 0.4 | 0.084056 | 0.31176 |  | 0.42 | 0.31176 | 0 |  | 0 | 0 | 0 |  | 0 | 0 | 0
2784 | КТП №1504 ВЛ-10 кВ №15 ПС 110 Борисовка | филиал ПАО "Россети Центр" - "Белгородэнерго" | Белгородская область | Борисовский район | 10 | 0.5 | 0.2776 | отсутствует |  | 0.2625 | -0.014016 | 0 |  | 0 | 0 | 0 |  | 0 | 0 | 0
10457 | ЗТП 37 ПС Старый Оскол-2 | филиал ПАО "Россети Центр" - "Белгородэнерго" | Белгородская область | Старооскольский городской округ | 6 | 0.4 | 0.10375 | 0.29348 |  | 0.42 | 0.29348 | 0 |  | 0 | 0 | 0 |  | 0 | 0 | 0
10458 | ЗТП 38 ПС Казацкие Бугры | филиал ПАО "Россети Центр" - "Белгородэнерго" | Белгородская область | Старооскольский городской округ | 6 | 0.63 | 0.086918 | 0.53321 |  | 0.6615 | 0.53321 | 0 |  | 0 | 0 | 0 |  | 0 | 0 | 0
9943 | КТП №902 ВЛ-10 кВ №10 ПС 110 кВ Готня | филиал ПАО "Россети Центр" - "Белгородэнерго" | Белгородская область | Ракитянский район | 10 | 0.32 | 0.18285 | отсутствует |  | 0.168 | -0.013779 | 0 |  | 0 | 0 | 0 |  | 0 | 0 | 0
1316 | КТП 404 ПС Северная | филиал ПАО "Россети Центр" - "Белгородэнерго" | Белгородская область | Белгородский район | 10 | 0.8 | 0.43484 | отсутствует |  | 0.42 | -0.013772 | 0 |  | 0 | 0 | 0 |  | 0 | 0 | 0
10461 | ЗТП 45 ПС Старый Оскол-2 | филиал ПАО "Россети Центр" - "Белгородэнерго" | Белгородская область | Старооскольский городской округ | 6 | 0.4 | 0.068348 | 0.32633 |  | 0.42 | 0.32633 | 0 |  | 0 | 0 | 0 |  | 0 | 0 | 0
2771 | КТП №502 ВЛ-10 кВ №5 ПС 35 кВ Крюково | филиал ПАО "Россети Центр" - "Белгородэнерго" | Белгородская область | Борисовский район | 10 | 0.2 | 0.11978 | отсутствует |  | 0.105 | -0.013715 | 0 |  | 0 | 0 | 0 |  | 0 | 0 | 0
10463 | ЗТП 50 ПС Старый Оскол-2 | филиал ПАО "Россети Центр" - "Белгородэнерго" | Белгородская область | Старооскольский городской округ | 6 | 0.25 | 0.1534 | 0.10125 |  | 0.2625 | 0.10125 | 0 |  | 0 | 0 | 0 |  | 0 | 0 | 0
10464 | ЗТП 55 ПС Старый Оскол-2 | филиал ПАО "Россети Центр" - "Белгородэнерго" | Белгородская область | Старооскольский городской округ | 6 | 0.8 | 0.317 | 0.055859 |  | 0.42 | 0.095584 | 0 |  | 0 | 0 | 50 | 37.5 |  | 37.5 | 0.039725
10465 | ЗТП 59 ПС Старый Оскол-2 | филиал ПАО "Россети Центр" - "Белгородэнерго" | Белгородская область | Старооскольский городской округ | 6 | 0.41 | 0.164 | 0.003712 |  | 0.168 | 0.003712 | 0 |  | 0 | 0 | 0 |  | 0 | 0 | 0
6645 | БКТП 502 ПС Кочетовка | филиал ПАО "Россети Центр" - "Белгородэнерго" | Белгородская область | Ивнянский район | 10 | 0.8 | 0.43475 | отсутствует |  | 0.42 | -0.013688 | 0 |  | 0 | 0 | 0 |  | 0 | 0 | 0
10467 | ЗТП 86 ПС Казацкие Бугры | филиал ПАО "Россети Центр" - "Белгородэнерго" | Белгородская область | Старооскольский городской округ | 6 | 1.63 | 0.272 | 0.36146 |  | 0.6615 | 0.36146 | 0 |  | 0 | 0 | 0 |  | 0 | 0 | 0
10468 | ЗТП 87 ПС Казацкие Бугры | филиал ПАО "Россети Центр" - "Белгородэнерго" | Белгородская область | Старооскольский городской округ | 6 | 0.63 | 0.005512 | 0.60081 |  | 0.6615 | 0.60876 | 0 |  | 0 | 0 | 15 |  | 7.5 | 7.5 | 0.0079449
3854 | КТП-1256 ПС Западная Г-1,Г-8 | филиал ПАО "Россети Центр" - "Белгородэнерго" | Белгородская область | г. Белгород | 10 | 0.5 | 0.27725 | отсутствует |  | 0.2625 | -0.013683 | 0 |  | 0 | 0 | 0 |  | 0 | 0 | 0
10470 | КТП 96 ПС Привокзальная | филиал ПАО "Россети Центр" - "Белгородэнерго" | Белгородская область | Старооскольский городской округ | 6 | 0.25 | 0.070086 | 0.17856 |  | 0.2625 | 0.17856 | 0 |  | 0 | 0 | 0 |  | 0 | 0 | 0
10471 | КТП 97 ПС Привокзальная | филиал ПАО "Россети Центр" - "Белгородэнерго" | Белгородская область | Старооскольский городской округ | 6 | 0.4 | 0.0351 | 0.35719 |  | 0.42 | 0.35719 | 0 |  | 0 | 0 | 0 |  | 0 | 0 | 0
1799 | КТП 220 ПС Стрелецкое | филиал ПАО "Россети Центр" - "Белгородэнерго" | Белгородская область | Белгородский район | 10 | 0.5 | 0.27713 | отсутствует |  | 0.2625 | -0.013578 | 0 |  | 0 | 0 | 0 |  | 0 | 0 | 0
10473 | ЗТП 104 ПС Казацкие Бугры | филиал ПАО "Россети Центр" - "Белгородэнерго" | Белгородская область | Старооскольский городской округ | 6 | 0.8 | 0.367 | отсутствует |  | 0.42 | 0.049184 | 0 |  | 0 | 0 | 135 | 101.25 |  | 101.25 | 0.10726
2868 | РП-54 ПС Донец Г-11,Г-12 | филиал ПАО "Россети Центр" - "Белгородэнерго" | Белгородская область | г. Белгород | 6 | 0.8 | 0.43457 | отсутствует |  | 0.42 | -0.013517 | 0 |  | 0 | 0 | 0 |  | 0 | 0 | 0
10345 | РП 14н ПС Центральная | филиал ПАО "Россети Центр" - "Белгородэнерго" | Белгородская область | Старооскольский городской округ | 10 | 1.26 | 0.67603 | отсутствует |  | 0.6615 | -0.013487 | 0 |  | 0 | 0 | 0 |  | 0 | 0 | 0
10476 | ЗТП 107 ПС Старый Оскол-2 | филиал ПАО "Россети Центр" - "Белгородэнерго" | Белгородская область | Старооскольский городской округ | 6 | 0.4 | 0.06159 | 0.3326 |  | 0.42 | 0.3326 | 0 |  | 0 | 0 | 0 |  | 0 | 0 | 0
10477 | ЗТП 110 ПС Старый Оскол-2 | филиал ПАО "Россети Центр" - "Белгородэнерго" | Белгородская область | Старооскольский городской округ | 6 | 0.8 | 0.37 | 0.043752 |  | 0.42 | 0.0464 | 0 |  | 0 | 0 | 5 |  | 2.5 | 2.5 | 0.0026483
5539 | КТП 908 ПС Дорогощь | филиал ПАО "Россети Центр" - "Белгородэнерго" | Белгородская область | Грайворонский район | 10 | 0.5 | 0.27681 | отсутствует |  | 0.2625 | -0.013281 | 0 |  | 0 | 0 | 0 |  | 0 | 0 | 0
9442 | РП-10 Ракитное ВЛ-10 кВ №4 ПС 35 кВ Мали | филиал ПАО "Россети Центр" - "Белгородэнерго" | Белгородская область | Ракитянский район | 10 | 0.8 | 0.43427 | отсутствует |  | 0.42 | -0.013245 | 0 |  | 0 | 0 | 0 | 0 | 0 | 0 | 0
10480 | ЗТП 128 ПС Старый Оскол-2 | филиал ПАО "Россети Центр" - "Белгородэнерго" | Белгородская область | Старооскольский городской округ | 6 | 0.4 | 0.09179 | 0.30458 |  | 0.42 | 0.30458 | 0 |  | 0 | 0 | 0 |  | 0 | 0 | 0
10333 | РП 2н ПС Пушкарная | филиал ПАО "Россети Центр" - "Белгородэнерго" | Белгородская область | Старооскольский городской округ | 10 | 1.26 | 0.6757 | отсутствует |  | 0.6615 | -0.013174 | 0 |  | 0 | 0 | 0 |  | 0 | 0 | 0
3595 | ЗТП-689 ПС Дубовое Г-1,18 | филиал ПАО "Россети Центр" - "Белгородэнерго" | Белгородская область | г. Белгород | 10 | 1.26 | 0.67569 | отсутствует |  | 0.6615 | -0.013168 | 0 |  | 0 | 0 | 0 |  | 0 | 0 | 0
10483 | ЗТП 140 ПС Старый Оскол-2 | филиал ПАО "Россети Центр" - "Белгородэнерго" | Белгородская область | Старооскольский городской округ | 6 | 1.03 | 0.391 | 0.023151 |  | 0.42 | 0.026912 | 0 |  | 0 | 0 | 7.1 |  | 3.55 | 3.55 | 0.0037606
10484 | ЗТП 154 УВЗ ПС Убля | филиал ПАО "Россети Центр" - "Белгородэнерго" | Белгородская область | Старооскольский городской округ | 6 | 0.1 | 0.058948 | 0.042736 |  | 0.105 | 0.042736 | 0 |  | 0 | 0 | 0 |  | 0 | 0 | 0
10485 | ЗТП 155 УВЗ ПС Убля | филиал ПАО "Россети Центр" - "Белгородэнерго" | Белгородская область | Старооскольский городской округ | 6 | 0.16 | 0.056633 | 0.10335 |  | 0.168 | 0.10335 | 0 |  | 0 | 0 | 0 |  | 0 | 0 | 0
10486 | ЗТП 158 УВЗ ПС Убля | филиал ПАО "Россети Центр" - "Белгородэнерго" | Белгородская область | Старооскольский городской округ | 6 | 0.1 | 0.02513 | 0.074119 |  | 0.105 | 0.074119 | 0 |  | 0 | 0 | 0 |  | 0 | 0 | 0
10487 | ЗТП 159 УВЗ ПС Убля | филиал ПАО "Россети Центр" - "Белгородэнерго" | Белгородская область | Старооскольский городской округ | 6 | 0.16 | 0.10092 | 0.062247 |  | 0.168 | 0.062247 | 0 |  | 0 | 0 | 0 |  | 0 | 0 | 0
10488 | ЗТП 160 УВЗ ПС Убля | филиал ПАО "Россети Центр" - "Белгородэнерго" | Белгородская область | Старооскольский городской округ | 6 | 0.1 | 0.054051 | 0.047281 |  | 0.105 | 0.047281 | 0 |  | 0 | 0 | 0 |  | 0 | 0 | 0
10489 | ЗТП 161 УВЗ ПС Убля | филиал ПАО "Россети Центр" - "Белгородэнерго" | Белгородская область | Старооскольский городской округ | 6 | 0.1 | 0.028304 | 0.071174 |  | 0.105 | 0.071174 | 0 |  | 0 | 0 | 0 |  | 0 | 0 | 0
10490 | ЗТП 162 УВЗ ПС Убля | филиал ПАО "Россети Центр" - "Белгородэнерго" | Белгородская область | Старооскольский городской округ | 6 | 0.25 | 0.057879 | 0.18989 |  | 0.2625 | 0.18989 | 0 |  | 0 | 0 | 0 |  | 0 | 0 | 0
7592 | ЗТП-502 ВЛ-10 №5 ПС Красногвардейское | филиал ПАО "Россети Центр" - "Белгородэнерго" | Белгородская область | Красногвардейский район | 10 | 0.5 | 0.27665 | отсутствует |  | 0.2625 | -0.013133 | 0 |  | 0 | 0 | 0 |  | 0 | 0 | 0
10492 | ЗТП 1206 ПС Казацкие Бугры | филиал ПАО "Россети Центр" - "Белгородэнерго" | Белгородская область | Старооскольский городской округ | 6 | 0.8 | 0.40396 | 0.014884 |  | 0.42 | 0.014884 | 0 |  | 0 | 0 | 0 |  | 0 | 0 | 0
3560 | ЗТП-68 ПС Западная Г-10,11 | филиал ПАО "Россети Центр" - "Белгородэнерго" | Белгородская область | г. Белгород | 10 | 0.5 | 0.27663 | отсутствует |  | 0.2625 | -0.013108 | 0 |  | 0 | 0 | 0 |  | 0 | 0 | 0
10494 | КТП 9-01 ПС Казацкая | филиал ПАО "Россети Центр" - "Белгородэнерго" | Белгородская область | Старооскольский городской округ | 6 | 0.1 | 0.04172 | 0.058724 |  | 0.105 | 0.058724 | 0 |  | 0 | 0 | 0 |  | 0 | 0 | 0
10495 | КТП 9-02 ПС Казацкая | филиал ПАО "Россети Центр" - "Белгородэнерго" | Белгородская область | Старооскольский городской округ | 6 | 0.1 | 0.069218 | 0.027909 |  | 0.105 | 0.033206 | 0 |  | 0 | 0 | 10 |  | 5 | 5 | 0.0052966
10496 | КТП 9-03 ПС Казацкая | филиал ПАО "Россети Центр" - "Белгородэнерго" | Белгородская область | Старооскольский городской округ | 6 | 0.1 | 0.05328 | 0.047996 |  | 0.105 | 0.047996 | 0 |  | 0 | 0 | 0 | 0 | 0 | 0 | 0
10497 | КТП 9-04 ПС Казацкая | филиал ПАО "Россети Центр" - "Белгородэнерго" | Белгородская область | Старооскольский городской округ | 6 | 0.063 | 0.00752 | 0.054409 |  | 0.06615 | 0.054409 | 0 |  | 0 | 0 | 0 |  | 0 | 0 | 0
10498 | КТП 9-05 ПС Казацкая | филиал ПАО "Россети Центр" - "Белгородэнерго" | Белгородская область | Старооскольский городской округ | 6 | 0.063 | 0.024521 | 0.038632 |  | 0.06615 | 0.038632 | 0 |  | 0 | 0 | 0 |  | 0 | 0 | 0
10499 | КТП 9-13 ПС Казацкая | филиал ПАО "Россети Центр" - "Белгородэнерго" | Белгородская область | Старооскольский городской округ | 6 | 0.1 | 0.05353 | 0.047764 |  | 0.105 | 0.047764 | 0 |  | 0 | 0 | 0 |  | 0 | 0 | 0
10500 | КТП 9-14 ПС Казацкая | филиал ПАО "Россети Центр" - "Белгородэнерго" | Белгородская область | Старооскольский городской округ | 6 | 0.16 | 0.030617 | 0.12749 |  | 0.168 | 0.12749 | 0 |  | 0 | 0 | 0 |  | 0 | 0 | 0
10501 | КТП 13-01 ПС Казацкая | филиал ПАО "Россети Центр" - "Белгородэнерго" | Белгородская область | Старооскольский городской округ | 6 | 0.25 | 0.084776 | 0.16493 |  | 0.2625 | 0.16493 | 0 |  | 0 | 0 | 0 |  | 0 | 0 | 0
10502 | КТП 13-02 ПС Казацкая | филиал ПАО "Россети Центр" - "Белгородэнерго" | Белгородская область | Старооскольский городской округ | 6 | 0.25 | 0.010591 | 0.23377 |  | 0.2625 | 0.23377 | 0 |  | 0 | 0 | 0 |  | 0 | 0 | 0
10503 | КТП 13-03 ПС Казацкая | филиал ПАО "Россети Центр" - "Белгородэнерго" | Белгородская область | Старооскольский городской округ | 6 | 0.25 | 0.15501 | 0.099752 |  | 0.2625 | 0.099752 | 0 |  | 0 | 0 | 0 |  | 0 | 0 | 0
10504 | КТП 13-05 ПС Казацкая | филиал ПАО "Россети Центр" - "Белгородэнерго" | Белгородская область | Старооскольский городской округ | 6 | 0.16 | 0.097113 | 0.065783 |  | 0.168 | 0.065783 | 0 |  | 0 | 0 | 0 | 0 | 0 | 0 | 0
10505 | КТП 13-06 ПС Казацкая | филиал ПАО "Россети Центр" - "Белгородэнерго" | Белгородская область | Старооскольский городской округ | 6 | 0.25 | 0.076536 | 0.17257 |  | 0.2625 | 0.17257 | 0 |  | 0 | 0 | 0 |  | 0 | 0 | 0
10506 | КТП 13-11 ПС Казацкая | филиал ПАО "Россети Центр" - "Белгородэнерго" | Белгородская область | Старооскольский городской округ | 6 | 0.16 | 0.005743 | 0.15057 |  | 0.168 | 0.15057 | 0 |  | 0 | 0 | 0 |  | 0 | 0 | 0
10507 | КТП 41-01 ПС Казацкие Бугры | филиал ПАО "Россети Центр" - "Белгородэнерго" | Белгородская область | Старооскольский городской округ | 6 | 0.16 | 0.044836 | 0.1143 |  | 0.168 | 0.1143 | 0 |  | 0 | 0 | 0 |  | 0 | 0 | 0
10508 | КТП 8-01 ПС Очистные | филиал ПАО "Россети Центр" - "Белгородэнерго" | Белгородская область | Старооскольский городской округ | 6 | 0.25 | 0.035087 | 0.21104 |  | 0.2625 | 0.21104 | 0 |  | 0 | 0 | 0 |  | 0 | 0 | 0
10509 | КТП 8-08 ПС Очистные | филиал ПАО "Россети Центр" - "Белгородэнерго" | Белгородская область | Старооскольский городской округ | 6 | 0.16 | 0.086288 | 0.075829 |  | 0.168 | 0.075829 | 0 |  | 0 | 0 | 0 |  | 0 | 0 | 0
10510 | КТП 8-13 ПС Очистные | филиал ПАО "Россети Центр" - "Белгородэнерго" | Белгородская область | Старооскольский городской округ | 6 | 0.25 | 0.162 | 0.093264 |  | 0.2625 | 0.093264 | 0 |  | 0 | 0 | 0 |  | 0 | 0 | 0
10511 | КТП 3-02 ПС Старый Оскол-1 | филиал ПАО "Россети Центр" - "Белгородэнерго" | Белгородская область | Старооскольский городской округ | 6 | 0.04 | 0.003239 | 0.03597 |  | 0.042 | 0.03597 | 0 |  | 0 | 0 | 0 |  | 0 | 0 | 0
10512 | КТП 3-03 ПС Старый Оскол-1 | филиал ПАО "Россети Центр" - "Белгородэнерго" | Белгородская область | Старооскольский городской округ | 6 | 0.063 | 0.007844 | 0.054108 |  | 0.06615 | 0.054108 | 0 |  | 0 | 0 | 0 |  | 0 | 0 | 0
10513 | КТП 3-08 ПС Старый Оскол-1 | филиал ПАО "Россети Центр" - "Белгородэнерго" | Белгородская область | Старооскольский городской округ | 6 | 0.4 | 0.008667 | 0.38172 |  | 0.42 | 0.38172 | 0 |  | 0 | 0 | 0 |  | 0 | 0 | 0
10514 | КТП 3-15 ПС Старый Оскол-1 | филиал ПАО "Россети Центр" - "Белгородэнерго" | Белгородская область | Старооскольский городской округ | 6 | 0.1 | 0.086 | 0.017632 |  | 0.105 | 0.017632 | 0 |  | 0 | 0 | 0 |  | 0 | 0 | 0
10515 | КТП 3-16 ПС Старый Оскол-1 | филиал ПАО "Россети Центр" - "Белгородэнерго" | Белгородская область | Старооскольский городской округ | 6 | 0.1 | 0.012675 | 0.085678 |  | 0.105 | 0.085678 | 0 |  | 0 | 0 | 0 |  | 0 | 0 | 0
10516 | КТП 3-19 ПС Старый Оскол-1 | филиал ПАО "Россети Центр" - "Белгородэнерго" | Белгородская область | Старооскольский городской округ | 6 | 0.1 | 0 | 0.09744 |  | 0.105 | 0.09744 | 0 |  | 0 | 0 | 0 |  | 0 | 0 | 0
10517 | КТП 3-20 ПС Старый Оскол-1 | филиал ПАО "Россети Центр" - "Белгородэнерго" | Белгородская область | Старооскольский городской округ | 6 | 0.16 | 0.003879 | 0.1523 |  | 0.168 | 0.1523 | 0 |  | 0 | 0 | 0 |  | 0 | 0 | 0
10518 | КТП 9-03 ПС Старый Оскол-1 | филиал ПАО "Россети Центр" - "Белгородэнерго" | Белгородская область | Старооскольский городской округ | 6 | 0.16 | 0.012614 | 0.1442 |  | 0.168 | 0.1442 | 0 |  | 0 | 0 | 0 |  | 0 | 0 | 0
10519 | КТП 9-04 ПС Старый Оскол-1 | филиал ПАО "Россети Центр" - "Белгородэнерго" | Белгородская область | Старооскольский городской округ | 6 | 0.25 | 0.075139 | 0.17387 |  | 0.2625 | 0.17387 | 0 |  | 0 | 0 | 0 |  | 0 | 0 | 0
10520 | КТП 9-05 ПС Старый Оскол-1 | филиал ПАО "Россети Центр" - "Белгородэнерго" | Белгородская область | Старооскольский городской округ | 6 | 0.25 | 0.003282 | 0.24055 |  | 0.2625 | 0.24055 | 0 |  | 0 | 0 | 0 |  | 0 | 0 | 0
10521 | КТП 9-07 ПС Старый Оскол-1 | филиал ПАО "Россети Центр" - "Белгородэнерго" | Белгородская область | Старооскольский городской округ | 6 | 0.16 | 0.019936 | 0.13476 |  | 0.168 | 0.1374 | 0 |  | 0 | 0 | 5 |  | 2.5 | 2.5 | 0.0026483
10522 | КТП 9-10 ПС Старый Оскол-1 | филиал ПАО "Россети Центр" - "Белгородэнерго" | Белгородская область | Старооскольский городской округ | 6 | 0.1 | 0.1 | 0.00464 |  | 0.105 | 0.00464 | 0 |  | 0 | 0 | 0 |  | 0 | 0 | 0
10523 | КТП 9-13 ПС Старый Оскол-1 | филиал ПАО "Россети Центр" - "Белгородэнерго" | Белгородская область | Старооскольский городской округ | 6 | 0.063 | 0.037 | 0.027051 |  | 0.06615 | 0.027051 | 0 |  | 0 | 0 | 0 |  | 0 | 0 | 0
10524 | КТП 9-14 ПС Старый Оскол-1 | филиал ПАО "Россети Центр" - "Белгородэнерго" | Белгородская область | Старооскольский городской округ | 6 | 0.25 | 0.013412 | 0.23115 |  | 0.2625 | 0.23115 | 0 |  | 0 | 0 | 0 |  | 0 | 0 | 0
10525 | КТП 9-16 ПС Старый Оскол-1 | филиал ПАО "Россети Центр" - "Белгородэнерго" | Белгородская область | Старооскольский городской округ | 6 | 0.1 | 0.039658 | 0.060637 |  | 0.105 | 0.060637 | 0 |  | 0 | 0 | 0 |  | 0 | 0 | 0
10526 | КТП 9-19 ПС Старый Оскол-1 | филиал ПАО "Россети Центр" - "Белгородэнерго" | Белгородская область | Старооскольский городской округ | 6 | 0.16 | 0.029034 | 0.12896 |  | 0.168 | 0.12896 | 0 |  | 0 | 0 | 0 |  | 0 | 0 | 0
10527 | КТП 1-02 ПС Федосеевка | филиал ПАО "Россети Центр" - "Белгородэнерго" | Белгородская область | Старооскольский городской округ | 6 | 0.16 | 0.025025 | 0.13268 |  | 0.168 | 0.13268 | 0 |  | 0 | 0 | 0 |  | 0 | 0 | 0
10528 | КТП 1-03 ПС Федосеевка | филиал ПАО "Россети Центр" - "Белгородэнерго" | Белгородская область | Старооскольский городской округ | 6 | 0.25 | 0.082149 | 0.16737 |  | 0.2625 | 0.16737 | 0 |  | 0 | 0 | 0 |  | 0 | 0 | 0
10529 | КТП 1-05 ПС Федосеевка | филиал ПАО "Россети Центр" - "Белгородэнерго" | Белгородская область | Старооскольский городской округ | 6 | 0.25 | 0.015322 | 0.22938 |  | 0.2625 | 0.22938 | 0 |  | 0 | 0 | 0 |  | 0 | 0 | 0
10530 | КТП 1-06 ПС Федосеевка | филиал ПАО "Россети Центр" - "Белгородэнерго" | Белгородская область | Старооскольский городской округ | 6 | 0.16 | 0.035955 | 0.11054 |  | 0.168 | 0.12254 | 0 |  | 0 | 0 | 15.1 | 11.325 |  | 11.325 | 0.011997
10531 | КТП 1-07 ПС Федосеевка | филиал ПАО "Россети Центр" - "Белгородэнерго" | Белгородская область | Старооскольский городской округ | 6 | 0.16 | 0.044534 | 0.11458 |  | 0.168 | 0.11458 | 0 |  | 0 | 0 | 0 |  | 0 | 0 | 0
10532 | КТП 1-14 ПС Федосеевка | филиал ПАО "Россети Центр" - "Белгородэнерго" | Белгородская область | Старооскольский городской округ | 6 | 0.1 | 0.001165 | 0.096359 |  | 0.105 | 0.096359 | 0 |  | 0 | 0 | 0 |  | 0 | 0 | 0
10533 | КТП 1-16 ПС Федосеевка | филиал ПАО "Россети Центр" - "Белгородэнерго" | Белгородская область | Старооскольский городской округ | 6 | 0.025 | 0.003 | 0.00012473 |  | 0.02625 | 0.021576 | 0 |  | 0 | 0 | 27 | 20.25 |  | 20.25 | 0.021451
10534 | КТП 5-01 ПС Федосеевка | филиал ПАО "Россети Центр" - "Белгородэнерго" | Белгородская область | Старооскольский городской округ | 6 | 0.4 | 0 | 0.38976 |  | 0.42 | 0.38976 | 0 |  | 0 | 0 | 0 |  | 0 | 0 | 0
10535 | КТП 5-04 ПС Федосеевка | филиал ПАО "Россети Центр" - "Белгородэнерго" | Белгородская область | Старооскольский городской округ | 6 | 0.1 | 0.004727 | 0.093053 |  | 0.105 | 0.093053 | 0 |  | 0 | 0 | 0 |  | 0 | 0 | 0
10536 | КТП 5-08 ПС Федосеевка | филиал ПАО "Россети Центр" - "Белгородэнерго" | Белгородская область | Старооскольский городской округ | 6 | 0.04 | 0.002972 | 0.036218 |  | 0.042 | 0.036218 | 0 |  | 0 | 0 | 0 |  | 0 | 0 | 0
10537 | КТП 5-11 ПС Федосеевка | филиал ПАО "Россети Центр" - "Белгородэнерго" | Белгородская область | Старооскольский городской округ | 6 | 0.063 | 0.010984 | 0.051194 |  | 0.06615 | 0.051194 | 0 |  | 0 | 0 | 0 |  | 0 | 0 | 0
10538 | КТП 8-01 ПС Федосеевка | филиал ПАО "Россети Центр" - "Белгородэнерго" | Белгородская область | Старооскольский городской округ | 6 | 0.4 | 0.00094 | 0.38889 |  | 0.42 | 0.38889 | 0 |  | 0 | 0 | 0 |  | 0 | 0 | 0
10539 | КТП 8-02 ПС Федосеевка | филиал ПАО "Россети Центр" - "Белгородэнерго" | Белгородская область | Старооскольский городской округ | 6 | 0.04 | 0.00046 | 0.038549 |  | 0.042 | 0.038549 | 0 |  | 0 | 0 | 0 |  | 0 | 0 | 0
10540 | КТП 8-04 ПС Федосеевка | филиал ПАО "Россети Центр" - "Белгородэнерго" | Белгородская область | Старооскольский городской округ | 6 | 0.04 | 0 | 0.038976 |  | 0.042 | 0.038976 | 0 |  | 0 | 0 | 0 |  | 0 | 0 | 0
10541 | КТП 8-06 ПС Федосеевка | филиал ПАО "Россети Центр" - "Белгородэнерго" | Белгородская область | Старооскольский городской округ | 6 | 0.16 | 0.008742 | 0.14779 |  | 0.168 | 0.14779 | 0 |  | 0 | 0 | 0 |  | 0 | 0 | 0
10542 | КТП 12-26 ПС Федосеевка | филиал ПАО "Россети Центр" - "Белгородэнерго" | Белгородская область | Старооскольский городской округ | 6 | 0.4 | 0.075889 | 0.31934 |  | 0.42 | 0.31934 | 0 |  | 0 | 0 | 0 |  | 0 | 0 | 0
10543 | КТП 12-28 ПС Федосеевка | филиал ПАО "Россети Центр" - "Белгородэнерго" | Белгородская область | Старооскольский городской округ | 6 | 0.1 | 0.03836 | 0.061842 |  | 0.105 | 0.061842 | 0 |  | 0 | 0 | 0 |  | 0 | 0 | 0
10544 | КТП 12-29 ПС Федосеевка | филиал ПАО "Россети Центр" - "Белгородэнерго" | Белгородская область | Старооскольский городской округ | 6 | 0.16 | 0.086159 | 0.075948 |  | 0.168 | 0.075948 | 0 |  | 0 | 0 | 0 |  | 0 | 0 | 0
10545 | КТП 12-04 ПС Федосеевка | филиал ПАО "Россети Центр" - "Белгородэнерго" | Белгородская область | Старооскольский городской округ | 6 | 0.25 | 0.062195 | 0.18588 |  | 0.2625 | 0.18588 | 0 |  | 0 | 0 | 0 |  | 0 | 0 | 0
10546 | КТП 12-07 ПС Федосеевка | филиал ПАО "Россети Центр" - "Белгородэнерго" | Белгородская область | Старооскольский городской округ | 6 | 0.1 | 0.012602 | 0.085745 |  | 0.105 | 0.085745 | 0 |  | 0 | 0 | 0 |  | 0 | 0 | 0
10547 | КТП 12-13 ПС Федосеевка | филиал ПАО "Россети Центр" - "Белгородэнерго" | Белгородская область | Старооскольский городской округ | 6 | 0.16 | 0.07025 | 0.086951 |  | 0.168 | 0.090712 | 0 |  | 0 | 0 | 7.1 |  | 3.55 | 3.55 | 0.0037606
10548 | КТП 169 ПС Старый Оскол-1 | филиал ПАО "Россети Центр" - "Белгородэнерго" | Белгородская область | Старооскольский городской округ | 6 | 0.4 | 0.231 | 0.17539 |  | 0.42 | 0.17539 | 0 |  | 0 | 0 | 0 |  | 0 | 0 | 0
10549 | КТП 170 ПС Очистные | филиал ПАО "Россети Центр" - "Белгородэнерго" | Белгородская область | Старооскольский городской округ | 6 | 0.063 | 0.005057 | 0.052987 |  | 0.06615 | 0.056694 | 0 |  | 0 | 0 | 7 |  | 3.5 | 3.5 | 0.0037076
10550 | КТП 57 ПС Казацкие Бугры | филиал ПАО "Россети Центр" - "Белгородэнерго" | Белгородская область | Старооскольский городской округ | 6 | 0.16 | 0.053737 | 0.10604 |  | 0.168 | 0.10604 | 0 |  | 0 | 0 | 0 |  | 0 | 0 | 0
10551 | КТП 7-01 ПС Старый Оскол-1 | филиал ПАО "Россети Центр" - "Белгородэнерго" | Белгородская область | Старооскольский городской округ | 6 | 0.1 | 0.012083 | 0.086227 |  | 0.105 | 0.086227 | 0 |  | 0 | 0 | 0 |  | 0 | 0 | 0
10552 | КТП 124 ПС Привокзальная | филиал ПАО "Россети Центр" - "Белгородэнерго" | Белгородская область | Старооскольский городской округ | 6 | 0.16 | 0.047019 | 0.11174 |  | 0.168 | 0.11227 | 0 |  | 0 | 0 | 1 |  | 0.5 | 0.5 | 0.00052966
10553 | КТП 14 ПС Старый Оскол-2 | филиал ПАО "Россети Центр" - "Белгородэнерго" | Белгородская область | Старооскольский городской округ | 6 | 0.25 | 0.05771 | 0.19005 |  | 0.2625 | 0.19005 | 0 |  | 0 | 0 | 0 |  | 0 | 0 | 0
10554 | КТП 22 ПС Казацкие Бугры | филиал ПАО "Россети Центр" - "Белгородэнерго" | Белгородская область | Старооскольский городской округ | 6 | 0.16 | 0.093441 | 0.069191 |  | 0.168 | 0.069191 | 0 |  | 0 | 0 | 0 |  | 0 | 0 | 0
10555 | КТП 23 ПС Казацкие Бугры | филиал ПАО "Россети Центр" - "Белгородэнерго" | Белгородская область | Старооскольский городской округ | 6 | 0.18 | 0.090191 | 0.091695 |  | 0.189 | 0.091695 | 0 |  | 0 | 0 | 0 |  | 0 | 0 | 0
10556 | КТП 30 ПС Казацкие Бугры | филиал ПАО "Россети Центр" - "Белгородэнерго" | Белгородская область | Старооскольский городской округ | 6 | 0.25 | 0.12573 | 0.12692 |  | 0.2625 | 0.12692 | 0 |  | 0 | 0 | 0 |  | 0 | 0 | 0
10557 | КТП 31 ПС Старый Оскол-2 | филиал ПАО "Россети Центр" - "Белгородэнерго" | Белгородская область | Старооскольский городской округ | 6 | 0.4 | 0.14328 | 0.2568 |  | 0.42 | 0.2568 | 0 |  | 0 | 0 | 0 |  | 0 | 0 | 0
10558 | КТП 42 ПС Казацкие Бугры | филиал ПАО "Россети Центр" - "Белгородэнерго" | Белгородская область | Старооскольский городской округ | 6 | 0.1 | 0.019455 | 0.079386 |  | 0.105 | 0.079386 | 0 |  | 0 | 0 | 0 |  | 0 | 0 | 0
10559 | КТП 46 ПС Старый Оскол-2 | филиал ПАО "Россети Центр" - "Белгородэнерго" | Белгородская область | Старооскольский городской округ | 6 | 0.25 | 0.079899 | 0.16945 |  | 0.2625 | 0.16945 | 0 |  | 0 | 0 | 0 |  | 0 | 0 | 0
10560 | КТП 49 ПС Старый Оскол-2 | филиал ПАО "Россети Центр" - "Белгородэнерго" | Белгородская область | Старооскольский городской округ | 6 | 0.4 | 0.086554 | 0.30944 |  | 0.42 | 0.30944 | 0 |  | 0 | 0 | 0 |  | 0 | 0 | 0
10561 | КТП 51 ПС Старый Оскол-2 | филиал ПАО "Россети Центр" - "Белгородэнерго" | Белгородская область | Старооскольский городской округ | 6 | 0.16 | 0.1358 | 0.029883 |  | 0.168 | 0.029883 | 0 |  | 0 | 0 | 0 |  | 0 | 0 | 0
10562 | КТП 52 ПС Казацкие Бугры | филиал ПАО "Россети Центр" - "Белгородэнерго" | Белгородская область | Старооскольский городской округ | 6 | 0.18 | 0.051096 | 0.12797 |  | 0.189 | 0.12797 | 0 |  | 0 | 0 | 0 |  | 0 | 0 | 0
10563 | КТП 53 ПС Привокзальная | филиал ПАО "Россети Центр" - "Белгородэнерго" | Белгородская область | Старооскольский городской округ | 6 | 0.16 | 0.05834 | 0.10176 |  | 0.168 | 0.10176 | 0 |  | 0 | 0 | 0 |  | 0 | 0 | 0
10564 | КТП 56 ПС Старый Оскол-2 | филиал ПАО "Россети Центр" - "Белгородэнерго" | Белгородская область | Старооскольский городской округ | 6 | 0.25 | 0.12592 | 0.1241 |  | 0.2625 | 0.12675 | 0 |  | 0 | 0 | 5 |  | 2.5 | 2.5 | 0.0026483
10565 | КТП 58 ПС Старый Оскол-2 | филиал ПАО "Россети Центр" - "Белгородэнерго" | Белгородская область | Старооскольский городской округ | 6 | 0.25 | 0.17276 | 0.079518 |  | 0.2625 | 0.083279 | 0 |  | 0 | 0 | 7.1 |  | 3.55 | 3.55 | 0.0037606
10566 | КТП 98 ПС Привокзальная | филиал ПАО "Россети Центр" - "Белгородэнерго" | Белгородская область | Старооскольский городской округ | 6 | 0.18 | 0.050881 | 0.12817 |  | 0.189 | 0.12817 | 0 |  | 0 | 0 | 0 |  | 0 | 0 | 0
3491 | КТП-1184 ПС Донец Г-11,12 | филиал ПАО "Россети Центр" - "Белгородэнерго" | Белгородская область | г. Белгород | 6 | 1.26 | 0.6755 | отсутствует |  | 0.6615 | -0.012996 | 0 |  | 0 | 0 | 0 |  | 0 | 0 | 0
10568 | КТП 136 ПС Старый Оскол-2 | филиал ПАО "Россети Центр" - "Белгородэнерго" | Белгородская область | Старооскольский городской округ | 6 | 0.4 | 0.125 | 0.27376 |  | 0.42 | 0.27376 | 0 |  | 0 | 0 | 0 |  | 0 | 0 | 0
10569 | КТП 20 ПС Казацкие Бугры | филиал ПАО "Россети Центр" - "Белгородэнерго" | Белгородская область | Старооскольский городской округ | 6 | 0.25 | 0.10375 | 0.14732 |  | 0.2625 | 0.14732 | 0 |  | 0 | 0 | 0 |  | 0 | 0 | 0
10570 | КТП 225 ПС Очистные | филиал ПАО "Россети Центр" - "Белгородэнерго" | Белгородская область | Старооскольский городской округ | 6 | 0.2 | 0.05387 | 0.047449 |  | 0.105 | 0.047449 | 0 |  | 0 | 0 | 0 |  | 0 | 0 | 0
10571 | КТП 222 ПС Очистные | филиал ПАО "Россети Центр" - "Белгородэнерго" | Белгородская область | Старооскольский городской округ | 6 | 0.18 | 0.041739 | 0.13666 |  | 0.189 | 0.13666 | 0 |  | 0 | 0 | 0 |  | 0 | 0 | 0
10572 | КТП 19 ИВЗ ПС Пионерная | филиал ПАО "Россети Центр" - "Белгородэнерго" | Белгородская область | Старооскольский городской округ | 6 | 0.25 | 0.174 | 0.082128 |  | 0.2625 | 0.082128 | 0 |  | 0 | 0 | 0 |  | 0 | 0 | 0
10573 | КТП 18 НВЗ ПС Убля | филиал ПАО "Россети Центр" - "Белгородэнерго" | Белгородская область | Старооскольский городской округ | 6 | 0.25 | 0.134 | 0.11925 |  | 0.2625 | 0.11925 | 0 |  | 0 | 0 | 0 |  | 0 | 0 | 0
10574 | ЗТП 14 НВЗ ПС Убля | филиал ПАО "Россети Центр" - "Белгородэнерго" | Белгородская область | Старооскольский городской округ | 6 | 0.25 | 0.136 | 0.11739 |  | 0.2625 | 0.11739 | 0 |  | 0 | 0 | 0 |  | 0 | 0 | 0
10575 | ЗТП 15 НВЗ ПС Убля | филиал ПАО "Россети Центр" - "Белгородэнерго" | Белгородская область | Старооскольский городской округ | 6 | 0.25 | 0.094 | 0.15637 |  | 0.2625 | 0.15637 | 0 |  | 0 | 0 | 0 |  | 0 | 0 | 0
10576 | ЗТП 16 НВЗ ПС Убля | филиал ПАО "Россети Центр" - "Белгородэнерго" | Белгородская область | Старооскольский городской округ | 6 | 0.25 | 0.089 | 0.16101 |  | 0.2625 | 0.16101 | 0 |  | 0 | 0 | 0 |  | 0 | 0 | 0
10577 | ЗТП 17 НВЗ ПС Убля | филиал ПАО "Россети Центр" - "Белгородэнерго" | Белгородская область | Старооскольский городской округ | 6 | 0.25 | 0.08 | 0.16936 |  | 0.2625 | 0.16936 | 0 |  | 0 | 0 | 0 |  | 0 | 0 | 0
10369 | ЗТП 1010 ПС Старый Оскол-1 | филиал ПАО "Россети Центр" - "Белгородэнерго" | Белгородская область | Старооскольский городской округ | 6 | 0.41 | 0.182 | отсутствует |  | 0.168 | -0.012992 | 0 |  | 0 | 0 | 0 |  | 0 | 0 | 0
10579 | КТП 6 ПС Очистные | филиал ПАО "Россети Центр" - "Белгородэнерго" | Белгородская область | Старооскольский городской округ | 6 | 0.63 | 0.206 | 0.4227 |  | 0.6615 | 0.4227 | 0 |  | 0 | 0 | 0 |  | 0 | 0 | 0
10580 | КТП 1-23 ПС Федосеевка | филиал ПАО "Россети Центр" - "Белгородэнерго" | Белгородская область | Старооскольский городской округ | 6 | 0.1 | 0.046 | 0.054752 |  | 0.105 | 0.054752 | 0 |  | 0 | 0 | 0 |  | 0 | 0 | 0
10581 | КТП 8-02 ПС Очистные | филиал ПАО "Россети Центр" - "Белгородэнерго" | Белгородская область | Старооскольский городской округ | 6 | 0.25 | 0.00954 | 0.23475 |  | 0.2625 | 0.23475 | 0 |  | 0 | 0 | 0 |  | 0 | 0 | 0
10582 | КТП 8-18 ПС Очистные | филиал ПАО "Россети Центр" - "Белгородэнерго" | Белгородская область | Старооскольский городской округ | 6 | 0.16 | 0.035349 | 0.1231 |  | 0.168 | 0.1231 | 0 |  | 0 | 0 | 0 |  | 0 | 0 | 0
10583 | КТП 8-21 ПС Очистные | филиал ПАО "Россети Центр" - "Белгородэнерго" | Белгородская область | Старооскольский городской округ | 6 | 0.4 | 0.050261 | 0.34312 |  | 0.42 | 0.34312 | 0 |  | 0 | 0 | 0 |  | 0 | 0 | 0
10584 | КТП 9-01 ПС Старый Оскол-1 | филиал ПАО "Россети Центр" - "Белгородэнерго" | Белгородская область | Старооскольский городской округ | 6 | 0.16 | 0.00916 | 0.1474 |  | 0.168 | 0.1474 | 0 |  | 0 | 0 | 0 |  | 0 | 0 | 0
10585 | ЗТП 9-21 ПС Старый Оскол-1 | филиал ПАО "Россети Центр" - "Белгородэнерго" | Белгородская область | Старооскольский городской округ | 6 | 0.16 | 0.095 | 0.067744 |  | 0.168 | 0.067744 | 0 |  | 0 | 0 | 0 |  | 0 | 0 | 0
10586 | КТП 3-01 ПС Старый Оскол-1 | филиал ПАО "Россети Центр" - "Белгородэнерго" | Белгородская область | Старооскольский городской округ | 6 | 0.1 | 0.00069 | 0.0968 |  | 0.105 | 0.0968 | 0 |  | 0 | 0 | 0 |  | 0 | 0 | 0
10587 | КТП 9-09 ПС Старый Оскол-1 | филиал ПАО "Россети Центр" - "Белгородэнерго" | Белгородская область | Старооскольский городской округ | 6 | 0.315 | 0.060288 | 0.25099 |  | 0.33075 | 0.25099 | 0 |  | 0 | 0 | 0 |  | 0 | 0 | 0
10588 | КТП 9-15 ПС Старый Оскол-1 | филиал ПАО "Россети Центр" - "Белгородэнерго" | Белгородская область | Старооскольский городской округ | 6 | 0.1 | 0 | 0.09744 |  | 0.105 | 0.09744 | 0 |  | 0 | 0 | 0 |  | 0 | 0 | 0
10589 | КТП 9-22 ПС Старый Оскол-1 | филиал ПАО "Россети Центр" - "Белгородэнерго" | Белгородская область | Старооскольский городской округ | 6 | 0.25 | 0.017048 | 0.22778 |  | 0.2625 | 0.22778 | 0 |  | 0 | 0 | 0 |  | 0 | 0 | 0
10590 | КТП 1-13 Федосеевка | филиал ПАО "Россети Центр" - "Белгородэнерго" | Белгородская область | Старооскольский городской округ | 6 | 0.16 | 0.053 | 0.10672 |  | 0.168 | 0.10672 | 0 |  | 0 | 0 | 0 |  | 0 | 0 | 0
10591 | КТП 1-15 ПС Федосеевка | филиал ПАО "Россети Центр" - "Белгородэнерго" | Белгородская область | Старооскольский городской округ | 6 | 0.063 | 0.026 | 0.037259 |  | 0.06615 | 0.037259 | 0 |  | 0 | 0 | 0 | 0 | 0 | 0 | 0
10592 | КТП 5-10 ПС Федосеевка | филиал ПАО "Россети Центр" - "Белгородэнерго" | Белгородская область | Старооскольский городской округ | 6 | 0.063 | 0.001613 | 0.05989 |  | 0.06615 | 0.05989 | 0 |  | 0 | 0 | 0 |  | 0 | 0 | 0
11663 | ЗТП 819 ПС М. Троица | филиал ПАО "Россети Центр" - "Белгородэнерго" | Белгородская область | Чернянский район | 10 | 0.56 | 0.18195 | отсутствует |  | 0.168 | -0.012947 | 0 |  | 0 | 0 | 0 |  | 0 | 0 | 0
10594 | КТП 9-20 ПС Старый Оскол-1 | филиал ПАО "Россети Центр" - "Белгородэнерго" | Белгородская область | Старооскольский городской округ | 6 | 0.04 | 0.024 | 0.016704 |  | 0.042 | 0.016704 | 0 |  | 0 | 0 | 0 |  | 0 | 0 | 0
10595 | КТП 8-05 ПС Федосеевка | филиал ПАО "Россети Центр" - "Белгородэнерго" | Белгородская область | Старооскольский городской округ | 6 | 0.16 | 0.003916 | 0.14697 |  | 0.168 | 0.15227 | 0 |  | 0 | 0 | 10 |  | 5 | 5 | 0.0052966
10596 | КТП 12-30 ПС Федосеевка | филиал ПАО "Россети Центр" - "Белгородэнерго" | Белгородская область | Старооскольский городской округ | 6 | 0.25 | 0.148 | 0.10626 |  | 0.2625 | 0.10626 | 0 |  | 0 | 0 | 0 |  | 0 | 0 | 0
10597 | КТП 12-01 ПС Федосеевка | филиал ПАО "Россети Центр" - "Белгородэнерго" | Белгородская область | Старооскольский городской округ | 6 | 0.25 | 0 | 0.2436 |  | 0.2625 | 0.2436 | 0 |  | 0 | 0 | 0 |  | 0 | 0 | 0
10598 | КТП 57-01 ПС Старый Оскол-1 | филиал ПАО "Россети Центр" - "Белгородэнерго" | Белгородская область | Старооскольский городской округ | 6 | 0.25 | 0.057281 | 0.19044 |  | 0.2625 | 0.19044 | 0 |  | 0 | 0 | 0 |  | 0 | 0 | 0
10599 | КТП 1 ИВЗ ПС Пионерная | филиал ПАО "Россети Центр" - "Белгородэнерго" | Белгородская область | Старооскольский городской округ | 6 | 0.063 | 0.026 | 0.037259 |  | 0.06615 | 0.037259 | 0 |  | 0 | 0 | 0 |  | 0 | 0 | 0
10600 | КТП 2 ИВЗ ПС Пионерная | филиал ПАО "Россети Центр" - "Белгородэнерго" | Белгородская область | Старооскольский городской округ | 6 | 0.1 | 0.058 | 0.043616 |  | 0.105 | 0.043616 | 0 |  | 0 | 0 | 0 |  | 0 | 0 | 0
10601 | КТП 3 ИВЗ ПС Пионерная | филиал ПАО "Россети Центр" - "Белгородэнерго" | Белгородская область | Старооскольский городской округ | 6 | 0.16 | 0.104 | 0.059392 |  | 0.168 | 0.059392 | 0 |  | 0 | 0 | 0 |  | 0 | 0 | 0
10602 | КТП 4 ИВЗ ПС Пионерная | филиал ПАО "Россети Центр" - "Белгородэнерго" | Белгородская область | Старооскольский городской округ | 6 | 0.063 | 0.028 | 0.035403 |  | 0.06615 | 0.035403 | 0 |  | 0 | 0 | 0 | 0 | 0 | 0 | 0
10603 | КТП 5 ИВЗ ПС Пионерная | филиал ПАО "Россети Центр" - "Белгородэнерго" | Белгородская область | Старооскольский городской округ | 6 | 0.063 | 0.024 | 0.039115 |  | 0.06615 | 0.039115 | 0 |  | 0 | 0 | 0 |  | 0 | 0 | 0
10604 | КТП 6 ИВЗ ПС Пионерная | филиал ПАО "Россети Центр" - "Белгородэнерго" | Белгородская область | Старооскольский городской округ | 6 | 0.063 | 0.027 | 0.036331 |  | 0.06615 | 0.036331 | 0 |  | 0 | 0 | 0 |  | 0 | 0 | 0
10605 | КТП 7 ИВЗ ПС Пионерная | филиал ПАО "Россети Центр" - "Белгородэнерго" | Белгородская область | Старооскольский городской округ | 6 | 0.1 | 0.063 | 0.038976 |  | 0.105 | 0.038976 | 0 |  | 0 | 0 | 0 |  | 0 | 0 | 0
10606 | КТП 8 ИВЗ ПС Пионерная | филиал ПАО "Россети Центр" - "Белгородэнерго" | Белгородская область | Старооскольский городской округ | 6 | 0.063 | 0.038 | 0.026123 |  | 0.06615 | 0.026123 | 0 |  | 0 | 0 | 0 |  | 0 | 0 | 0
10607 | КТП 9 ИВЗ ПС Пионерная | филиал ПАО "Россети Центр" - "Белгородэнерго" | Белгородская область | Старооскольский городской округ | 6 | 0.063 | 0.031 | 0.032619 |  | 0.06615 | 0.032619 | 0 |  | 0 | 0 | 0 |  | 0 | 0 | 0
10608 | КТП 10 ИВЗ ПС Пионерная | филиал ПАО "Россети Центр" - "Белгородэнерго" | Белгородская область | Старооскольский городской округ | 6 | 0.063 | 0.042 | 0.022411 |  | 0.06615 | 0.022411 | 0 |  | 0 | 0 | 0 |  | 0 | 0 | 0
10609 | КТП 11 ИВЗ ПС Пионерная | филиал ПАО "Россети Центр" - "Белгородэнерго" | Белгородская область | Старооскольский городской округ | 6 | 0.16 | 0.112 | 0.051968 |  | 0.168 | 0.051968 | 0 |  | 0 | 0 | 0 |  | 0 | 0 | 0
10610 | КТП 12 ИВЗ ПС Пионерная | филиал ПАО "Россети Центр" - "Белгородэнерго" | Белгородская область | Старооскольский городской округ | 6 | 0.063 | 0.041 | 0.023339 |  | 0.06615 | 0.023339 | 0 |  | 0 | 0 | 0 |  | 0 | 0 | 0
10611 | КТП 13 ИВЗ ПС Пионерная | филиал ПАО "Россети Центр" - "Белгородэнерго" | Белгородская область | Старооскольский городской округ | 6 | 0.063 | 0.03 | 0.033547 |  | 0.06615 | 0.033547 | 0 |  | 0 | 0 | 0 |  | 0 | 0 | 0
10612 | КТП 14 ИВЗ ПС Пионерная | филиал ПАО "Россети Центр" - "Белгородэнерго" | Белгородская область | Старооскольский городской округ | 6 | 0.25 | 0.132 | 0.1211 |  | 0.2625 | 0.1211 | 0 |  | 0 | 0 | 0 |  | 0 | 0 | 0
10613 | КТП 15 ИВЗ ПС Пионерная | филиал ПАО "Россети Центр" - "Белгородэнерго" | Белгородская область | Старооскольский городской округ | 6 | 0.1 | 0.05 | 0.05104 |  | 0.105 | 0.05104 | 0 |  | 0 | 0 | 0 |  | 0 | 0 | 0
10614 | КТП 20н ПС Пионерная | филиал ПАО "Россети Центр" - "Белгородэнерго" | Белгородская область | Старооскольский городской округ | 6 | 0.4 | 0.206 | 0.19859 |  | 0.42 | 0.19859 | 0 |  | 0 | 0 | 0 |  | 0 | 0 | 0
10615 | КТП 63 ПС Очистные | филиал ПАО "Россети Центр" - "Белгородэнерго" | Белгородская область | Старооскольский городской округ | 6 | 0.025 | 0.005789 | 0.018988 |  | 0.02625 | 0.018988 | 0 |  | 0 | 0 | 0 |  | 0 | 0 | 0
10616 | КТП 119 ПС Казацкие Бугры | филиал ПАО "Россети Центр" - "Белгородэнерго" | Белгородская область | Старооскольский городской округ | 6 | 0.315 | 0.128 | 0.18815 |  | 0.33075 | 0.18815 | 0 |  | 0 | 0 | 0 |  | 0 | 0 | 0
10617 | КТП 166 ПС Очистные | филиал ПАО "Россети Центр" - "Белгородэнерго" | Белгородская область | Старооскольский городской округ | 6 | 0.16 | 0.021685 | 0.13578 |  | 0.168 | 0.13578 | 0 |  | 0 | 0 | 0 |  | 0 | 0 | 0
10618 | КТП 167 ПС Очистные | филиал ПАО "Россети Центр" - "Белгородэнерго" | Белгородская область | Старооскольский городской округ | 6 | 0.16 | 0.064721 | 0.095843 |  | 0.168 | 0.095843 | 0 |  | 0 | 0 | 0 |  | 0 | 0 | 0
3702 | КТП-896 ПС Майская Г-4,Г-6 | филиал ПАО "Россети Центр" - "Белгородэнерго" | Белгородская область | г. Белгород | 10 | 0.5 | 0.27644 | отсутствует |  | 0.2625 | -0.012938 | 0 |  | 0 | 0 | 0 |  | 0 | 0 | 0
10620 | ЗТП 84 ПС Казацкие Бугры | филиал ПАО "Россети Центр" - "Белгородэнерго" | Белгородская область | Старооскольский городской округ | 6 | 0.315 | 0.094386 | 0.21564 |  | 0.33075 | 0.21935 | 0 |  | 0 | 0 | 7 |  | 3.5 | 3.5 | 0.0037076
10621 | МТП 9-17 ПС Казацкая | филиал ПАО "Россети Центр" - "Белгородэнерго" | Белгородская область | Старооскольский городской округ | 6 | 0.063 | 0.041902 | 0.022502 |  | 0.06615 | 0.022502 | 0 |  | 0 | 0 | 0 |  | 0 | 0 | 0
10622 | МТП 9-18 ПС Казацкая | филиал ПАО "Россети Центр" - "Белгородэнерго" | Белгородская область | Старооскольский городской округ | 6 | 0.4 | 0.050907 | 0.34252 |  | 0.42 | 0.34252 | 0 |  | 0 | 0 | 0 |  | 0 | 0 | 0
10623 | МТП 3-01 ПС Казацкие Бугpы | филиал ПАО "Россети Центр" - "Белгородэнерго" | Белгородская область | Старооскольский городской округ | 6 | 0.4 | 0.11147 | 0.28632 |  | 0.42 | 0.28632 | 0 |  | 0 | 0 | 0 |  | 0 | 0 | 0
10624 | МТП 8-03 ПС Очистные | филиал ПАО "Россети Центр" - "Белгородэнерго" | Белгородская область | Старооскольский городской округ | 6 | 0.25 | 0.014655 | 0.23 |  | 0.2625 | 0.23 | 0 |  | 0 | 0 | 0 |  | 0 | 0 | 0
10625 | МТП 3-05 ПС Старый Оскол-1 | филиал ПАО "Россети Центр" - "Белгородэнерго" | Белгородская область | Старооскольский городской округ | 6 | 0.16 | 0.068868 | 0.085109 |  | 0.168 | 0.091994 | 10 |  | 5 | 5 | 3 |  | 1.5 | 1.5 | 0.0068856
10626 | МТП 12-27 ПС Федосеевка | филиал ПАО "Россети Центр" - "Белгородэнерго" | Белгородская область | Старооскольский городской округ | 6 | 0.1 | 0.044049 | 0.056563 |  | 0.105 | 0.056563 | 0 |  | 0 | 0 | 0 |  | 0 | 0 | 0
10627 | МТП 12-03 ПС Федосеевка | филиал ПАО "Россети Центр" - "Белгородэнерго" | Белгородская область | Старооскольский городской округ | 6 | 0.4 | 0.19369 | 0.21002 |  | 0.42 | 0.21002 | 0 |  | 0 | 0 | 0 |  | 0 | 0 | 0
10628 | МТП 12-22 ПС Федосеевка | филиал ПАО "Россети Центр" - "Белгородэнерго" | Белгородская область | Старооскольский городской округ | 6 | 0.4 | 0.015343 | 0.37552 |  | 0.42 | 0.37552 | 0 |  | 0 | 0 | 0 |  | 0 | 0 | 0
10629 | МТП 12-24 ПС Федосеевка | филиал ПАО "Россети Центр" - "Белгородэнерго" | Белгородская область | Старооскольский городской округ | 6 | 0.32 | 0.086724 | 0.071664 |  | 0.168 | 0.075424 | 0 |  | 0 | 0 | 7.1 |  | 3.55 | 3.55 | 0.0037606
10630 | КТП 165 ПС Очистные | филиал ПАО "Россети Центр" - "Белгородэнерго" | Белгородская область | Старооскольский городской округ | 6 | 0.1 | 0.019724 | 0.079136 |  | 0.105 | 0.079136 | 0 |  | 0 | 0 | 0 |  | 0 | 0 | 0
10631 | КТП 35 ПС Казацкие Бугры | филиал ПАО "Россети Центр" - "Белгородэнерго" | Белгородская область | Старооскольский городской округ | 6 | 0.1 | 0.053 | 0.030698 |  | 0.105 | 0.048256 | 0 |  | 0 | 0 | 22.1 | 16.575 |  | 16.575 | 0.017558
10632 | КТП 18 ПС Старый Оскол-2 | филиал ПАО "Россети Центр" - "Белгородэнерго" | Белгородская область | Старооскольский городской округ | 6 | 0.1 | 0.041884 | 0.058572 |  | 0.105 | 0.058572 | 0 |  | 0 | 0 | 0 |  | 0 | 0 | 0
10633 | КТП 13-07 ПС Казацкая | филиал ПАО "Россети Центр" - "Белгородэнерго" | Белгородская область | Старооскольский городской округ | 6 | 0.25 | 0.059337 | 0.18854 |  | 0.2625 | 0.18854 | 0 |  | 0 | 0 | 0 |  | 0 | 0 | 0
10634 | МТП 1-09 ПС Федосеевка | филиал ПАО "Россети Центр" - "Белгородэнерго" | Белгородская область | Старооскольский городской округ | 6 | 0.05 | 0.00691 | 0.034363 |  | 0.0525 | 0.042308 | 0 |  | 0 | 0 | 15 |  | 7.5 | 7.5 | 0.0079449
6384 | ЗТП 713 ПС Курасовка | филиал ПАО "Россети Центр" - "Белгородэнерго" | Белгородская область | Ивнянский район | 10 | 0.8 | 0.43385 | отсутствует |  | 0.42 | -0.012857 | 0 |  | 0 | 0 | 0 |  | 0 | 0 | 0
10636 | КТП 64 ПС Казацкие Бугры | филиал ПАО "Россети Центр" - "Белгородэнерго" | Белгородская область | Старооскольский городской округ | 6 | 0.4 | 0.10536 | 0.29199 |  | 0.42 | 0.29199 | 0 |  | 0 | 0 | 0 |  | 0 | 0 | 0
10637 | КТП 3-25 ПС Старый Оскол-1 | филиал ПАО "Россети Центр" - "Белгородэнерго" | Белгородская область | Старооскольский городской округ | 6 | 0.25 | 0.055454 | 0.19214 |  | 0.2625 | 0.19214 | 0 |  | 0 | 0 | 0 |  | 0 | 0 | 0
10638 | КТП 12-02 ПС Федосеевка | филиал ПАО "Россети Центр" - "Белгородэнерго" | Белгородская область | Старооскольский городской округ | 6 | 0.16 | 0.10529 | 0.058193 |  | 0.168 | 0.058193 | 0 |  | 0 | 0 | 0 |  | 0 | 0 | 0
3146 | ЗТП-439 ПС Донец Г-11 | филиал ПАО "Россети Центр" - "Белгородэнерго" | Белгородская область | г. Белгород | 6 | 0.8 | 0.43384 | отсутствует |  | 0.42 | -0.012844 | 0 |  | 0 | 0 | 0 |  | 0 | 0 | 0
10640 | ЗТП 144 ПС Старый Оскол-1 | филиал ПАО "Россети Центр" - "Белгородэнерго" | Белгородская область | Старооскольский городской округ | 6 | 0.43 | 0.175 | 0.0050471 |  | 0.189 | 0.012992 | 0 |  | 0 | 0 | 15 |  | 7.5 | 7.5 | 0.0079449
10641 | КТП 123 ПС Старый Оскол-2 | филиал ПАО "Россети Центр" - "Белгородэнерго" | Белгородская область | Старооскольский городской округ | 6 | 0.63 | 0.14633 | 0.47807 |  | 0.6615 | 0.47807 | 0 |  | 0 | 0 | 0 |  | 0 | 0 | 0
10642 | КТП 116 ПС Казацкие Бугры | филиал ПАО "Россети Центр" - "Белгородэнерго" | Белгородская область | Старооскольский городской округ | 6 | 0.25 | 0.046837 | 0.20014 |  | 0.2625 | 0.20014 | 0 |  | 0 | 0 | 0 |  | 0 | 0 | 0
10643 | КТП 118 ПС Казацкие Бугры | филиал ПАО "Россети Центр" - "Белгородэнерго" | Белгородская область | Старооскольский городской округ | 6 | 0.25 | 0.07671 | 0.17241 |  | 0.2625 | 0.17241 | 0 |  | 0 | 0 | 0 |  | 0 | 0 | 0
10644 | КТП 1309 ПС Казацкие Бугры | филиал ПАО "Россети Центр" - "Белгородэнерго" | Белгородская область | Старооскольский городской округ | 6 | 2 | 0.371 | 0.63011 |  | 1.05 | 0.63011 | 0 |  | 0 | 0 | 0 |  | 0 | 0 | 0
10645 | КТП 25-02 ПС Казацкие Бугры | филиал ПАО "Россети Центр" - "Белгородэнерго" | Белгородская область | Старооскольский городской округ | 6 | 0.1 | 0.040401 | 0.059948 |  | 0.105 | 0.059948 | 0 |  | 0 | 0 | 0 |  | 0 | 0 | 0
10646 | КТП 3-24 ПС Старый Оскол-1 | филиал ПАО "Россети Центр" - "Белгородэнерго" | Белгородская область | Старооскольский городской округ | 6 | 0.04 | 0.026828 | 0.01408 |  | 0.042 | 0.01408 | 0 |  | 0 | 0 | 0 |  | 0 | 0 | 0
10647 | КТП 16 ИВЗ ПС Пионерная | филиал ПАО "Россети Центр" - "Белгородэнерго" | Белгородская область | Старооскольский городской округ | 6 | 0.063 | 0.038 | 0.026123 |  | 0.06615 | 0.026123 | 0 |  | 0 | 0 | 0 | 0 | 0 | 0 | 0
10648 | КТП 41-07 ПС Казацкие Бугры | филиал ПАО "Россети Центр" - "Белгородэнерго" | Белгородская область | Старооскольский городской округ | 6 | 0.25 | 0.013527 | 0.23105 |  | 0.2625 | 0.23105 | 0 |  | 0 | 0 | 0 |  | 0 | 0 | 0
10649 | КТП 9-26 ПС Старый Оскол-1 | филиал ПАО "Россети Центр" - "Белгородэнерго" | Белгородская область | Старооскольский городской округ | 6 | 0.1 | 0.009244 | 0.088862 |  | 0.105 | 0.088862 | 0 |  | 0 | 0 | 0 |  | 0 | 0 | 0
10650 | КТП 9-11 ПС Казацкая | филиал ПАО "Россети Центр" - "Белгородэнерго" | Белгородская область | Старооскольский городской округ | 6 | 0.1 | 0.032853 | 0.066952 |  | 0.105 | 0.066952 | 0 |  | 0 | 0 | 0 |  | 0 | 0 | 0
10651 | КТП 9-16 ПС Казацкая | филиал ПАО "Россети Центр" - "Белгородэнерго" | Белгородская область | Старооскольский городской округ | 6 | 0.1 | 0.03416 | 0.06574 |  | 0.105 | 0.06574 | 0 |  | 0 | 0 | 0 |  | 0 | 0 | 0
10652 | КТП 5-05 ПС Федосеевка | филиал ПАО "Россети Центр" - "Белгородэнерго" | Белгородская область | Старооскольский городской округ | 6 | 0.1 | 0.02953 | 0.070036 |  | 0.105 | 0.070036 | 0 |  | 0 | 0 | 0 |  | 0 | 0 | 0
10653 | КТП 9-06 ПС Казацкая | филиал ПАО "Россети Центр" - "Белгородэнерго" | Белгородская область | Старооскольский городской округ | 6 | 0.04 | 0 | 0.038976 |  | 0.042 | 0.038976 | 0 |  | 0 | 0 | 0 |  | 0 | 0 | 0
10654 | КТП 9-07 ПС Казацкая | филиал ПАО "Россети Центр" - "Белгородэнерго" | Белгородская область | Старооскольский городской округ | 6 | 0.1 | 0.002314 | 0.095293 |  | 0.105 | 0.095293 | 0 |  | 0 | 0 | 0 |  | 0 | 0 | 0
10655 | КТП 12-25 ПС Федосеевка | филиал ПАО "Россети Центр" - "Белгородэнерго" | Белгородская область | Старооскольский городской округ | 6 | 0.4 | 0.088832 | 0.30732 |  | 0.42 | 0.30732 | 0 |  | 0 | 0 | 0 |  | 0 | 0 | 0
10656 | КТП 9-23 ПС Старый Оскол-1 | филиал ПАО "Россети Центр" - "Белгородэнерго" | Белгородская область | Старооскольский городской округ | 6 | 0.4 | 0.021517 | 0.36979 |  | 0.42 | 0.36979 | 0 |  | 0 | 0 | 0 |  | 0 | 0 | 0
10657 | КТП 47-01 ПС Старый Оскол-1 | филиал ПАО "Россети Центр" - "Белгородэнерго" | Белгородская область | Старооскольский городской округ | 6 | 0.25 | 0.01015 | 0.23153 |  | 0.2625 | 0.23418 | 0 |  | 0 | 0 | 5 |  | 2.5 | 2.5 | 0.0026483
10658 | КТП 8-03 ПС Федосеевка | филиал ПАО "Россети Центр" - "Белгородэнерго" | Белгородская область | Старооскольский городской округ | 6 | 0.1 | 0 | 0.09744 |  | 0.105 | 0.09744 | 0 |  | 0 | 0 | 0 |  | 0 | 0 | 0
10659 | КТП 9-24 ПС Старый Оскол-1 | филиал ПАО "Россети Центр" - "Белгородэнерго" | Белгородская область | Старооскольский городской округ | 6 | 0.025 | 0.004117 | 0.020539 |  | 0.02625 | 0.020539 | 0 |  | 0 | 0 | 0 |  | 0 | 0 | 0
10660 | КТП 9-27 ПС Старый Оскол-1 | филиал ПАО "Россети Центр" - "Белгородэнерго" | Белгородская область | Старооскольский городской округ | 6 | 0.04 | 0.001835 | 0.037273 |  | 0.042 | 0.037273 | 0 |  | 0 | 0 | 0 |  | 0 | 0 | 0
10661 | КТП 174 ПС Старый Оскол-1 | филиал ПАО "Россети Центр" - "Белгородэнерго" | Белгородская область | Старооскольский городской округ | 6 | 0.63 | 0.039657 | 0.57707 |  | 0.6615 | 0.57707 | 0 |  | 0 | 0 | 0 |  | 0 | 0 | 0
10662 | КТП 1 НВЗ ПС Убля | филиал ПАО "Россети Центр" - "Белгородэнерго" | Белгородская область | Старооскольский городской округ | 6 | 0.25 | 0.131 | 0.12203 |  | 0.2625 | 0.12203 | 0 |  | 0 | 0 | 0 |  | 0 | 0 | 0
10663 | КТП 3-23 ПС Старый Оскол-1 | филиал ПАО "Россети Центр" - "Белгородэнерго" | Белгородская область | Старооскольский городской округ | 6 | 0.1 | 0.042811 | 0.057711 |  | 0.105 | 0.057711 | 0 |  | 0 | 0 | 0 |  | 0 | 0 | 0
10664 | КТП 9-25 ПС Старый Оскол-1 | филиал ПАО "Россети Центр" - "Белгородэнерго" | Белгородская область | Старооскольский городской округ | 6 | 0.25 | 0.049561 | 0.19761 |  | 0.2625 | 0.19761 | 0 |  | 0 | 0 | 0 |  | 0 | 0 | 0
10665 | КТП 9-28 ПС Старый Оскол-1 | филиал ПАО "Россети Центр" - "Белгородэнерго" | Белгородская область | Старооскольский городской округ | 6 | 0.1 | 0.035707 | 0.064304 |  | 0.105 | 0.064304 | 0 |  | 0 | 0 | 0 |  | 0 | 0 | 0
10666 | СТП 1-32 ПС Федосеевка | филиал ПАО "Россети Центр" - "Белгородэнерго" | Белгородская область | Старооскольский городской округ | 6 | 0.063 | 0.005329 | 0.048497 |  | 0.06615 | 0.056442 | 0 |  | 0 | 0 | 15 |  | 7.5 | 7.5 | 0.0079449
10667 | КТП 8 ПС Старый Оскол-2 | филиал ПАО "Россети Центр" - "Белгородэнерго" | Белгородская область | Старооскольский городской округ | 6 | 0.5 | 0.25762 | 0.0045249 |  | 0.2625 | 0.0045249 | 0 |  | 0 | 0 | 0 |  | 0 | 0 | 0
10668 | КТП 4-01 ПС Казацкие Бугры | филиал ПАО "Россети Центр" - "Белгородэнерго" | Белгородская область | Старооскольский городской округ | 6 | 0.25 | 0.058106 | 0.18968 |  | 0.2625 | 0.18968 | 0 |  | 0 | 0 | 0 |  | 0 | 0 | 0
10669 | КТП 13-12 ПС Казацкая | филиал ПАО "Россети Центр" - "Белгородэнерго" | Белгородская область | Старооскольский городской округ | 6 | 0.1 | 0.025105 | 0.074143 |  | 0.105 | 0.074143 | 0 |  | 0 | 0 | 0 |  | 0 | 0 | 0
10670 | КТП 65 ПС Привокзальная | филиал ПАО "Россети Центр" - "Белгородэнерго" | Белгородская область | Старооскольский городской округ | 6 | 0.4 | 0.010628 | 0.37354 |  | 0.42 | 0.3799 | 0 |  | 0 | 0 | 12 |  | 6 | 6 | 0.0063559
10671 | КТП 9-29 ПС Старый Оскол-1 | филиал ПАО "Россети Центр" - "Белгородэнерго" | Белгородская область | Старооскольский городской округ | 6 | 0.063 | 0.037541 | 0.026549 |  | 0.06615 | 0.026549 | 0 |  | 0 | 0 | 0 |  | 0 | 0 | 0
10672 | КТП 66 ПС Убля | филиал ПАО "Россети Центр" - "Белгородэнерго" | Белгородская область | Старооскольский городской округ | 6 | 0.063 | 0.027119 | 0.036221 |  | 0.06615 | 0.036221 | 0 |  | 0 | 0 | 0 |  | 0 | 0 | 0
10673 | КТП 4-02 ПС Казацкие Бугры | филиал ПАО "Россети Центр" - "Белгородэнерго" | Белгородская область | Старооскольский городской округ | 6 | 0.25 | 0.025779 | 0.21968 |  | 0.2625 | 0.21968 | 0 |  | 0 | 0 | 0 |  | 0 | 0 | 0
10674 | КТП 4-05 ПС Казацкие Бугры | филиал ПАО "Россети Центр" - "Белгородэнерго" | Белгородская область | Старооскольский городской округ | 6 | 0.25 | 0.025589 | 0.21985 |  | 0.2625 | 0.21985 | 0 |  | 0 | 0 | 0 |  | 0 | 0 | 0
10675 | КТП 4-04 ПС Казацкие Бугры | филиал ПАО "Россети Центр" - "Белгородэнерго" | Белгородская область | Старооскольский городской округ | 6 | 0.25 | 0.043452 | 0.20328 |  | 0.2625 | 0.20328 | 0 |  | 0 | 0 | 0 |  | 0 | 0 | 0
10676 | КТП 47-02 ПС Казацкие Бугры | филиал ПАО "Россети Центр" - "Белгородэнерго" | Белгородская область | Старооскольский городской округ | 6 | 0.25 | 0.051464 | 0.19584 |  | 0.2625 | 0.19584 | 0 |  | 0 | 0 | 0 |  | 0 | 0 | 0
10677 | КТП 8-06 ПС Очистные | филиал ПАО "Россети Центр" - "Белгородэнерго" | Белгородская область | Старооскольский городской округ | 6 | 0.16 | 0.008165 | 0.12052 |  | 0.168 | 0.14833 | 0 |  | 0 | 0 | 35 | 26.25 |  | 26.25 | 0.027807
10678 | КТП 47-03 ПС Казацкие Бугры | филиал ПАО "Россети Центр" - "Белгородэнерго" | Белгородская область | Старооскольский городской округ | 6 | 0.25 | 0.049965 | 0.19723 |  | 0.2625 | 0.19723 | 0 |  | 0 | 0 | 0 |  | 0 | 0 | 0
10679 | КТП 168 ПС Старый Оскол-1 | филиал ПАО "Россети Центр" - "Белгородэнерго" | Белгородская область | Старооскольский городской округ | 6 | 0.25 | 0.117 | 0.13502 |  | 0.2625 | 0.13502 | 0 |  | 0 | 0 | 0 |  | 0 | 0 | 0
10680 | СТП 1-33 ПС Федосеевка | филиал ПАО "Россети Центр" - "Белгородэнерго" | Белгородская область | Старооскольский городской округ | 6 | 0.025 | 0.001422 | 0.02304 |  | 0.02625 | 0.02304 | 0 |  | 0 | 0 | 0 |  | 0 | 0 | 0
10681 | КТП 68 ПС Казацкие Бугры | филиал ПАО "Россети Центр" - "Белгородэнерго" | Белгородская область | Старооскольский городской округ | 6 | 0.32 | 0.1607 | 0.0067698 |  | 0.168 | 0.0067698 | 0 |  | 0 | 0 | 0 | 0 | 0 | 0 | 0
10682 | КТП 4-03 ПС Казацкие Бугры | филиал ПАО "Россети Центр" - "Белгородэнерго" | Белгородская область | Старооскольский городской округ | 6 | 0.25 | 0.028528 | 0.21713 |  | 0.2625 | 0.21713 | 0 |  | 0 | 0 | 0 |  | 0 | 0 | 0
10683 | КТП 47-01 ПС Казацкие Бугры | филиал ПАО "Россети Центр" - "Белгородэнерго" | Белгородская область | Старооскольский городской округ | 6 | 0.25 | 0.056714 | 0.19097 |  | 0.2625 | 0.19097 | 0 |  | 0 | 0 | 0 |  | 0 | 0 | 0
10684 | КТП 47-04 ПС Казацкие Бугры | филиал ПАО "Россети Центр" - "Белгородэнерго" | Белгородская область | Старооскольский городской округ | 6 | 0.1 | 0.005738 | 0.092115 |  | 0.105 | 0.092115 | 0 |  | 0 | 0 | 0 |  | 0 | 0 | 0
10685 | СТП 1-34 ПС Федосеевка | филиал ПАО "Россети Центр" - "Белгородэнерго" | Белгородская область | Старооскольский городской округ | 6 | 0.025 | 0 | 0.019063 |  | 0.02625 | 0.02436 | 0 |  | 0 | 0 | 10 |  | 5 | 5 | 0.0052966
5243 | КТП №207 ВЛ-10 №2 ПС Афанасьевка | филиал ПАО "Россети Центр" - "Белгородэнерго" | Белгородская область | Волоконовский район | 10 | 1.26 | 0.67531 | отсутствует |  | 0.6615 | -0.012816 | 0 |  | 0 | 0 | 0 |  | 0 | 0 | 0
10687 | КТП 5-02 ПС Федосеевка | филиал ПАО "Россети Центр" - "Белгородэнерго" | Белгородская область | Старооскольский городской округ | 6 | 0.4 | 0.187 | 0.21622 |  | 0.42 | 0.21622 | 0 |  | 0 | 0 | 0 |  | 0 | 0 | 0
10688 | СТП 19-01 ПС Привокзальная | филиал ПАО "Россети Центр" - "Белгородэнерго" | Белгородская область | Старооскольский городской округ | 6 | 0.04 | 0.018 | 0.022272 |  | 0.042 | 0.022272 | 0 |  | 0 | 0 | 0 |  | 0 | 0 | 0
10689 | КТП 13-13 ПС Казацкая | филиал ПАО "Россети Центр" - "Белгородэнерго" | Белгородская область | Старооскольский городской округ | 6 | 0.1 | 0.004793 | 0.092992 |  | 0.105 | 0.092992 | 0 |  | 0 | 0 | 0 |  | 0 | 0 | 0
10690 | КТП 1-04 ПС Пионерная | филиал ПАО "Россети Центр" - "Белгородэнерго" | Белгородская область | Старооскольский городской округ | 6 | 0.1 | 0.016525 | 0.082105 |  | 0.105 | 0.082105 | 0 |  | 0 | 0 | 0 |  | 0 | 0 | 0
10691 | КТП 72 ПС Старый Оскол-2 | филиал ПАО "Россети Центр" - "Белгородэнерго" | Белгородская область | Старооскольский городской округ | 6 | 0.25 | 0.062886 | 0.18471 |  | 0.2625 | 0.18524 | 0 |  | 0 | 0 | 1 |  | 0.5 | 0.5 | 0.00052966
10692 | КТП 73 ПС Старый Оскол-2 | филиал ПАО "Россети Центр" - "Белгородэнерго" | Белгородская область | Старооскольский городской округ | 6 | 0.16 | 0.0683 | 0.088761 |  | 0.168 | 0.092522 | 0 |  | 0 | 0 | 7.1 |  | 3.55 | 3.55 | 0.0037606
10693 | КТП 74 ПС Старый Оскол-2 | филиал ПАО "Россети Центр" - "Белгородэнерго" | Белгородская область | Старооскольский городской округ | 6 | 0.16 | 0.030086 | 0.12798 |  | 0.168 | 0.12798 | 0 |  | 0 | 0 | 0 |  | 0 | 0 | 0
10694 | КТП 75 ПС Старый Оскол-2 | филиал ПАО "Россети Центр" - "Белгородэнерго" | Белгородская область | Старооскольский городской округ | 6 | 0.16 | 0.01868 | 0.13857 |  | 0.168 | 0.13857 | 0 |  | 0 | 0 | 0 |  | 0 | 0 | 0
10695 | КТП 76 ПС Старый Оскол-2 | филиал ПАО "Россети Центр" - "Белгородэнерго" | Белгородская область | Старооскольский городской округ | 6 | 0.25 | 0.020034 | 0.22501 |  | 0.2625 | 0.22501 | 0 |  | 0 | 0 | 0 |  | 0 | 0 | 0
10696 | СТП 19-02 ПС Привокзальная | филиал ПАО "Россети Центр" - "Белгородэнерго" | Белгородская область | Старооскольский городской округ | 6 | 0.063 | 0.00694 | 0.054947 |  | 0.06615 | 0.054947 | 0 |  | 0 | 0 | 0 |  | 0 | 0 | 0
10697 | СТП 19-03 ПС Привокзальная | филиал ПАО "Россети Центр" - "Белгородэнерго" | Белгородская область | Старооскольский городской округ | 6 | 0.063 | 0.009272 | 0.052783 |  | 0.06615 | 0.052783 | 0 |  | 0 | 0 | 0 |  | 0 | 0 | 0
10698 | КТП 1-01 ПС Привокзальная | филиал ПАО "Россети Центр" - "Белгородэнерго" | Белгородская область | Старооскольский городской округ | 6 | 0.63 | 0.07682 | 0.54258 |  | 0.6615 | 0.54258 | 0 |  | 0 | 0 | 0 |  | 0 | 0 | 0
10699 | КТП 1-02 ПС Привокзальная | филиал ПАО "Россети Центр" - "Белгородэнерго" | Белгородская область | Старооскольский городской округ | 6 | 0.25 | 0.038171 | 0.20023 |  | 0.2625 | 0.20818 | 0 |  | 0 | 0 | 15 |  | 7.5 | 7.5 | 0.0079449
10700 | КТП 22-01 ПС Очистные | филиал ПАО "Россети Центр" - "Белгородэнерго" | Белгородская область | Старооскольский городской округ | 6 | 0.25 | 0.058332 | 0.18947 |  | 0.2625 | 0.18947 | 0 |  | 0 | 0 | 0 |  | 0 | 0 | 0
3165 | ЗТП-476 ПС Южная Г-12,Г-13 | филиал ПАО "Россети Центр" - "Белгородэнерго" | Белгородская область | г. Белгород | 6 | 1.26 | 0.67522 | отсутствует |  | 0.6615 | -0.012737 | 0 |  | 0 | 0 | 0 |  | 0 | 0 | 0
10702 | СТП 12-35 ПС Федосеевка | филиал ПАО "Россети Центр" - "Белгородэнерго" | Белгородская область | Старооскольский городской округ | 6 | 0.04 | 0.032174 | 0.0091185 |  | 0.042 | 0.0091185 | 0 |  | 0 | 0 | 0 |  | 0 | 0 | 0
10703 | КТП 12-34 ПС Федосеевка | филиал ПАО "Россети Центр" - "Белгородэнерго" | Белгородская область | Старооскольский городской округ | 6 | 0.1 | 0.068 | 0.034336 |  | 0.105 | 0.034336 | 0 |  | 0 | 0 | 0 |  | 0 | 0 | 0
10704 | КТП 131 ПС Старый Оскол-2 | филиал ПАО "Россети Центр" - "Белгородэнерго" | Белгородская область | Старооскольский городской округ | 6 | 0.25 | 0.028038 | 0.21758 |  | 0.2625 | 0.21758 | 0 |  | 0 | 0 | 0 |  | 0 | 0 | 0
10705 | КТП 94 ПС Старый Оскол-2 | филиал ПАО "Россети Центр" - "Белгородэнерго" | Белгородская область | Старооскольский городской округ | 6 | 1.26 | 0.65606 | отсутствует |  | 0.6615 | 0.0050455 | 5 |  | 2.5 | 2.5 | 10 |  | 5 | 5 | 0.0079449
10706 | КТП 1311 ПС Казацкие Бугры | филиал ПАО "Россети Центр" - "Белгородэнерго" | Белгородская область | Старооскольский городской округ | 6 | 0.16 | 0.00276 | 0.15334 |  | 0.168 | 0.15334 | 0 |  | 0 | 0 | 0 |  | 0 | 0 | 0
10707 | КТП 113 ПС Привокзальная | филиал ПАО "Россети Центр" - "Белгородэнерго" | Белгородская область | Старооскольский городской округ | 6 | 0.25 | 0.011119 | 0.23328 |  | 0.2625 | 0.23328 | 0 |  | 0 | 0 | 0 |  | 0 | 0 | 0
6688 | БКТП 108 ПС Ивня | филиал ПАО "Россети Центр" - "Белгородэнерго" | Белгородская область | Ивнянский район | 10 | 0.8 | 0.43371 | отсутствует |  | 0.42 | -0.012723 | 0 |  | 0 | 0 | 0 |  | 0 | 0 | 0
10709 | СТП 1-37 ПС Федосеевка | филиал ПАО "Россети Центр" - "Белгородэнерго" | Белгородская область | Старооскольский городской округ | 6 | 0.063 | 0.000693 | 0.060744 |  | 0.06615 | 0.060744 | 0 |  | 0 | 0 | 0 |  | 0 | 0 | 0
10710 | СТП 1-39 ПС Федосеевка | филиал ПАО "Россети Центр" - "Белгородэнерго" | Белгородская область | Старооскольский городской округ | 6 | 0.063 | 0.002754 | 0.058831 |  | 0.06615 | 0.058831 | 0 |  | 0 | 0 | 0 |  | 0 | 0 | 0
10711 | КТП 121 ПС Привокзальная | филиал ПАО "Россети Центр" - "Белгородэнерго" | Белгородская область | Старооскольский городской округ | 6 | 0.16 | 0.009892 | 0.14672 |  | 0.168 | 0.14672 | 0 |  | 0 | 0 | 0 |  | 0 | 0 | 0
10712 | КТП 150 ПС Очистные | филиал ПАО "Россети Центр" - "Белгородэнерго" | Белгородская область | Старооскольский городской округ | 6 | 0.16 | 0.006971 | 0.14943 |  | 0.168 | 0.14943 | 0 |  | 0 | 0 | 0 |  | 0 | 0 | 0
10713 | КТП 1-42 ПС Федосеевка | филиал ПАО "Россети Центр" - "Белгородэнерго" | Белгородская область | Старооскольский городской округ | 6 | 0.063 | 0.015917 | 0.046616 |  | 0.06615 | 0.046616 | 0 |  | 0 | 0 | 0 |  | 0 | 0 | 0
10714 | КТП 1-40 ПС Федосеевка | филиал ПАО "Россети Центр" - "Белгородэнерго" | Белгородская область | Старооскольский городской округ | 6 | 0.063 | 0.041652 | 0.022734 |  | 0.06615 | 0.022734 | 0 |  | 0 | 0 | 0 |  | 0 | 0 | 0
10715 | СТП 1-41 ПС Федосеевка | филиал ПАО "Россети Центр" - "Белгородэнерго" | Белгородская область | Старооскольский городской округ | 6 | 0.063 | 0.014233 | 0.048179 |  | 0.06615 | 0.048179 | 0 |  | 0 | 0 | 0 |  | 0 | 0 | 0
10716 | КТП 9-32 ПС Старый Оскол-1 | филиал ПАО "Россети Центр" - "Белгородэнерго" | Белгородская область | Старооскольский городской округ | 6 | 0.16 | 0 | 0.1559 |  | 0.168 | 0.1559 | 0 |  | 0 | 0 | 0 |  | 0 | 0 | 0
10717 | КТП 126 ПС Старый Оскол-2 | филиал ПАО "Россети Центр" - "Белгородэнерго" | Белгородская область | Старооскольский городской округ | 6 | 0.25 | 0.03786 | 0.20847 |  | 0.2625 | 0.20847 | 0 |  | 0 | 0 | 0 |  | 0 | 0 | 0
10718 | КТП 1-43 ПС Федосеевка | филиал ПАО "Россети Центр" - "Белгородэнерго" | Белгородская область | Старооскольский городской округ | 6 | 0.25 | 0.006158 | 0.23789 |  | 0.2625 | 0.23789 | 0 |  | 0 | 0 | 0 |  | 0 | 0 | 0
10719 | КТП 1207 ПС Казацкие Бугры | филиал ПАО "Россети Центр" - "Белгородэнерго" | Белгородская область | Старооскольский городской округ | 6 | 0.25 | 0.003 | 0.24082 |  | 0.2625 | 0.24082 | 0 |  | 0 | 0 | 0 |  | 0 | 0 | 0
10720 | КТП 40 ПС Старый Оскол-2 | филиал ПАО "Россети Центр" - "Белгородэнерго" | Белгородская область | Старооскольский городской округ | 6 | 0.8 | 0.316 | 0.088567 |  | 0.42 | 0.096512 | 0 |  | 0 | 0 | 15 |  | 7.5 | 7.5 | 0.0079449
10721 | СТП 40-01 ПС Старый Оскол-1 | филиал ПАО "Россети Центр" - "Белгородэнерго" | Белгородская область | Старооскольский городской округ | 6 | 0.063 | 0.000908 | 0.060545 |  | 0.06615 | 0.060545 | 0 |  | 0 | 0 | 0 |  | 0 | 0 | 0
10722 | КТП 7-03 ПС Старый Оскол-1 | филиал ПАО "Россети Центр" - "Белгородэнерго" | Белгородская область | Старооскольский городской округ | 6 | 0.25 | 0.020511 | 0.22457 |  | 0.2625 | 0.22457 | 0 |  | 0 | 0 | 0 |  | 0 | 0 | 0
10723 | СТП 5-02 ПС 1 Подъем ЛГОК | филиал ПАО "Россети Центр" - "Белгородэнерго" | Белгородская область | Старооскольский городской округ | 6 | 0.063 | 0.000928 | 0.042253 |  | 0.06615 | 0.060526 | 0 |  | 0 | 0 | 23 | 17.25 |  | 17.25 | 0.018273
10724 | CТП 3-27 Старый Оскол-1 | филиал ПАО "Россети Центр" - "Белгородэнерго" | Белгородская область | Старооскольский городской округ | 6 | 0.063 | 0.03 | 0.02984 |  | 0.06615 | 0.033547 | 0 |  | 0 | 0 | 7 |  | 3.5 | 3.5 | 0.0037076
1283 | КТП 804 РП Альпика | филиал ПАО "Россети Центр" - "Белгородэнерго" | Белгородская область | Белгородский район | 10 | 0.65 | 0.2759 | отсутствует |  | 0.2625 | -0.012431 | 0 |  | 0 | 0 | 0 |  | 0 | 0 | 0
10726 | КТП 1-44 ПС Федосеевка | филиал ПАО "Россети Центр" - "Белгородэнерго" | Белгородская область | Старооскольский городской округ | 6 | 0.1 | 0.001844 | 0.095729 |  | 0.105 | 0.095729 | 0 |  | 0 | 0 | 0 |  | 0 | 0 | 0
10727 | СТП 9-33 ПС Старый Оскол-1 | филиал ПАО "Россети Центр" - "Белгородэнерго" | Белгородская область | Старооскольский городской округ | 6 | 0.063 | 0 | 0.061387 |  | 0.06615 | 0.061387 | 0 |  | 0 | 0 | 0 |  | 0 | 0 | 0
10728 | КТП 25-03 ПС Казацкие Бугры | филиал ПАО "Россети Центр" - "Белгородэнерго" | Белгородская область | Старооскольский городской округ | 6 | 0.16 | 0 | 0.1559 |  | 0.168 | 0.1559 | 0 |  | 0 | 0 | 0 |  | 0 | 0 | 0
10729 | КТП 132 ПС Старый Оскол-2 | филиал ПАО "Россети Центр" - "Белгородэнерго" | Белгородская область | Старооскольский городской округ | 6 | 0.16 | 0.049153 | 0.11029 |  | 0.168 | 0.11029 | 0 |  | 0 | 0 | 0 |  | 0 | 0 | 0
10730 | КТП 1-46 ПС Федосеевка | филиал ПАО "Россети Центр" - "Белгородэнерго" | Белгородская область | Старооскольский городской округ | 6 | 0.16 | 0.073 | 0.08816 |  | 0.168 | 0.08816 | 0 |  | 0 | 0 | 0 |  | 0 | 0 | 0
10731 | КТП 3-26 ПС Старый Оскол-1 | филиал ПАО "Россети Центр" - "Белгородэнерго" | Белгородская область | Старооскольский городской округ | 6 | 0.16 | 0.098 | 0.06496 |  | 0.168 | 0.06496 | 0 |  | 0 | 0 | 0 | 0 | 0 | 0 | 0
10732 | КТП РГК ПС Очистные | филиал ПАО "Россети Центр" - "Белгородэнерго" | Белгородская область | Старооскольский городской округ | 6 | 0.4 | 0.269 | 0.13218 |  | 0.42 | 0.14013 | 5 |  | 2.5 | 2.5 | 10 |  | 5 | 5 | 0.0079449
10733 | СТП 25-04 ПС Казацкие Бугры | филиал ПАО "Россети Центр" - "Белгородэнерго" | Белгородская область | Старооскольский городской округ | 6 | 0.063 | 0.044 | 0.020555 |  | 0.06615 | 0.020555 | 0 |  | 0 | 0 | 0 |  | 0 | 0 | 0
10734 | КТП 3-28 ПС Старый Оскол-1 | филиал ПАО "Россети Центр" - "Белгородэнерго" | Белгородская область | Старооскольский городской округ | 6 | 0.16 | 0.073 | 0.08816 |  | 0.168 | 0.08816 | 0 |  | 0 | 0 | 0 |  | 0 | 0 | 0
10735 | КТП 1012 ПС Старый Оскол-1 | филиал ПАО "Россети Центр" - "Белгородэнерго" | Белгородская область | Старооскольский городской округ | 6 | 0.25 | 0.125 | 0.11966 |  | 0.2625 | 0.1276 | 0 |  | 0 | 0 | 15 |  | 7.5 | 7.5 | 0.0079449
10736 | КТП 5-12 ПС Федосеевка | филиал ПАО "Россети Центр" - "Белгородэнерго" | Белгородская область | Старооскольский городской округ | 6 | 0.16 | 0.087 | 0.043388 |  | 0.168 | 0.075168 | 0 |  | 0 | 0 | 40 | 30 |  | 30 | 0.03178
1663 | КТП 1713 ПС Октябрьская | филиал ПАО "Россети Центр" - "Белгородэнерго" | Белгородская область | Белгородский район | 10 | 0.8 | 0.43327 | отсутствует |  | 0.42 | -0.012311 | 0 |  | 0 | 0 | 0 |  | 0 | 0 | 0
12133 | КТП №104 ВЛ-6 кВ №4 Город ПС Шебекино | филиал ПАО "Россети Центр" - "Белгородэнерго" | Белгородская область | Шебекинский район | 6 | 0.32 | 0.18126 | отсутствует |  | 0.168 | -0.012309 | 0 |  | 0 | 0 | 0 |  | 0 | 0 | 0
411 | КТП-417 ПС Алексеевка (ВЛ-10 №29) | филиал ПАО "Россети Центр" - "Белгородэнерго" | Белгородская область | Алексеевский район | 10 | 0.32 | 0.1812 | отсутствует |  | 0.168 | -0.012248 | 0 |  | 0 | 0 | 10 |  | 5 | 5 | 0.0052966
5289 | ЗТП 13 ПС Грайворон | филиал ПАО "Россети Центр" - "Белгородэнерго" | Белгородская область | Грайворонский район | 10 | 0.35 | 0.11814 | отсутствует |  | 0.105 | -0.012198 | 0 |  | 0 | 0 | 0 |  | 0 | 0 | 0
3150 | ЗТП-447 ПС Южная Г-1 | филиал ПАО "Россети Центр" - "Белгородэнерго" | Белгородская область | г. Белгород | 6 | 0.8 | 0.43305 | отсутствует |  | 0.42 | -0.01211 | 0 |  | 0 | 0 | 0 |  | 0 | 0 | 0
10742 | ЗТП 302 ПС Казацкие Бугры | филиал ПАО "Россети Центр" - "Белгородэнерго" | Белгородская область | Старооскольский городской округ | 10 | 0.5 | 0.25333 | 0.0085098 |  | 0.2625 | 0.0085098 | 0 |  | 0 | 0 | 0 |  | 0 | 0 | 0
5535 | КТП 906 ПС Дорогощь | филиал ПАО "Россети Центр" - "Белгородэнерго" | Белгородская область | Грайворонский район | 10 | 0.8 | 0.433 | отсутствует |  | 0.42 | -0.012061 | 0 |  | 0 | 0 | 0 |  | 0 | 0 | 0
3805 | КТП-1116 ПС Западная Г-1,Г-8 | филиал ПАО "Россети Центр" - "Белгородэнерго" | Белгородская область | г. Белгород | 10 | 0.8 | 0.433 | отсутствует |  | 0.42 | -0.01206 | 0 |  | 0 | 0 | 0 |  | 0 | 0 | 0
10745 | ЗТП 305 ПС Казацкие Бугры | филиал ПАО "Россети Центр" - "Белгородэнерго" | Белгородская область | Старооскольский городской округ | 10 | 0.8 | 0.235 | 0.17057 |  | 0.42 | 0.17168 | 0 |  | 0 | 0 | 2.1 |  | 1.05 | 1.05 | 0.0011123
6745 | ЗТП 2410 ПС Короча | филиал ПАО "Россети Центр" - "Белгородэнерго" | Белгородская область | Корочанский район | 10 | 0.5 | 0.27547 | отсутствует |  | 0.2625 | -0.012036 | 0 |  | 0 | 0 | 0 |  | 0 | 0 | 0
10747 | ЗТП 102н ПС Пушкарная | филиал ПАО "Россети Центр" - "Белгородэнерго" | Белгородская область | Старооскольский городской округ | 10 | 1.26 | 0.63 | 0.029232 |  | 0.6615 | 0.029232 | 0 |  | 0 | 0 | 0 |  | 0 | 0 | 0
5171 | КТП №103 ВЛ-10 №1 ПС Пятницкое | филиал ПАО "Россети Центр" - "Белгородэнерго" | Белгородская область | Волоконовский район | 10 | 0.2 | 0.11794 | отсутствует |  | 0.105 | -0.012009 | 0 |  | 0 | 0 | 0 |  | 0 | 0 | 0
462 | КТП-9707 ПС Алексеевка (ВЛ-10 №9) | филиал ПАО "Россети Центр" - "Белгородэнерго" | Белгородская область | Алексеевский район | 10 | 0.126 | 0.079 | отсутствует |  | 0.06615 | -0.011925 | 0 |  | 0 | 0 | 0 |  | 0 | 0 | 0
13173 | ЗТП-302 ПС Алексеевка | филиал ПАО "Россети Центр" - "Белгородэнерго" | Белгородская область | Яковлевский район | 10 | 1.26 | 0.67407 | отсутствует |  | 0.6615 | -0.011665 | 0 |  | 0 | 0 | 0 |  | 0 | 0 | 0
3134 | ЗТП-418 ПС Белгород-2 Г-1,Г-2 | филиал ПАО "Россети Центр" - "Белгородэнерго" | Белгородская область | г. Белгород | 6 | 1.26 | 0.67399 | отсутствует |  | 0.6615 | -0.011589 | 0 |  | 0 | 0 | 0 |  | 0 | 0 | 0
10391 | ЗТП 1401 ПС Старый Оскол-1 | филиал ПАО "Россети Центр" - "Белгородэнерго" | Белгородская область | Старооскольский городской округ | 6 | 0.8 | 0.43243 | отсутствует |  | 0.42 | -0.011538 | 0 |  | 0 | 0 | 0.3 |  | 0.15 | 0.15 | 0.0001589
2981 | ЗТП-118 ПС Южная Г-31,Г-32 | филиал ПАО "Россети Центр" - "Белгородэнерго" | Белгородская область | г. Белгород | 6 | 0.5 | 0.27479 | отсутствует |  | 0.2625 | -0.011407 | 0 |  | 0 | 0 | 0 |  | 0 | 0 | 0
6389 | ЗТП 105 ПС Ивня | филиал ПАО "Россети Центр" - "Белгородэнерго" | Белгородская область | Ивнянский район | 10 | 0.8 | 0.43224 | отсутствует |  | 0.42 | -0.011362 | 0 |  | 0 | 0 | 0 |  | 0 | 0 | 0
10370 | ЗТП 1011 ПС Старый Оскол-1 | филиал ПАО "Россети Центр" - "Белгородэнерго" | Белгородская область | Старооскольский городской округ | 6 | 0.8 | 0.43223 | отсутствует |  | 0.42 | -0.011349 | 0 |  | 0 | 0 | 0 |  | 0 | 0 | 0
8316 | КТП 1407 ПС Красная Яруга | филиал ПАО "Россети Центр" - "Белгородэнерго" | Белгородская область | Краснояружский район | 10 | 0.8 | 0.43222 | отсутствует |  | 0.42 | -0.011344 | 0 |  | 0 | 0 | 0 |  | 0 | 0 | 0
10757 | ЗТП 201н ПС Пушкарная | филиал ПАО "Россети Центр" - "Белгородэнерго" | Белгородская область | Старооскольский городской округ | 10 | 1.26 | 0.6429 | 0.017258 |  | 0.6615 | 0.017258 | 0 |  | 0 | 0 | 0 |  | 0 | 0 | 0
10758 | ЗТП 202н ПС Пушкарная | филиал ПАО "Россети Центр" - "Белгородэнерго" | Белгородская область | Старооскольский городской округ | 10 | 1.26 | 0.63238 | 0.027023 |  | 0.6615 | 0.027023 | 0 |  | 0 | 0 | 0 |  | 0 | 0 | 0
8051 | КТП-404 ПС Ливенка | филиал ПАО "Россети Центр" - "Белгородэнерго" | Белгородская область | Красногвардейский район | 10 | 0.8 | 0.43222 | отсутствует |  | 0.42 | -0.011336 | 0 |  | 0 | 0 | 0 |  | 0 | 0 | 0
10760 | ЗТП 204н ПС Пушкарная | филиал ПАО "Россети Центр" - "Белгородэнерго" | Белгородская область | Старооскольский городской округ | 10 | 1.26 | 0.64691 | 0.01354 |  | 0.6615 | 0.01354 | 0 |  | 0 | 0 | 0 |  | 0 | 0 | 0
4811 | КТП №201 ВЛ-10 №2 ПС Николаевка | филиал ПАО "Россети Центр" - "Белгородэнерго" | Белгородская область | Вейделевский район | 10 | 0.8 | 0.4322 | отсутствует |  | 0.42 | -0.011318 | 0 |  | 0 | 0 | 0 |  | 0 | 0 | 0
10762 | ЗТП 206н ПС Пушкарная | филиал ПАО "Россети Центр" - "Белгородэнерго" | Белгородская область | Старооскольский городской округ | 10 | 1.26 | 0.578 | 0.07484 |  | 0.6615 | 0.077488 | 0 |  | 0 | 0 | 5 |  | 2.5 | 2.5 | 0.0026483
4601 | КТП №221 ВЛ-10 №2 ПС Малакеево | филиал ПАО "Россети Центр" - "Белгородэнерго" | Белгородская область | Вейделевский район | 10 | 0.32 | 0.18007 | отсутствует |  | 0.168 | -0.011196 | 0 |  | 0 | 0 | 0 |  | 0 | 0 | 0
6559 | БКТП 403 ПС Новенькое | филиал ПАО "Россети Центр" - "Белгородэнерго" | Белгородская область | Ивнянский район | 10 | 1.26 | 0.67356 | отсутствует |  | 0.6615 | -0.011188 | 0 |  | 0 | 0 | 0 |  | 0 | 0 | 0
12083 | ЗТП 22 ВЛ 6кВ Город-5 ПС Шебекино | филиал ПАО "Россети Центр" - "Белгородэнерго" | Белгородская область | Шебекинский район | 6 | 1.26 | 0.67353 | отсутствует |  | 0.6615 | -0.011159 | 0 |  | 0 | 0 | 0 |  | 0 | 0 | 0
29 | ЗТП-227 ЦРП-1 (ВЛ-10 №2) | филиал ПАО "Россети Центр" - "Белгородэнерго" | Белгородская область | Алексеевский район | 10 | 0.35 | 0.117 | отсутствует |  | 0.105 | -0.011136 | 0 |  | 0 | 0 | 0 |  | 0 | 0 | 0
10767 | ЗТП 213н ПС Пушкарная | филиал ПАО "Россети Центр" - "Белгородэнерго" | Белгородская область | Старооскольский городской округ | 10 | 1.26 | 0.65723 | 0.0039607 |  | 0.6615 | 0.0039607 | 0 |  | 0 | 0 | 0 |  | 0 | 0 | 0
450 | КТП-710 ПС М-Удеровка (7 М-Удер, 4 Нем) | филиал ПАО "Россети Центр" - "Белгородэнерго" | Белгородская область | Алексеевский район | 10 | 0.8 | 0.432 | отсутствует |  | 0.42 | -0.011136 | 0 |  | 0 | 0 | 0 |  | 0 | 0 | 0
10769 | ЗТП 215н ПС Пушкарная | филиал ПАО "Россети Центр" - "Белгородэнерго" | Белгородская область | Старооскольский городской округ | 10 | 0.8 | 0.40462 | 0.014274 |  | 0.42 | 0.014274 | 0 |  | 0 | 0 | 0 |  | 0 | 0 | 0
13419 | КТП-1512 ПС Томаровка | филиал ПАО "Россети Центр" - "Белгородэнерго" | Белгородская область | Яковлевский район | 10 | 0.8 | 0.43193 | отсутствует |  | 0.42 | -0.011067 | 0 |  | 0 | 0 | 0 |  | 0 | 0 | 0
13506 | КТП-502 РП-10 Сажное | филиал ПАО "Россети Центр" - "Белгородэнерго" | Белгородская область | Яковлевский район | 10 | 0.8 | 0.43187 | отсутствует |  | 0.42 | -0.011019 | 0 |  | 0 | 0 | 0 |  | 0 | 0 | 0
2797 | КТП №424 ВЛ-10 кВ №4 ПС 110 кВ Борисовка | филиал ПАО "Россети Центр" - "Белгородэнерго" | Белгородская область | Борисовский район | 10 | 0.5 | 0.27435 | отсутствует |  | 0.2625 | -0.011001 | 0 |  | 0 | 0 | 0 |  | 0 | 0 | 0
10773 | ЗТП 307н пс Пушкарная | филиал ПАО "Россети Центр" - "Белгородэнерго" | Белгородская область | Старооскольский городской округ | 10 | 0.8 | 0.315 | 0.090025 |  | 0.42 | 0.09744 | 0 |  | 0 | 0 | 14 |  | 7 | 7 | 0.0074153
10774 | ЗТП 309н ПС Пушкарная | филиал ПАО "Россети Центр" - "Белгородэнерго" | Белгородская область | Старооскольский городской округ | 10 | 0.8 | 0.40424 | 0.014622 |  | 0.42 | 0.014622 | 0 |  | 0 | 0 | 0 |  | 0 | 0 | 0
9852 | КТП-10 кВ №520 ПС Готня | филиал ПАО "Россети Центр" - "Белгородэнерго" | Белгородская область | Ракитянский район | 10 | 0.126 | 0.078 | отсутствует |  | 0.06615 | -0.010997 | 0 |  | 0 | 0 | 0 |  | 0 | 0 | 0
3608 | ЗТП-726 ПС Западная Г-10,11 | филиал ПАО "Россети Центр" - "Белгородэнерго" | Белгородская область | г. Белгород | 10 | 1.26 | 0.67334 | отсутствует |  | 0.6615 | -0.010983 | 0 |  | 0 | 0 | 0 |  | 0 | 0 | 0
10493 | ЗТП 7-02 ПС Старый Оскол-1 | филиал ПАО "Россети Центр" - "Белгородэнерго" | Белгородская область | Старооскольский городской округ | 6 | 0.8 | 0.43175 | отсутствует |  | 0.42 | -0.010904 | 0 |  | 0 | 0 | 0 |  | 0 | 0 | 0
837 | ЗТП 1401 ПС Бессоновка | филиал ПАО "Россети Центр" - "Белгородэнерго" | Белгородская область | Белгородский район | 10 | 0.8 | 0.43174 | отсутствует |  | 0.42 | -0.010895 | 0 |  | 0 | 0 | 0 |  | 0 | 0 | 0
10779 | ЗТП 314н ПС Пушкарная | филиал ПАО "Россети Центр" - "Белгородэнерго" | Белгородская область | Старооскольский городской округ | 10 | 1.26 | 0.63566 | 0.02398 |  | 0.6615 | 0.02398 | 0 |  | 0 | 0 | 0 |  | 0 | 0 | 0
2983 | ЗТП-122 ПС Белгород-110 Г-8,Г-10 | филиал ПАО "Россети Центр" - "Белгородэнерго" | Белгородская область | г. Белгород | 6 | 1.03 | 0.43158 | отсутствует |  | 0.42 | -0.010747 | 0 |  | 0 | 0 | 0 |  | 0 | 0 | 0
10781 | ЗТП 401н ПС Промышленная | филиал ПАО "Россети Центр" - "Белгородэнерго" | Белгородская область | Старооскольский городской округ | 10 | 2 | 0.814 | 0.10063 |  | 1.05 | 0.21901 | 0 |  | 0 | 0 | 149 | 111.75 |  | 111.75 | 0.11838
10782 | ЗТП 402н ПС Промышленная | филиал ПАО "Россети Центр" - "Белгородэнерго" | Белгородская область | Старооскольский городской округ | 10 | 2 | 0.66 | 0.36192 |  | 1.05 | 0.36192 | 0 |  | 0 | 0 | 0 |  | 0 | 0 | 0
10783 | ЗТП 403н ПС Промышленная | филиал ПАО "Россети Центр" - "Белгородэнерго" | Белгородская область | Старооскольский городской округ | 10 | 1.26 | 0.436 | 0.084529 |  | 0.6615 | 0.20926 | 0 |  | 0 | 0 | 157 | 117.75 |  | 117.75 | 0.12474
3257 | ЗТП-127 ПС Донец Г-4,Г-6 | филиал ПАО "Россети Центр" - "Белгородэнерго" | Белгородская область | г. Белгород | 6 | 1.26 | 0.673 | отсутствует |  | 0.6615 | -0.010677 | 0 |  | 0 | 0 | 0 | 0 | 0 | 0 | 0
6388 | БКТП №702 ПС Курасовка | филиал ПАО "Россети Центр" - "Белгородэнерго" | Белгородская область | Ивнянский район | 10 | 0.8 | 0.4315 | отсутствует |  | 0.42 | -0.01067 | 0 |  | 0 | 0 | 0 |  | 0 | 0 | 0
5214 | КТП №1307 ВЛ-10 №13 ПС Волоконовка | филиал ПАО "Россети Центр" - "Белгородэнерго" | Белгородская область | Волоконовский район | 10 | 1.26 | 0.673 | отсутствует |  | 0.6615 | -0.010668 | 0 |  | 0 | 0 | 0 |  | 0 | 0 | 0
3089 | ЗТП-330 ПС Пищепром Г-2,Г-8 | филиал ПАО "Россети Центр" - "Белгородэнерго" | Белгородская область | г. Белгород | 6 | 0.5 | 0.27387 | отсутствует |  | 0.2625 | -0.010547 | 0 |  | 0 | 0 | 0 |  | 0 | 0 | 0
2849 | РП-19 ПС Южная Г-8,Г-9 | филиал ПАО "Россети Центр" - "Белгородэнерго" | Белгородская область | г. Белгород | 6 | 0.73 | 0.1162 | отсутствует |  | 0.105 | -0.010395 | 0 |  | 0 | 0 | 0 |  | 0 | 0 | 0
11530 | КТП 407н ПС Промышленная | филиал ПАО "Россети Центр" - "Белгородэнерго" | Белгородская область | Старооскольский городской округ | 10 | 1.26 | 0.67269 | отсутствует |  | 0.6615 | -0.010382 | 0 |  | 0 | 0 | 0 |  | 0 | 0 | 0
5654 | ЗТП 46 ПС Северная | филиал ПАО "Россети Центр" - "Белгородэнерго" | Белгородская область | Губкинский район | 6 | 0.8 | 0.43109 | отсутствует |  | 0.42 | -0.01029 | 0 |  | 0 | 0 | 0 |  | 0 | 0 | 0
10791 | ЗТП 820н ПС Пушкарная | филиал ПАО "Россети Центр" - "Белгородэнерго" | Белгородская область | Старооскольский городской округ | 10 | 0.8 | 0.40834 | 0.01082 |  | 0.42 | 0.01082 | 0 |  | 0 | 0 | 0 |  | 0 | 0 | 0
11591 | КТП 45-01 ПС Промышленная | филиал ПАО "Россети Центр" - "Белгородэнерго" | Белгородская область | Старооскольский городской округ | 10 | 1.26 | 0.67255 | отсутствует |  | 0.6615 | -0.010257 | 0 |  | 0 | 0 | 0 |  | 0 | 0 | 0
3492 | КТП-1201 ПС Витаминный комбинат Г-25 | филиал ПАО "Россети Центр" - "Белгородэнерго" | Белгородская область | г. Белгород | 6 | 0.5 | 0.27351 | отсутствует |  | 0.2625 | -0.010215 | 0 |  | 0 | 0 | 0 |  | 0 | 0 | 0
10794 | ЗТП 1004н ПС Пушкарная | филиал ПАО "Россети Центр" - "Белгородэнерго" | Белгородская область | Старооскольский городской округ | 10 | 1.26 | 0.64025 | 0.019724 |  | 0.6615 | 0.019724 | 0 |  | 0 | 0 | 0 |  | 0 | 0 | 0
10795 | ЗТП 1006н ПС Пушкарная | филиал ПАО "Россети Центр" - "Белгородэнерго" | Белгородская область | Старооскольский городской округ | 10 | 1.26 | 0.287 | 0.0076366 |  | 0.6615 | 0.34754 | 0 |  | 0 | 0 | 427.82 | 320.865 |  | 320.865 | 0.3399
10796 | ЗТП 1007н ПС Пушкарная | филиал ПАО "Россети Центр" - "Белгородэнерго" | Белгородская область | Старооскольский городской округ | 10 | 0.8 | 0.40555 | 0.013413 |  | 0.42 | 0.013413 | 0 |  | 0 | 0 | 0 |  | 0 | 0 | 0
10797 | ЗТП 1008н ПС Пушкарная | филиал ПАО "Россети Центр" - "Белгородэнерго" | Белгородская область | Старооскольский городской округ | 10 | 1.26 | 0.64833 | 0.012225 |  | 0.6615 | 0.012225 | 0 |  | 0 | 0 | 0 |  | 0 | 0 | 0
7720 | КТП №701 ВЛ-10 №7 ПС Красное | филиал ПАО "Россети Центр" - "Белгородэнерго" | Белгородская область | Красногвардейский район | 10 | 0.5 | 0.27331 | отсутствует |  | 0.2625 | -0.010028 | 0 |  | 0 | 0 | 0 |  | 0 | 0 | 0
3656 | КТП-868 ПС Северная Г-1. ПС Стрел. Г-1 | филиал ПАО "Россети Центр" - "Белгородэнерго" | Белгородская область | г. Белгород | 10 | 0.8 | 0.4308 | отсутствует |  | 0.42 | -0.010027 | 0 |  | 0 | 0 | 0 |  | 0 | 0 | 0
2855 | РП-29 ПС Донец Г-4, Г-6 | филиал ПАО "Россети Центр" - "Белгородэнерго" | Белгородская область | г. Белгород | 6 | 0.5 | 0.27315 | отсутствует |  | 0.2625 | -0.0098851 | 0 |  | 0 | 0 | 0 |  | 0 | 0 | 0
3838 | ЗТП-1243 ДРЭП ДСК | филиал ПАО "Россети Центр" - "Белгородэнерго" | Белгородская область | г. Белгород | 10 | 1.26 | 0.67214 | отсутствует |  | 0.6615 | -0.0098721 | 0 |  | 0 | 0 | 0 |  | 0 | 0 | 0
10806 | ЗТП 1207н ПС Центральная | филиал ПАО "Россети Центр" - "Белгородэнерго" | Белгородская область | Старооскольский городской округ | 10 | 1.26 | 0.67213 | отсутствует |  | 0.6615 | -0.0098646 | 0 |  | 0 | 0 | 0 |  | 0 | 0 | 0
3141 | ЗТП-431 ПС Белгород-110 Г-24 | филиал ПАО "Россети Центр" - "Белгородэнерго" | Белгородская область | г. Белгород | 6 | 1.26 | 0.67207 | отсутствует |  | 0.6615 | -0.0098136 | 0 |  | 0 | 0 | 0 |  | 0 | 0 | 0
9758 | КТП 1201 ПС Дмитриевка | филиал ПАО "Россети Центр" - "Белгородэнерго" | Белгородская область | Ракитянский район | 10 | 0.2 | 0.11554 | отсутствует |  | 0.105 | -0.0097788 | 0 |  | 0 | 0 | 0 |  | 0 | 0 | 0
10805 | ЗТП 1206н ПС Центральная | филиал ПАО "Россети Центр" - "Белгородэнерго" | Белгородская область | Старооскольский городской округ | 10 | 1.26 | 0.65184 | 0.0089691 |  | 0.6615 | 0.0089691 | 0 |  | 0 | 0 | 0 |  | 0 | 0 | 0
10739 | ЗТП 201 ПС Промышленная | филиал ПАО "Россети Центр" - "Белгородэнерго" | Белгородская область | Старооскольский городской округ | 10 | 0.8 | 0.43052 | отсутствует |  | 0.42 | -0.0097672 | 0 |  | 0 | 0 | 0 |  | 0 | 0 | 0
5515 | КТП 902 ПС Дорогощь | филиал ПАО "Россети Центр" - "Белгородэнерго" | Белгородская область | Грайворонский район | 10 | 0.5 | 0.27284 | отсутствует |  | 0.2625 | -0.0095992 | 0 |  | 0 | 0 | 0 |  | 0 | 0 | 0
10807 | ЗТП 1209н ПС Центральная | филиал ПАО "Россети Центр" - "Белгородэнерго" | Белгородская область | Старооскольский городской округ | 10 | 1.26 | 0.67172 | отсутствует |  | 0.6615 | -0.0094879 | 0 |  | 0 | 0 | 0 |  | 0 | 0 | 0
10809 | ЗТП 1211н ПС Центральная | филиал ПАО "Россети Центр" - "Белгородэнерго" | Белгородская область | Старооскольский городской округ | 10 | 2 | 0.761 | 0.26819 |  | 1.05 | 0.26819 | 0 |  | 0 | 0 | 0 | 0 | 0 | 0 | 0
3600 | ЗТП-708 ПС Дубовое Г-18,19 | филиал ПАО "Россети Центр" - "Белгородэнерго" | Белгородская область | г. Белгород | 10 | 1.26 | 0.6716 | отсутствует |  | 0.6615 | -0.0093725 | 0 |  | 0 | 0 | 0 |  | 0 | 0 | 0
2861 | РП-47 ПС Белгород-1 Г-20,Г-14 | филиал ПАО "Россети Центр" - "Белгородэнерго" | Белгородская область | г. Белгород | 6 | 0.5 | 0.2725 | отсутствует |  | 0.2625 | -0.0092781 | 0 |  | 0 | 0 | 0 |  | 0 | 0 | 0
10270 | КТП-201 ПС Айдар | филиал ПАО "Россети Центр" - "Белгородэнерго" | Белгородская область | Ровеньской район | 10 | 0.5 | 0.27248 | отсутствует |  | 0.2625 | -0.0092614 | 0 |  | 0 | 0 | 0 | 0 | 0 | 0 | 0
3725 | ЗТП-573 ПС Дубовое Г-18,19 | филиал ПАО "Россети Центр" - "Белгородэнерго" | Белгородская область | г. Белгород | 10 | 0.8 | 0.42994 | отсутствует |  | 0.42 | -0.0092225 | 0 |  | 0 | 0 | 0 |  | 0 | 0 | 0
12730 | КТП №220 ВЛ-10 №2 ПС Артельное | филиал ПАО "Россети Центр" - "Белгородэнерго" | Белгородская область | Шебекинский район | 10 | 0.32 | 0.17786 | отсутствует |  | 0.168 | -0.0091501 | 0 |  | 0 | 0 | 0 | 0 | 0 | 0 | 0
10798 | ЗТП 1009н ПС Пушкарная | филиал ПАО "Россети Центр" - "Белгородэнерго" | Белгородская область | Старооскольский городской округ | 10 | 0.8 | 0.42984 | отсутствует |  | 0.42 | -0.0091343 | 0 |  | 0 | 0 | 0 |  | 0 | 0 | 0
8391 | ЗТП 20-26-08 РП 2 ПС Н.Оскол | филиал ПАО "Россети Центр" - "Белгородэнерго" | Белгородская область | Новооскольский район | 10 | 0.5 | 0.27219 | отсутствует |  | 0.2625 | -0.0089928 | 0 |  | 0 | 0 | 0 | 0 | 0 | 0 | 0
10817 | ЗТП 4103н ПС Центральная | филиал ПАО "Россети Центр" - "Белгородэнерго" | Белгородская область | Старооскольский городской округ | 10 | 1.26 | 0.465 | 0.18235 |  | 0.6615 | 0.18235 | 0 |  | 0 | 0 | 0 |  | 0 | 0 | 0
13087 | КТП-302 ПС Рудник | филиал ПАО "Россети Центр" - "Белгородэнерго" | Белгородская область | Яковлевский район | 6 | 0.32 | 0.17758 | отсутствует |  | 0.168 | -0.0088912 | 0 |  | 0 | 0 | 1 |  | 0.5 | 0.5 | 0.00052966
2891 | РП-64 ПС Дубовое ДСК-3, ДСК-4 | филиал ПАО "Россети Центр" - "Белгородэнерго" | Белгородская область | г. Белгород | 10 | 1.26 | 0.67108 | отсутствует |  | 0.6615 | -0.0088893 | 0 |  | 0 | 0 | 0 |  | 0 | 0 | 0
2816 | КТП №1506 ВЛ-10кВ №15 ПС 110кВ Борисовка | филиал ПАО "Россети Центр" - "Белгородэнерго" | Белгородская область | Борисовский район | 10 | 1.26 | 0.67105 | отсутствует |  | 0.6615 | -0.0088643 | 0 |  | 0 | 0 | 0 |  | 0 | 0 | 0
8330 | КТП 603 ПС Репяховка | филиал ПАО "Россети Центр" - "Белгородэнерго" | Белгородская область | Краснояружский район | 10 | 0.8 | 0.42943 | отсутствует |  | 0.42 | -0.008751 | 0 |  | 0 | 0 | 0 |  | 0 | 0 | 0
10822 | ЗТП 6103н ПС Центральная | филиал ПАО "Россети Центр" - "Белгородэнерго" | Белгородская область | Старооскольский городской округ | 10 | 0.8 | 0.40656 | 0.012472 |  | 0.42 | 0.012472 | 0 |  | 0 | 0 | 0 |  | 0 | 0 | 0
8307 | КТП 122 ПС Красная Яруга | филиал ПАО "Россети Центр" - "Белгородэнерго" | Белгородская область | Краснояружский район | 10 | 0.8 | 0.42927 | отсутствует |  | 0.42 | -0.0086063 | 0 |  | 0 | 0 | 0 |  | 0 | 0 | 0
832 | ЗТП 211 ПС Нечаевка | филиал ПАО "Россети Центр" - "Белгородэнерго" | Белгородская область | Белгородский район | 10 | 0.8 | 0.42927 | отсутствует |  | 0.42 | -0.0085988 | 0 |  | 0 | 0 | 0 |  | 0 | 0 | 0
5178 | КТП №401 ВЛ-10 №4 ПС Афанасьевка | филиал ПАО "Россети Центр" - "Белгородэнерго" | Белгородская область | Волоконовский район | 10 | 0.5 | 0.27171 | отсутствует |  | 0.2625 | -0.0085506 | 0 |  | 0 | 0 | 0 |  | 0 | 0 | 0
8331 | КТП 604 ПС Репяховка | филиал ПАО "Россети Центр" - "Белгородэнерго" | Белгородская область | Краснояружский район | 10 | 1.26 | 0.6707 | отсутствует |  | 0.6615 | -0.0085422 | 0 |  | 0 | 0 | 0 |  | 0 | 0 | 0
10827 | ЗТП 6108н ПС Центральная | филиал ПАО "Россети Центр" - "Белгородэнерго" | Белгородская область | Старооскольский городской округ | 10 | 0.8 | 0.362 | 0.051176 |  | 0.42 | 0.053824 | 0 |  | 0 | 0 | 5 |  | 2.5 | 2.5 | 0.0026483
3746 | ЗТП-341 ПС Западная Г-10,11 | филиал ПАО "Россети Центр" - "Белгородэнерго" | Белгородская область | г. Белгород | 10 | 0.56 | 0.17713 | отсутствует |  | 0.168 | -0.008468 | 0 |  | 0 | 0 | 0 |  | 0 | 0 | 0
10829 | ЗТП 5-11 ПС Голофеевка | филиал ПАО "Россети Центр" - "Белгородэнерго" | Белгородская область | Старооскольский городской округ | 10 | 0.25 | 0.095 | 0.15544 |  | 0.2625 | 0.15544 | 0 |  | 0 | 0 | 0 |  | 0 | 0 | 0
10830 | ЗТП 3-04 ПС Городище | филиал ПАО "Россети Центр" - "Белгородэнерго" | Белгородская область | Старооскольский городской округ | 10 | 0.16 | 0.010796 | 0.12205 |  | 0.168 | 0.14589 | 0 |  | 0 | 0 | 30 | 22.5 |  | 22.5 | 0.023835
10831 | КТП 18-11 ПС Роговатое | филиал ПАО "Россети Центр" - "Белгородэнерго" | Белгородская область | Старооскольский городской округ | 10 | 0.4 | 0.027167 | 0.36455 |  | 0.42 | 0.36455 | 0 |  | 0 | 0 | 0 |  | 0 | 0 | 0
10832 | КТП 1-09 ПС Городище | филиал ПАО "Россети Центр" - "Белгородэнерго" | Белгородская область | Старооскольский городской округ | 10 | 0.063 | 0.019173 | 0.043595 |  | 0.06615 | 0.043595 | 0 |  | 0 | 0 | 0 |  | 0 | 0 | 0
10833 | ЗТП 5-08 ПС Городище | филиал ПАО "Россети Центр" - "Белгородэнерго" | Белгородская область | Старооскольский городской округ | 10 | 0.5 | 0.25483 | 0.0071159 |  | 0.2625 | 0.0071159 | 0 |  | 0 | 0 | 0 |  | 0 | 0 | 0
8087 | КТП 506 ПС Новохуторное | филиал ПАО "Россети Центр" - "Белгородэнерго" | Белгородская область | Красногвардейский район | 10 | 0.5 | 0.27162 | отсутствует |  | 0.2625 | -0.0084596 | 0 |  | 0 | 0 | 0 |  | 0 | 0 | 0
10835 | КТП 7-12 ПС Городище | филиал ПАО "Россети Центр" - "Белгородэнерго" | Белгородская область | Старооскольский городской округ | 10 | 0.1 | 0 | 0.09744 |  | 0.105 | 0.09744 | 0 |  | 0 | 0 | 0 |  | 0 | 0 | 0
10836 | СТП 11-14 ПС Роговатое | филиал ПАО "Россети Центр" - "Белгородэнерго" | Белгородская область | Старооскольский городской округ | 10 | 0.16 | 0.009868 | 0.14675 |  | 0.168 | 0.14675 | 0 |  | 0 | 0 | 0 |  | 0 | 0 | 0
10837 | КТП 18-10 ПС Роговатое | филиал ПАО "Россети Центр" - "Белгородэнерго" | Белгородская область | Старооскольский городской округ | 10 | 0.4 | 0.274 | 0.13549 |  | 0.42 | 0.13549 | 0 |  | 0 | 0 | 0 |  | 0 | 0 | 0
10838 | ЗТП 4-06 ПС Городище | филиал ПАО "Россети Центр" - "Белгородэнерго" | Белгородская область | Старооскольский городской округ | 10 | 0.25 | 0.017006 | 0.22782 |  | 0.2625 | 0.22782 | 0 |  | 0 | 0 | 0 |  | 0 | 0 | 0
10839 | ЗТП 406н ПС Промышленная | филиал ПАО "Россети Центр" - "Белгородэнерго" | Белгородская область | Старооскольский городской округ | 10 | 0.8 | 0.40848 | 0.010691 |  | 0.42 | 0.010691 | 0 |  | 0 | 0 | 0 |  | 0 | 0 | 0
10474 | ЗТП 105 ПС Казацкие Бугры | филиал ПАО "Россети Центр" - "Белгородэнерго" | Белгородская область | Старооскольский городской округ | 6 | 0.57 | 0.27157 | отсутствует |  | 0.2625 | -0.008417 | 0 |  | 0 | 0 | 0 |  | 0 | 0 | 0
10841 | КТП 2-24 ПС Голофеевка | филиал ПАО "Россети Центр" - "Белгородэнерго" | Белгородская область | Старооскольский городской округ | 10 | 0.25 | 0.105 | 0.14616 |  | 0.2625 | 0.14616 | 0 |  | 0 | 0 | 0 |  | 0 | 0 | 0
10842 | КТП 4-12 ПС Архангельская | филиал ПАО "Россети Центр" - "Белгородэнерго" | Белгородская область | Старооскольский городской округ | 10 | 0.063 | 0.045781 | 0.018902 |  | 0.06615 | 0.018902 | 0 |  | 0 | 0 | 0 |  | 0 | 0 | 0
10843 | КТП 3-01 ПС Архангельская | филиал ПАО "Россети Центр" - "Белгородэнерго" | Белгородская область | Старооскольский городской округ | 10 | 0.1 | 0.03037 | 0.069257 |  | 0.105 | 0.069257 | 0 |  | 0 | 0 | 0 |  | 0 | 0 | 0
10844 | КТП 3-03 ПС Архангельская | филиал ПАО "Россети Центр" - "Белгородэнерго" | Белгородская область | Старооскольский городской округ | 10 | 0.16 | 0.020056 | 0.13729 |  | 0.168 | 0.13729 | 0 |  | 0 | 0 | 0 |  | 0 | 0 | 0
10845 | КТП 3-04 ПС Архангельская | филиал ПАО "Россети Центр" - "Белгородэнерго" | Белгородская область | Старооскольский городской округ | 10 | 0.25 | 0.007118 | 0.23699 |  | 0.2625 | 0.23699 | 0 |  | 0 | 0 | 0 |  | 0 | 0 | 0
10846 | КТП 4-01 ПС Архангельская | филиал ПАО "Россети Центр" - "Белгородэнерго" | Белгородская область | Старооскольский городской округ | 10 | 0.1 | 0.018249 | 0.080505 |  | 0.105 | 0.080505 | 0 |  | 0 | 0 | 0 |  | 0 | 0 | 0
10847 | КТП 4-02 ПС Архангельская | филиал ПАО "Россети Центр" - "Белгородэнерго" | Белгородская область | Старооскольский городской округ | 10 | 0.1 | 0.034019 | 0.065871 |  | 0.105 | 0.065871 | 0 |  | 0 | 0 | 0 |  | 0 | 0 | 0
10848 | КТП 4-03 ПС Архангельская | филиал ПАО "Россети Центр" - "Белгородэнерго" | Белгородская область | Старооскольский городской округ | 10 | 0.063 | 0.006743 | 0.05513 |  | 0.06615 | 0.05513 | 0 |  | 0 | 0 | 0 |  | 0 | 0 | 0
10849 | КТП 4-04 ПС Архангельская | филиал ПАО "Россети Центр" - "Белгородэнерго" | Белгородская область | Старооскольский городской округ | 10 | 0.25 | 0.01039 | 0.23396 |  | 0.2625 | 0.23396 | 0 |  | 0 | 0 | 0 |  | 0 | 0 | 0
10850 | КТП 4-08 ПС Архангельская | филиал ПАО "Россети Центр" - "Белгородэнерго" | Белгородская область | Старооскольский городской округ | 10 | 0.1 | 0.014507 | 0.083977 |  | 0.105 | 0.083977 | 0 |  | 0 | 0 | 0 |  | 0 | 0 | 0
10851 | КТП 4-11 ПС Архангельская | филиал ПАО "Россети Центр" - "Белгородэнерго" | Белгородская область | Старооскольский городской округ | 10 | 0.1 | 0 | 0.09744 |  | 0.105 | 0.09744 | 0 |  | 0 | 0 | 0 |  | 0 | 0 | 0
10852 | КТП 4-09 ПС Архангельская | филиал ПАО "Россети Центр" - "Белгородэнерго" | Белгородская область | Старооскольский городской округ | 10 | 0.1 | 0.029928 | 0.069667 |  | 0.105 | 0.069667 | 0 |  | 0 | 0 | 0 |  | 0 | 0 | 0
10853 | КТП 3-02 ПС Архангельская | филиал ПАО "Россети Центр" - "Белгородэнерго" | Белгородская область | Старооскольский городской округ | 10 | 0.16 | 0.051272 | 0.10832 |  | 0.168 | 0.10832 | 0 |  | 0 | 0 | 0 |  | 0 | 0 | 0
10854 | КТП 5-02 ПС Архангельская | филиал ПАО "Россети Центр" - "Белгородэнерго" | Белгородская область | Старооскольский городской округ | 10 | 0.16 | 0.03959 | 0.11916 |  | 0.168 | 0.11916 | 0 |  | 0 | 0 | 0 |  | 0 | 0 | 0
10855 | КТП 5-06 ПС Архангельская | филиал ПАО "Россети Центр" - "Белгородэнерго" | Белгородская область | Старооскольский городской округ | 10 | 0.1 | 0.043528 | 0.057046 |  | 0.105 | 0.057046 | 0 |  | 0 | 0 | 0 |  | 0 | 0 | 0
10856 | КТП 10-06 ПС Владимировка | филиал ПАО "Россети Центр" - "Белгородэнерго" | Белгородская область | Старооскольский городской округ | 10 | 0.04 | 0.013618 | 0.026338 |  | 0.042 | 0.026338 | 0 |  | 0 | 0 | 0 |  | 0 | 0 | 0
10857 | КТП 1-03 ПС Голофеевка | филиал ПАО "Россети Центр" - "Белгородэнерго" | Белгородская область | Старооскольский городской округ | 10 | 0.063 | 0.009497 | 0.052574 |  | 0.06615 | 0.052574 | 0 |  | 0 | 0 | 0 |  | 0 | 0 | 0
10858 | КТП 1-04 ПС Голофеевка | филиал ПАО "Россети Центр" - "Белгородэнерго" | Белгородская область | Старооскольский городской округ | 10 | 0.1 | 0.042798 | 0.057723 |  | 0.105 | 0.057723 | 0 |  | 0 | 0 | 0 |  | 0 | 0 | 0
10859 | КТП 1-05 ПС Голофеевка | филиал ПАО "Россети Центр" - "Белгородэнерго" | Белгородская область | Старооскольский городской округ | 10 | 0.16 | 0.03085 | 0.12728 |  | 0.168 | 0.12728 | 0 |  | 0 | 0 | 0 |  | 0 | 0 | 0
10860 | КТП 1-06 ПС Голофеевка | филиал ПАО "Россети Центр" - "Белгородэнерго" | Белгородская область | Старооскольский городской округ | 10 | 0.16 | 0.04306 | 0.11594 |  | 0.168 | 0.11594 | 0 |  | 0 | 0 | 0 |  | 0 | 0 | 0
10861 | КТП 1-07 ПС Голофеевка | филиал ПАО "Россети Центр" - "Белгородэнерго" | Белгородская область | Старооскольский городской округ | 10 | 0.16 | 0.03483 | 0.12358 |  | 0.168 | 0.12358 | 0 |  | 0 | 0 | 0 |  | 0 | 0 | 0
10862 | КТП 1-08 ПС Голофеевка | филиал ПАО "Россети Центр" - "Белгородэнерго" | Белгородская область | Старооскольский городской округ | 10 | 0.1 | 0.029679 | 0.069898 |  | 0.105 | 0.069898 | 0 |  | 0 | 0 | 0 |  | 0 | 0 | 0
10863 | КТП 1-09 ПС Голофеевка | филиал ПАО "Россети Центр" - "Белгородэнерго" | Белгородская область | Старооскольский городской округ | 10 | 0.1 | 0.02229 | 0.076755 |  | 0.105 | 0.076755 | 0 |  | 0 | 0 | 0 |  | 0 | 0 | 0
10864 | КТП 1-11 ПС Голофеевка | филиал ПАО "Россети Центр" - "Белгородэнерго" | Белгородская область | Старооскольский городской округ | 10 | 0.16 | 0.037611 | 0.121 |  | 0.168 | 0.121 | 0 |  | 0 | 0 | 0 |  | 0 | 0 | 0
10865 | КТП 1-12 ПС Голофеевка | филиал ПАО "Россети Центр" - "Белгородэнерго" | Белгородская область | Старооскольский городской округ | 10 | 0.1 | 0.017899 | 0.08083 |  | 0.105 | 0.08083 | 0 |  | 0 | 0 | 0 |  | 0 | 0 | 0
10866 | КТП 1-13 ПС Голофеевка | филиал ПАО "Россети Центр" - "Белгородэнерго" | Белгородская область | Старооскольский городской округ | 10 | 0.25 | 0.006027 | 0.23801 |  | 0.2625 | 0.23801 | 0 |  | 0 | 0 | 0 |  | 0 | 0 | 0
10867 | КТП 1-14 ПС Голофеевка | филиал ПАО "Россети Центр" - "Белгородэнерго" | Белгородская область | Старооскольский городской округ | 10 | 0.16 | 0.013889 | 0.14302 |  | 0.168 | 0.14302 | 0 |  | 0 | 0 | 0 |  | 0 | 0 | 0
10868 | КТП 1-15 ПС Голофеевка | филиал ПАО "Россети Центр" - "Белгородэнерго" | Белгородская область | Старооскольский городской округ | 10 | 0.1 | 0.021449 | 0.077535 |  | 0.105 | 0.077535 | 0 |  | 0 | 0 | 0 |  | 0 | 0 | 0
10869 | КТП 1-20 ПС Голофеевка | филиал ПАО "Россети Центр" - "Белгородэнерго" | Белгородская область | Старооскольский городской округ | 10 | 0.063 | 0 | 0.061387 |  | 0.06615 | 0.061387 | 0 |  | 0 | 0 | 0 |  | 0 | 0 | 0
10870 | КТП 1-21 ПС Голофеевка | филиал ПАО "Россети Центр" - "Белгородэнерго" | Белгородская область | Старооскольский городской округ | 10 | 0.16 | 0.036999 | 0.11627 |  | 0.168 | 0.12157 | 0 |  | 0 | 0 | 10 |  | 5 | 5 | 0.0052966
10871 | КТП 1-24 ПС Голофеевка | филиал ПАО "Россети Центр" - "Белгородэнерго" | Белгородская область | Старооскольский городской округ | 10 | 0.16 | 0.005025 | 0.15124 |  | 0.168 | 0.15124 | 0 |  | 0 | 0 | 0 |  | 0 | 0 | 0
10872 | КТП 2-03 ПС Голофеевка | филиал ПАО "Россети Центр" - "Белгородэнерго" | Белгородская область | Старооскольский городской округ | 10 | 0.1 | 0.050474 | 0.0506 |  | 0.105 | 0.0506 | 0 |  | 0 | 0 | 0 |  | 0 | 0 | 0
10873 | КТП 2-04 ПС Голофеевка | филиал ПАО "Россети Центр" - "Белгородэнерго" | Белгородская область | Старооскольский городской округ | 10 | 0.04 | 0.000924 | 0.038119 |  | 0.042 | 0.038119 | 0 |  | 0 | 0 | 0 |  | 0 | 0 | 0
10874 | КТП 2-06 ПС Голофеевка | филиал ПАО "Россети Центр" - "Белгородэнерго" | Белгородская область | Старооскольский городской округ | 10 | 0.1 | 0.016066 | 0.082531 |  | 0.105 | 0.082531 | 0 |  | 0 | 0 | 0 |  | 0 | 0 | 0
10875 | КТП 2-08 ПС Голофеевка | филиал ПАО "Россети Центр" - "Белгородэнерго" | Белгородская область | Старооскольский городской округ | 10 | 0.1 | 0.004511 | 0.093254 |  | 0.105 | 0.093254 | 0 |  | 0 | 0 | 0 |  | 0 | 0 | 0
10876 | КТП 2-09 ПС Голофеевка | филиал ПАО "Россети Центр" - "Белгородэнерго" | Белгородская область | Старооскольский городской округ | 10 | 0.1 | 0.009098 | 0.088997 |  | 0.105 | 0.088997 | 0 |  | 0 | 0 | 0 |  | 0 | 0 | 0
10877 | КТП 2-11 ПС Голофеевка | филиал ПАО "Россети Центр" - "Белгородэнерго" | Белгородская область | Старооскольский городской округ | 10 | 0.1 | 0.01438 | 0.084095 |  | 0.105 | 0.084095 | 0 |  | 0 | 0 | 0 |  | 0 | 0 | 0
10878 | КТП 2-14 ПС Голофеевка | филиал ПАО "Россети Центр" - "Белгородэнерго" | Белгородская область | Старооскольский городской округ | 10 | 0.1 | 0.010598 | 0.087605 |  | 0.105 | 0.087605 | 0 |  | 0 | 0 | 0 |  | 0 | 0 | 0
10879 | КТП 2-18 ПС Голофеевка | филиал ПАО "Россети Центр" - "Белгородэнерго" | Белгородская область | Старооскольский городской округ | 10 | 0.1 | 0.014418 | 0.08406 |  | 0.105 | 0.08406 | 0 |  | 0 | 0 | 0 |  | 0 | 0 | 0
10880 | КТП 2-20 ПС Голофеевка | филиал ПАО "Россети Центр" - "Белгородэнерго" | Белгородская область | Старооскольский городской округ | 10 | 0.063 | 0.00694 | 0.054947 |  | 0.06615 | 0.054947 | 0 |  | 0 | 0 | 0 |  | 0 | 0 | 0
10881 | КТП 1-30 ПС Голофеевка | филиал ПАО "Россети Центр" - "Белгородэнерго" | Белгородская область | Старооскольский городской округ | 10 | 0.063 | 0.014916 | 0.047545 |  | 0.06615 | 0.047545 | 0 |  | 0 | 0 | 0 |  | 0 | 0 | 0
10882 | КТП 5-20 ПС Голофеевка | филиал ПАО "Россети Центр" - "Белгородэнерго" | Белгородская область | Старооскольский городской округ | 10 | 0.1 | 0.03663 | 0.063447 |  | 0.105 | 0.063447 | 0 |  | 0 | 0 | 0 |  | 0 | 0 | 0
10883 | КТП 5-07 ПС Голофеевка | филиал ПАО "Россети Центр" - "Белгородэнерго" | Белгородская область | Старооскольский городской округ | 10 | 0.16 | 0.033109 | 0.12518 |  | 0.168 | 0.12518 | 0 |  | 0 | 0 | 0 |  | 0 | 0 | 0
10884 | КТП 5-08 ПС Голофеевка | филиал ПАО "Россети Центр" - "Белгородэнерго" | Белгородская область | Старооскольский городской округ | 10 | 0.1 | 0.017941 | 0.080791 |  | 0.105 | 0.080791 | 0 |  | 0 | 0 | 0 |  | 0 | 0 | 0
10885 | КТП 5-03 ПС Городище | филиал ПАО "Россети Центр" - "Белгородэнерго" | Белгородская область | Старооскольский городской округ | 10 | 0.16 | 0.019985 | 0.13736 |  | 0.168 | 0.13736 | 0 |  | 0 | 0 | 0 |  | 0 | 0 | 0
10886 | КТП 1-02 ПС Городище | филиал ПАО "Россети Центр" - "Белгородэнерго" | Белгородская область | Старооскольский городской округ | 10 | 0.1 | 0.000932 | 0.096575 |  | 0.105 | 0.096575 | 0 |  | 0 | 0 | 0 |  | 0 | 0 | 0
10887 | КТП 1-03 ПС Городище | филиал ПАО "Россети Центр" - "Белгородэнерго" | Белгородская область | Старооскольский городской округ | 10 | 0.16 | 0.04264 | 0.11633 |  | 0.168 | 0.11633 | 0 |  | 0 | 0 | 0 |  | 0 | 0 | 0
10888 | КТП 1-04 ПС Городище | филиал ПАО "Россети Центр" - "Белгородэнерго" | Белгородская область | Старооскольский городской округ | 10 | 0.025 | 0.006316 | 0.018499 |  | 0.02625 | 0.018499 | 0 |  | 0 | 0 | 0 |  | 0 | 0 | 0
10889 | КТП 1-05 ПС Городище | филиал ПАО "Россети Центр" - "Белгородэнерго" | Белгородская область | Старооскольский городской округ | 10 | 0.16 | 0.040545 | 0.11828 |  | 0.168 | 0.11828 | 0 |  | 0 | 0 | 0 |  | 0 | 0 | 0
10890 | КТП 1-06 ПС Городище | филиал ПАО "Россети Центр" - "Белгородэнерго" | Белгородская область | Старооскольский городской округ | 10 | 0.16 | 0.023831 | 0.13379 |  | 0.168 | 0.13379 | 0 |  | 0 | 0 | 0 |  | 0 | 0 | 0
10891 | КТП 1-07 ПС Городище | филиал ПАО "Россети Центр" - "Белгородэнерго" | Белгородская область | Старооскольский городской округ | 10 | 0.1 | 0.0080195 | 0.089998 |  | 0.105 | 0.089998 | 0 |  | 0 | 0 | 0 |  | 0 | 0 | 0
10892 | КТП 1-11 ПС Городище | филиал ПАО "Россети Центр" - "Белгородэнерго" | Белгородская область | Старооскольский городской округ | 10 | 0.06 | 0.010362 | 0.048848 |  | 0.063 | 0.048848 | 0 |  | 0 | 0 | 0 |  | 0 | 0 | 0
10893 | КТП 1-13 ПС Городище | филиал ПАО "Россети Центр" - "Белгородэнерго" | Белгородская область | Старооскольский городской округ | 10 | 0.1 | 0.022779 | 0.076301 |  | 0.105 | 0.076301 | 0 |  | 0 | 0 | 0 |  | 0 | 0 | 0
10894 | КТП 1-15 ПС Городище | филиал ПАО "Россети Центр" - "Белгородэнерго" | Белгородская область | Старооскольский городской округ | 10 | 0.1 | 0.0159 | 0.082685 |  | 0.105 | 0.082685 | 0 |  | 0 | 0 | 0 |  | 0 | 0 | 0
10895 | КТП 1-16 ПС Городище | филиал ПАО "Россети Центр" - "Белгородэнерго" | Белгородская область | Старооскольский городской округ | 10 | 0.16 | 0.023382 | 0.13421 |  | 0.168 | 0.13421 | 0 |  | 0 | 0 | 0 |  | 0 | 0 | 0
10896 | КТП 1-17 ПС Городище | филиал ПАО "Россети Центр" - "Белгородэнерго" | Белгородская область | Старооскольский городской округ | 10 | 0.25 | 0.017495 | 0.22736 |  | 0.2625 | 0.22736 | 0 |  | 0 | 0 | 0 |  | 0 | 0 | 0
10897 | КТП 1-18 ПС Городище | филиал ПАО "Россети Центр" - "Белгородэнерго" | Белгородская область | Старооскольский городской округ | 10 | 0.16 | 0.0319 | 0.11836 |  | 0.168 | 0.1263 | 0 |  | 0 | 0 | 15 |  | 7.5 | 7.5 | 0.0079449
10898 | КТП 1-19 ПС Городище | филиал ПАО "Россети Центр" - "Белгородэнерго" | Белгородская область | Старооскольский городской округ | 10 | 0.16 | 0.017283 | 0.13987 |  | 0.168 | 0.13987 | 0 |  | 0 | 0 | 0 |  | 0 | 0 | 0
10899 | КТП 1-20 ПС Городище | филиал ПАО "Россети Центр" - "Белгородэнерго" | Белгородская область | Старооскольский городской округ | 10 | 0.1 | 0.032882 | 0.066926 |  | 0.105 | 0.066926 | 0 |  | 0 | 0 | 0 |  | 0 | 0 | 0
10900 | КТП 1-22 ПС Городище | филиал ПАО "Россети Центр" - "Белгородэнерго" | Белгородская область | Старооскольский городской округ | 10 | 0.1 | 0.005268 | 0.092551 |  | 0.105 | 0.092551 | 0 |  | 0 | 0 | 0 |  | 0 | 0 | 0
10901 | КТП 1-25 ПС Городище | филиал ПАО "Россети Центр" - "Белгородэнерго" | Белгородская область | Старооскольский городской округ | 10 | 0.1 | 0.023529 | 0.075605 |  | 0.105 | 0.075605 | 0 |  | 0 | 0 | 0 |  | 0 | 0 | 0
10902 | КТП 1-26 ПС Городище | филиал ПАО "Россети Центр" - "Белгородэнерго" | Белгородская область | Старооскольский городской округ | 10 | 0.16 | 0.036902 | 0.12166 |  | 0.168 | 0.12166 | 0 |  | 0 | 0 | 0 |  | 0 | 0 | 0
10903 | КТП 1-39 ПС Городище | филиал ПАО "Россети Центр" - "Белгородэнерго" | Белгородская область | Старооскольский городской округ | 10 | 0.25 | 0.031948 | 0.21395 |  | 0.2625 | 0.21395 | 0 |  | 0 | 0 | 0 |  | 0 | 0 | 0
10904 | КТП 1-40 ПС Городище | филиал ПАО "Россети Центр" - "Белгородэнерго" | Белгородская область | Старооскольский городской округ | 10 | 0.16 | 0.003081 | 0.15304 |  | 0.168 | 0.15304 | 0 |  | 0 | 0 | 0 |  | 0 | 0 | 0
10905 | КТП 1-42 ПС Городище | филиал ПАО "Россети Центр" - "Белгородэнерго" | Белгородская область | Старооскольский городской округ | 10 | 0.1 | 0.05456 | 0.046808 |  | 0.105 | 0.046808 | 0 |  | 0 | 0 | 0 |  | 0 | 0 | 0
10906 | КТП 2-01 ПС Городище | филиал ПАО "Россети Центр" - "Белгородэнерго" | Белгородская область | Старооскольский городской округ | 10 | 0.16 | 0.099748 | 0.063338 |  | 0.168 | 0.063338 | 0 |  | 0 | 0 | 0 |  | 0 | 0 | 0
10907 | КТП 2-04 ПС Городище | филиал ПАО "Россети Центр" - "Белгородэнерго" | Белгородская область | Старооскольский городской округ | 10 | 0.1 | 0.026532 | 0.072818 |  | 0.105 | 0.072818 | 0 |  | 0 | 0 | 0 |  | 0 | 0 | 0
10908 | КТП 2-05 ПС Городище | филиал ПАО "Россети Центр" - "Белгородэнерго" | Белгородская область | Старооскольский городской округ | 10 | 0.1 | 0.015618 | 0.082946 |  | 0.105 | 0.082946 | 0 |  | 0 | 0 | 0 |  | 0 | 0 | 0
10909 | КТП 2-07 ПС Городище | филиал ПАО "Россети Центр" - "Белгородэнерго" | Белгородская область | Старооскольский городской округ | 10 | 0.063 | 0.028816 | 0.034646 |  | 0.06615 | 0.034646 | 0 |  | 0 | 0 | 0 |  | 0 | 0 | 0
10910 | КТП 2-08 ПС Городище | филиал ПАО "Россети Центр" - "Белгородэнерго" | Белгородская область | Старооскольский городской округ | 10 | 0.1 | 0.022881 | 0.076206 |  | 0.105 | 0.076206 | 0 |  | 0 | 0 | 0 |  | 0 | 0 | 0
10911 | КТП 2-12 ПС Городище | филиал ПАО "Россети Центр" - "Белгородэнерго" | Белгородская область | Старооскольский городской округ | 10 | 0.1 | 0.016262 | 0.082349 |  | 0.105 | 0.082349 | 0 |  | 0 | 0 | 0 |  | 0 | 0 | 0
10912 | КТП 2-13 ПС Городище | филиал ПАО "Россети Центр" - "Белгородэнерго" | Белгородская область | Старооскольский городской округ | 10 | 0.04 | 0.015419 | 0.024667 |  | 0.042 | 0.024667 | 0 |  | 0 | 0 | 0 |  | 0 | 0 | 0
10913 | КТП 2-14 ПС Городище | филиал ПАО "Россети Центр" - "Белгородэнерго" | Белгородская область | Старооскольский городской округ | 10 | 0.4 | 0.015163 | 0.37569 |  | 0.42 | 0.37569 | 0 |  | 0 | 0 | 0 |  | 0 | 0 | 0
10914 | КТП 2-15 ПС Городище | филиал ПАО "Россети Центр" - "Белгородэнерго" | Белгородская область | Старооскольский городской округ | 10 | 0.16 | 0.017147 | 0.13999 |  | 0.168 | 0.13999 | 0 |  | 0 | 0 | 0 |  | 0 | 0 | 0
10915 | КТП 2-16 ПС Городище | филиал ПАО "Россети Центр" - "Белгородэнерго" | Белгородская область | Старооскольский городской округ | 10 | 0.063 | 0.033861 | 0.029964 |  | 0.06615 | 0.029964 | 0 |  | 0 | 0 | 0 |  | 0 | 0 | 0
10916 | КТП 3-01 ПС Городище | филиал ПАО "Россети Центр" - "Белгородэнерго" | Белгородская область | Старооскольский городской округ | 10 | 0.1 | 0.025078 | 0.074168 |  | 0.105 | 0.074168 | 0 |  | 0 | 0 | 0 |  | 0 | 0 | 0
10917 | КТП 3-02 ПС Городище | филиал ПАО "Россети Центр" - "Белгородэнерго" | Белгородская область | Старооскольский городской округ | 10 | 0.1 | 0.004135 | 0.093603 |  | 0.105 | 0.093603 | 0 |  | 0 | 0 | 0 |  | 0 | 0 | 0
10918 | КТП 3-03 ПС Городище | филиал ПАО "Россети Центр" - "Белгородэнерго" | Белгородская область | Старооскольский городской округ | 10 | 0.1 | 0.028204 | 0.071267 |  | 0.105 | 0.071267 | 0 |  | 0 | 0 | 0 |  | 0 | 0 | 0
10919 | КТП 3-05 ПС Городище | филиал ПАО "Россети Центр" - "Белгородэнерго" | Белгородская область | Старооскольский городской округ | 10 | 0.16 | 0.040385 | 0.11843 |  | 0.168 | 0.11843 | 0 |  | 0 | 0 | 0 |  | 0 | 0 | 0
10920 | КТП 3-06 ПС Городище | филиал ПАО "Россети Центр" - "Белгородэнерго" | Белгородская область | Старооскольский городской округ | 10 | 0.1 | 0.051689 | 0.049473 |  | 0.105 | 0.049473 | 0 |  | 0 | 0 | 0 |  | 0 | 0 | 0
10921 | КТП 3-07 ПС Городище | филиал ПАО "Россети Центр" - "Белгородэнерго" | Белгородская область | Старооскольский городской округ | 10 | 0.1 | 0.038468 | 0.061742 |  | 0.105 | 0.061742 | 0 |  | 0 | 0 | 0 |  | 0 | 0 | 0
10922 | КТП 3-11 ПС Городище | филиал ПАО "Россети Центр" - "Белгородэнерго" | Белгородская область | Старооскольский городской округ | 10 | 0.1 | 0.022834 | 0.07625 |  | 0.105 | 0.07625 | 0 |  | 0 | 0 | 0 |  | 0 | 0 | 0
10923 | КТП 4-22 ПС Городище | филиал ПАО "Россети Центр" - "Белгородэнерго" | Белгородская область | Старооскольский городской округ | 10 | 0.16 | 0.044407 | 0.11469 |  | 0.168 | 0.11469 | 0 |  | 0 | 0 | 0 |  | 0 | 0 | 0
10924 | КТП 3-14 ПС Городище | филиал ПАО "Россети Центр" - "Белгородэнерго" | Белгородская область | Старооскольский городской округ | 10 | 0.1 | 0.011866 | 0.086428 |  | 0.105 | 0.086428 | 0 |  | 0 | 0 | 0 |  | 0 | 0 | 0
10925 | КТП 4-01 ПС Городище | филиал ПАО "Россети Центр" - "Белгородэнерго" | Белгородская область | Старооскольский городской округ | 10 | 0.1 | 0.026392 | 0.072948 |  | 0.105 | 0.072948 | 0 |  | 0 | 0 | 0 |  | 0 | 0 | 0
10926 | КТП 4-02 ПС Городище | филиал ПАО "Россети Центр" - "Белгородэнерго" | Белгородская область | Старооскольский городской округ | 10 | 0.16 | 0.0357 | 0.12277 |  | 0.168 | 0.12277 | 0 |  | 0 | 0 | 0 |  | 0 | 0 | 0
10927 | КТП 4-03 ПС Городище | филиал ПАО "Россети Центр" - "Белгородэнерго" | Белгородская область | Старооскольский городской округ | 10 | 0.25 | 0.039463 | 0.20698 |  | 0.2625 | 0.20698 | 0 |  | 0 | 0 | 0 |  | 0 | 0 | 0
10928 | КТП 4-04 ПС Городище | филиал ПАО "Россети Центр" - "Белгородэнерго" | Белгородская область | Старооскольский городской округ | 10 | 0.1 | 0.027944 | 0.071508 |  | 0.105 | 0.071508 | 0 |  | 0 | 0 | 0 |  | 0 | 0 | 0
10929 | КТП 4-05 ПС Городище | филиал ПАО "Россети Центр" - "Белгородэнерго" | Белгородская область | Старооскольский городской округ | 10 | 0.16 | 0.07028 | 0.090684 |  | 0.168 | 0.090684 | 0 |  | 0 | 0 | 0 |  | 0 | 0 | 0
10930 | КТП 4-07 ПС Городище | филиал ПАО "Россети Центр" - "Белгородэнерго" | Белгородская область | Старооскольский городской округ | 10 | 0.25 | 0.033712 | 0.21232 |  | 0.2625 | 0.21232 | 0 |  | 0 | 0 | 0 |  | 0 | 0 | 0
10931 | КТП 4-09 ПС Городище | филиал ПАО "Россети Центр" - "Белгородэнерго" | Белгородская область | Старооскольский городской округ | 10 | 0.16 | 0.001683 | 0.15434 |  | 0.168 | 0.15434 | 0 |  | 0 | 0 | 0 |  | 0 | 0 | 0
10932 | КТП 4-10 ПС Городище | филиал ПАО "Россети Центр" - "Белгородэнерго" | Белгородская область | Старооскольский городской округ | 10 | 0.16 | 0.026846 | 0.13099 |  | 0.168 | 0.13099 | 0 |  | 0 | 0 | 0 |  | 0 | 0 | 0
10933 | КТП 4-12 ПС Городище | филиал ПАО "Россети Центр" - "Белгородэнерго" | Белгородская область | Старооскольский городской округ | 10 | 0.25 | 0.043626 | 0.20312 |  | 0.2625 | 0.20312 | 0 |  | 0 | 0 | 0 |  | 0 | 0 | 0
10934 | КТП 4-13 ПС Городище | филиал ПАО "Россети Центр" - "Белгородэнерго" | Белгородская область | Старооскольский городской округ | 10 | 0.1 | 0.009076 | 0.089017 |  | 0.105 | 0.089017 | 0 |  | 0 | 0 | 0 |  | 0 | 0 | 0
10935 | КТП 4-14 ПС Городище | филиал ПАО "Россети Центр" - "Белгородэнерго" | Белгородская область | Старооскольский городской округ | 10 | 0.16 | 0.033833 | 0.12451 |  | 0.168 | 0.12451 | 0 |  | 0 | 0 | 0 |  | 0 | 0 | 0
10936 | КТП 4-15 ПС Городище | филиал ПАО "Россети Центр" - "Белгородэнерго" | Белгородская область | Старооскольский городской округ | 10 | 0.16 | 0.027792 | 0.13011 |  | 0.168 | 0.13011 | 0 |  | 0 | 0 | 0 |  | 0 | 0 | 0
10937 | КТП 4-16 ПС Городище | филиал ПАО "Россети Центр" - "Белгородэнерго" | Белгородская область | Старооскольский городской округ | 10 | 0.1 | 0.03613 | 0.063911 |  | 0.105 | 0.063911 | 0 |  | 0 | 0 | 0 |  | 0 | 0 | 0
10938 | КТП 5-02 ПС Городище | филиал ПАО "Россети Центр" - "Белгородэнерго" | Белгородская область | Старооскольский городской округ | 10 | 0.1 | 0.006628 | 0.091289 |  | 0.105 | 0.091289 | 0 |  | 0 | 0 | 0 |  | 0 | 0 | 0
10939 | КТП 5-04 ПС Городище | филиал ПАО "Россети Центр" - "Белгородэнерго" | Белгородская область | Старооскольский городской округ | 10 | 0.4 | 0.019183 | 0.37196 |  | 0.42 | 0.37196 | 0 |  | 0 | 0 | 0 |  | 0 | 0 | 0
10940 | КТП 5-05 ПС Городище | филиал ПАО "Россети Центр" - "Белгородэнерго" | Белгородская область | Старооскольский городской округ | 10 | 0.25 | 0.031297 | 0.21456 |  | 0.2625 | 0.21456 | 0 |  | 0 | 0 | 0 |  | 0 | 0 | 0
10941 | КТП 5-06 ПС Городище | филиал ПАО "Россети Центр" - "Белгородэнерго" | Белгородская область | Старооскольский городской округ | 10 | 0.16 | 0.019195 | 0.13809 |  | 0.168 | 0.13809 | 0 |  | 0 | 0 | 0 |  | 0 | 0 | 0
10942 | КТП 5-10 ПС Городище | филиал ПАО "Россети Центр" - "Белгородэнерго" | Белгородская область | Старооскольский городской округ | 10 | 0.25 | 0 | 0.2436 |  | 0.2625 | 0.2436 | 0 |  | 0 | 0 | 0 |  | 0 | 0 | 0
10943 | КТП 5-14 ПС Городище | филиал ПАО "Россети Центр" - "Белгородэнерго" | Белгородская область | Старооскольский городской округ | 10 | 0.25 | 0.035922 | 0.21026 |  | 0.2625 | 0.21026 | 0 |  | 0 | 0 | 0 |  | 0 | 0 | 0
10944 | КТП 7-04 ПС Городище | филиал ПАО "Россети Центр" - "Белгородэнерго" | Белгородская область | Старооскольский городской округ | 10 | 0.16 | 0.037402 | 0.12119 |  | 0.168 | 0.12119 | 0 |  | 0 | 0 | 0 |  | 0 | 0 | 0
10945 | КТП 7-05 ПС Городище | филиал ПАО "Россети Центр" - "Белгородэнерго" | Белгородская область | Старооскольский городской округ | 10 | 0.16 | 0.057212 | 0.10281 |  | 0.168 | 0.10281 | 0 |  | 0 | 0 | 0 |  | 0 | 0 | 0
10946 | КТП 7-06 ПС Городище | филиал ПАО "Россети Центр" - "Белгородэнерго" | Белгородская область | Старооскольский городской округ | 10 | 0.16 | 0.008589 | 0.14793 |  | 0.168 | 0.14793 | 0 |  | 0 | 0 | 0 |  | 0 | 0 | 0
10947 | КТП 7-07 ПС Городище | филиал ПАО "Россети Центр" - "Белгородэнерго" | Белгородская область | Старооскольский городской округ | 10 | 0.25 | 0.000701 | 0.24295 |  | 0.2625 | 0.24295 | 0 |  | 0 | 0 | 0 |  | 0 | 0 | 0
10948 | КТП 7-08 ПС Городище | филиал ПАО "Россети Центр" - "Белгородэнерго" | Белгородская область | Старооскольский городской округ | 10 | 0.1 | 0.013453 | 0.084956 |  | 0.105 | 0.084956 | 0 |  | 0 | 0 | 0 |  | 0 | 0 | 0
10949 | КТП 5-15 ПС Городище | филиал ПАО "Россети Центр" - "Белгородэнерго" | Белгородская область | Старооскольский городской округ | 10 | 0.16 | 0.042514 | 0.11645 |  | 0.168 | 0.11645 | 0 |  | 0 | 0 | 0 |  | 0 | 0 | 0
10950 | КТП 7-11 ПС Городище | филиал ПАО "Россети Центр" - "Белгородэнерго" | Белгородская область | Старооскольский городской округ | 10 | 0.1 | 0.01755 | 0.081154 |  | 0.105 | 0.081154 | 0 |  | 0 | 0 | 0 |  | 0 | 0 | 0
10951 | КТП 7-14 ПС Городище | филиал ПАО "Россети Центр" - "Белгородэнерго" | Белгородская область | Старооскольский городской округ | 10 | 0.16 | 0.034893 | 0.12352 |  | 0.168 | 0.12352 | 0 |  | 0 | 0 | 0 |  | 0 | 0 | 0
10952 | КТП 7-15 ПС Городище | филиал ПАО "Россети Центр" - "Белгородэнерго" | Белгородская область | Старооскольский городской округ | 10 | 0.063 | 0.020435 | 0.042424 |  | 0.06615 | 0.042424 | 0 |  | 0 | 0 | 0 |  | 0 | 0 | 0
10953 | КТП 5-16 ПС Городище | филиал ПАО "Россети Центр" - "Белгородэнерго" | Белгородская область | Старооскольский городской округ | 10 | 0.063 | 0.015546 | 0.046961 |  | 0.06615 | 0.046961 | 0 |  | 0 | 0 | 0 |  | 0 | 0 | 0
10954 | КТП 7-19 ПС Городище | филиал ПАО "Россети Центр" - "Белгородэнерго" | Белгородская область | Старооскольский городской округ | 10 | 0.1 | 0.008392 | 0.089652 |  | 0.105 | 0.089652 | 0 |  | 0 | 0 | 0 |  | 0 | 0 | 0
10955 | КТП 1-03 ПС Котово | филиал ПАО "Россети Центр" - "Белгородэнерго" | Белгородская область | Старооскольский городской округ | 10 | 0.16 | 0.00794 | 0.14854 |  | 0.168 | 0.14854 | 0 |  | 0 | 0 | 0 |  | 0 | 0 | 0
10956 | КТП 1-05 ПС Котово | филиал ПАО "Россети Центр" - "Белгородэнерго" | Белгородская область | Старооскольский городской округ | 10 | 0.16 | 0.009618 | 0.14698 |  | 0.168 | 0.14698 | 0 |  | 0 | 0 | 0 |  | 0 | 0 | 0
10957 | КТП 1-06 ПС Котово | филиал ПАО "Россети Центр" - "Белгородэнерго" | Белгородская область | Старооскольский городской округ | 10 | 0.063 | 0.02 | 0.042827 |  | 0.06615 | 0.042827 | 0 |  | 0 | 0 | 0 |  | 0 | 0 | 0
10958 | КТП 4-22 ПС Котово | филиал ПАО "Россети Центр" - "Белгородэнерго" | Белгородская область | Старооскольский городской округ | 10 | 0.16 | 0.032422 | 0.12582 |  | 0.168 | 0.12582 | 0 |  | 0 | 0 | 0 |  | 0 | 0 | 0
10959 | КТП 5-02 ПС Казацкая | филиал ПАО "Россети Центр" - "Белгородэнерго" | Белгородская область | Старооскольский городской округ | 10 | 0.1 | 0.01054 | 0.085011 |  | 0.105 | 0.087659 | 0 |  | 0 | 0 | 5 |  | 2.5 | 2.5 | 0.0026483
10960 | КТП 1-11 ПС Котово | филиал ПАО "Россети Центр" - "Белгородэнерго" | Белгородская область | Старооскольский городской округ | 10 | 0.25 | 0.006895 | 0.22926 |  | 0.2625 | 0.2372 | 0 |  | 0 | 0 | 15 |  | 7.5 | 7.5 | 0.0079449
10961 | КТП 1-12 ПС Котово | филиал ПАО "Россети Центр" - "Белгородэнерго" | Белгородская область | Старооскольский городской округ | 10 | 0.1 | 0.034524 | 0.065402 |  | 0.105 | 0.065402 | 0 |  | 0 | 0 | 0 |  | 0 | 0 | 0
10962 | КТП 1-16 ПС Котово | филиал ПАО "Россети Центр" - "Белгородэнерго" | Белгородская область | Старооскольский городской округ | 10 | 0.1 | 0.034456 | 0.065465 |  | 0.105 | 0.065465 | 0 |  | 0 | 0 | 0 |  | 0 | 0 | 0
10963 | КТП 1-17 ПС Котово | филиал ПАО "Россети Центр" - "Белгородэнерго" | Белгородская область | Старооскольский городской округ | 10 | 0.04 | 0.001185 | 0.035228 |  | 0.042 | 0.037876 | 0 |  | 0 | 0 | 5 |  | 2.5 | 2.5 | 0.0026483
10964 | КТП 1-20 ПС Котово | филиал ПАО "Россети Центр" - "Белгородэнерго" | Белгородская область | Старооскольский городской округ | 10 | 0.25 | 0.027484 | 0.21545 |  | 0.2625 | 0.21809 | 0 |  | 0 | 0 | 5 |  | 2.5 | 2.5 | 0.0026483
10965 | КТП 1-25 ПС Котово | филиал ПАО "Россети Центр" - "Белгородэнерго" | Белгородская область | Старооскольский городской округ | 10 | 0.16 | 0.034542 | 0.12385 |  | 0.168 | 0.12385 | 0 |  | 0 | 0 | 0 |  | 0 | 0 | 0
10966 | КТП 1-29 ПС Котово | филиал ПАО "Россети Центр" - "Белгородэнерго" | Белгородская область | Старооскольский городской округ | 10 | 0.25 | 0.029405 | 0.21631 |  | 0.2625 | 0.21631 | 0 |  | 0 | 0 | 0 |  | 0 | 0 | 0
10967 | КТП 1-32 ПС Котово | филиал ПАО "Россети Центр" - "Белгородэнерго" | Белгородская область | Старооскольский городской округ | 10 | 0.04 | 0.007619 | 0.031906 |  | 0.042 | 0.031906 | 0 |  | 0 | 0 | 0 |  | 0 | 0 | 0
10968 | КТП 1-35 ПС Котово | филиал ПАО "Россети Центр" - "Белгородэнерго" | Белгородская область | Старооскольский городской округ | 10 | 0.25 | 0.092178 | 0.15806 |  | 0.2625 | 0.15806 | 0 |  | 0 | 0 | 0 |  | 0 | 0 | 0
10969 | КТП 1-36 ПС Котово | филиал ПАО "Россети Центр" - "Белгородэнерго" | Белгородская область | Старооскольский городской округ | 10 | 0.1 | 0.057636 | 0.043954 |  | 0.105 | 0.043954 | 0 |  | 0 | 0 | 0 |  | 0 | 0 | 0
10970 | МТП 2-01 ПС Котово | филиал ПАО "Россети Центр" - "Белгородэнерго" | Белгородская область | Старооскольский городской округ | 10 | 0.4 | 0.025299 | 0.36628 |  | 0.42 | 0.36628 | 0 |  | 0 | 0 | 0 |  | 0 | 0 | 0
10971 | КТП 2-02 ПС Котово | филиал ПАО "Россети Центр" - "Белгородэнерго" | Белгородская область | Старооскольский городской округ | 10 | 0.16 | 0.035531 | 0.12293 |  | 0.168 | 0.12293 | 0 |  | 0 | 0 | 0 | 0 | 0 | 0 | 0
10972 | КТП 2-04 ПС Котово | филиал ПАО "Россети Центр" - "Белгородэнерго" | Белгородская область | Старооскольский городской округ | 10 | 0.4 | 0.039656 | 0.3492 |  | 0.42 | 0.35296 | 0 |  | 0 | 0 | 7.1 |  | 3.55 | 3.55 | 0.0037606
10973 | КТП 2-05 ПС Котово | филиал ПАО "Россети Центр" - "Белгородэнерго" | Белгородская область | Старооскольский городской округ | 10 | 0.1 | 0.036828 | 0.063264 |  | 0.105 | 0.063264 | 0 |  | 0 | 0 | 0 |  | 0 | 0 | 0
10974 | КТП 3-04 ПС Котово | филиал ПАО "Россети Центр" - "Белгородэнерго" | Белгородская область | Старооскольский городской округ | 10 | 0.1 | 0.026943 | 0.072437 |  | 0.105 | 0.072437 | 0 |  | 0 | 0 | 0 |  | 0 | 0 | 0
10975 | КТП 3-06 ПС Котово | филиал ПАО "Россети Центр" - "Белгородэнерго" | Белгородская область | Старооскольский городской округ | 10 | 0.16 | 0.017753 | 0.13943 |  | 0.168 | 0.13943 | 0 |  | 0 | 0 | 0 |  | 0 | 0 | 0
10976 | КТП 3-08 ПС Котово | филиал ПАО "Россети Центр" - "Белгородэнерго" | Белгородская область | Старооскольский городской округ | 10 | 0.063 | 0.014442 | 0.04004 |  | 0.06615 | 0.047985 | 0 |  | 0 | 0 | 15 |  | 7.5 | 7.5 | 0.0079449
10977 | КТП 3-09 ПС Котово | филиал ПАО "Россети Центр" - "Белгородэнерго" | Белгородская область | Старооскольский городской округ | 10 | 0.16 | 0.001624 | 0.1544 |  | 0.168 | 0.1544 | 0 |  | 0 | 0 | 0 |  | 0 | 0 | 0
10978 | КТП 3-10 ПС Котово | филиал ПАО "Россети Центр" - "Белгородэнерго" | Белгородская область | Старооскольский городской округ | 10 | 0.4 | 0.058153 | 0.33579 |  | 0.42 | 0.33579 | 0 |  | 0 | 0 | 0 |  | 0 | 0 | 0
10979 | КТП 4-01 ПС Котово | филиал ПАО "Россети Центр" - "Белгородэнерго" | Белгородская область | Старооскольский городской округ | 10 | 0.25 | 0.056543 | 0.19113 |  | 0.2625 | 0.19113 | 0 |  | 0 | 0 | 0 |  | 0 | 0 | 0
10980 | КТП 4-02 ПС Котово | филиал ПАО "Россети Центр" - "Белгородэнерго" | Белгородская область | Старооскольский городской округ | 10 | 0.25 | 0.000464 | 0.24317 |  | 0.2625 | 0.24317 | 0 |  | 0 | 0 | 0 |  | 0 | 0 | 0
10981 | КТП 4-06 ПС Котово | филиал ПАО "Россети Центр" - "Белгородэнерго" | Белгородская область | Старооскольский городской округ | 10 | 0.1 | 0.034402 | 0.065515 |  | 0.105 | 0.065515 | 0 |  | 0 | 0 | 0 |  | 0 | 0 | 0
10982 | КТП 4-07 ПС Котово | филиал ПАО "Россети Центр" - "Белгородэнерго" | Белгородская область | Старооскольский городской округ | 10 | 0.25 | 0.05136 | 0.19594 |  | 0.2625 | 0.19594 | 0 |  | 0 | 0 | 0 |  | 0 | 0 | 0
10983 | КТП 4-12 ПС Котово | филиал ПАО "Россети Центр" - "Белгородэнерго" | Белгородская область | Старооскольский городской округ | 10 | 0.25 | 0.047362 | 0.19965 |  | 0.2625 | 0.19965 | 0 |  | 0 | 0 | 0 |  | 0 | 0 | 0
10984 | КТП 4-13 ПС Котово | филиал ПАО "Россети Центр" - "Белгородэнерго" | Белгородская область | Старооскольский городской округ | 10 | 0.16 | 0.02991 | 0.12815 |  | 0.168 | 0.12815 | 0 |  | 0 | 0 | 0 |  | 0 | 0 | 0
10985 | КТП 5-02 ПС Котово | филиал ПАО "Россети Центр" - "Белгородэнерго" | Белгородская область | Старооскольский городской округ | 10 | 0.1 | 0.015284 | 0.083256 |  | 0.105 | 0.083256 | 0 |  | 0 | 0 | 0 |  | 0 | 0 | 0
10986 | КТП 5-03 ПС Котово | филиал ПАО "Россети Центр" - "Белгородэнерго" | Белгородская область | Старооскольский городской округ | 10 | 0.16 | 0.044415 | 0.10722 |  | 0.168 | 0.11469 | 0 |  | 0 | 0 | 14.1 |  | 7.05 | 7.05 | 0.0074682
10987 | КТП 5-04 ПС Котово | филиал ПАО "Россети Центр" - "Белгородэнерго" | Белгородская область | Старооскольский городской округ | 10 | 0.16 | 0.05251 | 0.10341 |  | 0.168 | 0.10717 | 0 |  | 0 | 0 | 7.1 |  | 3.55 | 3.55 | 0.0037606
10988 | КТП 5-06 пс Котово | филиал ПАО "Россети Центр" - "Белгородэнерго" | Белгородская область | Старооскольский городской округ | 10 | 0.1 | 0.044971 | 0.051999 |  | 0.105 | 0.055707 | 0 |  | 0 | 0 | 7 |  | 3.5 | 3.5 | 0.0037076
10989 | КТП 5-07 ПС Котово | филиал ПАО "Россети Центр" - "Белгородэнерго" | Белгородская область | Старооскольский городской округ | 10 | 0.25 | 0.042657 | 0.20401 |  | 0.2625 | 0.20401 | 0 |  | 0 | 0 | 0 |  | 0 | 0 | 0
10990 | КТП 5-08 ПС Котово | филиал ПАО "Россети Центр" - "Белгородэнерго" | Белгородская область | Старооскольский городской округ | 10 | 0.16 | 0.027102 | 0.13075 |  | 0.168 | 0.13075 | 0 |  | 0 | 0 | 0 |  | 0 | 0 | 0
10991 | КТП 5-09 ПС Котово | филиал ПАО "Россети Центр" - "Белгородэнерго" | Белгородская область | Старооскольский городской округ | 10 | 0.063 | 0.010633 | 0.05152 |  | 0.06615 | 0.05152 | 0 |  | 0 | 0 | 0 |  | 0 | 0 | 0
10992 | КТП 5-10 ПС Котово | филиал ПАО "Россети Центр" - "Белгородэнерго" | Белгородская область | Старооскольский городской округ | 10 | 0.16 | 0.08022 | 0.08146 |  | 0.168 | 0.08146 | 0 |  | 0 | 0 | 0 |  | 0 | 0 | 0
10993 | КТП 5-15 ПС Котово | филиал ПАО "Россети Центр" - "Белгородэнерго" | Белгородская область | Старооскольский городской округ | 10 | 0.063 | 0.00276 | 0.058826 |  | 0.06615 | 0.058826 | 0 |  | 0 | 0 | 0 |  | 0 | 0 | 0
10994 | КТП 5-17 ПС Котово | филиал ПАО "Россети Центр" - "Белгородэнерго" | Белгородская область | Старооскольский городской округ | 10 | 0.25 | 0.040022 | 0.17865 |  | 0.2625 | 0.20646 | 0 |  | 0 | 0 | 35 | 26.25 |  | 26.25 | 0.027807
10995 | КТП 15-01 ПС Пушкарная | филиал ПАО "Россети Центр" - "Белгородэнерго" | Белгородская область | Старооскольский городской округ | 10 | 0.16 | 0.067866 | 0.092924 |  | 0.168 | 0.092924 | 0 |  | 0 | 0 | 0 |  | 0 | 0 | 0
10996 | КТП 15-02 ПС Пушкарная | филиал ПАО "Россети Центр" - "Белгородэнерго" | Белгородская область | Старооскольский городской округ | 10 | 0.1 | 0.038172 | 0.062016 |  | 0.105 | 0.062016 | 0 |  | 0 | 0 | 0 |  | 0 | 0 | 0
10997 | КТП 15-03 ПС Пушкарная | филиал ПАО "Россети Центр" - "Белгородэнерго" | Белгородская область | Старооскольский городской округ | 10 | 0.16 | 0.065782 | 0.094858 |  | 0.168 | 0.094858 | 0 |  | 0 | 0 | 0 |  | 0 | 0 | 0
10998 | КТП 15-04 ПС Пушкарная | филиал ПАО "Россети Центр" - "Белгородэнерго" | Белгородская область | Старооскольский городской округ | 10 | 0.16 | 0.01028 | 0.14372 |  | 0.168 | 0.14636 | 0 |  | 0 | 0 | 5 |  | 2.5 | 2.5 | 0.0026483
10999 | КТП 15-06 ПС Пушкарная | филиал ПАО "Россети Центр" - "Белгородэнерго" | Белгородская область | Старооскольский городской округ | 10 | 0.16 | 0.052204 | 0.10746 |  | 0.168 | 0.10746 | 0 |  | 0 | 0 | 0 |  | 0 | 0 | 0
11000 | КТП 45-15 ПС Пушкарная | филиал ПАО "Россети Центр" - "Белгородэнерго" | Белгородская область | Старооскольский городской округ | 10 | 0.16 | 0.10088 | 0.062287 |  | 0.168 | 0.062287 | 0 |  | 0 | 0 | 0 |  | 0 | 0 | 0
11001 | КТП 5-06 ПС Роговатое | филиал ПАО "Россети Центр" - "Белгородэнерго" | Белгородская область | Старооскольский городской округ | 10 | 0.25 | 0.001862 | 0.24187 |  | 0.2625 | 0.24187 | 0 |  | 0 | 0 | 0 |  | 0 | 0 | 0
11002 | КТП 5-09 ПС Роговатое | филиал ПАО "Россети Центр" - "Белгородэнерго" | Белгородская область | Старооскольский городской округ | 10 | 0.16 | 0.022495 | 0.13503 |  | 0.168 | 0.13503 | 0 |  | 0 | 0 | 0 |  | 0 | 0 | 0
11003 | КТП 5-11 ПС Роговатое | филиал ПАО "Россети Центр" - "Белгородэнерго" | Белгородская область | Старооскольский городской округ | 10 | 0.1 | 0.016798 | 0.081851 |  | 0.105 | 0.081851 | 0 |  | 0 | 0 | 0 |  | 0 | 0 | 0
11004 | КТП 5-12 ПС Роговатое | филиал ПАО "Россети Центр" - "Белгородэнерго" | Белгородская область | Старооскольский городской округ | 10 | 0.04 | 0.003813 | 0.035438 |  | 0.042 | 0.035438 | 0 |  | 0 | 0 | 0 |  | 0 | 0 | 0
11005 | МТП 8-02 ПС Роговатое | филиал ПАО "Россети Центр" - "Белгородэнерго" | Белгородская область | Старооскольский городской округ | 10 | 0.16 | 0.045562 | 0.11362 |  | 0.168 | 0.11362 | 0 |  | 0 | 0 | 0 |  | 0 | 0 | 0
11006 | КТП 8-04 ПС Роговатое | филиал ПАО "Россети Центр" - "Белгородэнерго" | Белгородская область | Старооскольский городской округ | 10 | 0.16 | 0.054332 | 0.10548 |  | 0.168 | 0.10548 | 0 |  | 0 | 0 | 0 |  | 0 | 0 | 0
11007 | КТП 5-15 ПС Роговатое | филиал ПАО "Россети Центр" - "Белгородэнерго" | Белгородская область | Старооскольский городской округ | 10 | 0.063 | 0.00574 | 0.05606 |  | 0.06615 | 0.05606 | 0 |  | 0 | 0 | 0 |  | 0 | 0 | 0
11008 | КТП 8-06 ПС Роговатое | филиал ПАО "Россети Центр" - "Белгородэнерго" | Белгородская область | Старооскольский городской округ | 10 | 0.1 | 0.031924 | 0.067815 |  | 0.105 | 0.067815 | 0 |  | 0 | 0 | 0 |  | 0 | 0 | 0
11009 | КТП 5-16 ПС Роговатое | филиал ПАО "Россети Центр" - "Белгородэнерго" | Белгородская область | Старооскольский городской округ | 10 | 0.1 | 0.040226 | 0.06011 |  | 0.105 | 0.06011 | 0 |  | 0 | 0 | 0 |  | 0 | 0 | 0
11010 | КТП 8-13 ПС Роговатое | филиал ПАО "Россети Центр" - "Белгородэнерго" | Белгородская область | Старооскольский городской округ | 10 | 0.8 | 0.40024 | 0.018341 |  | 0.42 | 0.018341 | 0 |  | 0 | 0 | 0 |  | 0 | 0 | 0
11011 | КТП 7-13 ПС Шаталовка | филиал ПАО "Россети Центр" - "Белгородэнерго" | Белгородская область | Старооскольский городской округ | 10 | 0.16 | 0.008771 | 0.14776 |  | 0.168 | 0.14776 | 0 |  | 0 | 0 | 0 |  | 0 | 0 | 0
11012 | КТП 8-15 ПС Роговатое | филиал ПАО "Россети Центр" - "Белгородэнерго" | Белгородская область | Старооскольский городской округ | 10 | 0.1 | 0.013208 | 0.085183 |  | 0.105 | 0.085183 | 0 |  | 0 | 0 | 0 |  | 0 | 0 | 0
11013 | КТП 11-02 ПС Роговатое | филиал ПАО "Россети Центр" - "Белгородэнерго" | Белгородская область | Старооскольский городской округ | 10 | 0.16 | 0.038596 | 0.12009 |  | 0.168 | 0.12009 | 0 |  | 0 | 0 | 0 |  | 0 | 0 | 0
11014 | КТП 11-04 ПС Роговатое | филиал ПАО "Россети Центр" - "Белгородэнерго" | Белгородская область | Старооскольский городской округ | 10 | 0.16 | 0.042163 | 0.11678 |  | 0.168 | 0.11678 | 0 |  | 0 | 0 | 0 |  | 0 | 0 | 0
11015 | КТП 11-07 ПС Роговатое | филиал ПАО "Россети Центр" - "Белгородэнерго" | Белгородская область | Старооскольский городской округ | 10 | 0.16 | 0.034568 | 0.12382 |  | 0.168 | 0.12382 | 0 |  | 0 | 0 | 0 |  | 0 | 0 | 0
11016 | КТП 11-09 ПС Роговатое | филиал ПАО "Россети Центр" - "Белгородэнерго" | Белгородская область | Старооскольский городской округ | 10 | 0.16 | 0.042486 | 0.11648 |  | 0.168 | 0.11648 | 0 |  | 0 | 0 | 0 |  | 0 | 0 | 0
11017 | КТП 11-10 ПС Роговатое | филиал ПАО "Россети Центр" - "Белгородэнерго" | Белгородская область | Старооскольский городской округ | 10 | 0.1 | 0.033596 | 0.066263 |  | 0.105 | 0.066263 | 0 |  | 0 | 0 | 0 |  | 0 | 0 | 0
11018 | КТП 11-11 ПС Роговатое | филиал ПАО "Россети Центр" - "Белгородэнерго" | Белгородская область | Старооскольский городской округ | 10 | 0.1 | 0.022553 | 0.076511 |  | 0.105 | 0.076511 | 0 |  | 0 | 0 | 0 |  | 0 | 0 | 0
11019 | КТП 11-13 ПС Роговатое | филиал ПАО "Россети Центр" - "Белгородэнерго" | Белгородская область | Старооскольский городской округ | 10 | 0.063 | 0.016162 | 0.046389 |  | 0.06615 | 0.046389 | 0 |  | 0 | 0 | 0 |  | 0 | 0 | 0
11020 | КТП 11-15 ПС Роговатое | филиал ПАО "Россети Центр" - "Белгородэнерго" | Белгородская область | Старооскольский городской округ | 10 | 0.16 | 0.020052 | 0.1373 |  | 0.168 | 0.1373 | 0 |  | 0 | 0 | 0 |  | 0 | 0 | 0
11021 | КТП 11-16 ПС Роговатое | филиал ПАО "Россети Центр" - "Белгородэнерго" | Белгородская область | Старооскольский городской округ | 10 | 0.025 | 0.004989 | 0.01973 |  | 0.02625 | 0.01973 | 0 |  | 0 | 0 | 0 |  | 0 | 0 | 0
11022 | КТП 11-17 ПС Роговатое | филиал ПАО "Россети Центр" - "Белгородэнерго" | Белгородская область | Старооскольский городской округ | 10 | 0.25 | 0.115 | 0.13688 |  | 0.2625 | 0.13688 | 0 |  | 0 | 0 | 0 |  | 0 | 0 | 0
11023 | КТП 11-18 ПС Роговатое | филиал ПАО "Россети Центр" - "Белгородэнерго" | Белгородская область | Старооскольский городской округ | 10 | 0.025 | 0.008 | 0.016936 |  | 0.02625 | 0.016936 | 0 |  | 0 | 0 | 0 |  | 0 | 0 | 0
11024 | КТП 11-21 ПС Роговатое | филиал ПАО "Россети Центр" - "Белгородэнерго" | Белгородская область | Старооскольский городской округ | 10 | 0.25 | 0.001606 | 0.24211 |  | 0.2625 | 0.24211 | 0 |  | 0 | 0 | 0 |  | 0 | 0 | 0
11025 | КТП 18-01 ПС Роговатое | филиал ПАО "Россети Центр" - "Белгородэнерго" | Белгородская область | Старооскольский городской округ | 10 | 0.4 | 0.002621 | 0.38733 |  | 0.42 | 0.38733 | 0 |  | 0 | 0 | 0 |  | 0 | 0 | 0
11026 | КТП 18-03 ПС Роговатое | филиал ПАО "Россети Центр" - "Белгородэнерго" | Белгородская область | Старооскольский городской округ | 10 | 0.4 | 0.012299 | 0.37835 |  | 0.42 | 0.37835 | 0 |  | 0 | 0 | 0 |  | 0 | 0 | 0
11027 | КТП 18-09 ПС Роговатое | филиал ПАО "Россети Центр" - "Белгородэнерго" | Белгородская область | Старооскольский городской округ | 10 | 0.16 | 0.000939 | 0.15503 |  | 0.168 | 0.15503 | 0 |  | 0 | 0 | 0 |  | 0 | 0 | 0
11028 | КТП 33-02 ПС Центральная | филиал ПАО "Россети Центр" - "Белгородэнерго" | Белгородская область | Старооскольский городской округ | 10 | 0.4 | 0.24316 | 0.16411 |  | 0.42 | 0.16411 | 0 |  | 0 | 0 | 0 |  | 0 | 0 | 0
11029 | КТП 33-05 ПС Центральная | филиал ПАО "Россети Центр" - "Белгородэнерго" | Белгородская область | Старооскольский городской округ | 10 | 0.25 | 0.080621 | 0.16878 |  | 0.2625 | 0.16878 | 0 |  | 0 | 0 | 0 |  | 0 | 0 | 0
11030 | КТП 33-08 ПС Центральная | филиал ПАО "Россети Центр" - "Белгородэнерго" | Белгородская область | Старооскольский городской округ | 10 | 0.25 | 0.000916 | 0.24275 |  | 0.2625 | 0.24275 | 0 |  | 0 | 0 | 0 |  | 0 | 0 | 0
11031 | КТП 33-13 ПС Центральная | филиал ПАО "Россети Центр" - "Белгородэнерго" | Белгородская область | Старооскольский городской округ | 10 | 0.16 | 0.04268 | 0.10835 |  | 0.168 | 0.1163 | 0 |  | 0 | 0 | 15 |  | 7.5 | 7.5 | 0.0079449
11032 | КТП 33-17 ПС Центральная | филиал ПАО "Россети Центр" - "Белгородэнерго" | Белгородская область | Старооскольский городской округ | 10 | 0.063 | 0.002973 | 0.058628 |  | 0.06615 | 0.058628 | 0 |  | 0 | 0 | 0 |  | 0 | 0 | 0
11033 | КТП 33-18 ПС Центральная | филиал ПАО "Россети Центр" - "Белгородэнерго" | Белгородская область | Старооскольский городской округ | 10 | 0.1 | 0.010365 | 0.087821 |  | 0.105 | 0.087821 | 0 |  | 0 | 0 | 0 |  | 0 | 0 | 0
11034 | КТП 46-01 РП 16н яч.17 ПС Центральная | филиал ПАО "Россети Центр" - "Белгородэнерго" | Белгородская область | Старооскольский городской округ | 10 | 0.1 | 0 | 0.09744 |  | 0.105 | 0.09744 | 0 |  | 0 | 0 | 0 |  | 0 | 0 | 0
11035 | КТП 46-02 РП 16н яч.17 | филиал ПАО "Россети Центр" - "Белгородэнерго" | Белгородская область | Старооскольский городской округ | 10 | 0.16 | 0.010789 | 0.14589 |  | 0.168 | 0.14589 | 0 |  | 0 | 0 | 0 |  | 0 | 0 | 0
11036 | КТП 46-03 РП 16н яч.17 | филиал ПАО "Россети Центр" - "Белгородэнерго" | Белгородская область | Старооскольский городской округ | 10 | 0.1 | 0.021787 | 0.077222 |  | 0.105 | 0.077222 | 0 |  | 0 | 0 | 0 |  | 0 | 0 | 0
11037 | МТП 3-05 ПС Котово | филиал ПАО "Россети Центр" - "Белгородэнерго" | Белгородская область | Старооскольский городской округ | 10 | 0.16 | 0.023908 | 0.13372 |  | 0.168 | 0.13372 | 0 |  | 0 | 0 | 0 |  | 0 | 0 | 0
11038 | КТП 46-07 РП 16н яч.17 | филиал ПАО "Россети Центр" - "Белгородэнерго" | Белгородская область | Старооскольский городской округ | 10 | 0.16 | 0.036373 | 0.1142 |  | 0.168 | 0.12215 | 0 |  | 0 | 0 | 15 |  | 7.5 | 7.5 | 0.0079449
11039 | КТП 46-09 РП 16н яч.17 | филиал ПАО "Россети Центр" - "Белгородэнерго" | Белгородская область | Старооскольский городской округ | 10 | 0.1 | 0.033819 | 0.058111 |  | 0.105 | 0.066056 | 0 |  | 0 | 0 | 15 |  | 7.5 | 7.5 | 0.0079449
11040 | КТП 1-03 ПС Шаталовка | филиал ПАО "Россети Центр" - "Белгородэнерго" | Белгородская область | Старооскольский городской округ | 10 | 0.25 | 0.020042 | 0.2197 |  | 0.2625 | 0.225 | 0 |  | 0 | 0 | 10 |  | 5 | 5 | 0.0052966
11041 | КТП 1-05 ПС Шаталовка | филиал ПАО "Россети Центр" - "Белгородэнерго" | Белгородская область | Старооскольский городской округ | 10 | 0.16 | 0.031906 | 0.12206 |  | 0.168 | 0.1263 | 0 |  | 0 | 0 | 8 |  | 4 | 4 | 0.0042373
11042 | КТП 1-06 ПС Шаталовка | филиал ПАО "Россети Центр" - "Белгородэнерго" | Белгородская область | Старооскольский городской округ | 10 | 0.16 | 0.03246 | 0.12578 |  | 0.168 | 0.12578 | 0 |  | 0 | 0 | 0 |  | 0 | 0 | 0
11043 | КТП 1-07 ПС Шаталовка | филиал ПАО "Россети Центр" - "Белгородэнерго" | Белгородская область | Старооскольский городской округ | 10 | 0.16 | 0.038671 | 0.12002 |  | 0.168 | 0.12002 | 0 |  | 0 | 0 | 0 |  | 0 | 0 | 0
11044 | КТП 2-02 ПС Шаталовка | филиал ПАО "Россети Центр" - "Белгородэнерго" | Белгородская область | Старооскольский городской округ | 10 | 0.1 | 0.023812 | 0.075343 |  | 0.105 | 0.075343 | 0 |  | 0 | 0 | 0 |  | 0 | 0 | 0
11045 | КТП 2-03 ПС Шаталовка | филиал ПАО "Россети Центр" - "Белгородэнерго" | Белгородская область | Старооскольский городской округ | 10 | 0.1 | 0.027485 | 0.071934 |  | 0.105 | 0.071934 | 0 |  | 0 | 0 | 0 |  | 0 | 0 | 0
11046 | КТП 2-04 ПС Шаталовка | филиал ПАО "Россети Центр" - "Белгородэнерго" | Белгородская область | Старооскольский городской округ | 10 | 0.16 | 0.021388 | 0.13606 |  | 0.168 | 0.13606 | 0 |  | 0 | 0 | 0 |  | 0 | 0 | 0
11047 | КТП 2-06 ПС Шаталовка | филиал ПАО "Россети Центр" - "Белгородэнерго" | Белгородская область | Старооскольский городской округ | 10 | 0.1 | 0.019884 | 0.078988 |  | 0.105 | 0.078988 | 0 |  | 0 | 0 | 0 |  | 0 | 0 | 0
11048 | КТП 2-09 ПС Шаталовка | филиал ПАО "Россети Центр" - "Белгородэнерго" | Белгородская область | Старооскольский городской округ | 10 | 0.04 | 0.002601 | 0.036562 |  | 0.042 | 0.036562 | 0 |  | 0 | 0 | 0 |  | 0 | 0 | 0
11049 | КТП 2-10 ПС Шаталовка | филиал ПАО "Россети Центр" - "Белгородэнерго" | Белгородская область | Старооскольский городской округ | 10 | 0.1 | 0.025415 | 0.073855 |  | 0.105 | 0.073855 | 0 |  | 0 | 0 | 0 |  | 0 | 0 | 0
11050 | КТП 2-11 ПС Шаталовка | филиал ПАО "Россети Центр" - "Белгородэнерго" | Белгородская область | Старооскольский городской округ | 10 | 0.063 | 0.011907 | 0.050338 |  | 0.06615 | 0.050338 | 0 |  | 0 | 0 | 0 |  | 0 | 0 | 0
11051 | КТП 2-12 ПС Шаталовка | филиал ПАО "Россети Центр" - "Белгородэнерго" | Белгородская область | Старооскольский городской округ | 10 | 0.1 | 0.0002724 | 0.097187 |  | 0.105 | 0.097187 | 0 |  | 0 | 0 | 0 |  | 0 | 0 | 0
11052 | КТП 2-14 ПС Шаталовка | филиал ПАО "Россети Центр" - "Белгородэнерго" | Белгородская область | Старооскольский городской округ | 10 | 0.1 | 0.015268 | 0.083271 |  | 0.105 | 0.083271 | 0 |  | 0 | 0 | 0 |  | 0 | 0 | 0
11053 | КТП 2-15 ПС Шаталовка | филиал ПАО "Россети Центр" - "Белгородэнерго" | Белгородская область | Старооскольский городской округ | 10 | 0.16 | 0.031921 | 0.12628 |  | 0.168 | 0.12628 | 0 |  | 0 | 0 | 0 |  | 0 | 0 | 0
11054 | КТП 2-18 ПС Шаталовка | филиал ПАО "Россети Центр" - "Белгородэнерго" | Белгородская область | Старооскольский городской округ | 10 | 0.16 | 0.017813 | 0.13937 |  | 0.168 | 0.13937 | 0 |  | 0 | 0 | 0 |  | 0 | 0 | 0
11055 | КТП 2-19 ПС Шаталовка | филиал ПАО "Россети Центр" - "Белгородэнерго" | Белгородская область | Старооскольский городской округ | 10 | 0.063 | 0.027423 | 0.035939 |  | 0.06615 | 0.035939 | 0 |  | 0 | 0 | 0 |  | 0 | 0 | 0
11056 | КТП 2-20 ПС Шаталовка | филиал ПАО "Россети Центр" - "Белгородэнерго" | Белгородская область | Старооскольский городской округ | 10 | 0.063 | 0.006449 | 0.055403 |  | 0.06615 | 0.055403 | 0 |  | 0 | 0 | 0 |  | 0 | 0 | 0
11057 | КТП 2-21 ПС Шаталовка | филиал ПАО "Россети Центр" - "Белгородэнерго" | Белгородская область | Старооскольский городской округ | 10 | 0.025 | 0 | 0.02436 |  | 0.02625 | 0.02436 | 0 |  | 0 | 0 | 0 |  | 0 | 0 | 0
11058 | КТП 2-22 ПС Шаталовка | филиал ПАО "Россети Центр" - "Белгородэнерго" | Белгородская область | Старооскольский городской округ | 10 | 0.1 | 0.02044 | 0.078471 |  | 0.105 | 0.078471 | 0 |  | 0 | 0 | 0 |  | 0 | 0 | 0
11059 | КТП 2-24 ПС Шаталовка | филиал ПАО "Россети Центр" - "Белгородэнерго" | Белгородская область | Старооскольский городской округ | 10 | 0.16 | 0.018412 | 0.13882 |  | 0.168 | 0.13882 | 0 |  | 0 | 0 | 0 |  | 0 | 0 | 0
11060 | КТП 2-25 ПС Шаталовка | филиал ПАО "Россети Центр" - "Белгородэнерго" | Белгородская область | Старооскольский городской округ | 10 | 0.1 | 0.015921 | 0.082665 |  | 0.105 | 0.082665 | 0 |  | 0 | 0 | 0 |  | 0 | 0 | 0
11061 | КТП 2-26 ПС Шаталовка | филиал ПАО "Россети Центр" - "Белгородэнерго" | Белгородская область | Старооскольский городской округ | 10 | 0.25 | 0.012957 | 0.23158 |  | 0.2625 | 0.23158 | 0 |  | 0 | 0 | 0 |  | 0 | 0 | 0
11062 | КТП 10-02 ПС Владимировка | филиал ПАО "Россети Центр" - "Белгородэнерго" | Белгородская область | Старооскольский городской округ | 10 | 0.063 | 0.028 | 0.035403 |  | 0.06615 | 0.035403 | 0 |  | 0 | 0 | 0 | 0 | 0 | 0 | 0
11063 | КТП 10-04 ПС Владимировка | филиал ПАО "Россети Центр" - "Белгородэнерго" | Белгородская область | Старооскольский городской округ | 10 | 0.16 | 0.018298 | 0.13892 |  | 0.168 | 0.13892 | 0 |  | 0 | 0 | 0 |  | 0 | 0 | 0
11064 | КТП 10-05 ПС Владимировка | филиал ПАО "Россети Центр" - "Белгородэнерго" | Белгородская область | Старооскольский городской округ | 10 | 0.1 | 0.007394 | 0.090578 |  | 0.105 | 0.090578 | 0 |  | 0 | 0 | 0 |  | 0 | 0 | 0
11065 | КТП 8-16 ПС Шаталовка | филиал ПАО "Россети Центр" - "Белгородэнерго" | Белгородская область | Старооскольский городской округ | 10 | 0.16 | 0.042783 | 0.1162 |  | 0.168 | 0.1162 | 0 |  | 0 | 0 | 0 |  | 0 | 0 | 0
11066 | КТП 10-11 ПС Владимировка | филиал ПАО "Россети Центр" - "Белгородэнерго" | Белгородская область | Старооскольский городской округ | 10 | 0.063 | 0.010651 | 0.051503 |  | 0.06615 | 0.051503 | 0 |  | 0 | 0 | 0 |  | 0 | 0 | 0
11067 | КТП 10-12 ПС Владимировка | филиал ПАО "Россети Центр" - "Белгородэнерго" | Белгородская область | Старооскольский городской округ | 10 | 0.1 | 0.003288 | 0.094389 |  | 0.105 | 0.094389 | 0 |  | 0 | 0 | 0 |  | 0 | 0 | 0
11068 | КТП 10-09 ПС Владимировка | филиал ПАО "Россети Центр" - "Белгородэнерго" | Белгородская область | Старооскольский городской округ | 10 | 0.063 | 0.027984 | 0.035418 |  | 0.06615 | 0.035418 | 0 |  | 0 | 0 | 0 |  | 0 | 0 | 0
11069 | КТП 10-14 ПС Владимировка | филиал ПАО "Россети Центр" - "Белгородэнерго" | Белгородская область | Старооскольский городской округ | 10 | 0.1 | 0.045386 | 0.055322 |  | 0.105 | 0.055322 | 0 |  | 0 | 0 | 0 |  | 0 | 0 | 0
11070 | КТП 10-15 ПС Владимировка | филиал ПАО "Россети Центр" - "Белгородэнерго" | Белгородская область | Старооскольский городской округ | 10 | 0.1 | 0.032644 | 0.067146 |  | 0.105 | 0.067146 | 0 |  | 0 | 0 | 0 |  | 0 | 0 | 0
11071 | КТП 8-11 ПС Шаталовка | филиал ПАО "Россети Центр" - "Белгородэнерго" | Белгородская область | Старооскольский городской округ | 10 | 0.063 | 0.012995 | 0.049328 |  | 0.06615 | 0.049328 | 0 |  | 0 | 0 | 0 |  | 0 | 0 | 0
11072 | КТП 5-01 ПС Шаталовка | филиал ПАО "Россети Центр" - "Белгородэнерго" | Белгородская область | Старооскольский городской округ | 10 | 0.1 | 0.008341 | 0.0897 |  | 0.105 | 0.0897 | 0 |  | 0 | 0 | 0 |  | 0 | 0 | 0
11073 | КТП 5-02 ПС Шаталовка | филиал ПАО "Россети Центр" - "Белгородэнерго" | Белгородская область | Старооскольский городской округ | 10 | 0.06 | 0.005334 | 0.053514 |  | 0.063 | 0.053514 | 0 |  | 0 | 0 | 0 |  | 0 | 0 | 0
11074 | КТП 6-01 ПС Шаталовка | филиал ПАО "Россети Центр" - "Белгородэнерго" | Белгородская область | Старооскольский городской округ | 10 | 0.18 | 0.012884 | 0.16344 |  | 0.189 | 0.16344 | 0 |  | 0 | 0 | 0 |  | 0 | 0 | 0
11075 | КТП 11-03 ПС Владимировка | филиал ПАО "Россети Центр" - "Белгородэнерго" | Белгородская область | Старооскольский городской округ | 10 | 0.063 | 0.006376 | 0.05547 |  | 0.06615 | 0.05547 | 0 |  | 0 | 0 | 0 |  | 0 | 0 | 0
11076 | КТП 11-04 ПС Владимировка | филиал ПАО "Россети Центр" - "Белгородэнерго" | Белгородская область | Старооскольский городской округ | 10 | 0.1 | 0 | 0.09744 |  | 0.105 | 0.09744 | 0 |  | 0 | 0 | 0 |  | 0 | 0 | 0
11077 | КТП 11-01 ПС Владимировка | филиал ПАО "Россети Центр" - "Белгородэнерго" | Белгородская область | Старооскольский городской округ | 10 | 0.063 | 0.0041176 | 0.057566 |  | 0.06615 | 0.057566 | 0 |  | 0 | 0 | 0 |  | 0 | 0 | 0
11078 | КТП 11-05 ПС Владимировка | филиал ПАО "Россети Центр" - "Белгородэнерго" | Белгородская область | Старооскольский городской округ | 10 | 0.1 | 0.008555 | 0.089501 |  | 0.105 | 0.089501 | 0 |  | 0 | 0 | 0 |  | 0 | 0 | 0
11079 | КТП 11-07 ПС Владимировка | филиал ПАО "Россети Центр" - "Белгородэнерго" | Белгородская область | Старооскольский городской округ | 10 | 0.1 | 0.007823 | 0.09018 |  | 0.105 | 0.09018 | 0 |  | 0 | 0 | 0 |  | 0 | 0 | 0
11080 | КТП 6-12 ПС Шаталовка | филиал ПАО "Россети Центр" - "Белгородэнерго" | Белгородская область | Старооскольский городской округ | 10 | 0.1 | 0.017936 | 0.080795 |  | 0.105 | 0.080795 | 0 |  | 0 | 0 | 0 |  | 0 | 0 | 0
11081 | МТП 6-15 ПС Шаталовка | филиал ПАО "Россети Центр" - "Белгородэнерго" | Белгородская область | Старооскольский городской округ | 10 | 0.16 | 0.006998 | 0.14941 |  | 0.168 | 0.14941 | 0 |  | 0 | 0 | 0 |  | 0 | 0 | 0
11082 | КТП 6-17 ПС Шаталовка | филиал ПАО "Россети Центр" - "Белгородэнерго" | Белгородская область | Старооскольский городской округ | 10 | 0.04 | 0.0099649 | 0.029729 |  | 0.042 | 0.029729 | 0 |  | 0 | 0 | 0 |  | 0 | 0 | 0
11083 | КТП 6-18 ПС Шаталовка | филиал ПАО "Россети Центр" - "Белгородэнерго" | Белгородская область | Старооскольский городской округ | 10 | 0.1 | 0.022354 | 0.076695 |  | 0.105 | 0.076695 | 0 |  | 0 | 0 | 0 |  | 0 | 0 | 0
11084 | КТП 6-19 ПС Шаталовка | филиал ПАО "Россети Центр" - "Белгородэнерго" | Белгородская область | Старооскольский городской округ | 10 | 0.1 | 0.021896 | 0.077121 |  | 0.105 | 0.077121 | 0 |  | 0 | 0 | 0 |  | 0 | 0 | 0
11085 | КТП 6-21 ПС Шаталовка | филиал ПАО "Россети Центр" - "Белгородэнерго" | Белгородская область | Старооскольский городской округ | 10 | 0.063 | 0.045 | 0.019627 |  | 0.06615 | 0.019627 | 0 |  | 0 | 0 | 0 | 0 | 0 | 0 | 0
11086 | КТП 6-23 ПС Шаталовка | филиал ПАО "Россети Центр" - "Белгородэнерго" | Белгородская область | Старооскольский городской округ | 10 | 0.25 | 0.03075 | 0.21506 |  | 0.2625 | 0.21506 | 0 |  | 0 | 0 | 0 |  | 0 | 0 | 0
11087 | КТП 6-24 ПС Шаталовка | филиал ПАО "Россети Центр" - "Белгородэнерго" | Белгородская область | Старооскольский городской округ | 10 | 0.04 | 0.034157 | 0.0072783 |  | 0.042 | 0.0072783 | 0 |  | 0 | 0 | 0 |  | 0 | 0 | 0
11088 | КТП 6-25 ПС Шаталовка | филиал ПАО "Россети Центр" - "Белгородэнерго" | Белгородская область | Старооскольский городской округ | 10 | 0.25 | 0 | 0.2436 |  | 0.2625 | 0.2436 | 0 |  | 0 | 0 | 0 |  | 0 | 0 | 0
11089 | КТП 11-06 ПС Владимировка | филиал ПАО "Россети Центр" - "Белгородэнерго" | Белгородская область | Старооскольский городской округ | 10 | 0.025 | 0 | 0.02436 |  | 0.02625 | 0.02436 | 0 |  | 0 | 0 | 0 |  | 0 | 0 | 0
11090 | КТП 11-02 ПС Владимировка | филиал ПАО "Россети Центр" - "Белгородэнерго" | Белгородская область | Старооскольский городской округ | 10 | 0.1 | 0.007152 | 0.090803 |  | 0.105 | 0.090803 | 0 |  | 0 | 0 | 0 |  | 0 | 0 | 0
11091 | КТП 6-32 ПС Шаталовка | филиал ПАО "Россети Центр" - "Белгородэнерго" | Белгородская область | Старооскольский городской округ | 10 | 0.063 | 7.1e-05 | 0.061321 |  | 0.06615 | 0.061321 | 0 |  | 0 | 0 | 0 |  | 0 | 0 | 0
11092 | КТП 7-01 ПС Шаталовка | филиал ПАО "Россети Центр" - "Белгородэнерго" | Белгородская область | Старооскольский городской округ | 10 | 0.25 | 0.005749 | 0.23826 |  | 0.2625 | 0.23826 | 0 |  | 0 | 0 | 0 |  | 0 | 0 | 0
11093 | КТП 2-30 ПС Шаталовка | филиал ПАО "Россети Центр" - "Белгородэнерго" | Белгородская область | Старооскольский городской округ | 10 | 0.16 | 0.010272 | 0.14637 |  | 0.168 | 0.14637 | 0 |  | 0 | 0 | 0 |  | 0 | 0 | 0
11094 | КТП 7-06 ПС Шаталовка | филиал ПАО "Россети Центр" - "Белгородэнерго" | Белгородская область | Старооскольский городской округ | 10 | 0.063 | 0.005261 | 0.056505 |  | 0.06615 | 0.056505 | 0 |  | 0 | 0 | 0 |  | 0 | 0 | 0
11095 | КТП 7-07 ПС Шаталовка | филиал ПАО "Россети Центр" - "Белгородэнерго" | Белгородская область | Старооскольский городской округ | 10 | 0.063 | 0.009177 | 0.052871 |  | 0.06615 | 0.052871 | 0 |  | 0 | 0 | 0 |  | 0 | 0 | 0
11096 | КТП 7-08 ПС Шаталовка | филиал ПАО "Россети Центр" - "Белгородэнерго" | Белгородская область | Старооскольский городской округ | 10 | 0.1 | 0.018869 | 0.07993 |  | 0.105 | 0.07993 | 0 |  | 0 | 0 | 0 |  | 0 | 0 | 0
11097 | КТП 7-09 ПС Шаталовка | филиал ПАО "Россети Центр" - "Белгородэнерго" | Белгородская область | Старооскольский городской округ | 10 | 0.25 | 0.007935 | 0.23624 |  | 0.2625 | 0.23624 | 0 |  | 0 | 0 | 0 |  | 0 | 0 | 0
11098 | КТП 7-10 ПС Шаталовка | филиал ПАО "Россети Центр" - "Белгородэнерго" | Белгородская область | Старооскольский городской округ | 10 | 0.4 | 0.017546 | 0.37348 |  | 0.42 | 0.37348 | 0 |  | 0 | 0 | 0 |  | 0 | 0 | 0
11099 | КТП 7-12 ПС Шаталовка | филиал ПАО "Россети Центр" - "Белгородэнерго" | Белгородская область | Старооскольский городской округ | 10 | 0.16 | 0.011868 | 0.14489 |  | 0.168 | 0.14489 | 0 |  | 0 | 0 | 0 |  | 0 | 0 | 0
11100 | КТП 8-08 ПС Шаталовка | филиал ПАО "Россети Центр" - "Белгородэнерго" | Белгородская область | Старооскольский городской округ | 10 | 0.06 | 0.018613 | 0.041191 |  | 0.063 | 0.041191 | 0 |  | 0 | 0 | 0 |  | 0 | 0 | 0
11101 | КТП 43 ПС Промышленная | филиал ПАО "Россети Центр" - "Белгородэнерго" | Белгородская область | Старооскольский городской округ | 10 | 0.25 | 0.08449 | 0.16519 |  | 0.2625 | 0.16519 | 0 |  | 0 | 0 | 0 |  | 0 | 0 | 0
11102 | КТП 48 ПС Промышленная | филиал ПАО "Россети Центр" - "Белгородэнерго" | Белгородская область | Старооскольский городской округ | 10 | 0.25 | 0.131 | 0.12097 |  | 0.2625 | 0.12203 | 0 |  | 0 | 0 | 2 |  | 1 | 1 | 0.0010593
11103 | КТП Ольховая Рощa ПС Промышленная | филиал ПАО "Россети Центр" - "Белгородэнерго" | Белгородская область | Старооскольский городской округ | 10 | 0.4 | 0.063484 | 0.33085 |  | 0.42 | 0.33085 | 0 |  | 0 | 0 | 0 |  | 0 | 0 | 0
11104 | КТП 1 ПКЗ ПС Промышленная | филиал ПАО "Россети Центр" - "Белгородэнерго" | Белгородская область | Старооскольский городской округ | 10 | 0.25 | 0.116 | 0.13595 |  | 0.2625 | 0.13595 | 0 |  | 0 | 0 | 0 |  | 0 | 0 | 0
11105 | КТП 2 ПКЗ ПС Промышленная | филиал ПАО "Россети Центр" - "Белгородэнерго" | Белгородская область | Старооскольский городской округ | 10 | 0.4 | 0.145 | 0.2552 |  | 0.42 | 0.2552 | 0 |  | 0 | 0 | 0 |  | 0 | 0 | 0
11106 | КТП 33-10 ПС Центральная | филиал ПАО "Россети Центр" - "Белгородэнерго" | Белгородская область | Старооскольский городской округ | 10 | 0.16 | 0.010345 | 0.1463 |  | 0.168 | 0.1463 | 0 |  | 0 | 0 | 0 |  | 0 | 0 | 0
11107 | КТП 33-11 ПС Центральная | филиал ПАО "Россети Центр" - "Белгородэнерго" | Белгородская область | Старооскольский городской округ | 10 | 0.16 | 0.029154 | 0.12885 |  | 0.168 | 0.12885 | 0 |  | 0 | 0 | 0 |  | 0 | 0 | 0
11108 | КТП 33-15 ПС Центральная | филиал ПАО "Россети Центр" - "Белгородэнерго" | Белгородская область | Старооскольский городской округ | 10 | 0.16 | 0.003256 | 0.15288 |  | 0.168 | 0.15288 | 0 |  | 0 | 0 | 0 |  | 0 | 0 | 0
11109 | КТП 33-19 ПС Центральная | филиал ПАО "Россети Центр" - "Белгородэнерго" | Белгородская область | Старооскольский городской округ | 10 | 0.1 | 0.002288 | 0.095317 |  | 0.105 | 0.095317 | 0 |  | 0 | 0 | 0 |  | 0 | 0 | 0
11110 | КТП 46-12 РП 16н яч.17 | филиал ПАО "Россети Центр" - "Белгородэнерго" | Белгородская область | Старооскольский городской округ | 10 | 0.1 | 0 | 0.09744 |  | 0.105 | 0.09744 | 0 |  | 0 | 0 | 0 |  | 0 | 0 | 0
11111 | КТП 15-08 ПС Пушкарная | филиал ПАО "Россети Центр" - "Белгородэнерго" | Белгородская область | Старооскольский городской округ | 10 | 0.4 | 0.005074 | 0.37975 |  | 0.42 | 0.38505 | 0 |  | 0 | 0 | 10 |  | 5 | 5 | 0.0052966
11112 | КТП 2-07 ПС Котово | филиал ПАО "Россети Центр" - "Белгородэнерго" | Белгородская область | Старооскольский городской округ | 10 | 0.063 | 0.006955 | 0.054933 |  | 0.06615 | 0.054933 | 0 |  | 0 | 0 | 0 |  | 0 | 0 | 0
11113 | КТП 7-07н РП 16н(18) ПС Центральная | филиал ПАО "Россети Центр" - "Белгородэнерго" | Белгородская область | Старооскольский городской округ | 10 | 0.4 | 0.12308 | 0.2239 |  | 0.42 | 0.27554 | 0 |  | 0 | 0 | 65 | 48.75 |  | 48.75 | 0.051642
11114 | КТП 7-08н РП 16н(18) ПС Центральная | филиал ПАО "Россети Центр" - "Белгородэнерго" | Белгородская область | Старооскольский городской округ | 10 | 0.4 | 0.063595 | 0.33074 |  | 0.42 | 0.33074 | 0 |  | 0 | 0 | 0 |  | 0 | 0 | 0
11115 | КТП 45-25 ПС Пушкарная | филиал ПАО "Россети Центр" - "Белгородэнерго" | Белгородская область | Старооскольский городской округ | 10 | 0.25 | 0.084627 | 0.16507 |  | 0.2625 | 0.16507 | 0 |  | 0 | 0 | 0 |  | 0 | 0 | 0
11116 | КТП 2-08 ПС Котово | филиал ПАО "Россети Центр" - "Белгородэнерго" | Белгородская область | Старооскольский городской округ | 10 | 0.4 | 0.03034 | 0.3616 |  | 0.42 | 0.3616 | 0 |  | 0 | 0 | 0 |  | 0 | 0 | 0
11117 | КТП 7-09н РП 16н(18) ПС Центральная | филиал ПАО "Россети Центр" - "Белгородэнерго" | Белгородская область | Старооскольский городской округ | 10 | 0.16 | 0.021666 | 0.1358 |  | 0.168 | 0.1358 | 0 |  | 0 | 0 | 0 |  | 0 | 0 | 0
11118 | КТП 7-10н РП 16н(18) ПС Центральная | филиал ПАО "Россети Центр" - "Белгородэнерго" | Белгородская область | Старооскольский городской округ | 10 | 0.25 | 0.13695 | 0.11651 |  | 0.2625 | 0.11651 | 0 |  | 0 | 0 | 0 |  | 0 | 0 | 0
11119 | КТП ОМСМ "Старооскольский лесхоз" | филиал ПАО "Россети Центр" - "Белгородэнерго" | Белгородская область | Старооскольский городской округ | 10 | 0.4 | 0.262 | 0.067175 |  | 0.42 | 0.14662 | 100 | 75 |  | 75 | 0 |  | 0 | 0 | 0.079449
11120 | КТП 2-07 ПС Голофеевка | филиал ПАО "Россети Центр" - "Белгородэнерго" | Белгородская область | Старооскольский городской округ | 10 | 0.1 | 0.017702 | 0.078364 |  | 0.105 | 0.081013 | 0 |  | 0 | 0 | 5 |  | 2.5 | 2.5 | 0.0026483
11121 | КТП 2-13 ПС Голофеевка | филиал ПАО "Россети Центр" - "Белгородэнерго" | Белгородская область | Старооскольский городской округ | 10 | 0.1 | 0.003936 | 0.093787 |  | 0.105 | 0.093787 | 0 |  | 0 | 0 | 0 |  | 0 | 0 | 0
11122 | КТП 2-15 ПС Голофеевка | филиал ПАО "Россети Центр" - "Белгородэнерго" | Белгородская область | Старооскольский городской округ | 10 | 0.25 | 0.012973 | 0.23156 |  | 0.2625 | 0.23156 | 0 |  | 0 | 0 | 0 |  | 0 | 0 | 0
11123 | КТП 2-16 ПС Голофеевка | филиал ПАО "Россети Центр" - "Белгородэнерго" | Белгородская область | Старооскольский городской округ | 10 | 0.16 | 0.00799 | 0.14849 |  | 0.168 | 0.14849 | 0 |  | 0 | 0 | 0 |  | 0 | 0 | 0
11124 | КТП 2-19 ПС Голофеевка | филиал ПАО "Россети Центр" - "Белгородэнерго" | Белгородская область | Старооскольский городской округ | 10 | 0.4 | 0.007071 | 0.3832 |  | 0.42 | 0.3832 | 0 |  | 0 | 0 | 0 |  | 0 | 0 | 0
11125 | КТП 3-07 ПС Долгая Поляна | филиал ПАО "Россети Центр" - "Белгородэнерго" | Белгородская область | Старооскольский городской округ | 10 | 0.1 | 0.013912 | 0.08453 |  | 0.105 | 0.08453 | 0 |  | 0 | 0 | 0 |  | 0 | 0 | 0
11126 | КТП 6-07 ПС Долгая Поляна | филиал ПАО "Россети Центр" - "Белгородэнерго" | Белгородская область | Старооскольский городской округ | 10 | 0.25 | 0 | 0.2436 |  | 0.2625 | 0.2436 | 0 |  | 0 | 0 | 0 |  | 0 | 0 | 0
11127 | КТП 6-08 ПС Долгая Поляна | филиал ПАО "Россети Центр" - "Белгородэнерго" | Белгородская область | Старооскольский городской округ | 10 | 0.16 | 0.007464 | 0.14898 |  | 0.168 | 0.14898 | 0 |  | 0 | 0 | 0 |  | 0 | 0 | 0
11128 | КТП 6-09 ПС Долгая Поляна | филиал ПАО "Россети Центр" - "Белгородэнерго" | Белгородская область | Старооскольский городской округ | 10 | 0.063 | 0.003537 | 0.058105 |  | 0.06615 | 0.058105 | 0 |  | 0 | 0 | 0 |  | 0 | 0 | 0
11129 | КТП 6-11 ПС Долгая Поляна | филиал ПАО "Россети Центр" - "Белгородэнерго" | Белгородская область | Старооскольский городской округ | 10 | 0.16 | 0.003076 | 0.15305 |  | 0.168 | 0.15305 | 0 |  | 0 | 0 | 0 |  | 0 | 0 | 0
11130 | КТП 6-12 ПС Долгая Поляна | филиал ПАО "Россети Центр" - "Белгородэнерго" | Белгородская область | Старооскольский городской округ | 10 | 0.16 | 0.003442 | 0.15271 |  | 0.168 | 0.15271 | 0 |  | 0 | 0 | 0 |  | 0 | 0 | 0
11131 | КТП 1-23 ПС Котово | филиал ПАО "Россети Центр" - "Белгородэнерго" | Белгородская область | Старооскольский городской округ | 10 | 0.16 | 0.012825 | 0.144 |  | 0.168 | 0.144 | 0 |  | 0 | 0 | 0 |  | 0 | 0 | 0
11132 | КТП 1-27 ПС Котово | филиал ПАО "Россети Центр" - "Белгородэнерго" | Белгородская область | Старооскольский городской округ | 10 | 0.25 | 0.021559 | 0.22359 |  | 0.2625 | 0.22359 | 0 |  | 0 | 0 | 0 |  | 0 | 0 | 0
11133 | КТП 1-30 ПС Котово | филиал ПАО "Россети Центр" - "Белгородэнерго" | Белгородская область | Старооскольский городской округ | 10 | 0.16 | 0.009952 | 0.14667 |  | 0.168 | 0.14667 | 0 |  | 0 | 0 | 0 |  | 0 | 0 | 0
11134 | КТП 1-31 ПС Котово | филиал ПАО "Россети Центр" - "Белгородэнерго" | Белгородская область | Старооскольский городской округ | 10 | 0.16 | 0.12551 | 0.039433 |  | 0.168 | 0.039433 | 0 |  | 0 | 0 | 0 |  | 0 | 0 | 0
11135 | КТП 1-33 ПС Котово | филиал ПАО "Россети Центр" - "Белгородэнерго" | Белгородская область | Старооскольский городской округ | 10 | 0.25 | 0.032625 | 0.21332 |  | 0.2625 | 0.21332 | 0 |  | 0 | 0 | 0 |  | 0 | 0 | 0
11136 | КТП 1-37 ПС Котово | филиал ПАО "Россети Центр" - "Белгородэнерго" | Белгородская область | Старооскольский городской округ | 10 | 0.16 | 0.014971 | 0.14201 |  | 0.168 | 0.14201 | 0 |  | 0 | 0 | 0 |  | 0 | 0 | 0
11137 | КТП 1-38 ПС Котово | филиал ПАО "Россети Центр" - "Белгородэнерго" | Белгородская область | Старооскольский городской округ | 10 | 0.16 | 0.015389 | 0.14162 |  | 0.168 | 0.14162 | 0 |  | 0 | 0 | 0 |  | 0 | 0 | 0
11138 | КТП 2-01 ПС Шаталовка | филиал ПАО "Россети Центр" - "Белгородэнерго" | Белгородская область | Старооскольский городской округ | 10 | 0.16 | 0.024099 | 0.13354 |  | 0.168 | 0.13354 | 0 |  | 0 | 0 | 0 |  | 0 | 0 | 0
11139 | КТП 19-01 ПС Обуховская | филиал ПАО "Россети Центр" - "Белгородэнерго" | Белгородская область | Старооскольский городской округ | 10 | 0.25 | 0.040271 | 0.20623 |  | 0.2625 | 0.20623 | 0 |  | 0 | 0 | 0 |  | 0 | 0 | 0
11140 | КТП 39-01 ПС Обуховская | филиал ПАО "Россети Центр" - "Белгородэнерго" | Белгородская область | Старооскольский городской округ | 10 | 0.16 | 0.027202 | 0.13066 |  | 0.168 | 0.13066 | 0 |  | 0 | 0 | 0 |  | 0 | 0 | 0
11141 | КТП 6-10 ПС Долгая Поляна | филиал ПАО "Россети Центр" - "Белгородэнерго" | Белгородская область | Старооскольский городской округ | 10 | 0.06 | 0.002538 | 0.056109 |  | 0.063 | 0.056109 | 0 |  | 0 | 0 | 0 |  | 0 | 0 | 0
11142 | КТП 6111н ПС Центральная | филиал ПАО "Россети Центр" - "Белгородэнерго" | Белгородская область | Старооскольский городской округ | 10 | 0.16 | 0.056257 | 0.095753 |  | 0.168 | 0.1037 | 0 |  | 0 | 0 | 15 |  | 7.5 | 7.5 | 0.0079449
2903 | РП-57 ПС Дубовое ДРЭП ДСК | филиал ПАО "Россети Центр" - "Белгородэнерго" | Белгородская область | г. Белгород | 10 | 1.26 | 0.67056 | отсутствует |  | 0.6615 | -0.0084077 | 0 |  | 0 | 0 | 0 |  | 0 | 0 | 0
11144 | КТП 243 ПС Промышленная | филиал ПАО "Россети Центр" - "Белгородэнерго" | Белгородская область | Старооскольский городской округ | 10 | 0.25 | 0.024918 | 0.22048 |  | 0.2625 | 0.22048 | 0 |  | 0 | 0 | 0 |  | 0 | 0 | 0
11145 | КТП 245 ПС Промышленная | филиал ПАО "Россети Центр" - "Белгородэнерго" | Белгородская область | Старооскольский городской округ | 10 | 0.25 | 0.009176 | 0.23508 |  | 0.2625 | 0.23508 | 0 |  | 0 | 0 | 0 |  | 0 | 0 | 0
11146 | КТП 1-26 ПС Котово | филиал ПАО "Россети Центр" - "Белгородэнерго" | Белгородская область | Старооскольский городской округ | 10 | 0.25 | 0.008538 | 0.23568 |  | 0.2625 | 0.23568 | 0 |  | 0 | 0 | 0 |  | 0 | 0 | 0
11147 | КТП 1-21 ПС Котово | филиал ПАО "Россети Центр" - "Белгородэнерго" | Белгородская область | Старооскольский городской округ | 10 | 0.1 | 0.031238 | 0.068451 |  | 0.105 | 0.068451 | 0 |  | 0 | 0 | 0 |  | 0 | 0 | 0
11148 | КТП 1-24 ПС Котово | филиал ПАО "Россети Центр" - "Белгородэнерго" | Белгородская область | Старооскольский городской округ | 10 | 0.1 | 0.002437 | 0.095178 |  | 0.105 | 0.095178 | 0 |  | 0 | 0 | 0 |  | 0 | 0 | 0
11149 | КТП 33-12 ПС Центральная | филиал ПАО "Россети Центр" - "Белгородэнерго" | Белгородская область | Старооскольский городской округ | 10 | 0.1 | 0.011754 | 0.086532 |  | 0.105 | 0.086532 | 0 |  | 0 | 0 | 0 |  | 0 | 0 | 0
11150 | КТП 8-01 ПС Городище | филиал ПАО "Россети Центр" - "Белгородэнерго" | Белгородская область | Старооскольский городской округ | 10 | 0.25 | 0.0002136 | 0.2434 |  | 0.2625 | 0.2434 | 0 |  | 0 | 0 | 0 |  | 0 | 0 | 0
11151 | КТП 3-01 ПС Долгая Поляна | филиал ПАО "Россети Центр" - "Белгородэнерго" | Белгородская область | Старооскольский городской округ | 10 | 0.25 | 0 | 0.2436 |  | 0.2625 | 0.2436 | 0 |  | 0 | 0 | 0 |  | 0 | 0 | 0
11152 | КТП 5-06 ПС Голофеевка | филиал ПАО "Россети Центр" - "Белгородэнерго" | Белгородская область | Старооскольский городской округ | 10 | 0.4 | 0 | 0.38976 |  | 0.42 | 0.38976 | 0 |  | 0 | 0 | 0 | 0 | 0 | 0 | 0
11153 | КТП 5-04 ПС Роговатое | филиал ПАО "Россети Центр" - "Белгородэнерго" | Белгородская область | Старооскольский городской округ | 10 | 0.16 | 0.067 | 0.093728 |  | 0.168 | 0.093728 | 0 |  | 0 | 0 | 0 |  | 0 | 0 | 0
11154 | КТП 11-22 ПС Роговатое | филиал ПАО "Россети Центр" - "Белгородэнерго" | Белгородская область | Старооскольский городской округ | 10 | 0.1 | 0.0014448 | 0.096099 |  | 0.105 | 0.096099 | 0 |  | 0 | 0 | 0 |  | 0 | 0 | 0
11155 | КТП 1-10 ПС Городище | филиал ПАО "Россети Центр" - "Белгородэнерго" | Белгородская область | Старооскольский городской округ | 10 | 0.1 | 0.029473 | 0.070089 |  | 0.105 | 0.070089 | 0 |  | 0 | 0 | 0 |  | 0 | 0 | 0
11156 | КТП 2-06 ПС Котово | филиал ПАО "Россети Центр" - "Белгородэнерго" | Белгородская область | Старооскольский городской округ | 10 | 0.16 | 0.13344 | 0.032069 |  | 0.168 | 0.032069 | 0 |  | 0 | 0 | 0 |  | 0 | 0 | 0
3589 | ЗТП-667 ПС Южная Г-18,19 | филиал ПАО "Россети Центр" - "Белгородэнерго" | Белгородская область | г. Белгород | 10 | 0.8 | 0.4289 | отсутствует |  | 0.42 | -0.0082629 | 0 |  | 0 | 0 | 0 |  | 0 | 0 | 0
8080 | КТП 903 ПС Раздорное | филиал ПАО "Россети Центр" - "Белгородэнерго" | Белгородская область | Красногвардейский район | 10 | 0.126 | 0.074898 | отсутствует |  | 0.06615 | -0.0081181 | 0 |  | 0 | 0 | 0 |  | 0 | 0 | 0
11159 | КТП 10-03 ПС Роговатое | филиал ПАО "Россети Центр" - "Белгородэнерго" | Белгородская область | Старооскольский городской округ | 10 | 0.063 | 0.025 | 0.038187 |  | 0.06615 | 0.038187 | 0 |  | 0 | 0 | 0 |  | 0 | 0 | 0
11160 | КТП 2-22 ПС Голофеевка | филиал ПАО "Россети Центр" - "Белгородэнерго" | Белгородская область | Старооскольский городской округ | 10 | 0.25 | 0.099 | 0.15173 |  | 0.2625 | 0.15173 | 0 |  | 0 | 0 | 0 |  | 0 | 0 | 0
11161 | КТП 2-23 ПС Голофеевка | филиал ПАО "Россети Центр" - "Белгородэнерго" | Белгородская область | Старооскольский городской округ | 10 | 0.25 | 0.114 | 0.13781 |  | 0.2625 | 0.13781 | 0 |  | 0 | 0 | 0 |  | 0 | 0 | 0
11162 | КТП 12-01 ПС Владимировка | филиал ПАО "Россети Центр" - "Белгородэнерго" | Белгородская область | Старооскольский городской округ | 10 | 0.16 | 0.084 | 0.077952 |  | 0.168 | 0.077952 | 0 |  | 0 | 0 | 0 |  | 0 | 0 | 0
3666 | КТП-838 ПС Южная Г-21,22 | филиал ПАО "Россети Центр" - "Белгородэнерго" | Белгородская область | г. Белгород | 10 | 1.26 | 0.67024 | отсутствует |  | 0.6615 | -0.008107 | 0 |  | 0 | 0 | 0 |  | 0 | 0 | 0
13501 | КТП-515 ПС Завидовка | филиал ПАО "Россети Центр" - "Белгородэнерго" | Белгородская область | Яковлевский район | 10 | 0.8 | 0.42869 | отсутствует |  | 0.42 | -0.0080671 | 0 |  | 0 | 0 | 0 |  | 0 | 0 | 0
11165 | КТП 39-06 ПС Обуховская | филиал ПАО "Россети Центр" - "Белгородэнерго" | Белгородская область | Старооскольский городской округ | 10 | 0.25 | 0.047662 | 0.19937 |  | 0.2625 | 0.19937 | 0 |  | 0 | 0 | 0 |  | 0 | 0 | 0
11166 | КТП 12-01 ПС Обуховская | филиал ПАО "Россети Центр" - "Белгородэнерго" | Белгородская область | Старооскольский городской округ | 10 | 0.1 | 0.015249 | 0.083289 |  | 0.105 | 0.083289 | 0 |  | 0 | 0 | 0 |  | 0 | 0 | 0
11167 | КТП 39-05 ПС Обуховская | филиал ПАО "Россети Центр" - "Белгородэнерго" | Белгородская область | Старооскольский городской округ | 10 | 0.1 | 0.096 | 0.00040708 |  | 0.105 | 0.008352 | 0 |  | 0 | 0 | 15 |  | 7.5 | 7.5 | 0.0079449
11168 | КТП 12-02 ПС Обуховская | филиал ПАО "Россети Центр" - "Белгородэнерго" | Белгородская область | Старооскольский городской округ | 10 | 0.25 | 0.015964 | 0.22879 |  | 0.2625 | 0.22879 | 0 |  | 0 | 0 | 0 |  | 0 | 0 | 0
11169 | КТП 39-03 ПС Обуховская | филиал ПАО "Россети Центр" - "Белгородэнерго" | Белгородская область | Старооскольский городской округ | 10 | 0.25 | 0.065928 | 0.18242 |  | 0.2625 | 0.18242 | 0 |  | 0 | 0 | 0 |  | 0 | 0 | 0
11170 | КТП 39-02 ПС Обуховская | филиал ПАО "Россети Центр" - "Белгородэнерго" | Белгородская область | Старооскольский городской округ | 10 | 0.25 | 0.065311 | 0.18299 |  | 0.2625 | 0.18299 | 0 |  | 0 | 0 | 0 |  | 0 | 0 | 0
11171 | КТП 19-03 ПС Обуховская | филиал ПАО "Россети Центр" - "Белгородэнерго" | Белгородская область | Старооскольский городской округ | 10 | 0.16 | 0 | 0.1559 |  | 0.168 | 0.1559 | 0 |  | 0 | 0 | 0 |  | 0 | 0 | 0
11172 | КТП 32-02 ПС Обуховская | филиал ПАО "Россети Центр" - "Белгородэнерго" | Белгородская область | Старооскольский городской округ | 10 | 0.25 | 0.010862 | 0.23352 |  | 0.2625 | 0.23352 | 0 |  | 0 | 0 | 0 |  | 0 | 0 | 0
11173 | КТП 12-08 ПС Обуховская | филиал ПАО "Россети Центр" - "Белгородэнерго" | Белгородская область | Старооскольский городской округ | 10 | 0.4 | 0.008733 | 0.38166 |  | 0.42 | 0.38166 | 0 |  | 0 | 0 | 0 |  | 0 | 0 | 0
11174 | КТП 12-05 ПС Обуховская | филиал ПАО "Россети Центр" - "Белгородэнерго" | Белгородская область | Старооскольский городской округ | 10 | 0.25 | 0.007943 | 0.23623 |  | 0.2625 | 0.23623 | 0 |  | 0 | 0 | 0 |  | 0 | 0 | 0
11175 | КТП 12-03 ПС Обуховская | филиал ПАО "Россети Центр" - "Белгородэнерго" | Белгородская область | Старооскольский городской округ | 10 | 0.03 | 0.008749 | 0.021113 |  | 0.0315 | 0.021113 | 0 |  | 0 | 0 | 0 |  | 0 | 0 | 0
11176 | КТП 32-04 ПС Обуховская | филиал ПАО "Россети Центр" - "Белгородэнерго" | Белгородская область | Старооскольский городской округ | 10 | 0.1 | 0 | 0.09744 |  | 0.105 | 0.09744 | 0 |  | 0 | 0 | 0 |  | 0 | 0 | 0
11177 | ЗТП 12-04 ПС Обуховская | филиал ПАО "Россети Центр" - "Белгородэнерго" | Белгородская область | Старооскольский городской округ | 10 | 1 | 0.018341 | 0.95738 |  | 1.05 | 0.95738 | 0 |  | 0 | 0 | 0 |  | 0 | 0 | 0
1521 | КТП 906 ПС Октябрьская | филиал ПАО "Россети Центр" - "Белгородэнерго" | Белгородская область | Белгородский район | 10 | 1.26 | 0.67013 | отсутствует |  | 0.6615 | -0.0080068 | 0 |  | 0 | 0 | 0 |  | 0 | 0 | 0
11179 | КТП 7-02 ПС Архангельская | филиал ПАО "Россети Центр" - "Белгородэнерго" | Белгородская область | Старооскольский городской округ | 10 | 0.16 | 0.10051 | 0.062631 |  | 0.168 | 0.062631 | 0 |  | 0 | 0 | 0 |  | 0 | 0 | 0
11180 | КТП 5-16 ПС Голофеевка | филиал ПАО "Россети Центр" - "Белгородэнерго" | Белгородская область | Старооскольский городской округ | 10 | 0.25 | 0.072357 | 0.17645 |  | 0.2625 | 0.17645 | 0 |  | 0 | 0 | 0 |  | 0 | 0 | 0
11181 | КТП 8-02 ПС Шаталовка | филиал ПАО "Россети Центр" - "Белгородэнерго" | Белгородская область | Старооскольский городской округ | 10 | 0.25 | 0.032557 | 0.21339 |  | 0.2625 | 0.21339 | 0 |  | 0 | 0 | 0 |  | 0 | 0 | 0
11182 | КТП 1-08 ПС Шаталовка | филиал ПАО "Россети Центр" - "Белгородэнерго" | Белгородская область | Старооскольский городской округ | 10 | 0.16 | 0.008692 | 0.14784 |  | 0.168 | 0.14784 | 0 |  | 0 | 0 | 0 |  | 0 | 0 | 0
11183 | КТП 1-11 ПС Шаталовка | филиал ПАО "Россети Центр" - "Белгородэнерго" | Белгородская область | Старооскольский городской округ | 10 | 0.16 | 0.024725 | 0.13296 |  | 0.168 | 0.13296 | 0 |  | 0 | 0 | 0 |  | 0 | 0 | 0
8323 | КТП 1506 ПС Красная Яруга | филиал ПАО "Россети Центр" - "Белгородэнерго" | Белгородская область | Краснояружский район | 10 | 0.8 | 0.4286 | отсутствует |  | 0.42 | -0.0079771 | 0 |  | 0 | 0 | 0 |  | 0 | 0 | 0
11185 | КТП 15-15 ПС Пушкарная | филиал ПАО "Россети Центр" - "Белгородэнерго" | Белгородская область | Старооскольский городской округ | 10 | 0.16 | 0.00069 | 0.15526 |  | 0.168 | 0.15526 | 0 |  | 0 | 0 | 0 |  | 0 | 0 | 0
11186 | КТП БСИ от ТП №4 яч.8 | филиал ПАО "Россети Центр" - "Белгородэнерго" | Белгородская область | Старооскольский городской округ | 10 | 0.25 | 0.156 | 0.098832 |  | 0.2625 | 0.098832 | 0 |  | 0 | 0 | 0 |  | 0 | 0 | 0
11187 | КТП Незнамово ТП 3 яч.8 | филиал ПАО "Россети Центр" - "Белгородэнерго" | Белгородская область | Старооскольский городской округ | 10 | 0.1 | 0.049 | 0.051968 |  | 0.105 | 0.051968 | 0 |  | 0 | 0 | 0 |  | 0 | 0 | 0
11519 | КТП 5-09 ПС Архангельская | филиал ПАО "Россети Центр" - "Белгородэнерго" | Белгородская область | Старооскольский городской округ | 10 | 0.2 | 0.11358 | отсутствует |  | 0.105 | -0.0079585 | 0 |  | 0 | 0 | 0 |  | 0 | 0 | 0
3386 | ЗТП-755 ПС Белгород-110 Г-9,19 | филиал ПАО "Россети Центр" - "Белгородэнерго" | Белгородская область | г. Белгород | 6 | 0.5 | 0.27103 | отсутствует |  | 0.2625 | -0.0079158 | 0 |  | 0 | 0 | 0 |  | 0 | 0 | 0
11190 | ЗТП 1-12 ПС Шаталовка | филиал ПАО "Россети Центр" - "Белгородэнерго" | Белгородская область | Старооскольский городской округ | 10 | 0.25 | 0.021027 | 0.22409 |  | 0.2625 | 0.22409 | 0 |  | 0 | 0 | 0 |  | 0 | 0 | 0
11191 | ЗТП 316н ПС Пушкарная | филиал ПАО "Россети Центр" - "Белгородэнерго" | Белгородская область | Старооскольский городской округ | 10 | 1.63 | 0.387 | 0.25474 |  | 0.6615 | 0.25474 | 0 |  | 0 | 0 | 0 |  | 0 | 0 | 0
3733 | ЗТП-473 ПС Северная Г-11 | филиал ПАО "Россети Центр" - "Белгородэнерго" | Белгородская область | г. Белгород | 10 | 0.8 | 0.42851 | отсутствует |  | 0.42 | -0.0078945 | 0 |  | 0 | 0 | 0 |  | 0 | 0 | 0
11193 | КТП 38-02 ПС Промышленная | филиал ПАО "Россети Центр" - "Белгородэнерго" | Белгородская область | Старооскольский городской округ | 10 | 0.4 | 0.015274 | 0.37559 |  | 0.42 | 0.37559 | 0 |  | 0 | 0 | 0 |  | 0 | 0 | 0
11194 | КТП 5-03 ПС Голофеевка | филиал ПАО "Россети Центр" - "Белгородэнерго" | Белгородская область | Старооскольский городской округ | 10 | 0.04 | 0.000227 | 0.038765 |  | 0.042 | 0.038765 | 0 |  | 0 | 0 | 0 |  | 0 | 0 | 0
5618 | РП 5 ПС Лебеди | филиал ПАО "Россети Центр" - "Белгородэнерго" | Белгородская область | Губкинский район | 6 | 0.5 | 0.27101 | отсутствует |  | 0.2625 | -0.0078936 | 0 |  | 0 | 0 | 0 |  | 0 | 0 | 0
11196 | ЗТП 5-12 ПС Голофеевка | филиал ПАО "Россети Центр" - "Белгородэнерго" | Белгородская область | Старооскольский городской округ | 10 | 0.5 | 0.25069 | 0.010962 |  | 0.2625 | 0.010962 | 0 |  | 0 | 0 | 0 |  | 0 | 0 | 0
11197 | КТП 4-18 ПС Городище | филиал ПАО "Россети Центр" - "Белгородэнерго" | Белгородская область | Старооскольский городской округ | 10 | 0.16 | 0.016106 | 0.14096 |  | 0.168 | 0.14096 | 0 |  | 0 | 0 | 0 |  | 0 | 0 | 0
11198 | КТП 7-10 ПС Городище | филиал ПАО "Россети Центр" - "Белгородэнерго" | Белгородская область | Старооскольский городской округ | 10 | 0.25 | 0.065282 | 0.18302 |  | 0.2625 | 0.18302 | 0 |  | 0 | 0 | 0 |  | 0 | 0 | 0
3107 | ЗТП-359 ПС Донец Г-6 | филиал ПАО "Россети Центр" - "Белгородэнерго" | Белгородская область | г. Белгород | 6 | 0.32 | 0.17644 | отсутствует |  | 0.168 | -0.0078323 | 0 |  | 0 | 0 | 0 |  | 0 | 0 | 0
11200 | КТП 5-01 ПС Котово | филиал ПАО "Россети Центр" - "Белгородэнерго" | Белгородская область | Старооскольский городской округ | 10 | 0.16 | 0.018145 | 0.13907 |  | 0.168 | 0.13907 | 0 |  | 0 | 0 | 0 |  | 0 | 0 | 0
11201 | МТП 1-10 ПС Голофеевка | филиал ПАО "Россети Центр" - "Белгородэнерго" | Белгородская область | Старооскольский городской округ | 10 | 0.25 | 0.010571 | 0.23379 |  | 0.2625 | 0.23379 | 0 |  | 0 | 0 | 0 |  | 0 | 0 | 0
11202 | МТП 1-25 ПС Голофеевка | филиал ПАО "Россети Центр" - "Белгородэнерго" | Белгородская область | Старооскольский городской округ | 10 | 0.1 | 0.013443 | 0.084965 |  | 0.105 | 0.084965 | 0 |  | 0 | 0 | 0 |  | 0 | 0 | 0
11203 | МТП 2-01 ПС Голофеевка | филиал ПАО "Россети Центр" - "Белгородэнерго" | Белгородская область | Старооскольский городской округ | 10 | 0.16 | 0.033562 | 0.12476 |  | 0.168 | 0.12476 | 0 |  | 0 | 0 | 0 |  | 0 | 0 | 0
11204 | КТП 2-10 ПС Голофеевка | филиал ПАО "Россети Центр" - "Белгородэнерго" | Белгородская область | Старооскольский городской округ | 10 | 0.16 | 0.03106 | 0.12708 |  | 0.168 | 0.12708 | 0 |  | 0 | 0 | 0 |  | 0 | 0 | 0
11205 | МТП 5-21 ПС Голофеевка | филиал ПАО "Россети Центр" - "Белгородэнерго" | Белгородская область | Старооскольский городской округ | 10 | 0.1 | 0.028211 | 0.07126 |  | 0.105 | 0.07126 | 0 |  | 0 | 0 | 0 |  | 0 | 0 | 0
11206 | МТП 4-01 ПС Голофеевка | филиал ПАО "Россети Центр" - "Белгородэнерго" | Белгородская область | Старооскольский городской округ | 10 | 0.25 | 0.072331 | 0.17648 |  | 0.2625 | 0.17648 | 0 |  | 0 | 0 | 0 |  | 0 | 0 | 0
11207 | МТП 4-02 ПС Голофеевка | филиал ПАО "Россети Центр" - "Белгородэнерго" | Белгородская область | Старооскольский городской округ | 10 | 0.25 | 0.064453 | 0.18379 |  | 0.2625 | 0.18379 | 0 |  | 0 | 0 | 0 |  | 0 | 0 | 0
11208 | МТП 4-06 ПС Голофеевка | филиал ПАО "Россети Центр" - "Белгородэнерго" | Белгородская область | Старооскольский городской округ | 10 | 0.1 | 0.006784 | 0.091144 |  | 0.105 | 0.091144 | 0 |  | 0 | 0 | 0 |  | 0 | 0 | 0
11209 | МТП 2-06 ПС Городище | филиал ПАО "Россети Центр" - "Белгородэнерго" | Белгородская область | Старооскольский городской округ | 10 | 0.1 | 0.016698 | 0.081944 |  | 0.105 | 0.081944 | 0 |  | 0 | 0 | 0 |  | 0 | 0 | 0
11210 | МТП 2-09 ПС Городище | филиал ПАО "Россети Центр" - "Белгородэнерго" | Белгородская область | Старооскольский городской округ | 10 | 0.25 | 0.045735 | 0.20116 |  | 0.2625 | 0.20116 | 0 |  | 0 | 0 | 0 |  | 0 | 0 | 0
11211 | МТП 5-07 ПС Городище | филиал ПАО "Россети Центр" - "Белгородэнерго" | Белгородская область | Старооскольский городской округ | 10 | 0.1 | 0.025976 | 0.073334 |  | 0.105 | 0.073334 | 0 |  | 0 | 0 | 0 |  | 0 | 0 | 0
11212 | МТП 2-09 ПС Котово | филиал ПАО "Россети Центр" - "Белгородэнерго" | Белгородская область | Старооскольский городской округ | 10 | 0.25 | 0.105 | 0.13822 |  | 0.2625 | 0.14616 | 0 |  | 0 | 0 | 15 |  | 7.5 | 7.5 | 0.0079449
11213 | МТП 1-09 ПС Котово | филиал ПАО "Россети Центр" - "Белгородэнерго" | Белгородская область | Старооскольский городской округ | 10 | 0.25 | 0.019947 | 0.22509 |  | 0.2625 | 0.22509 | 0 |  | 0 | 0 | 0 |  | 0 | 0 | 0
11214 | МТП 1-13 ПС Котово | филиал ПАО "Россети Центр" - "Белгородэнерго" | Белгородская область | Старооскольский городской округ | 10 | 0.25 | 0.083724 | 0.16061 |  | 0.2625 | 0.1659 | 0 |  | 0 | 0 | 10 |  | 5 | 5 | 0.0052966
11215 | МТП 2-03 ПС Котово | филиал ПАО "Россети Центр" - "Белгородэнерго" | Белгородская область | Старооскольский городской округ | 10 | 0.4 | 0.2595 | 0.14894 |  | 0.42 | 0.14894 | 0 |  | 0 | 0 | 0 |  | 0 | 0 | 0
11216 | МТП 5-27 ПС Котово | филиал ПАО "Россети Центр" - "Белгородэнерго" | Белгородская область | Старооскольский городской округ | 10 | 0.25 | 0.12925 | 0.12366 |  | 0.2625 | 0.12366 | 0 |  | 0 | 0 | 0 |  | 0 | 0 | 0
11217 | МТП 3-03 ПС Котово | филиал ПАО "Россети Центр" - "Белгородэнерго" | Белгородская область | Старооскольский городской округ | 10 | 0.1 | 0.020971 | 0.063678 |  | 0.105 | 0.077979 | 0 |  | 0 | 0 | 18 | 13.5 |  | 13.5 | 0.014301
11218 | МТП 5-10 ПС Роговатое | филиал ПАО "Россети Центр" - "Белгородэнерго" | Белгородская область | Старооскольский городской округ | 10 | 0.1 | 0.012498 | 0.085842 |  | 0.105 | 0.085842 | 0 |  | 0 | 0 | 0 |  | 0 | 0 | 0
11219 | КТП 8-01 ПС Роговатое | филиал ПАО "Россети Центр" - "Белгородэнерго" | Белгородская область | Старооскольский городской округ | 10 | 0.25 | 0.045872 | 0.19679 |  | 0.2625 | 0.20103 | 0 |  | 0 | 0 | 8 |  | 4 | 4 | 0.0042373
11220 | КТП 8-03 ПС Роговатое | филиал ПАО "Россети Центр" - "Белгородэнерго" | Белгородская область | Старооскольский городской округ | 10 | 0.1 | 0.03932 | 0.060951 |  | 0.105 | 0.060951 | 0 |  | 0 | 0 | 0 |  | 0 | 0 | 0
11221 | МТП 11-03 ПС Роговатое | филиал ПАО "Россети Центр" - "Белгородэнерго" | Белгородская область | Старооскольский городской округ | 10 | 0.25 | 0.055517 | 0.19208 |  | 0.2625 | 0.19208 | 0 |  | 0 | 0 | 0 |  | 0 | 0 | 0
11222 | МТП 11-05 ПС Роговатое | филиал ПАО "Россети Центр" - "Белгородэнерго" | Белгородская область | Старооскольский городской округ | 10 | 0.16 | 0.05226 | 0.10741 |  | 0.168 | 0.10741 | 0 |  | 0 | 0 | 0 |  | 0 | 0 | 0
11223 | МТП 11-08 ПС Роговатое | филиал ПАО "Россети Центр" - "Белгородэнерго" | Белгородская область | Старооскольский городской округ | 10 | 0.4 | 0.029309 | 0.36256 |  | 0.42 | 0.36256 | 0 |  | 0 | 0 | 0 |  | 0 | 0 | 0
11224 | МТП 11-12 ПС Роговатое | филиал ПАО "Россети Центр" - "Белгородэнерго" | Белгородская область | Старооскольский городской округ | 10 | 0.4 | 0.035504 | 0.35681 |  | 0.42 | 0.35681 | 0 |  | 0 | 0 | 0 |  | 0 | 0 | 0
11225 | МТП 33-14 ПС Центральная | филиал ПАО "Россети Центр" - "Белгородэнерго" | Белгородская область | Старооскольский городской округ | 10 | 0.4 | 0.057628 | 0.33628 |  | 0.42 | 0.33628 | 0 | 0 | 0 | 0 | 0 |  | 0 | 0 | 0
11226 | МТП 46-08 РП 16н яч.17 | филиал ПАО "Россети Центр" - "Белгородэнерго" | Белгородская область | Старооскольский городской округ | 10 | 0.25 | 0.01408 | 0.23053 |  | 0.2625 | 0.23053 | 0 |  | 0 | 0 | 0 |  | 0 | 0 | 0
11227 | МТП 46-10 РП 16н яч.17 | филиал ПАО "Россети Центр" - "Белгородэнерго" | Белгородская область | Старооскольский городской округ | 10 | 0.1 | 0.005086 | 0.09272 |  | 0.105 | 0.09272 | 0 |  | 0 | 0 | 0 |  | 0 | 0 | 0
11228 | МТП 2-05 ПС Шаталовка | филиал ПАО "Россети Центр" - "Белгородэнерго" | Белгородская область | Старооскольский городской округ | 10 | 0.25 | 0.0002028 | 0.24341 |  | 0.2625 | 0.24341 | 0 |  | 0 | 0 | 0 |  | 0 | 0 | 0
11229 | МТП 6-16 ПС Шаталовка | филиал ПАО "Россети Центр" - "Белгородэнерго" | Белгородская область | Старооскольский городской округ | 10 | 0.16 | 0.016711 | 0.1404 |  | 0.168 | 0.1404 | 0 |  | 0 | 0 | 0 |  | 0 | 0 | 0
11230 | МТП 7-05 ПС Шаталовка | филиал ПАО "Россети Центр" - "Белгородэнерго" | Белгородская область | Старооскольский городской округ | 10 | 0.16 | 0.022486 | 0.13504 |  | 0.168 | 0.13504 | 0 |  | 0 | 0 | 0 |  | 0 | 0 | 0
11231 | КТП 38-01 ПС Промышленная | филиал ПАО "Россети Центр" - "Белгородэнерго" | Белгородская область | Старооскольский городской округ | 10 | 0.25 | 0.057214 | 0.19051 |  | 0.2625 | 0.19051 | 0 |  | 0 | 0 | 0 |  | 0 | 0 | 0
11232 | КТП 1-34 ПС Котово | филиал ПАО "Россети Центр" - "Белгородэнерго" | Белгородская область | Старооскольский городской округ | 10 | 0.1 | 0.010565 | 0.087636 |  | 0.105 | 0.087636 | 0 |  | 0 | 0 | 0 |  | 0 | 0 | 0
11233 | КТП 5-01 ПС Голофеевка | филиал ПАО "Россети Центр" - "Белгородэнерго" | Белгородская область | Старооскольский городской округ | 10 | 0.1 | 0.062 | 0.039904 |  | 0.105 | 0.039904 | 0 |  | 0 | 0 | 0 |  | 0 | 0 | 0
11234 | КТП 5-18 ПС Голофеевка | филиал ПАО "Россети Центр" - "Белгородэнерго" | Белгородская область | Старооскольский городской округ | 10 | 0.16 | 0.061 | 0.099296 |  | 0.168 | 0.099296 | 0 |  | 0 | 0 | 0 |  | 0 | 0 | 0
11235 | КТП 5-04 ПС Голофеевка | филиал ПАО "Россети Центр" - "Белгородэнерго" | Белгородская область | Старооскольский городской округ | 10 | 0.25 | 0.005088 | 0.23888 |  | 0.2625 | 0.23888 | 0 |  | 0 | 0 | 0 |  | 0 | 0 | 0
5725 | БКТП 203 ПС Западная | филиал ПАО "Россети Центр" - "Белгородэнерго" | Белгородская область | Губкинский район | 6 | 0.8 | 0.42839 | отсутствует |  | 0.42 | -0.0077868 | 0 |  | 0 | 0 | 0 |  | 0 | 0 | 0
11237 | КТП 6-04 ПС Долгая Поляна | филиал ПАО "Россети Центр" - "Белгородэнерго" | Белгородская область | Старооскольский городской округ | 10 | 0.16 | 0.006659 | 0.14972 |  | 0.168 | 0.14972 | 0 |  | 0 | 0 | 0 |  | 0 | 0 | 0
11238 | КТП 36-01н РП 16н(19) ПС Центральная | филиал ПАО "Россети Центр" - "Белгородэнерго" | Белгородская область | Старооскольский городской округ | 10 | 0.63 | 0.057019 | 0.56096 |  | 0.6615 | 0.56096 | 0 |  | 0 | 0 | 0 |  | 0 | 0 | 0
11239 | КТП 36-02н РП 16н(19) ПС Центральная | филиал ПАО "Россети Центр" - "Белгородэнерго" | Белгородская область | Старооскольский городской округ | 10 | 0.63 | 0.087191 | 0.53296 |  | 0.6615 | 0.53296 | 0 |  | 0 | 0 | 0 |  | 0 | 0 | 0
11240 | КТП 1 Интермед ПС Центральная | филиал ПАО "Россети Центр" - "Белгородэнерго" | Белгородская область | Старооскольский городской округ | 10 | 0.4 | 0.134 | 0.26541 |  | 0.42 | 0.26541 | 0 |  | 0 | 0 | 0 |  | 0 | 0 | 0
11241 | КТП 2 Интермед ПС Центральная | филиал ПАО "Россети Центр" - "Белгородэнерго" | Белгородская область | Старооскольский городской округ | 10 | 0.4 | 0.184 | 0.21901 |  | 0.42 | 0.21901 | 0 |  | 0 | 0 | 0 |  | 0 | 0 | 0
11242 | КТП 99 ПС Промышленная | филиал ПАО "Россети Центр" - "Белгородэнерго" | Белгородская область | Старооскольский городской округ | 10 | 0.25 | 0.11903 | 0.13314 |  | 0.2625 | 0.13314 | 0 |  | 0 | 0 | 0 |  | 0 | 0 | 0
11243 | КТП 5-13 ПС Котово | филиал ПАО "Россети Центр" - "Белгородэнерго" | Белгородская область | Старооскольский городской округ | 10 | 0.4 | 0.032033 | 0.36003 |  | 0.42 | 0.36003 | 0 |  | 0 | 0 | 0 |  | 0 | 0 | 0
546 | КТП-2024 ПС Алексеевка (ВЛ-10 №20,4) | филиал ПАО "Россети Центр" - "Белгородэнерго" | Белгородская область | Алексеевский район | 10 | 0.32 | 0.17636 | отсутствует |  | 0.168 | -0.0077553 | 0 |  | 0 | 0 | 0 |  | 0 | 0 | 0
11245 | КТП 45-42н ПС Пушкарная | филиал ПАО "Россети Центр" - "Белгородэнерго" | Белгородская область | Старооскольский городской округ | 10 | 0.63 | 0.12118 | 0.49824 |  | 0.6615 | 0.50142 | 0 |  | 0 | 0 | 6 |  | 3 | 3 | 0.003178
11246 | КТП 33-06 ПС Центральная | филиал ПАО "Россети Центр" - "Белгородэнерго" | Белгородская область | Старооскольский городской округ | 10 | 0.25 | 0.00416 | 0.23974 |  | 0.2625 | 0.23974 | 0 |  | 0 | 0 | 0 |  | 0 | 0 | 0
11247 | КТП 1402н ПС Центральная | филиал ПАО "Россети Центр" - "Белгородэнерго" | Белгородская область | Старооскольский городской округ | 10 | 1.26 | 0.521 | 0.1235 |  | 0.6615 | 0.13038 | 0 |  | 0 | 0 | 13 |  | 6.5 | 6.5 | 0.0068856
1735 | КТП 110 ПС Шишино | филиал ПАО "Россети Центр" - "Белгородэнерго" | Белгородская область | Белгородский район | 10 | 0.8 | 0.42831 | отсутствует |  | 0.42 | -0.0077098 | 0 |  | 0 | 0 | 0 |  | 0 | 0 | 0
3181 | ЗТП-505 ПС Белгород-110 Г-5,Г-12 | филиал ПАО "Россети Центр" - "Белгородэнерго" | Белгородская область | г. Белгород | 6 | 0.8 | 0.42821 | отсутствует |  | 0.42 | -0.0076226 | 0 |  | 0 | 0 | 0 |  | 0 | 0 | 0
11250 | ЗТП 1307н ПС Центральная | филиал ПАО "Россети Центр" - "Белгородэнерго" | Белгородская область | Старооскольский городской округ | 10 | 0.8 | 0.4 | 0.01856 |  | 0.42 | 0.01856 | 0 |  | 0 | 0 | 0 |  | 0 | 0 | 0
11251 | КТП 36-03н РП 16н(19) ПС Центральная | филиал ПАО "Россети Центр" - "Белгородэнерго" | Белгородская область | Старооскольский городской округ | 10 | 0.25 | 0.079425 | 0.16989 |  | 0.2625 | 0.16989 | 0 |  | 0 | 0 | 0 |  | 0 | 0 | 0
11252 | КТП 36-04н РП 16н(19) ПС Центральная | филиал ПАО "Россети Центр" - "Белгородэнерго" | Белгородская область | Старооскольский городской округ | 10 | 0.4 | 0.040763 | 0.35193 |  | 0.42 | 0.35193 | 0 |  | 0 | 0 | 0 |  | 0 | 0 | 0
12296 | ЗТП №101 ВЛ-10 кВ №1 РП ЛПДС | филиал ПАО "Россети Центр" - "Белгородэнерго" | Белгородская область | Шебекинский район | 10 | 0.8 | 0.42817 | отсутствует |  | 0.42 | -0.0075799 | 0 |  | 0 | 0 | 0 |  | 0 | 0 | 0
11254 | КТП 2-21 ПС Голофеевка | филиал ПАО "Россети Центр" - "Белгородэнерго" | Белгородская область | Старооскольский городской округ | 10 | 0.25 | 0.164 | 0.091408 |  | 0.2625 | 0.091408 | 0 |  | 0 | 0 | 0 |  | 0 | 0 | 0
11255 | КТП 4-14 ПС Котово | филиал ПАО "Россети Центр" - "Белгородэнерго" | Белгородская область | Старооскольский городской округ | 10 | 0.25 | 0.036722 | 0.20952 |  | 0.2625 | 0.20952 | 0 |  | 0 | 0 | 0 |  | 0 | 0 | 0
11256 | КТП 36-05н РП 16н(19) ПС Центральная | филиал ПАО "Россети Центр" - "Белгородэнерго" | Белгородская область | Старооскольский городской округ | 10 | 0.4 | 0.053334 | 0.34027 |  | 0.42 | 0.34027 | 0 |  | 0 | 0 | 0 |  | 0 | 0 | 0
11257 | ЗТП 109н ПС Пушкарная | филиал ПАО "Россети Центр" - "Белгородэнерго" | Белгородская область | Старооскольский городской округ | 10 | 1.26 | 0.532 | 0.11488 |  | 0.6615 | 0.12018 | 10 |  | 5 | 5 | 0 |  | 0 | 0 | 0.0052966
10377 | ЗТП 1108 ПС Старый Оскол-1 | филиал ПАО "Россети Центр" - "Белгородэнерго" | Белгородская область | Старооскольский городской округ | 6 | 0.8 | 0.42805 | отсутствует |  | 0.42 | -0.0074741 | 0 |  | 0 | 0 | 8 |  | 4 | 4 | 0.0042373
11259 | КТП 2-28 ПС Шаталовка | филиал ПАО "Россети Центр" - "Белгородэнерго" | Белгородская область | Старооскольский городской округ | 10 | 0.1 | 0.020645 | 0.078281 |  | 0.105 | 0.078281 | 0 |  | 0 | 0 | 0 |  | 0 | 0 | 0
11260 | КТП 7-02н РП 16н(18) ПС Центральная | филиал ПАО "Россети Центр" - "Белгородэнерго" | Белгородская область | Старооскольский городской округ | 10 | 0.4 | 0.07673 | 0.31855 |  | 0.42 | 0.31855 | 0 |  | 0 | 0 | 0 |  | 0 | 0 | 0
11261 | КТП 7-03н РП 16н(18) ПС Центральная | филиал ПАО "Россети Центр" - "Белгородэнерго" | Белгородская область | Старооскольский городской округ | 10 | 0.4 | 0.18947 | 0.21393 |  | 0.42 | 0.21393 | 0 |  | 0 | 0 | 0 |  | 0 | 0 | 0
11262 | КТП 36-06н РП 16н(19) ПС Центральная | филиал ПАО "Россети Центр" - "Белгородэнерго" | Белгородская область | Старооскольский городской округ | 10 | 0.25 | 0.045249 | 0.20161 |  | 0.2625 | 0.20161 | 0 |  | 0 | 0 | 0 |  | 0 | 0 | 0
11263 | КТП 7-04н РП 16н(18) ПС Центральная | филиал ПАО "Россети Центр" - "Белгородэнерго" | Белгородская область | Старооскольский городской округ | 10 | 0.4 | 0.056711 | 0.33713 |  | 0.42 | 0.33713 | 0 |  | 0 | 0 | 0 |  | 0 | 0 | 0
11264 | КТП 815н ПС Пушкарная | филиал ПАО "Россети Центр" - "Белгородэнерго" | Белгородская область | Старооскольский городской округ | 10 | 2 | 0.51 | 0.50112 |  | 1.05 | 0.50112 | 0 |  | 0 | 0 | 0 |  | 0 | 0 | 0
2892 | РП-69 ПС Дубовое Г-13,Г-14 | филиал ПАО "Россети Центр" - "Белгородэнерго" | Белгородская область | г. Белгород | 10 | 1.26 | 0.66953 | отсутствует |  | 0.6615 | -0.0074565 | 0 |  | 0 | 0 | 0 |  | 0 | 0 | 0
11266 | КТП 1404н ПС Центральная | филиал ПАО "Россети Центр" - "Белгородэнерго" | Белгородская область | Старооскольский городской округ | 10 | 0.4 | 0.051281 | 0.34217 |  | 0.42 | 0.34217 | 0 |  | 0 | 0 | 0 |  | 0 | 0 | 0
11267 | КТП 1405н ПС Центральная | филиал ПАО "Россети Центр" - "Белгородэнерго" | Белгородская область | Старооскольский городской округ | 10 | 0.4 | 0.049073 | 0.34422 |  | 0.42 | 0.34422 | 0 |  | 0 | 0 | 0 |  | 0 | 0 | 0
11268 | КТП 1406н ПС Центральная | филиал ПАО "Россети Центр" - "Белгородэнерго" | Белгородская область | Старооскольский городской округ | 10 | 0.4 | 0.10031 | 0.29667 |  | 0.42 | 0.29667 | 0 |  | 0 | 0 | 0 |  | 0 | 0 | 0
592 | РП 10кВ Тихая | филиал ПАО "Россети Центр" - "Белгородэнерго" | Белгородская область | Белгородский район | 10 | 0.8 | 0.428 | отсутствует |  | 0.42 | -0.007424 | 0 |  | 0 | 0 | 0 |  | 0 | 0 | 0
11270 | КТП 5-11 ПС Городище | филиал ПАО "Россети Центр" - "Белгородэнерго" | Белгородская область | Старооскольский городской округ | 10 | 0.8 | 0.41616 | 0.0035598 |  | 0.42 | 0.0035598 | 0 |  | 0 | 0 | 0 |  | 0 | 0 | 0
11271 | ЗТП 6117н ПС Центральная | филиал ПАО "Россети Центр" - "Белгородэнерго" | Белгородская область | Старооскольский городской округ | 10 | 2 | 1.0374 | 0.0037804 |  | 1.05 | 0.011725 | 15 |  | 7.5 | 7.5 | 0 |  | 0 | 0 | 0.0079449
11272 | КТП 38-03 ПС Промышленная | филиал ПАО "Россети Центр" - "Белгородэнерго" | Белгородская область | Старооскольский городской округ | 10 | 0.1 | 0.012553 | 0.085791 |  | 0.105 | 0.085791 | 0 |  | 0 | 0 | 0 |  | 0 | 0 | 0
11273 | КТП 5-12 ПС Городище | филиал ПАО "Россети Центр" - "Белгородэнерго" | Белгородская область | Старооскольский городской округ | 10 | 0.8 | 0.28 | 0.12515 |  | 0.42 | 0.12992 | 9 |  | 4.5 | 4.5 | 0 |  | 0 | 0 | 0.0047669
8020 | КТП-704 ВЛ-10кВ №7 Красное | филиал ПАО "Россети Центр" - "Белгородэнерго" | Белгородская область | Красногвардейский район | 10 | 0.5 | 0.27046 | отсутствует |  | 0.2625 | -0.0073887 | 0 |  | 0 | 0 | 0 |  | 0 | 0 | 0
11275 | ЗТП 19-04 ПС Обуховская | филиал ПАО "Россети Центр" - "Белгородэнерго" | Белгородская область | Старооскольский городской округ | 10 | 1.26 | 0.63047 | 0.028792 |  | 0.6615 | 0.028792 | 0 |  | 0 | 0 | 0 |  | 0 | 0 | 0
11276 | ЗТП 4-03 ПС Голофеевка | филиал ПАО "Россети Центр" - "Белгородэнерго" | Белгородская область | Старооскольский городской округ | 10 | 0.25 | 0.038731 | 0.20766 |  | 0.2625 | 0.20766 | 0 |  | 0 | 0 | 0 |  | 0 | 0 | 0
11277 | КТП 5-01 ПС Архангельская | филиал ПАО "Россети Центр" - "Белгородэнерго" | Белгородская область | Старооскольский городской округ | 10 | 0.16 | 0.013554 | 0.14333 |  | 0.168 | 0.14333 | 0 |  | 0 | 0 | 0 |  | 0 | 0 | 0
11278 | КТП 1-03 ПС Казацкая | филиал ПАО "Россети Центр" - "Белгородэнерго" | Белгородская область | Старооскольский городской округ | 10 | 0.16 | 0.008365 | 0.14814 |  | 0.168 | 0.14814 | 0 |  | 0 | 0 | 0 |  | 0 | 0 | 0
11279 | ЗТП 1-01 ПС Котово | филиал ПАО "Россети Центр" - "Белгородэнерго" | Белгородская область | Старооскольский городской округ | 10 | 0.4 | 0.20727 | 0.19741 |  | 0.42 | 0.19741 | 0 |  | 0 | 0 | 0 |  | 0 | 0 | 0
11280 | КТП 8-15 ПС Шаталовка | филиал ПАО "Россети Центр" - "Белгородэнерго" | Белгородская область | Старооскольский городской округ | 10 | 0.063 | 0.019498 | 0.043293 |  | 0.06615 | 0.043293 | 0 |  | 0 | 0 | 0 |  | 0 | 0 | 0
11281 | КТП 3-06 ПС Архангельская | филиал ПАО "Россети Центр" - "Белгородэнерго" | Белгородская область | Старооскольский городской округ | 10 | 0.063 | 0.001654 | 0.059852 |  | 0.06615 | 0.059852 | 0 |  | 0 | 0 | 0 |  | 0 | 0 | 0
11282 | ЗТП 1-01 ПС Шаталовка | филиал ПАО "Россети Центр" - "Белгородэнерго" | Белгородская область | Старооскольский городской округ | 10 | 0.4 | 0.028474 | 0.36334 |  | 0.42 | 0.36334 | 0 |  | 0 | 0 | 0 |  | 0 | 0 | 0
11283 | МТП 8-14 ПС Шаталовка | филиал ПАО "Россети Центр" - "Белгородэнерго" | Белгородская область | Старооскольский городской округ | 10 | 0.25 | 0.03769 | 0.20862 |  | 0.2625 | 0.20862 | 0 |  | 0 | 0 | 0 |  | 0 | 0 | 0
11284 | ЗТП 8-17 ПС Шаталовка | филиал ПАО "Россети Центр" - "Белгородэнерго" | Белгородская область | Старооскольский городской округ | 10 | 0.4 | 0.023136 | 0.36829 |  | 0.42 | 0.36829 | 0 |  | 0 | 0 | 0 |  | 0 | 0 | 0
11285 | КТП 1-12 ПС Городище | филиал ПАО "Россети Центр" - "Белгородэнерго" | Белгородская область | Старооскольский городской округ | 10 | 0.16 | 0.047439 | 0.11188 |  | 0.168 | 0.11188 | 0 |  | 0 | 0 | 0 |  | 0 | 0 | 0
12004 | КТП №601 ПС Лубяное | филиал ПАО "Россети Центр" - "Белгородэнерго" | Белгородская область | Чернянский район | 10 | 0.8 | 0.42795 | отсутствует |  | 0.42 | -0.0073785 | 0 |  | 0 | 0 | 0 |  | 0 | 0 | 0
2931 | ЗТП-35 ПС Донец Г-3, Г-7 | филиал ПАО "Россети Центр" - "Белгородэнерго" | Белгородская область | г. Белгород | 6 | 0.8 | 0.42778 | отсутствует |  | 0.42 | -0.0072171 | 0 |  | 0 | 0 | 0 |  | 0 | 0 | 0
11288 | КТП 1407н ПС Центральная | филиал ПАО "Россети Центр" - "Белгородэнерго" | Белгородская область | Старооскольский городской округ | 10 | 0.4 | 0.059938 | 0.33414 |  | 0.42 | 0.33414 | 0 |  | 0 | 0 | 0 |  | 0 | 0 | 0
11289 | КТП 10-13 ПС Владимировка | филиал ПАО "Россети Центр" - "Белгородэнерго" | Белгородская область | Старооскольский городской округ | 10 | 0.25 | 0.001172 | 0.24251 |  | 0.2625 | 0.24251 | 0 |  | 0 | 0 | 0 |  | 0 | 0 | 0
11290 | ЗТП 8-17 ПС Роговатое | филиал ПАО "Россети Центр" - "Белгородэнерго" | Белгородская область | Старооскольский городской округ | 10 | 0.4 | 0.009293 | 0.38061 |  | 0.42 | 0.38114 | 0 |  | 0 | 0 | 1 |  | 0.5 | 0.5 | 0.00052966
11291 | ЗТП 11-01 ПС Роговатое | филиал ПАО "Россети Центр" - "Белгородэнерго" | Белгородская область | Старооскольский городской округ | 10 | 0.1 | 0.013728 | 0.0847 |  | 0.105 | 0.0847 | 0 |  | 0 | 0 | 0 |  | 0 | 0 | 0
11292 | КТП 11-06 ПС Роговатое | филиал ПАО "Россети Центр" - "Белгородэнерго" | Белгородская область | Старооскольский городской округ | 10 | 0.25 | 0.007986 | 0.23619 |  | 0.2625 | 0.23619 | 0 |  | 0 | 0 | 0 |  | 0 | 0 | 0
11293 | ЗТП 18-04 ПС Роговатое | филиал ПАО "Россети Центр" - "Белгородэнерго" | Белгородская область | Старооскольский городской округ | 10 | 0.25 | 0.030548 | 0.21525 |  | 0.2625 | 0.21525 | 0 |  | 0 | 0 | 0 |  | 0 | 0 | 0
11294 | ЗТП 1-08 ПС Городище | филиал ПАО "Россети Центр" - "Белгородэнерго" | Белгородская область | Старооскольский городской округ | 10 | 0.16 | 0.014449 | 0.1425 |  | 0.168 | 0.1425 | 0 |  | 0 | 0 | 0 |  | 0 | 0 | 0
11295 | ЗТП 1-14 ПС Городище | филиал ПАО "Россети Центр" - "Белгородэнерго" | Белгородская область | Старооскольский городской округ | 10 | 0.16 | 0.007923 | 0.14855 |  | 0.168 | 0.14855 | 0 |  | 0 | 0 | 0 |  | 0 | 0 | 0
11296 | ЗТП 1-21 ПС Городище | филиал ПАО "Россети Центр" - "Белгородэнерго" | Белгородская область | Старооскольский городской округ | 10 | 0.32 | 0.16521 | 0.0025882 |  | 0.168 | 0.0025882 | 0 |  | 0 | 0 | 0 |  | 0 | 0 | 0
11297 | ЗТП 33-04 ПС Центральная | филиал ПАО "Россети Центр" - "Белгородэнерго" | Белгородская область | Старооскольский городской округ | 10 | 0.25 | 0.027444 | 0.21813 |  | 0.2625 | 0.21813 | 0 |  | 0 | 0 | 0 |  | 0 | 0 | 0
11298 | КТП 1-17 ПС Голофеевка | филиал ПАО "Россети Центр" - "Белгородэнерго" | Белгородская область | Старооскольский городской округ | 10 | 0.25 | 0.032712 | 0.21324 |  | 0.2625 | 0.21324 | 0 |  | 0 | 0 | 0 |  | 0 | 0 | 0
11299 | КТП 5-08 ПС Роговатое | филиал ПАО "Россети Центр" - "Белгородэнерго" | Белгородская область | Старооскольский городской округ | 10 | 0.04 | 0.0006136 | 0.038407 |  | 0.042 | 0.038407 | 0 |  | 0 | 0 | 0 | 0 | 0 | 0 | 0
11300 | ЗТП 1-09 ПС Шаталовка | филиал ПАО "Россети Центр" - "Белгородэнерго" | Белгородская область | Старооскольский городской округ | 10 | 0.25 | 0.011189 | 0.23322 |  | 0.2625 | 0.23322 | 0 |  | 0 | 0 | 0 |  | 0 | 0 | 0
11301 | КТП 1-10 ПС Шаталовка | филиал ПАО "Россети Центр" - "Белгородэнерго" | Белгородская область | Старооскольский городской округ | 10 | 0.16 | 0 | 0.1559 |  | 0.168 | 0.1559 | 0 |  | 0 | 0 | 0 |  | 0 | 0 | 0
11199 | КТП 4-07 ПС Голофеевка | филиал ПАО "Россети Центр" - "Белгородэнерго" | Белгородская область | Старооскольский городской округ | 10 | 0.5 | 0.27023 | отсутствует |  | 0.2625 | -0.0071716 | 0 |  | 0 | 0 | 0 |  | 0 | 0 | 0
11303 | КТП 5-14 ПС Котово | филиал ПАО "Россети Центр" - "Белгородэнерго" | Белгородская область | Старооскольский городской округ | 10 | 0.1 | 0.031403 | 0.068298 |  | 0.105 | 0.068298 | 0 |  | 0 | 0 | 0 |  | 0 | 0 | 0
11304 | КТП 5-01 ПС Городище | филиал ПАО "Россети Центр" - "Белгородэнерго" | Белгородская область | Старооскольский городской округ | 10 | 0.25 | 0.069878 | 0.17875 |  | 0.2625 | 0.17875 | 0 |  | 0 | 0 | 0 |  | 0 | 0 | 0
11305 | КТП 7-11 ПС Шаталовка | филиал ПАО "Россети Центр" - "Белгородэнерго" | Белгородская область | Старооскольский городской округ | 10 | 0.16 | 0.015857 | 0.1253 |  | 0.168 | 0.14119 | 0 |  | 0 | 0 | 20 | 15 |  | 15 | 0.01589
11306 | КТП 1-14 ПС Котово | филиал ПАО "Россети Центр" - "Белгородэнерго" | Белгородская область | Старооскольский городской округ | 10 | 0.1 | 0.004474 | 0.093288 |  | 0.105 | 0.093288 | 0 |  | 0 | 0 | 0 |  | 0 | 0 | 0
11307 | КТП 5-18 ПС Котово | филиал ПАО "Россети Центр" - "Белгородэнерго" | Белгородская область | Старооскольский городской округ | 10 | 0.1 | 0.010354 | 0.087831 |  | 0.105 | 0.087831 | 0 |  | 0 | 0 | 0 |  | 0 | 0 | 0
11308 | КТП 1 БСИ Мясокомбинат | филиал ПАО "Россети Центр" - "Белгородэнерго" | Белгородская область | Старооскольский городской округ | 10 | 1.26 | 0.63481 | 0.024768 |  | 0.6615 | 0.024768 | 0 |  | 0 | 0 | 0 |  | 0 | 0 | 0
11309 | КТП 2 БСИ Мясокомбинат | филиал ПАО "Россети Центр" - "Белгородэнерго" | Белгородская область | Старооскольский городской округ | 10 | 1.26 | 0.64436 | 0.01591 |  | 0.6615 | 0.01591 | 0 |  | 0 | 0 | 0 |  | 0 | 0 | 0
11310 | ЗТП 8н ПС Центральная | филиал ПАО "Россети Центр" - "Белгородэнерго" | Белгородская область | Старооскольский городской округ | 10 | 1.6 | 1.445 | 0.21808 |  | 1.68 | 0.21808 | 0 |  | 0 | 0 | 0 |  | 0 | 0 | 0
836 | ЗТП 303 РП Комсомолец | филиал ПАО "Россети Центр" - "Белгородэнерго" | Белгородская область | Белгородский район | 10 | 0.8 | 0.4275 | отсутствует |  | 0.42 | -0.0069609 | 0 |  | 0 | 0 | 0 |  | 0 | 0 | 0
11312 | КТП 5-14 ПС Роговатое | филиал ПАО "Россети Центр" - "Белгородэнерго" | Белгородская область | Старооскольский городской округ | 10 | 0.063 | 0.006502 | 0.055353 |  | 0.06615 | 0.055353 | 0 |  | 0 | 0 | 0 |  | 0 | 0 | 0
11313 | КТП 4-20 ПС Городище | филиал ПАО "Россети Центр" - "Белгородэнерго" | Белгородская область | Старооскольский городской округ | 10 | 0.1 | 0.016123 | 0.082478 |  | 0.105 | 0.082478 | 0 |  | 0 | 0 | 0 |  | 0 | 0 | 0
11314 | КТП 257 ПС Казацкие Бугры | филиал ПАО "Россети Центр" - "Белгородэнерго" | Белгородская область | Старооскольский городской округ | 10 | 0.25 | 0.05451 | 0.19301 |  | 0.2625 | 0.19301 | 0 |  | 0 | 0 | 0 |  | 0 | 0 | 0
11315 | КТП 5-19 ПС Котово | филиал ПАО "Россети Центр" - "Белгородэнерго" | Белгородская область | Старооскольский городской округ | 10 | 0.25 | 0.044705 | 0.20211 |  | 0.2625 | 0.20211 | 0 |  | 0 | 0 | 0 |  | 0 | 0 | 0
11316 | КТП 1413н ПС Центральная | филиал ПАО "Россети Центр" - "Белгородэнерго" | Белгородская область | Старооскольский городской округ | 10 | 0.63 | 0.005597 | 0.60868 |  | 0.6615 | 0.60868 | 0 |  | 0 | 0 | 0 |  | 0 | 0 | 0
11317 | КТП 4107н ПС Центральная | филиал ПАО "Россети Центр" - "Белгородэнерго" | Белгородская область | Старооскольский городской округ | 10 | 0.5 | 0.232 | 0.025656 |  | 0.2625 | 0.028304 | 0 |  | 0 | 0 | 5 |  | 2.5 | 2.5 | 0.0026483
11318 | КТП 5-20 ПС Котово | филиал ПАО "Россети Центр" - "Белгородэнерго" | Белгородская область | Старооскольский городской округ | 10 | 0.25 | 0.059082 | 0.18612 |  | 0.2625 | 0.18877 | 0 |  | 0 | 0 | 5 |  | 2.5 | 2.5 | 0.0026483
11319 | КТП 1-28 ПС Голофеевка | филиал ПАО "Россети Центр" - "Белгородэнерго" | Белгородская область | Старооскольский городской округ | 10 | 0.1 | 0.022308 | 0.076738 |  | 0.105 | 0.076738 | 0 |  | 0 | 0 | 0 |  | 0 | 0 | 0
11320 | КТП 1408н ПС Центральная | филиал ПАО "Россети Центр" - "Белгородэнерго" | Белгородская область | Старооскольский городской округ | 10 | 0.4 | 0.03132 | 0.3607 |  | 0.42 | 0.3607 | 0 |  | 0 | 0 | 0 |  | 0 | 0 | 0
11321 | КТП 1414н ПС Центральная | филиал ПАО "Россети Центр" - "Белгородэнерго" | Белгородская область | Старооскольский городской округ | 10 | 0.4 | 0.028396 | 0.36341 |  | 0.42 | 0.36341 | 0 |  | 0 | 0 | 0 |  | 0 | 0 | 0
11322 | КТП 1420н ПС Центральная | филиал ПАО "Россети Центр" - "Белгородэнерго" | Белгородская область | Старооскольский городской округ | 10 | 0.4 | 0.17519 | 0.22718 |  | 0.42 | 0.22718 | 0 |  | 0 | 0 | 0 |  | 0 | 0 | 0
11323 | КТП 1415н ПС Центральная | филиал ПАО "Россети Центр" - "Белгородэнерго" | Белгородская область | Старооскольский городской округ | 10 | 0.63 | 0.02554 | 0.50833 |  | 0.6615 | 0.59017 | 12 |  | 0.006 | 0.006 | 103 | 77.25 |  | 77.25 | 0.081839
11324 | КТП 1416н ПС Центральная | филиал ПАО "Россети Центр" - "Белгородэнерго" | Белгородская область | Старооскольский городской округ | 10 | 0.25 | 0.009897 | 0.23442 |  | 0.2625 | 0.23442 | 0 |  | 0 | 0 | 0 |  | 0 | 0 | 0
11325 | КТП 1417н ПС Центральная | филиал ПАО "Россети Центр" - "Белгородэнерго" | Белгородская область | Старооскольский городской округ | 10 | 0.63 | 0.036626 | 0.55041 |  | 0.6615 | 0.57988 | 0 |  | 0 | 0 | 37.1 | 27.825 |  | 27.825 | 0.029476
11326 | КТП 1418н ПС Центральная | филиал ПАО "Россети Центр" - "Белгородэнерго" | Белгородская область | Старооскольский городской округ | 10 | 0.4 | 0.018289 | 0.37279 |  | 0.42 | 0.37279 | 0 |  | 0 | 0 | 0 |  | 0 | 0 | 0
11327 | КТП 8-10 ПС Шаталовка | филиал ПАО "Россети Центр" - "Белгородэнерго" | Белгородская область | Старооскольский городской округ | 10 | 0.04 | 0.005122 | 0.034223 |  | 0.042 | 0.034223 | 0 |  | 0 | 0 | 0 |  | 0 | 0 | 0
8076 | КТП 803 ПС Новохуторное | филиал ПАО "Россети Центр" - "Белгородэнерго" | Белгородская область | Красногвардейский район | 10 | 0.5 | 0.27 | отсутствует |  | 0.2625 | -0.0069572 | 0 |  | 0 | 0 | 0 |  | 0 | 0 | 0
11329 | ЗТП 15-10 ПС Пушкарная | филиал ПАО "Россети Центр" - "Белгородэнерго" | Белгородская область | Старооскольский городской округ | 10 | 0.16 | 0.008022 | 0.14846 |  | 0.168 | 0.14846 | 0 |  | 0 | 0 | 0 |  | 0 | 0 | 0
11331 | КТП 7-01 ПС Промышленная | филиал ПАО "Россети Центр" - "Белгородэнерго" | Белгородская область | Старооскольский городской округ | 10 | 0.1 | 0.010936 | 0.087291 |  | 0.105 | 0.087291 | 0 |  | 0 | 0 | 0 |  | 0 | 0 | 0
11332 | КТП 8-05 ПС Шаталовка | филиал ПАО "Россети Центр" - "Белгородэнерго" | Белгородская область | Старооскольский городской округ | 10 | 0.16 | 0.025028 | 0.13268 |  | 0.168 | 0.13268 | 0 |  | 0 | 0 | 0 |  | 0 | 0 | 0
11333 | КТП 254 ПС Казацкие Бугры | филиал ПАО "Россети Центр" - "Белгородэнерго" | Белгородская область | Старооскольский городской округ | 10 | 0.25 | 0.047627 | 0.19569 |  | 0.2625 | 0.1994 | 0 |  | 0 | 0 | 7 |  | 3.5 | 3.5 | 0.0037076
11334 | МТП 2-05 ПС Голофеевка | филиал ПАО "Россети Центр" - "Белгородэнерго" | Белгородская область | Старооскольский городской округ | 10 | 0.1 | 0.016625 | 0.082012 |  | 0.105 | 0.082012 | 0 |  | 0 | 0 | 0 |  | 0 | 0 | 0
11335 | КТП 1409н ПС Центральная | филиал ПАО "Россети Центр" - "Белгородэнерго" | Белгородская область | Старооскольский городской округ | 10 | 0.4 | 0.042453 | 0.35036 |  | 0.42 | 0.35036 | 0 |  | 0 | 0 | 0 |  | 0 | 0 | 0
11336 | КТП 1410н ПС Центральная | филиал ПАО "Россети Центр" - "Белгородэнерго" | Белгородская область | Старооскольский городской округ | 10 | 0.4 | 0.027102 | 0.36461 |  | 0.42 | 0.36461 | 0 |  | 0 | 0 | 0 |  | 0 | 0 | 0
11337 | КТП 1411н ПС Центральная | филиал ПАО "Россети Центр" - "Белгородэнерго" | Белгородская область | Старооскольский городской округ | 10 | 0.4 | 0.041036 | 0.35168 |  | 0.42 | 0.35168 | 0 |  | 0 | 0 | 0 |  | 0 | 0 | 0
11338 | КТП 1412н ПС Центральная | филиал ПАО "Россети Центр" - "Белгородэнерго" | Белгородская область | Старооскольский городской округ | 10 | 0.4 | 0.028397 | 0.36341 |  | 0.42 | 0.36341 | 0 |  | 0 | 0 | 0 |  | 0 | 0 | 0
11339 | ЗТП Мясокомбинат ПС Обуховская | филиал ПАО "Россети Центр" - "Белгородэнерго" | Белгородская область | Старооскольский городской округ | 10 | 2 | 0.209 | 0.77992 |  | 1.05 | 0.78045 | 0 |  | 0 | 0 | 1 |  | 0.5 | 0.5 | 0.00052966
11340 | КТП 6114н ПС Центральная | филиал ПАО "Россети Центр" - "Белгородэнерго" | Белгородская область | Старооскольский городской округ | 10 | 2 | 0.463 | 0.54474 |  | 1.05 | 0.54474 | 0 |  | 0 | 0 | 0 | 0 | 0 | 0 | 0
11341 | КТП 6115н ПС Центральная | филиал ПАО "Россети Центр" - "Белгородэнерго" | Белгородская область | Старооскольский городской округ | 10 | 2 | 0.417 | 0.58742 |  | 1.05 | 0.58742 | 0 |  | 0 | 0 | 0 |  | 0 | 0 | 0
3830 | ТП-1200 ПС Дубовое | филиал ПАО "Россети Центр" - "Белгородэнерго" | Белгородская область | г. Белгород | 10 | 1.26 | 0.66895 | отсутствует |  | 0.6615 | -0.0069173 | 0 |  | 0 | 0 | 0 |  | 0 | 0 | 0
11343 | ЗТП 1301н ПС Центральная | филиал ПАО "Россети Центр" - "Белгородэнерго" | Белгородская область | Старооскольский городской округ | 10 | 2 | 0.362 | 0.63846 |  | 1.05 | 0.63846 | 0 |  | 0 | 0 | 0 |  | 0 | 0 | 0
11344 | МТП 255 ПС Казацкие Бугры | филиал ПАО "Россети Центр" - "Белгородэнерго" | Белгородская область | Старооскольский городской округ | 10 | 0.4 | 0.053288 | 0.34031 |  | 0.42 | 0.34031 | 0 |  | 0 | 0 | 0 |  | 0 | 0 | 0
11345 | КТП 256 ПС Казацкие Бугры | филиал ПАО "Россети Центр" - "Белгородэнерго" | Белгородская область | Старооскольский городской округ | 10 | 0.25 | 0.13048 | 0.12252 |  | 0.2625 | 0.12252 | 0 |  | 0 | 0 | 0 |  | 0 | 0 | 0
11346 | КТП 162А УВЗ ПС Пушкарная | филиал ПАО "Россети Центр" - "Белгородэнерго" | Белгородская область | Старооскольский городской округ | 10 | 0.1 | 0.046 | 0.044159 |  | 0.105 | 0.054752 | 10 |  | 5 | 5 | 10 |  | 5 | 5 | 0.010593
11347 | СТП 5-21 ПС Котово | филиал ПАО "Россети Центр" - "Белгородэнерго" | Белгородская область | Старооскольский городской округ | 10 | 0.04 | 0.002613 | 0.036551 |  | 0.042 | 0.036551 | 0 |  | 0 | 0 | 0 |  | 0 | 0 | 0
11348 | СТП 5-22 ПС Котово | филиал ПАО "Россети Центр" - "Белгородэнерго" | Белгородская область | Старооскольский городской округ | 10 | 0.04 | 0.003818 | 0.035433 |  | 0.042 | 0.035433 | 0 |  | 0 | 0 | 0 |  | 0 | 0 | 0
11349 | СТП 5-23 ПС Котово | филиал ПАО "Россети Центр" - "Белгородэнерго" | Белгородская область | Старооскольский городской округ | 10 | 0.063 | 0.003819 | 0.057843 |  | 0.06615 | 0.057843 | 0 |  | 0 | 0 | 0 |  | 0 | 0 | 0
11350 | СТП 5-24 ПС Котово | филиал ПАО "Россети Центр" - "Белгородэнерго" | Белгородская область | Старооскольский городской округ | 10 | 0.04 | 0.004982 | 0.034353 |  | 0.042 | 0.034353 | 0 |  | 0 | 0 | 0 |  | 0 | 0 | 0
11351 | СТП 5-25 ПС Котово | филиал ПАО "Россети Центр" - "Белгородэнерго" | Белгородская область | Старооскольский городской округ | 10 | 0.04 | 0.005684 | 0.033701 |  | 0.042 | 0.033701 | 0 | 0 | 0 | 0 | 0 | 0 | 0 | 0 | 0
11352 | КТП 4-17 ПС Городище | филиал ПАО "Россети Центр" - "Белгородэнерго" | Белгородская область | Старооскольский городской округ | 10 | 0.25 | 0.051539 | 0.19577 |  | 0.2625 | 0.19577 | 0 |  | 0 | 0 | 0 |  | 0 | 0 | 0
11353 | КТП 7-03 ПС Промышленная | филиал ПАО "Россети Центр" - "Белгородэнерго" | Белгородская область | Старооскольский городской округ | 10 | 0.4 | 0.039307 | 0.35328 |  | 0.42 | 0.35328 | 0 |  | 0 | 0 | 0 |  | 0 | 0 | 0
10701 | КТП 1310 ПС Казацкие Бугры | филиал ПАО "Россети Центр" - "Белгородэнерго" | Белгородская область | Старооскольский городской округ | 6 | 0.2 | 0.1123 | отсутствует |  | 0.105 | -0.0067698 | 0 |  | 0 | 0 | 0 |  | 0 | 0 | 0
2883 | РП-46 ПС Южная Г-18,Г-19 | филиал ПАО "Россети Центр" - "Белгородэнерго" | Белгородская область | г. Белгород | 10 | 0.8 | 0.42727 | отсутствует |  | 0.42 | -0.0067466 | 0 |  | 0 | 0 | 0 |  | 0 | 0 | 0
10725 | КТП 85 ПС Старый Оскол-1 | филиал ПАО "Россети Центр" - "Белгородэнерго" | Белгородская область | Старооскольский городской округ | 6 | 1.26 | 0.66873 | отсутствует |  | 0.6615 | -0.0067067 | 0 |  | 0 | 0 | 0 |  | 0 | 0 | 0
9457 | ЗТП №121 ВЛ-10 кВ №1 ПС 35 кВ Венгеровка | филиал ПАО "Россети Центр" - "Белгородэнерго" | Белгородская область | Ракитянский район | 10 | 0.5 | 0.26971 | отсутствует |  | 0.2625 | -0.006689 | 0 |  | 0 | 0 | 0 |  | 0 | 0 | 0
11358 | КТП 32-03 ПС Обуховская | филиал ПАО "Россети Центр" - "Белгородэнерго" | Белгородская область | Старооскольский городской округ | 10 | 0.1 | 0.005446 | 0.092386 |  | 0.105 | 0.092386 | 0 |  | 0 | 0 | 0 |  | 0 | 0 | 0
11359 | КТП 6-01 ПС Долгая Поляна | филиал ПАО "Россети Центр" - "Белгородэнерго" | Белгородская область | Старооскольский городской округ | 10 | 0.1 | 0.003708 | 0.093999 |  | 0.105 | 0.093999 | 0 |  | 0 | 0 | 0 |  | 0 | 0 | 0
11360 | КТП 6-02 ПС Долгая Поляна | филиал ПАО "Россети Центр" - "Белгородэнерго" | Белгородская область | Старооскольский городской округ | 10 | 0.25 | 0.092 | 0.15822 |  | 0.2625 | 0.15822 | 0 |  | 0 | 0 | 0 |  | 0 | 0 | 0
11361 | КТП 3-05 ПС Долгая Поляна | филиал ПАО "Россети Центр" - "Белгородэнерго" | Белгородская область | Старооскольский городской округ | 10 | 0.4 | 0.01419 | 0.37659 |  | 0.42 | 0.37659 | 0 |  | 0 | 0 | 0 |  | 0 | 0 | 0
11362 | КТП 3-08 ПС Долгая Поляна | филиал ПАО "Россети Центр" - "Белгородэнерго" | Белгородская область | Старооскольский городской округ | 10 | 0.025 | 0.013416 | 0.01191 |  | 0.02625 | 0.01191 | 0 |  | 0 | 0 | 0 |  | 0 | 0 | 0
11363 | КТП 5-03 ПС Архангельская | филиал ПАО "Россети Центр" - "Белгородэнерго" | Белгородская область | Старооскольский городской округ | 10 | 0.1 | 0.019297 | 0.079532 |  | 0.105 | 0.079532 | 0 |  | 0 | 0 | 0 |  | 0 | 0 | 0
11364 | СТП 8-08 ПС Роговатое | филиал ПАО "Россети Центр" - "Белгородэнерго" | Белгородская область | Старооскольский городской округ | 10 | 0.025 | 0.008641 | 0.016341 |  | 0.02625 | 0.016341 | 0 |  | 0 | 0 | 0 |  | 0 | 0 | 0
11365 | КТП 1 Колос ПС Стройиндустрия | филиал ПАО "Россети Центр" - "Белгородэнерго" | Белгородская область | Старооскольский городской округ | 10 | 0.4 | 0.267 | 0.14198 |  | 0.42 | 0.14198 | 0 |  | 0 | 0 | 0 |  | 0 | 0 | 0
11366 | КТП 1601н ПС Центральная | филиал ПАО "Россети Центр" - "Белгородэнерго" | Белгородская область | Старооскольский городской округ | 10 | 0.4 | 0.067205 | 0.32739 |  | 0.42 | 0.32739 | 0 |  | 0 | 0 | 0 |  | 0 | 0 | 0
11367 | КТП 1605н ПС Центральная | филиал ПАО "Россети Центр" - "Белгородэнерго" | Белгородская область | Старооскольский городской округ | 10 | 0.4 | 0.089688 | 0.30653 |  | 0.42 | 0.30653 | 0 |  | 0 | 0 | 0 |  | 0 | 0 | 0
11368 | КТП 1606н ПС Центральная | филиал ПАО "Россети Центр" - "Белгородэнерго" | Белгородская область | Старооскольский городской округ | 10 | 0.4 | 0.10362 | 0.2936 |  | 0.42 | 0.2936 | 0 |  | 0 | 0 | 0 |  | 0 | 0 | 0
11369 | КТП 1301 БСИ ПС Стройиндустрия | филиал ПАО "Россети Центр" - "Белгородэнерго" | Белгородская область | Старооскольский городской округ | 10 | 0.16 | 0 | 0.14796 |  | 0.168 | 0.1559 | 0 |  | 0 | 0 | 15 |  | 7.5 | 7.5 | 0.0079449
11370 | СТП 1-29 ПС Голофеевка | филиал ПАО "Россети Центр" - "Белгородэнерго" | Белгородская область | Старооскольский городской округ | 10 | 0.025 | 0.012844 | 0.0097925 |  | 0.02625 | 0.012441 | 5 |  | 2.5 | 2.5 | 0 |  | 0 | 0 | 0.0026483
11371 | КТП 10-16 ПС Владимировка | филиал ПАО "Россети Центр" - "Белгородэнерго" | Белгородская область | Старооскольский городской округ | 10 | 0.063 | 0.015502 | 0.047002 |  | 0.06615 | 0.047002 | 0 |  | 0 | 0 | 0 |  | 0 | 0 | 0
11372 | МТП 10-17 ПС Владимировка | филиал ПАО "Россети Центр" - "Белгородэнерго" | Белгородская область | Старооскольский городской округ | 10 | 0.025 | 0 | 0.02436 |  | 0.02625 | 0.02436 | 0 |  | 0 | 0 | 0 |  | 0 | 0 | 0
11373 | КТП 3-15 ПС Городище | филиал ПАО "Россети Центр" - "Белгородэнерго" | Белгородская область | Старооскольский городской округ | 10 | 0.16 | 0.015772 | 0.14127 |  | 0.168 | 0.14127 | 0 |  | 0 | 0 | 0 |  | 0 | 0 | 0
11374 | КТП 7-02 ПС Промышленная | филиал ПАО "Россети Центр" - "Белгородэнерго" | Белгородская область | Старооскольский городской округ | 10 | 0.63 | 0.04672 | 0.57052 |  | 0.6615 | 0.57052 | 0 |  | 0 | 0 | 0 |  | 0 | 0 | 0
11375 | КТП 8-01 ПС Шаталовка | филиал ПАО "Россети Центр" - "Белгородэнерго" | Белгородская область | Старооскольский городской округ | 10 | 0.04 | 0.001165 | 0.037895 |  | 0.042 | 0.037895 | 0 |  | 0 | 0 | 0 |  | 0 | 0 | 0
11376 | КТП Приозерье ТП БСИ | филиал ПАО "Россети Центр" - "Белгородэнерго" | Белгородская область | Старооскольский городской округ | 10 | 0.25 | 0.082 | 0.1675 |  | 0.2625 | 0.1675 | 0 |  | 0 | 0 | 0 |  | 0 | 0 | 0
11377 | КТП Ивушка ТП БСИ ПС Стройиндустрия | филиал ПАО "Россети Центр" - "Белгородэнерго" | Белгородская область | Старооскольский городской округ | 10 | 0.4 | 0.276 | 0.13363 |  | 0.42 | 0.13363 | 0 |  | 0 | 0 | 0 |  | 0 | 0 | 0
11378 | КТП 1401 ПС Промышленная | филиал ПАО "Россети Центр" - "Белгородэнерго" | Белгородская область | Старооскольский городской округ | 10 | 0.63 | 0.385 | 0.25659 |  | 0.6615 | 0.25659 | 0 |  | 0 | 0 | 0 |  | 0 | 0 | 0
11379 | СТП 2-17 ПС Голофеевка | филиал ПАО "Россети Центр" - "Белгородэнерго" | Белгородская область | Старооскольский городской округ | 10 | 0.063 | 0.01058 | 0.051569 |  | 0.06615 | 0.051569 | 0 |  | 0 | 0 | 0 |  | 0 | 0 | 0
11380 | КТП 258 ПС Казацкие Бугры | филиал ПАО "Россети Центр" - "Белгородэнерго" | Белгородская область | Старооскольский городской округ | 10 | 0.16 | 0.079245 | 0.082365 |  | 0.168 | 0.082365 | 0 |  | 0 | 0 | 0 |  | 0 | 0 | 0
11381 | КТП 1602н ПС Центральная | филиал ПАО "Россети Центр" - "Белгородэнерго" | Белгородская область | Старооскольский городской округ | 10 | 0.4 | 0.267 | 0.14198 |  | 0.42 | 0.14198 | 0 |  | 0 | 0 | 0 |  | 0 | 0 | 0
11382 | КТП 1603н ПС Центральная | филиал ПАО "Россети Центр" - "Белгородэнерго" | Белгородская область | Старооскольский городской округ | 10 | 0.4 | 0.10424 | 0.19443 |  | 0.42 | 0.29303 | 7.1 |  | 0.00355 | 0.00355 | 124.1 | 93.075 |  | 93.075 | 0.0986
11383 | СТП 1-42 ПС Котово | филиал ПАО "Россети Центр" - "Белгородэнерго" | Белгородская область | Старооскольский городской округ | 10 | 0.032 | 0.001575 | 0.029719 |  | 0.0336 | 0.029719 | 0 |  | 0 | 0 | 0 |  | 0 | 0 | 0
11384 | СТП 1-43 ПС Котово | филиал ПАО "Россети Центр" - "Белгородэнерго" | Белгородская область | Старооскольский городской округ | 10 | 0.032 | 0.001554 | 0.029739 |  | 0.0336 | 0.029739 | 0 |  | 0 | 0 | 0 |  | 0 | 0 | 0
11385 | СТП 1-44 ПС Котово | филиал ПАО "Россети Центр" - "Белгородэнерго" | Белгородская область | Старооскольский городской округ | 10 | 0.032 | 0.003983 | 0.027485 |  | 0.0336 | 0.027485 | 0 |  | 0 | 0 | 0 |  | 0 | 0 | 0
11386 | СТП 1-45 ПС Котово | филиал ПАО "Россети Центр" - "Белгородэнерго" | Белгородская область | Старооскольский городской округ | 10 | 0.032 | 0.001781 | 0.029528 |  | 0.0336 | 0.029528 | 0 |  | 0 | 0 | 0 |  | 0 | 0 | 0
11387 | КТП 1-41 ПС Котово | филиал ПАО "Россети Центр" - "Белгородэнерго" | Белгородская область | Старооскольский городской округ | 10 | 0.063 | 0.011729 | 0.050503 |  | 0.06615 | 0.050503 | 0 |  | 0 | 0 | 0 |  | 0 | 0 | 0
11388 | КТП 2 Колос ПС Стройиндустрия | филиал ПАО "Россети Центр" - "Белгородэнерго" | Белгородская область | Старооскольский городской округ | 10 | 0.4 | 0.055729 | 0.33804 |  | 0.42 | 0.33804 | 0 |  | 0 | 0 | 0 |  | 0 | 0 | 0
11389 | СТП 2-31 ПС Шаталовка | филиал ПАО "Россети Центр" - "Белгородэнерго" | Белгородская область | Старооскольский городской округ | 10 | 0.025 | 0.014343 | 0.01105 |  | 0.02625 | 0.01105 | 0 |  | 0 | 0 | 0 |  | 0 | 0 | 0
11390 | КТП 1810н ПС Центральная | филиал ПАО "Россети Центр" - "Белгородэнерго" | Белгородская область | Старооскольский городской округ | 10 | 0.4 | 0.080289 | 0.30254 |  | 0.42 | 0.31525 | 0 |  | 0 | 0 | 16 | 12 |  | 12 | 0.012712
11391 | КТП 1811н ПС Центральная | филиал ПАО "Россети Центр" - "Белгородэнерго" | Белгородская область | Старооскольский городской округ | 10 | 0.4 | 0.086276 | 0.3097 |  | 0.42 | 0.3097 | 0 |  | 0 | 0 | 0 |  | 0 | 0 | 0
11392 | КТП 1604н ПС Центральная | филиал ПАО "Россети Центр" - "Белгородэнерго" | Белгородская область | Старооскольский городской округ | 10 | 0.4 | 0.053813 | 0.33982 |  | 0.42 | 0.33982 | 0 |  | 0 | 0 | 0 |  | 0 | 0 | 0
11393 | КТП 1611н ПС Центральная | филиал ПАО "Россети Центр" - "Белгородэнерго" | Белгородская область | Старооскольский городской округ | 10 | 0.4 | 0.098688 | 0.29553 |  | 0.42 | 0.29818 | 0 |  | 0 | 0 | 5 |  | 2.5 | 2.5 | 0.0026483
11394 | КТП 1612н ПС Центральная | филиал ПАО "Россети Центр" - "Белгородэнерго" | Белгородская область | Старооскольский городской округ | 10 | 0.4 | 0.078642 | 0.31678 |  | 0.42 | 0.31678 | 0 |  | 0 | 0 | 0 |  | 0 | 0 | 0
11395 | КТП 13-02 ПС Промышленная | филиал ПАО "Россети Центр" - "Белгородэнерго" | Белгородская область | Старооскольский городской округ | 10 | 0.25 | 0.11691 | 0.13511 |  | 0.2625 | 0.13511 | 0 |  | 0 | 0 | 0 |  | 0 | 0 | 0
11396 | КТП 1812н ПС Центральная | филиал ПАО "Россети Центр" - "Белгородэнерго" | Белгородская область | Старооскольский городской округ | 10 | 0.4 | 0.058438 | 0.33023 |  | 0.42 | 0.33553 | 0 |  | 0 | 0 | 10 |  | 5 | 5 | 0.0052966
11397 | КТП 1813н ПС Центральная | филиал ПАО "Россети Центр" - "Белгородэнерго" | Белгородская область | Старооскольский городской округ | 10 | 0.4 | 0.082113 | 0.31356 |  | 0.42 | 0.31356 | 0 |  | 0 | 0 | 0 |  | 0 | 0 | 0
11398 | КТП 1607н ПС Центральная | филиал ПАО "Россети Центр" - "Белгородэнерго" | Белгородская область | Старооскольский городской округ | 10 | 0.4 | 0.10639 | 0.19569 |  | 0.42 | 0.29103 | 120 | 90 | 0 | 90 | 0 |  | 0 | 0 | 0.095339
11399 | КТП 1608н ПС Центральная | филиал ПАО "Россети Центр" - "Белгородэнерго" | Белгородская область | Старооскольский городской округ | 10 | 0.4 | 0.062136 | 0.3321 |  | 0.42 | 0.3321 | 0 |  | 0 | 0 | 0 |  | 0 | 0 | 0
11400 | СТП 11-09 ПС Владимировка | филиал ПАО "Россети Центр" - "Белгородэнерго" | Белгородская область | Старооскольский городской округ | 10 | 0.032 | 0.011397 | 0.020604 |  | 0.0336 | 0.020604 | 0 |  | 0 | 0 | 0 |  | 0 | 0 | 0
11401 | КТП 1702н ПС Центральная | филиал ПАО "Россети Центр" - "Белгородэнерго" | Белгородская область | Старооскольский городской округ | 10 | 0.4 | 0.169 | 0.23028 |  | 0.42 | 0.23293 | 0 |  | 0 | 0 | 5 |  | 2.5 | 2.5 | 0.0026483
11402 | КТП 1705н ПС Центральная | филиал ПАО "Россети Центр" - "Белгородэнерго" | Белгородская область | Старооскольский городской округ | 10 | 0.4 | 0.237 | 0.16982 |  | 0.42 | 0.16982 | 0 |  | 0 | 0 | 0 |  | 0 | 0 | 0
11403 | КТП 1-46 ПС Котово | филиал ПАО "Россети Центр" - "Белгородэнерго" | Белгородская область | Старооскольский городской округ | 10 | 0.16 | 0.000444 | 0.15284 |  | 0.168 | 0.15549 | 0 |  | 0 | 0 | 5 |  | 2.5 | 2.5 | 0.0026483
11404 | КТП 2-25 ПС Голофеевка | филиал ПАО "Россети Центр" - "Белгородэнерго" | Белгородская область | Старооскольский городской округ | 10 | 0.16 | 0 | 0.15537 |  | 0.168 | 0.1559 | 0 |  | 0 | 0 | 1 |  | 0.5 | 0.5 | 0.00052966
10708 | КТП 109 ПС Старый Оскол-2 | филиал ПАО "Россети Центр" - "Белгородэнерго" | Белгородская область | Старооскольский городской округ | 6 | 0.32 | 0.17516 | отсутствует |  | 0.168 | -0.0066473 | 0 |  | 0 | 0 | 0 |  | 0 | 0 | 0
11406 | СТП 1-47 ПС Котово | филиал ПАО "Россети Центр" - "Белгородэнерго" | Белгородская область | Старооскольский городской округ | 10 | 0.032 | 0.001536 | 0.029755 |  | 0.0336 | 0.029755 | 0 |  | 0 | 0 | 0 |  | 0 | 0 | 0
11407 | СТП 1-48 ПС Котово | филиал ПАО "Россети Центр" - "Белгородэнерго" | Белгородская область | Старооскольский городской округ | 10 | 0.032 | 0.003087 | 0.028316 |  | 0.0336 | 0.028316 | 0 |  | 0 | 0 | 0 |  | 0 | 0 | 0
11408 | СТП 1-49 ПС Котово | филиал ПАО "Россети Центр" - "Белгородэнерго" | Белгородская область | Старооскольский городской округ | 10 | 0.032 | 0.002652 | 0.02872 |  | 0.0336 | 0.02872 | 0 |  | 0 | 0 | 0 |  | 0 | 0 | 0
11409 | СТП 1-50 ПС Котово | филиал ПАО "Россети Центр" - "Белгородэнерго" | Белгородская область | Старооскольский городской округ | 10 | 0.032 | 0.003319 | 0.028101 |  | 0.0336 | 0.028101 | 0 |  | 0 | 0 | 0 |  | 0 | 0 | 0
11410 | СТП 1-56 ПС Котово | филиал ПАО "Россети Центр" - "Белгородэнерго" | Белгородская область | Старооскольский городской округ | 10 | 0.032 | 0.003981 | 0.027486 |  | 0.0336 | 0.027486 | 0 |  | 0 | 0 | 0 |  | 0 | 0 | 0
11411 | СТП 1-51 ПС Котово | филиал ПАО "Россети Центр" - "Белгородэнерго" | Белгородская область | Старооскольский городской округ | 10 | 0.032 | 0.00246 | 0.028898 |  | 0.0336 | 0.028898 | 0 |  | 0 | 0 | 0 |  | 0 | 0 | 0
11412 | СТП 1-52 ПС Котово | филиал ПАО "Россети Центр" - "Белгородэнерго" | Белгородская область | Старооскольский городской округ | 10 | 0.032 | 0.004609 | 0.026904 |  | 0.0336 | 0.026904 | 0 |  | 0 | 0 | 0 |  | 0 | 0 | 0
11413 | СТП 1-53 ПС Котово | филиал ПАО "Россети Центр" - "Белгородэнерго" | Белгородская область | Старооскольский городской округ | 10 | 0.032 | 0.002207 | 0.029133 |  | 0.0336 | 0.029133 | 0 |  | 0 | 0 | 0 |  | 0 | 0 | 0
11414 | СТП 1-57 ПС Котово | филиал ПАО "Россети Центр" - "Белгородэнерго" | Белгородская область | Старооскольский городской округ | 10 | 0.032 | 0.011031 | 0.020944 |  | 0.0336 | 0.020944 | 0 |  | 0 | 0 | 0 |  | 0 | 0 | 0
11415 | СТП 1-54 ПС Котово | филиал ПАО "Россети Центр" - "Белгородэнерго" | Белгородская область | Старооскольский городской округ | 10 | 0.032 | 0.003969 | 0.027498 |  | 0.0336 | 0.027498 | 0 |  | 0 | 0 | 0 |  | 0 | 0 | 0
11416 | СТП 1-55 ПС Котово | филиал ПАО "Россети Центр" - "Белгородэнерго" | Белгородская область | Старооскольский городской округ | 10 | 0.063 | 0.0011 | 0.060366 |  | 0.06615 | 0.060366 | 0 |  | 0 | 0 | 0 |  | 0 | 0 | 0
11417 | СТП 1-58 ПС Котово | филиал ПАО "Россети Центр" - "Белгородэнерго" | Белгородская область | Старооскольский городской округ | 10 | 0.032 | 0.001983 | 0.029341 |  | 0.0336 | 0.029341 | 0 |  | 0 | 0 | 0 |  | 0 | 0 | 0
11418 | СТП 1-62 ПС Котово | филиал ПАО "Россети Центр" - "Белгородэнерго" | Белгородская область | Старооскольский городской округ | 10 | 0.032 | 0.001765 | 0.029543 |  | 0.0336 | 0.029543 | 0 |  | 0 | 0 | 0 |  | 0 | 0 | 0
11419 | СТП 1-59 ПС Котово | филиал ПАО "Россети Центр" - "Белгородэнерго" | Белгородская область | Старооскольский городской округ | 10 | 0.032 | 0.001103 | 0.030157 |  | 0.0336 | 0.030157 | 0 |  | 0 | 0 | 0 |  | 0 | 0 | 0
11420 | СТП 1-60 ПС Котово | филиал ПАО "Россети Центр" - "Белгородэнерго" | Белгородская область | Старооскольский городской округ | 10 | 0.032 | 0.001763 | 0.029545 |  | 0.0336 | 0.029545 | 0 |  | 0 | 0 | 0 |  | 0 | 0 | 0
11421 | СТП 1-63 ПС Котово | филиал ПАО "Россети Центр" - "Белгородэнерго" | Белгородская область | Старооскольский городской округ | 10 | 0.032 | 0.001105 | 0.030155 |  | 0.0336 | 0.030155 | 0 |  | 0 | 0 | 0 |  | 0 | 0 | 0
11422 | СТП 1-61 ПС Котово | филиал ПАО "Россети Центр" - "Белгородэнерго" | Белгородская область | Старооскольский городской округ | 10 | 0.032 | 0.001759 | 0.029548 |  | 0.0336 | 0.029548 | 0 |  | 0 | 0 | 0 |  | 0 | 0 | 0
11423 | СТП 1-64 ПС Котово | филиал ПАО "Россети Центр" - "Белгородэнерго" | Белгородская область | Старооскольский городской округ | 10 | 0.032 | 0.000881 | 0.030363 |  | 0.0336 | 0.030363 | 0 |  | 0 | 0 | 0 |  | 0 | 0 | 0
11424 | СТП 1-65 ПС Котово | филиал ПАО "Россети Центр" - "Белгородэнерго" | Белгородская область | Старооскольский городской округ | 10 | 0.032 | 0.001543 | 0.029749 |  | 0.0336 | 0.029749 | 0 |  | 0 | 0 | 0 |  | 0 | 0 | 0
11425 | СТП 1-66 ПС Котово | филиал ПАО "Россети Центр" - "Белгородэнерго" | Белгородская область | Старооскольский городской округ | 10 | 0.032 | 0.00286 | 0.028527 |  | 0.0336 | 0.028527 | 0 |  | 0 | 0 | 0 |  | 0 | 0 | 0
11426 | СТП 1-67 ПС Котово | филиал ПАО "Россети Центр" - "Белгородэнерго" | Белгородская область | Старооскольский городской округ | 10 | 0.032 | 0.001762 | 0.029546 |  | 0.0336 | 0.029546 | 0 |  | 0 | 0 | 0 |  | 0 | 0 | 0
11427 | СТП 1-68 ПС Котово | филиал ПАО "Россети Центр" - "Белгородэнерго" | Белгородская область | Старооскольский городской округ | 10 | 0.032 | 0.003307 | 0.028112 |  | 0.0336 | 0.028112 | 0 |  | 0 | 0 | 0 |  | 0 | 0 | 0
11428 | СТП 1-69 ПС Котово | филиал ПАО "Россети Центр" - "Белгородэнерго" | Белгородская область | Старооскольский городской округ | 10 | 0.032 | 0.005949 | 0.02566 |  | 0.0336 | 0.02566 | 0 |  | 0 | 0 | 0 |  | 0 | 0 | 0
11429 | СТП 1-70 ПС Котово | филиал ПАО "Россети Центр" - "Белгородэнерго" | Белгородская область | Старооскольский городской округ | 10 | 0.032 | 0.001768 | 0.02954 |  | 0.0336 | 0.02954 | 0 |  | 0 | 0 | 0 |  | 0 | 0 | 0
11430 | СТП 1-71 ПС Котово | филиал ПАО "Россети Центр" - "Белгородэнерго" | Белгородская область | Старооскольский городской округ | 10 | 0.032 | 0.001987 | 0.029337 |  | 0.0336 | 0.029337 | 0 |  | 0 | 0 | 0 |  | 0 | 0 | 0
11431 | СТП 1-72 ПС Котово | филиал ПАО "Россети Центр" - "Белгородэнерго" | Белгородская область | Старооскольский городской округ | 10 | 0.032 | 0.001554 | 0.029739 |  | 0.0336 | 0.029739 | 0 |  | 0 | 0 | 0 |  | 0 | 0 | 0
11432 | СТП 1-73 ПС Котово | филиал ПАО "Россети Центр" - "Белгородэнерго" | Белгородская область | Старооскольский городской округ | 10 | 0.032 | 0.004836 | 0.026693 |  | 0.0336 | 0.026693 | 0 |  | 0 | 0 | 0 |  | 0 | 0 | 0
11433 | СТП 1-74 ПС Котово | филиал ПАО "Россети Центр" - "Белгородэнерго" | Белгородская область | Старооскольский городской округ | 10 | 0.032 | 0.001105 | 0.030155 |  | 0.0336 | 0.030155 | 0 |  | 0 | 0 | 0 |  | 0 | 0 | 0
11434 | КТП 1609н ПС Центральная | филиал ПАО "Россети Центр" - "Белгородэнерго" | Белгородская область | Старооскольский городской округ | 10 | 0.4 | 0.069639 | 0.32514 |  | 0.42 | 0.32514 | 0 |  | 0 | 0 | 0 |  | 0 | 0 | 0
11435 | КТП 1610н ПС Центральная | филиал ПАО "Россети Центр" - "Белгородэнерго" | Белгородская область | Старооскольский городской округ | 10 | 0.4 | 0.06805 | 0.32661 |  | 0.42 | 0.32661 | 0 |  | 0 | 0 | 0 |  | 0 | 0 | 0
11436 | КТП 1717н ПС Центральная | филиал ПАО "Россети Центр" - "Белгородэнерго" | Белгородская область | Старооскольский городской округ | 10 | 0.25 | 0.022802 | 0.22244 |  | 0.2625 | 0.22244 | 0 |  | 0 | 0 | 0 |  | 0 | 0 | 0
11437 | КТП 1801н ПС Центральная | филиал ПАО "Россети Центр" - "Белгородэнерго" | Белгородская область | Старооскольский городской округ | 10 | 0.4 | 0.081138 | 0.31446 |  | 0.42 | 0.31446 | 0 |  | 0 | 0 | 0 |  | 0 | 0 | 0
11438 | КТП 1802н ПС Центральная | филиал ПАО "Россети Центр" - "Белгородэнерго" | Белгородская область | Старооскольский городской округ | 10 | 0.4 | 0.054768 | 0.33894 |  | 0.42 | 0.33894 | 0 |  | 0 | 0 | 0 |  | 0 | 0 | 0
11439 | КТП 7-04 ПС Промышленная | филиал ПАО "Россети Центр" - "Белгородэнерго" | Белгородская область | Старооскольский городской округ | 10 | 0.4 | 0.033064 | 0.35908 |  | 0.42 | 0.35908 | 0 |  | 0 | 0 | 0 |  | 0 | 0 | 0
11440 | КТП 1803н ПС Центральная | филиал ПАО "Россети Центр" - "Белгородэнерго" | Белгородская область | Старооскольский городской округ | 10 | 0.4 | 0.08646 | 0.30158 |  | 0.42 | 0.30953 | 0 |  | 0 | 0 | 15 |  | 7.5 | 7.5 | 0.0079449
11441 | КТП 15-12 ПС Пушкарная | филиал ПАО "Россети Центр" - "Белгородэнерго" | Белгородская область | Старооскольский городской округ | 10 | 0.063 | 0.026154 | 0.03182 |  | 0.06615 | 0.037116 | 0 |  | 0 | 0 | 10 |  | 5 | 5 | 0.0052966
11442 | КТП 814н ПС Пушкарная | филиал ПАО "Россети Центр" - "Белгородэнерго" | Белгородская область | Старооскольский городской округ | 10 | 2.5 | 1.5152 | 1.0272 |  | 2.625 | 1.0299 | 0 |  | 0 | 0 | 5 |  | 2.5 | 2.5 | 0.0026483
11443 | КТП 1713н ПС Центральная | филиал ПАО "Россети Центр" - "Белгородэнерго" | Белгородская область | Старооскольский городской округ | 10 | 0.4 | 0.051122 | 0.34232 |  | 0.42 | 0.34232 | 0 |  | 0 | 0 | 0 |  | 0 | 0 | 0
11444 | КТП 1709н ПС Центральная | филиал ПАО "Россети Центр" - "Белгородэнерго" | Белгородская область | Старооскольский городской округ | 10 | 0.4 | 0.028856 | 0.36298 |  | 0.42 | 0.36298 | 0 |  | 0 | 0 | 0 |  | 0 | 0 | 0
11445 | КТП 1708н ПС Центральная | филиал ПАО "Россети Центр" - "Белгородэнерго" | Белгородская область | Старооскольский городской округ | 10 | 0.4 | 0.025752 | 0.36586 |  | 0.42 | 0.36586 | 0 |  | 0 | 0 | 0 |  | 0 | 0 | 0
11446 | КТП 1712н ПС Центральная | филиал ПАО "Россети Центр" - "Белгородэнерго" | Белгородская область | Старооскольский городской округ | 10 | 0.4 | 0.248 | 0.15962 |  | 0.42 | 0.15962 | 0 |  | 0 | 0 | 0 |  | 0 | 0 | 0
11447 | КТП 19-05 ПС Обуховская | филиал ПАО "Россети Центр" - "Белгородэнерго" | Белгородская область | Старооскольский городской округ | 10 | 0.063 | 0.027821 | 0.035569 |  | 0.06615 | 0.035569 | 0 |  | 0 | 0 | 0 |  | 0 | 0 | 0
11448 | КТП 1720н ПС Центральная | филиал ПАО "Россети Центр" - "Белгородэнерго" | Белгородская область | Старооскольский городской округ | 10 | 0.25 | 0.028337 | 0.2173 |  | 0.2625 | 0.2173 | 0 |  | 0 | 0 | 0 |  | 0 | 0 | 0
11449 | КТП 1721н ПС Центральная | филиал ПАО "Россети Центр" - "Белгородэнерго" | Белгородская область | Старооскольский городской округ | 10 | 0.25 | 0.009989 | 0.23433 |  | 0.2625 | 0.23433 | 0 |  | 0 | 0 | 0 |  | 0 | 0 | 0
11450 | КТП 6118н ПС Центральная | филиал ПАО "Россети Центр" - "Белгородэнерго" | Белгородская область | Старооскольский городской округ | 10 | 0.063 | 0.056927 | 0.00697 |  | 0.06615 | 0.0085589 | 0 |  | 0 | 0 | 3 |  | 1.5 | 1.5 | 0.001589
11451 | КТП 15-13 ПС Пушкарная | филиал ПАО "Россети Центр" - "Белгородэнерго" | Белгородская область | Старооскольский городской округ | 10 | 0.4 | 0.008291 | 0.37666 |  | 0.42 | 0.38207 | 10.2 |  | 5.1 | 5.1 | 0 |  | 0 | 0 | 0.0054025
11452 | КТП 12-06 ПС Обуховская | филиал ПАО "Россети Центр" - "Белгородэнерго" | Белгородская область | Старооскольский городской округ | 10 | 0.063 | 0.023557 | 0.039526 |  | 0.06615 | 0.039526 | 0 |  | 0 | 0 | 0 |  | 0 | 0 | 0
11453 | КТП 12-07 ПС Обуховская | филиал ПАО "Россети Центр" - "Белгородэнерго" | Белгородская область | Старооскольский городской округ | 10 | 0.063 | 0.029768 | 0.033762 |  | 0.06615 | 0.033762 | 0 |  | 0 | 0 | 0 |  | 0 | 0 | 0
11454 | КТП 2 РП Бетонит ПС Стройиндустрия | филиал ПАО "Россети Центр" - "Белгородэнерго" | Белгородская область | Старооскольский городской округ | 10 | 0.063 | 0.063 | 0.0029232 |  | 0.06615 | 0.0029232 | 0 |  | 0 | 0 | 0 |  | 0 | 0 | 0
11455 | КТП 1701н ПС Центральная | филиал ПАО "Россети Центр" - "Белгородэнерго" | Белгородская область | Старооскольский городской округ | 10 | 0.25 | 0.031884 | 0.21401 |  | 0.2625 | 0.21401 | 0 |  | 0 | 0 | 0 |  | 0 | 0 | 0
11456 | КТП 1703н ПС Центральная | филиал ПАО "Россети Центр" - "Белгородэнерго" | Белгородская область | Старооскольский городской округ | 10 | 0.4 | 0.179 | 0.22365 |  | 0.42 | 0.22365 | 0 |  | 0 | 0 | 0 |  | 0 | 0 | 0
11457 | КТП 1704н ПС Центральная | филиал ПАО "Россети Центр" - "Белгородэнерго" | Белгородская область | Старооскольский городской округ | 10 | 0.25 | 0.17 | 0.082079 |  | 0.2625 | 0.08584 | 0 |  | 0 | 0 | 7.1 |  | 3.55 | 3.55 | 0.0037606
11458 | КТП 1706н ПС Центральная | филиал ПАО "Россети Центр" - "Белгородэнерго" | Белгородская область | Старооскольский городской округ | 10 | 0.4 | 0.021873 | 0.36946 |  | 0.42 | 0.36946 | 0 |  | 0 | 0 | 0 |  | 0 | 0 | 0
11459 | КТП 1714н ПС Центральная | филиал ПАО "Россети Центр" - "Белгородэнерго" | Белгородская область | Старооскольский городской округ | 10 | 0.25 | 0.092 | 0.15293 |  | 0.2625 | 0.15822 | 10 |  | 5 | 5 | 0 |  | 0 | 0 | 0.0052966
11460 | КТП 67 ПС Промышленная | филиал ПАО "Россети Центр" - "Белгородэнерго" | Белгородская область | Старооскольский городской округ | 10 | 0.063 | 0.006548 | 0.055311 |  | 0.06615 | 0.055311 | 0 |  | 0 | 0 | 0 |  | 0 | 0 | 0
11461 | КТП 1715н ПС Центральная | филиал ПАО "Россети Центр" - "Белгородэнерго" | Белгородская область | Старооскольский городской округ | 10 | 0.25 | 0.101 | 0.14447 |  | 0.2625 | 0.14987 | 10.2 |  | 5.1 | 5.1 | 0 |  | 0 | 0 | 0.0054025
11462 | КТП 1716н ПС Центральная | филиал ПАО "Россети Центр" - "Белгородэнерго" | Белгородская область | Старооскольский городской округ | 10 | 0.25 | 0.147 | 0.10718 |  | 0.2625 | 0.10718 | 0 |  | 0 | 0 | 0 |  | 0 | 0 | 0
11463 | КТП 1718н ПС Центральная | филиал ПАО "Россети Центр" - "Белгородэнерго" | Белгородская область | Старооскольский городской округ | 10 | 0.25 | 0.029545 | 0.21089 |  | 0.2625 | 0.21618 | 0 |  | 0 | 0 | 10 |  | 5 | 5 | 0.0052966
11464 | КТП 1719н ПС Центральная | филиал ПАО "Россети Центр" - "Белгородэнерго" | Белгородская область | Старооскольский городской округ | 10 | 0.25 | 0.024258 | 0.21579 |  | 0.2625 | 0.22109 | 0 |  | 0 | 0 | 10 |  | 5 | 5 | 0.0052966
11465 | КТП 1401н ПС Центральная | филиал ПАО "Россети Центр" - "Белгородэнерго" | Белгородская область | Старооскольский городской округ | 10 | 2 | 1.0256 | 0.022679 |  | 1.05 | 0.022679 | 0 |  | 0 | 0 | 0 |  | 0 | 0 | 0
11466 | КТП 1804н ПС Центральная | филиал ПАО "Россети Центр" - "Белгородэнерго" | Белгородская область | Старооскольский городской округ | 10 | 0.16 | 0.040905 | 0.1153 |  | 0.168 | 0.11794 | 0 |  | 0 | 0 | 5 |  | 2.5 | 2.5 | 0.0026483
11467 | КТП 1805н ПС Центральная | филиал ПАО "Россети Центр" - "Белгородэнерго" | Белгородская область | Старооскольский городской округ | 10 | 0.16 | 0.057114 | 0.1029 |  | 0.168 | 0.1029 | 0 |  | 0 | 0 | 0 |  | 0 | 0 | 0
11468 | КТП 1807н ПС Центральная | филиал ПАО "Россети Центр" - "Белгородэнерго" | Белгородская область | Старооскольский городской округ | 10 | 0.25 | 0.05176 | 0.19292 |  | 0.2625 | 0.19557 | 0 |  | 0 | 0 | 5 |  | 2.5 | 2.5 | 0.0026483
11469 | КТП 1806н ПС Центральная | филиал ПАО "Россети Центр" - "Белгородэнерго" | Белгородская область | Старооскольский городской округ | 10 | 0.25 | 0.0682 | 0.18031 |  | 0.2625 | 0.18031 | 0 |  | 0 | 0 | 0 |  | 0 | 0 | 0
11470 | КТП 1711н ПС Центральная | филиал ПАО "Россети Центр" - "Белгородэнерго" | Белгородская область | Старооскольский городской округ | 10 | 0.25 | 0.034268 | 0.20703 |  | 0.2625 | 0.2118 | 0 |  | 0 | 0 | 9 |  | 4.5 | 4.5 | 0.0047669
11471 | КТП 1710н ПС Центральная | филиал ПАО "Россети Центр" - "Белгородэнерго" | Белгородская область | Старооскольский городской округ | 10 | 0.25 | 0.156 | 0.098832 |  | 0.2625 | 0.098832 | 0 |  | 0 | 0 | 0 |  | 0 | 0 | 0
11472 | КТП 1707н ПС Центральная | филиал ПАО "Россети Центр" - "Белгородэнерго" | Белгородская область | Старооскольский городской округ | 10 | 0.16 | 0.01388 | 0.13926 |  | 0.168 | 0.14302 | 0 |  | 0 | 0 | 7.1 |  | 3.55 | 3.55 | 0.0037606
5297 | ЗТП 411 ПС Дорогощь | филиал ПАО "Россети Центр" - "Белгородэнерго" | Белгородская область | Грайворонский район | 10 | 0.5 | 0.26962 | отсутствует |  | 0.2625 | -0.0066115 | 0 |  | 0 | 0 | 0 |  | 0 | 0 | 0
11474 | СТП 2-26 ПС Голофеевка | филиал ПАО "Россети Центр" - "Белгородэнерго" | Белгородская область | Старооскольский городской округ | 10 | 0.025 | 0 | 0.02436 |  | 0.02625 | 0.02436 | 0 |  | 0 | 0 | 0 |  | 0 | 0 | 0
11475 | КТП 3 Лукойл ПС Стройиндустрия | филиал ПАО "Россети Центр" - "Белгородэнерго" | Белгородская область | Старооскольский городской округ | 10 | 0.1 | 0.022378 | 0.076673 |  | 0.105 | 0.076673 | 0 |  | 0 | 0 | 0 |  | 0 | 0 | 0
11476 | СТП 2-27 ПС Голофеевка | филиал ПАО "Россети Центр" - "Белгородэнерго" | Белгородская область | Старооскольский городской округ | 10 | 0.025 | 0.00115 | 0.023293 |  | 0.02625 | 0.023293 | 0 |  | 0 | 0 | 0 |  | 0 | 0 | 0
11477 | КТП 4-04 ПС Котово | филиал ПАО "Россети Центр" - "Белгородэнерго" | Белгородская область | Старооскольский городской округ | 10 | 0.1 | 0.006334 | 0.091562 |  | 0.105 | 0.091562 | 0 |  | 0 | 0 | 0 |  | 0 | 0 | 0
11478 | КТП 46-04 РП 16н яч.17 | филиал ПАО "Россети Центр" - "Белгородэнерго" | Белгородская область | Старооскольский городской округ | 10 | 0.25 | 0.021847 | 0.22333 |  | 0.2625 | 0.22333 | 0 |  | 0 | 0 | 0 |  | 0 | 0 | 0
11479 | КТП 4 Колос ПС Стройиндустрия | филиал ПАО "Россети Центр" - "Белгородэнерго" | Белгородская область | Старооскольский городской округ | 10 | 0.16 | 0.070124 | 0.090829 |  | 0.168 | 0.090829 | 0 |  | 0 | 0 | 0 |  | 0 | 0 | 0
11480 | СТП 2-28 ПС Голофеевка | филиал ПАО "Россети Центр" - "Белгородэнерго" | Белгородская область | Старооскольский городской округ | 10 | 0.025 | 0.000669 | 0.023739 |  | 0.02625 | 0.023739 | 0 |  | 0 | 0 | 0 |  | 0 | 0 | 0
11481 | КТП 5-29 ПС Котово | филиал ПАО "Россети Центр" - "Белгородэнерго" | Белгородская область | Старооскольский городской округ | 10 | 0.25 | 0.033972 | 0.19698 |  | 0.2625 | 0.21207 | 0 |  | 0 | 0 | 19 | 14.25 |  | 14.25 | 0.015095
11482 | СТП 6-34 ПС Шаталовка | филиал ПАО "Россети Центр" - "Белгородэнерго" | Белгородская область | Старооскольский городской округ | 10 | 0.04 | 0.003489 | 0.035738 |  | 0.042 | 0.035738 | 0 | 0 | 0 | 0 | 0 |  | 0 | 0 | 0
11483 | СТП 6-35 ПС Шаталовка | филиал ПАО "Россети Центр" - "Белгородэнерго" | Белгородская область | Старооскольский городской округ | 10 | 0.025 | 0.005104 | 0.019623 |  | 0.02625 | 0.019623 | 0 |  | 0 | 0 | 0 |  | 0 | 0 | 0
11484 | СТП 6-36 ПС Шаталовка | филиал ПАО "Россети Центр" - "Белгородэнерго" | Белгородская область | Старооскольский городской округ | 10 | 0.04 | 0.006071 | 0.033342 |  | 0.042 | 0.033342 | 0 |  | 0 | 0 | 0 |  | 0 | 0 | 0
11485 | СТП 6-37 ПС Шаталовка | филиал ПАО "Россети Центр" - "Белгородэнерго" | Белгородская область | Старооскольский городской округ | 10 | 0.025 | 0.003501 | 0.021111 |  | 0.02625 | 0.021111 | 0 |  | 0 | 0 | 0 |  | 0 | 0 | 0
11486 | СТП 18-05 ПС Роговатое | филиал ПАО "Россети Центр" - "Белгородэнерго" | Белгородская область | Старооскольский городской округ | 10 | 0.025 | 0.00304 | 0.021539 |  | 0.02625 | 0.021539 | 0 |  | 0 | 0 | 0 |  | 0 | 0 | 0
11487 | КТП 259 ПС Казацкие Бугры | филиал ПАО "Россети Центр" - "Белгородэнерго" | Белгородская область | Старооскольский городской округ | 10 | 0.1 | 0.032 | 0.067744 |  | 0.105 | 0.067744 | 0 |  | 0 | 0 | 0 |  | 0 | 0 | 0
11488 | СТП 7-15 ПС Шаталовка | филиал ПАО "Россети Центр" - "Белгородэнерго" | Белгородская область | Старооскольский городской округ | 10 | 0.025 | 0 | 0.02436 |  | 0.02625 | 0.02436 | 0 |  | 0 | 0 | 0 |  | 0 | 0 | 0
11489 | КТП 4-21 ПС Котово | филиал ПАО "Россети Центр" - "Белгородэнерго" | Белгородская область | Старооскольский городской округ | 10 | 0.25 | 0.036954 | 0.20931 |  | 0.2625 | 0.20931 | 0 |  | 0 | 0 | 0 |  | 0 | 0 | 0
11490 | КТП 4-19 ПС Котово | филиал ПАО "Россети Центр" - "Белгородэнерго" | Белгородская область | Старооскольский городской округ | 10 | 0.25 | 0.017219 | 0.13697 |  | 0.2625 | 0.22762 | 0 |  | 0 | 0 | 114.1 | 85.575 |  | 85.575 | 0.090651
11491 | КТП 7-05 ПС Промышленная | филиал ПАО "Россети Центр" - "Белгородэнерго" | Белгородская область | Старооскольский городской округ | 10 | 0.063 | 0.001676 | 0.059832 |  | 0.06615 | 0.059832 | 0 |  | 0 | 0 | 0 |  | 0 | 0 | 0
11492 | СТП 39-12 ПС Обуховская | филиал ПАО "Россети Центр" - "Белгородэнерго" | Белгородская область | Старооскольский городской округ | 10 | 0.063 | 0.014632 | 0.047809 |  | 0.06615 | 0.047809 | 0 |  | 0 | 0 | 0 |  | 0 | 0 | 0
11493 | КТП 46-05 РП 16н яч.17 ПС Центральная | филиал ПАО "Россети Центр" - "Белгородэнерго" | Белгородская область | Старооскольский городской округ | 10 | 0.1 | 0.019195 | 0.079627 |  | 0.105 | 0.079627 | 0 |  | 0 | 0 | 0 |  | 0 | 0 | 0
11494 | КТП 1814н ПС Центральная | филиал ПАО "Россети Центр" - "Белгородэнерго" | Белгородская область | Старооскольский городской округ | 10 | 0.4 | 0.10028 | 0.2967 |  | 0.42 | 0.2967 | 0 |  | 0 | 0 | 0 |  | 0 | 0 | 0
11495 | КТП 1808н ПС Центральная | филиал ПАО "Россети Центр" - "Белгородэнерго" | Белгородская область | Старооскольский городской округ | 10 | 0.25 | 0.084944 | 0.16477 |  | 0.2625 | 0.16477 | 0 |  | 0 | 0 | 0 |  | 0 | 0 | 0
11496 | КТП 1816н ПС Центральная | филиал ПАО "Россети Центр" - "Белгородэнерго" | Белгородская область | Старооскольский городской округ | 10 | 0.4 | 0.046852 | 0.32491 |  | 0.42 | 0.34628 | 10.2 |  | 5.1 | 5.1 | 20.1 | 15.075 |  | 15.075 | 0.021372
11497 | СТП 4-15 ПС Котово | филиал ПАО "Россети Центр" - "Белгородэнерго" | Белгородская область | Старооскольский городской округ | 10 | 0.063 | 0.005432 | 0.056346 |  | 0.06615 | 0.056346 | 0 |  | 0 | 0 | 0 |  | 0 | 0 | 0
11498 | КТП 5 Зеленая роща ПС Стройиндустрия | филиал ПАО "Россети Центр" - "Белгородэнерго" | Белгородская область | Старооскольский городской округ | 10 | 0.25 | 0.133 | 0.093878 |  | 0.2625 | 0.12018 | 0 |  | 0 | 0 | 33.1 | 24.825 |  | 24.825 | 0.026298
11499 | СТП 33-23 ПС Центральная | филиал ПАО "Россети Центр" - "Белгородэнерго" | Белгородская область | Старооскольский городской округ | 10 | 0.04 | 0.004043 | 0.035224 |  | 0.042 | 0.035224 | 0 |  | 0 | 0 | 0 |  | 0 | 0 | 0
11500 | КТП 1419н ПС Центральная | филиал ПАО "Россети Центр" - "Белгородэнерго" | Белгородская область | Старооскольский городской округ | 10 | 0.063 | 0.019528 | 0.043265 |  | 0.06615 | 0.043265 | 0 |  | 0 | 0 | 0 |  | 0 | 0 | 0
11501 | КТП 1505н ПС Центральная | филиал ПАО "Россети Центр" - "Белгородэнерго" | Белгородская область | Старооскольский городской округ | 10 | 0.25 | 0.037211 | 0.20907 |  | 0.2625 | 0.20907 | 0 |  | 0 | 0 | 0 |  | 0 | 0 | 0
11502 | СТП 1-43 ПС Городище | филиал ПАО "Россети Центр" - "Белгородэнерго" | Белгородская область | Старооскольский городской округ | 10 | 0.063 | 0.00117 | 0.060301 |  | 0.06615 | 0.060301 | 0 |  | 0 | 0 | 0 |  | 0 | 0 | 0
11503 | КТП 1809н ПС Центральная | филиал ПАО "Россети Центр" - "Белгородэнерго" | Белгородская область | Старооскольский городской округ | 10 | 0.16 | 0.069067 | 0.09181 |  | 0.168 | 0.09181 | 0 |  | 0 | 0 | 0 |  | 0 | 0 | 0
6314 | ЗТП 3-04 ПС Сапрыкино | филиал ПАО "Россети Центр" - "Белгородэнерго" | Белгородская область | Губкинский район | 10 | 0.5 | 0.26961 | отсутствует |  | 0.2625 | -0.0065962 | 0 |  | 0 | 0 | 0 |  | 0 | 0 | 0
11505 | КТП 718н ПС Пушкарная | филиал ПАО "Россети Центр" - "Белгородэнерго" | Белгородская область | Старооскольский городской округ | 10 | 0.8 | 0.279 | 0.1229 |  | 0.42 | 0.13085 | 15 |  | 7.5 | 7.5 | 0 |  | 0 | 0 | 0.0079449
11506 | КТП 1815н ПС Центральная | филиал ПАО "Россети Центр" - "Белгородэнерго" | Белгородская область | Старооскольский городской округ | 10 | 0.25 | 0.11093 | 0.14066 |  | 0.2625 | 0.14066 | 0 |  | 0 | 0 | 0 |  | 0 | 0 | 0
11507 | СТП 39-17 ПС Обуховская | филиал ПАО "Россети Центр" - "Белгородэнерго" | Белгородская область | Старооскольский городской округ | 10 | 0.025 | 0.002472 | 0.022066 |  | 0.02625 | 0.022066 | 0 |  | 0 | 0 | 0 |  | 0 | 0 | 0
11508 | СТП 5-22 ПС Голофеевка | филиал ПАО "Россети Центр" - "Белгородэнерго" | Белгородская область | Старооскольский городской округ | 10 | 0.025 | 0.012 | 0.0041668 |  | 0.02625 | 0.013224 | 10 |  | 5 | 5 | 7.1 |  | 3.55 | 3.55 | 0.0090572
11509 | СТП 1-31 ПС Голофеевка | филиал ПАО "Россети Центр" - "Белгородэнерго" | Белгородская область | Старооскольский городской округ | 10 | 0.016 | 0.005991 | 0.010031 |  | 0.0168 | 0.010031 | 0 |  | 0 | 0 | 0 |  | 0 | 0 | 0
11510 | СТП 5-17 ПС Городище | филиал ПАО "Россети Центр" - "Белгородэнерго" | Белгородская область | Старооскольский городской округ | 10 | 0.025 | 0 | 0.02436 |  | 0.02625 | 0.02436 | 0 |  | 0 | 0 | 0 |  | 0 | 0 | 0
11511 | СТП 46-13 РП 16н яч.17 ПС Центральная | филиал ПАО "Россети Центр" - "Белгородэнерго" | Белгородская область | Старооскольский городской округ | 10 | 0.063 | 0.004114 | 0.057569 |  | 0.06615 | 0.057569 | 0 |  | 0 | 0 | 0 |  | 0 | 0 | 0
11512 | СТП 2-01 ПС Стройиндустрия | филиал ПАО "Россети Центр" - "Белгородэнерго" | Белгородская область | Старооскольский городской округ | 10 | 0.04 | 0 | 0.038976 |  | 0.042 | 0.038976 | 0 |  | 0 | 0 | 0 |  | 0 | 0 | 0
11513 | КТП 260 ПС Казацкие Бугры | филиал ПАО "Россети Центр" - "Белгородэнерго" | Белгородская область | Старооскольский городской округ | 10 | 0.16 | 0 | 0.15326 |  | 0.168 | 0.1559 | 0 |  | 0 | 0 | 5 |  | 2.5 | 2.5 | 0.0026483
11514 | СТП 5-18 ПС Городище | филиал ПАО "Россети Центр" - "Белгородэнерго" | Белгородская область | Старооскольский городской округ | 10 | 0.025 | 0.000696 | 0.023714 |  | 0.02625 | 0.023714 | 0 |  | 0 | 0 | 0 |  | 0 | 0 | 0
11515 | КТП 37н ПС Промышленная | филиал ПАО "Россети Центр" - "Белгородэнерго" | Белгородская область | Старооскольский городской округ | 10 | 0.4 | 0.19713 | 0.20683 |  | 0.42 | 0.20683 | 0 |  | 0 | 0 | 0 |  | 0 | 0 | 0
11516 | КТП 4109н ПС Центральная | филиал ПАО "Россети Центр" - "Белгородэнерго" | Белгородская область | Старооскольский городской округ | 10 | 2 | 0.779 | 0.25149 |  | 1.05 | 0.25149 | 0 |  | 0 | 0 | 0 |  | 0 | 0 | 0
2907 | ЗТП-2 ПС Белгород-110 Г-5 | филиал ПАО "Россети Центр" - "Белгородэнерго" | Белгородская область | г. Белгород | 6 | 0.8 | 0.42702 | отсутствует |  | 0.42 | -0.0065192 | 0 |  | 0 | 0 | 0 |  | 0 | 0 | 0
11518 | СТП 5-03 ПС Казацкая | филиал ПАО "Россети Центр" - "Белгородэнерго" | Белгородская область | Старооскольский городской округ | 10 | 0.04 | 0.013688 | 0.026274 |  | 0.042 | 0.026274 | 0 |  | 0 | 0 | 0 |  | 0 | 0 | 0
7998 | КТП 910 ПС Никитовка | филиал ПАО "Россети Центр" - "Белгородэнерго" | Белгородская область | Красногвардейский район | 10 | 0.32 | 0.1748 | отсутствует |  | 0.168 | -0.0063104 | 0 |  | 0 | 0 | 0 |  | 0 | 0 | 0
11520 | СТП 7-20 ПС Городище | филиал ПАО "Россети Центр" - "Белгородэнерго" | Белгородская область | Старооскольский городской округ | 10 | 0.025 | 0 | 0.02436 |  | 0.02625 | 0.02436 | 0 |  | 0 | 0 | 0 |  | 0 | 0 | 0
11521 | СТП 5-30 ПС Котово | филиал ПАО "Россети Центр" - "Белгородэнерго" | Белгородская область | Старооскольский городской округ | 10 | 0.04 | 0.026555 | 0.014333 |  | 0.042 | 0.014333 | 0 |  | 0 | 0 | 0 |  | 0 | 0 | 0
11522 | СТП 3-07 ПС Архангельская | филиал ПАО "Россети Центр" - "Белгородэнерго" | Белгородская область | Старооскольский городской округ | 10 | 0.025 | 0.004697 | 0.020001 |  | 0.02625 | 0.020001 | 0 |  | 0 | 0 | 0 |  | 0 | 0 | 0
11523 | КТП 1724н ПС Центральная | филиал ПАО "Россети Центр" - "Белгородэнерго" | Белгородская область | Старооскольский городской округ | 10 | 0.25 | 0.003022 | 0.2408 |  | 0.2625 | 0.2408 | 0 |  | 0 | 0 | 0 |  | 0 | 0 | 0
6653 | БКТП 504 ПС Кочетовка | филиал ПАО "Россети Центр" - "Белгородэнерго" | Белгородская область | Ивнянский район | 10 | 1.26 | 0.66826 | отсутствует |  | 0.6615 | -0.006277 | 0 |  | 0 | 0 | 0 |  | 0 | 0 | 0
3667 | ЗТП-90 ПС Западная Г-8,9 | филиал ПАО "Россети Центр" - "Белгородэнерго" | Белгородская область | г. Белгород | 10 | 0.2 | 0.11173 | отсутствует |  | 0.105 | -0.0062454 | 0 |  | 0 | 0 | 0 |  | 0 | 0 | 0
11526 | КТП 1726н ПС Центральная | филиал ПАО "Россети Центр" - "Белгородэнерго" | Белгородская область | Старооскольский городской округ | 10 | 0.25 | 0.010966 | 0.23342 |  | 0.2625 | 0.23342 | 0 |  | 0 | 0 | 0 |  | 0 | 0 | 0
11527 | СТП 6-38 ПС Шаталовка | филиал ПАО "Россети Центр" - "Белгородэнерго" | Белгородская область | Старооскольский городской округ | 10 | 0.032 | 0.000475 | 0.03074 |  | 0.0336 | 0.03074 | 0 |  | 0 | 0 | 0 |  | 0 | 0 | 0
11528 | КТП 1422н ПС Центральная | филиал ПАО "Россети Центр" - "Белгородэнерго" | Белгородская область | Старооскольский городской округ | 10 | 2.5 | 1.2735 | 1.2542 |  | 2.625 | 1.2542 | 0 |  | 0 | 0 | 0 |  | 0 | 0 | 0
11529 | КТП 1722н ПС Центральная | филиал ПАО "Россети Центр" - "Белгородэнерго" | Белгородская область | Старооскольский городской округ | 10 | 0.25 | 0.012769 | 0.23175 |  | 0.2625 | 0.23175 | 0 |  | 0 | 0 | 0 |  | 0 | 0 | 0
3875 | КТП-1326 ПС Дубовое | филиал ПАО "Россети Центр" - "Белгородэнерго" | Белгородская область | г. Белгород | 10 | 0.8 | 0.42668 | отсутствует |  | 0.42 | -0.006199 | 0 |  | 0 | 0 | 0 |  | 0 | 0 | 0
11531 | КТП 1723н ПС Центральная | филиал ПАО "Россети Центр" - "Белгородэнерго" | Белгородская область | Старооскольский городской округ | 10 | 0.25 | 0.016924 | 0.22684 |  | 0.2625 | 0.22789 | 0 |  | 0 | 0 | 2 |  | 1 | 1 | 0.0010593
11532 | СТП 5-26 ПС Котово | филиал ПАО "Россети Центр" - "Белгородэнерго" | Белгородская область | Старооскольский городской округ | 10 | 0.025 | 0.002596 | 0.021951 |  | 0.02625 | 0.021951 | 0 |  | 0 | 0 | 0 |  | 0 | 0 | 0
11533 | КТП 38-05 ПС Промышленная | филиал ПАО "Россети Центр" - "Белгородэнерго" | Белгородская область | Старооскольский городской округ | 10 | 0.4 | 0.00668 | 0.38356 |  | 0.42 | 0.38356 | 0 |  | 0 | 0 | 0 |  | 0 | 0 | 0
11534 | КТП 78 ПС Промышленная | филиал ПАО "Россети Центр" - "Белгородэнерго" | Белгородская область | Старооскольский городской округ | 10 | 0.16 | 0.02086 | 0.13655 |  | 0.168 | 0.13655 | 0 |  | 0 | 0 | 0 |  | 0 | 0 | 0
11535 | КТП 263 ПС Казацкие Бугры | филиал ПАО "Россети Центр" - "Белгородэнерго" | Белгородская область | Старооскольский городской округ | 10 | 0.16 | 0.038054 | 0.12059 |  | 0.168 | 0.12059 | 0 |  | 0 | 0 | 0 |  | 0 | 0 | 0
11536 | КТП 1725н ПС Центральная | филиал ПАО "Россети Центр" - "Белгородэнерго" | Белгородская область | Старооскольский городской округ | 10 | 0.25 | 0.014894 | 0.22978 |  | 0.2625 | 0.22978 | 0 |  | 0 | 0 | 0 |  | 0 | 0 | 0
11537 | КТП 4-16 ПС Котово | филиал ПАО "Россети Центр" - "Белгородэнерго" | Белгородская область | Старооскольский городской округ | 10 | 0.25 | 0.022816 | 0.22243 |  | 0.2625 | 0.22243 | 0 |  | 0 | 0 | 0 |  | 0 | 0 | 0
11538 | КТП 1011н ПС Пушкарная | филиал ПАО "Россети Центр" - "Белгородэнерго" | Белгородская область | Старооскольский городской округ | 10 | 0.5 | 0.25 | 0.0089517 |  | 0.2625 | 0.0116 | 0 |  | 0 | 0 | 5 |  | 2.5 | 2.5 | 0.0026483
11539 | КТП 1506н ПС Центральная | филиал ПАО "Россети Центр" - "Белгородэнерго" | Белгородская область | Старооскольский городской округ | 10 | 1.26 | 0.64911 | 0.011501 |  | 0.6615 | 0.011501 | 0 |  | 0 | 0 | 0 |  | 0 | 0 | 0
11540 | КТП 1728н ПС Центральная | филиал ПАО "Россети Центр" - "Белгородэнерго" | Белгородская область | Старооскольский городской округ | 10 | 0.25 | 0.062018 | 0.18605 |  | 0.2625 | 0.18605 | 0 |  | 0 | 0 | 0 |  | 0 | 0 | 0
11541 | КТП 1727н ПС Центральная | филиал ПАО "Россети Центр" - "Белгородэнерго" | Белгородская область | Старооскольский городской округ | 10 | 0.25 | 0.012556 | 0.23195 |  | 0.2625 | 0.23195 | 0 |  | 0 | 0 | 0 |  | 0 | 0 | 0
11542 | КТП 1729н ПС Центральная | филиал ПАО "Россети Центр" - "Белгородэнерго" | Белгородская область | Старооскольский городской округ | 10 | 0.25 | 0.030964 | 0.21487 |  | 0.2625 | 0.21487 | 0 |  | 0 | 0 | 0 |  | 0 | 0 | 0
11543 | КТП 6-13 ПС Долгая Поляна | филиал ПАО "Россети Центр" - "Белгородэнерго" | Белгородская область | Старооскольский городской округ | 10 | 0.4 | 0.004848 | 0.38526 |  | 0.42 | 0.38526 | 0 |  | 0 | 0 | 0 |  | 0 | 0 | 0
11544 | КТП 5-32 ПС Котово | филиал ПАО "Россети Центр" - "Белгородэнерго" | Белгородская область | Старооскольский городской округ | 10 | 0.25 | 0.006087 | 0.2326 |  | 0.2625 | 0.23795 | 0 |  | 0 | 0 | 10.1 |  | 5.05 | 5.05 | 0.0053496
11545 | КТП 5-33 ПС Котово | филиал ПАО "Россети Центр" - "Белгородэнерго" | Белгородская область | Старооскольский городской округ | 10 | 0.25 | 0.015906 | 0.22884 |  | 0.2625 | 0.22884 | 0 |  | 0 | 0 | 0 |  | 0 | 0 | 0
11546 | КТП 5-35 ПС Котово | филиал ПАО "Россети Центр" - "Белгородэнерго" | Белгородская область | Старооскольский городской округ | 10 | 0.25 | 0.010153 | 0.23153 |  | 0.2625 | 0.23418 | 0 |  | 0 | 0 | 5 |  | 2.5 | 2.5 | 0.0026483
11547 | КТП 5-34 ПС Котово | филиал ПАО "Россети Центр" - "Белгородэнерго" | Белгородская область | Старооскольский городской округ | 10 | 0.25 | 0.011253 | 0.21727 |  | 0.2625 | 0.23316 | 0 |  | 0 | 0 | 20 | 15 |  | 15 | 0.01589
11548 | СТП 1-77 ПС Котово | филиал ПАО "Россети Центр" - "Белгородэнерго" | Белгородская область | Старооскольский городской округ | 10 | 0.063 | 0 | 0.045497 |  | 0.06615 | 0.061387 | 0 |  | 0 | 0 | 20 | 15 |  | 15 | 0.01589
11549 | КТП 1-76 ПС Котово | филиал ПАО "Россети Центр" - "Белгородэнерго" | Белгородская область | Старооскольский городской округ | 10 | 0.25 | 0.014905 | 0.10901 |  | 0.2625 | 0.22977 | 0 |  | 0 | 0 | 152 | 114 |  | 114 | 0.12076
11550 | КТП 3 РП Бетонит ПС Стройиндустрия | филиал ПАО "Россети Центр" - "Белгородэнерго" | Белгородская область | Старооскольский городской округ | 10 | 0.63 | 0.27 | 0.36331 |  | 0.6615 | 0.36331 | 0 |  | 0 | 0 | 0 |  | 0 | 0 | 0
8814 | ЗТП 7-17-03 РП Птицефабрика | филиал ПАО "Россети Центр" - "Белгородэнерго" | Белгородская область | Новооскольский район | 10 | 0.8 | 0.42668 | отсутствует |  | 0.42 | -0.0061953 | 0 |  | 0 | 0 | 0 |  | 0 | 0 | 0
11552 | СТП 7-21 ПС Городище | филиал ПАО "Россети Центр" - "Белгородэнерго" | Белгородская область | Старооскольский городской округ | 10 | 0.016 | 0.002282 | 0.013473 |  | 0.0168 | 0.013473 | 0 |  | 0 | 0 | 0 |  | 0 | 0 | 0
11553 | КТП 4-23 ПС Городище | филиал ПАО "Россети Центр" - "Белгородэнерго" | Белгородская область | Старооскольский городской округ | 10 | 0.1 | 0.039082 | 0.061172 |  | 0.105 | 0.061172 | 0 |  | 0 | 0 | 0 |  | 0 | 0 | 0
11554 | КТП 1730н ПС Центральная | филиал ПАО "Россети Центр" - "Белгородэнерго" | Белгородская область | Старооскольский городской округ | 10 | 0.16 | 0 | 0.1559 |  | 0.168 | 0.1559 | 0 |  | 0 | 0 | 0 |  | 0 | 0 | 0
5630 | ЗТП 16 ПС ТЭЦ | филиал ПАО "Россети Центр" - "Белгородэнерго" | Белгородская область | Губкинский район | 6 | 0.8 | 0.42658 | отсутствует |  | 0.42 | -0.0061081 | 0 |  | 0 | 0 | 0 |  | 0 | 0 | 0
11556 | СТП 7-01 ПС Казацкая | филиал ПАО "Россети Центр" - "Белгородэнерго" | Белгородская область | Старооскольский городской округ | 10 | 0.063 | 0.031 | 0.032619 |  | 0.06615 | 0.032619 | 0 |  | 0 | 0 | 0 |  | 0 | 0 | 0
11557 | КТП 1314н ПС Центральная | филиал ПАО "Россети Центр" - "Белгородэнерго" | Белгородская область | Старооскольский городской округ | 10 | 2 | 0.576 | 0.43987 |  | 1.05 | 0.43987 | 0 |  | 0 | 0 | 0 |  | 0 | 0 | 0
11558 | КТП 1424н ПС Центральная | филиал ПАО "Россети Центр" - "Белгородэнерго" | Белгородская область | Старооскольский городской округ | 10 | 0.25 | 0.004427 | 0.23949 |  | 0.2625 | 0.23949 | 0 |  | 0 | 0 | 0 |  | 0 | 0 | 0
11559 | КТП 14-01 ПС Архангельская | филиал ПАО "Россети Центр" - "Белгородэнерго" | Белгородская область | Старооскольский городской округ | 10 | 2 | 1.0002 | 0.046182 |  | 1.05 | 0.046182 | 0 |  | 0 | 0 | 0 |  | 0 | 0 | 0
11560 | КТП 14-02 ПС Архангельская | филиал ПАО "Россети Центр" - "Белгородэнерго" | Белгородская область | Старооскольский городской округ | 10 | 2 | 0.417 | 0.58742 |  | 1.05 | 0.58742 | 0 |  | 0 | 0 | 0 |  | 0 | 0 | 0
11561 | КТП 14-03 ПС Архангельская | филиал ПАО "Россети Центр" - "Белгородэнерго" | Белгородская область | Старооскольский городской округ | 10 | 2 | 0.518 | 0.4937 |  | 1.05 | 0.4937 | 0 |  | 0 | 0 | 0 |  | 0 | 0 | 0
11562 | КТП 6120н ПС Центральная | филиал ПАО "Россети Центр" - "Белгородэнерго" | Белгородская область | Старооскольский городской округ | 10 | 0.25 | 0.044127 | 0.20265 |  | 0.2625 | 0.20265 | 0 |  | 0 | 0 | 0 |  | 0 | 0 | 0
11563 | СТП 3-09 ПС Долгая Поляна | филиал ПАО "Россети Центр" - "Белгородэнерго" | Белгородская область | Старооскольский городской округ | 10 | 0.063 | 0 | 0.061387 |  | 0.06615 | 0.061387 | 0 |  | 0 | 0 | 0 | 0 | 0 | 0 | 0
11564 | СТП 39-18 ПС Обуховская | филиал ПАО "Россети Центр" - "Белгородэнерго" | Белгородская область | Старооскольский городской округ | 10 | 0.063 | 0.006131 | 0.055698 |  | 0.06615 | 0.055698 | 0 |  | 0 | 0 | 0 |  | 0 | 0 | 0
11565 | КТП 8-01 ПС Обуховская | филиал ПАО "Россети Центр" - "Белгородэнерго" | Белгородская область | Старооскольский городской округ | 10 | 3.2 | 0.844 | 0.77581 |  | 1.68 | 0.77581 | 0 |  | 0 | 0 | 0 |  | 0 | 0 | 0
11566 | КТП 7-06 ПС Промышленная | филиал ПАО "Россети Центр" - "Белгородэнерго" | Белгородская область | Старооскольский городской округ | 10 | 0.4 | 0.013717 | 0.37703 |  | 0.42 | 0.37703 | 0 |  | 0 | 0 | 0 |  | 0 | 0 | 0
11567 | КТП 1732н ПС Центральная | филиал ПАО "Россети Центр" - "Белгородэнерго" | Белгородская область | Старооскольский городской округ | 10 | 0.4 | 0.028634 | 0.36319 |  | 0.42 | 0.36319 | 0 |  | 0 | 0 | 0 |  | 0 | 0 | 0
11568 | КТП 1-44 ПС Городище | филиал ПАО "Россети Центр" - "Белгородэнерго" | Белгородская область | Старооскольский городской округ | 10 | 0.063 | 0.007914 | 0.054043 |  | 0.06615 | 0.054043 | 0 |  | 0 | 0 | 0 |  | 0 | 0 | 0
11569 | КТП 1734н ПС Центральная | филиал ПАО "Россети Центр" - "Белгородэнерго" | Белгородская область | Старооскольский городской округ | 10 | 0.25 | 0.014274 | 0.22294 |  | 0.2625 | 0.23035 | 0 |  | 0 | 0 | 14 |  | 7 | 7 | 0.0074153
11570 | КТП 39-19 ПС Обуховская | филиал ПАО "Россети Центр" - "Белгородэнерго" | Белгородская область | Старооскольский городской округ | 10 | 0.16 | 0 | 0.1559 |  | 0.168 | 0.1559 | 0 |  | 0 | 0 | 0 |  | 0 | 0 | 0
11571 | КТП Оптнефтегаз ПС Промышленная | филиал ПАО "Россети Центр" - "Белгородэнерго" | Белгородская область | Старооскольский городской округ | 10 | 0.25 | 0.084 | 0.12275 |  | 0.2625 | 0.16565 | 0 |  | 0 | 0 | 54 | 40.5 |  | 40.5 | 0.042903
11572 | КТП 38-06 ПС Промышленная | филиал ПАО "Россети Центр" - "Белгородэнерго" | Белгородская область | Старооскольский городской округ | 10 | 0.16 | 0.019665 | 0.049466 |  | 0.168 | 0.13765 | 0 |  | 0 | 0 | 111 | 83.25 |  | 83.25 | 0.088189
11573 | КТП 15-14 ПС Пушкарная | филиал ПАО "Россети Центр" - "Белгородэнерго" | Белгородская область | Старооскольский городской округ | 10 | 0.4 | 0.000921 | 0.38891 |  | 0.42 | 0.38891 | 0 |  | 0 | 0 | 0 |  | 0 | 0 | 0
11574 | КТП 1817н ПС Центральная | филиал ПАО "Россети Центр" - "Белгородэнерго" | Белгородская область | Старооскольский городской округ | 10 | 0.16 | 0.051 | 0.020387 |  | 0.168 | 0.10858 | 0 |  | 0 | 0 | 111 | 83.25 |  | 83.25 | 0.088189
11575 | КТП 1818н ПС Центральная | филиал ПАО "Россети Центр" - "Белгородэнерго" | Белгородская область | Старооскольский городской округ | 10 | 0.16 | 0.025543 | 0.1322 |  | 0.168 | 0.1322 | 0 |  | 0 | 0 | 0 |  | 0 | 0 | 0
11576 | КТП 1819н ПС Центральная | филиал ПАО "Россети Центр" - "Белгородэнерго" | Белгородская область | Старооскольский городской округ | 10 | 0.16 | 0.029701 | 0.11213 |  | 0.168 | 0.12834 | 20.4 | 15.3 |  | 15.3 | 0 |  | 0 | 0 | 0.016208
11577 | КТП 1820н ПС Центральная | филиал ПАО "Россети Центр" - "Белгородэнерго" | Белгородская область | Старооскольский городской округ | 10 | 0.25 | 0.01261 | 0.029144 |  | 0.2625 | 0.2319 | 129.2 | 96.9 | 0 | 96.9 | 126 | 94.5 | 0 | 94.5 | 0.20275
11578 | КТП 1821н ПС Центральная | филиал ПАО "Россети Центр" - "Белгородэнерго" | Белгородская область | Старооскольский городской округ | 10 | 0.16 | 0.073 | 0.080215 |  | 0.168 | 0.08816 | 0 |  | 0 | 0 | 15 |  | 7.5 | 7.5 | 0.0079449
11579 | КТП 1822н ПС Центральная | филиал ПАО "Россети Центр" - "Белгородэнерго" | Белгородская область | Старооскольский городской округ | 10 | 0.16 | 0.017962 | 0.10878 |  | 0.168 | 0.13924 | 5 |  | 2.5 | 2.5 | 35 | 26.25 |  | 26.25 | 0.030456
11580 | СТП 3-17 ПС Городище | филиал ПАО "Россети Центр" - "Белгородэнерго" | Белгородская область | Старооскольский городской округ | 10 | 0.063 | 0.01027 | 0.038616 |  | 0.06615 | 0.051857 | 10 |  | 5 | 5 | 15 |  | 7.5 | 7.5 | 0.013242
11581 | СТП 46-15 РП 16н яч.17 ПС Центральная | филиал ПАО "Россети Центр" - "Белгородэнерго" | Белгородская область | Старооскольский городской округ | 10 | 0.063 | 0.00185 | 0.03716 |  | 0.06615 | 0.05967 | 5 |  | 2.5 | 2.5 | 25 | 18.75 |  | 18.75 | 0.022511
11582 | КТП 1425н ПС Центральная | филиал ПАО "Россети Центр" - "Белгородэнерго" | Белгородская область | Старооскольский городской округ | 10 | 0.25 | 0.020844 | 0.22426 |  | 0.2625 | 0.22426 | 0 |  | 0 | 0 | 0 |  | 0 | 0 | 0
11583 | КТП 129 ПС Промышленная | филиал ПАО "Россети Центр" - "Белгородэнерго" | Белгородская область | Старооскольский городской округ | 10 | 1.6 | 0.787 | 0.8287 |  | 1.68 | 0.8287 | 0 |  | 0 | 0 | 0 |  | 0 | 0 | 0
11584 | СТП 39-20 ПС Обуховская | филиал ПАО "Россети Центр" - "Белгородэнерго" | Белгородская область | Старооскольский городской округ | 10 | 0.063 | 0 | 0.061387 |  | 0.06615 | 0.061387 | 0 |  | 0 | 0 | 0 |  | 0 | 0 | 0
11585 | КТП 1507н ПС Центральная | филиал ПАО "Россети Центр" - "Белгородэнерго" | Белгородская область | Старооскольский городской округ | 10 | 0.16 | 0.102 | 0.061248 |  | 0.168 | 0.061248 | 0 |  | 0 | 0 | 0 |  | 0 | 0 | 0
11586 | КТП 1731н ПС Центральная | филиал ПАО "Россети Центр" - "Белгородэнерго" | Белгородская область | Старооскольский городской округ | 10 | 0.25 | 0.027887 | 0.21772 |  | 0.2625 | 0.21772 | 0 |  | 0 | 0 | 0 |  | 0 | 0 | 0
11587 | КТП 1508н ПС Центральная | филиал ПАО "Россети Центр" - "Белгородэнерго" | Белгородская область | Старооскольский городской округ | 10 | 0.25 | 0.021452 | 0.22369 |  | 0.2625 | 0.22369 | 0 |  | 0 | 0 | 0 |  | 0 | 0 | 0
11588 | КТП 130 ПС Промышленная | филиал ПАО "Россети Центр" - "Белгородэнерго" | Белгородская область | Старооскольский городской округ | 10 | 0.25 | 0.002756 | 0.15126 |  | 0.2625 | 0.24104 | 20 | 15 |  | 15 | 93 | 69.75 |  | 69.75 | 0.089778
11589 | КТП 46-01 ПС Промышленная | филиал ПАО "Россети Центр" - "Белгородэнерго" | Белгородская область | Старооскольский городской округ | 10 | 0.16 | 0 | 0.1559 |  | 0.168 | 0.1559 | 0 |  | 0 | 0 | 0 |  | 0 | 0 | 0
11590 | КТП 4-24 ПС Городище | филиал ПАО "Россети Центр" - "Белгородэнерго" | Белгородская область | Старооскольский городской округ | 10 | 0.16 | 0.012497 | 0.14431 |  | 0.168 | 0.14431 | 0 |  | 0 | 0 | 0 |  | 0 | 0 | 0
1487 | КТП 817 РП Ближняя Игуменка | филиал ПАО "Россети Центр" - "Белгородэнерго" | Белгородская область | Белгородский район | 10 | 0.32 | 0.17455 | отсутствует |  | 0.168 | -0.0060756 | 0 |  | 0 | 0 | 0 |  | 0 | 0 | 0
11592 | СТП 7-03 ПС Архангельская | филиал ПАО "Россети Центр" - "Белгородэнерго" | Белгородская область | Старооскольский городской округ | 10 | 0.063 | 0.006168 | 0.055663 |  | 0.06615 | 0.055663 | 0 |  | 0 | 0 | 0 |  | 0 | 0 | 0
11593 | КТП 203 ПС Промышленная | филиал ПАО "Россети Центр" - "Белгородэнерго" | Белгородская область | Старооскольский городской округ | 10 | 0.25 | 0.099008 | 0.15172 |  | 0.2625 | 0.15172 | 0 |  | 0 | 0 | 0 |  | 0 | 0 | 0
11594 | КТП 4 ПКЗ ПС Промышленная | филиал ПАО "Россети Центр" - "Белгородэнерго" | Белгородская область | Старооскольский городской округ | 10 | 2 | 0.789 | 0.12701 |  | 1.05 | 0.24221 | 145 | 108.75 |  | 108.75 | 0 |  | 0 | 0 | 0.1152
11595 | КТП 33-24 ПС Центральная | филиал ПАО "Россети Центр" - "Белгородэнерго" | Белгородская область | Старооскольский городской округ | 10 | 0.16 | 0.042832 | 0.11616 |  | 0.168 | 0.11616 | 0 |  | 0 | 0 | 0 |  | 0 | 0 | 0
11596 | СТП 33-26 ПС Центральная | филиал ПАО "Россети Центр" - "Белгородэнерго" | Белгородская область | Старооскольский городской округ | 10 | 0.063 | 0.004746 | отсутствует |  | 0.06615 | 0.056983 | 0 |  | 0 | 0 | 145 | 108.75 |  | 108.75 | 0.1152
11597 | КТП 46-16 РП 16н яч.17 ПС Центральная | филиал ПАО "Россети Центр" - "Белгородэнерго" | Белгородская область | Старооскольский городской округ | 10 | 0.16 | 0.031409 | 0.12676 |  | 0.168 | 0.12676 | 0 |  | 0 | 0 | 0 |  | 0 | 0 | 0
11598 | КТП 306 ПС Казацие Бугры | филиал ПАО "Россети Центр" - "Белгородэнерго" | Белгородская область | Старооскольский городской округ | 10 | 0.1 | 0.031907 | 0.06783 |  | 0.105 | 0.06783 | 0 |  | 0 | 0 | 0 |  | 0 | 0 | 0
11599 | СТП 6 Зеленая роща ПС Стройиндустрия | филиал ПАО "Россети Центр" - "Белгородэнерго" | Белгородская область | Старооскольский городской округ | 10 | 0.063 | 0.033 | 0.030763 |  | 0.06615 | 0.030763 | 0 |  | 0 | 0 | 0 |  | 0 | 0 | 0
11600 | КТП 1426н ПС Центральная | филиал ПАО "Россети Центр" - "Белгородэнерго" | Белгородская область | Старооскольский городской округ | 10 | 0.16 | 0.03318 | 0.12511 |  | 0.168 | 0.12511 | 0 |  | 0 | 0 | 0 |  | 0 | 0 | 0
2203 | КТП 1205 ПС Таврово | филиал ПАО "Россети Центр" - "Белгородэнерго" | Белгородская область | Белгородский район | 10 | 0.32 | 0.17452 | отсутствует |  | 0.168 | -0.0060506 | 0 |  | 0 | 0 | 0 |  | 0 | 0 | 0
11602 | КТП 8-02 ПС Обуховская | филиал ПАО "Россети Центр" - "Белгородэнерго" | Белгородская область | Старооскольский городской округ | 10 | 5 | 2.6702 | отсутствует |  | 2.625 | -0.041914 | 0 |  | 0 | 0 | 0 |  | 0 | 0 | 0
11603 | СТП 5-23 ПС Голофеевка | филиал ПАО "Россети Центр" - "Белгородэнерго" | Белгородская область | Старооскольский городской округ | 10 | 0.063 | 0 | 0.061387 |  | 0.06615 | 0.061387 | 0 |  | 0 | 0 | 0 |  | 0 | 0 | 0
11604 | СТП 2-20 ПС Городище | филиал ПАО "Россети Центр" - "Белгородэнерго" | Белгородская область | Старооскольский городской округ | 10 | 0.063 | 0.000696 | 0.060741 |  | 0.06615 | 0.060741 | 0 |  | 0 | 0 | 0 |  | 0 | 0 | 0
11605 | КТП 15-16 ПС Пушкарная | филиал ПАО "Россети Центр" - "Белгородэнерго" | Белгородская область | Старооскольский городской округ | 10 | 0.63 | 0.000458 | 0.61345 |  | 0.6615 | 0.61345 | 0 |  | 0 | 0 | 0 |  | 0 | 0 | 0
11606 | КТП 15-17 ПС Пушкарная | филиал ПАО "Россети Центр" - "Белгородэнерго" | Белгородская область | Старооскольский городской округ | 10 | 0.16 | 0.00069 | 0.15526 |  | 0.168 | 0.15526 | 0 |  | 0 | 0 | 0 |  | 0 | 0 | 0
11607 | СТП 1-06 ПС Казацкая | филиал ПАО "Россети Центр" - "Белгородэнерго" | Белгородская область | Старооскольский городской округ | 10 | 0.063 | 0 | 0.061387 |  | 0.06615 | 0.061387 | 0 |  | 0 | 0 | 0 |  | 0 | 0 | 0
11608 | КТП 8-03 ПС Обуховская | филиал ПАО "Россети Центр" - "Белгородэнерго" | Белгородская область | Старооскольский городской округ | 10 | 0.1 | 0.0962 | 0.0081664 |  | 0.105 | 0.0081664 | 0 |  | 0 | 0 | 0 |  | 0 | 0 | 0
11609 | КТП 2 РП 6 ПС Стройиндустрия Белдорстрой | филиал ПАО "Россети Центр" - "Белгородэнерго" | Белгородская область | Старооскольский городской округ | 10 | 0.63 | 0.215 | 0.41435 |  | 0.6615 | 0.41435 | 0 |  | 0 | 0 | 0 |  | 0 | 0 | 0
11610 | КТП 3 РП 6 ПС Стройиндустрия Белдорстрой | филиал ПАО "Россети Центр" - "Белгородэнерго" | Белгородская область | Старооскольский городской округ | 10 | 0.16 | 0.101 | 0.062176 |  | 0.168 | 0.062176 | 0 |  | 0 | 0 | 0 |  | 0 | 0 | 0
11611 | КТП 5 РП 6 ПС Стройиндустрия Белдорстрой | филиал ПАО "Россети Центр" - "Белгородэнерго" | Белгородская область | Старооскольский городской округ | 10 | 0.16 | 0.087 | 0.075168 |  | 0.168 | 0.075168 | 0 |  | 0 | 0 | 0 |  | 0 | 0 | 0
11612 | КТП 1509н ПС Центральная | филиал ПАО "Россети Центр" - "Белгородэнерго" | Белгородская область | Старооскольский городской округ | 10 | 0.25 | 0 | 0.2436 |  | 0.2625 | 0.2436 | 0 |  | 0 | 0 | 0 |  | 0 | 0 | 0
11613 | КТП 1905н ПС Центральная | филиал ПАО "Россети Центр" - "Белгородэнерго" | Белгородская область | Старооскольский городской округ | 10 | 0.25 | 0.012802 | 0.23172 |  | 0.2625 | 0.23172 | 0 |  | 0 | 0 | 0 |  | 0 | 0 | 0
11614 | КТП 3-01 ПС Пушкарная | филиал ПАО "Россети Центр" - "Белгородэнерго" | Белгородская область | Старооскольский городской округ | 10 | 0.25 | 0.05192 | 0.19542 |  | 0.2625 | 0.19542 | 0 |  | 0 | 0 | 0 |  | 0 | 0 | 0
11615 | КТП 3-02 ПС Пушкарная | филиал ПАО "Россети Центр" - "Белгородэнерго" | Белгородская область | Старооскольский городской округ | 10 | 0.16 | 0.078 | 0.075575 |  | 0.168 | 0.08352 | 0 |  | 0 | 0 | 15 |  | 7.5 | 7.5 | 0.0079449
11616 | КТП 38-07 ПС Промышленная | филиал ПАО "Россети Центр" - "Белгородэнерго" | Белгородская область | Старооскольский городской округ | 10 | 0.16 | 0.00644 | 0.14723 |  | 0.168 | 0.14993 | 5.1 |  | 2.55 | 2.55 | 0 |  | 0 | 0 | 0.0027013
11617 | КТП 46-17 ПС Центральная | филиал ПАО "Россети Центр" - "Белгородэнерго" | Белгородская область | Старооскольский городской округ | 10 | 0.25 | 0.15392 | 0.092819 |  | 0.2625 | 0.10076 | 0 |  | 0 | 0 | 15 |  | 7.5 | 7.5 | 0.0079449
11618 | КТП 1510н ПС Центральная | филиал ПАО "Россети Центр" - "Белгородэнерго" | Белгородская область | Старооскольский городской округ | 10 | 0.25 | 0.02801 | 0.21761 |  | 0.2625 | 0.21761 | 0 |  | 0 | 0 | 0 |  | 0 | 0 | 0
11619 | СТП 2-21 ПС Городище | филиал ПАО "Россети Центр" - "Белгородэнерго" | Белгородская область | Старооскольский городской округ | 10 | 0.063 | 0.000699 | 0.060739 |  | 0.06615 | 0.060739 | 0 |  | 0 | 0 | 0 |  | 0 | 0 | 0
11620 | КТП 7-09 ПС Промышленная | филиал ПАО "Россети Центр" - "Белгородэнерго" | Белгородская область | Старооскольский городской округ | 10 | 0.16 | 0.003493 | 0.15266 |  | 0.168 | 0.15266 | 0 |  | 0 | 0 | 0 |  | 0 | 0 | 0
11621 | КТП 15-18 ПС Пушкарная | филиал ПАО "Россети Центр" - "Белгородэнерго" | Белгородская область | Старооскольский городской округ | 10 | 0.63 | 0.000917 | 0.61302 |  | 0.6615 | 0.61302 | 0 |  | 0 | 0 | 0 |  | 0 | 0 | 0
11622 | СТП 5-13 ПС Архангельское | филиал ПАО "Россети Центр" - "Белгородэнерго" | Белгородская область | Старооскольский городской округ | 10 | 0.063 | 0.03 | 0.033547 |  | 0.06615 | 0.033547 | 0 |  | 0 | 0 | 0 |  | 0 | 0 | 0
11623 | КТП 1904н ПС Центральная | филиал ПАО "Россети Центр" - "Белгородэнерго" | Белгородская область | Старооскольский городской округ | 10 | 0.25 | 0.033848 | 0.21219 |  | 0.2625 | 0.21219 | 0 |  | 0 | 0 | 0 |  | 0 | 0 | 0
11624 | КТП 4110н ПС Центральная | филиал ПАО "Россети Центр" - "Белгородэнерго" | Белгородская область | Старооскольский городской округ | 10 | 0.16 | 0.005096 | 0.14853 |  | 0.168 | 0.15117 | 0 |  | 0 | 0 | 5 |  | 2.5 | 2.5 | 0.0026483
11625 | КТП 1501 ПС Промышленная | филиал ПАО "Россети Центр" - "Белгородэнерго" | Белгородская область | Старооскольский городской округ | 10 | 1 | 0.317 | 0.67752 |  | 1.05 | 0.68022 | 5.1 |  | 2.55 | 2.55 | 0 |  | 0 | 0 | 0.0027013
11626 | КТП 318н ПС Пушкарная | филиал ПАО "Россети Центр" - "Белгородэнерго" | Белгородская область | Старооскольский городской округ | 10 | 0.4 | 0.255 | 0.15312 |  | 0.42 | 0.15312 | 0 |  | 0 | 0 | 0 |  | 0 | 0 | 0
11627 | СТП 46-18 ПС Центральная | филиал ПАО "Россети Центр" - "Белгородэнерго" | Белгородская область | Старооскольский городской округ | 10 | 0.063 | 0 | 0.061387 |  | 0.06615 | 0.061387 | 0 |  | 0 | 0 | 0 |  | 0 | 0 | 0
11628 | КТП 100 ПС Промышленная | филиал ПАО "Россети Центр" - "Белгородэнерго" | Белгородская область | Старооскольский городской округ | 10 | 0.4 | 0.178 | 0.22458 |  | 0.42 | 0.22458 | 0 |  | 0 | 0 | 0 |  | 0 | 0 | 0
10317 | ЗТП №618 ВЛ-10 кВ N6 ПС-35 Ровеньки | филиал ПАО "Россети Центр" - "Белгородэнерго" | Белгородская область | Ровеньской район | 10 | 0.2 | 0.1115 | отсутствует |  | 0.105 | -0.0060284 | 0 |  | 0 | 0 | 0 |  | 0 | 0 | 0
11630 | КТП 1903н ПС Центральная | филиал ПАО "Россети Центр" - "Белгородэнерго" | Белгородская область | Старооскольский городской округ | 10 | 0.25 | 0 | 0.2436 |  | 0.2625 | 0.2436 | 0 |  | 0 | 0 | 0 |  | 0 | 0 | 0
11631 | КТП 3-07 ПС Пушкарная | филиал ПАО "Россети Центр" - "Белгородэнерго" | Белгородская область | Старооскольский городской округ | 10 | 0.4 | 0.164 | 0.23757 |  | 0.42 | 0.23757 | 0 |  | 0 | 0 | 0 |  | 0 | 0 | 0
11632 | КТП 6121н ПС Центральная | филиал ПАО "Россети Центр" - "Белгородэнерго" | Белгородская область | Старооскольский городской округ | 10 | 0.16 | 0.052 | 0.083813 |  | 0.168 | 0.10765 | 0 |  | 0 | 0 | 30 | 22.5 |  | 22.5 | 0.023835
9739 | КТП 801 ПС Дмитриевка | филиал ПАО "Россети Центр" - "Белгородэнерго" | Белгородская область | Ракитянский район | 10 | 1.26 | 0.66789 | отсутствует |  | 0.6615 | -0.0059271 | 0 |  | 0 | 0 | 0 |  | 0 | 0 | 0
11634 | КТП 3-08 ПС Пушкарная | филиал ПАО "Россети Центр" - "Белгородэнерго" | Белгородская область | Старооскольский городской округ | 10 | 0.25 | 0.114 | 0.13781 |  | 0.2625 | 0.13781 | 0 |  | 0 | 0 | 0 |  | 0 | 0 | 0
11635 | КТП 4-25 ПС Котово | филиал ПАО "Россети Центр" - "Белгородэнерго" | Белгородская область | Старооскольский городской округ | 10 | 0.4 | 0.238 | 0.1689 |  | 0.42 | 0.1689 | 0 |  | 0 | 0 | 0 |  | 0 | 0 | 0
11636 | КТП 1504н ПС Центральная | филиал ПАО "Россети Центр" - "Белгородэнерго" | Белгородская область | Старооскольский городской округ | 10 | 0.5 | 0.229 | 0.0072533 |  | 0.2625 | 0.031088 | 0 |  | 0 | 0 | 30 | 22.5 |  | 22.5 | 0.023835
11637 | РП-10 кВ ПС Чернянка | филиал ПАО "Россети Центр" - "Белгородэнерго" | Белгородская область | Чернянский район | 10 | 0.1 | 0.067 | 0.035264 |  | 0.105 | 0.035264 | 0 |  | 0 | 0 | 0 |  | 0 | 0 | 0
11638 | КТП №126 ПС Чернянка | филиал ПАО "Россети Центр" - "Белгородэнерго" | Белгородская область | Чернянский район | 10 | 0.25 | 0.068012 | 0.18048 |  | 0.2625 | 0.18048 | 0 |  | 0 | 0 | 0 |  | 0 | 0 | 0
11639 | ЗТП №506 ПС Чернянка | филиал ПАО "Россети Центр" - "Белгородэнерго" | Белгородская область | Чернянский район | 10 | 0.25 | 0.086107 | 0.16369 |  | 0.2625 | 0.16369 | 0 |  | 0 | 0 | 0 |  | 0 | 0 | 0
5723 | ЗТП 201 ПС Западная | филиал ПАО "Россети Центр" - "Белгородэнерго" | Белгородская область | Губкинский район | 6 | 0.8 | 0.42624 | отсутствует |  | 0.42 | -0.0057898 | 0 |  | 0 | 0 | 0 |  | 0 | 0 | 0
11641 | КТП №916 ПС Чернянка | филиал ПАО "Россети Центр" - "Белгородэнерго" | Белгородская область | Чернянский район | 10 | 0.25 | 0.065494 | 0.1825 |  | 0.2625 | 0.18282 | 0.6 |  | 0.3 | 0.3 | 0 |  | 0 | 0 | 0.0003178
11642 | ЗТП №914 ПС Чернянка | филиал ПАО "Россети Центр" - "Белгородэнерго" | Белгородская область | Чернянский район | 10 | 0.4 | 0.010107 | 0.38038 |  | 0.42 | 0.38038 | 0 |  | 0 | 0 | 0 |  | 0 | 0 | 0
11643 | ЗТП №1709 ПС Чернянка | филиал ПАО "Россети Центр" - "Белгородэнерго" | Белгородская область | Чернянский район | 10 | 0.4 | 0.11364 | 0.2843 |  | 0.42 | 0.2843 | 0 |  | 0 | 0 | 0 |  | 0 | 0 | 0
3400 | ЗТП-558 ПС Белгород-110 Г-1,Г-2 | филиал ПАО "Россети Центр" - "Белгородэнерго" | Белгородская область | г. Белгород | 6 | 0.8 | 0.42615 | отсутствует |  | 0.42 | -0.0057091 | 0 |  | 0 | 0 | 0 |  | 0 | 0 | 0
10752 | ЗТП 108н ПС Пушкарная | филиал ПАО "Россети Центр" - "Белгородэнерго" | Белгородская область | Старооскольский городской округ | 10 | 1.26 | 0.66763 | отсутствует |  | 0.6615 | -0.0056896 | 0 |  | 0 | 0 | 0 |  | 0 | 0 | 0
11646 | ЗТП №2805 ПС Чернянка | филиал ПАО "Россети Центр" - "Белгородэнерго" | Белгородская область | Чернянский район | 10 | 0.25 | 0.034851 | 0.21126 |  | 0.2625 | 0.21126 | 0 |  | 0 | 0 | 0 |  | 0 | 0 | 0
11647 | ЗТП №2802 ПС Чернянка | филиал ПАО "Россети Центр" - "Белгородэнерго" | Белгородская область | Чернянский район | 10 | 1.26 | 0.12282 | 0.4999 |  | 0.6615 | 0.4999 | 0 |  | 0 | 0 | 0 |  | 0 | 0 | 0
11648 | ЗТП №1712 ПС Чернянка | филиал ПАО "Россети Центр" - "Белгородэнерго" | Белгородская область | Чернянский район | 10 | 0.25 | 0.072649 | 0.17618 |  | 0.2625 | 0.17618 | 0 |  | 0 | 0 | 0 |  | 0 | 0 | 0
11649 | ЗТП №318 ПС Прилепы | филиал ПАО "Россети Центр" - "Белгородэнерго" | Белгородская область | Чернянский район | 10 | 0.32 | 0.16601 | 0.0018514 |  | 0.168 | 0.0018514 | 0 |  | 0 | 0 | 0 |  | 0 | 0 | 0
3868 | КТП-1287 | филиал ПАО "Россети Центр" - "Белгородэнерго" | Белгородская область | г. Белгород | 10 | 1.26 | 0.6676 | отсутствует |  | 0.6615 | -0.0056608 | 0 |  | 0 | 0 | 0 |  | 0 | 0 | 0
10462 | ЗТП 47 ПС Старый Оскол-2 | филиал ПАО "Россети Центр" - "Белгородэнерго" | Белгородская область | Старооскольский городской округ | 6 | 0.2 | 0.11108 | отсутствует |  | 0.105 | -0.0056441 | 0 |  | 0 | 0 | 0 |  | 0 | 0 | 0
2191 | КТП 402 ПС Шишино | филиал ПАО "Россети Центр" - "Белгородэнерго" | Белгородская область | Белгородский район | 10 | 0.5 | 0.26851 | отсутствует |  | 0.2625 | -0.0055773 | 0 |  | 0 | 0 | 0 |  | 0 | 0 | 0
7601 | ЗТП 616 ПС Красногвардейское | филиал ПАО "Россети Центр" - "Белгородэнерго" | Белгородская область | Красногвардейский район | 10 | 0.5 | 0.2685 | отсутствует |  | 0.2625 | -0.0055717 | 0 |  | 0 | 0 | 0 |  | 0 | 0 | 0
11654 | ЗТП №1319 РП-10 ПС Чернянка | филиал ПАО "Россети Центр" - "Белгородэнерго" | Белгородская область | Чернянский район | 10 | 0.25 | 0.050582 | 0.19666 |  | 0.2625 | 0.19666 | 0 |  | 0 | 0 | 0 |  | 0 | 0 | 0
9290 | ЗТП №504 ПС Подольхи | филиал ПАО "Россети Центр" - "Белгородэнерго" | Белгородская область | Прохоровский район | 10 | 0.32 | 0.17391 | отсутствует |  | 0.168 | -0.0054863 | 0 |  | 0 | 0 | 0 |  | 0 | 0 | 0
11656 | ЗТП №605 ВЛ-10 №6 ПС Сах. завод | филиал ПАО "Россети Центр" - "Белгородэнерго" | Белгородская область | Чернянский район | 10 | 0.8 | 0.033517 | 0.35866 |  | 0.42 | 0.35866 | 0 |  | 0 | 0 | 0 |  | 0 | 0 | 0
11657 | ЗТП №606 ПС Сах. завод | филиал ПАО "Россети Центр" - "Белгородэнерго" | Белгородская область | Чернянский район | 10 | 0.4 | 0.098704 | 0.29816 |  | 0.42 | 0.29816 | 0 |  | 0 | 0 | 0 |  | 0 | 0 | 0
11658 | ЗТП №425 ВЛ-10 №4 ПС Орлик | филиал ПАО "Россети Центр" - "Белгородэнерго" | Белгородская область | Чернянский район | 10 | 0.25 | 0.010616 | 0.23375 |  | 0.2625 | 0.23375 | 0 |  | 0 | 0 | 0 |  | 0 | 0 | 0
11659 | ЗТП 501 ПС Орлик | филиал ПАО "Россети Центр" - "Белгородэнерго" | Белгородская область | Чернянский район | 10 | 0.25 | 0.062129 | 0.18594 |  | 0.2625 | 0.18594 | 0 |  | 0 | 0 | 0 |  | 0 | 0 | 0
11660 | ЗТП №613 ПС Орлик | филиал ПАО "Россети Центр" - "Белгородэнерго" | Белгородская область | Чернянский район | 10 | 0.16 | 0.029088 | 0.12891 |  | 0.168 | 0.12891 | 0 |  | 0 | 0 | 0 |  | 0 | 0 | 0
11661 | ЗТП №622 ВЛ-10 №6 ПС Орлик | филиал ПАО "Россети Центр" - "Белгородэнерго" | Белгородская область | Чернянский район | 10 | 0.25 | 0.019861 | 0.22517 |  | 0.2625 | 0.22517 | 0 |  | 0 | 0 | 0 |  | 0 | 0 | 0
1267 | ЗТП 2225 ПС Октябрьская | филиал ПАО "Россети Центр" - "Белгородэнерго" | Белгородская область | Белгородский район | 10 | 1.26 | 0.6674 | отсутствует |  | 0.6615 | -0.0054724 | 0 |  | 0 | 0 | 0 |  | 0 | 0 | 0
1153 | КТП 712 РП Альпика | филиал ПАО "Россети Центр" - "Белгородэнерго" | Белгородская область | Белгородский район | 10 | 0.8 | 0.42575 | отсутствует |  | 0.42 | -0.0053388 | 0 |  | 0 | 0 | 0 |  | 0 | 0 | 0
11664 | KТП №206 ПС Прилепы | филиал ПАО "Россети Центр" - "Белгородэнерго" | Белгородская область | Чернянский район | 10 | 0.16 | 0.033799 | 0.12454 |  | 0.168 | 0.12454 | 0 |  | 0 | 0 | 0 |  | 0 | 0 | 0
11665 | КТП №511 ВЛ-10 №5 ПС Сах Завод | филиал ПАО "Россети Центр" - "Белгородэнерго" | Белгородская область | Чернянский район | 10 | 0.4 | 0.015685 | 0.3752 |  | 0.42 | 0.3752 | 0 |  | 0 | 0 | 0 |  | 0 | 0 | 0
11666 | ЗТП №812 ПС Сах Завод | филиал ПАО "Россети Центр" - "Белгородэнерго" | Белгородская область | Чернянский район | 10 | 0.8 | 0.10221 | 0.29491 |  | 0.42 | 0.29491 | 0 |  | 0 | 0 | 0 |  | 0 | 0 | 0
11667 | ЗТП №1046 РП-10 Чернянка | филиал ПАО "Россети Центр" - "Белгородэнерго" | Белгородская область | Чернянский район | 10 | 0.4 | 0.009464 | 0.38098 |  | 0.42 | 0.38098 | 0 |  | 0 | 0 | 0 |  | 0 | 0 | 0
11668 | КТП №127 ПС Чернянка | филиал ПАО "Россети Центр" - "Белгородэнерго" | Белгородская область | Чернянский район | 10 | 0.25 | 0.13688 | 0.11658 |  | 0.2625 | 0.11658 | 0 |  | 0 | 0 | 0 |  | 0 | 0 | 0
11669 | КТП №152 ПС Чернянка | филиал ПАО "Россети Центр" - "Белгородэнерго" | Белгородская область | Чернянский район | 10 | 0.16 | 0.038625 | 0.12006 |  | 0.168 | 0.12006 | 0 |  | 0 | 0 | 0 |  | 0 | 0 | 0
11670 | КТП №153 ПС Чернянка | филиал ПАО "Россети Центр" - "Белгородэнерго" | Белгородская область | Чернянский район | 10 | 0.32 | 0.029984 | 0.12808 |  | 0.168 | 0.12808 | 0 |  | 0 | 0 | 0 |  | 0 | 0 | 0
11671 | КТП №156 ПС Чернянка | филиал ПАО "Россети Центр" - "Белгородэнерго" | Белгородская область | Чернянский район | 10 | 0.1 | 0.010095 | 0.088072 |  | 0.105 | 0.088072 | 0 |  | 0 | 0 | 0 |  | 0 | 0 | 0
11672 | КТП №163 ПС Чернянка | филиал ПАО "Россети Центр" - "Белгородэнерго" | Белгородская область | Чернянский район | 10 | 0.1 | 0.022759 | 0.07632 |  | 0.105 | 0.07632 | 0 |  | 0 | 0 | 0 |  | 0 | 0 | 0
11673 | КТП №564 ПС Сах. завод | филиал ПАО "Россети Центр" - "Белгородэнерго" | Белгородская область | Чернянский район | 10 | 0.1 | 0.044533 | 0.056113 |  | 0.105 | 0.056113 | 0 |  | 0 | 0 | 0 |  | 0 | 0 | 0
11674 | КТП №302 ПС Чернянка | филиал ПАО "Россети Центр" - "Белгородэнерго" | Белгородская область | Чернянский район | 10 | 0.1 | 0.003668 | 0.093718 |  | 0.105 | 0.094036 | 0.6 |  | 0.3 | 0.3 | 0 |  | 0 | 0 | 0.0003178
11675 | КТП №325 ПС Чернянка | филиал ПАО "Россети Центр" - "Белгородэнерго" | Белгородская область | Чернянский район | 10 | 0.1 | 0.062306 | 0.03962 |  | 0.105 | 0.03962 | 0 |  | 0 | 0 | 0 |  | 0 | 0 | 0
11676 | КТП №327 ПС Чернянка | филиал ПАО "Россети Центр" - "Белгородэнерго" | Белгородская область | Чернянский район | 10 | 0.04 | 0.019136 | 0.021218 |  | 0.042 | 0.021218 | 0 |  | 0 | 0 | 0 |  | 0 | 0 | 0
11677 | КТП №331 ПС Чернянка | филиал ПАО "Россети Центр" - "Белгородэнерго" | Белгородская область | Чернянский район | 10 | 0.1 | 0.03712 | 0.062993 |  | 0.105 | 0.062993 | 0 |  | 0 | 0 | 0 |  | 0 | 0 | 0
11678 | КТП №504 ПС Чернянка | филиал ПАО "Россети Центр" - "Белгородэнерго" | Белгородская область | Чернянский район | 10 | 0.25 | 0.17399 | 0.082134 |  | 0.2625 | 0.082134 | 0 |  | 0 | 0 | 0 |  | 0 | 0 | 0
11679 | КТП №505 ПС Чернянка | филиал ПАО "Россети Центр" - "Белгородэнерго" | Белгородская область | Чернянский район | 10 | 0.4 | 0.14569 | 0.25456 |  | 0.42 | 0.25456 | 0 |  | 0 | 0 | 0 |  | 0 | 0 | 0
11680 | КТП №536 ПС Чернянка | филиал ПАО "Россети Центр" - "Белгородэнерго" | Белгородская область | Чернянский район | 10 | 0.16 | 0.033026 | 0.11731 |  | 0.168 | 0.12526 | 0 |  | 0 | 0 | 15 |  | 7.5 | 7.5 | 0.0079449
11681 | КТП №707 ПС Чернянка | филиал ПАО "Россети Центр" - "Белгородэнерго" | Белгородская область | Чернянский район | 10 | 0.16 | 0.06186 | 0.098498 |  | 0.168 | 0.098498 | 0 |  | 0 | 0 | 0 |  | 0 | 0 | 0
11682 | КТП №708 ВЛ-10 №7 ПС Чернянка | филиал ПАО "Россети Центр" - "Белгородэнерго" | Белгородская область | Чернянский район | 10 | 0.16 | 0.043554 | 0.11549 |  | 0.168 | 0.11549 | 0 |  | 0 | 0 | 0 |  | 0 | 0 | 0
11683 | КТП №711 ПС Чернянка | филиал ПАО "Россети Центр" - "Белгородэнерго" | Белгородская область | Чернянский район | 10 | 0.25 | 0.14627 | 0.10786 |  | 0.2625 | 0.10786 | 0 |  | 0 | 0 | 0 |  | 0 | 0 | 0
11684 | КТП №714 ПС Чернянка | филиал ПАО "Россети Центр" - "Белгородэнерго" | Белгородская область | Чернянский район | 10 | 0.25 | 0.25 | 0.0116 |  | 0.2625 | 0.0116 | 0 |  | 0 | 0 | 0 |  | 0 | 0 | 0
11685 | КТП №716 ПС Чернянка | филиал ПАО "Россети Центр" - "Белгородэнерго" | Белгородская область | Чернянский район | 10 | 0.25 | 0.032978 | 0.213 |  | 0.2625 | 0.213 | 0 |  | 0 | 0 | 0 |  | 0 | 0 | 0
11686 | КТП №718 ПС Чернянка | филиал ПАО "Россети Центр" - "Белгородэнерго" | Белгородская область | Чернянский район | 10 | 0.16 | 0.004549 | 0.15168 |  | 0.168 | 0.15168 | 0 |  | 0 | 0 | 0 |  | 0 | 0 | 0
11687 | КТП №720 ПС Чернянка | филиал ПАО "Россети Центр" - "Белгородэнерго" | Белгородская область | Чернянский район | 10 | 0.063 | 0.008542 | 0.05346 |  | 0.06615 | 0.05346 | 0 |  | 0 | 0 | 0 |  | 0 | 0 | 0
11688 | КТП №723 ПС Чернянка | филиал ПАО "Россети Центр" - "Белгородэнерго" | Белгородская область | Чернянский район | 10 | 0.1 | 0.022892 | 0.076196 |  | 0.105 | 0.076196 | 0 |  | 0 | 0 | 0 |  | 0 | 0 | 0
11689 | КТП №901 ПС Чернянка | филиал ПАО "Россети Центр" - "Белгородэнерго" | Белгородская область | Чернянский район | 10 | 0.4 | 0.01825 | 0.37282 |  | 0.42 | 0.37282 | 0 |  | 0 | 0 | 0 |  | 0 | 0 | 0
11690 | КТП 908 ПС Чернянка | филиал ПАО "Россети Центр" - "Белгородэнерго" | Белгородская область | Чернянский район | 10 | 0.063 | 0.00586 | 0.055949 |  | 0.06615 | 0.055949 | 0 |  | 0 | 0 | 0 |  | 0 | 0 | 0
11691 | КТП №909 ПС Чернянка | филиал ПАО "Россети Центр" - "Белгородэнерго" | Белгородская область | Чернянский район | 10 | 0.25 | 0.039917 | 0.20656 |  | 0.2625 | 0.20656 | 0 |  | 0 | 0 | 0 |  | 0 | 0 | 0
11692 | КТП №911 ПС Чернянка | филиал ПАО "Россети Центр" - "Белгородэнерго" | Белгородская область | Чернянский район | 10 | 0.063 | 0.045408 | 0.019249 |  | 0.06615 | 0.019249 | 0 |  | 0 | 0 | 0 |  | 0 | 0 | 0
11693 | КТП №912 ПС Чернянка | филиал ПАО "Россети Центр" - "Белгородэнерго" | Белгородская область | Чернянский район | 10 | 0.1 | 0.021471 | 0.077515 |  | 0.105 | 0.077515 | 0 |  | 0 | 0 | 0 |  | 0 | 0 | 0
11694 | КТП №1101 ПС Чернянка | филиал ПАО "Россети Центр" - "Белгородэнерго" | Белгородская область | Чернянский район | 10 | 0.06 | 0.030785 | 0.029896 |  | 0.063 | 0.029896 | 0 |  | 0 | 0 | 0 |  | 0 | 0 | 0
11695 | КТП №1103 ПС Чернянка | филиал ПАО "Россети Центр" - "Белгородэнерго" | Белгородская область | Чернянский район | 10 | 0.16 | 0.022089 | 0.13541 |  | 0.168 | 0.13541 | 0 |  | 0 | 0 | 0 |  | 0 | 0 | 0
11696 | КТП №1105 ПС Чернянка | филиал ПАО "Россети Центр" - "Белгородэнерго" | Белгородская область | Чернянский район | 10 | 0.04 | 0.001809 | 0.037297 |  | 0.042 | 0.037297 | 0 |  | 0 | 0 | 0 |  | 0 | 0 | 0
11697 | КТП №1106 ПС Чернянка | филиал ПАО "Россети Центр" - "Белгородэнерго" | Белгородская область | Чернянский район | 10 | 0.063 | 0.043 | 0.021483 |  | 0.06615 | 0.021483 | 0 |  | 0 | 0 | 0 |  | 0 | 0 | 0
11698 | КТП №1107 ПС Чернянка | филиал ПАО "Россети Центр" - "Белгородэнерго" | Белгородская область | Чернянский район | 10 | 0.063 | 0.009936 | 0.052167 |  | 0.06615 | 0.052167 | 0 |  | 0 | 0 | 0 |  | 0 | 0 | 0
11699 | КТП №1707 ПС Чернянка | филиал ПАО "Россети Центр" - "Белгородэнерго" | Белгородская область | Чернянский район | 10 | 0.25 | 0.091418 | 0.15876 |  | 0.2625 | 0.15876 | 0 |  | 0 | 0 | 0 |  | 0 | 0 | 0
11700 | КТП №1708 ПС Чернянка | филиал ПАО "Россети Центр" - "Белгородэнерго" | Белгородская область | Чернянский район | 10 | 0.16 | 0.059115 | 0.10105 |  | 0.168 | 0.10105 | 0 |  | 0 | 0 | 0 |  | 0 | 0 | 0
11701 | КТП №1711 ПС Чернянка | филиал ПАО "Россети Центр" - "Белгородэнерго" | Белгородская область | Чернянский район | 10 | 0.16 | 0.062658 | 0.089495 |  | 0.168 | 0.097757 | 0.6 |  | 0.3 | 0.3 | 15 |  | 7.5 | 7.5 | 0.0082627
11702 | КТП №2803 ПС Чернянка | филиал ПАО "Россети Центр" - "Белгородэнерго" | Белгородская область | Чернянский район | 10 | 0.25 | 0.049206 | 0.19794 |  | 0.2625 | 0.19794 | 0 |  | 0 | 0 | 0 |  | 0 | 0 | 0
11703 | КТП №1728 ПС Чернянка | филиал ПАО "Россети Центр" - "Белгородэнерго" | Белгородская область | Чернянский район | 10 | 0.16 | 0.051983 | 0.10766 |  | 0.168 | 0.10766 | 0 |  | 0 | 0 | 0 |  | 0 | 0 | 0
11704 | КТП №1739 ПС Чернянка | филиал ПАО "Россети Центр" - "Белгородэнерго" | Белгородская область | Чернянский район | 10 | 0.1 | 0.002099 | 0.095492 |  | 0.105 | 0.095492 | 0 |  | 0 | 0 | 0 |  | 0 | 0 | 0
11705 | КТП №1745 ПС Чернянка | филиал ПАО "Россети Центр" - "Белгородэнерго" | Белгородская область | Чернянский район | 10 | 0.25 | 0.070524 | 0.17815 |  | 0.2625 | 0.17815 | 0 |  | 0 | 0 | 0 | 0 | 0 | 0 | 0
11706 | КТП №1748 ПС Чернянка | филиал ПАО "Россети Центр" - "Белгородэнерго" | Белгородская область | Чернянский район | 10 | 0.16 | 0.058001 | 0.10208 |  | 0.168 | 0.10208 | 0 |  | 0 | 0 | 0 |  | 0 | 0 | 0
11707 | КТП №1752 ПС Чернянка | филиал ПАО "Россети Центр" - "Белгородэнерго" | Белгородская область | Чернянский район | 10 | 0.16 | 0.063969 | 0.096541 |  | 0.168 | 0.096541 | 0 |  | 0 | 0 | 0 |  | 0 | 0 | 0
11708 | КТП №1802 ПС Чернянка | филиал ПАО "Россети Центр" - "Белгородэнерго" | Белгородская область | Чернянский район | 10 | 0.16 | 0.001856 | 0.15418 |  | 0.168 | 0.15418 | 0 |  | 0 | 0 | 0 |  | 0 | 0 | 0
11709 | КТП №1804 ПС Чернянка | филиал ПАО "Россети Центр" - "Белгородэнерго" | Белгородская область | Чернянский район | 10 | 0.1 | 0.016202 | 0.082405 |  | 0.105 | 0.082405 | 0 |  | 0 | 0 | 0 |  | 0 | 0 | 0
11710 | КТП №1812 ПС Чернянка | филиал ПАО "Россети Центр" - "Белгородэнерго" | Белгородская область | Чернянский район | 10 | 0.1 | 0.012277 | 0.086047 |  | 0.105 | 0.086047 | 0 |  | 0 | 0 | 0 |  | 0 | 0 | 0
11711 | КТП №304 ПС Чернянка | филиал ПАО "Россети Центр" - "Белгородэнерго" | Белгородская область | Чернянский район | 10 | 0.04 | 0.000699 | 0.038327 |  | 0.042 | 0.038327 | 0 |  | 0 | 0 | 0 | 0 | 0 | 0 | 0
11712 | МТП №1901 ПС Чернянка | филиал ПАО "Россети Центр" - "Белгородэнерго" | Белгородская область | Чернянский район | 10 | 0.25 | 0.029394 | 0.21632 |  | 0.2625 | 0.21632 | 0 |  | 0 | 0 | 0 |  | 0 | 0 | 0
11713 | КТП №1902 ПС Чернянка | филиал ПАО "Россети Центр" - "Белгородэнерго" | Белгородская область | Чернянский район | 10 | 0.16 | 0.041306 | 0.11757 |  | 0.168 | 0.11757 | 0 |  | 0 | 0 | 0 |  | 0 | 0 | 0
11714 | КТП №1903 ПС Чернянка | филиал ПАО "Россети Центр" - "Белгородэнерго" | Белгородская область | Чернянский район | 10 | 0.16 | 0.037538 | 0.12107 |  | 0.168 | 0.12107 | 0 |  | 0 | 0 | 0 |  | 0 | 0 | 0
11715 | КТП №1904 ПС Чернянка | филиал ПАО "Россети Центр" - "Белгородэнерго" | Белгородская область | Чернянский район | 10 | 0.1 | 0.02697 | 0.072412 |  | 0.105 | 0.072412 | 0 |  | 0 | 0 | 0 |  | 0 | 0 | 0
11716 | КТП №1906 ПС Чернянка | филиал ПАО "Россети Центр" - "Белгородэнерго" | Белгородская область | Чернянский район | 10 | 0.16 | 0.111 | 0.052896 |  | 0.168 | 0.052896 | 0 |  | 0 | 0 | 0 |  | 0 | 0 | 0
11717 | КТП №1907 ПС Чернянка | филиал ПАО "Россети Центр" - "Белгородэнерго" | Белгородская область | Чернянский район | 10 | 0.25 | 0.1975 | 0.060317 |  | 0.2625 | 0.060317 | 0 |  | 0 | 0 | 0 |  | 0 | 0 | 0
11718 | КТП №1931 ПС Чернянка | филиал ПАО "Россети Центр" - "Белгородэнерго" | Белгородская область | Чернянский район | 10 | 0.1 | 0.024716 | 0.074504 |  | 0.105 | 0.074504 | 0 |  | 0 | 0 | 0 |  | 0 | 0 | 0
11719 | КТП №1932 ПС Чернянка | филиал ПАО "Россети Центр" - "Белгородэнерго" | Белгородская область | Чернянский район | 10 | 0.25 | 0.015007 | 0.22967 |  | 0.2625 | 0.22967 | 0 |  | 0 | 0 | 0 |  | 0 | 0 | 0
11720 | КТП №1933 ПС Чернянка | филиал ПАО "Россети Центр" - "Белгородэнерго" | Белгородская область | Чернянский район | 10 | 0.16 | 0.03626 | 0.12225 |  | 0.168 | 0.12225 | 0 |  | 0 | 0 | 0 |  | 0 | 0 | 0
11721 | КТП №1937 ПС Чернянка | филиал ПАО "Россети Центр" - "Белгородэнерго" | Белгородская область | Чернянский район | 10 | 0.16 | 0.004991 | 0.15127 |  | 0.168 | 0.15127 | 0 |  | 0 | 0 | 0 |  | 0 | 0 | 0
11722 | КТП №1940 ПС Чернянка | филиал ПАО "Россети Центр" - "Белгородэнерго" | Белгородская область | Чернянский район | 10 | 0.16 | 0.030552 | 0.12755 |  | 0.168 | 0.12755 | 0 |  | 0 | 0 | 0 |  | 0 | 0 | 0
11723 | КТП №1943 ПС Чернянка | филиал ПАО "Россети Центр" - "Белгородэнерго" | Белгородская область | Чернянский район | 10 | 0.1 | 0.027356 | 0.072054 |  | 0.105 | 0.072054 | 0 |  | 0 | 0 | 0 |  | 0 | 0 | 0
11724 | КТП №346 ПС Прилепы | филиал ПАО "Россети Центр" - "Белгородэнерго" | Белгородская область | Чернянский район | 10 | 0.16 | 0.02018 | 0.13718 |  | 0.168 | 0.13718 | 0 |  | 0 | 0 | 0 |  | 0 | 0 | 0
11725 | КТП №347 ПС Прилепы | филиал ПАО "Россети Центр" - "Белгородэнерго" | Белгородская область | Чернянский район | 10 | 0.063 | 0.012927 | 0.049391 |  | 0.06615 | 0.049391 | 0 |  | 0 | 0 | 0 |  | 0 | 0 | 0
11726 | КТП №348 ПС Прилепы | филиал ПАО "Россети Центр" - "Белгородэнерго" | Белгородская область | Чернянский район | 10 | 0.25 | 0.21709 | 0.04214 |  | 0.2625 | 0.04214 | 0 |  | 0 | 0 | 0 |  | 0 | 0 | 0
11727 | КТП №349 ПС Прилепы | филиал ПАО "Россети Центр" - "Белгородэнерго" | Белгородская область | Чернянский район | 10 | 0.1 | 0.032092 | 0.067659 |  | 0.105 | 0.067659 | 0 |  | 0 | 0 | 0 |  | 0 | 0 | 0
11728 | КТП №351 ПС Прилепы | филиал ПАО "Россети Центр" - "Белгородэнерго" | Белгородская область | Чернянский район | 10 | 0.1 | 0.062228 | 0.039692 |  | 0.105 | 0.039692 | 0 |  | 0 | 0 | 0 |  | 0 | 0 | 0
11729 | КТП №1974 ПС Чернянка | филиал ПАО "Россети Центр" - "Белгородэнерго" | Белгородская область | Чернянский район | 10 | 0.16 | 0.022711 | 0.13483 |  | 0.168 | 0.13483 | 0 |  | 0 | 0 | 0 |  | 0 | 0 | 0
11730 | КТП №2933 ПС Чернянка | филиал ПАО "Россети Центр" - "Белгородэнерго" | Белгородская область | Чернянский район | 10 | 0.1 | 0.043177 | 0.057372 |  | 0.105 | 0.057372 | 0 |  | 0 | 0 | 0 |  | 0 | 0 | 0
11731 | КТП №2937 ПС Чернянка | филиал ПАО "Россети Центр" - "Белгородэнерго" | Белгородская область | Чернянский район | 10 | 0.04 | 0.001806 | 0.0373 |  | 0.042 | 0.0373 | 0 |  | 0 | 0 | 0 |  | 0 | 0 | 0
11732 | КТП №713 ВЛ-10 №7 РП-10 ПС Чернянка | филиал ПАО "Россети Центр" - "Белгородэнерго" | Белгородская область | Чернянский район | 10 | 0.16 | 0.032262 | 0.12596 |  | 0.168 | 0.12596 | 0 |  | 0 | 0 | 0 |  | 0 | 0 | 0
11733 | КТП №2818 ПС Чернянка | филиал ПАО "Россети Центр" - "Белгородэнерго" | Белгородская область | Чернянский район | 10 | 0.25 | 0.108 | 0.14338 |  | 0.2625 | 0.14338 | 0 |  | 0 | 0 | 0 |  | 0 | 0 | 0
11734 | КТП №837 РП-10 кВ Чернянка | филиал ПАО "Россети Центр" - "Белгородэнерго" | Белгородская область | Чернянский район | 10 | 0.063 | 0.020943 | 0.041952 |  | 0.06615 | 0.041952 | 0 |  | 0 | 0 | 0 |  | 0 | 0 | 0
11735 | КТП №1101 РП-10 ПС Чернянка | филиал ПАО "Россети Центр" - "Белгородэнерго" | Белгородская область | Чернянский район | 10 | 0.4 | 0.067978 | 0.32668 |  | 0.42 | 0.32668 | 0 |  | 0 | 0 | 0 |  | 0 | 0 | 0
11736 | КТП №11-02 ВЛ-10 №11 ПС РП-10 Чернянка | филиал ПАО "Россети Центр" - "Белгородэнерго" | Белгородская область | Чернянский район | 10 | 0.16 | 0.051279 | 0.1062 |  | 0.168 | 0.10832 | 0 |  | 0 | 0 | 4 |  | 2 | 2 | 0.0021186
11737 | КТП №1104 РП-10 ПС Чернянка | филиал ПАО "Россети Центр" - "Белгородэнерго" | Белгородская область | Чернянский район | 10 | 0.16 | 0.022504 | 0.13502 |  | 0.168 | 0.13502 | 0 |  | 0 | 0 | 0 |  | 0 | 0 | 0
11738 | КТП №1110 РП-10 кВ Чернянка | филиал ПАО "Россети Центр" - "Белгородэнерго" | Белгородская область | Чернянский район | 10 | 0.25 | 0.050072 | 0.19713 |  | 0.2625 | 0.19713 | 0 |  | 0 | 0 | 0 |  | 0 | 0 | 0
11739 | КТП №1117 РП-10 Чернянка | филиал ПАО "Россети Центр" - "Белгородэнерго" | Белгородская область | Чернянский район | 10 | 0.4 | 0.099062 | 0.29783 |  | 0.42 | 0.29783 | 0 |  | 0 | 0 | 0 |  | 0 | 0 | 0
11740 | КТП №1122 РП-10 кВ Чернянка | филиал ПАО "Россети Центр" - "Белгородэнерго" | Белгородская область | Чернянский район | 10 | 0.25 | 0.029133 | 0.21625 |  | 0.2625 | 0.21656 | 0.6 |  | 0.3 | 0.3 | 0 |  | 0 | 0 | 0.0003178
11741 | КТП №1141 РП-10 кВ Чернянка | филиал ПАО "Россети Центр" - "Белгородэнерго" | Белгородская область | Чернянский район | 10 | 0.16 | 0.046453 | 0.1128 |  | 0.168 | 0.1128 | 0 |  | 0 | 0 | 0 |  | 0 | 0 | 0
11742 | КТП №1144 РП-10 Чернянка | филиал ПАО "Россети Центр" - "Белгородэнерго" | Белгородская область | Чернянский район | 10 | 0.25 | 0.004169 | 0.23973 |  | 0.2625 | 0.23973 | 0 |  | 0 | 0 | 0 |  | 0 | 0 | 0
11743 | КТП №1156 РП-10 Чернянка | филиал ПАО "Россети Центр" - "Белгородэнерго" | Белгородская область | Чернянский район | 10 | 0.16 | 0.077412 | 0.084066 |  | 0.168 | 0.084066 | 0 |  | 0 | 0 | 0 |  | 0 | 0 | 0
11744 | КТП №1320 РП-10 ПС Чернянка | филиал ПАО "Россети Центр" - "Белгородэнерго" | Белгородская область | Чернянский район | 10 | 0.1 | 0.04714 | 0.053694 |  | 0.105 | 0.053694 | 0 |  | 0 | 0 | 0 |  | 0 | 0 | 0
11745 | КТП №1324 РП-10 Чернянка | филиал ПАО "Россети Центр" - "Белгородэнерго" | Белгородская область | Чернянский район | 10 | 0.63 | 0.065055 | 0.5535 |  | 0.6615 | 0.5535 | 0 |  | 0 | 0 | 0 |  | 0 | 0 | 0
11746 | КТП №1332 РП-10 Чернянка | филиал ПАО "Россети Центр" - "Белгородэнерго" | Белгородская область | Чернянский район | 10 | 0.16 | 0.030648 | 0.12746 |  | 0.168 | 0.12746 | 0 |  | 0 | 0 | 0 |  | 0 | 0 | 0
11747 | КТП №1340 РП-10 ПС Чернянка | филиал ПАО "Россети Центр" - "Белгородэнерго" | Белгородская область | Чернянский район | 10 | 0.2 | 0.002323 | 0.095284 |  | 0.105 | 0.095284 | 0 |  | 0 | 0 | 0 |  | 0 | 0 | 0
11748 | КТП №13-42 ВЛ-10 №13 ПС РП-10 Чернянка | филиал ПАО "Россети Центр" - "Белгородэнерго" | Белгородская область | Чернянский район | 10 | 0.25 | 0.06778 | 0.1807 |  | 0.2625 | 0.1807 | 0 |  | 0 | 0 | 0 |  | 0 | 0 | 0
11749 | КТП №13-50 ВЛ-10 №13 ПС РП-10 Чернянка | филиал ПАО "Россети Центр" - "Белгородэнерго" | Белгородская область | Чернянский район | 10 | 0.1 | 0.001368 | 0.09617 |  | 0.105 | 0.09617 | 0 |  | 0 | 0 | 0 |  | 0 | 0 | 0
11750 | КТП №1353 РП-10 Чернянка | филиал ПАО "Россети Центр" - "Белгородэнерго" | Белгородская область | Чернянский район | 10 | 0.16 | 0.07003 | 0.090916 |  | 0.168 | 0.090916 | 0 |  | 0 | 0 | 0 |  | 0 | 0 | 0
11751 | КТП №5-01 ВЛ-10 №5 ПС Сах.завод | филиал ПАО "Россети Центр" - "Белгородэнерго" | Белгородская область | Чернянский район | 10 | 0.063 | 0.0051 | 0.056654 |  | 0.06615 | 0.056654 | 0 |  | 0 | 0 | 0 |  | 0 | 0 | 0
11752 | КТП №507 ВЛ-10 №5 ПС Сах.завод | филиал ПАО "Россети Центр" - "Белгородэнерго" | Белгородская область | Чернянский район | 10 | 0.16 | 0.018254 | 0.13896 |  | 0.168 | 0.13896 | 0 |  | 0 | 0 | 0 |  | 0 | 0 | 0
11753 | КТП №513 ПС Сах.завод | филиал ПАО "Россети Центр" - "Белгородэнерго" | Белгородская область | Чернянский район | 10 | 0.4 | 0.020797 | 0.37046 |  | 0.42 | 0.37046 | 0 |  | 0 | 0 | 0 |  | 0 | 0 | 0
11754 | КТП №601 ПС Сах.завод | филиал ПАО "Россети Центр" - "Белгородэнерго" | Белгородская область | Чернянский район | 10 | 1 | 0.002779 | 0.97182 |  | 1.05 | 0.97182 | 0 |  | 0 | 0 | 0 |  | 0 | 0 | 0
11755 | КТП №313 ПС Прилепы | филиал ПАО "Россети Центр" - "Белгородэнерго" | Белгородская область | Чернянский район | 10 | 0.16 | 0.061 | 0.099296 |  | 0.168 | 0.099296 | 0 |  | 0 | 0 | 0 |  | 0 | 0 | 0
11756 | КТП №604 ПС Сах.завод | филиал ПАО "Россети Центр" - "Белгородэнерго" | Белгородская область | Чернянский район | 10 | 0.063 | 0.028996 | 0.034479 |  | 0.06615 | 0.034479 | 0 |  | 0 | 0 | 0 |  | 0 | 0 | 0
11757 | КТП №607 ПС Сах.завод | филиал ПАО "Россети Центр" - "Белгородэнерго" | Белгородская область | Чернянский район | 10 | 0.04 | 0.00302 | 0.036173 |  | 0.042 | 0.036173 | 0 |  | 0 | 0 | 0 |  | 0 | 0 | 0
11758 | КТП №608 ПС Сах.завод | филиал ПАО "Россети Центр" - "Белгородэнерго" | Белгородская область | Чернянский район | 10 | 0.4 | 0.014956 | 0.37588 |  | 0.42 | 0.37588 | 0 |  | 0 | 0 | 0 |  | 0 | 0 | 0
11759 | КТП №610 ПС Сах.завод | филиал ПАО "Россети Центр" - "Белгородэнерго" | Белгородская область | Чернянский район | 10 | 0.063 | 0.00536 | 0.056413 |  | 0.06615 | 0.056413 | 0 |  | 0 | 0 | 0 |  | 0 | 0 | 0
11760 | КТП №708 ПС Сах.завод | филиал ПАО "Россети Центр" - "Белгородэнерго" | Белгородская область | Чернянский район | 10 | 0.16 | 0.033347 | 0.12496 |  | 0.168 | 0.12496 | 0 |  | 0 | 0 | 0 |  | 0 | 0 | 0
11761 | КТП №710 ПС Сах.завод | филиал ПАО "Россети Центр" - "Белгородэнерго" | Белгородская область | Чернянский район | 10 | 0.25 | 0.05197 | 0.19537 |  | 0.2625 | 0.19537 | 0 |  | 0 | 0 | 0 |  | 0 | 0 | 0
11762 | КТП №712 ПС Сах.завод | филиал ПАО "Россети Центр" - "Белгородэнерго" | Белгородская область | Чернянский район | 10 | 0.04 | 0.000465 | 0.038544 |  | 0.042 | 0.038544 | 0 |  | 0 | 0 | 0 |  | 0 | 0 | 0
11763 | КТП №713 ПС Сах.завод | филиал ПАО "Россети Центр" - "Белгородэнерго" | Белгородская область | Чернянский район | 10 | 0.25 | 0.010886 | 0.2335 |  | 0.2625 | 0.2335 | 0 |  | 0 | 0 | 0 |  | 0 | 0 | 0
11764 | КТП №717 ПС Сах.завод | филиал ПАО "Россети Центр" - "Белгородэнерго" | Белгородская область | Чернянский район | 10 | 0.16 | 0.050574 | 0.10897 |  | 0.168 | 0.10897 | 0 |  | 0 | 0 | 0 |  | 0 | 0 | 0
11765 | КТП №719 ПС Сах.завод | филиал ПАО "Россети Центр" - "Белгородэнерго" | Белгородская область | Чернянский район | 10 | 0.063 | 0.010856 | 0.051313 |  | 0.06615 | 0.051313 | 0 |  | 0 | 0 | 0 |  | 0 | 0 | 0
11766 | КТП №101 ВЛ-10 №1 ПС Орлик | филиал ПАО "Россети Центр" - "Белгородэнерго" | Белгородская область | Чернянский район | 10 | 0.063 | 0.00901 | 0.053026 |  | 0.06615 | 0.053026 | 0 |  | 0 | 0 | 0 |  | 0 | 0 | 0
11767 | КТП №104 ПС Орлик | филиал ПАО "Россети Центр" - "Белгородэнерго" | Белгородская область | Чернянский район | 10 | 0.1 | 0.037107 | 0.063005 |  | 0.105 | 0.063005 | 0 |  | 0 | 0 | 0 |  | 0 | 0 | 0
11768 | КТП №106 ПС Орлик | филиал ПАО "Россети Центр" - "Белгородэнерго" | Белгородская область | Чернянский район | 10 | 0.1 | 0.010263 | 0.087916 |  | 0.105 | 0.087916 | 0 |  | 0 | 0 | 0 |  | 0 | 0 | 0
11769 | КТП №1-08 ВЛ-10 №1 ПС Орлик | филиал ПАО "Россети Центр" - "Белгородэнерго" | Белгородская область | Чернянский район | 10 | 0.16 | 0.002312 | 0.15376 |  | 0.168 | 0.15376 | 0 |  | 0 | 0 | 0 |  | 0 | 0 | 0
11770 | КТП №113 ПС Орлик | филиал ПАО "Россети Центр" - "Белгородэнерго" | Белгородская область | Чернянский район | 10 | 0.16 | 0.007212 | 0.14921 |  | 0.168 | 0.14921 | 0 |  | 0 | 0 | 0 |  | 0 | 0 | 0
11771 | КТП №114 ПС Орлик | филиал ПАО "Россети Центр" - "Белгородэнерго" | Белгородская область | Чернянский район | 10 | 0.16 | 0.019535 | 0.13778 |  | 0.168 | 0.13778 | 0 |  | 0 | 0 | 0 |  | 0 | 0 | 0
11772 | КТП №115 ВЛ-10 №1 ПС Орлик | филиал ПАО "Россети Центр" - "Белгородэнерго" | Белгородская область | Чернянский район | 10 | 0.16 | 0.02446 | 0.13321 |  | 0.168 | 0.13321 | 0 |  | 0 | 0 | 0 |  | 0 | 0 | 0
11773 | КТП №117 ПС Орлик | филиал ПАО "Россети Центр" - "Белгородэнерго" | Белгородская область | Чернянский район | 10 | 0.063 | 0.02766 | 0.035719 |  | 0.06615 | 0.035719 | 0 |  | 0 | 0 | 0 |  | 0 | 0 | 0
11774 | КТП №119 ПС Орлик | филиал ПАО "Россети Центр" - "Белгородэнерго" | Белгородская область | Чернянский район | 10 | 0.16 | 0.038756 | 0.11941 |  | 0.168 | 0.11994 | 0 |  | 0 | 0 | 1 |  | 0.5 | 0.5 | 0.00052966
11775 | КТП №120 ВЛ-10 №1 ПС Орлик | филиал ПАО "Россети Центр" - "Белгородэнерго" | Белгородская область | Чернянский район | 10 | 0.063 | 0.017522 | 0.045127 |  | 0.06615 | 0.045127 | 0 |  | 0 | 0 | 0 |  | 0 | 0 | 0
11776 | КТП №121 ПС Орлик | филиал ПАО "Россети Центр" - "Белгородэнерго" | Белгородская область | Чернянский район | 10 | 0.063 | 0.017795 | 0.044873 |  | 0.06615 | 0.044873 | 0 |  | 0 | 0 | 0 |  | 0 | 0 | 0
11777 | КТП №122 ПС Орлик | филиал ПАО "Россети Центр" - "Белгородэнерго" | Белгородская область | Чернянский район | 10 | 0.063 | 0.012707 | 0.049595 |  | 0.06615 | 0.049595 | 0 |  | 0 | 0 | 0 |  | 0 | 0 | 0
11778 | КТП №125 ПС Орлик | филиал ПАО "Россети Центр" - "Белгородэнерго" | Белгородская область | Чернянский район | 10 | 0.04 | 0.028 | 0.012992 |  | 0.042 | 0.012992 | 0 |  | 0 | 0 | 0 |  | 0 | 0 | 0
11779 | КТП №126 ПС Орлик | филиал ПАО "Россети Центр" - "Белгородэнерго" | Белгородская область | Чернянский район | 10 | 0.063 | 0.003465 | 0.058172 |  | 0.06615 | 0.058172 | 0 |  | 0 | 0 | 0 |  | 0 | 0 | 0
11780 | КТП №202 ПС Орлик | филиал ПАО "Россети Центр" - "Белгородэнерго" | Белгородская область | Чернянский район | 10 | 0.063 | 0.00822 | 0.053759 |  | 0.06615 | 0.053759 | 0 |  | 0 | 0 | 0 |  | 0 | 0 | 0
11781 | КТП №203 ПС Орлик | филиал ПАО "Россети Центр" - "Белгородэнерго" | Белгородская область | Чернянский район | 10 | 0.1 | 0.005463 | 0.09237 |  | 0.105 | 0.09237 | 0 |  | 0 | 0 | 0 |  | 0 | 0 | 0
11782 | КТП №2901 ПС Чернянка | филиал ПАО "Россети Центр" - "Белгородэнерго" | Белгородская область | Чернянский район | 10 | 0.06 | 0.033 | 0.02784 |  | 0.063 | 0.02784 | 0 |  | 0 | 0 | 0 |  | 0 | 0 | 0
11783 | КТП №205 ПС Орлик | филиал ПАО "Россети Центр" - "Белгородэнерго" | Белгородская область | Чернянский район | 10 | 0.16 | 0.032595 | 0.12566 |  | 0.168 | 0.12566 | 0 |  | 0 | 0 | 0 |  | 0 | 0 | 0
11784 | КТП №206 ПС Орлик | филиал ПАО "Россети Центр" - "Белгородэнерго" | Белгородская область | Чернянский район | 10 | 0.04 | 0.013599 | 0.026356 |  | 0.042 | 0.026356 | 0 |  | 0 | 0 | 0 |  | 0 | 0 | 0
11785 | КТП №210 ПС Орлик | филиал ПАО "Россети Центр" - "Белгородэнерго" | Белгородская область | Чернянский район | 10 | 0.1 | 0.017373 | 0.081318 |  | 0.105 | 0.081318 | 0 |  | 0 | 0 | 0 |  | 0 | 0 | 0
11786 | КТП №2-84 ВЛ-10 №2 ПС Орлик | филиал ПАО "Россети Центр" - "Белгородэнерго" | Белгородская область | Чернянский район | 10 | 0.04 | 0.011168 | 0.028612 |  | 0.042 | 0.028612 | 0 |  | 0 | 0 | 0 |  | 0 | 0 | 0
11787 | КТП №285 ПС Орлик | филиал ПАО "Россети Центр" - "Белгородэнерго" | Белгородская область | Чернянский район | 10 | 0.025 | 0.001 | 0.023432 |  | 0.02625 | 0.023432 | 0 |  | 0 | 0 | 0 |  | 0 | 0 | 0
11788 | КТП №286 ПС Орлик | филиал ПАО "Россети Центр" - "Белгородэнерго" | Белгородская область | Чернянский район | 10 | 0.1 | 0.046616 | 0.05418 |  | 0.105 | 0.05418 | 0 |  | 0 | 0 | 0 |  | 0 | 0 | 0
11789 | КТП №287 ВЛ-10 №2 ПС Орлик | филиал ПАО "Россети Центр" - "Белгородэнерго" | Белгородская область | Чернянский район | 10 | 0.16 | 0.052338 | 0.10733 |  | 0.168 | 0.10733 | 0 |  | 0 | 0 | 0 |  | 0 | 0 | 0
11790 | КТП №288 ВЛ-10 №2 ПС Орлик | филиал ПАО "Россети Центр" - "Белгородэнерго" | Белгородская область | Чернянский район | 10 | 0.25 | 0.13287 | 0.1203 |  | 0.2625 | 0.1203 | 0 |  | 0 | 0 | 0 |  | 0 | 0 | 0
11791 | КТП №289 ПС Орлик | филиал ПАО "Россети Центр" - "Белгородэнерго" | Белгородская область | Чернянский район | 10 | 0.4 | 0.21666 | 0.1887 |  | 0.42 | 0.1887 | 0 |  | 0 | 0 | 0 |  | 0 | 0 | 0
11792 | КТП №290 ПС Орлик | филиал ПАО "Россети Центр" - "Белгородэнерго" | Белгородская область | Чернянский район | 10 | 0.4 | 0.044154 | 0.34879 |  | 0.42 | 0.34879 | 0 |  | 0 | 0 | 0 |  | 0 | 0 | 0
11793 | КТП №291 ПС Орлик | филиал ПАО "Россети Центр" - "Белгородэнерго" | Белгородская область | Чернянский район | 10 | 0.25 | 0.023071 | 0.22219 |  | 0.2625 | 0.22219 | 0 |  | 0 | 0 | 0 |  | 0 | 0 | 0
11794 | КТП №293 ВЛ-10 №2 ПС Орлик | филиал ПАО "Россети Центр" - "Белгородэнерго" | Белгородская область | Чернянский район | 10 | 0.1 | 0.072258 | 0.030385 |  | 0.105 | 0.030385 | 0 |  | 0 | 0 | 0 |  | 0 | 0 | 0
11795 | КТП №294 ВЛ-10 №2 ПС Орлик | филиал ПАО "Россети Центр" - "Белгородэнерго" | Белгородская область | Чернянский район | 10 | 0.063 | 0.030736 | 0.032864 |  | 0.06615 | 0.032864 | 0 |  | 0 | 0 | 0 |  | 0 | 0 | 0
11796 | КТП №295 ПС Орлик | филиал ПАО "Россети Центр" - "Белгородэнерго" | Белгородская область | Чернянский район | 10 | 0.06 | 0.032113 | 0.028663 |  | 0.063 | 0.028663 | 0 |  | 0 | 0 | 0 |  | 0 | 0 | 0
11797 | КТП №2-96 ВЛ-10 №2 ПС Орлик | филиал ПАО "Россети Центр" - "Белгородэнерго" | Белгородская область | Чернянский район | 10 | 0.1 | 0.008549 | 0.085269 |  | 0.105 | 0.089507 | 0 |  | 0 | 0 | 8 |  | 4 | 4 | 0.0042373
11798 | КТП №297 ВЛ-10 №2 ПС Орлик | филиал ПАО "Россети Центр" - "Белгородэнерго" | Белгородская область | Чернянский район | 10 | 0.1 | 0.067257 | 0.035026 |  | 0.105 | 0.035026 | 0 |  | 0 | 0 | 0 |  | 0 | 0 | 0
11799 | КТП №2-99 ВЛ-10 №2 ПС Орлик | филиал ПАО "Россети Центр" - "Белгородэнерго" | Белгородская область | Чернянский район | 10 | 0.25 | 0.036018 | 0.21018 |  | 0.2625 | 0.21018 | 0 |  | 0 | 0 | 0 |  | 0 | 0 | 0
11800 | КТП №2100 ВЛ-10 №2 ПС Орлик | филиал ПАО "Россети Центр" - "Белгородэнерго" | Белгородская область | Чернянский район | 10 | 0.16 | 0.066183 | 0.094486 |  | 0.168 | 0.094486 | 0 |  | 0 | 0 | 0 |  | 0 | 0 | 0
11801 | КТП №404 ПС Орлик | филиал ПАО "Россети Центр" - "Белгородэнерго" | Белгородская область | Чернянский район | 10 | 0.16 | 0.028128 | 0.1298 |  | 0.168 | 0.1298 | 0 |  | 0 | 0 | 0 |  | 0 | 0 | 0
11802 | КТП №405 ВЛ-10 №4 ПС Орлик | филиал ПАО "Россети Центр" - "Белгородэнерго" | Белгородская область | Чернянский район | 10 | 0.25 | 0.009656 | 0.23464 |  | 0.2625 | 0.23464 | 0 |  | 0 | 0 | 0 |  | 0 | 0 | 0
11803 | КТП №406 ПС Орлик | филиал ПАО "Россети Центр" - "Белгородэнерго" | Белгородская область | Чернянский район | 10 | 0.1 | 0.013913 | 0.084529 |  | 0.105 | 0.084529 | 0 |  | 0 | 0 | 0 |  | 0 | 0 | 0
11804 | КТП №407 ВЛ-10 №4 ПС Орлик | филиал ПАО "Россети Центр" - "Белгородэнерго" | Белгородская область | Чернянский район | 10 | 0.1 | 0.062836 | 0.039128 |  | 0.105 | 0.039128 | 0 |  | 0 | 0 | 0 |  | 0 | 0 | 0
11805 | КТП №420 ВЛ-10 №4 ПС Орлик | филиал ПАО "Россети Центр" - "Белгородэнерго" | Белгородская область | Чернянский район | 10 | 0.16 | 0.026602 | 0.13122 |  | 0.168 | 0.13122 | 0 |  | 0 | 0 | 0 |  | 0 | 0 | 0
11806 | КТП №421 ВЛ-10 №4 ПС Орлик | филиал ПАО "Россети Центр" - "Белгородэнерго" | Белгородская область | Чернянский район | 10 | 0.1 | 0.02311 | 0.075994 |  | 0.105 | 0.075994 | 0 |  | 0 | 0 | 0 |  | 0 | 0 | 0
11807 | КТП №422 ВЛ-10 №4 ПС Орлик | филиал ПАО "Россети Центр" - "Белгородэнерго" | Белгородская область | Чернянский район | 10 | 0.16 | 0.025157 | 0.13256 |  | 0.168 | 0.13256 | 0 |  | 0 | 0 | 0 |  | 0 | 0 | 0
11808 | КТП №423 ПС Орлик | филиал ПАО "Россети Центр" - "Белгородэнерго" | Белгородская область | Чернянский район | 10 | 0.1 | 0.042 | 0.058464 |  | 0.105 | 0.058464 | 0 |  | 0 | 0 | 0 |  | 0 | 0 | 0
11809 | КТП №424 ВЛ-10 №4 ПС Орлик | филиал ПАО "Россети Центр" - "Белгородэнерго" | Белгородская область | Чернянский район | 10 | 0.063 | 0.004159 | 0.057528 |  | 0.06615 | 0.057528 | 0 |  | 0 | 0 | 0 |  | 0 | 0 | 0
11810 | КТП №427 ВЛ-10 №4 ПС Орлик | филиал ПАО "Россети Центр" - "Белгородэнерго" | Белгородская область | Чернянский район | 10 | 0.25 | 0.00423 | 0.23967 |  | 0.2625 | 0.23967 | 0 |  | 0 | 0 | 0 |  | 0 | 0 | 0
11811 | КТП №429 ПС Орлик | филиал ПАО "Россети Центр" - "Белгородэнерго" | Белгородская область | Чернянский район | 10 | 0.1 | 0.00593 | 0.091937 |  | 0.105 | 0.091937 | 0 |  | 0 | 0 | 0 |  | 0 | 0 | 0
11812 | КТП №443 ПС Орлик | филиал ПАО "Россети Центр" - "Белгородэнерго" | Белгородская область | Чернянский район | 10 | 0.063 | 0.013623 | 0.048745 |  | 0.06615 | 0.048745 | 0 |  | 0 | 0 | 0 |  | 0 | 0 | 0
11813 | КТП №444 ВЛ-10 №4 ПС Орлик | филиал ПАО "Россети Центр" - "Белгородэнерго" | Белгородская область | Чернянский район | 10 | 0.063 | 0.014029 | 0.048368 |  | 0.06615 | 0.048368 | 0 |  | 0 | 0 | 0 |  | 0 | 0 | 0
11814 | КТП №4-45 ВЛ-10 №4 ПС Орлик | филиал ПАО "Россети Центр" - "Белгородэнерго" | Белгородская область | Чернянский район | 10 | 0.1 | 0.018822 | 0.079973 |  | 0.105 | 0.079973 | 0 |  | 0 | 0 | 0 |  | 0 | 0 | 0
11815 | КТП №446 ПС Орлик | филиал ПАО "Россети Центр" - "Белгородэнерго" | Белгородская область | Чернянский район | 10 | 0.16 | 0.013031 | 0.14381 |  | 0.168 | 0.14381 | 0 |  | 0 | 0 | 0 |  | 0 | 0 | 0
11816 | КТП №447 ПС Орлик | филиал ПАО "Россети Центр" - "Белгородэнерго" | Белгородская область | Чернянский район | 10 | 0.1 | 0.067 | 0.035264 |  | 0.105 | 0.035264 | 0 |  | 0 | 0 | 0 |  | 0 | 0 | 0
11817 | КТП №449 ПС Орлик | филиал ПАО "Россети Центр" - "Белгородэнерго" | Белгородская область | Чернянский район | 10 | 0.1 | 0.010588 | 0.087614 |  | 0.105 | 0.087614 | 0 |  | 0 | 0 | 0 |  | 0 | 0 | 0
11818 | КТП №4-51 ВЛ-10 №4 ПС Орлик | филиал ПАО "Россети Центр" - "Белгородэнерго" | Белгородская область | Чернянский район | 10 | 0.1 | 0.055 | 0.0464 |  | 0.105 | 0.0464 | 0 |  | 0 | 0 | 0 |  | 0 | 0 | 0
11819 | КТП №6-01 ВЛ-10 №6 ПС Орлик | филиал ПАО "Россети Центр" - "Белгородэнерго" | Белгородская область | Чернянский район | 10 | 0.16 | 0.017795 | 0.13939 |  | 0.168 | 0.13939 | 0 |  | 0 | 0 | 0 |  | 0 | 0 | 0
11820 | КТП №603 ПС Орлик | филиал ПАО "Россети Центр" - "Белгородэнерго" | Белгородская область | Чернянский район | 10 | 0.063 | 0.036952 | 0.027096 |  | 0.06615 | 0.027096 | 0 |  | 0 | 0 | 0 |  | 0 | 0 | 0
11821 | КТП №604 ПС Орлик | филиал ПАО "Россети Центр" - "Белгородэнерго" | Белгородская область | Чернянский район | 10 | 0.1 | 0.005059 | 0.092745 |  | 0.105 | 0.092745 | 0 |  | 0 | 0 | 0 |  | 0 | 0 | 0
11822 | КТП №605 ПС Орлик | филиал ПАО "Россети Центр" - "Белгородэнерго" | Белгородская область | Чернянский район | 10 | 0.1 | 0.012312 | 0.086014 |  | 0.105 | 0.086014 | 0 |  | 0 | 0 | 0 |  | 0 | 0 | 0
11823 | КТП №606 ПС Орлик | филиал ПАО "Россети Центр" - "Белгородэнерго" | Белгородская область | Чернянский район | 10 | 0.16 | 0.075782 | 0.085578 |  | 0.168 | 0.085578 | 0 |  | 0 | 0 | 0 |  | 0 | 0 | 0
11824 | КТП №607 ПС Орлик | филиал ПАО "Россети Центр" - "Белгородэнерго" | Белгородская область | Чернянский район | 10 | 0.25 | 0.028586 | 0.21707 |  | 0.2625 | 0.21707 | 0 |  | 0 | 0 | 0 |  | 0 | 0 | 0
11825 | КТП №608 ВЛ-10 №6 ПС Орлик | филиал ПАО "Россети Центр" - "Белгородэнерго" | Белгородская область | Чернянский район | 10 | 0.16 | 0.021746 | 0.13572 |  | 0.168 | 0.13572 | 0 |  | 0 | 0 | 0 |  | 0 | 0 | 0
11826 | КТП №610 ВЛ-10 №6 ПС Орлик | филиал ПАО "Россети Центр" - "Белгородэнерго" | Белгородская область | Чернянский район | 10 | 0.16 | 0.029005 | 0.12899 |  | 0.168 | 0.12899 | 0 |  | 0 | 0 | 0 |  | 0 | 0 | 0
11827 | КТП №6-11 ВЛ-10 №6 ПС Орлик | филиал ПАО "Россети Центр" - "Белгородэнерго" | Белгородская область | Чернянский район | 10 | 0.063 | 0.012242 | 0.050027 |  | 0.06615 | 0.050027 | 0 |  | 0 | 0 | 0 |  | 0 | 0 | 0
11828 | КТП №612 ПС Орлик | филиал ПАО "Россети Центр" - "Белгородэнерго" | Белгородская область | Чернянский район | 10 | 0.063 | 0.02646 | 0.036832 |  | 0.06615 | 0.036832 | 0 |  | 0 | 0 | 0 |  | 0 | 0 | 0
11829 | КТП №614 ВЛ-10 №6 ПС Орлик | филиал ПАО "Россети Центр" - "Белгородэнерго" | Белгородская область | Чернянский район | 10 | 0.063 | 0.010531 | 0.051614 |  | 0.06615 | 0.051614 | 0 |  | 0 | 0 | 0 |  | 0 | 0 | 0
11830 | КТП №615 ПС Орлик | филиал ПАО "Россети Центр" - "Белгородэнерго" | Белгородская область | Чернянский район | 10 | 0.1 | 0.015116 | 0.079705 |  | 0.105 | 0.083412 | 7 |  | 3.5 | 3.5 | 0 |  | 0 | 0 | 0.0037076
11831 | КТП №6-16 ВЛ-10 №6 ПС Орлик | филиал ПАО "Россети Центр" - "Белгородэнерго" | Белгородская область | Чернянский район | 10 | 0.063 | 0.051 | 0.014059 |  | 0.06615 | 0.014059 | 0 |  | 0 | 0 | 0 |  | 0 | 0 | 0
11832 | КТП №6-17 ВЛ-10 №6 ПС Орлик | филиал ПАО "Россети Центр" - "Белгородэнерго" | Белгородская область | Чернянский район | 10 | 0.1 | 0.077895 | 0.025153 |  | 0.105 | 0.025153 | 0 |  | 0 | 0 | 0 |  | 0 | 0 | 0
11833 | МТП №6-18 ВЛ-10 №6 ПС Орлик | филиал ПАО "Россети Центр" - "Белгородэнерго" | Белгородская область | Чернянский район | 10 | 0.16 | 0.056582 | 0.1034 |  | 0.168 | 0.1034 | 0 |  | 0 | 0 | 0 |  | 0 | 0 | 0
11834 | КТП №619 ВЛ-10 №6 ПС Орлик | филиал ПАО "Россети Центр" - "Белгородэнерго" | Белгородская область | Чернянский район | 10 | 0.063 | 0.063 | 0.0029232 |  | 0.06615 | 0.0029232 | 0 |  | 0 | 0 | 0 |  | 0 | 0 | 0
11835 | КТП №621 ВЛ-10 №6 ПС Орлик | филиал ПАО "Россети Центр" - "Белгородэнерго" | Белгородская область | Чернянский район | 10 | 0.063 | 0.025 | 0.038187 |  | 0.06615 | 0.038187 | 0 |  | 0 | 0 | 0 |  | 0 | 0 | 0
11836 | КТП №623 ПС Орлик | филиал ПАО "Россети Центр" - "Белгородэнерго" | Белгородская область | Чернянский район | 10 | 0.16 | 0.007277 | 0.14915 |  | 0.168 | 0.14915 | 0 |  | 0 | 0 | 0 |  | 0 | 0 | 0
11837 | КТП №6-24 ВЛ-10 №6 ПС Орлик | филиал ПАО "Россети Центр" - "Белгородэнерго" | Белгородская область | Чернянский район | 10 | 0.16 | 0.003708 | 0.15246 |  | 0.168 | 0.15246 | 0 |  | 0 | 0 | 0 |  | 0 | 0 | 0
11838 | КТП №625 ПС Орлик | филиал ПАО "Россети Центр" - "Белгородэнерго" | Белгородская область | Чернянский район | 10 | 0.25 | 0.024711 | 0.22067 |  | 0.2625 | 0.22067 | 0 |  | 0 | 0 | 0 |  | 0 | 0 | 0
11839 | КТП №626 ПС Орлик | филиал ПАО "Россети Центр" - "Белгородэнерго" | Белгородская область | Чернянский район | 10 | 0.16 | 0.004414 | 0.15181 |  | 0.168 | 0.15181 | 0 |  | 0 | 0 | 0 |  | 0 | 0 | 0
11840 | КТП №628 ВЛ-10 №6 ПС Орлик | филиал ПАО "Россети Центр" - "Белгородэнерго" | Белгородская область | Чернянский район | 10 | 0.063 | 0.015318 | 0.047172 |  | 0.06615 | 0.047172 | 0 |  | 0 | 0 | 0 | 0 | 0 | 0 | 0
11841 | КТП №631 ВЛ-10 №6 ПС Орлик | филиал ПАО "Россети Центр" - "Белгородэнерго" | Белгородская область | Чернянский район | 10 | 0.1 | 0.003915 | 0.093807 |  | 0.105 | 0.093807 | 0 |  | 0 | 0 | 0 |  | 0 | 0 | 0
11842 | КТП №650 ВЛ-10 №6 ПС Орлик | филиал ПАО "Россети Центр" - "Белгородэнерго" | Белгородская область | Чернянский район | 10 | 0.06 | 0.010878 | 0.048369 |  | 0.063 | 0.048369 | 0 |  | 0 | 0 | 0 |  | 0 | 0 | 0
11843 | КТП №703 ПС Орлик | филиал ПАО "Россети Центр" - "Белгородэнерго" | Белгородская область | Чернянский район | 10 | 0.1 | 0.006489 | 0.091418 |  | 0.105 | 0.091418 | 0 |  | 0 | 0 | 0 |  | 0 | 0 | 0
11844 | КТП №7-04 ВЛ-10 №7 ПС Орлик | филиал ПАО "Россети Центр" - "Белгородэнерго" | Белгородская область | Чернянский район | 10 | 0.25 | 0.038306 | 0.20805 |  | 0.2625 | 0.20805 | 0 |  | 0 | 0 | 0 |  | 0 | 0 | 0
11845 | КТП №102 ПС Лубяное | филиал ПАО "Россети Центр" - "Белгородэнерго" | Белгородская область | Чернянский район | 10 | 0.1 | 0.009275 | 0.088833 |  | 0.105 | 0.088833 | 0 |  | 0 | 0 | 0 |  | 0 | 0 | 0
11846 | КТП №103 ПС Лубяное | филиал ПАО "Россети Центр" - "Белгородэнерго" | Белгородская область | Чернянский район | 10 | 0.063 | 0.005557 | 0.05623 |  | 0.06615 | 0.05623 | 0 |  | 0 | 0 | 0 |  | 0 | 0 | 0
11847 | КТП №105 ВЛ-10 №1 ПС Лубяное | филиал ПАО "Россети Центр" - "Белгородэнерго" | Белгородская область | Чернянский район | 10 | 0.1 | 0.016627 | 0.08201 |  | 0.105 | 0.08201 | 0 |  | 0 | 0 | 0 |  | 0 | 0 | 0
11848 | КТП №106 ВЛ-10 №1 ПС Лубяное | филиал ПАО "Россети Центр" - "Белгородэнерго" | Белгородская область | Чернянский район | 10 | 0.16 | 0.029423 | 0.1286 |  | 0.168 | 0.1286 | 0 |  | 0 | 0 | 0 |  | 0 | 0 | 0
11849 | КТП №108 ВЛ-10 №1 ПС Лубяное | филиал ПАО "Россети Центр" - "Белгородэнерго" | Белгородская область | Чернянский район | 10 | 0.16 | 0.025645 | 0.13211 |  | 0.168 | 0.13211 | 0 |  | 0 | 0 | 0 |  | 0 | 0 | 0
11850 | КТП №110 ВЛ-10 №1 ПС Лубяное | филиал ПАО "Россети Центр" - "Белгородэнерго" | Белгородская область | Чернянский район | 10 | 0.063 | 0.004474 | 0.057235 |  | 0.06615 | 0.057235 | 0 |  | 0 | 0 | 0 |  | 0 | 0 | 0
11851 | КТП №301 ВЛ-10 №3 ПС Лубяное | филиал ПАО "Россети Центр" - "Белгородэнерго" | Белгородская область | Чернянский район | 10 | 0.04 | 0.001808 | 0.037298 |  | 0.042 | 0.037298 | 0 |  | 0 | 0 | 0 |  | 0 | 0 | 0
11852 | КТП №302 ПС Лубяное | филиал ПАО "Россети Центр" - "Белгородэнерго" | Белгородская область | Чернянский район | 10 | 0.063 | 0.016324 | 0.046239 |  | 0.06615 | 0.046239 | 0 |  | 0 | 0 | 0 |  | 0 | 0 | 0
11853 | КТП №304 ПС Лубяное | филиал ПАО "Россети Центр" - "Белгородэнерго" | Белгородская область | Чернянский район | 10 | 0.063 | 0.008017 | 0.053947 |  | 0.06615 | 0.053947 | 0 |  | 0 | 0 | 0 |  | 0 | 0 | 0
11854 | КТП №307 ПС Лубяное | филиал ПАО "Россети Центр" - "Белгородэнерго" | Белгородская область | Чернянский район | 10 | 0.16 | 0.035915 | 0.12257 |  | 0.168 | 0.12257 | 0 |  | 0 | 0 | 0 |  | 0 | 0 | 0
11855 | КТП №311 ПС Лубяное | филиал ПАО "Россети Центр" - "Белгородэнерго" | Белгородская область | Чернянский район | 10 | 0.16 | 0.032471 | 0.12577 |  | 0.168 | 0.12577 | 0 |  | 0 | 0 | 0 |  | 0 | 0 | 0
11856 | КТП №313 ПС Лубяное | филиал ПАО "Россети Центр" - "Белгородэнерго" | Белгородская область | Чернянский район | 10 | 0.16 | 0.016807 | 0.14031 |  | 0.168 | 0.14031 | 0 |  | 0 | 0 | 0 |  | 0 | 0 | 0
11857 | КТП №315 ПС Лубяное | филиал ПАО "Россети Центр" - "Белгородэнерго" | Белгородская область | Чернянский район | 10 | 0.04 | 0.003888 | 0.035368 |  | 0.042 | 0.035368 | 0 |  | 0 | 0 | 0 | 0 | 0 | 0 | 0
11858 | КТП №401 ПС Лубяное | филиал ПАО "Россети Центр" - "Белгородэнерго" | Белгородская область | Чернянский район | 10 | 0.063 | 0.038 | 0.026123 |  | 0.06615 | 0.026123 | 0 |  | 0 | 0 | 0 | 0 | 0 | 0 | 0
11859 | КТП №402 ПС Лубяное | филиал ПАО "Россети Центр" - "Белгородэнерго" | Белгородская область | Чернянский район | 10 | 0.1 | 0.037272 | 0.062852 |  | 0.105 | 0.062852 | 0 |  | 0 | 0 | 0 |  | 0 | 0 | 0
11860 | КТП №404 ПС Лубяное | филиал ПАО "Россети Центр" - "Белгородэнерго" | Белгородская область | Чернянский район | 10 | 0.063 | 0.029043 | 0.034435 |  | 0.06615 | 0.034435 | 0 |  | 0 | 0 | 0 |  | 0 | 0 | 0
11861 | КТП №406 ПС Лубяное | филиал ПАО "Россети Центр" - "Белгородэнерго" | Белгородская область | Чернянский район | 10 | 0.1 | 0.03523 | 0.064747 |  | 0.105 | 0.064747 | 0 |  | 0 | 0 | 0 |  | 0 | 0 | 0
11862 | КТП №408 ПС Лубяное | филиал ПАО "Россети Центр" - "Белгородэнерго" | Белгородская область | Чернянский район | 10 | 0.25 | 0.006719 | 0.23736 |  | 0.2625 | 0.23736 | 0 |  | 0 | 0 | 0 |  | 0 | 0 | 0
11863 | КТП №410 ПС Лубяное | филиал ПАО "Россети Центр" - "Белгородэнерго" | Белгородская область | Чернянский район | 10 | 0.1 | 0.02809 | 0.071372 |  | 0.105 | 0.071372 | 0 |  | 0 | 0 | 0 |  | 0 | 0 | 0
11864 | КТП №412 ВЛ-10 №4 ПС Лубяное | филиал ПАО "Россети Центр" - "Белгородэнерго" | Белгородская область | Чернянский район | 10 | 0.16 | 0.001854 | 0.15418 |  | 0.168 | 0.15418 | 0 |  | 0 | 0 | 0 |  | 0 | 0 | 0
11865 | КТП №414 ВЛ-10 №4 ПС Лубяное | филиал ПАО "Россети Центр" - "Белгородэнерго" | Белгородская область | Чернянский район | 10 | 0.1 | 0.04873 | 0.052219 |  | 0.105 | 0.052219 | 0 |  | 0 | 0 | 0 |  | 0 | 0 | 0
11866 | КТП №415 ПС Лубяное | филиал ПАО "Россети Центр" - "Белгородэнерго" | Белгородская область | Чернянский район | 10 | 0.25 | 0.008858 | 0.23538 |  | 0.2625 | 0.23538 | 0 |  | 0 | 0 | 0 |  | 0 | 0 | 0
11867 | КТП №305 ПС Лубяное | филиал ПАО "Россети Центр" - "Белгородэнерго" | Белгородская область | Чернянский район | 10 | 0.1 | 0.027151 | 0.072244 |  | 0.105 | 0.072244 | 0 |  | 0 | 0 | 0 |  | 0 | 0 | 0
11868 | КТП №506 ПС Лубяное | филиал ПАО "Россети Центр" - "Белгородэнерго" | Белгородская область | Чернянский район | 10 | 0.16 | 0.002496 | 0.15359 |  | 0.168 | 0.15359 | 0 |  | 0 | 0 | 0 |  | 0 | 0 | 0
11869 | КТП №508 ПС Лубяное | филиал ПАО "Россети Центр" - "Белгородэнерго" | Белгородская область | Чернянский район | 10 | 0.04 | 0.002984 | 0.036207 |  | 0.042 | 0.036207 | 0 |  | 0 | 0 | 0 |  | 0 | 0 | 0
11870 | КТП №509 ПС Лубяное | филиал ПАО "Россети Центр" - "Белгородэнерго" | Белгородская область | Чернянский район | 10 | 0.16 | 0.046557 | 0.1127 |  | 0.168 | 0.1127 | 0 |  | 0 | 0 | 0 |  | 0 | 0 | 0
11871 | КТП №5-10 ВЛ-10 №5 ПС Лубяное | филиал ПАО "Россети Центр" - "Белгородэнерго" | Белгородская область | Чернянский район | 10 | 0.063 | 0.014156 | 0.04825 |  | 0.06615 | 0.04825 | 0 |  | 0 | 0 | 0 |  | 0 | 0 | 0
11872 | КТП №514 ПС Лубяное | филиал ПАО "Россети Центр" - "Белгородэнерго" | Белгородская область | Чернянский район | 10 | 0.25 | 0.008549 | 0.23567 |  | 0.2625 | 0.23567 | 0 |  | 0 | 0 | 0 |  | 0 | 0 | 0
11873 | КТП №516 ПС Лубяное | филиал ПАО "Россети Центр" - "Белгородэнерго" | Белгородская область | Чернянский район | 10 | 0.16 | 0.006928 | 0.14947 |  | 0.168 | 0.14947 | 0 |  | 0 | 0 | 0 |  | 0 | 0 | 0
11874 | КТП №517 ПС Лубяное | филиал ПАО "Россети Центр" - "Белгородэнерго" | Белгородская область | Чернянский район | 10 | 0.04 | 0.008314 | 0.031261 |  | 0.042 | 0.031261 | 0 |  | 0 | 0 | 0 |  | 0 | 0 | 0
11875 | КТП №2-14 ВЛ-10 №2 ПС М.Троица | филиал ПАО "Россети Центр" - "Белгородэнерго" | Белгородская область | Чернянский район | 10 | 0.1 | 1.5247e-05 | 0.097426 |  | 0.105 | 0.097426 | 0 |  | 0 | 0 | 0 |  | 0 | 0 | 0
11876 | КТП №304 ПС М.Троица | филиал ПАО "Россети Центр" - "Белгородэнерго" | Белгородская область | Чернянский район | 10 | 0.063 | 0.011354 | 0.050851 |  | 0.06615 | 0.050851 | 0 |  | 0 | 0 | 0 |  | 0 | 0 | 0
11877 | КТП №312 ВЛ-10 №3 ПС М.Троица | филиал ПАО "Россети Центр" - "Белгородэнерго" | Белгородская область | Чернянский район | 10 | 0.04 | 0.011086 | 0.028688 |  | 0.042 | 0.028688 | 0 |  | 0 | 0 | 0 |  | 0 | 0 | 0
11878 | КТП №401 ПС М.Троица | филиал ПАО "Россети Центр" - "Белгородэнерго" | Белгородская область | Чернянский район | 10 | 0.16 | 0.018301 | 0.13892 |  | 0.168 | 0.13892 | 0 |  | 0 | 0 | 0 |  | 0 | 0 | 0
11879 | КТП №403 ПС М.Троица | филиал ПАО "Россети Центр" - "Белгородэнерго" | Белгородская область | Чернянский район | 10 | 0.16 | 0.00966 | 0.14694 |  | 0.168 | 0.14694 | 0 |  | 0 | 0 | 0 |  | 0 | 0 | 0
11880 | КТП №404 ПС М.Троица | филиал ПАО "Россети Центр" - "Белгородэнерго" | Белгородская область | Чернянский район | 10 | 0.4 | 0.015279 | 0.37558 |  | 0.42 | 0.37558 | 0 |  | 0 | 0 | 0 |  | 0 | 0 | 0
11881 | КТП №407 ПС М.Троица | филиал ПАО "Россети Центр" - "Белгородэнерго" | Белгородская область | Чернянский район | 10 | 0.16 | 0.020292 | 0.13707 |  | 0.168 | 0.13707 | 0 |  | 0 | 0 | 0 |  | 0 | 0 | 0
11882 | КТП №416 ВЛ-10 №4 ПС М.Троица | филиал ПАО "Россети Центр" - "Белгородэнерго" | Белгородская область | Чернянский район | 10 | 0.063 | 0.010035 | 0.052075 |  | 0.06615 | 0.052075 | 0 |  | 0 | 0 | 0 |  | 0 | 0 | 0
11883 | КТП №417 ПС М.Троица | филиал ПАО "Россети Центр" - "Белгородэнерго" | Белгородская область | Чернянский район | 10 | 0.1 | 0.002983 | 0.094672 |  | 0.105 | 0.094672 | 0 |  | 0 | 0 | 0 |  | 0 | 0 | 0
11884 | КТП №5-02 ВЛ-10 №5 ПС М.Троица | филиал ПАО "Россети Центр" - "Белгородэнерго" | Белгородская область | Чернянский район | 10 | 0.25 | 0.008435 | 0.23577 |  | 0.2625 | 0.23577 | 0 |  | 0 | 0 | 0 |  | 0 | 0 | 0
11885 | КТП №503 ВЛ-10 №5 ПС М.Троица | филиал ПАО "Россети Центр" - "Белгородэнерго" | Белгородская область | Чернянский район | 10 | 0.16 | 0.077864 | 0.083646 |  | 0.168 | 0.083646 | 0 |  | 0 | 0 | 0 |  | 0 | 0 | 0
11886 | КТП №209 ВЛ-10 №2 ПС Прилепы | филиал ПАО "Россети Центр" - "Белгородэнерго" | Белгородская область | Чернянский район | 10 | 0.025 | 0.000695 | 0.023715 |  | 0.02625 | 0.023715 | 0 |  | 0 | 0 | 0 |  | 0 | 0 | 0
11887 | КТП №506 ПС М.Троица | филиал ПАО "Россети Центр" - "Белгородэнерго" | Белгородская область | Чернянский район | 10 | 0.16 | 0.032009 | 0.1262 |  | 0.168 | 0.1262 | 0 |  | 0 | 0 | 0 |  | 0 | 0 | 0
11888 | КТП №510 ПС М.Троица | филиал ПАО "Россети Центр" - "Белгородэнерго" | Белгородская область | Чернянский район | 10 | 0.04 | 0 | 0.038976 |  | 0.042 | 0.038976 | 0 |  | 0 | 0 | 0 |  | 0 | 0 | 0
11889 | КТП №516 ПС М.Троица | филиал ПАО "Россети Центр" - "Белгородэнерго" | Белгородская область | Чернянский район | 10 | 0.1 | 0.02496 | 0.074277 |  | 0.105 | 0.074277 | 0 |  | 0 | 0 | 0 |  | 0 | 0 | 0
11890 | КТП №517 ПС М.Троица | филиал ПАО "Россети Центр" - "Белгородэнерго" | Белгородская область | Чернянский район | 10 | 0.1 | 0.002797 | 0.094844 |  | 0.105 | 0.094844 | 0 |  | 0 | 0 | 0 |  | 0 | 0 | 0
11891 | КТП №5-21 ВЛ-10 №5 ПС М.Троица | филиал ПАО "Россети Центр" - "Белгородэнерго" | Белгородская область | Чернянский район | 10 | 0.1 | 0.0137 | 0.084726 |  | 0.105 | 0.084726 | 0 |  | 0 | 0 | 0 |  | 0 | 0 | 0
11892 | КТП №523 ПС М.Троица | филиал ПАО "Россети Центр" - "Белгородэнерго" | Белгородская область | Чернянский район | 10 | 0.06 | 0.021271 | 0.038725 |  | 0.063 | 0.038725 | 0 |  | 0 | 0 | 0 |  | 0 | 0 | 0
11893 | КТП №525 ПС М.Троица | филиал ПАО "Россети Центр" - "Белгородэнерго" | Белгородская область | Чернянский район | 10 | 0.16 | 0.033829 | 0.12451 |  | 0.168 | 0.12451 | 0 |  | 0 | 0 | 0 |  | 0 | 0 | 0
11894 | КТП №526 ПС М.Троица | филиал ПАО "Россети Центр" - "Белгородэнерго" | Белгородская область | Чернянский район | 10 | 0.06 | 0.020266 | 0.039657 |  | 0.063 | 0.039657 | 0 |  | 0 | 0 | 0 |  | 0 | 0 | 0
11895 | КТП №527 ПС М.Троица | филиал ПАО "Россети Центр" - "Белгородэнерго" | Белгородская область | Чернянский район | 10 | 0.063 | 0.009241 | 0.052812 |  | 0.06615 | 0.052812 | 0 |  | 0 | 0 | 0 |  | 0 | 0 | 0
11896 | КТП №601 ПС М.Троица | филиал ПАО "Россети Центр" - "Белгородэнерго" | Белгородская область | Чернянский район | 10 | 0.4 | 0.19061 | 0.21287 |  | 0.42 | 0.21287 | 0 |  | 0 | 0 | 0 |  | 0 | 0 | 0
11897 | КТП №709 ВЛ-10 №7 ПС М.Троица | филиал ПАО "Россети Центр" - "Белгородэнерго" | Белгородская область | Чернянский район | 10 | 0.063 | 0.014087 | 0.048314 |  | 0.06615 | 0.048314 | 0 |  | 0 | 0 | 0 |  | 0 | 0 | 0
11898 | КТП №710 ПС М.Троица | филиал ПАО "Россети Центр" - "Белгородэнерго" | Белгородская область | Чернянский район | 10 | 0.25 | 0.019356 | 0.22564 |  | 0.2625 | 0.22564 | 0 |  | 0 | 0 | 0 |  | 0 | 0 | 0
11899 | КТП №711 ВЛ-10 №7 ПС М.Троица | филиал ПАО "Россети Центр" - "Белгородэнерго" | Белгородская область | Чернянский район | 10 | 0.1 | 0.018774 | 0.080018 |  | 0.105 | 0.080018 | 0 |  | 0 | 0 | 0 |  | 0 | 0 | 0
11900 | КТП №8-02 ВЛ-10 №8 ПС М.Троица | филиал ПАО "Россети Центр" - "Белгородэнерго" | Белгородская область | Чернянский район | 10 | 0.06 | 0.012421 | 0.046937 |  | 0.063 | 0.046937 | 0 |  | 0 | 0 | 0 |  | 0 | 0 | 0
11901 | КТП №8-03 ВЛ-10 №8 ПС М.Троица | филиал ПАО "Россети Центр" - "Белгородэнерго" | Белгородская область | Чернянский район | 10 | 0.063 | 0.010715 | 0.051444 |  | 0.06615 | 0.051444 | 0 |  | 0 | 0 | 0 |  | 0 | 0 | 0
11640 | ЗТП №535 ПС Чернянка | филиал ПАО "Россети Центр" - "Белгородэнерго" | Белгородская область | Чернянский район | 10 | 0.5 | 0.2681 | отсутствует |  | 0.2625 | -0.0051987 | 0 |  | 0 | 0 | 0 |  | 0 | 0 | 0
11903 | КТП №812 ВЛ-10 №8 ПС М.Троица | филиал ПАО "Россети Центр" - "Белгородэнерго" | Белгородская область | Чернянский район | 10 | 0.16 | 0.005588 | 0.15072 |  | 0.168 | 0.15072 | 0 |  | 0 | 0 | 0 |  | 0 | 0 | 0
11904 | КТП №813 ПС М.Троица | филиал ПАО "Россети Центр" - "Белгородэнерго" | Белгородская область | Чернянский район | 10 | 0.16 | 0.001598 | 0.15442 |  | 0.168 | 0.15442 | 0 |  | 0 | 0 | 0 |  | 0 | 0 | 0
11905 | КТП №837 ВЛ-10 №8 ПС М.Троица | филиал ПАО "Россети Центр" - "Белгородэнерго" | Белгородская область | Чернянский район | 10 | 0.04 | 0.008781 | 0.030827 |  | 0.042 | 0.030827 | 0 |  | 0 | 0 | 0 |  | 0 | 0 | 0
11906 | КТП №202 ПС Прилепы | филиал ПАО "Россети Центр" - "Белгородэнерго" | Белгородская область | Чернянский район | 10 | 0.063 | 0.043 | 0.021483 |  | 0.06615 | 0.021483 | 0 |  | 0 | 0 | 0 |  | 0 | 0 | 0
11907 | КТП №203 ПС Прилепы | филиал ПАО "Россети Центр" - "Белгородэнерго" | Белгородская область | Чернянский район | 10 | 0.04 | 0.010627 | 0.029114 |  | 0.042 | 0.029114 | 0 |  | 0 | 0 | 0 |  | 0 | 0 | 0
11908 | КТП 2-04 ВЛ 10кВ №2 ПС Прилепы | филиал ПАО "Россети Центр" - "Белгородэнерго" | Белгородская область | Чернянский район | 10 | 0.1 | 0.002077 | 0.095513 |  | 0.105 | 0.095513 | 0 |  | 0 | 0 | 0 |  | 0 | 0 | 0
11909 | КТП №205 ВЛ-10 №2 ПС Прилепы | филиал ПАО "Россети Центр" - "Белгородэнерго" | Белгородская область | Чернянский район | 10 | 0.16 | 0.019637 | 0.13768 |  | 0.168 | 0.13768 | 0 |  | 0 | 0 | 0 |  | 0 | 0 | 0
11910 | КТП №207 ПС Прилепы | филиал ПАО "Россети Центр" - "Белгородэнерго" | Белгородская область | Чернянский район | 10 | 0.1 | 0.064852 | 0.037257 |  | 0.105 | 0.037257 | 0 |  | 0 | 0 | 0 |  | 0 | 0 | 0
11911 | КТП №208 ПС Прилепы | филиал ПАО "Россети Центр" - "Белгородэнерго" | Белгородская область | Чернянский район | 10 | 0.16 | 0.056733 | 0.10326 |  | 0.168 | 0.10326 | 0 |  | 0 | 0 | 0 |  | 0 | 0 | 0
11912 | КТП №211 ПС Прилепы | филиал ПАО "Россети Центр" - "Белгородэнерго" | Белгородская область | Чернянский район | 10 | 0.1 | 0.003476 | 0.094214 |  | 0.105 | 0.094214 | 0 |  | 0 | 0 | 0 |  | 0 | 0 | 0
11913 | КТП №301 ВЛ-10 №3 ПС Прилепы | филиал ПАО "Россети Центр" - "Белгородэнерго" | Белгородская область | Чернянский район | 10 | 0.4 | 0.021472 | 0.36983 |  | 0.42 | 0.36983 | 0 |  | 0 | 0 | 0 |  | 0 | 0 | 0
11914 | КТП №303 ПС Прилепы | филиал ПАО "Россети Центр" - "Белгородэнерго" | Белгородская область | Чернянский район | 10 | 0.25 | 0.001866 | 0.24187 |  | 0.2625 | 0.24187 | 0 |  | 0 | 0 | 0 |  | 0 | 0 | 0
11915 | КТП №3-04 ВЛ-10 №3 ПС Прилепы | филиал ПАО "Россети Центр" - "Белгородэнерго" | Белгородская область | Чернянский район | 10 | 0.4 | 0.048863 | 0.34442 |  | 0.42 | 0.34442 | 0 |  | 0 | 0 | 0 |  | 0 | 0 | 0
11916 | КТП №306 ПС Прилепы | филиал ПАО "Россети Центр" - "Белгородэнерго" | Белгородская область | Чернянский район | 10 | 0.063 | 0.039 | 0.025195 |  | 0.06615 | 0.025195 | 0 |  | 0 | 0 | 0 |  | 0 | 0 | 0
11917 | КТП №307 ПС Прилепы | филиал ПАО "Россети Центр" - "Белгородэнерго" | Белгородская область | Чернянский район | 10 | 0.063 | 0.003935 | 0.057736 |  | 0.06615 | 0.057736 | 0 |  | 0 | 0 | 0 |  | 0 | 0 | 0
11918 | КТП №311 ВЛ-10 №3 ПС Прилепы | филиал ПАО "Россети Центр" - "Белгородэнерго" | Белгородская область | Чернянский район | 10 | 0.4 | 0.016076 | 0.37484 |  | 0.42 | 0.37484 | 0 |  | 0 | 0 | 0 |  | 0 | 0 | 0
11919 | КТП №401 ПС Прилепы | филиал ПАО "Россети Центр" - "Белгородэнерго" | Белгородская область | Чернянский район | 10 | 0.63 | 0.414 | 0.22968 |  | 0.6615 | 0.22968 | 0 |  | 0 | 0 | 0 |  | 0 | 0 | 0
11920 | КТП №402 ПС Прилепы | филиал ПАО "Россети Центр" - "Белгородэнерго" | Белгородская область | Чернянский район | 10 | 0.63 | 0.299 | 0.3364 |  | 0.6615 | 0.3364 | 0 |  | 0 | 0 | 0 |  | 0 | 0 | 0
11921 | КТП №404 ПС Прилепы | филиал ПАО "Россети Центр" - "Белгородэнерго" | Белгородская область | Чернянский район | 10 | 0.63 | 0.341 | 0.29742 |  | 0.6615 | 0.29742 | 0 |  | 0 | 0 | 0 |  | 0 | 0 | 0
11922 | КТП №408 ПС Прилепы | филиал ПАО "Россети Центр" - "Белгородэнерго" | Белгородская область | Чернянский район | 10 | 0.16 | 0.071681 | 0.089384 |  | 0.168 | 0.089384 | 0 |  | 0 | 0 | 0 |  | 0 | 0 | 0
11923 | КТП №410 ВЛ-10 №4 ПС Прилепы | филиал ПАО "Россети Центр" - "Белгородэнерго" | Белгородская область | Чернянский район | 10 | 0.1 | 0.014138 | 0.08432 |  | 0.105 | 0.08432 | 0 |  | 0 | 0 | 0 |  | 0 | 0 | 0
11924 | КТП №503 ПС Прилепы | филиал ПАО "Россети Центр" - "Белгородэнерго" | Белгородская область | Чернянский район | 10 | 0.04 | 0.000919 | 0.038123 |  | 0.042 | 0.038123 | 0 |  | 0 | 0 | 0 |  | 0 | 0 | 0
11925 | КТП №504 ВЛ-10 №5 ПС Прилепы | филиал ПАО "Россети Центр" - "Белгородэнерго" | Белгородская область | Чернянский район | 10 | 0.1 | 0.045038 | 0.055645 |  | 0.105 | 0.055645 | 0 |  | 0 | 0 | 0 |  | 0 | 0 | 0
11926 | КТП №630 ПС Орлик | филиал ПАО "Россети Центр" - "Белгородэнерго" | Белгородская область | Чернянский район | 10 | 0.06 | 0.035692 | 0.025342 |  | 0.063 | 0.025342 | 0 |  | 0 | 0 | 0 |  | 0 | 0 | 0
11927 | КТП №509 ПС Сах завод | филиал ПАО "Россети Центр" - "Белгородэнерго" | Белгородская область | Чернянский район | 10 | 0.16 | 0.016858 | 0.14026 |  | 0.168 | 0.14026 | 0 |  | 0 | 0 | 0 |  | 0 | 0 | 0
11928 | КТП №715 ВЛ-10 №7 ПС Чернянка | филиал ПАО "Россети Центр" - "Белгородэнерго" | Белгородская область | Чернянский район | 10 | 0.25 | 0.016567 | 0.22823 |  | 0.2625 | 0.22823 | 0 |  | 0 | 0 | 0 |  | 0 | 0 | 0
11929 | КТП №1808 ПС Чернянка | филиал ПАО "Россети Центр" - "Белгородэнерго" | Белгородская область | Чернянский район | 10 | 0.025 | 0.005621 | 0.019144 |  | 0.02625 | 0.019144 | 0 |  | 0 | 0 | 0 |  | 0 | 0 | 0
11930 | КТП №211 ВЛ-10 №2 ПС Орлик | филиал ПАО "Россети Центр" - "Белгородэнерго" | Белгородская область | Чернянский район | 10 | 0.25 | 0.012421 | 0.23207 |  | 0.2625 | 0.23207 | 0 |  | 0 | 0 | 0 |  | 0 | 0 | 0
11931 | КТП №3202 ПС Чернянка | филиал ПАО "Россети Центр" - "Белгородэнерго" | Белгородская область | Чернянский район | 10 | 0.1 | 0.017223 | 0.081457 |  | 0.105 | 0.081457 | 0 |  | 0 | 0 | 0 |  | 0 | 0 | 0
11932 | КТП №7-03 ВЛ-10 №7 ПС Чернянка | филиал ПАО "Россети Центр" - "Белгородэнерго" | Белгородская область | Чернянский район | 10 | 0.16 | 0.021498 | 0.13595 |  | 0.168 | 0.13595 | 0 |  | 0 | 0 | 0 |  | 0 | 0 | 0
11933 | КТП №704 ВЛ-10 №7 ПС Чернянка | филиал ПАО "Россети Центр" - "Белгородэнерго" | Белгородская область | Чернянский район | 10 | 0.4 | 0.013456 | 0.37727 |  | 0.42 | 0.37727 | 0 |  | 0 | 0 | 0 |  | 0 | 0 | 0
11934 | КТП №709 ВЛ-10 №7 ПС Чернянка | филиал ПАО "Россети Центр" - "Белгородэнерго" | Белгородская область | Чернянский район | 10 | 0.1 | 0.005985 | 0.091886 |  | 0.105 | 0.091886 | 0 |  | 0 | 0 | 0 |  | 0 | 0 | 0
11935 | КТП №303 ПС Лубяное | филиал ПАО "Россети Центр" - "Белгородэнерго" | Белгородская область | Чернянский район | 10 | 0.063 | 0.009592 | 0.052486 |  | 0.06615 | 0.052486 | 0 |  | 0 | 0 | 0 | 0 | 0 | 0 | 0
11936 | КТП №804 ВЛ-10 №8 ПС Сах Завод | филиал ПАО "Россети Центр" - "Белгородэнерго" | Белгородская область | Чернянский район | 10 | 0.04 | 0.013857 | 0.026117 |  | 0.042 | 0.026117 | 0 |  | 0 | 0 | 0 |  | 0 | 0 | 0
11937 | ЗТП №505 ВЛ-10 кВ №5 ПС Сах завод | филиал ПАО "Россети Центр" - "Белгородэнерго" | Белгородская область | Чернянский район | 10 | 0.63 | 0.091879 | 0.52861 |  | 0.6615 | 0.52861 | 0 |  | 0 | 0 | 0 |  | 0 | 0 | 0
805 | ЗТП 1509 РП Майская | филиал ПАО "Россети Центр" - "Белгородэнерго" | Белгородская область | Белгородский район | 10 | 1.03 | 0.42553 | отсутствует |  | 0.42 | -0.0051318 | 0 |  | 0 | 0 | 0 |  | 0 | 0 | 0
11939 | КТП №611 ВЛ-10 №6 ПС Сах Завод | филиал ПАО "Россети Центр" - "Белгородэнерго" | Белгородская область | Чернянский район | 10 | 0.4 | 0.00446 | 0.38562 |  | 0.42 | 0.38562 | 0 |  | 0 | 0 | 0 |  | 0 | 0 | 0
11940 | КТП №615 ПС Сах Завод | филиал ПАО "Россети Центр" - "Белгородэнерго" | Белгородская область | Чернянский район | 10 | 0.16 | 0.020611 | 0.13678 |  | 0.168 | 0.13678 | 0 |  | 0 | 0 | 0 |  | 0 | 0 | 0
11941 | КТП №803 ПС Сах Завод | филиал ПАО "Россети Центр" - "Белгородэнерго" | Белгородская область | Чернянский район | 10 | 0.25 | 0.003697 | 0.16866 |  | 0.2625 | 0.24017 | 0 |  | 0 | 0 | 90 | 67.5 |  | 67.5 | 0.071504
11942 | КТП №801 ПС Сах.завод | филиал ПАО "Россети Центр" - "Белгородэнерго" | Белгородская область | Чернянский район | 10 | 0.04 | 0.003929 | 0.03533 |  | 0.042 | 0.03533 | 0 |  | 0 | 0 | 0 |  | 0 | 0 | 0
11943 | КТП №154 ПС Чернянка | филиал ПАО "Россети Центр" - "Белгородэнерго" | Белгородская область | Чернянский район | 10 | 0.025 | 0.001606 | 0.02287 |  | 0.02625 | 0.02287 | 0 |  | 0 | 0 | 0 |  | 0 | 0 | 0
11944 | КТП №2401 ПС Чернянка | филиал ПАО "Россети Центр" - "Белгородэнерго" | Белгородская область | Чернянский район | 10 | 0.16 | 0.080683 | 0.08103 |  | 0.168 | 0.08103 | 0 |  | 0 | 0 | 0 |  | 0 | 0 | 0
11945 | КТП №2403 ПС Чернянка | филиал ПАО "Россети Центр" - "Белгородэнерго" | Белгородская область | Чернянский район | 10 | 0.4 | 0.014863 | 0.37597 |  | 0.42 | 0.37597 | 0 |  | 0 | 0 | 0 |  | 0 | 0 | 0
11946 | КТП №2404 ПС Чернянка | филиал ПАО "Россети Центр" - "Белгородэнерго" | Белгородская область | Чернянский район | 10 | 0.16 | 0.016553 | 0.14054 |  | 0.168 | 0.14054 | 0 |  | 0 | 0 | 0 |  | 0 | 0 | 0
11947 | КТП №2903 ПС Чернянка | филиал ПАО "Россети Центр" - "Белгородэнерго" | Белгородская область | Чернянский район | 10 | 0.4 | 0.15783 | 0.24329 |  | 0.42 | 0.24329 | 0 |  | 0 | 0 | 0 |  | 0 | 0 | 0
11948 | КТП №301 ПС Чернянка | филиал ПАО "Россети Центр" - "Белгородэнерго" | Белгородская область | Чернянский район | 10 | 0.06 | 0.029043 | 0.031512 |  | 0.063 | 0.031512 | 0 |  | 0 | 0 | 0 |  | 0 | 0 | 0
11949 | ЗТП №701 ВЛ-10 кВ №7 ПС Чернянка | филиал ПАО "Россети Центр" - "Белгородэнерго" | Белгородская область | Чернянский район | 10 | 0.4 | 0.006468 | 0.38376 |  | 0.42 | 0.38376 | 0 |  | 0 | 0 | 0 |  | 0 | 0 | 0
11950 | КТП №722 ВЛ-10 №7 ПС Чернянка | филиал ПАО "Россети Центр" - "Белгородэнерго" | Белгородская область | Чернянский район | 10 | 0.06 | 0.002318 | 0.056313 |  | 0.063 | 0.056313 | 0 |  | 0 | 0 | 0 |  | 0 | 0 | 0
11951 | КТП №702 ПС Орлик | филиал ПАО "Россети Центр" - "Белгородэнерго" | Белгородская область | Чернянский район | 10 | 0.1 | 0.034112 | 0.065784 |  | 0.105 | 0.065784 | 0 |  | 0 | 0 | 0 |  | 0 | 0 | 0
11952 | КТП №1103 РП-10 Чернянка | филиал ПАО "Россети Центр" - "Белгородэнерго" | Белгородская область | Чернянский район | 10 | 0.4 | 0.18002 | 0.2227 |  | 0.42 | 0.2227 | 0 |  | 0 | 0 | 0 |  | 0 | 0 | 0
11953 | КТП №1-07 ВЛ-10 №1 ПС Лубяное | филиал ПАО "Россети Центр" - "Белгородэнерго" | Белгородская область | Чернянский район | 10 | 0.25 | 0.09 | 0.16008 |  | 0.2625 | 0.16008 | 0 |  | 0 | 0 | 0 |  | 0 | 0 | 0
11954 | КТП №308 ПС Прилепы | филиал ПАО "Россети Центр" - "Белгородэнерго" | Белгородская область | Чернянский район | 10 | 0.63 | 0.012896 | 0.6019 |  | 0.6615 | 0.6019 | 0 |  | 0 | 0 | 0 |  | 0 | 0 | 0
11955 | КТП №1-09 ПС Орлик | филиал ПАО "Россети Центр" - "Белгородэнерго" | Белгородская область | Чернянский район | 10 | 0.063 | 0 | 0.061387 |  | 0.06615 | 0.061387 | 0 |  | 0 | 0 | 0 |  | 0 | 0 | 0
11956 | КТП №1809 ПС Чернянка | филиал ПАО "Россети Центр" - "Белгородэнерго" | Белгородская область | Чернянский район | 10 | 0.025 | 0.0023 | 0.022226 |  | 0.02625 | 0.022226 | 0 |  | 0 | 0 | 0 |  | 0 | 0 | 0
11957 | КТП №1806 ПС Чернянка | филиал ПАО "Россети Центр" - "Белгородэнерго" | Белгородская область | Чернянский район | 10 | 0.04 | 0.005833 | 0.033563 |  | 0.042 | 0.033563 | 0 |  | 0 | 0 | 0 |  | 0 | 0 | 0
11958 | КТП №802 ПС Сах. завод | филиал ПАО "Россети Центр" - "Белгородэнерго" | Белгородская область | Чернянский район | 10 | 1.26 | 0.007626 | 0.6068 |  | 0.6615 | 0.6068 | 0 |  | 0 | 0 | 0 |  | 0 | 0 | 0
11959 | КТП №705 ПС Чернянка | филиал ПАО "Россети Центр" - "Белгородэнерго" | Белгородская область | Чернянский район | 10 | 0.25 | 0.009974 | 0.23434 |  | 0.2625 | 0.23434 | 0 |  | 0 | 0 | 0 |  | 0 | 0 | 0
11960 | КТП №170 ПС Чернянка | филиал ПАО "Россети Центр" - "Белгородэнерго" | Белгородская область | Чернянский район | 10 | 0.4 | 0.03779 | 0.35469 |  | 0.42 | 0.35469 | 0 |  | 0 | 0 | 0 |  | 0 | 0 | 0
11961 | КТП №616 ПС Сах завод | филиал ПАО "Россети Центр" - "Белгородэнерго" | Белгородская область | Чернянский район | 10 | 0.025 | 0.010786 | 0.014351 |  | 0.02625 | 0.014351 | 0 |  | 0 | 0 | 0 |  | 0 | 0 | 0
11962 | КТП №2-04 ВЛ-10 №2 ПС Глинное | филиал ПАО "Россети Центр" - "Белгородэнерго" | Белгородская область | Чернянский район | 10 | 0.1 | 0.003991 | 0.093736 |  | 0.105 | 0.093736 | 0 |  | 0 | 0 | 0 |  | 0 | 0 | 0
11963 | КТП №315 ПС Чернянка | филиал ПАО "Россети Центр" - "Белгородэнерго" | Белгородская область | Чернянский район | 10 | 0.25 | 0.146 | 0.10811 |  | 0.2625 | 0.10811 | 0 |  | 0 | 0 | 0 |  | 0 | 0 | 0
11964 | КТП №2804 ПС Чернянка | филиал ПАО "Россети Центр" - "Белгородэнерго" | Белгородская область | Чернянский район | 10 | 0.25 | 0.024265 | 0.22108 |  | 0.2625 | 0.22108 | 0 |  | 0 | 0 | 0 |  | 0 | 0 | 0
11965 | КТП №1810 ПС Чернянка | филиал ПАО "Россети Центр" - "Белгородэнерго" | Белгородская область | Чернянский район | 10 | 0.025 | 0 | 0.02436 |  | 0.02625 | 0.02436 | 0 |  | 0 | 0 | 0 |  | 0 | 0 | 0
11966 | КТП №402 ПС М.Троица | филиал ПАО "Россети Центр" - "Белгородэнерго" | Белгородская область | Чернянский район | 10 | 0.25 | 0.007636 | 0.23651 |  | 0.2625 | 0.23651 | 0 |  | 0 | 0 | 0 |  | 0 | 0 | 0
11967 | КТП №2410 ПС Чернянка | филиал ПАО "Россети Центр" - "Белгородэнерго" | Белгородская область | Чернянский район | 10 | 0.25 | 0.002775 | 0.24102 |  | 0.2625 | 0.24102 | 0 |  | 0 | 0 | 0 |  | 0 | 0 | 0
11968 | КТП №710 ПС Чернянка | филиал ПАО "Россети Центр" - "Белгородэнерго" | Белгородская область | Чернянский район | 10 | 0.16 | 0.066776 | 0.093936 |  | 0.168 | 0.093936 | 0 |  | 0 | 0 | 0 |  | 0 | 0 | 0
11969 | КТП №2801 ПС Чернянка | филиал ПАО "Россети Центр" - "Белгородэнерго" | Белгородская область | Чернянский район | 10 | 0.16 | 0.009471 | 0.14711 |  | 0.168 | 0.14711 | 0 |  | 0 | 0 | 0 |  | 0 | 0 | 0
11970 | КТП №1322 РП-10 Чернянка | филиал ПАО "Россети Центр" - "Белгородэнерго" | Белгородская область | Чернянский район | 10 | 0.1 | 0.02776 | 0.071679 |  | 0.105 | 0.071679 | 0 |  | 0 | 0 | 0 |  | 0 | 0 | 0
11971 | КТП №2902 ПС Чернянка | филиал ПАО "Россети Центр" - "Белгородэнерго" | Белгородская область | Чернянский район | 10 | 0.16 | 0.003026 | 0.1531 |  | 0.168 | 0.1531 | 0 |  | 0 | 0 | 0 |  | 0 | 0 | 0
11972 | КТП №211 ПС М. Троица | филиал ПАО "Россети Центр" - "Белгородэнерго" | Белгородская область | Чернянский район | 10 | 0.16 | 0.028856 | 0.12913 |  | 0.168 | 0.12913 | 0 |  | 0 | 0 | 0 |  | 0 | 0 | 0
11973 | КТП №603 ПС М.Троица | филиал ПАО "Россети Центр" - "Белгородэнерго" | Белгородская область | Чернянский район | 10 | 0.1 | 0.025743 | 0.07355 |  | 0.105 | 0.07355 | 0 |  | 0 | 0 | 0 |  | 0 | 0 | 0
11974 | МТП №328 ПС Чернянка | филиал ПАО "Россети Центр" - "Белгородэнерго" | Белгородская область | Чернянский район | 10 | 0.16 | 0.038068 | 0.12005 |  | 0.168 | 0.12058 | 1 |  | 0.5 | 0.5 | 0 |  | 0 | 0 | 0.00052966
11975 | МТП №329 ПС Чернянка | филиал ПАО "Россети Центр" - "Белгородэнерго" | Белгородская область | Чернянский район | 10 | 0.16 | 0.038638 | 0.12005 |  | 0.168 | 0.12005 | 0 |  | 0 | 0 | 0 |  | 0 | 0 | 0
11976 | МТП №332 ПС Чернянка | филиал ПАО "Россети Центр" - "Белгородэнерго" | Белгородская область | Чернянский район | 10 | 0.1 | 0.038234 | 0.061959 |  | 0.105 | 0.061959 | 0 |  | 0 | 0 | 0 |  | 0 | 0 | 0
11977 | КТП №1102 ВЛ-10кВ №11 ПС Чернянка | филиал ПАО "Россети Центр" - "Белгородэнерго" | Белгородская область | Чернянский район | 10 | 0.04 | 0.002027 | 0.037095 |  | 0.042 | 0.037095 | 0 |  | 0 | 0 | 0 |  | 0 | 0 | 0
11978 | МТП №1108 ПС Чернянка | филиал ПАО "Россети Центр" - "Белгородэнерго" | Белгородская область | Чернянский район | 10 | 0.1 | 0.018237 | 0.080516 |  | 0.105 | 0.080516 | 0 |  | 0 | 0 | 0 |  | 0 | 0 | 0
11979 | МТП №1941 ПС Чернянка | филиал ПАО "Россети Центр" - "Белгородэнерго" | Белгородская область | Чернянский район | 10 | 0.1 | 0.028147 | 0.07132 |  | 0.105 | 0.07132 | 0 |  | 0 | 0 | 0 |  | 0 | 0 | 0
11980 | МТП №1942 ПС Чернянка | филиал ПАО "Россети Центр" - "Белгородэнерго" | Белгородская область | Чернянский район | 10 | 0.16 | 0.066306 | 0.094372 |  | 0.168 | 0.094372 | 0 |  | 0 | 0 | 0 |  | 0 | 0 | 0
11981 | МТП №1944 ПС Чернянка | филиал ПАО "Россети Центр" - "Белгородэнерго" | Белгородская область | Чернянский район | 10 | 0.16 | 0.02301 | 0.13455 |  | 0.168 | 0.13455 | 0 |  | 0 | 0 | 0 |  | 0 | 0 | 0
11982 | МТП №1945 ПС Чернянка | филиал ПАО "Россети Центр" - "Белгородэнерго" | Белгородская область | Чернянский район | 10 | 0.1 | 0.03786 | 0.062306 |  | 0.105 | 0.062306 | 0 |  | 0 | 0 | 0 |  | 0 | 0 | 0
11983 | КТП №350 ПС Прилепы | филиал ПАО "Россети Центр" - "Белгородэнерго" | Белгородская область | Чернянский район | 10 | 0.063 | 0.018703 | 0.044031 |  | 0.06615 | 0.044031 | 0 |  | 0 | 0 | 0 |  | 0 | 0 | 0
11984 | МТП №2904 ПС Чернянка | филиал ПАО "Россети Центр" - "Белгородэнерго" | Белгородская область | Чернянский район | 10 | 0.1 | 0.040242 | 0.060095 |  | 0.105 | 0.060095 | 0 |  | 0 | 0 | 0 |  | 0 | 0 | 0
11985 | КТП №335 ПС Чернянка | филиал ПАО "Россети Центр" - "Белгородэнерго" | Белгородская область | Чернянский район | 10 | 0.16 | 0.061784 | 0.098568 |  | 0.168 | 0.098568 | 0 |  | 0 | 0 | 0 |  | 0 | 0 | 0
11986 | МТП №2934 ПС Чернянка | филиал ПАО "Россети Центр" - "Белгородэнерго" | Белгородская область | Чернянский район | 10 | 0.06 | 0.009914 | 0.041319 |  | 0.063 | 0.049264 | 0 |  | 0 | 0 | 15 |  | 7.5 | 7.5 | 0.0079449
11987 | МТП №123 ПС Орлик | филиал ПАО "Россети Центр" - "Белгородэнерго" | Белгородская область | Чернянский район | 10 | 0.1 | 0.009259 | 0.088848 |  | 0.105 | 0.088848 | 0 |  | 0 | 0 | 0 |  | 0 | 0 | 0
11988 | МТП №292 ВЛ-10 №2 ПС Орлик | филиал ПАО "Россети Центр" - "Белгородэнерго" | Белгородская область | Чернянский район | 10 | 0.16 | 0.13017 | 0.03511 |  | 0.168 | 0.03511 | 0 |  | 0 | 0 | 0 |  | 0 | 0 | 0
11989 | МТП №298 ПС Орлик | филиал ПАО "Россети Центр" - "Белгородэнерго" | Белгородская область | Чернянский район | 10 | 0.16 | 0.024947 | 0.13275 |  | 0.168 | 0.13275 | 0 |  | 0 | 0 | 0 |  | 0 | 0 | 0
11990 | МТП №438 ВЛ-10 №4 ПС Орлик | филиал ПАО "Россети Центр" - "Белгородэнерго" | Белгородская область | Чернянский район | 10 | 0.063 | 0.013303 | 0.049042 |  | 0.06615 | 0.049042 | 0 |  | 0 | 0 | 0 |  | 0 | 0 | 0
11991 | МТП №4-03 ВЛ-10 №4 ПС Лубяное | филиал ПАО "Россети Центр" - "Белгородэнерго" | Белгородская область | Чернянский район | 10 | 0.063 | 0.020103 | 0.042732 |  | 0.06615 | 0.042732 | 0 |  | 0 | 0 | 0 | 0 | 0 | 0 | 0
11992 | МТП №407 ВЛ-10 №4 ПС Лубяное | филиал ПАО "Россети Центр" - "Белгородэнерго" | Белгородская область | Чернянский район | 10 | 0.16 | 0.007722 | 0.14874 |  | 0.168 | 0.14874 | 0 |  | 0 | 0 | 0 |  | 0 | 0 | 0
11993 | МТП №409 ПС Лубяное | филиал ПАО "Россети Центр" - "Белгородэнерго" | Белгородская область | Чернянский район | 10 | 0.1 | 0.042267 | 0.058216 |  | 0.105 | 0.058216 | 0 |  | 0 | 0 | 0 |  | 0 | 0 | 0
11994 | МТП №502 ПС Лубяное | филиал ПАО "Россети Центр" - "Белгородэнерго" | Белгородская область | Чернянский район | 10 | 0.063 | 0.007644 | 0.054294 |  | 0.06615 | 0.054294 | 0 |  | 0 | 0 | 0 |  | 0 | 0 | 0
11995 | МТП №524 ПС М.Троица | филиал ПАО "Россети Центр" - "Белгородэнерго" | Белгородская область | Чернянский район | 10 | 0.1 | 0.012083 | 0.086227 |  | 0.105 | 0.086227 | 0 |  | 0 | 0 | 0 |  | 0 | 0 | 0
11996 | МТП №820 ВЛ-10кВ №8 ПС М. Троица | филиал ПАО "Россети Центр" - "Белгородэнерго" | Белгородская область | Чернянский район | 10 | 0.063 | 0.044126 | 0.020438 |  | 0.06615 | 0.020438 | 0 |  | 0 | 0 | 0 |  | 0 | 0 | 0
11997 | МТП №3-02 ВЛ-10 №3 ПС Прилепы | филиал ПАО "Россети Центр" - "Белгородэнерго" | Белгородская область | Чернянский район | 10 | 0.063 | 0.011676 | 0.050552 |  | 0.06615 | 0.050552 | 0 |  | 0 | 0 | 0 |  | 0 | 0 | 0
11998 | МТП №305 ПС Прилепы | филиал ПАО "Россети Центр" - "Белгородэнерго" | Белгородская область | Чернянский район | 10 | 0.1 | 0.012603 | 0.085744 |  | 0.105 | 0.085744 | 0 |  | 0 | 0 | 0 |  | 0 | 0 | 0
11999 | МТП №701 ВЛ-10 №7 ПС Орлик | филиал ПАО "Россети Центр" - "Белгородэнерго" | Белгородская область | Чернянский район | 10 | 0.1 | 0.016244 | 0.082366 |  | 0.105 | 0.082366 | 0 |  | 0 | 0 | 0 |  | 0 | 0 | 0
12000 | МТП №3-01 ВЛ-10кВ №3 ПС М. Троица | филиал ПАО "Россети Центр" - "Белгородэнерго" | Белгородская область | Чернянский район | 10 | 0.04 | 0 | 0.038976 |  | 0.042 | 0.038976 | 0 |  | 0 | 0 | 0 |  | 0 | 0 | 0
12001 | КТП №1-05 ВЛ-10 №1 ПС Орлик | филиал ПАО "Россети Центр" - "Белгородэнерго" | Белгородская область | Чернянский район | 10 | 0.1 | 0.004813 | 0.092974 |  | 0.105 | 0.092974 | 0 |  | 0 | 0 | 0 |  | 0 | 0 | 0
12002 | КТП №550 ПС Сах. Завод | филиал ПАО "Россети Центр" - "Белгородэнерго" | Белгородская область | Чернянский район | 10 | 0.1 | 0.001838 | 0.095734 |  | 0.105 | 0.095734 | 0 |  | 0 | 0 | 0 |  | 0 | 0 | 0
12003 | КТП №617 ПС Сах. Завод | филиал ПАО "Россети Центр" - "Белгородэнерго" | Белгородская область | Чернянский район | 10 | 0.16 | 0.017266 | 0.13988 |  | 0.168 | 0.13988 | 0 |  | 0 | 0 | 0 |  | 0 | 0 | 0
14 | ЗТП-180 РП-2 (КЛ-10 №3, 10) | филиал ПАО "Россети Центр" - "Белгородэнерго" | Белгородская область | Алексеевский район | 10 | 1.26 | 0.66696 | отсутствует |  | 0.6615 | -0.0050678 | 0 |  | 0 | 0 | 0 |  | 0 | 0 | 0
12005 | КТП №1805 ПС Чернянка | филиал ПАО "Россети Центр" - "Белгородэнерго" | Белгородская область | Чернянский район | 10 | 0.04 | 0.028 | 0.012992 |  | 0.042 | 0.012992 | 0 |  | 0 | 0 | 0 |  | 0 | 0 | 0
12006 | МТП №709 ПС Сах.Завод | филиал ПАО "Россети Центр" - "Белгородэнерго" | Белгородская область | Чернянский район | 10 | 0.16 | 0.078829 | 0.082751 |  | 0.168 | 0.082751 | 0 |  | 0 | 0 | 0 |  | 0 | 0 | 0
12007 | КТП №508 ПС Сах. Завод | филиал ПАО "Россети Центр" - "Белгородэнерго" | Белгородская область | Чернянский район | 10 | 0.63 | 0 | 0.61387 |  | 0.6615 | 0.61387 | 0 |  | 0 | 0 | 0 |  | 0 | 0 | 0
12008 | КТП №565 ПС Сах. Завод | филиал ПАО "Россети Центр" - "Белгородэнерго" | Белгородская область | Чернянский район | 10 | 0.4 | 0.007614 | 0.38269 |  | 0.42 | 0.38269 | 0 |  | 0 | 0 | 0 |  | 0 | 0 | 0
12009 | КТП №614 ПС Сах. Завод | филиал ПАО "Россети Центр" - "Белгородэнерго" | Белгородская область | Чернянский район | 10 | 1 | 0.000233 | 0.97418 |  | 1.05 | 0.97418 | 0 |  | 0 | 0 | 0 |  | 0 | 0 | 0
12010 | КТП №103 ПС Чернянка | филиал ПАО "Россети Центр" - "Белгородэнерго" | Белгородская область | Чернянский район | 10 | 0.63 | 0.304 | 0.33176 |  | 0.6615 | 0.33176 | 0 |  | 0 | 0 | 0 |  | 0 | 0 | 0
12011 | КТП №104 ПС Чернянка | филиал ПАО "Россети Центр" - "Белгородэнерго" | Белгородская область | Чернянский район | 10 | 0.63 | 0.265 | 0.36795 |  | 0.6615 | 0.36795 | 0 |  | 0 | 0 | 0 |  | 0 | 0 | 0
12012 | КТП №128 ПС Чернянка | филиал ПАО "Россети Центр" - "Белгородэнерго" | Белгородская область | Чернянский район | 10 | 0.4 | 0 | 0.38976 |  | 0.42 | 0.38976 | 0 |  | 0 | 0 | 0 | 0 | 0 | 0 | 0
12013 | КТП №724 ПС Чернянка | филиал ПАО "Россети Центр" - "Белгородэнерго" | Белгородская область | Чернянский район | 10 | 0.063 | 0.00116 | 0.060311 |  | 0.06615 | 0.060311 | 0 |  | 0 | 0 | 0 |  | 0 | 0 | 0
9446 | ЗТП №601 ВЛ-10 кВ №6 ПС 110 кВ Ракитное | филиал ПАО "Россети Центр" - "Белгородэнерго" | Белгородская область | Ракитянский район | 10 | 0.5 | 0.26793 | отсутствует |  | 0.2625 | -0.00504 | 0 |  | 0 | 0 | 1 |  | 0.5 | 0.5 | 0.00052966
12015 | КТП №1108 РП-10 ПС Чернянка | филиал ПАО "Россети Центр" - "Белгородэнерго" | Белгородская область | Чернянский район | 10 | 0.25 | 0.027488 | 0.21809 |  | 0.2625 | 0.21809 | 0 |  | 0 | 0 | 0 |  | 0 | 0 | 0
12016 | КТП №1710 ПС Чернянка | филиал ПАО "Россети Центр" - "Белгородэнерго" | Белгородская область | Чернянский район | 10 | 0.25 | 0.019301 | 0.22569 |  | 0.2625 | 0.22569 | 0 |  | 0 | 0 | 0 |  | 0 | 0 | 0
11302 | ЗТП 253 ПС Казацкие Бугры | филиал ПАО "Россети Центр" - "Белгородэнерго" | Белгородская область | Старооскольский городской округ | 10 | 0.5 | 0.2679 | отсутствует |  | 0.2625 | -0.0050112 | 0 |  | 0 | 0 | 0 |  | 0 | 0 | 0
12018 | КТП №330 ПС Чернянка | филиал ПАО "Россети Центр" - "Белгородэнерго" | Белгородская область | Чернянский район | 10 | 0.25 | 0.044988 | 0.20185 |  | 0.2625 | 0.20185 | 0 |  | 0 | 0 | 0 |  | 0 | 0 | 0
12019 | КТП №1104 ПС Чернянка | филиал ПАО "Россети Центр" - "Белгородэнерго" | Белгородская область | Чернянский район | 10 | 0.063 | 0.002312 | 0.059242 |  | 0.06615 | 0.059242 | 0 |  | 0 | 0 | 0 |  | 0 | 0 | 0
12020 | КТП №201 ПС Орлик | филиал ПАО "Россети Центр" - "Белгородэнерго" | Белгородская область | Чернянский район | 10 | 1.26 | 0.63699 | 0.022745 |  | 0.6615 | 0.022745 | 0 |  | 0 | 0 | 0 |  | 0 | 0 | 0
1996 | КТП 501 ПС Пищепром | филиал ПАО "Россети Центр" - "Белгородэнерго" | Белгородская область | Белгородский район | 10 | 0.32 | 0.17338 | отсутствует |  | 0.168 | -0.0049908 | 0 |  | 0 | 0 | 0 |  | 0 | 0 | 0
12022 | КТП №309 ПС Прилепы | филиал ПАО "Россети Центр" - "Белгородэнерго" | Белгородская область | Чернянский район | 10 | 0.025 | 0.003702 | 0.020925 |  | 0.02625 | 0.020925 | 0 |  | 0 | 0 | 0 |  | 0 | 0 | 0
12023 | ЗТП №15-39 РП-10 ПС Чернянка | филиал ПАО "Россети Центр" - "Белгородэнерго" | Белгородская область | Чернянский район | 10 | 0.5 | 0.26237 | 0.0001225 |  | 0.2625 | 0.0001225 | 0 |  | 0 | 0 | 0 |  | 0 | 0 | 0
12024 | КТП №712 ПС Чернянка | филиал ПАО "Россети Центр" - "Белгородэнерго" | Белгородская область | Чернянский район | 10 | 0.4 | 0.05507 | 0.33866 |  | 0.42 | 0.33866 | 0 |  | 0 | 0 | 0 |  | 0 | 0 | 0
12025 | КТП №713 ПС Чернянка | филиал ПАО "Россети Центр" - "Белгородэнерго" | Белгородская область | Чернянский район | 10 | 0.63 | 0.11556 | 0.50663 |  | 0.6615 | 0.50663 | 0 |  | 0 | 0 | 0 |  | 0 | 0 | 0
12026 | КТП №1911 ПС Чернянка | филиал ПАО "Россети Центр" - "Белгородэнерго" | Белгородская область | Чернянский район | 10 | 0.16 | 0.007167 | 0.14925 |  | 0.168 | 0.14925 | 0 |  | 0 | 0 | 0 |  | 0 | 0 | 0
12027 | КТП №1801 ПС Чернянка | филиал ПАО "Россети Центр" - "Белгородэнерго" | Белгородская область | Чернянский район | 10 | 0.25 | 0.063377 | 0.18479 |  | 0.2625 | 0.18479 | 0 |  | 0 | 0 | 0 |  | 0 | 0 | 0
12028 | КТП №104 ПС Лубяное | филиал ПАО "Россети Центр" - "Белгородэнерго" | Белгородская область | Чернянский район | 10 | 0.04 | 0.01 | 0.029696 |  | 0.042 | 0.029696 | 0 |  | 0 | 0 | 0 |  | 0 | 0 | 0
12029 | КТП №705 ВЛ-10 кВ №7 ПС Орлик | филиал ПАО "Россети Центр" - "Белгородэнерго" | Белгородская область | Чернянский район | 10 | 0.025 | 0.00069 | 0.02372 |  | 0.02625 | 0.02372 | 0 |  | 0 | 0 | 0 |  | 0 | 0 | 0
12030 | КТП №903 ПС Чернянка | филиал ПАО "Россети Центр" - "Белгородэнерго" | Белгородская область | Чернянский район | 10 | 0.063 | 0.002321 | 0.059233 |  | 0.06615 | 0.059233 | 0 |  | 0 | 0 | 0 |  | 0 | 0 | 0
12031 | СТП №604 ПС М.Троица | филиал ПАО "Россети Центр" - "Белгородэнерго" | Белгородская область | Чернянский район | 10 | 0.04 | 0.008328 | 0.031248 |  | 0.042 | 0.031248 | 0 |  | 0 | 0 | 0 |  | 0 | 0 | 0
12032 | КТП №1811 ПС Чернянка | филиал ПАО "Россети Центр" - "Белгородэнерго" | Белгородская область | Чернянский район | 10 | 0.16 | 0.021231 | 0.1362 |  | 0.168 | 0.1362 | 0 |  | 0 | 0 | 0 |  | 0 | 0 | 0
12033 | МТП №1909 ПС Чернянка | филиал ПАО "Россети Центр" - "Белгородэнерго" | Белгородская область | Чернянский район | 10 | 0.1 | 0.009704 | 0.088435 |  | 0.105 | 0.088435 | 0 |  | 0 | 0 | 0 |  | 0 | 0 | 0
12034 | КТП №102 ПС Чернянка | филиал ПАО "Россети Центр" - "Белгородэнерго" | Белгородская область | Чернянский район | 10 | 0.063 | 0.044 | 0.020555 |  | 0.06615 | 0.020555 | 0 |  | 0 | 0 | 0 |  | 0 | 0 | 0
12035 | КТП №805 ПС Сах. завод | филиал ПАО "Россети Центр" - "Белгородэнерго" | Белгородская область | Чернянский район | 10 | 0.16 | 0.000693 | 0.15526 |  | 0.168 | 0.15526 | 0 |  | 0 | 0 | 0 |  | 0 | 0 | 0
12036 | КТП 618 ПС Сах.завод | филиал ПАО "Россети Центр" - "Белгородэнерго" | Белгородская область | Чернянский район | 10 | 0.1 | 0.014634 | 0.08386 |  | 0.105 | 0.08386 | 0 |  | 0 | 0 | 0 |  | 0 | 0 | 0
12037 | КТП №701 ПС Сах.завод | филиал ПАО "Россети Центр" - "Белгородэнерго" | Белгородская область | Чернянский район | 10 | 0.1 | 0.020011 | 0.07887 |  | 0.105 | 0.07887 | 0 |  | 0 | 0 | 0 |  | 0 | 0 | 0
10407 | ЗТП 806 ПС Старый Оскол-1 | филиал ПАО "Россети Центр" - "Белгородэнерго" | Белгородская область | Старооскольский городской округ | 6 | 0.8 | 0.42518 | отсутствует |  | 0.42 | -0.0048024 | 0 |  | 0 | 0 | 0 |  | 0 | 0 | 0
12039 | КТП №310 ПС Прилепы | филиал ПАО "Россети Центр" - "Белгородэнерго" | Белгородская область | Чернянский район | 10 | 0.063 | 0.005276 | 0.056491 |  | 0.06615 | 0.056491 | 0 |  | 0 | 0 | 0 |  | 0 | 0 | 0
12040 | КТП №1701 ПС Чернянка | филиал ПАО "Россети Центр" - "Белгородэнерго" | Белгородская область | Чернянский район | 10 | 0.16 | 0.020045 | 0.1373 |  | 0.168 | 0.1373 | 0 |  | 0 | 0 | 0 |  | 0 | 0 | 0
12041 | КТП 901 ПС Сах.завод | филиал ПАО "Россети Центр" - "Белгородэнерго" | Белгородская область | Чернянский район | 10 | 4.1 | 2.2485 | отсутствует |  | 1.68 | -0.52752 | 0 |  | 0 | 0 | 0 |  | 0 | 0 | 0
12042 | КТП №1704 ПС Чернянка | филиал ПАО "Россети Центр" - "Белгородэнерго" | Белгородская область | Чернянский район | 10 | 0.5 | 0.25509 | 0.0068811 |  | 0.2625 | 0.0068811 | 0 |  | 0 | 0 | 0 |  | 0 | 0 | 0
12043 | СТП №1910 ПС Чернянка | филиал ПАО "Россети Центр" - "Белгородэнерго" | Белгородская область | Чернянский район | 10 | 0.063 | 0.006005 | 0.055815 |  | 0.06615 | 0.055815 | 0 |  | 0 | 0 | 0 |  | 0 | 0 | 0
12044 | КТП №609 ПС Орлик | филиал ПАО "Россети Центр" - "Белгородэнерго" | Белгородская область | Чернянский район | 10 | 0.41 | 0.153 | 0.01392 |  | 0.168 | 0.01392 | 0 |  | 0 | 0 | 0 |  | 0 | 0 | 0
12045 | СТП №705 ПС Сахарный завод | филиал ПАО "Россети Центр" - "Белгородэнерго" | Белгородская область | Чернянский район | 10 | 0.063 | 0.007948 | 0.054011 |  | 0.06615 | 0.054011 | 0 |  | 0 | 0 | 0 |  | 0 | 0 | 0
12046 | КТП №1912 ПС Чернянка | филиал ПАО "Россети Центр" - "Белгородэнерго" | Белгородская область | Чернянский район | 10 | 0.25 | 0.019864 | 0.22517 |  | 0.2625 | 0.22517 | 0 |  | 0 | 0 | 0 |  | 0 | 0 | 0
12047 | КТП №403 ВЛ-10 №4 ПС Прилепы | филиал ПАО "Россети Центр" - "Белгородэнерго" | Белгородская область | Чернянский район | 10 | 0.25 | 0.146 | 0.10811 |  | 0.2625 | 0.10811 | 0 |  | 0 | 0 | 0 |  | 0 | 0 | 0
12048 | КТП №312 ВЛ-10 №3 ПС Прилепы | филиал ПАО "Россети Центр" - "Белгородэнерго" | Белгородская область | Чернянский район | 10 | 0.25 | 0.001632 | 0.23838 |  | 0.2625 | 0.24209 | 0 |  | 0 | 0 | 7 |  | 3.5 | 3.5 | 0.0037076
12049 | КТП №1705 ПС Чернянка | филиал ПАО "Россети Центр" - "Белгородэнерго" | Белгородская область | Чернянский район | 10 | 2 | 1.0131 | 0.034259 |  | 1.05 | 0.034259 | 0 |  | 0 | 0 | 0 |  | 0 | 0 | 0
12050 | КТП 613 ПС Сахарный Завод | филиал ПАО "Россети Центр" - "Белгородэнерго" | Белгородская область | Чернянский район | 10 | 0.63 | 0.008685 | 0.60581 |  | 0.6615 | 0.60581 | 0 |  | 0 | 0 | 0 |  | 0 | 0 | 0
12051 | КТП 303 ПС Чернянка | филиал ПАО "Россети Центр" - "Белгородэнерго" | Белгородская область | Чернянский район | 10 | 0.25 | 0.127 | 0.12574 |  | 0.2625 | 0.12574 | 0 |  | 0 | 0 | 0 |  | 0 | 0 | 0
12052 | КТП №204 ПС Орлик | филиал ПАО "Россети Центр" - "Белгородэнерго" | Белгородская область | Чернянский район | 10 | 0.16 | 0.011696 | 0.14505 |  | 0.168 | 0.14505 | 0 |  | 0 | 0 | 0 |  | 0 | 0 | 0
12053 | СТП 1803 ПС Чернянка | филиал ПАО "Россети Центр" - "Белгородэнерго" | Белгородская область | Чернянский район | 10 | 0.063 | 0.018095 | 0.044595 |  | 0.06615 | 0.044595 | 0 |  | 0 | 0 | 0 |  | 0 | 0 | 0
12054 | СТП №1807 ПС Чернянка | филиал ПАО "Россети Центр" - "Белгородэнерго" | Белгородская область | Чернянский район | 10 | 0.063 | 0.000688 | 0.060749 |  | 0.06615 | 0.060749 | 0 |  | 0 | 0 | 0 |  | 0 | 0 | 0
12055 | СТП №605 ПС М.Троица | филиал ПАО "Россети Центр" - "Белгородэнерго" | Белгородская область | Чернянский район | 10 | 0.063 | 0.006264 | 0.055574 |  | 0.06615 | 0.055574 | 0 |  | 0 | 0 | 0 |  | 0 | 0 | 0
12056 | СТП №2806 ПС Чернянка | филиал ПАО "Россети Центр" - "Белгородэнерго" | Белгородская область | Чернянский район | 10 | 0.063 | 0.002567 | 0.059005 |  | 0.06615 | 0.059005 | 0 |  | 0 | 0 | 0 |  | 0 | 0 | 0
12057 | КТП №316 ПС Прилепы | филиал ПАО "Россети Центр" - "Белгородэнерго" | Белгородская область | Чернянский район | 10 | 0.16 | 0.049 | 0.11043 |  | 0.168 | 0.11043 | 0 |  | 0 | 0 | 0 |  | 0 | 0 | 0
12058 | СТП №305 ПС Чернянка | филиал ПАО "Россети Центр" - "Белгородэнерго" | Белгородская область | Чернянский район | 10 | 0.04 | 0.024 | 0.016704 |  | 0.042 | 0.016704 | 0 |  | 0 | 0 | 0 |  | 0 | 0 | 0
12059 | КТП №1813 ПС Чернянка | филиал ПАО "Россети Центр" - "Белгородэнерго" | Белгородская область | Чернянский район | 10 | 1 | 0.63 | 0.38976 |  | 1.05 | 0.38976 | 0 |  | 0 | 0 | 0 |  | 0 | 0 | 0
12060 | СТП №702 ПС Сах.завод | филиал ПАО "Россети Центр" - "Белгородэнерго" | Белгородская область | Чернянский район | 10 | 0.063 | 0.035 | 0.028907 |  | 0.06615 | 0.028907 | 0 |  | 0 | 0 | 0 |  | 0 | 0 | 0
12061 | СТП №306 ПС Чернянка | филиал ПАО "Россети Центр" - "Белгородэнерго" | Белгородская область | Чернянский район | 10 | 0.063 | 0.036 | 0.027979 |  | 0.06615 | 0.027979 | 0 |  | 0 | 0 | 0 |  | 0 | 0 | 0
12062 | КТП №319 ПС Прилепы | филиал ПАО "Россети Центр" - "Белгородэнерго" | Белгородская область | Чернянский район | 10 | 0.4 | 0.234 | 0.17261 |  | 0.42 | 0.17261 | 0 |  | 0 | 0 | 0 |  | 0 | 0 | 0
12063 | РП №1 ВЛ-6 кВ Город-1 ПС Шебекино | филиал ПАО "Россети Центр" - "Белгородэнерго" | Белгородская область | Шебекинский район | 6 | 0.4 | 0.05694 | 0.33692 |  | 0.42 | 0.33692 | 0 |  | 0 | 0 | 0 |  | 0 | 0 | 0
8408 | ЗТП 32-34-04 РП 3 ПС Н.Оскол | филиал ПАО "Россети Центр" - "Белгородэнерго" | Белгородская область | Новооскольский район | 10 | 0.5 | 0.26765 | отсутствует |  | 0.2625 | -0.0047783 | 0 |  | 0 | 0 | 0 |  | 0 | 0 | 0
1674 | КТП 107 ПС Шишино | филиал ПАО "Россети Центр" - "Белгородэнерго" | Белгородская область | Белгородский район | 10 | 0.5 | 0.26761 | отсутствует |  | 0.2625 | -0.0047421 | 0 |  | 0 | 0 | 0 |  | 0 | 0 | 0
7049 | ЗТП 218 ПС Шеино | филиал ПАО "Россети Центр" - "Белгородэнерго" | Белгородская область | Корочанский район | 10 | 0.5 | 0.26756 | отсутствует |  | 0.2625 | -0.0046938 | 0 |  | 0 | 0 | 0 |  | 0 | 0 | 0
12068 | РП 10 ПС М.Пристань | филиал ПАО "Россети Центр" - "Белгородэнерго" | Белгородская область | Шебекинский район | 10 | 0.8 | 0.17324 | 0.22899 |  | 0.42 | 0.22899 | 0 |  | 0 | 0 | 0 |  | 0 | 0 | 0
12069 | ЗТП 2 ВЛ 6кВ Город-5 ПС Химзавод | филиал ПАО "Россети Центр" - "Белгородэнерго" | Белгородская область | Шебекинский район | 6 | 0.5 | 0.26 | 0.00073102 |  | 0.2625 | 0.00232 | 0 |  | 0 | 0 | 3 |  | 1.5 | 1.5 | 0.001589
12070 | ЗТП №3 ВЛ-6 кВ Город-5 ПС Химзавод | филиал ПАО "Россети Центр" - "Белгородэнерго" | Белгородская область | Шебекинский район | 6 | 0.4 | 0.1483 | 0.25214 |  | 0.42 | 0.25214 | 0 |  | 0 | 0 | 0 |  | 0 | 0 | 0
3728 | ЗТП 595 ПС Дубовое Г-18,19 | филиал ПАО "Россети Центр" - "Белгородэнерго" | Белгородская область | г. Белгород | 10 | 0.5 | 0.26748 | отсутствует |  | 0.2625 | -0.0046214 | 0 |  | 0 | 0 | 0 |  | 0 | 0 | 0
12072 | ЗТП №7 ВЛ-6 кВ Город-1 ПС Шебекино | филиал ПАО "Россети Центр" - "Белгородэнерго" | Белгородская область | Шебекинский район | 6 | 0.25 | 0.16699 | 0.088633 |  | 0.2625 | 0.088633 | 0 |  | 0 | 0 | 0 |  | 0 | 0 | 0
12073 | ЗТП 8 ВЛ 6кВ Город-1 ПС Шебекино | филиал ПАО "Россети Центр" - "Белгородэнерго" | Белгородская область | Шебекинский район | 6 | 0.63 | 0.41978 | 0.22431 |  | 0.6615 | 0.22431 | 0 |  | 0 | 0 | 0 |  | 0 | 0 | 0
12074 | ЗТП 9 ВЛ 6кВ Город-1 ПС Шебекино | филиал ПАО "Россети Центр" - "Белгородэнерго" | Белгородская область | Шебекинский район | 6 | 0.63 | 0.34995 | 0.28912 |  | 0.6615 | 0.28912 | 0 |  | 0 | 0 | 0 |  | 0 | 0 | 0
811 | ЗТП 801 РП Альпика | филиал ПАО "Россети Центр" - "Белгородэнерго" | Белгородская область | Белгородский район | 10 | 0.8 | 0.4249 | отсутствует |  | 0.42 | -0.0045518 | 0 |  | 0 | 0 | 0 |  | 0 | 0 | 0
12076 | ЗТП 11 ВЛ 6кВ Город-2 ПС Шебекино | филиал ПАО "Россети Центр" - "Белгородэнерго" | Белгородская область | Шебекинский район | 6 | 0.4 | 0.028109 | 0.36367 |  | 0.42 | 0.36367 | 0 |  | 0 | 0 | 0 |  | 0 | 0 | 0
12077 | ЗТП 12 ВЛ 6кВ Город-1 ПС Шебекино | филиал ПАО "Россети Центр" - "Белгородэнерго" | Белгородская область | Шебекинский район | 6 | 0.4 | 0.039016 | 0.35355 |  | 0.42 | 0.35355 | 0 |  | 0 | 0 | 0 |  | 0 | 0 | 0
12078 | ЗТП 15 ВЛ 6кВ Город-1 ПС Шебекино | филиал ПАО "Россети Центр" - "Белгородэнерго" | Белгородская область | Шебекинский район | 6 | 0.16 | 0.035574 | 0.12289 |  | 0.168 | 0.12289 | 0 |  | 0 | 0 | 0 |  | 0 | 0 | 0
12079 | ЗТП 16 ВЛ 6кВ Город-1 ПС Шебекино | филиал ПАО "Россети Центр" - "Белгородэнерго" | Белгородская область | Шебекинский район | 6 | 0.2 | 0.009306 | 0.088804 |  | 0.105 | 0.088804 | 0 |  | 0 | 0 | 0 |  | 0 | 0 | 0
12080 | ЗТП 17 ВЛ 6кВ Город-2 ПС Шебекино | филиал ПАО "Россети Центр" - "Белгородэнерго" | Белгородская область | Шебекинский район | 6 | 0.25 | 0.046099 | 0.20082 |  | 0.2625 | 0.20082 | 0 |  | 0 | 0 | 0 |  | 0 | 0 | 0
12081 | ЗТП 20 ВЛ 6кВ Город-2 ПС Шебекино | филиал ПАО "Россети Центр" - "Белгородэнерго" | Белгородская область | Шебекинский район | 6 | 0.4 | 0.13747 | 0.26219 |  | 0.42 | 0.26219 | 0 |  | 0 | 0 | 0 |  | 0 | 0 | 0
12082 | ЗТП 21 ВЛ 6кВ Город-2 ПС Шебекино | филиал ПАО "Россети Центр" - "Белгородэнерго" | Белгородская область | Шебекинский район | 6 | 0.4 | 0.023162 | 0.36827 |  | 0.42 | 0.36827 | 0 |  | 0 | 0 | 0 |  | 0 | 0 | 0
7559 | КТП №430 от ВЛ-10 кВ №4 ПС Камызино | филиал ПАО "Россети Центр" - "Белгородэнерго" | Белгородская область | Красненский район | 10 | 0.8 | 0.42485 | отсутствует |  | 0.42 | -0.0044989 | 0 |  | 0 | 0 | 0 |  | 0 | 0 | 0
12084 | ЗТП 23 ВЛ 6кВ Город-4 ПС Шебекино | филиал ПАО "Россети Центр" - "Белгородэнерго" | Белгородская область | Шебекинский район | 6 | 0.56 | 0.024784 | 0.1329 |  | 0.168 | 0.1329 | 0 |  | 0 | 0 | 0 |  | 0 | 0 | 0
12085 | ЗТП №26 ВЛ-6кВ Город-4 ПС Химзавод | филиал ПАО "Россети Центр" - "Белгородэнерго" | Белгородская область | Шебекинский район | 6 | 0.25 | 0.18209 | 0.074619 |  | 0.2625 | 0.074619 | 0 |  | 0 | 0 | 0 |  | 0 | 0 | 0
12086 | ЗТП 28 ВЛ 6кВ Город-7 ПС Шебекино | филиал ПАО "Россети Центр" - "Белгородэнерго" | Белгородская область | Шебекинский район | 6 | 0.4 | 0.13708 | 0.25726 |  | 0.42 | 0.26255 | 0 |  | 0 | 0 | 10 |  | 5 | 5 | 0.0052966
3140 | ЗТП-430 ПС Южная Г-1,Г-11 | филиал ПАО "Россети Центр" - "Белгородэнерго" | Белгородская область | г. Белгород | 6 | 1.26 | 0.66611 | отсутствует |  | 0.6615 | -0.0042781 | 0 |  | 0 | 0 | 0 |  | 0 | 0 | 0
12088 | ЗТП №30 ВЛ-6 кВ №4 Город ПС Шебекино | филиал ПАО "Россети Центр" - "Белгородэнерго" | Белгородская область | Шебекинский район | 6 | 0.4 | 0.16309 | 0.1256 |  | 0.42 | 0.23841 | 142 | 106.5 | 0 | 106.5 | 0 | 0 |  | 0 | 0.11282
12089 | ЗТП 35 ВЛ 6кВ Город-4 ПС Химзавод | филиал ПАО "Россети Центр" - "Белгородэнерго" | Белгородская область | Шебекинский район | 6 | 0.63 | 0.26857 | 0.36464 |  | 0.6615 | 0.36464 | 0 |  | 0 | 0 | 0 |  | 0 | 0 | 0
12090 | ЗТП 37 ВЛ 6кВ Город-1 ПС Шебекино | филиал ПАО "Россети Центр" - "Белгородэнерго" | Белгородская область | Шебекинский район | 6 | 0.25 | 0.10974 | 0.14176 |  | 0.2625 | 0.14176 | 0 |  | 0 | 0 | 0 |  | 0 | 0 | 0
12091 | ЗТП 39 ВЛ 6кВ Город-6 ПС Шебекино | филиал ПАО "Россети Центр" - "Белгородэнерго" | Белгородская область | Шебекинский район | 6 | 0.63 | 0.086566 | 0.53354 |  | 0.6615 | 0.53354 | 0 |  | 0 | 0 | 0 |  | 0 | 0 | 0
12092 | ЗТП 42 ВЛ 6кВ Город-2 ПС Шебекино | филиал ПАО "Россети Центр" - "Белгородэнерго" | Белгородская область | Шебекинский район | 6 | 0.25 | 0.056324 | 0.19133 |  | 0.2625 | 0.19133 | 0 |  | 0 | 0 | 0 |  | 0 | 0 | 0
12093 | ЗТП 810 ПС Шебекино | филиал ПАО "Россети Центр" - "Белгородэнерго" | Белгородская область | Шебекинский район | 6 | 0.4 | 0.16921 | 0.23273 |  | 0.42 | 0.23273 | 0 |  | 0 | 0 | 0 |  | 0 | 0 | 0
12094 | ЗТП 58 ВЛ 6кВ №10 ПС Лизины | филиал ПАО "Россети Центр" - "Белгородэнерго" | Белгородская область | Шебекинский район | 6 | 0.8 | 0.4141 | 0.0038899 |  | 0.42 | 0.0054789 | 0 |  | 0 | 0 | 3 |  | 1.5 | 1.5 | 0.001589
12095 | ЗТП 63 ВЛ 6кВ Город-5 ПС Шебекино | филиал ПАО "Россети Центр" - "Белгородэнерго" | Белгородская область | Шебекинский район | 6 | 0.8 | 0.40733 | 0.011756 |  | 0.42 | 0.011756 | 0 |  | 0 | 0 | 0 |  | 0 | 0 | 0
11258 | ЗТП 301н ПС Пушкарная | филиал ПАО "Россети Центр" - "Белгородэнерго" | Белгородская область | Старооскольский городской округ | 10 | 0.8 | 0.42459 | отсутствует |  | 0.42 | -0.0042586 | 0 |  | 0 | 0 | 0 |  | 0 | 0 | 0
12097 | ЗТП 69 ВЛ 6кВ Город-2 ПС Шебекино | филиал ПАО "Россети Центр" - "Белгородэнерго" | Белгородская область | Шебекинский район | 6 | 0.25 | 0.04596 | 0.20095 |  | 0.2625 | 0.20095 | 0 |  | 0 | 0 | 0 |  | 0 | 0 | 0
12098 | ЗТП №71 ВЛ-6 кВ №9 ПС Лизины | филиал ПАО "Россети Центр" - "Белгородэнерго" | Белгородская область | Шебекинский район | 6 | 0.63 | 0.53394 | 0.11837 |  | 0.6615 | 0.11837 | 0 |  | 0 | 0 | 0 |  | 0 | 0 | 0
3845 | ЗТП-1246 ДРЭП | филиал ПАО "Россети Центр" - "Белгородэнерго" | Белгородская область | г. Белгород | 10 | 1.26 | 0.66607 | отсутствует |  | 0.6615 | -0.0042382 | 0 |  | 0 | 0 | 0 |  | 0 | 0 | 0
12100 | ЗТП №77 КЛ-6 кВ №11 ПС 110 кВ Лизины | филиал ПАО "Россети Центр" - "Белгородэнерго" | Белгородская область | Шебекинский район | 6 | 0.4 | 0.097602 | 0.29919 |  | 0.42 | 0.29919 | 0 |  | 0 | 0 | 0 |  | 0 | 0 | 0
12101 | ЗТП №78 ВЛ-6 кВ №10 ПС 110 кВ Лизины | филиал ПАО "Россети Центр" - "Белгородэнерго" | Белгородская область | Шебекинский район | 6 | 0.63 | 0.11003 | 0.51176 |  | 0.6615 | 0.51176 | 0 |  | 0 | 0 | 0 |  | 0 | 0 | 0
12102 | ЗТП №80 ВЛ-6 кВ №9 ПС 110 кВ Лизины | филиал ПАО "Россети Центр" - "Белгородэнерго" | Белгородская область | Шебекинский район | 6 | 0.16 | 0.16 | 0.007424 |  | 0.168 | 0.007424 | 0 |  | 0 | 0 | 0 |  | 0 | 0 | 0
1559 | КТП 702 ПС Церковная | филиал ПАО "Россети Центр" - "Белгородэнерго" | Белгородская область | Белгородский район | 10 | 1.26 | 0.66601 | отсутствует |  | 0.6615 | -0.0041862 | 0 |  | 0 | 0 | 0 |  | 0 | 0 | 0
12104 | ЗТП 84 ВЛ 6кВ Город-5 ПС Шебекино | филиал ПАО "Россети Центр" - "Белгородэнерго" | Белгородская область | Шебекинский район | 6 | 0.8 | 0.21593 | 0.18937 |  | 0.42 | 0.18937 | 0 |  | 0 | 0 | 0 |  | 0 | 0 | 0
11902 | КТП №805 ПС М.Троица | филиал ПАО "Россети Центр" - "Белгородэнерго" | Белгородская область | Чернянский район | 10 | 0.5 | 0.26699 | отсутствует |  | 0.2625 | -0.0041649 | 0 |  | 0 | 0 | 0 |  | 0 | 0 | 0
12106 | ЗТП 93 ВЛ 6кВ №11 ПС Лизины | филиал ПАО "Россети Центр" - "Белгородэнерго" | Белгородская область | Шебекинский район | 6 | 0.4 | 0.083883 | 0.31192 |  | 0.42 | 0.31192 | 0 |  | 0 | 0 | 0 |  | 0 | 0 | 0
12107 | ЗТП 94 ВЛ 6кВ Город-6 ПС Шебекино | филиал ПАО "Россети Центр" - "Белгородэнерго" | Белгородская область | Шебекинский район | 6 | 0.25 | 0.05014 | 0.19707 |  | 0.2625 | 0.19707 | 0 |  | 0 | 0 | 0 |  | 0 | 0 | 0
4820 | КТП № 310 ВЛ-10 № 3 ПС Викторополь | филиал ПАО "Россети Центр" - "Белгородэнерго" | Белгородская область | Вейделевский район | 10 | 1.26 | 0.66593 | отсутствует |  | 0.6615 | -0.0041092 | 0 |  | 0 | 0 | 0 |  | 0 | 0 | 0
12109 | ЗТП 114 ВЛ 6кВ №10 ПС Лизины | филиал ПАО "Россети Центр" - "Белгородэнерго" | Белгородская область | Шебекинский район | 6 | 0.4 | 0.073085 | 0.32194 |  | 0.42 | 0.32194 | 0 |  | 0 | 0 | 0 |  | 0 | 0 | 0
3000 | ЗТП-156 ПС Донец Г-4,Г-6 | филиал ПАО "Россети Центр" - "Белгородэнерго" | Белгородская область | г. Белгород | 6 | 1.26 | 0.66589 | отсутствует |  | 0.6615 | -0.0040751 | 0 |  | 0 | 0 | 0 |  | 0 | 0 | 0
11601 | КТП 410н ПС Промышленная | филиал ПАО "Россети Центр" - "Белгородэнерго" | Белгородская область | Старооскольский городской округ | 10 | 0.8 | 0.42432 | отсутствует |  | 0.42 | -0.0040108 | 0 |  | 0 | 0 | 0 |  | 0 | 0 | 0
12112 | ЗТП 129 ВЛ 6кВ Город-5 ПС Шебекино | филиал ПАО "Россети Центр" - "Белгородэнерго" | Белгородская область | Шебекинский район | 6 | 0.25 | 0.12166 | 0.1307 |  | 0.2625 | 0.1307 | 0 |  | 0 | 0 | 0 |  | 0 | 0 | 0
12113 | ЗТП 130 ПС Химзавод | филиал ПАО "Россети Центр" - "Белгородэнерго" | Белгородская область | Шебекинский район | 6 | 0.8 | 0.301 | 0.10249 |  | 0.42 | 0.11043 | 0 |  | 0 | 0 | 15 |  | 7.5 | 7.5 | 0.0079449
12114 | ЗТП 131 ВЛ 6кВ Город-1 ПС Шебекино | филиал ПАО "Россети Центр" - "Белгородэнерго" | Белгородская область | Шебекинский район | 6 | 0.16 | 0.085183 | 0.076854 |  | 0.168 | 0.076854 | 0 |  | 0 | 0 | 0 |  | 0 | 0 | 0
12115 | ЗТП 132 ВЛ 6кВ Город-6 ПС Шебекино | филиал ПАО "Россети Центр" - "Белгородэнерго" | Белгородская область | Шебекинский район | 6 | 0.4 | 0.062314 | 0.33193 |  | 0.42 | 0.33193 | 0 |  | 0 | 0 | 0 |  | 0 | 0 | 0
12116 | ЗТП 137 ВЛ 6кВ №10 ПС Лизины | филиал ПАО "Россети Центр" - "Белгородэнерго" | Белгородская область | Шебекинский район | 6 | 0.25 | 0.070689 | 0.178 |  | 0.2625 | 0.178 | 0 |  | 0 | 0 | 0 |  | 0 | 0 | 0
12117 | ЗТП №165 ВЛ-6 кВ №8 ПС Лизины | филиал ПАО "Россети Центр" - "Белгородэнерго" | Белгородская область | Шебекинский район | 6 | 0.8 | 0.40047 | 0.018128 |  | 0.42 | 0.018128 | 0 |  | 0 | 0 | 0 |  | 0 | 0 | 0
12118 | ЗТП 1 ВЛ 6кВ Водозабор ПС Шебекино | филиал ПАО "Россети Центр" - "Белгородэнерго" | Белгородская область | Шебекинский район | 6 | 0.1 | 0.005248 | 0.09257 |  | 0.105 | 0.09257 | 0 |  | 0 | 0 | 0 |  | 0 | 0 | 0
12119 | ЗТП 2 ВЛ 6кВ Водозабор ПС Шебекино | филиал ПАО "Россети Центр" - "Белгородэнерго" | Белгородская область | Шебекинский район | 6 | 0.1 | 0.002051 | 0.095537 |  | 0.105 | 0.095537 | 0 |  | 0 | 0 | 0 |  | 0 | 0 | 0
12120 | ЗТП 3 ВЛ 6кВ Водозабор ПС Шебекино | филиал ПАО "Россети Центр" - "Белгородэнерго" | Белгородская область | Шебекинский район | 6 | 0.1 | 0.008598 | 0.089461 |  | 0.105 | 0.089461 | 0 |  | 0 | 0 | 0 |  | 0 | 0 | 0
12121 | ЗТП 4 ВЛ 6кВ Водозабор ПС Шебекино | филиал ПАО "Россети Центр" - "Белгородэнерго" | Белгородская область | Шебекинский район | 6 | 0.16 | 0.064432 | 0.096111 |  | 0.168 | 0.096111 | 0 |  | 0 | 0 | 0 |  | 0 | 0 | 0
12122 | ЗТП 5 ВЛ 6кВ Водозабор ПС Шебекино | филиал ПАО "Россети Центр" - "Белгородэнерго" | Белгородская область | Шебекинский район | 6 | 0.1 | 0.015275 | 0.083265 |  | 0.105 | 0.083265 | 0 |  | 0 | 0 | 0 |  | 0 | 0 | 0
12123 | ЗТП 6 ВЛ 6кВ Водозабор ПС Шебекино | филиал ПАО "Россети Центр" - "Белгородэнерго" | Белгородская область | Шебекинский район | 6 | 0.1 | 0.008695 | 0.089371 |  | 0.105 | 0.089371 | 0 |  | 0 | 0 | 0 |  | 0 | 0 | 0
12124 | ЗТП 7 ВЛ 6кВ Водозабор ПС Шебекино | филиал ПАО "Россети Центр" - "Белгородэнерго" | Белгородская область | Шебекинский район | 6 | 0.1 | 0.013395 | 0.085009 |  | 0.105 | 0.085009 | 0 |  | 0 | 0 | 0 |  | 0 | 0 | 0
12125 | ЗТП 8 ВЛ 6кВ Водозабор ПС Шебекино | филиал ПАО "Россети Центр" - "Белгородэнерго" | Белгородская область | Шебекинский район | 6 | 0.1 | 0 | 0.09744 |  | 0.105 | 0.09744 | 0 |  | 0 | 0 | 0 |  | 0 | 0 | 0
12126 | ЗТП 9 ВЛ 6кВ Водозабор ПС Шебекино | филиал ПАО "Россети Центр" - "Белгородэнерго" | Белгородская область | Шебекинский район | 6 | 0.1 | 0.000705 | 0.096786 |  | 0.105 | 0.096786 | 0 |  | 0 | 0 | 0 |  | 0 | 0 | 0
12127 | ЗТП 10 ВЛ 6кВ Водозабор ПС Шебекино | филиал ПАО "Россети Центр" - "Белгородэнерго" | Белгородская область | Шебекинский район | 6 | 0.1 | 0.01551 | 0.083047 |  | 0.105 | 0.083047 | 0 |  | 0 | 0 | 0 |  | 0 | 0 | 0
12128 | ЗТП 11 ВЛ 6кВ Водозабор ПС Шебекино | филиал ПАО "Россети Центр" - "Белгородэнерго" | Белгородская область | Шебекинский район | 6 | 0.16 | 0.094075 | 0.068602 |  | 0.168 | 0.068602 | 0 |  | 0 | 0 | 0 |  | 0 | 0 | 0
12129 | ЗТП 12 ВЛ 6кВ Водозабор ПС Шебекино | филиал ПАО "Россети Центр" - "Белгородэнерго" | Белгородская область | Шебекинский район | 6 | 0.16 | 0.062505 | 0.097899 |  | 0.168 | 0.097899 | 0 |  | 0 | 0 | 0 |  | 0 | 0 | 0
12130 | ЗТП 13 ВЛ 6кВ Водозабор ПС Шебекино | филиал ПАО "Россети Центр" - "Белгородэнерго" | Белгородская область | Шебекинский район | 6 | 0.1 | 0.017983 | 0.080752 |  | 0.105 | 0.080752 | 0 |  | 0 | 0 | 0 |  | 0 | 0 | 0
12131 | ЗТП 14 ВЛ 6кВ Водозабор ПС Шебекино | филиал ПАО "Россети Центр" - "Белгородэнерго" | Белгородская область | Шебекинский район | 6 | 0.1 | 0.003636 | 0.094066 |  | 0.105 | 0.094066 | 0 |  | 0 | 0 | 0 |  | 0 | 0 | 0
12132 | КТП №162 ВЛ-6 кВ Город-4 ПС Шебекино | филиал ПАО "Россети Центр" - "Белгородэнерго" | Белгородская область | Шебекинский район | 6 | 0.25 | 0.099946 | 0.15085 |  | 0.2625 | 0.15085 | 0 |  | 0 | 0 | 0 |  | 0 | 0 | 0
8985 | ЗТП №101 ПС Александровка | филиал ПАО "Россети Центр" - "Белгородэнерго" | Белгородская область | Прохоровский район | 10 | 0.5 | 0.26679 | отсутствует |  | 0.2625 | -0.0039811 | 0 |  | 0 | 0 | 0 |  | 0 | 0 | 0
12134 | ЗТП 59Н ВЛ 6кВ №10 ПС Лизины | филиал ПАО "Россети Центр" - "Белгородэнерго" | Белгородская область | Шебекинский район | 6 | 0.5 | 0.018115 | 0.10762 |  | 0.2625 | 0.22679 | 1 |  | 0.0005 | 0.0005 | 150 | 112.5 |  | 112.5 | 0.11917
12135 | КТП 98 ВЛ 6кВ №4 Город ПС Химзавод | филиал ПАО "Россети Центр" - "Белгородэнерго" | Белгородская область | Шебекинский район | 6 | 0.16 | 0.065032 | 0.095554 |  | 0.168 | 0.095554 | 0 |  | 0 | 0 | 0 |  | 0 | 0 | 0
12136 | ЗТП 109 ВЛ-6кВ Город-1 ПС Шебекино | филиал ПАО "Россети Центр" - "Белгородэнерго" | Белгородская область | Шебекинский район | 6 | 0.25 | 0.129 | 0.11859 |  | 0.2625 | 0.12389 | 0 |  | 0 | 0 | 10 |  | 5 | 5 | 0.0052966
12137 | КТП 157 ВЛ 6кВ № 8 ПСЛизины | филиал ПАО "Россети Центр" - "Белгородэнерго" | Белгородская область | Шебекинский район | 6 | 0.16 | 0.07436 | 0.086898 |  | 0.168 | 0.086898 | 0 |  | 0 | 0 | 0 |  | 0 | 0 | 0
12138 | ЗТП 75 ВЛ 6кВ Город-1 ПС Химзавод | филиал ПАО "Россети Центр" - "Белгородэнерго" | Белгородская область | Шебекинский район | 6 | 0.4 | 0.10233 | 0.2948 |  | 0.42 | 0.2948 | 0 |  | 0 | 0 | 0 |  | 0 | 0 | 0
12139 | КТП-141 ВЛ-6 кВ №8 ПС Лизины | филиал ПАО "Россети Центр" - "Белгородэнерго" | Белгородская область | Шебекинский район | 6 | 0.25 | 0.023193 | 0.22208 |  | 0.2625 | 0.22208 | 0 |  | 0 | 0 | 0 |  | 0 | 0 | 0
12140 | КТП №331 ВЛ-6 кВ №3 ПС Шебекино | филиал ПАО "Россети Центр" - "Белгородэнерго" | Белгородская область | Шебекинский район | 6 | 0.16 | 0.022764 | 0.13478 |  | 0.168 | 0.13478 | 0 |  | 0 | 0 | 0 |  | 0 | 0 | 0
12141 | КТП 333 ВЛ 6кВ №3 ПС ШЕБЕКИНО | филиал ПАО "Россети Центр" - "Белгородэнерго" | Белгородская область | Шебекинский район | 6 | 0.16 | 0.07578 | 0.08558 |  | 0.168 | 0.08558 | 0 |  | 0 | 0 | 0 |  | 0 | 0 | 0
12142 | КТП 335 ВЛ 6кВ № 3 ПС Шебекино | филиал ПАО "Россети Центр" - "Белгородэнерго" | Белгородская область | Шебекинский район | 6 | 0.1 | 0.012368 | 0.085962 |  | 0.105 | 0.085962 | 0 |  | 0 | 0 | 0 |  | 0 | 0 | 0
12143 | КТП 336 ВЛ 6кВ №3 ПС ШЕБЕКИНО | филиал ПАО "Россети Центр" - "Белгородэнерго" | Белгородская область | Шебекинский район | 6 | 0.25 | 0.16879 | 0.086959 |  | 0.2625 | 0.086959 | 0 |  | 0 | 0 | 0 |  | 0 | 0 | 0
12144 | КТП 337 ВЛ 6кВ №3 ПС ШЕБЕКИНО | филиал ПАО "Россети Центр" - "Белгородэнерго" | Белгородская область | Шебекинский район | 6 | 0.1 | 0.1 | 0.0019917 |  | 0.105 | 0.00464 | 0 |  | 0 | 0 | 5 |  | 2.5 | 2.5 | 0.0026483
12145 | КТП 338 ВЛ 6кВ №3 ПС ШЕБЕКИНО | филиал ПАО "Россети Центр" - "Белгородэнерго" | Белгородская область | Шебекинский район | 6 | 0.25 | 0.20648 | 0.051983 |  | 0.2625 | 0.051983 | 0 |  | 0 | 0 | 0 |  | 0 | 0 | 0
12146 | КТП 341 ВЛ 6кВ №3 ПС Шебекино | филиал ПАО "Россети Центр" - "Белгородэнерго" | Белгородская область | Шебекинский район | 6 | 0.16 | 0.10197 | 0.06128 |  | 0.168 | 0.06128 | 0 |  | 0 | 0 | 0 |  | 0 | 0 | 0
12147 | КТП 342 ВЛ 6кВ №3 ПС Шебекино | филиал ПАО "Россети Центр" - "Белгородэнерго" | Белгородская область | Шебекинский район | 6 | 0.1 | 0.062894 | 0.01524 |  | 0.105 | 0.039074 | 0 |  | 0 | 0 | 30 | 22.5 |  | 22.5 | 0.023835
12148 | МТП 802 ПС Шебекино | филиал ПАО "Россети Центр" - "Белгородэнерго" | Белгородская область | Шебекинский район | 6 | 0.16 | 0.056 | 0.10394 |  | 0.168 | 0.10394 | 0 |  | 0 | 0 | 0 |  | 0 | 0 | 0
12149 | КТП 807 ПС Шебекино | филиал ПАО "Россети Центр" - "Белгородэнерго" | Белгородская область | Шебекинский район | 6 | 0.25 | 0.15316 | 0.10147 |  | 0.2625 | 0.10147 | 0 |  | 0 | 0 | 0 |  | 0 | 0 | 0
12150 | КТП 823 ПС Шебекино | филиал ПАО "Россети Центр" - "Белгородэнерго" | Белгородская область | Шебекинский район | 6 | 0.063 | 0.063 | 0.0029232 |  | 0.06615 | 0.0029232 | 0 |  | 0 | 0 | 0 |  | 0 | 0 | 0
12151 | КТП №304 ВЛ-6 кВ №3 ПС Шебекино | филиал ПАО "Россети Центр" - "Белгородэнерго" | Белгородская область | Шебекинский район | 6 | 0.16 | 0.058431 | 0.10168 |  | 0.168 | 0.10168 | 0 |  | 0 | 0 | 0 |  | 0 | 0 | 0
12152 | КТП 272 ВЛ 6кВ Водозабор-3 ПС Шебекино | филиал ПАО "Россети Центр" - "Белгородэнерго" | Белгородская область | Шебекинский район | 6 | 0.25 | 0.034456 | 0.21162 |  | 0.2625 | 0.21162 | 0 |  | 0 | 0 | 0 |  | 0 | 0 | 0
12153 | КТП 273 ВЛ 6кВ Водозабор-3 ПС Шебекино | филиал ПАО "Россети Центр" - "Белгородэнерго" | Белгородская область | Шебекинский район | 6 | 0.1 | 0.022632 | 0.076438 |  | 0.105 | 0.076438 | 0 |  | 0 | 0 | 0 |  | 0 | 0 | 0
12154 | КТП 307 ВЛ 6кВ №3 ПС ШЕБЕКИНО | филиал ПАО "Россети Центр" - "Белгородэнерго" | Белгородская область | Шебекинский район | 6 | 0.16 | 0.12882 | 0.036359 |  | 0.168 | 0.036359 | 0 |  | 0 | 0 | 0 |  | 0 | 0 | 0
12155 | КТП 308 ВЛ 6кВ № 3 ПС Шебекино | филиал ПАО "Россети Центр" - "Белгородэнерго" | Белгородская область | Шебекинский район | 6 | 0.18 | 0.040105 | 0.13817 |  | 0.189 | 0.13817 | 0 |  | 0 | 0 | 0 |  | 0 | 0 | 0
12156 | КТП №310 ВЛ-6 кВ №3 ПС 110 кВ Шебекино-1 | филиал ПАО "Россети Центр" - "Белгородэнерго" | Белгородская область | Шебекинский район | 6 | 0.16 | 0.043186 | 0.11583 |  | 0.168 | 0.11583 | 0 |  | 0 | 0 | 0 |  | 0 | 0 | 0
12157 | КТП 274 ВЛ 6кВ Водозабор-3 ПС Шебекино | филиал ПАО "Россети Центр" - "Белгородэнерго" | Белгородская область | Шебекинский район | 6 | 0.1 | 0.008929 | 0.089154 |  | 0.105 | 0.089154 | 0 |  | 0 | 0 | 0 |  | 0 | 0 | 0
12158 | КТП 317 ВЛ 6кВ №3 ПС ШЕБЕКИНО | филиал ПАО "Россети Центр" - "Белгородэнерго" | Белгородская область | Шебекинский район | 6 | 0.1 | 0.016468 | 0.082158 |  | 0.105 | 0.082158 | 0 |  | 0 | 0 | 0 |  | 0 | 0 | 0
12159 | КТП 328 ВЛ 6кВ №3 ПС Шебекино | филиал ПАО "Россети Центр" - "Белгородэнерго" | Белгородская область | Шебекинский район | 6 | 0.16 | 0.098614 | 0.06439 |  | 0.168 | 0.06439 | 0 |  | 0 | 0 | 0 |  | 0 | 0 | 0
12160 | КТП 1 ВЛ 6кВ Город-1 ПС Шебекино | филиал ПАО "Россети Центр" - "Белгородэнерго" | Белгородская область | Шебекинский район | 6 | 0.1 | 0.065079 | 0.037047 |  | 0.105 | 0.037047 | 0 |  | 0 | 0 | 0 |  | 0 | 0 | 0
12161 | КТП 13 ВЛ 6 кВ Город-1 ПС Шебекино | филиал ПАО "Россети Центр" - "Белгородэнерго" | Белгородская область | Шебекинский район | 6 | 0.4 | 0.19319 | 0.21048 |  | 0.42 | 0.21048 | 0 |  | 0 | 0 | 0 |  | 0 | 0 | 0
12162 | КТП 14 ВЛ 6кВ Город-2 ПС Шебекино | филиал ПАО "Россети Центр" - "Белгородэнерго" | Белгородская область | Шебекинский район | 6 | 0.2 | 0.033272 | 0.066564 |  | 0.105 | 0.066564 | 0 |  | 0 | 0 | 0 |  | 0 | 0 | 0
12163 | КТП 19 ВЛ 6кВ Город-4 ПС Шебекино | филиал ПАО "Россети Центр" - "Белгородэнерго" | Белгородская область | Шебекинский район | 6 | 0.16 | 0.12508 | 0.034529 |  | 0.168 | 0.039826 | 0 |  | 0 | 0 | 10 |  | 5 | 5 | 0.0052966
12164 | КТП 24 ВЛ 6кВ Город-5 ПС Шебекино | филиал ПАО "Россети Центр" - "Белгородэнерго" | Белгородская область | Шебекинский район | 6 | 0.25 | 0.03336 | 0.21264 |  | 0.2625 | 0.21264 | 0 |  | 0 | 0 | 0 |  | 0 | 0 | 0
12165 | КТП №68 ВЛ-6 Город-1 ПС Химзавод | филиал ПАО "Россети Центр" - "Белгородэнерго" | Белгородская область | Шебекинский район | 6 | 0.16 | 0.017556 | 0.13961 |  | 0.168 | 0.13961 | 0 |  | 0 | 0 | 0 |  | 0 | 0 | 0
12166 | КТП 83 ВЛ 6кВ Город-5 ПС Шебекино | филиал ПАО "Россети Центр" - "Белгородэнерго" | Белгородская область | Шебекинский район | 6 | 0.16 | 0.060999 | 0.097708 |  | 0.168 | 0.099297 | 0 |  | 0 | 0 | 3 |  | 1.5 | 1.5 | 0.001589
12167 | КТП 811 ПС Шебекино | филиал ПАО "Россети Центр" - "Белгородэнерго" | Белгородская область | Шебекинский район | 6 | 0.16 | 0.019425 | 0.13788 |  | 0.168 | 0.13788 | 0 |  | 0 | 0 | 0 |  | 0 | 0 | 0
12168 | КТП 105 ПС Шебекино | филиал ПАО "Россети Центр" - "Белгородэнерго" | Белгородская область | Шебекинский район | 6 | 0.16 | 0.103 | 0.06032 |  | 0.168 | 0.06032 | 0 |  | 0 | 0 | 0 |  | 0 | 0 | 0
12169 | КТП 113 ВЛ 6кВ Город-5 ПС Химзавод | филиал ПАО "Россети Центр" - "Белгородэнерго" | Белгородская область | Шебекинский район | 6 | 0.25 | 0.09493 | 0.1555 |  | 0.2625 | 0.1555 | 0 |  | 0 | 0 | 0 |  | 0 | 0 | 0
12170 | КТП №123 ВЛ-6 кВ №9 ПС 110 кВ Лизины | филиал ПАО "Россети Центр" - "Белгородэнерго" | Белгородская область | Шебекинский район | 6 | 0.25 | 0.014173 | 0.23045 |  | 0.2625 | 0.23045 | 0 |  | 0 | 0 | 0 |  | 0 | 0 | 0
12171 | КТП №155 ВЛ-6 кВ Город-1 ПС Химзавод | филиал ПАО "Россети Центр" - "Белгородэнерго" | Белгородская область | Шебекинский район | 6 | 0.25 | 0.18275 | 0.074012 |  | 0.2625 | 0.074012 | 0 |  | 0 | 0 | 0 |  | 0 | 0 | 0
12172 | КТП №173 ВЛ-6 кВ №6 Город ПС 110 кВ Химз | филиал ПАО "Россети Центр" - "Белгородэнерго" | Белгородская область | Шебекинский район | 6 | 0.25 | 0.10221 | 0.14875 |  | 0.2625 | 0.14875 | 0 |  | 0 | 0 | 0 |  | 0 | 0 | 0
12173 | КТП №168 ВЛ-6 кВ №6 Город ПС Химзавод | филиал ПАО "Россети Центр" - "Белгородэнерго" | Белгородская область | Шебекинский район | 6 | 0.16 | 0.016511 | 0.14058 |  | 0.168 | 0.14058 | 0 |  | 0 | 0 | 0 |  | 0 | 0 | 0
12174 | КТП №170 ВЛ-6 кВ №6 Город ПС 110 кВ Химз | филиал ПАО "Россети Центр" - "Белгородэнерго" | Белгородская область | Шебекинский район | 6 | 0.16 | 0.021929 | 0.13555 |  | 0.168 | 0.13555 | 0 |  | 0 | 0 | 0 |  | 0 | 0 | 0
3074 | ЗТП-292 ПС Южная Г-6 | филиал ПАО "Россети Центр" - "Белгородэнерго" | Белгородская область | г. Белгород | 6 | 0.5 | 0.26677 | отсутствует |  | 0.2625 | -0.0039663 | 0 |  | 0 | 0 | 0 |  | 0 | 0 | 0
12176 | ЗТП №174 ВЛ-6 кВ №2 Город ПС 110 кВ Шебе | филиал ПАО "Россети Центр" - "Белгородэнерго" | Белгородская область | Шебекинский район | 6 | 0.25 | 0.01288 | 0.22847 |  | 0.2625 | 0.23165 | 0 |  | 0 | 0 | 6 |  | 3 | 3 | 0.003178
12177 | КТП №230 ВЛ-6 кВ Город-6 ПС Шебекино | филиал ПАО "Россети Центр" - "Белгородэнерго" | Белгородская область | Шебекинский район | 6 | 0.16 | 0.03695 | 0.12161 |  | 0.168 | 0.12161 | 0 |  | 0 | 0 | 0 |  | 0 | 0 | 0
12178 | КТП №177 ВЛ-6 кВ №4 Город Шебекино | филиал ПАО "Россети Центр" - "Белгородэнерго" | Белгородская область | Шебекинский район | 6 | 0.25 | 0.10802 | 0.14336 |  | 0.2625 | 0.14336 | 0 |  | 0 | 0 | 0 |  | 0 | 0 | 0
3620 | ЗТП-758 ПС Дубовое Г-3,4 | филиал ПАО "Россети Центр" - "Белгородэнерго" | Белгородская область | г. Белгород | 10 | 1.26 | 0.66575 | отсутствует |  | 0.6615 | -0.0039473 | 0 |  | 0 | 0 | 0 |  | 0 | 0 | 0
8091 | КТП 630 ПС Красногвардейское | филиал ПАО "Россети Центр" - "Белгородэнерго" | Белгородская область | Красногвардейский район | 10 | 0.5 | 0.26668 | отсутствует |  | 0.2625 | -0.0038809 | 0 | 0 | 0 | 0 | 0 | 0 | 0 | 0 | 0
12181 | КТП №27 ВЛ-6 кВ №4 Город ПС 110 кВ Шебек | филиал ПАО "Россети Центр" - "Белгородэнерго" | Белгородская область | Шебекинский район | 6 | 0.4 | 0.23698 | 0.16984 |  | 0.42 | 0.16984 | 0 |  | 0 | 0 | 0 |  | 0 | 0 | 0
12182 | КТП №54 ВЛ-6 кВ №6 Город ПС Шебекино | филиал ПАО "Россети Центр" - "Белгородэнерго" | Белгородская область | Шебекинский район | 6 | 0.25 | 0.028358 | 0.21728 |  | 0.2625 | 0.21728 | 0 |  | 0 | 0 | 0 |  | 0 | 0 | 0
12183 | КТП №120 ВЛ-6 кВ №8 ПС 110 кВ Лизины | филиал ПАО "Россети Центр" - "Белгородэнерго" | Белгородская область | Шебекинский район | 6 | 0.25 | 0.10839 | 0.14302 |  | 0.2625 | 0.14302 | 0 |  | 0 | 0 | 0 |  | 0 | 0 | 0
12184 | КТП №134 ВЛ-6 кВ №7 Город ПС 110 кВ Шебе | филиал ПАО "Россети Центр" - "Белгородэнерго" | Белгородская область | Шебекинский район | 6 | 0.16 | 0.037946 | 0.12069 |  | 0.168 | 0.12069 | 0 |  | 0 | 0 | 0 |  | 0 | 0 | 0
12185 | КТП №135 ВЛ-6 кВ №7 Город ПС Шебекино | филиал ПАО "Россети Центр" - "Белгородэнерго" | Белгородская область | Шебекинский район | 6 | 0.16 | 0.006704 | 0.14968 |  | 0.168 | 0.14968 | 0 |  | 0 | 0 | 0 |  | 0 | 0 | 0
12186 | КТП №136 ВЛ-6кВ Город-7 ПС Шебекино | филиал ПАО "Россети Центр" - "Белгородэнерго" | Белгородская область | Шебекинский район | 6 | 0.16 | 0.16 | 0.0021274 |  | 0.168 | 0.007424 | 0 |  | 0 | 0 | 10 |  | 5 | 5 | 0.0052966
12187 | КТП №147 ВЛ-6 кВ №9 ПС Лизины | филиал ПАО "Россети Центр" - "Белгородэнерго" | Белгородская область | Шебекинский район | 6 | 0.25 | 0.11591 | 0.13603 |  | 0.2625 | 0.13603 | 0 |  | 0 | 0 | 0 |  | 0 | 0 | 0
12188 | КТП №153 ВЛ-6 кВ Город-7 ПС Шебекино | филиал ПАО "Россети Центр" - "Белгородэнерго" | Белгородская область | Шебекинский район | 6 | 0.18 | 0.099855 | 0.075311 |  | 0.189 | 0.082727 | 0 |  | 0 | 0 | 14 |  | 7 | 7 | 0.0074153
12189 | КТП №154 ВЛ-6 кВ Водозабор ПС 110 кВ Шеб | филиал ПАО "Россети Центр" - "Белгородэнерго" | Белгородская область | Шебекинский район | 6 | 0.05 | 0.007993 | 0.041302 |  | 0.0525 | 0.041302 | 0 |  | 0 | 0 | 0 |  | 0 | 0 | 0
12190 | КТП №150 ВЛ-6 кВ №10 ПС 110 кВ Лизины | филиал ПАО "Россети Центр" - "Белгородэнерго" | Белгородская область | Шебекинский район | 6 | 0.06 | 0.001201 | 0.057349 |  | 0.063 | 0.057349 | 0 |  | 0 | 0 | 0 |  | 0 | 0 | 0
12191 | КТП №164 ВЛ-6 кВ №7 Город ПС 110 кВ Шебе | филиал ПАО "Россети Центр" - "Белгородэнерго" | Белгородская область | Шебекинский район | 6 | 0.1 | 0.0508 | 0.050298 |  | 0.105 | 0.050298 | 0 |  | 0 | 0 | 0 |  | 0 | 0 | 0
12192 | КТП №322 ВЛ-6 кВ №3 ПС 110 кВ Шебекино-1 | филиал ПАО "Россети Центр" - "Белгородэнерго" | Белгородская область | Шебекинский район | 6 | 0.16 | 0.006694 | 0.14863 |  | 0.168 | 0.14969 | 0 |  | 0 | 0 | 2 |  | 1 | 1 | 0.0010593
5916 | КТП 285 ПС Журавлики-110 | филиал ПАО "Россети Центр" - "Белгородэнерго" | Белгородская область | Губкинский район | 6 | 0.5 | 0.26665 | отсутствует |  | 0.2625 | -0.0038466 | 0 |  | 0 | 0 | 6.5 |  | 3.25 | 3.25 | 0.0034428
12194 | КТП №701 КЛ-6 Город-7 ПС Химзавод | филиал ПАО "Россети Центр" - "Белгородэнерго" | Белгородская область | Шебекинский район | 6 | 2 | 0.435 | 0.57072 |  | 1.05 | 0.57072 | 0 |  | 0 | 0 | 0 |  | 0 | 0 | 0
12195 | КТП №702 КЛ-6 Город-7 ПС Химзавод | филиал ПАО "Россети Центр" - "Белгородэнерго" | Белгородская область | Шебекинский район | 6 | 2 | 1.0278 | 0.020564 |  | 1.05 | 0.020564 | 0 |  | 0 | 0 | 0 |  | 0 | 0 | 0
12196 | КТП №184 ВЛ-6 Город-4 ПС Шебекино | филиал ПАО "Россети Центр" - "Белгородэнерго" | Белгородская область | Шебекинский район | 6 | 0.25 | 0.12527 | 0.12735 |  | 0.2625 | 0.12735 | 0 |  | 0 | 0 | 0 |  | 0 | 0 | 0
8861 | КТП 5-6-03 ПС Слоновка | филиал ПАО "Россети Центр" - "Белгородэнерго" | Белгородская область | Новооскольский район | 10 | 0.8 | 0.42412 | отсутствует |  | 0.42 | -0.0038243 | 0 |  | 0 | 0 | 0 |  | 0 | 0 | 0
12198 | КТП №185 ВЛ-6 Город-7 ПС Шебекино | филиал ПАО "Россети Центр" - "Белгородэнерго" | Белгородская область | Шебекинский район | 6 | 0.25 | 0.000672 | 0.24139 |  | 0.2625 | 0.24298 | 0 |  | 0 | 0 | 3 |  | 1.5 | 1.5 | 0.001589
12199 | КТП №52 ВЛ-6кВ №6 ПС Химзавод | филиал ПАО "Россети Центр" - "Белгородэнерго" | Белгородская область | Шебекинский район | 6 | 0.1 | 0.013737 | 0.084692 |  | 0.105 | 0.084692 | 0 |  | 0 | 0 | 0 |  | 0 | 0 | 0
12200 | КТП №49 ВЛ-6 кВ №6 ПС Химзавод | филиал ПАО "Россети Центр" - "Белгородэнерго" | Белгородская область | Шебекинский район | 6 | 0.16 | 0.006442 | 0.14993 |  | 0.168 | 0.14993 | 0 |  | 0 | 0 | 0 |  | 0 | 0 | 0
12201 | КТП №191 ВЛ-6кВ №8 ПС Лизины | филиал ПАО "Россети Центр" - "Белгородэнерго" | Белгородская область | Шебекинский район | 6 | 0.1 | 0.047084 | 0.053746 |  | 0.105 | 0.053746 | 0 |  | 0 | 0 | 0 |  | 0 | 0 | 0
12202 | КТП 50 ВЛ 6 кВ Город-6 ПС Химзавод | филиал ПАО "Россети Центр" - "Белгородэнерго" | Белгородская область | Шебекинский район | 6 | 0.25 | 0.10586 | 0.14536 |  | 0.2625 | 0.14536 | 0 |  | 0 | 0 | 0 |  | 0 | 0 | 0
12203 | КТП №197 ВЛ-6 кВ №8 ПС Лизины | филиал ПАО "Россети Центр" - "Белгородэнерго" | Белгородская область | Шебекинский район | 6 | 0.04 | 0.04 | 0.001856 |  | 0.042 | 0.001856 | 0 |  | 0 | 0 | 0 |  | 0 | 0 | 0
12204 | КТП №36 ВЛ-6 кВ Город-4 ПС Шебекино | филиал ПАО "Россети Центр" - "Белгородэнерго" | Белгородская область | Шебекинский район | 6 | 0.25 | 0.24717 | 0.014227 |  | 0.2625 | 0.014227 | 0 |  | 0 | 0 | 0 |  | 0 | 0 | 0
12205 | КТП №209 ВЛ-6 кВ Г-5 ПС Шебекино | филиал ПАО "Россети Центр" - "Белгородэнерго" | Белгородская область | Шебекинский район | 6 | 0.25 | 0.1679 | 0.087787 |  | 0.2625 | 0.087787 | 0 |  | 0 | 0 | 0 |  | 0 | 0 | 0
12206 | КТП 812 ВЛ-6кВ Город-8 ПС Шебекино | филиал ПАО "Россети Центр" - "Белгородэнерго" | Белгородская область | Шебекинский район | 6 | 0.25 | 0.018048 | 0.22685 |  | 0.2625 | 0.22685 | 0 |  | 0 | 0 | 0 |  | 0 | 0 | 0
12207 | КТП №187 ВЛ-6 Город-5 ПС Химзавод | филиал ПАО "Россети Центр" - "Белгородэнерго" | Белгородская область | Шебекинский район | 6 | 0.16 | 0.008504 | 0.14801 |  | 0.168 | 0.14801 | 0 |  | 0 | 0 | 0 |  | 0 | 0 | 0
1988 | КТП 824 ПС Бессоновка | филиал ПАО "Россети Центр" - "Белгородэнерго" | Белгородская область | Белгородский район | 10 | 0.8 | 0.42411 | отсутствует |  | 0.42 | -0.0038159 | 0 |  | 0 | 0 | 0 |  | 0 | 0 | 0
12669 | КТП №311 ВЛ-10 №3 ПС Муром | филиал ПАО "Россети Центр" - "Белгородэнерго" | Белгородская область | Шебекинский район | 10 | 0.32 | 0.17208 | отсутствует |  | 0.168 | -0.0037853 | 0 |  | 0 | 0 | 0 |  | 0 | 0 | 0
12210 | ЗТП №32 ВЛ-6кВ Город-4 ПС Шебекино | филиал ПАО "Россети Центр" - "Белгородэнерго" | Белгородская область | Шебекинский район | 6 | 0.25 | 0.098989 | 0.15174 |  | 0.2625 | 0.15174 | 0 |  | 0 | 0 | 0 |  | 0 | 0 | 0
12211 | ЗТП 103 ВЛ-6 кВ Водозабор-1 ПС Химзавод | филиал ПАО "Россети Центр" - "Белгородэнерго" | Белгородская область | Шебекинский район | 6 | 0.06 | 0.032 | 0.028768 |  | 0.063 | 0.028768 | 0 |  | 0 | 0 | 0 |  | 0 | 0 | 0
12212 | ЗТП 102 ВЛ-6 кВ Водозабор-1 ПС Химзавод | филиал ПАО "Россети Центр" - "Белгородэнерго" | Белгородская область | Шебекинский район | 6 | 0.06 | 0.028 | 0.03248 |  | 0.063 | 0.03248 | 0 |  | 0 | 0 | 0 |  | 0 | 0 | 0
12213 | КТП №204 ВЛ-6кВ Город-6 ПС Шебекино | филиал ПАО "Россети Центр" - "Белгородэнерго" | Белгородская область | Шебекинский район | 6 | 0.8 | 0.010761 | 0.37977 |  | 0.42 | 0.37977 | 0 |  | 0 | 0 | 0 |  | 0 | 0 | 0
12214 | КТП 203 Город-6 ПС Шебекино | филиал ПАО "Россети Центр" - "Белгородэнерго" | Белгородская область | Шебекинский район | 6 | 0.16 | 0.035468 | 0.12299 |  | 0.168 | 0.12299 | 0 |  | 0 | 0 | 0 |  | 0 | 0 | 0
12215 | КТП №205 ПС Лизины | филиал ПАО "Россети Центр" - "Белгородэнерго" | Белгородская область | Шебекинский район | 6 | 0.8 | 0.015454 | 0.37542 |  | 0.42 | 0.37542 | 0 |  | 0 | 0 | 0 |  | 0 | 0 | 0
12216 | КТП №207 ПС Лизины | филиал ПАО "Россети Центр" - "Белгородэнерго" | Белгородская область | Шебекинский район | 6 | 0.25 | 0.080685 | 0.16872 |  | 0.2625 | 0.16872 | 0 |  | 0 | 0 | 0 |  | 0 | 0 | 0
12217 | КТП №186 ВЛ-6 Город-7 ПС Шебекино | филиал ПАО "Россети Центр" - "Белгородэнерго" | Белгородская область | Шебекинский район | 6 | 0.25 | 0.01258 | 0.23193 |  | 0.2625 | 0.23193 | 0 |  | 0 | 0 | 0 |  | 0 | 0 | 0
12218 | ЗТП №116 ПС Лизины | филиал ПАО "Россети Центр" - "Белгородэнерго" | Белгородская область | Шебекинский район | 6 | 1.26 | 0.11588 | 0.50368 |  | 0.6615 | 0.50633 | 0 |  | 0 | 0 | 5 |  | 2.5 | 2.5 | 0.0026483
12219 | КТП №208 ВЛ-6кВ Город-4 ПС Химзавод | филиал ПАО "Россети Центр" - "Белгородэнерго" | Белгородская область | Шебекинский район | 6 | 0.25 | 0.046056 | 0.20086 |  | 0.2625 | 0.20086 | 0 |  | 0 | 0 | 0 |  | 0 | 0 | 0
12220 | КТП-210 ПС Шебекино | филиал ПАО "Россети Центр" - "Белгородэнерго" | Белгородская область | Шебекинский район | 6 | 0.16 | 0 | 0.1559 |  | 0.168 | 0.1559 | 0 |  | 0 | 0 | 0 |  | 0 | 0 | 0
12221 | КТП 6/0,4 Котельная-1 ПС 110/6 кВ Химзавод | филиал ПАО "Россети Центр" - "Белгородэнерго" | Белгородская область | Шебекинский район | 6 | 3.2 | 1.541 | 0.1237 |  | 1.68 | 0.12899 | 0 |  | 0 | 0 | 10 |  | 5 | 5 | 0.0052966
12222 | КТП №189 ПС Химзавод | филиал ПАО "Россети Центр" - "Белгородэнерго" | Белгородская область | Шебекинский район | 6 | 0.8 | 0.41776 | 0.0020769 |  | 0.42 | 0.0020769 | 0 |  | 0 | 0 | 0 |  | 0 | 0 | 0
3202 | ЗТП-536 ПС Южная Г-14 | филиал ПАО "Россети Центр" - "Белгородэнерго" | Белгородская область | г. Белгород | 6 | 1.26 | 0.66558 | отсутствует |  | 0.6615 | -0.0037835 | 0 |  | 0 | 0 | 0 |  | 0 | 0 | 0
12224 | КТП №211 ПС Шебекино | филиал ПАО "Россети Центр" - "Белгородэнерго" | Белгородская область | Шебекинский район | 6 | 0.16 | 0.032889 | 0.12538 |  | 0.168 | 0.12538 | 0 |  | 0 | 0 | 0 |  | 0 | 0 | 0
12225 | КТП-212 ВЛ-6 кВ Город-4 ПС Шебекино | филиал ПАО "Россети Центр" - "Белгородэнерго" | Белгородская область | Шебекинский район | 6 | 0.5 | 0.070941 | 0.17777 |  | 0.2625 | 0.17777 | 0 |  | 0 | 0 | 0 |  | 0 | 0 | 0
12226 | КТП № 213 Водозабор ПС Шебекино | филиал ПАО "Россети Центр" - "Белгородэнерго" | Белгородская область | Шебекинский район | 6 | 0.063 | 0.007895 | 0.054061 |  | 0.06615 | 0.054061 | 0 |  | 0 | 0 | 0 |  | 0 | 0 | 0
12227 | КТП-343 ПС Шебекино | филиал ПАО "Россети Центр" - "Белгородэнерго" | Белгородская область | Шебекинский район | 6 | 0.16 | 0.027301 | 0.13057 |  | 0.168 | 0.13057 | 0 |  | 0 | 0 | 0 |  | 0 | 0 | 0
12228 | КТП-214 ВЛ-6кВ №8 ПС Лизины | филиал ПАО "Россети Центр" - "Белгородэнерго" | Белгородская область | Шебекинский район | 6 | 0.63 | 0.38093 | 0.26037 |  | 0.6615 | 0.26037 | 0 |  | 0 | 0 | 0 |  | 0 | 0 | 0
12229 | КТП 216 ПС Химзавод | филиал ПАО "Россети Центр" - "Белгородэнерго" | Белгородская область | Шебекинский район | 6 | 0.1 | 0.041067 | 0.05933 |  | 0.105 | 0.05933 | 0 |  | 0 | 0 | 0 |  | 0 | 0 | 0
3571 | ЗТП-543 ПС Западная Г-2,3 | филиал ПАО "Россети Центр" - "Белгородэнерго" | Белгородская область | г. Белгород | 10 | 0.8 | 0.42382 | отсутствует |  | 0.42 | -0.0035477 | 0 |  | 0 | 0 | 0 |  | 0 | 0 | 0
12231 | КТП 813 ПС Шебекино | филиал ПАО "Россети Центр" - "Белгородэнерго" | Белгородская область | Шебекинский район | 6 | 0.063 | 0.008904 | 0.053124 |  | 0.06615 | 0.053124 | 0 |  | 0 | 0 | 0 |  | 0 | 0 | 0
12232 | СТП - 1-3 Водозабор-3 ПС Шебекино | филиал ПАО "Россети Центр" - "Белгородэнерго" | Белгородская область | Шебекинский район | 6 | 0.04 | 0.007146 | 0.032345 |  | 0.042 | 0.032345 | 0 |  | 0 | 0 | 0 |  | 0 | 0 | 0
12233 | СТП - 2-3 Водозабор-3 ПС Шебекино | филиал ПАО "Россети Центр" - "Белгородэнерго" | Белгородская область | Шебекинский район | 6 | 0.04 | 0.009819 | 0.029864 |  | 0.042 | 0.029864 | 0 |  | 0 | 0 | 0 |  | 0 | 0 | 0
12234 | СТП -3-3 Водозабор-3 ПС Шебекино | филиал ПАО "Россети Центр" - "Белгородэнерго" | Белгородская область | Шебекинский район | 6 | 0.04 | 0.018718 | 0.021606 |  | 0.042 | 0.021606 | 0 |  | 0 | 0 | 0 |  | 0 | 0 | 0
12235 | КТП-206 ПС Лизины | филиал ПАО "Россети Центр" - "Белгородэнерго" | Белгородская область | Шебекинский район | 6 | 0.25 | 0.0129 | 0.23163 |  | 0.2625 | 0.23163 | 0 |  | 0 | 0 | 0 |  | 0 | 0 | 0
12236 | СТП - 4-3 ВОдозабор-3 ПС Шебекино | филиал ПАО "Россети Центр" - "Белгородэнерго" | Белгородская область | Шебекинский район | 6 | 0.04 | 0 | 0.038976 |  | 0.042 | 0.038976 | 0 |  | 0 | 0 | 0 |  | 0 | 0 | 0
12237 | СТП - 5-3 Водозабор-3 ПС Шебекино | филиал ПАО "Россети Центр" - "Белгородэнерго" | Белгородская область | Шебекинский район | 6 | 0.04 | 0.007499 | 0.032017 |  | 0.042 | 0.032017 | 0 |  | 0 | 0 | 0 |  | 0 | 0 | 0
12238 | СТП - 6-3 Водозабор-3 ПС Шебекино | филиал ПАО "Россети Центр" - "Белгородэнерго" | Белгородская область | Шебекинский район | 6 | 0.04 | 0.007513 | 0.032004 |  | 0.042 | 0.032004 | 0 |  | 0 | 0 | 0 |  | 0 | 0 | 0
12239 | СТП - 7-3 Водозабор-3 ПС Шебекино | филиал ПАО "Россети Центр" - "Белгородэнерго" | Белгородская область | Шебекинский район | 6 | 0.04 | 0.004322 | 0.034965 |  | 0.042 | 0.034965 | 0 |  | 0 | 0 | 0 |  | 0 | 0 | 0
12240 | СТП - 8-3 Водозабор-3 ПС Шебекино | филиал ПАО "Россети Центр" - "Белгородэнерго" | Белгородская область | Шебекинский район | 6 | 0.04 | 0.01176 | 0.028063 |  | 0.042 | 0.028063 | 0 |  | 0 | 0 | 0 |  | 0 | 0 | 0
12241 | СТП - 9-3 Водозабор-3 ПС Шебекино | филиал ПАО "Россети Центр" - "Белгородэнерго" | Белгородская область | Шебекинский район | 6 | 0.04 | 0.033699 | 0.0077033 |  | 0.042 | 0.0077033 | 0 |  | 0 | 0 | 0 |  | 0 | 0 | 0
12242 | СТП - 10-3 Водозабор-3 ПС Шебекино | филиал ПАО "Россети Центр" - "Белгородэнерго" | Белгородская область | Шебекинский район | 6 | 0.04 | 0.007344 | 0.032161 |  | 0.042 | 0.032161 | 0 |  | 0 | 0 | 0 |  | 0 | 0 | 0
12243 | СТП - 11-3 Водозабор-3 ПС Шебекино | филиал ПАО "Россети Центр" - "Белгородэнерго" | Белгородская область | Шебекинский район | 6 | 0.063 | 0.037074 | 0.026983 |  | 0.06615 | 0.026983 | 0 |  | 0 | 0 | 0 |  | 0 | 0 | 0
12244 | СТП - 12-3 Водозабор-3 ПС Шебекино | филиал ПАО "Россети Центр" - "Белгородэнерго" | Белгородская область | Шебекинский район | 6 | 0.04 | 0.00226 | 0.036879 |  | 0.042 | 0.036879 | 0 |  | 0 | 0 | 0 |  | 0 | 0 | 0
12245 | КТП 217 ПС Шебекино | филиал ПАО "Россети Центр" - "Белгородэнерго" | Белгородская область | Шебекинский район | 6 | 0.16 | 0.036014 | 0.12248 |  | 0.168 | 0.12248 | 0 |  | 0 | 0 | 0 |  | 0 | 0 | 0
12246 | КТП №34 ВЛ-6 кВ №1 Город ПС Шебекино | филиал ПАО "Россети Центр" - "Белгородэнерго" | Белгородская область | Шебекинский район | 6 | 0.32 | 0.1226 | 0.042129 |  | 0.168 | 0.042129 | 0 |  | 0 | 0 | 0 |  | 0 | 0 | 0
12247 | КТП-219 ПС Шебекино | филиал ПАО "Россети Центр" - "Белгородэнерго" | Белгородская область | Шебекинский район | 6 | 0.16 | 0.00352 | 0.14469 |  | 0.168 | 0.15264 | 0 |  | 0 | 0 | 15 |  | 7.5 | 7.5 | 0.0079449
12248 | КТП №82 ПС Химзавод | филиал ПАО "Россети Центр" - "Белгородэнерго" | Белгородская область | Шебекинский район | 6 | 0.4 | 0.12524 | 0.26824 |  | 0.42 | 0.27354 | 0 |  | 0 | 0 | 10 |  | 5 | 5 | 0.0052966
12249 | КТП 222 ПС Лизины | филиал ПАО "Россети Центр" - "Белгородэнерго" | Белгородская область | Шебекинский район | 6 | 0.25 | 0.017383 | 0.22641 |  | 0.2625 | 0.22747 | 0 |  | 0 | 0 | 2 |  | 1 | 1 | 0.0010593
12250 | ЗТП 38 ВЛ 6кВ Город-2 ПС Шебекино | филиал ПАО "Россети Центр" - "Белгородэнерго" | Белгородская область | Шебекинский район | 6 | 2 | 0.4 | 0.6032 |  | 1.05 | 0.6032 | 0 |  | 0 | 0 | 0 |  | 0 | 0 | 0
12251 | КТП-143 пс Химзавод | филиал ПАО "Россети Центр" - "Белгородэнерго" | Белгородская область | Шебекинский район | 6 | 1.26 | 0.418 | 0.22597 |  | 0.6615 | 0.22597 | 0 |  | 0 | 0 | 0 |  | 0 | 0 | 0
12252 | КТП 225 ПС Шебекино | филиал ПАО "Россети Центр" - "Белгородэнерго" | Белгородская область | Шебекинский район | 6 | 1.26 | 0.095483 | 0.52526 |  | 0.6615 | 0.52526 | 0 |  | 0 | 0 | 0 |  | 0 | 0 | 0
12253 | СТП - 13-3 Водозабор-3 ПС Шебекино | филиал ПАО "Россети Центр" - "Белгородэнерго" | Белгородская область | Шебекинский район | 6 | 0.04 | 0.031607 | 0.0096447 |  | 0.042 | 0.0096447 | 0 |  | 0 | 0 | 0 |  | 0 | 0 | 0
12254 | СТП - 14-3 Водозабор-3 ПС Шебекино | филиал ПАО "Россети Центр" - "Белгородэнерго" | Белгородская область | Шебекинский район | 6 | 0.04 | 0.020307 | 0.020131 |  | 0.042 | 0.020131 | 0 |  | 0 | 0 | 0 |  | 0 | 0 | 0
12255 | КТП-818 ВЛ-6 кВ Город-8 ПС Шебекино | филиал ПАО "Россети Центр" - "Белгородэнерго" | Белгородская область | Шебекинский район | 6 | 0.25 | 0.015805 | 0.22893 |  | 0.2625 | 0.22893 | 0 |  | 0 | 0 | 0 |  | 0 | 0 | 0
12256 | СТП 315 ПС Шебекино | филиал ПАО "Россети Центр" - "Белгородэнерго" | Белгородская область | Шебекинский район | 6 | 0.04 | 0.002025 | 0.037097 |  | 0.042 | 0.037097 | 0 |  | 0 | 0 | 0 |  | 0 | 0 | 0
12257 | КТП №316 ВЛ-6 кВ №3 ПС 110 кВ Шебекино-1 | филиал ПАО "Россети Центр" - "Белгородэнерго" | Белгородская область | Шебекинский район | 6 | 0.16 | 0.02193 | 0.13555 |  | 0.168 | 0.13555 | 0 |  | 0 | 0 | 0 |  | 0 | 0 | 0
12258 | КТП-777 ПС Химзавод | филиал ПАО "Россети Центр" - "Белгородэнерго" | Белгородская область | Шебекинский район | 6 | 2.5 | 0.053373 | 2.3865 |  | 2.625 | 2.3865 | 0 |  | 0 | 0 | 0 |  | 0 | 0 | 0
12259 | КТП №332 ВЛ-6 кВ №3 ПС 110 кВ Шебекино | филиал ПАО "Россети Центр" - "Белгородэнерго" | Белгородская область | Шебекинский район | 6 | 0.1 | 0.007572 | 0.090413 |  | 0.105 | 0.090413 | 0 |  | 0 | 0 | 0 |  | 0 | 0 | 0
12260 | КТП-827 ВЛ-6кВ Город-8 ПС Шебекино | филиал ПАО "Россети Центр" - "Белгородэнерго" | Белгородская область | Шебекинский район | 6 | 0.4 | 0.32163 | 0.091287 |  | 0.42 | 0.091287 | 0 |  | 0 | 0 | 0 |  | 0 | 0 | 0
12261 | КТП 339 ПС Шебекино | филиал ПАО "Россети Центр" - "Белгородэнерго" | Белгородская область | Шебекинский район | 6 | 0.1 | 0.03395 | 0.065934 |  | 0.105 | 0.065934 | 0 |  | 0 | 0 | 0 |  | 0 | 0 | 0
12262 | КТП №194 ВЛ-6 кВ Город-4 ПС Шебекино | филиал ПАО "Россети Центр" - "Белгородэнерго" | Белгородская область | Шебекинский район | 6 | 0.16 | 0.094 | 0.068672 |  | 0.168 | 0.068672 | 0 |  | 0 | 0 | 0 |  | 0 | 0 | 0
12263 | КТП 195 ПС Лизины | филиал ПАО "Россети Центр" - "Белгородэнерго" | Белгородская область | Шебекинский район | 6 | 0.16 | 0.004042 | 0.15215 |  | 0.168 | 0.15215 | 0 |  | 0 | 0 | 0 |  | 0 | 0 | 0
12264 | КТП-228 ПС Лизины | филиал ПАО "Россети Центр" - "Белгородэнерго" | Белгородская область | Шебекинский район | 6 | 0.63 | 0.00181 | 0.60796 |  | 0.6615 | 0.61219 | 0 |  | 0 | 0 | 8 |  | 4 | 4 | 0.0042373
12265 | КТП 192 ПС Лизины | филиал ПАО "Россети Центр" - "Белгородэнерго" | Белгородская область | Шебекинский район | 6 | 0.025 | 0.024719 | 0.0014208 |  | 0.02625 | 0.0014208 | 0 |  | 0 | 0 | 0 |  | 0 | 0 | 0
12266 | КТП 18 ПС Шебекино | филиал ПАО "Россети Центр" - "Белгородэнерго" | Белгородская область | Шебекинский район | 6 | 0.25 | 0.12033 | 0.13193 |  | 0.2625 | 0.13193 | 0 |  | 0 | 0 | 0 |  | 0 | 0 | 0
12267 | КТП-232 ПС Химзавод | филиал ПАО "Россети Центр" - "Белгородэнерго" | Белгородская область | Шебекинский район | 6 | 0.16 | 0.017966 | 0.13923 |  | 0.168 | 0.13923 | 0 |  | 0 | 0 | 0 |  | 0 | 0 | 0
12268 | КТП-833 ВЛ-6 кВ Город-8 ПС Шебекино | филиал ПАО "Россети Центр" - "Белгородэнерго" | Белгородская область | Шебекинский район | 6 | 0.16 | 0.009732 | 0.14687 |  | 0.168 | 0.14687 | 0 |  | 0 | 0 | 0 |  | 0 | 0 | 0
12269 | КТП-196 ПС Лизины | филиал ПАО "Россети Центр" - "Белгородэнерго" | Белгородская область | Шебекинский район | 6 | 0.16 | 0.016153 | 0.10116 |  | 0.168 | 0.14091 | 0 |  | 0 | 0 | 50 | 37.5 | 0.025 | 37.525 | 0.039751
12270 | КТП-199 ВЛ-6 кВ Город-9 ПС Химзавод | филиал ПАО "Россети Центр" - "Белгородэнерго" | Белгородская область | Шебекинский район | 6 | 1.6 | 0.090984 | 1.4746 |  | 1.68 | 1.4746 | 0 |  | 0 | 0 | 0 |  | 0 | 0 | 0
12271 | КТП-237 ВЛ-6 кВ Город-7 ПС Шебекино | филиал ПАО "Россети Центр" - "Белгородэнерго" | Белгородская область | Шебекинский район | 6 | 0.25 | 0.01368 | 0.2309 |  | 0.2625 | 0.2309 | 0 |  | 0 | 0 | 0 |  | 0 | 0 | 0
12272 | КТП-234 ВЛ-6 кВ №9 ПС Лизины | филиал ПАО "Россети Центр" - "Белгородэнерго" | Белгородская область | Шебекинский район | 6 | 0.16 | 0.007212 | 0.14921 |  | 0.168 | 0.14921 | 0 |  | 0 | 0 | 0 |  | 0 | 0 | 0
12273 | КТП-236 ВЛ-6 кВ Город-4 ПС Шебекино | филиал ПАО "Россети Центр" - "Белгородэнерго" | Белгородская область | Шебекинский район | 6 | 0.5 | 0.00551 | 0.23849 |  | 0.2625 | 0.23849 | 0 |  | 0 | 0 | 0 |  | 0 | 0 | 0
12274 | КТП-235 ВЛ-6кВ №9 ПС Лизины | филиал ПАО "Россети Центр" - "Белгородэнерго" | Белгородская область | Шебекинский район | 6 | 0.32 | 0.008105 | 0.14838 |  | 0.168 | 0.14838 | 0 |  | 0 | 0 | 0 |  | 0 | 0 | 0
12275 | СТП 243 ПС Лизины | филиал ПАО "Россети Центр" - "Белгородэнерго" | Белгородская область | Шебекинский район | 6 | 0.063 | 0.008112 | 0.053859 |  | 0.06615 | 0.053859 | 0 |  | 0 | 0 | 0 |  | 0 | 0 | 0
12276 | КТП 245 ПС Шебекино | филиал ПАО "Россети Центр" - "Белгородэнерго" | Белгородская область | Шебекинский район | 6 | 0.25 | 0.18068 | 0.075933 |  | 0.2625 | 0.075933 | 0 |  | 0 | 0 | 0 |  | 0 | 0 | 0
12277 | КТП №115 ВЛ 6 кВ Водозабор-1 ПС Химзавод | филиал ПАО "Россети Центр" - "Белгородэнерго" | Белгородская область | Шебекинский район | 6 | 0.1 | 0.081237 | 0.022052 |  | 0.105 | 0.022052 | 0 |  | 0 | 0 | 0 |  | 0 | 0 | 0
12278 | КТП 6/0,4 кВ №246 ПС 110/6 кВ Лизины | филиал ПАО "Россети Центр" - "Белгородэнерго" | Белгородская область | Шебекинский район | 6 | 0.25 | 0.23365 | 0.02677 |  | 0.2625 | 0.02677 | 0 |  | 0 | 0 | 0 |  | 0 | 0 | 0
12279 | КТП-249 ВЛ-6кВ Город-1 ПС Шебекино | филиал ПАО "Россети Центр" - "Белгородэнерго" | Белгородская область | Шебекинский район | 6 | 0.16 | 0.001344 | 0.15466 |  | 0.168 | 0.15466 | 0 |  | 0 | 0 | 0 |  | 0 | 0 | 0
12280 | Белгородская область | филиал ПАО "Россети Центр" - "Белгородэнерго" | Белгородская область | Шебекинский район | 6 | 0.16 | 0.009946 | 0.14667 |  | 0.168 | 0.14667 | 0 |  | 0 | 0 | 0 |  | 0 | 0 | 0
12281 | СТП-256 ВЛ-6кВ Город-4 ПС Шебекино | филиал ПАО "Россети Центр" - "Белгородэнерго" | Белгородская область | Шебекинский район | 6 | 0.1 | 0.066756 | 0.03549 |  | 0.105 | 0.03549 | 0 |  | 0 | 0 | 0 |  | 0 | 0 | 0
12282 | КТП-258 КЛ-6кВ Город-9 ПС Химзавод | филиал ПАО "Россети Центр" - "Белгородэнерго" | Белгородская область | Шебекинский район | 6 | 0.63 | 0.048452 | 0.56891 |  | 0.6615 | 0.56891 | 0 |  | 0 | 0 | 0 |  | 0 | 0 | 0
12283 | Белгородская область | филиал ПАО "Россети Центр" - "Белгородэнерго" | Белгородская область | Шебекинский район | 6 | 0.25 | 0.010954 | 0.23343 |  | 0.2625 | 0.23343 | 0 |  | 0 | 0 | 0 |  | 0 | 0 | 0
12284 | КТП-260 ВЛ-6кВ №8 ПС Лизины | филиал ПАО "Россети Центр" - "Белгородэнерго" | Белгородская область | Шебекинский район | 6 | 0.25 | 0.009054 | 0.2352 |  | 0.2625 | 0.2352 | 0 |  | 0 | 0 | 0 |  | 0 | 0 | 0
12285 | КТП 51 ВЛ 6кВ Город-6 ПС Химзавод | филиал ПАО "Россети Центр" - "Белгородэнерго" | Белгородская область | Шебекинский район | 6 | 0.63 | 0.52806 | 0.12383 |  | 0.6615 | 0.12383 | 0 |  | 0 | 0 | 0 |  | 0 | 0 | 0
12286 | КТП-265 ВЛ-6кВ Город-5 ПС Химзавод | филиал ПАО "Россети Центр" - "Белгородэнерго" | Белгородская область | Шебекинский район | 6 | 0.25 | 0.098 | 0.15266 |  | 0.2625 | 0.15266 | 0 |  | 0 | 0 | 0 |  | 0 | 0 | 0
12287 | СТП-267 ВЛ-6кВ Водозабор-3 ПС Шебекино | филиал ПАО "Россети Центр" - "Белгородэнерго" | Белгородская область | Шебекинский район | 6 | 0.063 | 0.025 | 0.038187 |  | 0.06615 | 0.038187 | 0 |  | 0 | 0 | 0 |  | 0 | 0 | 0
12288 | КТП-266 ВЛ-6кВ Город-4 ПС Химзавод | филиал ПАО "Россети Центр" - "Белгородэнерго" | Белгородская область | Шебекинский район | 6 | 0.16 | 0.059 | 0.10115 |  | 0.168 | 0.10115 | 0 |  | 0 | 0 | 0 |  | 0 | 0 | 0
12289 | КТП-268 ВЛ-6кВ Город-7 ПС Шебекино | филиал ПАО "Россети Центр" - "Белгородэнерго" | Белгородская область | Шебекинский район | 6 | 0.4 | 0.261 | 0.028378 |  | 0.42 | 0.14755 | 150 | 112.5 | 0 | 112.5 | 0 |  | 0 | 0 | 0.11917
12290 | СТП 269 ПС Химзавод | филиал ПАО "Россети Центр" - "Белгородэнерго" | Белгородская область | Шебекинский район | 6 | 0.063 | 0.029 | 0.034475 |  | 0.06615 | 0.034475 | 0 |  | 0 | 0 | 0 |  | 0 | 0 | 0
12291 | КТП 270 ПС Химзавод | филиал ПАО "Россети Центр" - "Белгородэнерго" | Белгородская область | Шебекинский район | 6 | 0.63 | 0.402 | 0.24082 |  | 0.6615 | 0.24082 | 0 |  | 0 | 0 | 0 |  | 0 | 0 | 0
12292 | ЗТП-300 ПС Химзавод | филиал ПАО "Россети Центр" - "Белгородэнерго" | Белгородская область | Шебекинский район | 6 | 2 | 0.99 | 0.05568 |  | 1.05 | 0.05568 | 0 |  | 0 | 0 | 0 |  | 0 | 0 | 0
12293 | КТП-276 ВЛ-6кВ Город-7 ПС Шебекино | филиал ПАО "Россети Центр" - "Белгородэнерго" | Белгородская область | Шебекинский район | 6 | 0.1 | 0.034 | 0.065888 |  | 0.105 | 0.065888 | 0 |  | 0 | 0 | 0 |  | 0 | 0 | 0
12294 | КТП-277 ВЛ-6кВ Город-1 ПС Химзавод | филиал ПАО "Россети Центр" - "Белгородэнерго" | Белгородская область | Шебекинский район | 6 | 0.25 | 0.128 | 0.12482 |  | 0.2625 | 0.12482 | 0 |  | 0 | 0 | 0 |  | 0 | 0 | 0
12295 | КТП-183 ВЛ-6 кВ №10 ПС Лизины | филиал ПАО "Россети Центр" - "Белгородэнерго" | Белгородская область | Шебекинский район | 6 | 0.16 | 0.091503 | 0.070989 |  | 0.168 | 0.070989 | 0 |  | 0 | 0 | 0 |  | 0 | 0 | 0
746 | КТП 401 РП Заря | филиал ПАО "Россети Центр" - "Белгородэнерго" | Белгородская область | Белгородский район | 6 | 1.26 | 0.66516 | отсутствует |  | 0.6615 | -0.0033946 | 0 |  | 0 | 0 | 0 |  | 0 | 0 | 0
12297 | ЗТП №203 Г-2 РП М.Пристань | филиал ПАО "Россети Центр" - "Белгородэнерго" | Белгородская область | Шебекинский район | 10 | 0.5 | 0.25125 | 0.010442 |  | 0.2625 | 0.010442 | 0 |  | 0 | 0 | 0 |  | 0 | 0 | 0
12298 | ЗТП №201 РП М.Пристань | филиал ПАО "Россети Центр" - "Белгородэнерго" | Белгородская область | Шебекинский район | 10 | 1.26 | 0.14886 | 0.47573 |  | 0.6615 | 0.47573 | 0 |  | 0 | 0 | 0 |  | 0 | 0 | 0
12299 | ЗТП №422 ВЛ-10кВ Город-4 ПС Нежеголь | филиал ПАО "Россети Центр" - "Белгородэнерго" | Белгородская область | Шебекинский район | 10 | 0.25 | 0.12326 | 0.12922 |  | 0.2625 | 0.12922 | 0 |  | 0 | 0 | 0 |  | 0 | 0 | 0
10771 | ЗТП 303н ПС Пушкарная | филиал ПАО "Россети Центр" - "Белгородэнерго" | Белгородская область | Старооскольский городской округ | 10 | 1.26 | 0.66513 | отсутствует |  | 0.6615 | -0.0033668 | 0 |  | 0 | 0 | 0 |  | 0 | 0 | 0
8420 | ЗТП 32-35-02 РП 3 ПС Н.Оскол | филиал ПАО "Россети Центр" - "Белгородэнерго" | Белгородская область | Новооскольский район | 10 | 0.5 | 0.26604 | отсутствует |  | 0.2625 | -0.0032879 | 0 |  | 0 | 0 | 0 |  | 0 | 0 | 0
8151 | КТП 1503 ПС Красная Яруга | филиал ПАО "Россети Центр" - "Белгородэнерго" | Белгородская область | Краснояружский район | 10 | 0.8 | 0.42353 | отсутствует |  | 0.42 | -0.0032796 | 0 |  | 0 | 0 | 0 |  | 0 | 0 | 0
12303 | ЗТП №101 ВЛ-10 кВ №1 ПС 35 кВ Артельное | филиал ПАО "Россети Центр" - "Белгородэнерго" | Белгородская область | Шебекинский район | 10 | 0.25 | 0.036547 | 0.20968 |  | 0.2625 | 0.20968 | 0 |  | 0 | 0 | 0 |  | 0 | 0 | 0
12304 | ЗТП №403 ВЛ-10 кВ №4 ПС 35 кВ Артельное | филиал ПАО "Россети Центр" - "Белгородэнерго" | Белгородская область | Шебекинский район | 10 | 0.25 | 0.026013 | 0.21946 |  | 0.2625 | 0.21946 | 0 |  | 0 | 0 | 0 |  | 0 | 0 | 0
12305 | ЗТП №412 ВЛ-10 кВ №4 ПС Белянка | филиал ПАО "Россети Центр" - "Белгородэнерго" | Белгородская область | Шебекинский район | 10 | 0.4 | 0.01648 | 0.37447 |  | 0.42 | 0.37447 | 0 |  | 0 | 0 | 0 |  | 0 | 0 | 0
12306 | ЗТП №204 ВЛ-10 кВ №2 ПС 35 кВ Ржевка | филиал ПАО "Россети Центр" - "Белгородэнерго" | Белгородская область | Шебекинский район | 10 | 0.4 | 0.20359 | 0.20083 |  | 0.42 | 0.20083 | 0 |  | 0 | 0 | 0 |  | 0 | 0 | 0
12307 | ЗТП №207 ВЛ-10 кВ №2 ПС 35 кВ Ржевка | филиал ПАО "Россети Центр" - "Белгородэнерго" | Белгородская область | Шебекинский район | 10 | 0.63 | 0.028518 | 0.58741 |  | 0.6615 | 0.58741 | 0 |  | 0 | 0 | 0 |  | 0 | 0 | 0
12308 | ЗТП №231 ВЛ-10 кВ №2 ПС 35 кВ Ржевка | филиал ПАО "Россети Центр" - "Белгородэнерго" | Белгородская область | Шебекинский район | 10 | 0.4 | 0.012351 | 0.3783 |  | 0.42 | 0.3783 | 0 |  | 0 | 0 | 0 |  | 0 | 0 | 0
12309 | ЗТП №702 ВЛ-10 кВ №7 ПС Стариково | филиал ПАО "Россети Центр" - "Белгородэнерго" | Белгородская область | Шебекинский район | 10 | 0.25 | 0.009173 | 0.23509 |  | 0.2625 | 0.23509 | 0 |  | 0 | 0 | 0 |  | 0 | 0 | 0
12310 | КТП №425 ВЛ-10 кВ №4 ПС 35 кВ Белянка | филиал ПАО "Россети Центр" - "Белгородэнерго" | Белгородская область | Шебекинский район | 10 | 0.16 | 0.013594 | 0.14329 |  | 0.168 | 0.14329 | 0 |  | 0 | 0 | 0 |  | 0 | 0 | 0
12311 | КТП №423 ВЛ-10 кВ №4 ПС Белянка | филиал ПАО "Россети Центр" - "Белгородэнерго" | Белгородская область | Шебекинский район | 10 | 0.063 | 0.011374 | 0.050832 |  | 0.06615 | 0.050832 | 0 |  | 0 | 0 | 0 |  | 0 | 0 | 0
10351 | РП Генерация | филиал ПАО "Россети Центр" - "Белгородэнерго" | Белгородская область | Старооскольский городской округ | 10 | 0.32 | 0.1714 | отсутствует |  | 0.168 | -0.0031543 | 0 |  | 0 | 0 | 0 |  | 0 | 0 | 0
12313 | ЗТП №312 ВЛ-10 №3 ПС Максимовка (210) | филиал ПАО "Россети Центр" - "Белгородэнерго" | Белгородская область | Шебекинский район | 10 | 0.4 | 0.099633 | 0.29698 |  | 0.42 | 0.2973 | 0.6 |  | 0.3 | 0.3 | 0 |  | 0 | 0 | 0.0003178
12110 | ЗТП 115 ВЛ 6кВ №11 ПС Лизины | филиал ПАО "Россети Центр" - "Белгородэнерго" | Белгородская область | Шебекинский район | 6 | 0.8 | 0.42339 | отсутствует |  | 0.42 | -0.0031487 | 0 |  | 0 | 0 | 0 |  | 0 | 0 | 0
12315 | ЗТП №705 ВЛ-10 кВ №7 ПС Больше-Троица | филиал ПАО "Россети Центр" - "Белгородэнерго" | Белгородская область | Шебекинский район | 10 | 0.4 | 0.032795 | 0.35933 |  | 0.42 | 0.35933 | 0 |  | 0 | 0 | 0 |  | 0 | 0 | 0
12316 | ЗТП №1001 ВЛ-10 кВ №10 ПС Б.Троица | филиал ПАО "Россети Центр" - "Белгородэнерго" | Белгородская область | Шебекинский район | 10 | 0.25 | 0.019997 | 0.22504 |  | 0.2625 | 0.22504 | 0 |  | 0 | 0 | 0 |  | 0 | 0 | 0
12317 | ЗТП №43 ВЛ-10 Город-1 ПС Нежеголь | филиал ПАО "Россети Центр" - "Белгородэнерго" | Белгородская область | Шебекинский район | 10 | 0.16 | 0.013944 | 0.14296 |  | 0.168 | 0.14296 | 0 |  | 0 | 0 | 0 |  | 0 | 0 | 0
12318 | ЗТП №47 ВЛ-10 кВ Город-1 ПС Нежеголь | филиал ПАО "Россети Центр" - "Белгородэнерго" | Белгородская область | Шебекинский район | 10 | 0.315 | 0.020307 | 0.28809 |  | 0.33075 | 0.28809 | 0 |  | 0 | 0 | 0 |  | 0 | 0 | 0
12319 | КТП №45 ВЛ-10 кВ Город-2 ПС Нежеголь | филиал ПАО "Россети Центр" - "Белгородэнерго" | Белгородская область | Шебекинский район | 10 | 0.1 | 0.005672 | 0.092176 |  | 0.105 | 0.092176 | 0 |  | 0 | 0 | 0 |  | 0 | 0 | 0
12320 | ЗТП №101 ВЛ-10 кВ №1 ПС 35 кВ Водохранил | филиал ПАО "Россети Центр" - "Белгородэнерго" | Белгородская область | Шебекинский район | 10 | 0.4 | 0.028556 | 0.36326 |  | 0.42 | 0.36326 | 0 |  | 0 | 0 | 0 |  | 0 | 0 | 0
12321 | КТП №102 ВЛ-10 кВ №1 ПС 35 кВ Водохранил | филиал ПАО "Россети Центр" - "Белгородэнерго" | Белгородская область | Шебекинский район | 10 | 0.25 | 0.013543 | 0.23103 |  | 0.2625 | 0.23103 | 0 |  | 0 | 0 | 0 |  | 0 | 0 | 0
12322 | КТП №103 ВЛ-10 кВ №1 ПС 35 кВ Водохранил | филиал ПАО "Россети Центр" - "Белгородэнерго" | Белгородская область | Шебекинский район | 10 | 0.25 | 0.024277 | 0.22107 |  | 0.2625 | 0.22107 | 0 |  | 0 | 0 | 0 |  | 0 | 0 | 0
12323 | КТП №304 ВЛ-10 кВ №3 ПС 35 кВ Водохранил | филиал ПАО "Россети Центр" - "Белгородэнерго" | Белгородская область | Шебекинский район | 10 | 0.25 | 0.03899 | 0.20742 |  | 0.2625 | 0.20742 | 0 |  | 0 | 0 | 0 |  | 0 | 0 | 0
12324 | КТП №405 ВЛ-10 кВ №4 ПС 35 кВ Водохранил | филиал ПАО "Россети Центр" - "Белгородэнерго" | Белгородская область | Шебекинский район | 10 | 0.25 | 0.026597 | 0.21892 |  | 0.2625 | 0.21892 | 0 |  | 0 | 0 | 0 |  | 0 | 0 | 0
12325 | КТП №407 ВЛ-10 кВ №4 ПС 35 кВ Водохранилище | филиал ПАО "Россети Центр" - "Белгородэнерго" | Белгородская область | Шебекинский район | 10 | 0.25 | 0.000679 | 0.24297 |  | 0.2625 | 0.24297 | 0 |  | 0 | 0 | 0 |  | 0 | 0 | 0
12326 | КТП №409 ВЛ-10 кВ №4 ПС 35 кВ Водохранил | филиал ПАО "Россети Центр" - "Белгородэнерго" | Белгородская область | Шебекинский район | 10 | 0.25 | 0.093934 | 0.14848 |  | 0.2625 | 0.15643 | 0 |  | 0 | 0 | 15 |  | 7.5 | 7.5 | 0.0079449
12327 | КТП №601 ВЛ-10 кВ №6 ПС 35 кВ Водохранил | филиал ПАО "Россети Центр" - "Белгородэнерго" | Белгородская область | Шебекинский район | 10 | 0.4 | 0.18064 | 0.22213 |  | 0.42 | 0.22213 | 0 |  | 0 | 0 | 0 |  | 0 | 0 | 0
12328 | КТП №702 ВЛ-10 кВ №7 ПС 35 кВ Водохранил | филиал ПАО "Россети Центр" - "Белгородэнерго" | Белгородская область | Шебекинский район | 10 | 0.16 | 0.015612 | 0.14142 |  | 0.168 | 0.14142 | 0 |  | 0 | 0 | 0 |  | 0 | 0 | 0
12329 | КТП №102 ВЛ-10 кВ №1 ПС 35 кВ Н.Таволжан | филиал ПАО "Россети Центр" - "Белгородэнерго" | Белгородская область | Шебекинский район | 10 | 0.16 | 0.10279 | 0.060513 |  | 0.168 | 0.060513 | 0 |  | 0 | 0 | 0 |  | 0 | 0 | 0
12330 | КТП №104 ВЛ-10 кВ №1 ПС 35 кВ Н.Таволжан | филиал ПАО "Россети Центр" - "Белгородэнерго" | Белгородская область | Шебекинский район | 10 | 0.16 | 0.1117 | 0.052248 |  | 0.168 | 0.052248 | 0 |  | 0 | 0 | 0 |  | 0 | 0 | 0
12331 | КТП №105 ВЛ-10 кВ №1 ПС 35 кВ Н.Таволжан | филиал ПАО "Россети Центр" - "Белгородэнерго" | Белгородская область | Шебекинский район | 10 | 0.16 | 0.004176 | 0.15203 |  | 0.168 | 0.15203 | 0 |  | 0 | 0 | 0 |  | 0 | 0 | 0
12332 | КТП №106 ВЛ-10 кВ №1 ПС 35 кВ Н.Таволжан | филиал ПАО "Россети Центр" - "Белгородэнерго" | Белгородская область | Шебекинский район | 10 | 0.16 | 0.13347 | 0.03204 |  | 0.168 | 0.03204 | 0 |  | 0 | 0 | 0 |  | 0 | 0 | 0
12333 | КТП №201 ВЛ-10 кВ №2 ПС Н.Таволжанка | филиал ПАО "Россети Центр" - "Белгородэнерго" | Белгородская область | Шебекинский район | 10 | 0.1 | 0.0217 | 0.077302 |  | 0.105 | 0.077302 | 0 |  | 0 | 0 | 0 |  | 0 | 0 | 0
12334 | КТП №202 ВЛ-10 кВ №2 ПС Н.Таволжанка | филиал ПАО "Россети Центр" - "Белгородэнерго" | Белгородская область | Шебекинский район | 10 | 0.16 | 0.028032 | 0.12989 |  | 0.168 | 0.12989 | 0 |  | 0 | 0 | 0 |  | 0 | 0 | 0
12335 | КТП №211 ВЛ-10 кВ №2 ПС 35 кВ Н.Таволжан | филиал ПАО "Россети Центр" - "Белгородэнерго" | Белгородская область | Шебекинский район | 10 | 0.16 | 0.018468 | 0.13877 |  | 0.168 | 0.13877 | 0 |  | 0 | 0 | 0 |  | 0 | 0 | 0
12336 | КТП №216 ВЛ-10 кВ №2 ПС 35 кВ Н.Таволжан | филиал ПАО "Россети Центр" - "Белгородэнерго" | Белгородская область | Шебекинский район | 10 | 0.16 | 0.004332 | 0.15188 |  | 0.168 | 0.15188 | 0 |  | 0 | 0 | 0 |  | 0 | 0 | 0
12337 | КТП №218 ВЛ-10 кВ №2 ПС 35 кВ Н.Таволжан | филиал ПАО "Россети Центр" - "Белгородэнерго" | Белгородская область | Шебекинский район | 10 | 0.063 | 0.002688 | 0.058893 |  | 0.06615 | 0.058893 | 0 |  | 0 | 0 | 0 | 0 | 0 | 0 | 0
12338 | КТП №301 ВЛ-10 кВ №3 ПС 35 кВ Н.Таволжан | филиал ПАО "Россети Центр" - "Белгородэнерго" | Белгородская область | Шебекинский район | 10 | 0.16 | 0.06855 | 0.09229 |  | 0.168 | 0.09229 | 0 |  | 0 | 0 | 0 |  | 0 | 0 | 0
12339 | КТП №305 ВЛ-10 кВ №3 ПС 35 кВ Н.Таволжан | филиал ПАО "Россети Центр" - "Белгородэнерго" | Белгородская область | Шебекинский район | 10 | 0.063 | 0.011271 | 0.050928 |  | 0.06615 | 0.050928 | 0 |  | 0 | 0 | 0 |  | 0 | 0 | 0
12340 | КТП №308 ВЛ-10 кВ №3 ПС 35 кВ Н.Таволжан | филиал ПАО "Россети Центр" - "Белгородэнерго" | Белгородская область | Шебекинский район | 10 | 0.4 | 0.20785 | 0.19688 |  | 0.42 | 0.19688 | 0 |  | 0 | 0 | 0 |  | 0 | 0 | 0
12341 | КТП №310 ВЛ-10 кВ №3 ПС 35 кВ Н.Таволжан | филиал ПАО "Россети Центр" - "Белгородэнерго" | Белгородская область | Шебекинский район | 10 | 0.25 | 0.01044 | 0.23391 |  | 0.2625 | 0.23391 | 0 |  | 0 | 0 | 0 |  | 0 | 0 | 0
12342 | КТП №115 ВЛ-10 кВ №1 ПС Нечаевка | филиал ПАО "Россети Центр" - "Белгородэнерго" | Белгородская область | Шебекинский район | 10 | 0.25 | 0.007524 | 0.23662 |  | 0.2625 | 0.23662 | 0 |  | 0 | 0 | 0 |  | 0 | 0 | 0
12343 | КТП №320 ВЛ-10 кВ №3 ПС 35 кВ Н.Таволжан | филиал ПАО "Россети Центр" - "Белгородэнерго" | Белгородская область | Шебекинский район | 10 | 0.1 | 0.01572 | 0.082852 |  | 0.105 | 0.082852 | 0 |  | 0 | 0 | 0 |  | 0 | 0 | 0
12344 | КТП №323 ВЛ-10кВ №3 ПС Н.Таволжанка | филиал ПАО "Россети Центр" - "Белгородэнерго" | Белгородская область | Шебекинский район | 10 | 0.315 | 0.15617 | 0.16201 |  | 0.33075 | 0.16201 | 0 |  | 0 | 0 | 0 |  | 0 | 0 | 0
12345 | КТП №701 ВЛ-10 кВ №7 ПС Н.Таволжанка | филиал ПАО "Россети Центр" - "Белгородэнерго" | Белгородская область | Шебекинский район | 10 | 0.16 | 0.027588 | 0.1303 |  | 0.168 | 0.1303 | 0 |  | 0 | 0 | 0 |  | 0 | 0 | 0
12346 | КТП №707 ВЛ-10 кВ №7 ПС 35 кВ Н.Таволжан | филиал ПАО "Россети Центр" - "Белгородэнерго" | Белгородская область | Шебекинский район | 10 | 0.4 | 0.014234 | 0.37655 |  | 0.42 | 0.37655 | 0 |  | 0 | 0 | 0 |  | 0 | 0 | 0
12347 | КТП №803 ВЛ-10 кВ №8 ПС Н.Таволжанка | филиал ПАО "Россети Центр" - "Белгородэнерго" | Белгородская область | Шебекинский район | 10 | 0.16 | 0.011934 | 0.14483 |  | 0.168 | 0.14483 | 0 |  | 0 | 0 | 0 |  | 0 | 0 | 0
12348 | КТП №805 ВЛ-10 кВ №8 ПС 35 кВ Н.Таволжан | филиал ПАО "Россети Центр" - "Белгородэнерго" | Белгородская область | Шебекинский район | 10 | 0.16 | 0.076432 | 0.084975 |  | 0.168 | 0.084975 | 0 |  | 0 | 0 | 0 |  | 0 | 0 | 0
12349 | КТП №808 ВЛ-10 кВ №8 ПС 35 кВ Н.Таволжан | филиал ПАО "Россети Центр" - "Белгородэнерго" | Белгородская область | Шебекинский район | 10 | 0.16 | 0.083818 | 0.078121 |  | 0.168 | 0.078121 | 0 |  | 0 | 0 | 0 |  | 0 | 0 | 0
12350 | КТП №802 ВЛ-10 кВ №8 ПС 35 кВ Н.Таволжан | филиал ПАО "Россети Центр" - "Белгородэнерго" | Белгородская область | Шебекинский район | 10 | 0.16 | 0.004489 | 0.15174 |  | 0.168 | 0.15174 | 0 |  | 0 | 0 | 0 |  | 0 | 0 | 0
12351 | КТП №101 ВЛ-10 кВ №1 ПС 110 кВ Максимовк | филиал ПАО "Россети Центр" - "Белгородэнерго" | Белгородская область | Шебекинский район | 10 | 0.063 | 0.058308 | 0.0072774 |  | 0.06615 | 0.0072774 | 0 |  | 0 | 0 | 0 |  | 0 | 0 | 0
12352 | КТП №102 ВЛ-10 кВ №1 ПС 110 кВ Максимовк | филиал ПАО "Россети Центр" - "Белгородэнерго" | Белгородская область | Шебекинский район | 10 | 0.25 | 0.21838 | 0.040945 |  | 0.2625 | 0.040945 | 0 |  | 0 | 0 | 0 |  | 0 | 0 | 0
12353 | КТП №103 ВЛ-10 кВ №1 ПС 110 кВ Максимовк | филиал ПАО "Россети Центр" - "Белгородэнерго" | Белгородская область | Шебекинский район | 10 | 0.25 | 0.002329 | 0.24144 |  | 0.2625 | 0.24144 | 0 |  | 0 | 0 | 0 |  | 0 | 0 | 0
12354 | КТП №109 ВЛ-10 кВ №1 ПС Максимовка | филиал ПАО "Россети Центр" - "Белгородэнерго" | Белгородская область | Шебекинский район | 10 | 0.1 | 0.068167 | 0.034181 |  | 0.105 | 0.034181 | 0 |  | 0 | 0 | 0 |  | 0 | 0 | 0
12355 | КТП №111 ВЛ-10 кВ №1 ПС 110 кВ Максимовк | филиал ПАО "Россети Центр" - "Белгородэнерго" | Белгородская область | Шебекинский район | 10 | 0.1 | 0.0086 | 0.089459 |  | 0.105 | 0.089459 | 0 |  | 0 | 0 | 0 |  | 0 | 0 | 0
12356 | КТП №201 ВЛ-10 кВ №2 ПС 110 кВ Максимовк | филиал ПАО "Россети Центр" - "Белгородэнерго" | Белгородская область | Шебекинский район | 10 | 0.1 | 0.043612 | 0.056968 |  | 0.105 | 0.056968 | 0 |  | 0 | 0 | 0 |  | 0 | 0 | 0
12357 | КТП №202 ВЛ-10 кВ №2 ПС 110 кВ Максимовк | филиал ПАО "Россети Центр" - "Белгородэнерго" | Белгородская область | Шебекинский район | 10 | 0.063 | 0.00864 | 0.053369 |  | 0.06615 | 0.053369 | 0 |  | 0 | 0 | 0 |  | 0 | 0 | 0
12358 | КТП №303 ВЛ-10 кВ №3 ПС 110 кВ Максимовк | филиал ПАО "Россети Центр" - "Белгородэнерго" | Белгородская область | Шебекинский район | 10 | 0.25 | 0.191 | 0.066356 |  | 0.2625 | 0.066356 | 0 |  | 0 | 0 | 0 |  | 0 | 0 | 0
12359 | КТП №305 ВЛ-10 кВ №3 ПС 110 кВ Максимовк | филиал ПАО "Россети Центр" - "Белгородэнерго" | Белгородская область | Шебекинский район | 10 | 0.25 | 0.11193 | 0.13973 |  | 0.2625 | 0.13973 | 0 |  | 0 | 0 | 0 |  | 0 | 0 | 0
12360 | КТП №306 ВЛ-10 кВ №3 ПС Максимовка | филиал ПАО "Россети Центр" - "Белгородэнерго" | Белгородская область | Шебекинский район | 10 | 0.1 | 0.016005 | 0.082587 |  | 0.105 | 0.082587 | 0 |  | 0 | 0 | 0 |  | 0 | 0 | 0
12361 | КТП №307 ВЛ-10 кВ №3 ПС 110 кВ Максимовк | филиал ПАО "Россети Центр" - "Белгородэнерго" | Белгородская область | Шебекинский район | 10 | 0.04 | 0.002136 | 0.036994 |  | 0.042 | 0.036994 | 0 |  | 0 | 0 | 0 |  | 0 | 0 | 0
12362 | КТП №929 ВЛ-10кВ №9 ПС Максимовка | филиал ПАО "Россети Центр" - "Белгородэнерго" | Белгородская область | Шебекинский район | 10 | 0.4 | 0.012238 | 0.3784 |  | 0.42 | 0.3784 | 0 |  | 0 | 0 | 0 |  | 0 | 0 | 0
12363 | КТП №403 ВЛ-10 кВ №4 ПС 110 кВ Максимовк | филиал ПАО "Россети Центр" - "Белгородэнерго" | Белгородская область | Шебекинский район | 10 | 0.063 | 0.006937 | 0.05495 |  | 0.06615 | 0.05495 | 0 |  | 0 | 0 | 0 |  | 0 | 0 | 0
12364 | КТП №406 ВЛ-10 кВ №4 ПС 110 кВ Максимовк | филиал ПАО "Россети Центр" - "Белгородэнерго" | Белгородская область | Шебекинский район | 10 | 0.06 | 0.021587 | 0.038431 |  | 0.063 | 0.038431 | 0 |  | 0 | 0 | 0 |  | 0 | 0 | 0
12365 | КТП №409 ВЛ-10 кВ №4 ПС Максимовка | филиал ПАО "Россети Центр" - "Белгородэнерго" | Белгородская область | Шебекинский район | 10 | 0.04 | 0.019575 | 0.02081 |  | 0.042 | 0.02081 | 0 |  | 0 | 0 | 0 |  | 0 | 0 | 0
12366 | КТП №411 ВЛ-10 кВ №4 ПС 110 кВ Максимовк | филиал ПАО "Россети Центр" - "Белгородэнерго" | Белгородская область | Шебекинский район | 10 | 0.25 | 0.01245 | 0.23205 |  | 0.2625 | 0.23205 | 0 |  | 0 | 0 | 0 |  | 0 | 0 | 0
12367 | КТП №414 ВЛ-10 кВ №4 ПС 110 кВ Максимовк | филиал ПАО "Россети Центр" - "Белгородэнерго" | Белгородская область | Шебекинский район | 10 | 0.1 | 0.01225 | 0.086072 |  | 0.105 | 0.086072 | 0 |  | 0 | 0 | 0 |  | 0 | 0 | 0
12368 | КТП-415 ВЛ-10 кВ №4 ПС Максимовка | филиал ПАО "Россети Центр" - "Белгородэнерго" | Белгородская область | Шебекинский район | 10 | 0.025 | 0.008306 | 0.016652 |  | 0.02625 | 0.016652 | 0 |  | 0 | 0 | 0 |  | 0 | 0 | 0
12369 | КТП-416 ВЛ-10 кВ №4 ПС Максимовка | филиал ПАО "Россети Центр" - "Белгородэнерго" | Белгородская область | Шебекинский район | 10 | 0.063 | 0.001614 | 0.020165 |  | 0.06615 | 0.059889 | 0 |  | 0 | 0 | 50 | 37.5 |  | 37.5 | 0.039725
12370 | КТП №502 ВЛ-10 кВ №5 ПС 110 кВ Максимовк | филиал ПАО "Россети Центр" - "Белгородэнерго" | Белгородская область | Шебекинский район | 10 | 0.16 | 0.12 | 0.044544 |  | 0.168 | 0.044544 | 0 |  | 0 | 0 | 0 |  | 0 | 0 | 0
12371 | КТП №504 ВЛ-10 кВ №5 ПС 110 кВ Максимовк | филиал ПАО "Россети Центр" - "Белгородэнерго" | Белгородская область | Шебекинский район | 10 | 0.16 | 0.10291 | 0.060401 |  | 0.168 | 0.060401 | 0 |  | 0 | 0 | 0 |  | 0 | 0 | 0
12372 | КТП №510 ВЛ-10 кВ №5 ПС 110 кВ Максимовк | филиал ПАО "Россети Центр" - "Белгородэнерго" | Белгородская область | Шебекинский район | 10 | 0.16 | 0.049 | 0.11043 |  | 0.168 | 0.11043 | 0 |  | 0 | 0 | 0 |  | 0 | 0 | 0
12373 | КТП №302 ВЛ-10 кВ №3 ПС 110 кВ Максимовк | филиал ПАО "Россети Центр" - "Белгородэнерго" | Белгородская область | Шебекинский район | 10 | 0.16 | 0.017887 | 0.13666 |  | 0.168 | 0.1393 | 0 |  | 0 | 0 | 5 |  | 2.5 | 2.5 | 0.0026483
12374 | КТП №901 ВЛ-10 кВ №9 ПС 110 кВ Максимовк | филиал ПАО "Россети Центр" - "Белгородэнерго" | Белгородская область | Шебекинский район | 10 | 0.1 | 0.068304 | 0.034054 |  | 0.105 | 0.034054 | 0 |  | 0 | 0 | 0 |  | 0 | 0 | 0
12375 | КТП №902 ВЛ-10 кВ №9 ПС 110 кВ Максимовк | филиал ПАО "Россети Центр" - "Белгородэнерго" | Белгородская область | Шебекинский район | 10 | 0.25 | 0.02001 | 0.22503 |  | 0.2625 | 0.22503 | 0 |  | 0 | 0 | 0 |  | 0 | 0 | 0
12376 | КТП №903 ВЛ-10 кВ №9 ПС 110 кВ Максимовк | филиал ПАО "Россети Центр" - "Белгородэнерго" | Белгородская область | Шебекинский район | 10 | 0.25 | 0.026972 | 0.21857 |  | 0.2625 | 0.21857 | 0 |  | 0 | 0 | 0 |  | 0 | 0 | 0
12377 | КТП №526 ВЛ-10 кВ №5 ПС 110 кВ Максимовк | филиал ПАО "Россети Центр" - "Белгородэнерго" | Белгородская область | Шебекинский район | 10 | 0.1 | 0.029723 | 0.069857 |  | 0.105 | 0.069857 | 0 |  | 0 | 0 | 0 |  | 0 | 0 | 0
12378 | КТП №521 ВЛ-10 кВ №5 ПС Максимовка | филиал ПАО "Россети Центр" - "Белгородэнерго" | Белгородская область | Шебекинский район | 10 | 0.16 | 0.07771 | 0.083789 |  | 0.168 | 0.083789 | 0 |  | 0 | 0 | 0 |  | 0 | 0 | 0
12379 | КТП №523 ВЛ-10 кВ №5 ПС Максимовка | филиал ПАО "Россети Центр" - "Белгородэнерго" | Белгородская область | Шебекинский район | 10 | 0.16 | 0.12107 | 0.043553 |  | 0.168 | 0.043553 | 0 |  | 0 | 0 | 0 |  | 0 | 0 | 0
12380 | КТП №524 ВЛ-10 кВ №5 ПС Максимовка | филиал ПАО "Россети Центр" - "Белгородэнерго" | Белгородская область | Шебекинский район | 10 | 0.1 | 0.048045 | 0.052854 |  | 0.105 | 0.052854 | 0 |  | 0 | 0 | 0 |  | 0 | 0 | 0
12381 | КТП №525 ВЛ-10 кВ №5 ПС Максимовка | филиал ПАО "Россети Центр" - "Белгородэнерго" | Белгородская область | Шебекинский район | 10 | 0.25 | 0.1017 | 0.14922 |  | 0.2625 | 0.14922 | 0 |  | 0 | 0 | 0 |  | 0 | 0 | 0
12382 | КТП №522 ВЛ-10 кВ №5 ПС Максимовка | филиал ПАО "Россети Центр" - "Белгородэнерго" | Белгородская область | Шебекинский район | 10 | 0.16 | 0.072576 | 0.088553 |  | 0.168 | 0.088553 | 0 |  | 0 | 0 | 0 |  | 0 | 0 | 0
12383 | КТП №103 ВЛ-10 кВ №1 ПС 35 кВ Нечаевка | филиал ПАО "Россети Центр" - "Белгородэнерго" | Белгородская область | Шебекинский район | 10 | 0.063 | 0.011759 | 0.050475 |  | 0.06615 | 0.050475 | 0 |  | 0 | 0 | 0 |  | 0 | 0 | 0
12384 | КТП №214 ВЛ-10кВ №2 ПС Н.Таволжанка | филиал ПАО "Россети Центр" - "Белгородэнерго" | Белгородская область | Шебекинский район | 10 | 0.1 | 0.034389 | 0.065527 |  | 0.105 | 0.065527 | 0 |  | 0 | 0 | 0 |  | 0 | 0 | 0
12385 | КТП №215 ВЛ-10кВ №2 ПС Н.Таволжанка | филиал ПАО "Россети Центр" - "Белгородэнерго" | Белгородская область | Шебекинский район | 10 | 0.25 | 0.041992 | 0.20463 |  | 0.2625 | 0.20463 | 0 |  | 0 | 0 | 0 |  | 0 | 0 | 0
12386 | КТП-909 Город-9 РП М.Пристань | филиал ПАО "Россети Центр" - "Белгородэнерго" | Белгородская область | Шебекинский район | 10 | 0.25 | 0.051818 | 0.19551 |  | 0.2625 | 0.19551 | 0 |  | 0 | 0 | 0 |  | 0 | 0 | 0
12387 | КТП №908 Г-9 РП М.Пристань | филиал ПАО "Россети Центр" - "Белгородэнерго" | Белгородская область | Шебекинский район | 10 | 0.16 | 0.013767 | 0.14313 |  | 0.168 | 0.14313 | 0 |  | 0 | 0 | 0 |  | 0 | 0 | 0
12388 | КТП №910 Г-9 РП М.Пристнь | филиал ПАО "Россети Центр" - "Белгородэнерго" | Белгородская область | Шебекинский район | 10 | 0.1 | 0.028441 | 0.071047 |  | 0.105 | 0.071047 | 0 |  | 0 | 0 | 0 |  | 0 | 0 | 0
12389 | КТП №601 ВЛ-10 №6 РП Кр.Лог ПС М-Пристан | филиал ПАО "Россети Центр" - "Белгородэнерго" | Белгородская область | Шебекинский район | 10 | 0.25 | 0.02188 | 0.2233 |  | 0.2625 | 0.2233 | 0 |  | 0 | 0 | 0 |  | 0 | 0 | 0
12390 | КТП №304 ВЛ-10 №3 РП Кр.Лог ПС М-Пристан | филиал ПАО "Россети Центр" - "Белгородэнерго" | Белгородская область | Шебекинский район | 10 | 0.1 | 0.007784 | 0.090216 |  | 0.105 | 0.090216 | 0 |  | 0 | 0 | 0 |  | 0 | 0 | 0
12391 | КТП №604 ВЛ-10 №6 РП Кр.Лог ПС М-Пристан | филиал ПАО "Россети Центр" - "Белгородэнерго" | Белгородская область | Шебекинский район | 10 | 0.1 | 0.000928 | 0.096579 |  | 0.105 | 0.096579 | 0 |  | 0 | 0 | 0 |  | 0 | 0 | 0
12392 | КТП №105 ВЛ-10 №1 РП ЛПДС ПС Беловское | филиал ПАО "Россети Центр" - "Белгородэнерго" | Белгородская область | Шебекинский район | 10 | 0.1 | 0.028813 | 0.070702 |  | 0.105 | 0.070702 | 0 |  | 0 | 0 | 0 |  | 0 | 0 | 0
12393 | КТП №104 РП ЛПДС ПС Беловское | филиал ПАО "Россети Центр" - "Белгородэнерго" | Белгородская область | Шебекинский район | 10 | 0.25 | 0.031607 | 0.21427 |  | 0.2625 | 0.21427 | 0 |  | 0 | 0 | 0 |  | 0 | 0 | 0
12394 | КТП №501 ВЛ-10 №5 РП Кр.Лог ПС М-Пристан | филиал ПАО "Россети Центр" - "Белгородэнерго" | Белгородская область | Шебекинский район | 10 | 0.16 | 0.10404 | 0.059353 |  | 0.168 | 0.059353 | 0 |  | 0 | 0 | 0 |  | 0 | 0 | 0
12395 | КТП №1207 ВЛ-10 №12 ПС Б.Троица | филиал ПАО "Россети Центр" - "Белгородэнерго" | Белгородская область | Шебекинский район | 10 | 0.16 | 0.06463 | 0.087982 |  | 0.168 | 0.095927 | 15 |  | 7.5 | 7.5 | 0 |  | 0 | 0 | 0.0079449
12396 | КТП №408 Г-4 РП М.Пристань | филиал ПАО "Россети Центр" - "Белгородэнерго" | Белгородская область | Шебекинский район | 10 | 0.25 | 0.18351 | 0.073305 |  | 0.2625 | 0.073305 | 0 |  | 0 | 0 | 0 |  | 0 | 0 | 0
12397 | КТП №501 Г-5 РП М.Пристань | филиал ПАО "Россети Центр" - "Белгородэнерго" | Белгородская область | Шебекинский район | 10 | 0.25 | 0.05115 | 0.19613 |  | 0.2625 | 0.19613 | 0 |  | 0 | 0 | 0 |  | 0 | 0 | 0
12398 | КТП №402 Г-4 РП М.Пристань | филиал ПАО "Россети Центр" - "Белгородэнерго" | Белгородская область | Шебекинский район | 10 | 0.16 | 0.01978 | 0.13755 |  | 0.168 | 0.13755 | 0 |  | 0 | 0 | 0 |  | 0 | 0 | 0
12399 | КТП №403 Г-4 РП М.Пристань | филиал ПАО "Россети Центр" - "Белгородэнерго" | Белгородская область | Шебекинский район | 10 | 0.16 | 0.085197 | 0.076841 |  | 0.168 | 0.076841 | 0 |  | 0 | 0 | 0 |  | 0 | 0 | 0
12400 | КТП №401 Г-4 РП М.Пристань | филиал ПАО "Россети Центр" - "Белгородэнерго" | Белгородская область | Шебекинский район | 10 | 0.16 | 0.015875 | 0.14117 |  | 0.168 | 0.14117 | 0 |  | 0 | 0 | 0 |  | 0 | 0 | 0
12401 | КТП №903 РП М.Пристань | филиал ПАО "Россети Центр" - "Белгородэнерго" | Белгородская область | Шебекинский район | 10 | 0.16 | 0.061257 | 0.099058 |  | 0.168 | 0.099058 | 0 |  | 0 | 0 | 0 |  | 0 | 0 | 0
12402 | КТП №905 ВЛ-10 кВ №9 ПС 35 кВ М.Пристань | филиал ПАО "Россети Центр" - "Белгородэнерго" | Белгородская область | Шебекинский район | 10 | 0.1 | 0.04686 | 0.050246 |  | 0.105 | 0.053954 | 0 |  | 0 | 0 | 7 |  | 3.5 | 3.5 | 0.0037076
12403 | КТП №902 Г-9 РП М.Пристань | филиал ПАО "Россети Центр" - "Белгородэнерго" | Белгородская область | Шебекинский район | 10 | 0.16 | 0.041523 | 0.11737 |  | 0.168 | 0.11737 | 0 |  | 0 | 0 | 0 |  | 0 | 0 | 0
12404 | КТП №921 ВЛ-10 кВ №9 ПС 35 кВ М.Пристань | филиал ПАО "Россети Центр" - "Белгородэнерго" | Белгородская область | Шебекинский район | 10 | 0.16 | 0.082906 | 0.078967 |  | 0.168 | 0.078967 | 0 |  | 0 | 0 | 0 |  | 0 | 0 | 0
12405 | КТП-906 ВЛ-10 кВ Город-9 РП М.Пристань | филиал ПАО "Россети Центр" - "Белгородэнерго" | Белгородская область | Шебекинский район | 10 | 0.25 | 0.1809 | 0.075727 |  | 0.2625 | 0.075727 | 0 |  | 0 | 0 | 0 |  | 0 | 0 | 0
12406 | КТП №102 ВЛ-10 кВ №1 ПС 35 кВ Муром | филиал ПАО "Россети Центр" - "Белгородэнерго" | Белгородская область | Шебекинский район | 10 | 0.63 | 0.54644 | 0.10678 |  | 0.6615 | 0.10678 | 0 |  | 0 | 0 | 0 |  | 0 | 0 | 0
12407 | КТП №104 ВЛ-10 кВ №1 ПС 35 кВ Муром | филиал ПАО "Россети Центр" - "Белгородэнерго" | Белгородская область | Шебекинский район | 10 | 0.063 | 0.00658 | 0.052103 |  | 0.06615 | 0.055281 | 0 |  | 0 | 0 | 6 |  | 3 | 3 | 0.003178
12408 | КТП №105 ВЛ-10 кВ №1 ПС 35 кВ Муром | филиал ПАО "Россети Центр" - "Белгородэнерго" | Белгородская область | Шебекинский район | 10 | 0.16 | 0.1105 | 0.053361 |  | 0.168 | 0.053361 | 0 |  | 0 | 0 | 0 |  | 0 | 0 | 0
12409 | КТП №106 ВЛ-10 кВ №1 ПС 35 кВ Муром | филиал ПАО "Россети Центр" - "Белгородэнерго" | Белгородская область | Шебекинский район | 10 | 0.16 | 0.082672 | 0.079184 |  | 0.168 | 0.079184 | 0 |  | 0 | 0 | 0 |  | 0 | 0 | 0
12410 | КТП №108 ВЛ-10 кВ №1 ПС 35 кВ Муром | филиал ПАО "Россети Центр" - "Белгородэнерго" | Белгородская область | Шебекинский район | 10 | 0.063 | 0.014016 | 0.04838 |  | 0.06615 | 0.04838 | 0 |  | 0 | 0 | 0 |  | 0 | 0 | 0
12411 | КТП №206 ВЛ-10 кВ №2 ПС 35 кВ Таволжанка | филиал ПАО "Россети Центр" - "Белгородэнерго" | Белгородская область | Шебекинский район | 10 | 0.1 | 0.02139 | 0.07759 |  | 0.105 | 0.07759 | 0 |  | 0 | 0 | 0 |  | 0 | 0 | 0
12412 | КТП-126 ВЛ-10 кВ №1 ПС Муром | филиал ПАО "Россети Центр" - "Белгородэнерго" | Белгородская область | Шебекинский район | 10 | 0.1 | 0.00816 | 0.089868 |  | 0.105 | 0.089868 | 0 |  | 0 | 0 | 0 |  | 0 | 0 | 0
12413 | КТП №205 ВЛ-10 кВ №2 ПС 35 кВ Муром | филиал ПАО "Россети Центр" - "Белгородэнерго" | Белгородская область | Шебекинский район | 10 | 0.1 | 0.00949 | 0.088633 |  | 0.105 | 0.088633 | 0 |  | 0 | 0 | 0 |  | 0 | 0 | 0
12414 | КТП №206 ВЛ-10 кВ №2 ПС 35 кВ Муром | филиал ПАО "Россети Центр" - "Белгородэнерго" | Белгородская область | Шебекинский район | 10 | 0.1 | 0.010168 | 0.088004 |  | 0.105 | 0.088004 | 0 |  | 0 | 0 | 0 |  | 0 | 0 | 0
12415 | КТП №208 ВЛ-10 кВ №2 ПС 35 кВ Муром | филиал ПАО "Россети Центр" - "Белгородэнерго" | Белгородская область | Шебекинский район | 10 | 0.16 | 0.11281 | 0.051216 |  | 0.168 | 0.051216 | 0 |  | 0 | 0 | 0 |  | 0 | 0 | 0
12416 | КТП №211 ВЛ-10 кВ №2 ПС 35 кВ Муром | филиал ПАО "Россети Центр" - "Белгородэнерго" | Белгородская область | Шебекинский район | 10 | 0.025 | 0.013 | 0.012296 |  | 0.02625 | 0.012296 | 0 |  | 0 | 0 | 0 |  | 0 | 0 | 0
12417 | КТП №302 ВЛ-10 кВ №3 ПС 35 кВ Муром | филиал ПАО "Россети Центр" - "Белгородэнерго" | Белгородская область | Шебекинский район | 10 | 0.063 | 0.019736 | 0.043072 |  | 0.06615 | 0.043072 | 0 |  | 0 | 0 | 0 |  | 0 | 0 | 0
12418 | КТП №303 ВЛ-10 кВ №3 ПС 35 кВ Муром | филиал ПАО "Россети Центр" - "Белгородэнерго" | Белгородская область | Шебекинский район | 10 | 0.063 | 0.052216 | 0.012931 |  | 0.06615 | 0.012931 | 0 |  | 0 | 0 | 0 |  | 0 | 0 | 0
12419 | КТП №304 ВЛ-10 кВ №3 ПС 35 кВ Муром | филиал ПАО "Россети Центр" - "Белгородэнерго" | Белгородская область | Шебекинский район | 10 | 0.16 | 0.06454 | 0.096011 |  | 0.168 | 0.096011 | 0 |  | 0 | 0 | 0 |  | 0 | 0 | 0
12420 | КТП №305 ВЛ-10 кВ №3 ПС 35 кВ Муром | филиал ПАО "Россети Центр" - "Белгородэнерго" | Белгородская область | Шебекинский район | 10 | 0.16 | 0.014118 | 0.1428 |  | 0.168 | 0.1428 | 0 |  | 0 | 0 | 0 |  | 0 | 0 | 0
12421 | КТП №309 ВЛ-10 кВ №3 ПС 35 кВ Муром | филиал ПАО "Россети Центр" - "Белгородэнерго" | Белгородская область | Шебекинский район | 10 | 0.063 | 0.023 | 0.040043 |  | 0.06615 | 0.040043 | 0 |  | 0 | 0 | 0 |  | 0 | 0 | 0
12422 | КТП №604 ВЛ-10 кВ №6 ПС 35 кВ Муром | филиал ПАО "Россети Центр" - "Белгородэнерго" | Белгородская область | Шебекинский район | 10 | 0.063 | 0.013808 | 0.048573 |  | 0.06615 | 0.048573 | 0 |  | 0 | 0 | 0 |  | 0 | 0 | 0
12423 | КТП №605 ВЛ-10 кВ №6 ПС 35 кВ Муром | филиал ПАО "Россети Центр" - "Белгородэнерго" | Белгородская область | Шебекинский район | 10 | 0.1 | 0.002927 | 0.094724 |  | 0.105 | 0.094724 | 0 |  | 0 | 0 | 0 |  | 0 | 0 | 0
12424 | КТП №606 ВЛ-10 кВ №6 ПС 35 кВ Муром | филиал ПАО "Россети Центр" - "Белгородэнерго" | Белгородская область | Шебекинский район | 10 | 0.04 | 0.008367 | 0.031211 |  | 0.042 | 0.031211 | 0 |  | 0 | 0 | 0 |  | 0 | 0 | 0
12425 | КТП №607 ВЛ-10 кВ №6 ПС 35 кВ Муром | филиал ПАО "Россети Центр" - "Белгородэнерго" | Белгородская область | Шебекинский район | 10 | 0.1 | 0.012145 | 0.086169 |  | 0.105 | 0.086169 | 0 |  | 0 | 0 | 0 |  | 0 | 0 | 0
12426 | КТП №608 ВЛ-10 кВ №6 ПС 35 кВ Муром | филиал ПАО "Россети Центр" - "Белгородэнерго" | Белгородская область | Шебекинский район | 10 | 0.1 | 0.087336 | 0.016392 |  | 0.105 | 0.016392 | 0 |  | 0 | 0 | 0 |  | 0 | 0 | 0
12427 | КТП №103 ВЛ-10 кВ №1 ПС 35 кВ Артельное | филиал ПАО "Россети Центр" - "Белгородэнерго" | Белгородская область | Шебекинский район | 10 | 0.25 | 0.044508 | 0.2023 |  | 0.2625 | 0.2023 | 0 |  | 0 | 0 | 0 |  | 0 | 0 | 0
12428 | КТП №209 ВЛ-10 кВ №2 ПС 35 кВ Артельное | филиал ПАО "Россети Центр" - "Белгородэнерго" | Белгородская область | Шебекинский район | 10 | 0.063 | 0.063 | 0.0029232 |  | 0.06615 | 0.0029232 | 0 |  | 0 | 0 | 0 |  | 0 | 0 | 0
12429 | КТП №214 ВЛ-10 кВ №2 ПС 35 кВ Артельное | филиал ПАО "Россети Центр" - "Белгородэнерго" | Белгородская область | Шебекинский район | 10 | 0.04 | 0.01725 | 0.022968 |  | 0.042 | 0.022968 | 0 |  | 0 | 0 | 0 |  | 0 | 0 | 0
12430 | КТП №215 ВЛ-10 кВ №2 ПС 35 кВ Артельное | филиал ПАО "Россети Центр" - "Белгородэнерго" | Белгородская область | Шебекинский район | 10 | 0.063 | 0.02834 | 0.035088 |  | 0.06615 | 0.035088 | 0 |  | 0 | 0 | 0 |  | 0 | 0 | 0
12431 | КТП №216 ВЛ-10 кВ №2 ПС 35 кВ Артельное | филиал ПАО "Россети Центр" - "Белгородэнерго" | Белгородская область | Шебекинский район | 10 | 0.04 | 0.0067 | 0.032758 |  | 0.042 | 0.032758 | 0 |  | 0 | 0 | 0 |  | 0 | 0 | 0
12432 | КТП №402 ВЛ-10 кВ №4 ПС 35 кВ Артельное | филиал ПАО "Россети Центр" - "Белгородэнерго" | Белгородская область | Шебекинский район | 10 | 0.16 | 0.071846 | 0.089231 |  | 0.168 | 0.089231 | 0 |  | 0 | 0 | 0 |  | 0 | 0 | 0
12433 | КТП №1004 ВЛ-10кВ №10 ПС Ржевка | филиал ПАО "Россети Центр" - "Белгородэнерго" | Белгородская область | Шебекинский район | 10 | 0.1 | 0.002807 | 0.094835 |  | 0.105 | 0.094835 | 0 |  | 0 | 0 | 0 |  | 0 | 0 | 0
12434 | КТП №102 ВЛ-10 кВ №1 ПС 35 кВ Ржевка | филиал ПАО "Россети Центр" - "Белгородэнерго" | Белгородская область | Шебекинский район | 10 | 0.1 | 0.013676 | 0.084749 |  | 0.105 | 0.084749 | 0 |  | 0 | 0 | 0 |  | 0 | 0 | 0
12435 | КТП №103 ВЛ-10 кВ №1 ПС 35 кВ Ржевка | филиал ПАО "Россети Центр" - "Белгородэнерго" | Белгородская область | Шебекинский район | 10 | 0.063 | 0.029219 | 0.034272 |  | 0.06615 | 0.034272 | 0 |  | 0 | 0 | 0 |  | 0 | 0 | 0
12436 | КТП №104 ВЛ-10 кВ №1 ПС Ржевка | филиал ПАО "Россети Центр" - "Белгородэнерго" | Белгородская область | Шебекинский район | 10 | 0.1 | 0.012127 | 0.086186 |  | 0.105 | 0.086186 | 0 |  | 0 | 0 | 0 |  | 0 | 0 | 0
12437 | КТП №105 ВЛ-10 кВ №1 ПС 35 кВ Ржевка | филиал ПАО "Россети Центр" - "Белгородэнерго" | Белгородская область | Шебекинский район | 10 | 0.063 | 0.02314 | 0.039913 |  | 0.06615 | 0.039913 | 0 | 0 | 0 | 0 | 0 | 0 | 0 | 0 | 0
12438 | КТП №106 ВЛ-10 кВ №1 ПС 35 кВ Ржевка | филиал ПАО "Россети Центр" - "Белгородэнерго" | Белгородская область | Шебекинский район | 10 | 0.1 | 0.03284 | 0.066964 |  | 0.105 | 0.066964 | 0 |  | 0 | 0 | 0 |  | 0 | 0 | 0
12439 | КТП №107 ВЛ-10 кВ №1 ПС 35 кВ Ржевка | филиал ПАО "Россети Центр" - "Белгородэнерго" | Белгородская область | Шебекинский район | 10 | 0.16 | 0.011259 | 0.14546 |  | 0.168 | 0.14546 | 0 |  | 0 | 0 | 0 |  | 0 | 0 | 0
12440 | КТП №108 ВЛ-10 кВ №1 ПС Ржевка | филиал ПАО "Россети Центр" - "Белгородэнерго" | Белгородская область | Шебекинский район | 10 | 0.1 | 0.051263 | 0.049868 |  | 0.105 | 0.049868 | 0 |  | 0 | 0 | 0 |  | 0 | 0 | 0
12441 | КТП №109 ВЛ-10 кВ №1 ПС 35 кВ Ржевка | филиал ПАО "Россети Центр" - "Белгородэнерго" | Белгородская область | Шебекинский район | 10 | 0.1 | 0.015402 | 0.083147 |  | 0.105 | 0.083147 | 0 |  | 0 | 0 | 0 |  | 0 | 0 | 0
12442 | КТП №111 ВЛ-10 кВ №1 ПС 35 кВ Ржевка | филиал ПАО "Россети Центр" - "Белгородэнерго" | Белгородская область | Шебекинский район | 10 | 0.1 | 0.0014 | 0.096141 |  | 0.105 | 0.096141 | 0 |  | 0 | 0 | 0 |  | 0 | 0 | 0
12443 | КТП-115 ВЛ-10 кВ №1 ПС Ржевка | филиал ПАО "Россети Центр" - "Белгородэнерго" | Белгородская область | Шебекинский район | 10 | 0.1 | 0.045893 | 0.054851 |  | 0.105 | 0.054851 | 0 |  | 0 | 0 | 0 |  | 0 | 0 | 0
12444 | КТП-116 ВЛ-10 кВ №1 ПС Ржевка | филиал ПАО "Россети Центр" - "Белгородэнерго" | Белгородская область | Шебекинский район | 10 | 0.1 | 0.01176 | 0.086527 |  | 0.105 | 0.086527 | 0 |  | 0 | 0 | 0 |  | 0 | 0 | 0
12445 | КТП №201 ВЛ-10 кВ №2 ПС 35 кВ Ржевка | филиал ПАО "Россети Центр" - "Белгородэнерго" | Белгородская область | Шебекинский район | 10 | 0.25 | 0.18082 | 0.075804 |  | 0.2625 | 0.075804 | 0 |  | 0 | 0 | 0 |  | 0 | 0 | 0
12446 | КТП №203 ВЛ-10 кВ №2 ПС 35 кВ Ржевка | филиал ПАО "Россети Центр" - "Белгородэнерго" | Белгородская область | Шебекинский район | 10 | 0.16 | 0.08859 | 0.073692 |  | 0.168 | 0.073692 | 0 |  | 0 | 0 | 0 |  | 0 | 0 | 0
12447 | КТП №205 ВЛ-10 кВ №2 ПС 35 кВ Ржевка | филиал ПАО "Россети Центр" - "Белгородэнерго" | Белгородская область | Шебекинский район | 10 | 0.1 | 0.056029 | 0.045445 |  | 0.105 | 0.045445 | 0 |  | 0 | 0 | 0 |  | 0 | 0 | 0
12448 | КТП №206 ВЛ-10 кВ №2 ПС 35 кВ Ржевка | филиал ПАО "Россети Центр" - "Белгородэнерго" | Белгородская область | Шебекинский район | 10 | 0.1 | 0.04567 | 0.055058 |  | 0.105 | 0.055058 | 0 |  | 0 | 0 | 0 |  | 0 | 0 | 0
12449 | КТП №210 ВЛ-10 кВ №2 ПС 35 кВ Ржевка | филиал ПАО "Россети Центр" - "Белгородэнерго" | Белгородская область | Шебекинский район | 10 | 0.4 | 0.30615 | 0.10247 |  | 0.42 | 0.10565 | 0 |  | 0 | 0 | 6 |  | 3 | 3 | 0.003178
12450 | КТП №211 ВЛ-10 кВ №2 ПС 35 кВ Ржевка | филиал ПАО "Россети Центр" - "Белгородэнерго" | Белгородская область | Шебекинский район | 10 | 0.25 | 0.009701 | 0.2346 |  | 0.2625 | 0.2346 | 0 |  | 0 | 0 | 0 |  | 0 | 0 | 0
12451 | КТП №212 ВЛ-10 кВ №2 ПС 35 кВ Ржевка | филиал ПАО "Россети Центр" - "Белгородэнерго" | Белгородская область | Шебекинский район | 10 | 0.25 | 0.11551 | 0.12049 |  | 0.2625 | 0.13641 | 0.06 |  | 0.03 | 0.03 | 20 | 15 |  | 15 | 0.015922
12452 | КТП №214 ВЛ-10 кВ №2 ПС 35 кВ Ржевка | филиал ПАО "Россети Центр" - "Белгородэнерго" | Белгородская область | Шебекинский район | 10 | 0.16 | 0.085534 | 0.076497 |  | 0.168 | 0.076528 | 0.06 |  | 0.03 | 0.03 | 0 |  | 0 | 0 | 3.178e-05
12453 | КТП №216 ВЛ-10 кВ №2 ПС 35 кВ Ржевка | филиал ПАО "Россети Центр" - "Белгородэнерго" | Белгородская область | Шебекинский район | 10 | 0.16 | 0.00791 | 0.14856 |  | 0.168 | 0.14856 | 0 |  | 0 | 0 | 0 |  | 0 | 0 | 0
12454 | КТП №217 ВЛ-10 кВ №2 ПС 35 кВ Ржевка | филиал ПАО "Россети Центр" - "Белгородэнерго" | Белгородская область | Шебекинский район | 10 | 0.1 | 0.019625 | 0.079228 |  | 0.105 | 0.079228 | 0 |  | 0 | 0 | 0 |  | 0 | 0 | 0
12455 | КТП №218 ВЛ-10 кВ №2 ПС 35 кВ Ржевка | филиал ПАО "Россети Центр" - "Белгородэнерго" | Белгородская область | Шебекинский район | 10 | 0.063 | 0.04863 | 0.016259 |  | 0.06615 | 0.016259 | 0 |  | 0 | 0 | 0 |  | 0 | 0 | 0
12456 | КТП №219 ВЛ-10 кВ №2 ПС 35 кВ Ржевка | филиал ПАО "Россети Центр" - "Белгородэнерго" | Белгородская область | Шебекинский район | 10 | 0.1 | 0.058371 | 0.04324 |  | 0.105 | 0.043272 | 0.06 |  | 0.03 | 0.03 | 0 |  | 0 | 0 | 3.178e-05
12457 | КТП №303 ВЛ-10 кВ №3 ПС Ржевка | филиал ПАО "Россети Центр" - "Белгородэнерго" | Белгородская область | Шебекинский район | 10 | 0.16 | 0.020466 | 0.13158 |  | 0.168 | 0.13691 | 0.06 |  | 0.03 | 0.03 | 10 |  | 5 | 5 | 0.0053284
12458 | КТП №304 ВЛ-10 кВ №3 ПС 35 кВ Ржевка | филиал ПАО "Россети Центр" - "Белгородэнерго" | Белгородская область | Шебекинский район | 10 | 0.1 | 0.006799 | 0.091131 |  | 0.105 | 0.091131 | 0 |  | 0 | 0 | 0 |  | 0 | 0 | 0
12459 | КТП №305 ВЛ-10 кВ №3 ПС 35 кВ Ржевка | филиал ПАО "Россети Центр" - "Белгородэнерго" | Белгородская область | Шебекинский район | 10 | 0.16 | 0.02263 | 0.1349 |  | 0.168 | 0.1349 | 0 |  | 0 | 0 | 0 |  | 0 | 0 | 0
12460 | КТП №308 ВЛ-10 кВ №3 ПС 35 кВ Ржевка | филиал ПАО "Россети Центр" - "Белгородэнерго" | Белгородская область | Шебекинский район | 10 | 0.063 | 0.027881 | 0.035514 |  | 0.06615 | 0.035514 | 0 |  | 0 | 0 | 0 |  | 0 | 0 | 0
12461 | КТП №309 ВЛ-10 кВ №3 ПС 35 кВ Ржевка | филиал ПАО "Россети Центр" - "Белгородэнерго" | Белгородская область | Шебекинский район | 10 | 0.1 | 0.041122 | 0.059279 |  | 0.105 | 0.059279 | 0 |  | 0 | 0 | 0 |  | 0 | 0 | 0
12462 | КТП №312 ВЛ-10 кВ №3 ПС 35 кВ Ржевка | филиал ПАО "Россети Центр" - "Белгородэнерго" | Белгородская область | Шебекинский район | 10 | 0.16 | 0.076204 | 0.085187 |  | 0.168 | 0.085187 | 0 |  | 0 | 0 | 0 |  | 0 | 0 | 0
12463 | КТП №314 ВЛ-10 кВ №3 ПС 35 кВ Ржевка | филиал ПАО "Россети Центр" - "Белгородэнерго" | Белгородская область | Шебекинский район | 10 | 0.16 | 0.019858 | 0.13748 |  | 0.168 | 0.13748 | 0 |  | 0 | 0 | 0 |  | 0 | 0 | 0
12464 | КТП №315 ВЛ-10 кВ №3 ПС 35 кВ Ржевка | филиал ПАО "Россети Центр" - "Белгородэнерго" | Белгородская область | Шебекинский район | 10 | 0.16 | 0.069867 | 0.091067 |  | 0.168 | 0.091067 | 0 |  | 0 | 0 | 0 |  | 0 | 0 | 0
12465 | КТП №316 ВЛ-10 кВ №3 ПС 35 кВ Ржевка | филиал ПАО "Россети Центр" - "Белгородэнерго" | Белгородская область | Шебекинский район | 10 | 0.1 | 0.042522 | 0.05798 |  | 0.105 | 0.05798 | 0 |  | 0 | 0 | 0 |  | 0 | 0 | 0
12466 | КТП 117 ВЛ-10 кВ №1 ПС 35 кВ Белянка | филиал ПАО "Россети Центр" - "Белгородэнерго" | Белгородская область | Шебекинский район | 10 | 0.25 | 0.002807 | 0.18538 |  | 0.2625 | 0.241 | 0 |  | 0 | 0 | 70 | 52.5 |  | 52.5 | 0.055614
12467 | КТП №323 ВЛ-10 кВ №3 ПС 35 кВ Ржевка | филиал ПАО "Россети Центр" - "Белгородэнерго" | Белгородская область | Шебекинский район | 10 | 0.25 | 0.02516 | 0.22025 |  | 0.2625 | 0.22025 | 0 |  | 0 | 0 | 0 |  | 0 | 0 | 0
12468 | КТП №505 ВЛ-10 кВ №5 ПС Ржевка | филиал ПАО "Россети Центр" - "Белгородэнерго" | Белгородская область | Шебекинский район | 10 | 0.4 | 0.0141 | 0.37668 |  | 0.42 | 0.37668 | 0 |  | 0 | 0 | 0 |  | 0 | 0 | 0
12469 | КТП №510 ВЛ-10 кВ №5 ПС 35 кВ Ржевка | филиал ПАО "Россети Центр" - "Белгородэнерго" | Белгородская область | Шебекинский район | 10 | 0.25 | 0.030012 | 0.21575 |  | 0.2625 | 0.21575 | 0 |  | 0 | 0 | 0 |  | 0 | 0 | 0
12470 | КТП №514 ВЛ-10 кВ №5 ПС Ржевка | филиал ПАО "Россети Центр" - "Белгородэнерго" | Белгородская область | Шебекинский район | 10 | 0.4 | 0.020592 | 0.37065 |  | 0.42 | 0.37065 | 0 |  | 0 | 0 | 0 |  | 0 | 0 | 0
12471 | КТП №516 ВЛ-10 кВ №5 ПС 35 кВ Ржевка | филиал ПАО "Россети Центр" - "Белгородэнерго" | Белгородская область | Шебекинский район | 10 | 0.1 | 0.006072 | 0.091805 |  | 0.105 | 0.091805 | 0 |  | 0 | 0 | 0 |  | 0 | 0 | 0
12472 | КТП №519 ВЛ-10 кВ №5 ПС 35 кВ Ржевка | филиал ПАО "Россети Центр" - "Белгородэнерго" | Белгородская область | Шебекинский район | 10 | 0.1 | 0.00389 | 0.09383 |  | 0.105 | 0.09383 | 0 |  | 0 | 0 | 0 |  | 0 | 0 | 0
12473 | КТП №222 ВЛ-10 №2 ПС Ржевка | филиал ПАО "Россети Центр" - "Белгородэнерго" | Белгородская область | Шебекинский район | 10 | 0.5 | 0.25345 | 0.0083956 |  | 0.2625 | 0.0083956 | 0 |  | 0 | 0 | 0 |  | 0 | 0 | 0
12474 | КТП №424 ВЛ-10 кВ №4 ПС 35 кВ Белянка | филиал ПАО "Россети Центр" - "Белгородэнерго" | Белгородская область | Шебекинский район | 10 | 0.25 | 0.20257 | 0.055618 |  | 0.2625 | 0.055618 | 0 |  | 0 | 0 | 0 |  | 0 | 0 | 0
12475 | ЗТП №230 ВЛ-10 кВ №2 ПС 35 кВ Ржевка | филиал ПАО "Россети Центр" - "Белгородэнерго" | Белгородская область | Шебекинский район | 10 | 0.4 | 0.032849 | 0.35928 |  | 0.42 | 0.35928 | 0 |  | 0 | 0 | 0 |  | 0 | 0 | 0
12476 | КТП №228 ВЛ-10 кВ №2 ПС 35 кВ Ржевка | филиал ПАО "Россети Центр" - "Белгородэнерго" | Белгородская область | Шебекинский район | 10 | 0.4 | 0.030184 | 0.36175 |  | 0.42 | 0.36175 | 0 |  | 0 | 0 | 0 |  | 0 | 0 | 0
12477 | КТП №233 ВЛ-10 кВ №2 ПС 35 кВ Ржевка | филиал ПАО "Россети Центр" - "Белгородэнерго" | Белгородская область | Шебекинский район | 10 | 0.16 | 0.033164 | 0.12513 |  | 0.168 | 0.12513 | 0 |  | 0 | 0 | 0 |  | 0 | 0 | 0
12478 | КТП №703 ВЛ-10 кВ №7 ПС 35 кВ Ржевка | филиал ПАО "Россети Центр" - "Белгородэнерго" | Белгородская область | Шебекинский район | 10 | 0.1 | 0.050049 | 0.050995 |  | 0.105 | 0.050995 | 0 |  | 0 | 0 | 0 |  | 0 | 0 | 0
12479 | КТП №704 ВЛ-10 кВ №7 ПС 35 кВ Ржевка | филиал ПАО "Россети Центр" - "Белгородэнерго" | Белгородская область | Шебекинский район | 10 | 0.25 | 0.1592 | 0.095866 |  | 0.2625 | 0.095866 | 0 |  | 0 | 0 | 0 |  | 0 | 0 | 0
12480 | КТП №705 ВЛ-10 кВ №7 ПС 35 кВ Ржевка | филиал ПАО "Россети Центр" - "Белгородэнерго" | Белгородская область | Шебекинский район | 10 | 0.16 | 0.13624 | 0.029475 |  | 0.168 | 0.029475 | 0 |  | 0 | 0 | 0 |  | 0 | 0 | 0
12481 | КТП №708 ВЛ-10 кВ №7 ПС 35 кВ Ржевка | филиал ПАО "Россети Центр" - "Белгородэнерго" | Белгородская область | Шебекинский район | 10 | 0.1 | 0.044375 | 0.05626 |  | 0.105 | 0.05626 | 0 |  | 0 | 0 | 0 |  | 0 | 0 | 0
12482 | КТП №709 ВЛ-10 кВ №7 ПС 35 кВ Ржевка | филиал ПАО "Россети Центр" - "Белгородэнерго" | Белгородская область | Шебекинский район | 10 | 0.1 | 0.084545 | 0.018982 |  | 0.105 | 0.018982 | 0 |  | 0 | 0 | 0 |  | 0 | 0 | 0
12483 | КТП №101 ВЛ-10 кВ №1 ПС 35 кВ Стариково | филиал ПАО "Россети Центр" - "Белгородэнерго" | Белгородская область | Шебекинский район | 10 | 0.25 | 0.034902 | 0.21121 |  | 0.2625 | 0.21121 | 0 |  | 0 | 0 | 0 | 0 | 0 | 0 | 0
12484 | КТП №102 ВЛ-10 кВ №1 ПС 35 кВ Стариково | филиал ПАО "Россети Центр" - "Белгородэнерго" | Белгородская область | Шебекинский район | 10 | 0.063 | 0.04179 | 0.022606 |  | 0.06615 | 0.022606 | 0 |  | 0 | 0 | 0 |  | 0 | 0 | 0
12485 | КТП №103 ВЛ-10 кВ №1 ПС 35 кВ Стариково | филиал ПАО "Россети Центр" - "Белгородэнерго" | Белгородская область | Шебекинский район | 10 | 0.1 | 0.069972 | 0.032506 |  | 0.105 | 0.032506 | 0 |  | 0 | 0 | 0 |  | 0 | 0 | 0
12486 | КТП №105 ВЛ-10 кВ №1 ПС 35 кВ Стариково | филиал ПАО "Россети Центр" - "Белгородэнерго" | Белгородская область | Шебекинский район | 10 | 0.04 | 0.015121 | 0.024944 |  | 0.042 | 0.024944 | 0 |  | 0 | 0 | 0 |  | 0 | 0 | 0
12487 | КТП №106 ВЛ-10 кВ №1 ПС 35 кВ Стариково | филиал ПАО "Россети Центр" - "Белгородэнерго" | Белгородская область | Шебекинский район | 10 | 0.1 | 0.01661 | 0.082026 |  | 0.105 | 0.082026 | 0 |  | 0 | 0 | 0 |  | 0 | 0 | 0
12488 | КТП №107 ВЛ-10 кВ №1 ПС 35 кВ Стариково | филиал ПАО "Россети Центр" - "Белгородэнерго" | Белгородская область | Шебекинский район | 10 | 0.063 | 0.030506 | 0.033078 |  | 0.06615 | 0.033078 | 0 |  | 0 | 0 | 0 |  | 0 | 0 | 0
12489 | КТП №503 ВЛ-10 кВ №5 ПС 35 кВ М.Пристань | филиал ПАО "Россети Центр" - "Белгородэнерго" | Белгородская область | Шебекинский район | 10 | 0.25 | 0.096856 | 0.15372 |  | 0.2625 | 0.15372 | 0 |  | 0 | 0 | 0 |  | 0 | 0 | 0
12490 | КТП №111 ВЛ-10 кВ №1 ПС 35 кВ Стариково | филиал ПАО "Россети Центр" - "Белгородэнерго" | Белгородская область | Шебекинский район | 10 | 0.16 | 0.006264 | 0.15009 |  | 0.168 | 0.15009 | 0 |  | 0 | 0 | 0 |  | 0 | 0 | 0
12491 | КТП №112 ВЛ-10 кВ №1 ПС 35 кВ Стариково | филиал ПАО "Россети Центр" - "Белгородэнерго" | Белгородская область | Шебекинский район | 10 | 0.1 | 0.075346 | 0.027519 |  | 0.105 | 0.027519 | 0 |  | 0 | 0 | 0 |  | 0 | 0 | 0
12492 | КТП №115 ВЛ-10 кВ №1 ПС Стариково | филиал ПАО "Россети Центр" - "Белгородэнерго" | Белгородская область | Шебекинский район | 10 | 0.16 | 0.011662 | 0.14508 |  | 0.168 | 0.14508 | 0 |  | 0 | 0 | 0 |  | 0 | 0 | 0
12493 | КТП №117 ВЛ-10 кВ №1 ПС 35 кВ Стариково | филиал ПАО "Россети Центр" - "Белгородэнерго" | Белгородская область | Шебекинский район | 10 | 0.04 | 0.002968 | 0.036222 |  | 0.042 | 0.036222 | 0 |  | 0 | 0 | 0 |  | 0 | 0 | 0
12494 | КТП №301 ВЛ-10 кВ №3 ПС 35 кВ Стариково | филиал ПАО "Россети Центр" - "Белгородэнерго" | Белгородская область | Шебекинский район | 10 | 0.1 | 0.028686 | 0.070819 |  | 0.105 | 0.070819 | 0 |  | 0 | 0 | 0 |  | 0 | 0 | 0
12495 | КТП №303 ВЛ-10 кВ №3 ПС 35 кВ Стариково | филиал ПАО "Россети Центр" - "Белгородэнерго" | Белгородская область | Шебекинский район | 10 | 0.032 | 0.002381 | 0.028971 |  | 0.0336 | 0.028971 | 0 |  | 0 | 0 | 0 |  | 0 | 0 | 0
12496 | КТП №304 ВЛ-10 кВ №3 ПС 35 кВ Стариково | филиал ПАО "Россети Центр" - "Белгородэнерго" | Белгородская область | Шебекинский район | 10 | 0.063 | 0.019694 | 0.043111 |  | 0.06615 | 0.043111 | 0 |  | 0 | 0 | 0 | 0 | 0 | 0 | 0
12497 | КТП №305 ВЛ-10 кВ №3 ПС 35 кВ Стариково | филиал ПАО "Россети Центр" - "Белгородэнерго" | Белгородская область | Шебекинский район | 10 | 0.1 | 0.017388 | 0.081304 |  | 0.105 | 0.081304 | 0 |  | 0 | 0 | 0 |  | 0 | 0 | 0
12498 | КТП №716 ВЛ-10 №7 ПС Стариково | филиал ПАО "Россети Центр" - "Белгородэнерго" | Белгородская область | Шебекинский район | 10 | 0.25 | 0.0265 | 0.21901 |  | 0.2625 | 0.21901 | 0 |  | 0 | 0 | 0 |  | 0 | 0 | 0
12499 | КТП №315 ВЛ-10 кВ №3 ПС 35 кВ Стариково | филиал ПАО "Россети Центр" - "Белгородэнерго" | Белгородская область | Шебекинский район | 10 | 0.25 | 0.15838 | 0.096626 |  | 0.2625 | 0.096626 | 0 |  | 0 | 0 | 0 |  | 0 | 0 | 0
12500 | КТП №317 ВЛ-10 кВ №3 ПС 35 кВ Стариково | филиал ПАО "Россети Центр" - "Белгородэнерго" | Белгородская область | Шебекинский район | 10 | 0.1 | 0.007596 | 0.090391 |  | 0.105 | 0.090391 | 0 |  | 0 | 0 | 0 |  | 0 | 0 | 0
12501 | КТП №320 ВЛ-10 кВ №3 ПС 35 кВ Стариково | филиал ПАО "Россети Центр" - "Белгородэнерго" | Белгородская область | Шебекинский район | 10 | 0.1 | 0.008996 | 0.089092 |  | 0.105 | 0.089092 | 0 |  | 0 | 0 | 0 |  | 0 | 0 | 0
12502 | КТП №401 ВЛ-10 кВ №4 ПС 35 кВ Стариково | филиал ПАО "Россети Центр" - "Белгородэнерго" | Белгородская область | Шебекинский район | 10 | 0.1 | 0.00624 | 0.091649 |  | 0.105 | 0.091649 | 0 |  | 0 | 0 | 0 |  | 0 | 0 | 0
12503 | КТП №402 ВЛ 10кВ №4 ПС Стариково | филиал ПАО "Россети Центр" - "Белгородэнерго" | Белгородская область | Шебекинский район | 10 | 0.1 | 0.020801 | 0.078137 |  | 0.105 | 0.078137 | 0 |  | 0 | 0 | 0 |  | 0 | 0 | 0
12504 | КТП №403 ВЛ-10 кВ №4 ПС 35 кВ Стариково | филиал ПАО "Россети Центр" - "Белгородэнерго" | Белгородская область | Шебекинский район | 10 | 0.1 | 0.048186 | 0.052723 |  | 0.105 | 0.052723 | 0 |  | 0 | 0 | 0 |  | 0 | 0 | 0
12505 | КТП №405 ВЛ-10 кВ №4 ПС 35 кВ Стариково | филиал ПАО "Россети Центр" - "Белгородэнерго" | Белгородская область | Шебекинский район | 10 | 0.063 | 0.015678 | 0.046838 |  | 0.06615 | 0.046838 | 0 |  | 0 | 0 | 0 |  | 0 | 0 | 0
12506 | КТП №406 ВЛ-10 кВ №4 ПС 35 кВ Стариково | филиал ПАО "Россети Центр" - "Белгородэнерго" | Белгородская область | Шебекинский район | 10 | 0.063 | 0.015213 | 0.04727 |  | 0.06615 | 0.04727 | 0 |  | 0 | 0 | 0 |  | 0 | 0 | 0
12507 | КТП №408 ВЛ-10 кВ №4 ПС 35 кВ Стариково | филиал ПАО "Россети Центр" - "Белгородэнерго" | Белгородская область | Шебекинский район | 10 | 0.1 | 0.00659 | 0.091324 |  | 0.105 | 0.091324 | 0 |  | 0 | 0 | 0 |  | 0 | 0 | 0
12508 | КТП №409 ВЛ-10 кВ №4 ПС 35 кВ Стариково | филиал ПАО "Россети Центр" - "Белгородэнерго" | Белгородская область | Шебекинский район | 10 | 0.1 | 0.011774 | 0.086514 |  | 0.105 | 0.086514 | 0 |  | 0 | 0 | 0 |  | 0 | 0 | 0
12509 | КТП №410 ВЛ-10 кВ №4 ПС 35 кВ Стариково | филиал ПАО "Россети Центр" - "Белгородэнерго" | Белгородская область | Шебекинский район | 10 | 0.1 | 0.014851 | 0.083658 |  | 0.105 | 0.083658 | 0 |  | 0 | 0 | 0 |  | 0 | 0 | 0
12510 | КТП №411 ВЛ-10 кВ №4 ПС 35 кВ Стариково | филиал ПАО "Россети Центр" - "Белгородэнерго" | Белгородская область | Шебекинский район | 10 | 0.25 | 0.015044 | 0.22964 |  | 0.2625 | 0.22964 | 0 |  | 0 | 0 | 0 |  | 0 | 0 | 0
12511 | КТП №414 ВЛ-10 кВ №4 ПС 35 кВ Стариково | филиал ПАО "Россети Центр" - "Белгородэнерго" | Белгородская область | Шебекинский район | 10 | 0.1 | 0.048065 | 0.052836 |  | 0.105 | 0.052836 | 0 |  | 0 | 0 | 0 |  | 0 | 0 | 0
12512 | КТП №415 ВЛ-10 кВ №4 ПС 35 кВ Стариково | филиал ПАО "Россети Центр" - "Белгородэнерго" | Белгородская область | Шебекинский район | 10 | 0.1 | 0.009271 | 0.088837 |  | 0.105 | 0.088837 | 0 |  | 0 | 0 | 0 |  | 0 | 0 | 0
12513 | КТП №417 ВЛ-10 кВ №4 ПС 35 кВ Стариково | филиал ПАО "Россети Центр" - "Белгородэнерго" | Белгородская область | Шебекинский район | 10 | 0.25 | 0.056739 | 0.19095 |  | 0.2625 | 0.19095 | 0 |  | 0 | 0 | 0 |  | 0 | 0 | 0
12514 | КТП №418 ВЛ-10 кВ №4 ПС Стариково | филиал ПАО "Россети Центр" - "Белгородэнерго" | Белгородская область | Шебекинский район | 10 | 0.16 | 0.025144 | 0.12966 |  | 0.168 | 0.13257 | 0 |  | 0 | 0 | 5.5 |  | 2.75 | 2.75 | 0.0029131
12515 | КТП №502 ВЛ-10 кВ №5 ПС 35 кВ Стариково | филиал ПАО "Россети Центр" - "Белгородэнерго" | Белгородская область | Шебекинский район | 10 | 0.16 | 0.11667 | 0.047637 |  | 0.168 | 0.047637 | 0 |  | 0 | 0 | 0 |  | 0 | 0 | 0
12516 | КТП №503 ВЛ-10 кВ №5 ПС Стариково | филиал ПАО "Россети Центр" - "Белгородэнерго" | Белгородская область | Шебекинский район | 10 | 0.25 | 0.16968 | 0.086141 |  | 0.2625 | 0.086141 | 0 |  | 0 | 0 | 0 |  | 0 | 0 | 0
12517 | КТП №505 ВЛ-10 кВ №5 ПС 35 кВ Стариково | филиал ПАО "Россети Центр" - "Белгородэнерго" | Белгородская область | Шебекинский район | 10 | 0.04 | 0.000182 | 0.038807 |  | 0.042 | 0.038807 | 0 |  | 0 | 0 | 0 |  | 0 | 0 | 0
12518 | КТП №601 ВЛ-10 кВ №6 ПС 35 кВ Стариково | филиал ПАО "Россети Центр" - "Белгородэнерго" | Белгородская область | Шебекинский район | 10 | 0.25 | 0.067056 | 0.18137 |  | 0.2625 | 0.18137 | 0 |  | 0 | 0 | 0 |  | 0 | 0 | 0
12519 | КТП №604 ВЛ-10 кВ №6 ПС 35 кВ Стариково | филиал ПАО "Россети Центр" - "Белгородэнерго" | Белгородская область | Шебекинский район | 10 | 0.25 | 0.16423 | 0.091195 |  | 0.2625 | 0.091195 | 0 |  | 0 | 0 | 0 |  | 0 | 0 | 0
12520 | КТП №605 ВЛ-10 кВ №6 ПС 35 кВ Стариково | филиал ПАО "Россети Центр" - "Белгородэнерго" | Белгородская область | Шебекинский район | 10 | 0.1 | 0.060891 | 0.040933 |  | 0.105 | 0.040933 | 0 |  | 0 | 0 | 0 |  | 0 | 0 | 0
12521 | КТП №610 ВЛ-10 кВ №6 ПС 35 кВ Стариково | филиал ПАО "Россети Центр" - "Белгородэнерго" | Белгородская область | Шебекинский район | 10 | 0.4 | 0.015225 | 0.37563 |  | 0.42 | 0.37563 | 0 |  | 0 | 0 | 0 |  | 0 | 0 | 0
12522 | КТП №616 ВЛ-10 кВ №6 ПС 35 кВ Стариково | филиал ПАО "Россети Центр" - "Белгородэнерго" | Белгородская область | Шебекинский район | 10 | 0.16 | 0.010208 | 0.14643 |  | 0.168 | 0.14643 | 0 |  | 0 | 0 | 0 |  | 0 | 0 | 0
12523 | КТП №518 ВЛ-10кВ №5 ПС Ржевка | филиал ПАО "Россети Центр" - "Белгородэнерго" | Белгородская область | Шебекинский район | 10 | 0.4 | 0.030856 | 0.36113 |  | 0.42 | 0.36113 | 0 |  | 0 | 0 | 0 |  | 0 | 0 | 0
12524 | КТП №701 ВЛ-10 кВ №7 ПС 35 кВ Стариково | филиал ПАО "Россети Центр" - "Белгородэнерго" | Белгородская область | Шебекинский район | 10 | 0.04 | 0.018923 | 0.021415 |  | 0.042 | 0.021415 | 0 |  | 0 | 0 | 0 |  | 0 | 0 | 0
12525 | КТП №703 ВЛ-10 кВ №7 ПС 35 кВ Стариково | филиал ПАО "Россети Центр" - "Белгородэнерго" | Белгородская область | Шебекинский район | 10 | 0.1 | 0.056461 | 0.045044 |  | 0.105 | 0.045044 | 0 |  | 0 | 0 | 0 |  | 0 | 0 | 0
12526 | КТП №704 ВЛ-10 кВ №7 ПС 35 кВ Стариково | филиал ПАО "Россети Центр" - "Белгородэнерго" | Белгородская область | Шебекинский район | 10 | 0.16 | 0.11392 | 0.050188 |  | 0.168 | 0.050188 | 0 |  | 0 | 0 | 0 |  | 0 | 0 | 0
12527 | КТП №705 ВЛ-10 кВ №7 ПС 35 кВ Стариково | филиал ПАО "Россети Центр" - "Белгородэнерго" | Белгородская область | Шебекинский район | 10 | 0.1 | 0.016112 | 0.082488 |  | 0.105 | 0.082488 | 0 |  | 0 | 0 | 0 |  | 0 | 0 | 0
12528 | КТП №707 ВЛ-10 кВ №7 ПС 35 кВ Стариково | филиал ПАО "Россети Центр" - "Белгородэнерго" | Белгородская область | Шебекинский район | 10 | 0.1 | 0.022857 | 0.076229 |  | 0.105 | 0.076229 | 0 |  | 0 | 0 | 0 |  | 0 | 0 | 0
12529 | КТП №708 ВЛ-10 кВ №7 ПС 35 кВ Стариково | филиал ПАО "Россети Центр" - "Белгородэнерго" | Белгородская область | Шебекинский район | 10 | 0.04 | 0.009868 | 0.029818 |  | 0.042 | 0.029818 | 0 |  | 0 | 0 | 0 |  | 0 | 0 | 0
12530 | КТП №709 ВЛ-10 кВ №7 ПС 35 кВ Стариково | филиал ПАО "Россети Центр" - "Белгородэнерго" | Белгородская область | Шебекинский район | 10 | 0.1 | 0.03729 | 0.062835 |  | 0.105 | 0.062835 | 0 |  | 0 | 0 | 0 |  | 0 | 0 | 0
12531 | КТП-710 ВЛ-10 кВ №7 ПС Стариково | филиал ПАО "Россети Центр" - "Белгородэнерго" | Белгородская область | Шебекинский район | 10 | 0.16 | 0.11816 | 0.046252 |  | 0.168 | 0.046252 | 0 |  | 0 | 0 | 0 |  | 0 | 0 | 0
12532 | КТП №712 ВЛ-10 кВ №7 ПС 35 кВ Стариково | филиал ПАО "Россети Центр" - "Белгородэнерго" | Белгородская область | Шебекинский район | 10 | 0.1 | 0.02385 | 0.075307 |  | 0.105 | 0.075307 | 0 |  | 0 | 0 | 0 |  | 0 | 0 | 0
12533 | КТП №103 ВЛ-10 кВ №1 ПС Больше-Троица | филиал ПАО "Россети Центр" - "Белгородэнерго" | Белгородская область | Шебекинский район | 10 | 0.16 | 0.12176 | 0.042914 |  | 0.168 | 0.042914 | 0 |  | 0 | 0 | 0 |  | 0 | 0 | 0
12534 | КТП №106 ВЛ-10 кВ №1 ПС Больше-Троица | филиал ПАО "Россети Центр" - "Белгородэнерго" | Белгородская область | Шебекинский район | 10 | 0.1 | 0.021388 | 0.077592 |  | 0.105 | 0.077592 | 0 |  | 0 | 0 | 0 |  | 0 | 0 | 0
12535 | КТП №107 ВЛ-10 кВ №1 ПС Больше-Троица | филиал ПАО "Россети Центр" - "Белгородэнерго" | Белгородская область | Шебекинский район | 10 | 0.25 | 0.008573 | 0.23564 |  | 0.2625 | 0.23564 | 0 |  | 0 | 0 | 0 |  | 0 | 0 | 0
12536 | КТП №108 ВЛ-10 кВ №1 ПС Больше-Троица | филиал ПАО "Россети Центр" - "Белгородэнерго" | Белгородская область | Шебекинский район | 10 | 0.25 | 0.10786 | 0.14351 |  | 0.2625 | 0.14351 | 0 |  | 0 | 0 | 0 |  | 0 | 0 | 0
12537 | КТП №109 ВЛ-10 кВ №1 ПС Больше-Троица | филиал ПАО "Россети Центр" - "Белгородэнерго" | Белгородская область | Шебекинский район | 10 | 0.16 | 0.10627 | 0.057289 |  | 0.168 | 0.057289 | 0 |  | 0 | 0 | 0 |  | 0 | 0 | 0
12538 | КТП №110 ВЛ-10 кВ №1 ПС Больше-Троица | филиал ПАО "Россети Центр" - "Белгородэнерго" | Белгородская область | Шебекинский район | 10 | 0.16 | 0.1264 | 0.038605 |  | 0.168 | 0.038605 | 0 |  | 0 | 0 | 0 |  | 0 | 0 | 0
12539 | ЗТП №111 ВЛ-10 кВ №1 ПС Больше-Троица | филиал ПАО "Россети Центр" - "Белгородэнерго" | Белгородская область | Шебекинский район | 10 | 0.4 | 0.002252 | 0.38767 |  | 0.42 | 0.38767 | 0 |  | 0 | 0 | 0 |  | 0 | 0 | 0
12540 | КТП №112 ВЛ-10 кВ №1 ПС Больше-Троица | филиал ПАО "Россети Центр" - "Белгородэнерго" | Белгородская область | Шебекинский район | 10 | 0.1 | 0.003944 | 0.09378 |  | 0.105 | 0.09378 | 0 |  | 0 | 0 | 0 |  | 0 | 0 | 0
12541 | КТП №113 ВЛ-10 кВ №1 ПС Б.Троица | филиал ПАО "Россети Центр" - "Белгородэнерго" | Белгородская область | Шебекинский район | 10 | 0.25 | 0.036932 | 0.20933 |  | 0.2625 | 0.20933 | 0 |  | 0 | 0 | 0 |  | 0 | 0 | 0
12542 | КТП №115 ВЛ-10 кВ №1 ПС Больше-Троица | филиал ПАО "Россети Центр" - "Белгородэнерго" | Белгородская область | Шебекинский район | 10 | 0.1 | 0.011662 | 0.083969 |  | 0.105 | 0.086618 | 0 |  | 0 | 0 | 5 |  | 2.5 | 2.5 | 0.0026483
12543 | КТП №201 ВЛ-10кВ ПС Б.Троица | филиал ПАО "Россети Центр" - "Белгородэнерго" | Белгородская область | Шебекинский район | 10 | 0.063 | 0.037 | 0.027051 |  | 0.06615 | 0.027051 | 0 |  | 0 | 0 | 0 | 0 | 0 | 0 | 0
12544 | КТП №316 ВЛ-10 №3 ПС Максимовка | филиал ПАО "Россети Центр" - "Белгородэнерго" | Белгородская область | Шебекинский район | 10 | 0.04 | 0.013133 | 0.026789 |  | 0.042 | 0.026789 | 0 |  | 0 | 0 | 0 |  | 0 | 0 | 0
12545 | КТП №315 ВЛ-10 №3 ПС Максимовка (206) | филиал ПАО "Россети Центр" - "Белгородэнерго" | Белгородская область | Шебекинский район | 10 | 0.4 | 0.081542 | 0.31409 |  | 0.42 | 0.31409 | 0 |  | 0 | 0 | 0 |  | 0 | 0 | 0
12546 | КТП №313 ВЛ-10 №3 ПС Максимовка(207) | филиал ПАО "Россети Центр" - "Белгородэнерго" | Белгородская область | Шебекинский район | 10 | 0.1 | 0.081582 | 0.021732 |  | 0.105 | 0.021732 | 0 |  | 0 | 0 | 0 |  | 0 | 0 | 0
12547 | КТП №314 ВЛ-10 №3 ПС Максимовка (208) | филиал ПАО "Россети Центр" - "Белгородэнерго" | Белгородская область | Шебекинский район | 10 | 0.16 | 0.16 | 0.007424 |  | 0.168 | 0.007424 | 0 |  | 0 | 0 | 0 |  | 0 | 0 | 0
12548 | КТП №311 ВЛ-10 №3 ПС Максимовка (209) | филиал ПАО "Россети Центр" - "Белгородэнерго" | Белгородская область | Шебекинский район | 10 | 0.063 | 0.017913 | 0.044764 |  | 0.06615 | 0.044764 | 0 |  | 0 | 0 | 0 |  | 0 | 0 | 0
12549 | КТП №320 ВЛ-10 №3 ПС Максимовка (213) | филиал ПАО "Россети Центр" - "Белгородэнерго" | Белгородская область | Шебекинский район | 10 | 0.16 | 0.01807 | 0.13914 |  | 0.168 | 0.13914 | 0 |  | 0 | 0 | 0 |  | 0 | 0 | 0
12550 | КТП №222 ВЛ-10 кВ №2 ПС Больше-Троица | филиал ПАО "Россети Центр" - "Белгородэнерго" | Белгородская область | Шебекинский район | 10 | 0.1 | 0.009173 | 0.088927 |  | 0.105 | 0.088927 | 0 |  | 0 | 0 | 0 |  | 0 | 0 | 0
12551 | КТП №224 ВЛ-10 кВ №2 ПС Больше-Троица | филиал ПАО "Россети Центр" - "Белгородэнерго" | Белгородская область | Шебекинский район | 10 | 0.1 | 0.008948 | 0.089136 |  | 0.105 | 0.089136 | 0 |  | 0 | 0 | 0 |  | 0 | 0 | 0
12552 | КТП №225 ВЛ-10 кВ №2 ПС Больше-Троица | филиал ПАО "Россети Центр" - "Белгородэнерго" | Белгородская область | Шебекинский район | 10 | 0.1 | 0.051839 | 0.049333 |  | 0.105 | 0.049333 | 0 |  | 0 | 0 | 0 |  | 0 | 0 | 0
12553 | КТП №321 ВЛ-10 №3 ПС Максимовка (228) | филиал ПАО "Россети Центр" - "Белгородэнерго" | Белгородская область | Шебекинский район | 10 | 0.1 | 0.013659 | 0.084764 |  | 0.105 | 0.084764 | 0 |  | 0 | 0 | 0 |  | 0 | 0 | 0
12554 | МТП №323 ВЛ-10 №3 ПС Максимовка (229) | филиал ПАО "Россети Центр" - "Белгородэнерго" | Белгородская область | Шебекинский район | 10 | 0.16 | 0.00706 | 0.14935 |  | 0.168 | 0.14935 | 0 |  | 0 | 0 | 0 |  | 0 | 0 | 0
12555 | КТП №303 ВЛ-10 кВ №3 ПС Больше-Троица | филиал ПАО "Россети Центр" - "Белгородэнерго" | Белгородская область | Шебекинский район | 10 | 0.25 | 0.077641 | 0.17155 |  | 0.2625 | 0.17155 | 0 |  | 0 | 0 | 0 |  | 0 | 0 | 0
12556 | КТП 404 ВЛ 10кВ №4 ПС Б-Троица | филиал ПАО "Россети Центр" - "Белгородэнерго" | Белгородская область | Шебекинский район | 10 | 0.16 | 0.025581 | 0.13216 |  | 0.168 | 0.13216 | 0 |  | 0 | 0 | 0 |  | 0 | 0 | 0
12557 | КТП №405 ВЛ-10 кВ №4 ПС Больше-Троица | филиал ПАО "Россети Центр" - "Белгородэнерго" | Белгородская область | Шебекинский район | 10 | 0.1 | 0.013817 | 0.084618 |  | 0.105 | 0.084618 | 0 |  | 0 | 0 | 0 |  | 0 | 0 | 0
12558 | КТП №406 ВЛ-10 кВ №4 ПС Больше-Троица | филиал ПАО "Россети Центр" - "Белгородэнерго" | Белгородская область | Шебекинский район | 10 | 0.16 | 0.12331 | 0.04147 |  | 0.168 | 0.04147 | 0 |  | 0 | 0 | 0 |  | 0 | 0 | 0
12559 | КТП №408 ВЛ-10 кВ №4 ПС Больше-Троица | филиал ПАО "Россети Центр" - "Белгородэнерго" | Белгородская область | Шебекинский район | 10 | 0.1 | 0.014798 | 0.083707 |  | 0.105 | 0.083707 | 0 |  | 0 | 0 | 0 |  | 0 | 0 | 0
12560 | КТП №417 ВЛ-10 кВ №4 ПС Больше-Троица | филиал ПАО "Россети Центр" - "Белгородэнерго" | Белгородская область | Шебекинский район | 10 | 0.4 | 0.039335 | 0.3522 |  | 0.42 | 0.35326 | 0 |  | 0 | 0 | 2 |  | 1 | 1 | 0.0010593
12561 | КТП №418 ВЛ-10 кВ №4 ПС Больше-Троица | филиал ПАО "Россети Центр" - "Белгородэнерго" | Белгородская область | Шебекинский район | 10 | 0.1 | 0.009303 | 0.088807 |  | 0.105 | 0.088807 | 0 |  | 0 | 0 | 0 |  | 0 | 0 | 0
12562 | КТП №701 ВЛ-10 кВ №7 ПС Больше-Троица | филиал ПАО "Россети Центр" - "Белгородэнерго" | Белгородская область | Шебекинский район | 10 | 0.063 | 0.02616 | 0.037111 |  | 0.06615 | 0.037111 | 0 |  | 0 | 0 | 0 |  | 0 | 0 | 0
12563 | КТП №703 ВЛ-10 кВ №7 ПС Больше-Троица | филиал ПАО "Россети Центр" - "Белгородэнерго" | Белгородская область | Шебекинский район | 10 | 0.1 | 0.065952 | 0.036237 |  | 0.105 | 0.036237 | 0 |  | 0 | 0 | 0 |  | 0 | 0 | 0
12564 | КТП №314 ВЛ-10 кВ №3 ПС Артельное | филиал ПАО "Россети Центр" - "Белгородэнерго" | Белгородская область | Шебекинский район | 10 | 0.25 | 0.095912 | 0.15459 |  | 0.2625 | 0.15459 | 0 |  | 0 | 0 | 0 |  | 0 | 0 | 0
12565 | КТП №706 ВЛ-10 кВ №7 ПС Больше-Троица | филиал ПАО "Россети Центр" - "Белгородэнерго" | Белгородская область | Шебекинский район | 10 | 0.06 | 0.049134 | 0.012868 |  | 0.063 | 0.012868 | 0 |  | 0 | 0 | 0 |  | 0 | 0 | 0
12566 | КТП №312 ВЛ-10 кВ №3 ПС Артельное | филиал ПАО "Россети Центр" - "Белгородэнерго" | Белгородская область | Шебекинский район | 10 | 0.1 | 0.005903 | 0.091962 |  | 0.105 | 0.091962 | 0 |  | 0 | 0 | 0 |  | 0 | 0 | 0
12567 | КТП №713 ВЛ-10 кВ №7 ПС Б.Троица | филиал ПАО "Россети Центр" - "Белгородэнерго" | Белгородская область | Шебекинский район | 10 | 0.25 | 0.003529 | 0.24033 |  | 0.2625 | 0.24033 | 0 |  | 0 | 0 | 0 |  | 0 | 0 | 0
12568 | КТП №803 ВЛ-10 кВ №8 ПС Больше-Троица | филиал ПАО "Россети Центр" - "Белгородэнерго" | Белгородская область | Шебекинский район | 10 | 0.063 | 0.04225 | 0.022179 |  | 0.06615 | 0.022179 | 0 |  | 0 | 0 | 0 |  | 0 | 0 | 0
12569 | КТП №804 ВЛ-10 кВ №8 ПС Больше-Троица | филиал ПАО "Россети Центр" - "Белгородэнерго" | Белгородская область | Шебекинский район | 10 | 0.063 | 0.063 | 0.0029232 |  | 0.06615 | 0.0029232 | 0 |  | 0 | 0 | 0 |  | 0 | 0 | 0
12570 | КТП №805 ВЛ-10 кВ №8 ПС Больше-Троица | филиал ПАО "Россети Центр" - "Белгородэнерго" | Белгородская область | Шебекинский район | 10 | 0.16 | 0.1485 | 0.018092 |  | 0.168 | 0.018092 | 0 |  | 0 | 0 | 0 |  | 0 | 0 | 0
12571 | КТП №808 ВЛ-10 кВ №8 ПС Больше-Троица | филиал ПАО "Россети Центр" - "Белгородэнерго" | Белгородская область | Шебекинский район | 10 | 0.1 | 0.045185 | 0.055508 |  | 0.105 | 0.055508 | 0 |  | 0 | 0 | 0 |  | 0 | 0 | 0
12572 | КТП №1002 ВЛ-10 кВ №10 ПС Больше-Троица | филиал ПАО "Россети Центр" - "Белгородэнерго" | Белгородская область | Шебекинский район | 10 | 0.16 | 0.001776 | 0.15426 |  | 0.168 | 0.15426 | 0 |  | 0 | 0 | 0 |  | 0 | 0 | 0
12573 | КТП №1004 ВЛ-10 кВ №10 ПС Больше-Троица | филиал ПАО "Россети Центр" - "Белгородэнерго" | Белгородская область | Шебекинский район | 10 | 0.25 | 0.027548 | 0.21804 |  | 0.2625 | 0.21804 | 0 |  | 0 | 0 | 0 |  | 0 | 0 | 0
12574 | КТП №1006 ВЛ-10 кВ №10 ПС Больше-Троица | филиал ПАО "Россети Центр" - "Белгородэнерго" | Белгородская область | Шебекинский район | 10 | 0.25 | 0.01881 | 0.22614 |  | 0.2625 | 0.22614 | 0 |  | 0 | 0 | 0 |  | 0 | 0 | 0
12575 | КТП №1008 ВЛ-10 кВ №10 ПС Больше-Троица | филиал ПАО "Россети Центр" - "Белгородэнерго" | Белгородская область | Шебекинский район | 10 | 0.063 | 0.00752 | 0.054409 |  | 0.06615 | 0.054409 | 0 |  | 0 | 0 | 0 | 0 | 0 | 0 | 0
12576 | КТП №1010 ВЛ-10 кВ №10 ПС Б-Троица | филиал ПАО "Россети Центр" - "Белгородэнерго" | Белгородская область | Шебекинский район | 10 | 0.04 | 0.001175 | 0.037886 |  | 0.042 | 0.037886 | 0 |  | 0 | 0 | 0 |  | 0 | 0 | 0
12577 | КТП №1017 ВЛ-10 кВ №10 ПС Б.Троица | филиал ПАО "Россети Центр" - "Белгородэнерго" | Белгородская область | Шебекинский район | 10 | 0.16 | 0.021832 | 0.13564 |  | 0.168 | 0.13564 | 0 |  | 0 | 0 | 0 |  | 0 | 0 | 0
12578 | КТП №1102 ВЛ-10 кВ №11 ПС Больше-Троица | филиал ПАО "Россети Центр" - "Белгородэнерго" | Белгородская область | Шебекинский район | 10 | 0.06 | 0.0039 | 0.054845 |  | 0.063 | 0.054845 | 0 |  | 0 | 0 | 0 |  | 0 | 0 | 0
12579 | КТП №1103 ВЛ-10 кВ №11 ПС Больше-Троица | филиал ПАО "Россети Центр" - "Белгородэнерго" | Белгородская область | Шебекинский район | 10 | 0.03 | 0.022827 | 0.0080485 |  | 0.0315 | 0.0080485 | 0 |  | 0 | 0 | 0 |  | 0 | 0 | 0
12580 | КТП №702 ВЛ-10 кВ №7 ПС Больше-Троица | филиал ПАО "Россети Центр" - "Белгородэнерго" | Белгородская область | Шебекинский район | 10 | 0.16 | 0.096 | 0.066816 |  | 0.168 | 0.066816 | 0 |  | 0 | 0 | 0 |  | 0 | 0 | 0
12581 | КТП №1108 ВЛ-10 кВ №11 ПС Больше-Троица | филиал ПАО "Россети Центр" - "Белгородэнерго" | Белгородская область | Шебекинский район | 10 | 0.16 | 0.1088 | 0.054938 |  | 0.168 | 0.054938 | 0 |  | 0 | 0 | 0 |  | 0 | 0 | 0
12582 | КТП №1201 ВЛ-10 кВ №12 ПС Больше-Троица | филиал ПАО "Россети Центр" - "Белгородэнерго" | Белгородская область | Шебекинский район | 10 | 0.25 | 0.032715 | 0.21324 |  | 0.2625 | 0.21324 | 0 |  | 0 | 0 | 0 |  | 0 | 0 | 0
12583 | КТП №1206 ВЛ-10 кВ №12 ПС Б-Троица | филиал ПАО "Россети Центр" - "Белгородэнерго" | Белгородская область | Шебекинский район | 10 | 0.25 | 0.16487 | 0.090602 |  | 0.2625 | 0.090602 | 0 |  | 0 | 0 | 0 |  | 0 | 0 | 0
12584 | КТП №1205 ВЛ-10 кВ №12 ПС Б-Троица | филиал ПАО "Россети Центр" - "Белгородэнерго" | Белгородская область | Шебекинский район | 10 | 0.1 | 0.01166 | 0.08662 |  | 0.105 | 0.08662 | 0 |  | 0 | 0 | 0 |  | 0 | 0 | 0
12585 | КТП №103 ВЛ-10 кВ №1 ПС 35 кВ Белянка | филиал ПАО "Россети Центр" - "Белгородэнерго" | Белгородская область | Шебекинский район | 10 | 0.1 | 0.023736 | 0.075413 |  | 0.105 | 0.075413 | 0 |  | 0 | 0 | 0 |  | 0 | 0 | 0
12586 | КТП №104 ВЛ-10 кВ №1 ПС 35 кВ Белянка | филиал ПАО "Россети Центр" - "Белгородэнерго" | Белгородская область | Шебекинский район | 10 | 0.4 | 0.07356 | 0.3215 |  | 0.42 | 0.3215 | 0 |  | 0 | 0 | 0 |  | 0 | 0 | 0
12587 | КТП №105 ВЛ-10 кВ №1 ПС 35 кВ Белянка | филиал ПАО "Россети Центр" - "Белгородэнерго" | Белгородская область | Шебекинский район | 10 | 0.063 | 0.010247 | 0.051878 |  | 0.06615 | 0.051878 | 0 |  | 0 | 0 | 0 |  | 0 | 0 | 0
12588 | КТП №107 ВЛ-10 кВ №1 ПС 35 кВ Белянка | филиал ПАО "Россети Центр" - "Белгородэнерго" | Белгородская область | Шебекинский район | 10 | 0.4 | 0.27563 | 0.13397 |  | 0.42 | 0.13397 | 0 |  | 0 | 0 | 0 |  | 0 | 0 | 0
12589 | КТП №109 ВЛ-10 кВ №1 ПС 35 кВ Белянка | филиал ПАО "Россети Центр" - "Белгородэнерго" | Белгородская область | Шебекинский район | 10 | 0.063 | 0.004954 | 0.05679 |  | 0.06615 | 0.05679 | 0 |  | 0 | 0 | 0 |  | 0 | 0 | 0
12590 | КТП №110 ВЛ-10 кВ №1 ПС 35 кВ Белянка | филиал ПАО "Россети Центр" - "Белгородэнерго" | Белгородская область | Шебекинский район | 10 | 0.04 | 0.033695 | 0.0077069 |  | 0.042 | 0.0077069 | 0 |  | 0 | 0 | 0 |  | 0 | 0 | 0
12591 | КТП №111 ВЛ-10 кВ №1 ПС 35 кВ Белянка | филиал ПАО "Россети Центр" - "Белгородэнерго" | Белгородская область | Шебекинский район | 10 | 0.16 | 0.10326 | 0.060078 |  | 0.168 | 0.060078 | 0 |  | 0 | 0 | 0 |  | 0 | 0 | 0
12592 | КТП №301 ВЛ-10 кВ №3 ПС 35 кВ Белянка | филиал ПАО "Россети Центр" - "Белгородэнерго" | Белгородская область | Шебекинский район | 10 | 0.25 | 0.009819 | 0.23449 |  | 0.2625 | 0.23449 | 0 |  | 0 | 0 | 0 |  | 0 | 0 | 0
12593 | КТП №302 ВЛ-10 кВ №3 ПС 35 кВ Белянка | филиал ПАО "Россети Центр" - "Белгородэнерго" | Белгородская область | Шебекинский район | 10 | 0.1 | 0.006248 | 0.091642 |  | 0.105 | 0.091642 | 0 |  | 0 | 0 | 0 |  | 0 | 0 | 0
12594 | КТП №304 ВЛ-10 кВ №3 ПС 35 кВ Белянка | филиал ПАО "Россети Центр" - "Белгородэнерго" | Белгородская область | Шебекинский район | 10 | 0.1 | 0.047081 | 0.053749 |  | 0.105 | 0.053749 | 0 |  | 0 | 0 | 0 |  | 0 | 0 | 0
12595 | КТП №305 ВЛ-10 кВ №3 ПС 35 кВ Белянка | филиал ПАО "Россети Центр" - "Белгородэнерго" | Белгородская область | Шебекинский район | 10 | 0.16 | 0.1082 | 0.055493 |  | 0.168 | 0.055493 | 0 |  | 0 | 0 | 0 |  | 0 | 0 | 0
12596 | КТП №306 ВЛ-10 кВ №3 ПС 35 кВ Белянка | филиал ПАО "Россети Центр" - "Белгородэнерго" | Белгородская область | Шебекинский район | 10 | 0.06 | 0.057 | 0.005568 |  | 0.063 | 0.005568 | 0 |  | 0 | 0 | 0 |  | 0 | 0 | 0
12597 | КТП №307 ВЛ-10 кВ №3 ПС 35 кВ Белянка | филиал ПАО "Россети Центр" - "Белгородэнерго" | Белгородская область | Шебекинский район | 10 | 0.25 | 0.009818 | 0.23449 |  | 0.2625 | 0.23449 | 0 |  | 0 | 0 | 0 |  | 0 | 0 | 0
12598 | КТП №309 ВЛ-10 кВ №3 ПС 35 кВ Белянка | филиал ПАО "Россети Центр" - "Белгородэнерго" | Белгородская область | Шебекинский район | 10 | 0.25 | 0.092333 | 0.15791 |  | 0.2625 | 0.15791 | 0 |  | 0 | 0 | 0 |  | 0 | 0 | 0
12599 | КТП №310 ВЛ-10 кВ №3 ПС 35 кВ Белянка | филиал ПАО "Россети Центр" - "Белгородэнерго" | Белгородская область | Шебекинский район | 10 | 0.25 | 0.23498 | 0.025534 |  | 0.2625 | 0.025534 | 0 |  | 0 | 0 | 0 |  | 0 | 0 | 0
12600 | КТП №313 ВЛ-10 кВ №3 ПС 35 кВ Белянка | филиал ПАО "Россети Центр" - "Белгородэнерго" | Белгородская область | Шебекинский район | 10 | 0.1 | 0.001373 | 0.096166 |  | 0.105 | 0.096166 | 0 |  | 0 | 0 | 0 |  | 0 | 0 | 0
12601 | КТП №317 ВЛ-10 кВ №3 ПС 35 кВ Белянка | филиал ПАО "Россети Центр" - "Белгородэнерго" | Белгородская область | Шебекинский район | 10 | 0.4 | 0.034024 | 0.35819 |  | 0.42 | 0.35819 | 0 |  | 0 | 0 | 0 |  | 0 | 0 | 0
12602 | КТП №401 ВЛ-10 кВ №4 ПС 35 кВ Белянка | филиал ПАО "Россети Центр" - "Белгородэнерго" | Белгородская область | Шебекинский район | 10 | 0.04 | 0.035 | 0.006496 |  | 0.042 | 0.006496 | 0 |  | 0 | 0 | 0 |  | 0 | 0 | 0
12603 | КТП №403 ВЛ-10 кВ №4 ПС 35 кВ Белянка | филиал ПАО "Россети Центр" - "Белгородэнерго" | Белгородская область | Шебекинский район | 10 | 0.16 | 0.038092 | 0.12055 |  | 0.168 | 0.12055 | 0 |  | 0 | 0 | 0 |  | 0 | 0 | 0
12604 | КТП №406 ВЛ-10 кВ №4 ПС 35 кВ Белянка | филиал ПАО "Россети Центр" - "Белгородэнерго" | Белгородская область | Шебекинский район | 10 | 0.1 | 0.034085 | 0.065809 |  | 0.105 | 0.065809 | 0 |  | 0 | 0 | 0 |  | 0 | 0 | 0
12605 | КТП №407 ВЛ-10 кВ №4 ПС 35 кВ Белянка | филиал ПАО "Россети Центр" - "Белгородэнерго" | Белгородская область | Шебекинский район | 10 | 0.16 | 0.081207 | 0.080544 |  | 0.168 | 0.080544 | 0 |  | 0 | 0 | 0 |  | 0 | 0 | 0
12606 | КТП №408 ВЛ-10 кВ №4 ПС 35 кВ Белянка | филиал ПАО "Россети Центр" - "Белгородэнерго" | Белгородская область | Шебекинский район | 10 | 0.25 | 0.17813 | 0.078292 |  | 0.2625 | 0.078292 | 0 |  | 0 | 0 | 0 |  | 0 | 0 | 0
12607 | КТП №409 ВЛ-10 кВ №4 ПС 35 кВ Белянка | филиал ПАО "Россети Центр" - "Белгородэнерго" | Белгородская область | Шебекинский район | 10 | 0.063 | 0.011368 | 0.050838 |  | 0.06615 | 0.050838 | 0 |  | 0 | 0 | 0 |  | 0 | 0 | 0
12608 | КТП №410 ВЛ-10 кВ №4 ПС 35 кВ Белянка | филиал ПАО "Россети Центр" - "Белгородэнерго" | Белгородская область | Шебекинский район | 10 | 0.025 | 0.004018 | 0.020631 |  | 0.02625 | 0.020631 | 0 |  | 0 | 0 | 0 |  | 0 | 0 | 0
12609 | КТП №411 ВЛ-10 кВ №4 ПС 35 кВ Белянка | филиал ПАО "Россети Центр" - "Белгородэнерго" | Белгородская область | Шебекинский район | 10 | 0.1 | 0.01499 | 0.083529 |  | 0.105 | 0.083529 | 0 |  | 0 | 0 | 0 |  | 0 | 0 | 0
12610 | КТП №414 ВЛ-10 кВ №4 ПС 35 кВ Белянка | филиал ПАО "Россети Центр" - "Белгородэнерго" | Белгородская область | Шебекинский район | 10 | 0.25 | 0.159 | 0.096049 |  | 0.2625 | 0.096049 | 0 |  | 0 | 0 | 0 |  | 0 | 0 | 0
12611 | КТП №415 ВЛ-10 кВ №4 ПС 35 кВ Белянка | филиал ПАО "Россети Центр" - "Белгородэнерго" | Белгородская область | Шебекинский район | 10 | 0.16 | 0.043627 | 0.11542 |  | 0.168 | 0.11542 | 0 |  | 0 | 0 | 0 |  | 0 | 0 | 0
12612 | КТП №416 ВЛ-10 кВ №4 ПС 35 кВ Белянка | филиал ПАО "Россети Центр" - "Белгородэнерго" | Белгородская область | Шебекинский район | 10 | 0.06 | 0.029164 | 0.0314 |  | 0.063 | 0.0314 | 0 |  | 0 | 0 | 0 |  | 0 | 0 | 0
12613 | КТП №417 ВЛ-10 кВ №4 ПС 35 кВ Белянка | филиал ПАО "Россети Центр" - "Белгородэнерго" | Белгородская область | Шебекинский район | 10 | 0.16 | 0.10179 | 0.061408 |  | 0.168 | 0.06144 | 0.06 |  | 0.03 | 0.03 | 0 |  | 0 | 0 | 3.178e-05
12614 | КТП №418 ВЛ-10 кВ №4 ПС 35 кВ Белянка | филиал ПАО "Россети Центр" - "Белгородэнерго" | Белгородская область | Шебекинский район | 10 | 0.1 | 0.004042 | 0.093689 |  | 0.105 | 0.093689 | 0 |  | 0 | 0 | 0 |  | 0 | 0 | 0
12615 | КТП №227 ВЛ-10 кВ №2 ПС 35 кВ Ржевка | филиал ПАО "Россети Центр" - "Белгородэнерго" | Белгородская область | Шебекинский район | 10 | 0.16 | 0.047917 | 0.11144 |  | 0.168 | 0.11144 | 0 |  | 0 | 0 | 0 |  | 0 | 0 | 0
12616 | КТП №421 ВЛ-10 кВ №4 ПС 35 кВ Белянка | филиал ПАО "Россети Центр" - "Белгородэнерго" | Белгородская область | Шебекинский район | 10 | 0.16 | 0.010355 | 0.14629 |  | 0.168 | 0.14629 | 0 |  | 0 | 0 | 0 |  | 0 | 0 | 0
12617 | КТП №502 ВЛ-10 кВ №5 ПС 35 кВ Белянка | филиал ПАО "Россети Центр" - "Белгородэнерго" | Белгородская область | Шебекинский район | 10 | 0.16 | 0.073522 | 0.087676 |  | 0.168 | 0.087676 | 0 |  | 0 | 0 | 0 |  | 0 | 0 | 0
12618 | КТП №504 ВЛ-10 кВ №5 ПС 35 кВ Белянка | филиал ПАО "Россети Центр" - "Белгородэнерго" | Белгородская область | Шебекинский район | 10 | 0.16 | 0.067964 | 0.092833 |  | 0.168 | 0.092833 | 0 |  | 0 | 0 | 0 |  | 0 | 0 | 0
12619 | КТП №915 Г-9 РП М.Пристань | филиал ПАО "Россети Центр" - "Белгородэнерго" | Белгородская область | Шебекинский район | 10 | 0.1 | 0.057115 | 0.044437 |  | 0.105 | 0.044437 | 0 |  | 0 | 0 | 0 |  | 0 | 0 | 0
12620 | КТП №506 ВЛ-10 кВ №5 ПС 35 кВ Белянка | филиал ПАО "Россети Центр" - "Белгородэнерго" | Белгородская область | Шебекинский район | 10 | 0.1 | 0.025612 | 0.070759 |  | 0.105 | 0.073672 | 0 |  | 0 | 0 | 5.5 |  | 2.75 | 2.75 | 0.0029131
12621 | КТП №608 ВЛ-10кВ №6 ПС Белянка | филиал ПАО "Россети Центр" - "Белгородэнерго" | Белгородская область | Шебекинский район | 10 | 0.16 | 0.067688 | 0.09309 |  | 0.168 | 0.09309 | 0 |  | 0 | 0 | 0 |  | 0 | 0 | 0
12622 | КТП №509 ВЛ-10 кВ №5 ПС 35 кВ Белянка | филиал ПАО "Россети Центр" - "Белгородэнерго" | Белгородская область | Шебекинский район | 10 | 0.1 | 0.004064 | 0.093669 |  | 0.105 | 0.093669 | 0 |  | 0 | 0 | 0 |  | 0 | 0 | 0
12623 | КТП №511 ВЛ-10 кВ №5 ПС 35 кВ Белянка | филиал ПАО "Россети Центр" - "Белгородэнерго" | Белгородская область | Шебекинский район | 10 | 0.1 | 0.020215 | 0.07868 |  | 0.105 | 0.07868 | 0 |  | 0 | 0 | 0 |  | 0 | 0 | 0
12624 | КТП №513 ВЛ-10 кВ №5 ПС Белянка | филиал ПАО "Россети Центр" - "Белгородэнерго" | Белгородская область | Шебекинский район | 10 | 0.16 | 0.010514 | 0.14615 |  | 0.168 | 0.14615 | 0 |  | 0 | 0 | 0 |  | 0 | 0 | 0
12625 | КТП №514 ВЛ-10 кВ №5 ПС 35 кВ Белянка | филиал ПАО "Россети Центр" - "Белгородэнерго" | Белгородская область | Шебекинский район | 10 | 0.1 | 0.058761 | 0.04291 |  | 0.105 | 0.04291 | 0 |  | 0 | 0 | 0 |  | 0 | 0 | 0
12626 | КТП №601 ВЛ-10 кВ №6 ПС 35 кВ Белянка | филиал ПАО "Россети Центр" - "Белгородэнерго" | Белгородская область | Шебекинский район | 10 | 0.06 | 0.014755 | 0.044771 |  | 0.063 | 0.044771 | 0 |  | 0 | 0 | 0 |  | 0 | 0 | 0
12627 | КТП №48 ВЛ-10 кВ Город-1 ПС Нежеголь | филиал ПАО "Россети Центр" - "Белгородэнерго" | Белгородская область | Шебекинский район | 10 | 0.16 | 0.035734 | 0.12274 |  | 0.168 | 0.12274 | 0 |  | 0 | 0 | 0 |  | 0 | 0 | 0
12628 | КТП №201 ВЛ-10 кВ №2 ПС 35 кВ Муром | филиал ПАО "Россети Центр" - "Белгородэнерго" | Белгородская область | Шебекинский район | 10 | 0.4 | 0.34445 | 0.070108 |  | 0.42 | 0.070108 | 0 |  | 0 | 0 | 0 |  | 0 | 0 | 0
12629 | КТП №507 ВЛ-10 кВ №5 ПС 110 кВ Максимовк | филиал ПАО "Россети Центр" - "Белгородэнерго" | Белгородская область | Шебекинский район | 10 | 0.4 | 0.017802 | 0.37324 |  | 0.42 | 0.37324 | 0 |  | 0 | 0 | 0 |  | 0 | 0 | 0
12630 | КТП №520 ВЛ-10 кВ №5 ПС 110 кВ Максимовк | филиал ПАО "Россети Центр" - "Белгородэнерго" | Белгородская область | Шебекинский район | 10 | 0.315 | 0.01974 | 0.28862 |  | 0.33075 | 0.28862 | 0 |  | 0 | 0 | 0 |  | 0 | 0 | 0
12631 | КТП №603 ВЛ-10 кВ №6 ПС 35 кВ Стариково | филиал ПАО "Россети Центр" - "Белгородэнерго" | Белгородская область | Шебекинский район | 10 | 0.63 | 0.04853 | 0.56884 |  | 0.6615 | 0.56884 | 0 |  | 0 | 0 | 0 |  | 0 | 0 | 0
12632 | КТП №412 ВЛ-10 кВ №4 ПС 110 кВ Максимовк | филиал ПАО "Россети Центр" - "Белгородэнерго" | Белгородская область | Шебекинский район | 10 | 0.4 | 0.15531 | 0.24563 |  | 0.42 | 0.24563 | 0 |  | 0 | 0 | 0 |  | 0 | 0 | 0
12633 | КТП №312 ВЛ-10 кВ №3 ПС 35 кВ Н.Таволжан | филиал ПАО "Россети Центр" - "Белгородэнерго" | Белгородская область | Шебекинский район | 10 | 0.16 | 0.045542 | 0.11364 |  | 0.168 | 0.11364 | 0 |  | 0 | 0 | 0 |  | 0 | 0 | 0
12634 | КТП №322 ВЛ-10 кВ №3 ПС 35 кВ Н.Таволжан | филиал ПАО "Россети Центр" - "Белгородэнерго" | Белгородская область | Шебекинский район | 10 | 0.8 | 0.19728 | 0.20669 |  | 0.42 | 0.20669 | 0 |  | 0 | 0 | 0 |  | 0 | 0 | 0
12635 | КТП №901 ВЛ-10 №9 ПС Ржевка | филиал ПАО "Россети Центр" - "Белгородэнерго" | Белгородская область | Шебекинский район | 10 | 0.63 | 0.009436 | 0.60512 |  | 0.6615 | 0.60512 | 0 |  | 0 | 0 | 0 |  | 0 | 0 | 0
12636 | КТП №907 ВЛ-10 №9 ПС Ржевка | филиал ПАО "Россети Центр" - "Белгородэнерго" | Белгородская область | Шебекинский район | 10 | 0.4 | 0.006193 | 0.38401 |  | 0.42 | 0.38401 | 0 |  | 0 | 0 | 0 |  | 0 | 0 | 0
12637 | КТП №303 ВЛ-10 кВ №3 ПС 35 кВ Артельное | филиал ПАО "Россети Центр" - "Белгородэнерго" | Белгородская область | Шебекинский район | 10 | 0.4 | 0.1715 | 0.23061 |  | 0.42 | 0.23061 | 0 |  | 0 | 0 | 0 |  | 0 | 0 | 0
12638 | КТП №301 ВЛ-10 кВ №3 ПС Водохранилище | филиал ПАО "Россети Центр" - "Белгородэнерго" | Белгородская область | Шебекинский район | 10 | 0.063 | 0.013254 | 0.049087 |  | 0.06615 | 0.049087 | 0 |  | 0 | 0 | 0 |  | 0 | 0 | 0
12639 | КТП №905 Г-9 РП М.Пристань | филиал ПАО "Россети Центр" - "Белгородэнерго" | Белгородская область | Шебекинский район | 10 | 0.063 | 0.01334 | 0.049008 |  | 0.06615 | 0.049008 | 0 |  | 0 | 0 | 0 |  | 0 | 0 | 0
12640 | КТП №202 ВЛ-10 кВ №2 ПС 35 кВ Артельное | филиал ПАО "Россети Центр" - "Белгородэнерго" | Белгородская область | Шебекинский район | 10 | 0.16 | 0.023739 | 0.13387 |  | 0.168 | 0.13387 | 0 |  | 0 | 0 | 0 |  | 0 | 0 | 0
12641 | КТП №208 ВЛ-10 кВ №2 ПС М.Пристань | филиал ПАО "Россети Центр" - "Белгородэнерго" | Белгородская область | Шебекинский район | 10 | 0.25 | 0.002258 | 0.2415 |  | 0.2625 | 0.2415 | 0 |  | 0 | 0 | 0 |  | 0 | 0 | 0
12642 | КТП №302 ВЛ-10 кВ №3 ПС Н.Таволжанка | филиал ПАО "Россети Центр" - "Белгородэнерго" | Белгородская область | Шебекинский район | 10 | 0.16 | 0.037679 | 0.12094 |  | 0.168 | 0.12094 | 0 |  | 0 | 0 | 0 |  | 0 | 0 | 0
12643 | ЗТП №501 ВЛ-10 кВ №5 ПС Больше-Троица | филиал ПАО "Россети Центр" - "Белгородэнерго" | Белгородская область | Шебекинский район | 10 | 0.4 | 0.014167 | 0.37661 |  | 0.42 | 0.37661 | 0 |  | 0 | 0 | 0 |  | 0 | 0 | 0
12644 | КТП №319 ВЛ-10 №3 ПС Максимовка (218) | филиал ПАО "Россети Центр" - "Белгородэнерго" | Белгородская область | Шебекинский район | 10 | 0.4 | 0.16229 | 0.23915 |  | 0.42 | 0.23915 | 0 |  | 0 | 0 | 0 |  | 0 | 0 | 0
12645 | КТП №419 ВЛ-10 кВ №4 ПС Б-Троица | филиал ПАО "Россети Центр" - "Белгородэнерго" | Белгородская область | Шебекинский район | 10 | 0.16 | 0.009266 | 0.14731 |  | 0.168 | 0.14731 | 0 |  | 0 | 0 | 0 |  | 0 | 0 | 0
12646 | КТП №219 ВЛ-10 кВ №2 ПС Больше-Троица | филиал ПАО "Россети Центр" - "Белгородэнерго" | Белгородская область | Шебекинский район | 10 | 0.1 | 0.016452 | 0.082173 |  | 0.105 | 0.082173 | 0 |  | 0 | 0 | 0 |  | 0 | 0 | 0
12647 | КТП №420 ВЛ-10 кВ №4 ПС Больше-Троица | филиал ПАО "Россети Центр" - "Белгородэнерго" | Белгородская область | Шебекинский район | 10 | 0.1 | 0.011104 | 0.087135 |  | 0.105 | 0.087135 | 0 |  | 0 | 0 | 0 |  | 0 | 0 | 0
12648 | КТП №409 ВЛ-10 кВ №4 ПС 35 кВ Н.Таволжан | филиал ПАО "Россети Центр" - "Белгородэнерго" | Белгородская область | Шебекинский район | 10 | 0.1 | 0.034459 | 0.065462 |  | 0.105 | 0.065462 | 0 |  | 0 | 0 | 0 |  | 0 | 0 | 0
12649 | ЗТП №307 ВЛ-10 кВ №3 ПС 35 кВ Н.Таволжан | филиал ПАО "Россети Центр" - "Белгородэнерго" | Белгородская область | Шебекинский район | 10 | 0.63 | 0.057867 | 0.56017 |  | 0.6615 | 0.56017 | 0 |  | 0 | 0 | 0 |  | 0 | 0 | 0
12650 | КТП №812 ВЛ-10 кВ №8 ПС 35 кВ Н.Таволжан | филиал ПАО "Россети Центр" - "Белгородэнерго" | Белгородская область | Шебекинский район | 10 | 0.25 | 0.00574 | 0.23827 |  | 0.2625 | 0.23827 | 0 |  | 0 | 0 | 0 |  | 0 | 0 | 0
12651 | КТП №904 Г-9 РП М.Пристань | филиал ПАО "Россети Центр" - "Белгородэнерго" | Белгородская область | Шебекинский район | 10 | 0.16 | 0.035723 | 0.12275 |  | 0.168 | 0.12275 | 0 |  | 0 | 0 | 0 |  | 0 | 0 | 0
12652 | КТП №169 ВЛ-10 кВ Город-1 ПС Нежеголь | филиал ПАО "Россети Центр" - "Белгородэнерго" | Белгородская область | Шебекинский район | 10 | 0.25 | 0.00544 | 0.23855 |  | 0.2625 | 0.23855 | 0 |  | 0 | 0 | 0 |  | 0 | 0 | 0
12653 | КТП №914 ВЛ-10 кВ №9 ПС 35 кВ Ржевка | филиал ПАО "Россети Центр" - "Белгородэнерго" | Белгородская область | Шебекинский район | 10 | 0.25 | 0.049416 | 0.19774 |  | 0.2625 | 0.19774 | 0 |  | 0 | 0 | 0 |  | 0 | 0 | 0
12654 | КТП №913 ВЛ-10 кВ №9 ПС 35 кВ Ржевка | филиал ПАО "Россети Центр" - "Белгородэнерго" | Белгородская область | Шебекинский район | 10 | 0.25 | 0.17407 | 0.082063 |  | 0.2625 | 0.082063 | 0 |  | 0 | 0 | 0 |  | 0 | 0 | 0
12655 | КТП №904 ВЛ-10 кВ №9 ПС 35 кВ Ржевка | филиал ПАО "Россети Центр" - "Белгородэнерго" | Белгородская область | Шебекинский район | 10 | 0.4 | 0.034496 | 0.35775 |  | 0.42 | 0.35775 | 0 |  | 0 | 0 | 0 |  | 0 | 0 | 0
12656 | КТП №1001 ВЛ-10 кВ №10 ПС 35 кВ Ржевка | филиал ПАО "Россети Центр" - "Белгородэнерго" | Белгородская область | Шебекинский район | 10 | 0.025 | 0.001175 | 0.02327 |  | 0.02625 | 0.02327 | 0 |  | 0 | 0 | 0 |  | 0 | 0 | 0
12657 | КТП №1104 ВЛ-10 кВ №11 ПС Ржевка | филиал ПАО "Россети Центр" - "Белгородэнерго" | Белгородская область | Шебекинский район | 10 | 0.025 | 0.009496 | 0.015548 |  | 0.02625 | 0.015548 | 0 |  | 0 | 0 | 0 |  | 0 | 0 | 0
12658 | КТП №508 ВЛ-10 кВ №5 ПС Стариково | филиал ПАО "Россети Центр" - "Белгородэнерго" | Белгородская область | Шебекинский район | 10 | 0.063 | 0.024151 | 0.038975 |  | 0.06615 | 0.038975 | 0 |  | 0 | 0 | 0 |  | 0 | 0 | 0
12659 | КТП №402 ВЛ-10 кВ №4 ПС 35 кВ М.Пристань | филиал ПАО "Россети Центр" - "Белгородэнерго" | Белгородская область | Шебекинский район | 10 | 0.16 | 0.017096 | 0.14004 |  | 0.168 | 0.14004 | 0 |  | 0 | 0 | 0 |  | 0 | 0 | 0
12660 | КТП №603 ВЛ-10 №6 РП Кр.Лог ПС М-Пристан | филиал ПАО "Россети Центр" - "Белгородэнерго" | Белгородская область | Шебекинский район | 10 | 0.1 | 0.004104 | 0.093631 |  | 0.105 | 0.093631 | 0 |  | 0 | 0 | 0 |  | 0 | 0 | 0
12661 | КТП №602 ВЛ-10 кВ №6 ПС 35 кВ Стариково | филиал ПАО "Россети Центр" - "Белгородэнерго" | Белгородская область | Шебекинский район | 10 | 0.63 | 0.1078 | 0.51383 |  | 0.6615 | 0.51383 | 0 |  | 0 | 0 | 0 |  | 0 | 0 | 0
12662 | КТП №320 ВЛ-10 кВ №3 ПС 35 кВ Ржевка | филиал ПАО "Россети Центр" - "Белгородэнерго" | Белгородская область | Шебекинский район | 10 | 0.04 | 0.01343 | 0.026513 |  | 0.042 | 0.026513 | 0 |  | 0 | 0 | 0 |  | 0 | 0 | 0
12663 | КТП №404 ВЛ-10 кВ №4 ПС 35 кВ Артельное | филиал ПАО "Россети Центр" - "Белгородэнерго" | Белгородская область | Шебекинский район | 10 | 0.1 | 0.07084 | 0.0317 |  | 0.105 | 0.0317 | 0 |  | 0 | 0 | 0 |  | 0 | 0 | 0
12664 | КТП №406 ВЛ-10 кВ №4 ПС 35 кВ Артельное | филиал ПАО "Россети Центр" - "Белгородэнерго" | Белгородская область | Шебекинский район | 10 | 0.1 | 0.051754 | 0.049412 |  | 0.105 | 0.049412 | 0 |  | 0 | 0 | 0 |  | 0 | 0 | 0
12665 | КТП №915 ВЛ-10 №9 ПС Ржевка | филиал ПАО "Россети Центр" - "Белгородэнерго" | Белгородская область | Шебекинский район | 10 | 0.16 | 0.010575 | 0.14609 |  | 0.168 | 0.14609 | 0 |  | 0 | 0 | 0 |  | 0 | 0 | 0
12666 | КТП №916 ВЛ-10 №9 ПС Ржевка | филиал ПАО "Россети Центр" - "Белгородэнерго" | Белгородская область | Шебекинский район | 10 | 0.32 | 0.078286 | 0.083255 |  | 0.168 | 0.083255 | 0 |  | 0 | 0 | 0 |  | 0 | 0 | 0
12667 | КТП №709 ВЛ-10 №7 ПС Водохранилище | филиал ПАО "Россети Центр" - "Белгородэнерго" | Белгородская область | Шебекинский район | 10 | 0.063 | 0.011666 | 0.050561 |  | 0.06615 | 0.050561 | 0 |  | 0 | 0 | 0 |  | 0 | 0 | 0
12668 | КТП №310 ВЛ-10 №3 ПС Муром | филиал ПАО "Россети Центр" - "Белгородэнерго" | Белгородская область | Шебекинский район | 10 | 1.26 | 0.63 | 0.029232 |  | 0.6615 | 0.029232 | 0 |  | 0 | 0 | 0 |  | 0 | 0 | 0
9763 | КТП 1101 ПС Дмитриевка | филиал ПАО "Россети Центр" - "Белгородэнерго" | Белгородская область | Ракитянский район | 10 | 0.32 | 0.17137 | отсутствует |  | 0.168 | -0.0031236 | 0 |  | 0 | 0 | 0 |  | 0 | 0 | 0
12670 | КТП №310 ВЛ-10 №3 ПС Максимовка | филиал ПАО "Россети Центр" - "Белгородэнерго" | Белгородская область | Шебекинский район | 10 | 0.16 | 0.023235 | 0.13434 |  | 0.168 | 0.13434 | 0 |  | 0 | 0 | 0 |  | 0 | 0 | 0
12671 | КТП №310 ВЛ-10 №3 ПС Ржевка | филиал ПАО "Россети Центр" - "Белгородэнерго" | Белгородская область | Шебекинский район | 10 | 0.16 | 0.015358 | 0.14165 |  | 0.168 | 0.14165 | 0 |  | 0 | 0 | 0 |  | 0 | 0 | 0
12672 | КТП №610 ВЛ-10 №6 ПС Белянка | филиал ПАО "Россети Центр" - "Белгородэнерго" | Белгородская область | Шебекинский район | 10 | 0.16 | 0.045232 | 0.11393 |  | 0.168 | 0.11393 | 0 |  | 0 | 0 | 0 |  | 0 | 0 | 0
12673 | КТП №508 ВЛ-10 № 5 ПС Водохранилище | филиал ПАО "Россети Центр" - "Белгородэнерго" | Белгородская область | Шебекинский район | 10 | 0.16 | 0.13754 | 0.028265 |  | 0.168 | 0.028265 | 0 |  | 0 | 0 | 0 |  | 0 | 0 | 0
12674 | КТП №711 ВЛ-10 №7 ПС Водохранилище | филиал ПАО "Россети Центр" - "Белгородэнерго" | Белгородская область | Шебекинский район | 10 | 0.1 | 0.010103 | 0.088064 |  | 0.105 | 0.088064 | 0 |  | 0 | 0 | 0 |  | 0 | 0 | 0
12675 | КТП №178 ВЛ-10 кВ Город-1 ПС Нежеголь | филиал ПАО "Россети Центр" - "Белгородэнерго" | Белгородская область | Шебекинский район | 10 | 0.25 | 0.13407 | 0.11918 |  | 0.2625 | 0.11918 | 0 |  | 0 | 0 | 0 |  | 0 | 0 | 0
12676 | КТП №506 ВЛ-10 кВ №5 ПС Н.Таволжанка | филиал ПАО "Россети Центр" - "Белгородэнерго" | Белгородская область | Шебекинский район | 10 | 0.16 | 0.06601 | 0.094647 |  | 0.168 | 0.094647 | 0 |  | 0 | 0 | 0 |  | 0 | 0 | 0
12677 | КТП №1021 ВЛ-10 №10 ПС Б.Троица | филиал ПАО "Россети Центр" - "Белгородэнерго" | Белгородская область | Шебекинский район | 10 | 0.63 | 0.079966 | 0.53966 |  | 0.6615 | 0.53966 | 0 |  | 0 | 0 | 0 |  | 0 | 0 | 0
12678 | КТП №317 ВЛ-10 кВ №3 ПС Водохранилище | филиал ПАО "Россети Центр" - "Белгородэнерго" | Белгородская область | Шебекинский район | 10 | 0.63 | 0.25788 | 0.37456 |  | 0.6615 | 0.37456 | 0 |  | 0 | 0 | 0 |  | 0 | 0 | 0
12679 | ЗТП №304 ВЛ-10 №3 ПС Б.Троица | филиал ПАО "Россети Центр" - "Белгородэнерго" | Белгородская область | Шебекинский район | 10 | 0.8 | 0.4 | 0.01856 |  | 0.42 | 0.01856 | 0 |  | 0 | 0 | 0 |  | 0 | 0 | 0
12680 | КТП №509 ВЛ-10 №5 ПС Водохранилище | филиал ПАО "Россети Центр" - "Белгородэнерго" | Белгородская область | Шебекинский район | 10 | 0.16 | 0.036561 | 0.12198 |  | 0.168 | 0.12198 | 0 |  | 0 | 0 | 0 |  | 0 | 0 | 0
12681 | КТП №325 ВЛ-10 №3 ПС Н.Таволжанка | филиал ПАО "Россети Центр" - "Белгородэнерго" | Белгородская область | Шебекинский район | 10 | 2 | 1.0104 | 0.036786 |  | 1.05 | 0.036786 | 0 |  | 0 | 0 | 0 |  | 0 | 0 | 0
12682 | КТП №312 ВЛ-10 №3 ПС Муром | филиал ПАО "Россети Центр" - "Белгородэнерго" | Белгородская область | Шебекинский район | 10 | 0.32 | 0.16536 | 0.0024518 |  | 0.168 | 0.0024518 | 0 |  | 0 | 0 | 0 |  | 0 | 0 | 0
12683 | КТП №217 ВЛ-10 №2 ПС Артельное | филиал ПАО "Россети Центр" - "Белгородэнерго" | Белгородская область | Шебекинский район | 10 | 0.16 | 0.021388 | 0.13606 |  | 0.168 | 0.13606 | 0 |  | 0 | 0 | 0 |  | 0 | 0 | 0
12684 | КТП №218 ВЛ-10 №2 ПС Артельное | филиал ПАО "Россети Центр" - "Белгородэнерго" | Белгородская область | Шебекинский район | 10 | 0.8 | 0.40811 | 0.011037 |  | 0.42 | 0.011037 | 0 |  | 0 | 0 | 0 |  | 0 | 0 | 0
12685 | КТП №406 ВЛ-10 №4 ПС Водохранилище | филиал ПАО "Россети Центр" - "Белгородэнерго" | Белгородская область | Шебекинский район | 10 | 0.25 | 0.035822 | 0.21036 |  | 0.2625 | 0.21036 | 0 |  | 0 | 0 | 0 |  | 0 | 0 | 0
12686 | КТП №316 ВЛ-10 №3 ПС Водохранилище | филиал ПАО "Россети Центр" - "Белгородэнерго" | Белгородская область | Шебекинский район | 10 | 0.4 | 0.063376 | 0.33095 |  | 0.42 | 0.33095 | 0 |  | 0 | 0 | 0 |  | 0 | 0 | 0
12687 | ЗТП №207 ВЛ-10 №2 ПС М-Пристань | филиал ПАО "Россети Центр" - "Белгородэнерго" | Белгородская область | Шебекинский район | 10 | 0.8 | 0.077241 | 0.31808 |  | 0.42 | 0.31808 | 0 |  | 0 | 0 | 0 |  | 0 | 0 | 0
12688 | КТП №605 ВЛ-10 №6 ПС М-Пристань | филиал ПАО "Россети Центр" - "Белгородэнерго" | Белгородская область | Шебекинский район | 10 | 0.25 | 0.047655 | 0.19938 |  | 0.2625 | 0.19938 | 0 |  | 0 | 0 | 0 |  | 0 | 0 | 0
12689 | КТП №327 ВЛ-10 №3 ПС Н-Таволжанка | филиал ПАО "Россети Центр" - "Белгородэнерго" | Белгородская область | Шебекинский район | 10 | 0.063 | 0.063 | 0.0029232 |  | 0.06615 | 0.0029232 | 0 |  | 0 | 0 | 0 |  | 0 | 0 | 0
12690 | КТП №421 ВЛ-10 №4 ПС Б-Троица | филиал ПАО "Россети Центр" - "Белгородэнерго" | Белгородская область | Шебекинский район | 10 | 1.26 | 0.64184 | 0.01824 |  | 0.6615 | 0.01824 | 0 |  | 0 | 0 | 0 |  | 0 | 0 | 0
12691 | КТП №1101 ВЛ-10 №11 ПС Б-Троица | филиал ПАО "Россети Центр" - "Белгородэнерго" | Белгородская область | Шебекинский район | 10 | 0.4 | 0.1647 | 0.23691 |  | 0.42 | 0.23691 | 0 |  | 0 | 0 | 0 |  | 0 | 0 | 0
12692 | КТП №401 ВЛ-10 №4 ПС Б-Троица | филиал ПАО "Россети Центр" - "Белгородэнерго" | Белгородская область | Шебекинский район | 10 | 0.4 | 0.01013 | 0.38036 |  | 0.42 | 0.38036 | 0 |  | 0 | 0 | 0 |  | 0 | 0 | 0
10343 | РП 2 ПС Промышленная | филиал ПАО "Россети Центр" - "Белгородэнерго" | Белгородская область | Старооскольский городской округ | 10 | 1.26 | 0.66486 | отсутствует |  | 0.6615 | -0.0031209 | 0 |  | 0 | 0 | 0 |  | 0 | 0 | 0
12694 | КТП №1011 ВЛ-10 №10 ПС Б-Троица | филиал ПАО "Россети Центр" - "Белгородэнерго" | Белгородская область | Шебекинский район | 10 | 0.4 | 0.034495 | 0.35775 |  | 0.42 | 0.35775 | 0 |  | 0 | 0 | 0 |  | 0 | 0 | 0
12695 | КТП №317 ВЛ-10 №3 ПС Максимовка (226) | филиал ПАО "Россети Центр" - "Белгородэнерго" | Белгородская область | Шебекинский район | 10 | 0.063 | 0.01456 | 0.047876 |  | 0.06615 | 0.047876 | 0 |  | 0 | 0 | 0 |  | 0 | 0 | 0
12696 | КТП №606 ВЛ-10 №6 РП Кр.Лог ПС М.Пристан | филиал ПАО "Россети Центр" - "Белгородэнерго" | Белгородская область | Шебекинский район | 10 | 1.26 | 0.63181 | 0.027552 |  | 0.6615 | 0.027552 | 0 |  | 0 | 0 | 0 |  | 0 | 0 | 0
12697 | КТП №408 ВЛ-10 №4 ПС Максимовка | филиал ПАО "Россети Центр" - "Белгородэнерго" | Белгородская область | Шебекинский район | 10 | 0.25 | 0.002505 | 0.24128 |  | 0.2625 | 0.24128 | 0 |  | 0 | 0 | 0 |  | 0 | 0 | 0
12698 | КТП №405 ВЛ-10 №4 ПС Артельное | филиал ПАО "Россети Центр" - "Белгородэнерго" | Белгородская область | Шебекинский район | 10 | 0.25 | 0.15 | 0.1044 |  | 0.2625 | 0.1044 | 0 |  | 0 | 0 | 0 |  | 0 | 0 | 0
12699 | КТП №512 ВЛ-10 №5 ПС Ржевка | филиал ПАО "Россети Центр" - "Белгородэнерго" | Белгородская область | Шебекинский район | 10 | 0.25 | 0.002104 | 0.24165 |  | 0.2625 | 0.24165 | 0 |  | 0 | 0 | 0 |  | 0 | 0 | 0
12700 | КТП №112 ВЛ-10 №1 ПС Ржевка | филиал ПАО "Россети Центр" - "Белгородэнерго" | Белгородская область | Шебекинский район | 10 | 0.16 | 0.069779 | 0.091149 |  | 0.168 | 0.091149 | 0 |  | 0 | 0 | 0 |  | 0 | 0 | 0
12701 | КТП №301 ВЛ-10 №3 ПС Артельное | филиал ПАО "Россети Центр" - "Белгородэнерго" | Белгородская область | Шебекинский район | 10 | 0.4 | 0.019488 | 0.37168 |  | 0.42 | 0.37168 | 0 |  | 0 | 0 | 0 |  | 0 | 0 | 0
12702 | ЗТП №601 ВЛ-10 №6 ПС Н.Таволжанка | филиал ПАО "Россети Центр" - "Белгородэнерго" | Белгородская область | Шебекинский район | 10 | 0.8 | 0.01178 | 0.37883 |  | 0.42 | 0.37883 | 0 |  | 0 | 0 | 0 |  | 0 | 0 | 0
12703 | ЗТП №602 ВЛ-10 №6 ПС Н.Таволжанка | филиал ПАО "Россети Центр" - "Белгородэнерго" | Белгородская область | Шебекинский район | 10 | 0.8 | 0.032821 | 0.3593 |  | 0.42 | 0.3593 | 0 |  | 0 | 0 | 0 |  | 0 | 0 | 0
12704 | КТП №703 ВЛ-10 №7 ПС Н.Таволжанка | филиал ПАО "Россети Центр" - "Белгородэнерго" | Белгородская область | Шебекинский район | 10 | 0.25 | 0.018171 | 0.22674 |  | 0.2625 | 0.22674 | 0 |  | 0 | 0 | 0 |  | 0 | 0 | 0
12705 | МТП №419 ВЛ-10 №4 ПС Белянка | филиал ПАО "Россети Центр" - "Белгородэнерго" | Белгородская область | Шебекинский район | 10 | 0.1 | 0.04704 | 0.053787 |  | 0.105 | 0.053787 | 0 |  | 0 | 0 | 0 |  | 0 | 0 | 0
12706 | МТП №404 ВЛ-10 №4 ПС Белянка | филиал ПАО "Россети Центр" - "Белгородэнерго" | Белгородская область | Шебекинский район | 10 | 0.25 | 0.028768 | 0.2169 |  | 0.2625 | 0.2169 | 0 |  | 0 | 0 | 0 |  | 0 | 0 | 0
12707 | КТП №612 ВЛ-10 №6 ПС Белянка | филиал ПАО "Россети Центр" - "Белгородэнерго" | Белгородская область | Шебекинский район | 10 | 0.1 | 0.032568 | 0.067217 |  | 0.105 | 0.067217 | 0 |  | 0 | 0 | 0 |  | 0 | 0 | 0
12708 | КТП №325 ВЛ-10 №3 ПС Стариково | филиал ПАО "Россети Центр" - "Белгородэнерго" | Белгородская область | Шебекинский район | 10 | 0.1 | 0.008234 | 0.089799 |  | 0.105 | 0.089799 | 0 |  | 0 | 0 | 0 |  | 0 | 0 | 0
12709 | КТП №609 ВЛ-10 №6 ПС Стариково | филиал ПАО "Россети Центр" - "Белгородэнерго" | Белгородская область | Шебекинский район | 10 | 0.16 | 0.10417 | 0.059231 |  | 0.168 | 0.059231 | 0 |  | 0 | 0 | 0 |  | 0 | 0 | 0
12710 | КТП №1109 ВЛ-10 №11 ПС Б-Троица | филиал ПАО "Россети Центр" - "Белгородэнерго" | Белгородская область | Шебекинский район | 10 | 0.025 | 0.01856 | 0.0071363 |  | 0.02625 | 0.0071363 | 0 |  | 0 | 0 | 0 |  | 0 | 0 | 0
12711 | КТП №318 ВЛ-10 №3 ПС Максимовка | филиал ПАО "Россети Центр" - "Белгородэнерго" | Белгородская область | Шебекинский район | 10 | 0.16 | 0.1282 | 0.036934 |  | 0.168 | 0.036934 | 0 |  | 0 | 0 | 0 |  | 0 | 0 | 0
12712 | КТП №422 ВЛ-10 №4 ПС Б-Троица | филиал ПАО "Россети Центр" - "Белгородэнерго" | Белгородская область | Шебекинский район | 10 | 0.025 | 0.009028 | 0.015982 |  | 0.02625 | 0.015982 | 0 |  | 0 | 0 | 0 |  | 0 | 0 | 0
12713 | КТП №505 ВЛ-10 №5 ПС Б-Троица | филиал ПАО "Россети Центр" - "Белгородэнерго" | Белгородская область | Шебекинский район | 10 | 0.1 | 0.011112 | 0.087128 |  | 0.105 | 0.087128 | 0 |  | 0 | 0 | 0 |  | 0 | 0 | 0
12714 | КТП №603 ВЛ-10 №6 ПС Б-Троица | филиал ПАО "Россети Центр" - "Белгородэнерго" | Белгородская область | Шебекинский район | 10 | 0.1 | 0.00869 | 0.089376 |  | 0.105 | 0.089376 | 0 |  | 0 | 0 | 0 |  | 0 | 0 | 0
12715 | КТП №710 ВЛ-10 №7 ПС Б-Троица | филиал ПАО "Россети Центр" - "Белгородэнерго" | Белгородская область | Шебекинский район | 10 | 0.4 | 0.010832 | 0.37971 |  | 0.42 | 0.37971 | 0 |  | 0 | 0 | 0 |  | 0 | 0 | 0
12716 | КТП №319 ВЛ-10 №3 ПС Н-Таволжанка | филиал ПАО "Россети Центр" - "Белгородэнерго" | Белгородская область | Шебекинский район | 10 | 0.1 | 0 | 0.09744 |  | 0.105 | 0.09744 | 0 |  | 0 | 0 | 0 |  | 0 | 0 | 0
12717 | КТП №220 ВЛ-10 №2 ПС Ржевка | филиал ПАО "Россети Центр" - "Белгородэнерго" | Белгородская область | Шебекинский район | 10 | 0.1 | 0.009388 | 0.088728 |  | 0.105 | 0.088728 | 0 |  | 0 | 0 | 0 |  | 0 | 0 | 0
12718 | КТП №501 ВЛ-10 №5 ПС Ржевка | филиал ПАО "Россети Центр" - "Белгородэнерго" | Белгородская область | Шебекинский район | 10 | 0.25 | 0.0303 | 0.21548 |  | 0.2625 | 0.21548 | 0 |  | 0 | 0 | 0 |  | 0 | 0 | 0
12719 | КТП №517 ВЛ-10 №5 ПС Ржевка | филиал ПАО "Россети Центр" - "Белгородэнерго" | Белгородская область | Шебекинский район | 10 | 0.16 | 0.070333 | 0.090635 |  | 0.168 | 0.090635 | 0 |  | 0 | 0 | 0 |  | 0 | 0 | 0
12720 | КТП №913 ВЛ-10 Г-9 РП М-Пристань | филиал ПАО "Россети Центр" - "Белгородэнерго" | Белгородская область | Шебекинский район | 10 | 0.06 | 0.03771 | 0.023469 |  | 0.063 | 0.023469 | 0 |  | 0 | 0 | 0 |  | 0 | 0 | 0
12721 | КТП-407 ВЛ-10 кВ Г-4 РП М.Пристань | филиал ПАО "Россети Центр" - "Белгородэнерго" | Белгородская область | Шебекинский район | 10 | 0.25 | 0.062229 | 0.18585 |  | 0.2625 | 0.18585 | 0 |  | 0 | 0 | 0 |  | 0 | 0 | 0
12722 | КТП №315 ВЛ-10 №3 ПС Водохранилище | филиал ПАО "Россети Центр" - "Белгородэнерго" | Белгородская область | Шебекинский район | 10 | 0.25 | 0.057547 | 0.1902 |  | 0.2625 | 0.1902 | 0 |  | 0 | 0 | 0 |  | 0 | 0 | 0
5298 | ЗТП 305 ПС Дорогощь | филиал ПАО "Россети Центр" - "Белгородэнерго" | Белгородская область | Грайворонский район | 10 | 0.32 | 0.17127 | отсутствует |  | 0.168 | -0.0030341 | 0 |  | 0 | 0 | 0 |  | 0 | 0 | 0
12724 | КТП №1105 ВЛ-10 №11 ПС Ржевка | филиал ПАО "Россети Центр" - "Белгородэнерго" | Белгородская область | Шебекинский район | 10 | 0.025 | 0.014 | 0.011368 |  | 0.02625 | 0.011368 | 0 |  | 0 | 0 | 0 |  | 0 | 0 | 0
12725 | КТП №306 ВЛ-10 №3 ПС Артельное | филиал ПАО "Россети Центр" - "Белгородэнерго" | Белгородская область | Шебекинский район | 10 | 0.4 | 0.010388 | 0.38012 |  | 0.42 | 0.38012 | 0 |  | 0 | 0 | 0 |  | 0 | 0 | 0
12726 | КТП №307 ВЛ-10 №3 ПС Артельное | филиал ПАО "Россети Центр" - "Белгородэнерго" | Белгородская область | Шебекинский район | 10 | 1.26 | 0.64245 | 0.017682 |  | 0.6615 | 0.017682 | 0 |  | 0 | 0 | 0 |  | 0 | 0 | 0
12727 | КТП 502 ВЛ-10кВ №5 ПС Муром | филиал ПАО "Россети Центр" - "Белгородэнерго" | Белгородская область | Шебекинский район | 10 | 0.16 | 0.071001 | 0.090015 |  | 0.168 | 0.090015 | 0 |  | 0 | 0 | 0 |  | 0 | 0 | 0
12728 | КТП 1022 ВЛ-10 №10 ПС Б-Троица | филиал ПАО "Россети Центр" - "Белгородэнерго" | Белгородская область | Шебекинский район | 10 | 0.63 | 0.16937 | 0.4567 |  | 0.6615 | 0.4567 | 0 |  | 0 | 0 | 0 |  | 0 | 0 | 0
12729 | КТП №318 ВЛ-10 №3 ПС Водохранилище | филиал ПАО "Россети Центр" - "Белгородэнерго" | Белгородская область | Шебекинский район | 10 | 0.16 | 0.002051 | 0.154 |  | 0.168 | 0.154 | 0 |  | 0 | 0 | 0 |  | 0 | 0 | 0
7561 | КТП №471 ВЛ-10 кВ №4 ПС Сетище | филиал ПАО "Россети Центр" - "Белгородэнерго" | Белгородская область | Красненский район | 10 | 0.8 | 0.4232 | отсутствует |  | 0.42 | -0.0029696 | 0 |  | 0 | 0 | 0 |  | 0 | 0 | 0
12731 | КТП №102 КЛ-10 №1 РП Кр.Лог ПС М-Пристан | филиал ПАО "Россети Центр" - "Белгородэнерго" | Белгородская область | Шебекинский район | 10 | 2 | 1.0085 | 0.038489 |  | 1.05 | 0.038489 | 0 |  | 0 | 0 | 0 |  | 0 | 0 | 0
12732 | КТП №303 ВЛ-10 №3 РП Кр.Лог ПС М-Пристан | филиал ПАО "Россети Центр" - "Белгородэнерго" | Белгородская область | Шебекинский район | 10 | 1.26 | 0.6417 | 0.018373 |  | 0.6615 | 0.018373 | 0 |  | 0 | 0 | 0 |  | 0 | 0 | 0
12733 | КТП №308 ВЛ-10 №3 ПС Артельное | филиал ПАО "Россети Центр" - "Белгородэнерго" | Белгородская область | Шебекинский район | 10 | 0.4 | 0.036188 | 0.35618 |  | 0.42 | 0.35618 | 0 |  | 0 | 0 | 0 |  | 0 | 0 | 0
12734 | КТП №715 ВЛ-10 №7 ПС Стариково | филиал ПАО "Россети Центр" - "Белгородэнерго" | Белгородская область | Шебекинский район | 10 | 0.63 | 0.069259 | 0.5496 |  | 0.6615 | 0.5496 | 0 |  | 0 | 0 | 0 |  | 0 | 0 | 0
12735 | КТП №101 КЛ-10 №1 РП Кр.Лог ПС М-Пристан | филиал ПАО "Россети Центр" - "Белгородэнерго" | Белгородская область | Шебекинский район | 10 | 2 | 0.771 | 0.25891 |  | 1.05 | 0.25891 | 0 |  | 0 | 0 | 0 |  | 0 | 0 | 0
12736 | КТП №302 ВЛ-10 №3 РП Кр.Лог ПС М-Пристан | филиал ПАО "Россети Центр" - "Белгородэнерго" | Белгородская область | Шебекинский район | 10 | 1.26 | 0.635 | 0.024588 |  | 0.6615 | 0.024588 | 0 |  | 0 | 0 | 0 |  | 0 | 0 | 0
12737 | КТП №201 КЛ-10 №2 РП Кр.Лог ПС М-Пристан | филиал ПАО "Россети Центр" - "Белгородэнерго" | Белгородская область | Шебекинский район | 10 | 2 | 0.332 | 0.6663 |  | 1.05 | 0.6663 | 0 |  | 0 | 0 | 0 |  | 0 | 0 | 0
12738 | КТП №202 КЛ-10 №2 РП Кр.Лог ПС М-Пристан | филиал ПАО "Россети Центр" - "Белгородэнерго" | Белгородская область | Шебекинский район | 10 | 2 | 0.407 | 0.5967 |  | 1.05 | 0.5967 | 0 |  | 0 | 0 | 0 |  | 0 | 0 | 0
12739 | КТП 307 ВЛ 10кВ №3 ПС Водохранилище | филиал ПАО "Россети Центр" - "Белгородэнерго" | Белгородская область | Шебекинский район | 10 | 0.25 | 0.005004 | 0.23896 |  | 0.2625 | 0.23896 | 0 |  | 0 | 0 | 0 |  | 0 | 0 | 0
12740 | КТП №221 ВЛ-10 №2 ПС Артельное | филиал ПАО "Россети Центр" - "Белгородэнерго" | Белгородская область | Шебекинский район | 10 | 0.025 | 0.00791 | 0.01702 |  | 0.02625 | 0.01702 | 0 |  | 0 | 0 | 0 |  | 0 | 0 | 0
12741 | КТП №222 ВЛ-10 №2 ПС Артельное | филиал ПАО "Россети Центр" - "Белгородэнерго" | Белгородская область | Шебекинский район | 10 | 0.16 | 0.001344 | 0.15466 |  | 0.168 | 0.15466 | 0 |  | 0 | 0 | 0 |  | 0 | 0 | 0
12742 | КТП №309 ВЛ-10 №3 ПС Артельное | филиал ПАО "Россети Центр" - "Белгородэнерго" | Белгородская область | Шебекинский район | 10 | 0.25 | 0.025355 | 0.22007 |  | 0.2625 | 0.22007 | 0 |  | 0 | 0 | 0 |  | 0 | 0 | 0
12743 | КТП №416 ВЛ-10 №4 ПС Водохранилище | филиал ПАО "Россети Центр" - "Белгородэнерго" | Белгородская область | Шебекинский район | 10 | 0.04 | 0.03 | 0.011136 |  | 0.042 | 0.011136 | 0 |  | 0 | 0 | 0 |  | 0 | 0 | 0
12744 | КТП №423 ВЛ-10 №4 ПС Б-Троица | филиал ПАО "Россети Центр" - "Белгородэнерго" | Белгородская область | Шебекинский район | 10 | 0.025 | 0.011047 | 0.014108 |  | 0.02625 | 0.014108 | 0 |  | 0 | 0 | 0 |  | 0 | 0 | 0
12745 | КТП №424 ВЛ-10 №4 ПС Б-Троица | филиал ПАО "Россети Центр" - "Белгородэнерго" | Белгородская область | Шебекинский район | 10 | 0.25 | 0.039592 | 0.20686 |  | 0.2625 | 0.20686 | 0 |  | 0 | 0 | 0 |  | 0 | 0 | 0
12746 | КТП №1023 ВЛ-10 №10 ПС Б-Троица | филиал ПАО "Россети Центр" - "Белгородэнерго" | Белгородская область | Шебекинский район | 10 | 0.025 | 0.002294 | 0.022231 |  | 0.02625 | 0.022231 | 0 |  | 0 | 0 | 0 |  | 0 | 0 | 0
12747 | КТП №1025 ВЛ-10 №10 ПС Б-Троица | филиал ПАО "Россети Центр" - "Белгородэнерго" | Белгородская область | Шебекинский район | 10 | 0.063 | 0.061 | 0.0047792 |  | 0.06615 | 0.0047792 | 0 |  | 0 | 0 | 0 |  | 0 | 0 | 0
12748 | КТП №224 ВЛ-10 №2 ПС Артельное | филиал ПАО "Россети Центр" - "Белгородэнерго" | Белгородская область | Шебекинский район | 10 | 0.25 | 0.01217 | 0.23231 |  | 0.2625 | 0.23231 | 0 |  | 0 | 0 | 0 |  | 0 | 0 | 0
12749 | КТП №311 ВЛ-10 №3 ПС Артельное | филиал ПАО "Россети Центр" - "Белгородэнерго" | Белгородская область | Шебекинский район | 10 | 0.4 | 0.03515 | 0.35714 |  | 0.42 | 0.35714 | 0 |  | 0 | 0 | 0 |  | 0 | 0 | 0
12750 | КТП №901 КЛ-10 №9 ПС Н.Таволжанка | филиал ПАО "Россети Центр" - "Белгородэнерго" | Белгородская область | Шебекинский район | 10 | 2 | 1.0216 | 0.026365 |  | 1.05 | 0.026365 | 0 |  | 0 | 0 | 0 | 0 | 0 | 0 | 0
12751 | КТП №1001 КЛ-10 №10 ПС Н.Таволжанка | филиал ПАО "Россети Центр" - "Белгородэнерго" | Белгородская область | Шебекинский район | 10 | 2 | 1.009 | 0.038031 |  | 1.05 | 0.038031 | 0 |  | 0 | 0 | 0 |  | 0 | 0 | 0
12752 | КТП 917 Г-9 РП М.Пристань | филиал ПАО "Россети Центр" - "Белгородэнерго" | Белгородская область | Шебекинский район | 10 | 0.16 | 0.077777 | 0.083727 |  | 0.168 | 0.083727 | 0 |  | 0 | 0 | 0 |  | 0 | 0 | 0
12753 | КТП №918 Г-9 РП М.Пристань | филиал ПАО "Россети Центр" - "Белгородэнерго" | Белгородская область | Шебекинский район | 10 | 0.16 | 0.018499 | 0.13874 |  | 0.168 | 0.13874 | 0 |  | 0 | 0 | 0 |  | 0 | 0 | 0
12754 | КТП №226 ВЛ-10 №2 ПС Артельное | филиал ПАО "Россети Центр" - "Белгородэнерго" | Белгородская область | Шебекинский район | 10 | 0.025 | 0.0037275 | 0.020901 |  | 0.02625 | 0.020901 | 0 |  | 0 | 0 | 0 |  | 0 | 0 | 0
12755 | КТП №104 ВЛ-10 №1 ПС Водохранилище | филиал ПАО "Россети Центр" - "Белгородэнерго" | Белгородская область | Шебекинский район | 10 | 0.16 | 0.013529 | 0.14335 |  | 0.168 | 0.14335 | 0 |  | 0 | 0 | 0 |  | 0 | 0 | 0
12756 | КТП №327 ВЛ 10 кВ №3 ПС Ржевка | филиал ПАО "Россети Центр" - "Белгородэнерго" | Белгородская область | Шебекинский район | 10 | 0.1 | 0.003614 | 0.094086 |  | 0.105 | 0.094086 | 0 |  | 0 | 0 | 0 |  | 0 | 0 | 0
12757 | КТП-902 КТП-10 кВ ПС Н.Таволжанка | филиал ПАО "Россети Центр" - "Белгородэнерго" | Белгородская область | Шебекинский район | 10 | 2 | 1.0024 | 0.044136 |  | 1.05 | 0.044136 | 0 |  | 0 | 0 | 0 |  | 0 | 0 | 0
12758 | КТП №104 ПС Артельное | филиал ПАО "Россети Центр" - "Белгородэнерго" | Белгородская область | Шебекинский район | 10 | 0.1 | 0.037684 | 0.062469 |  | 0.105 | 0.062469 | 0 |  | 0 | 0 | 0 |  | 0 | 0 | 0
12759 | КТП-315 ВЛ-10кВ №3 ПС Артельное | филиал ПАО "Россети Центр" - "Белгородэнерго" | Белгородская область | Шебекинский район | 10 | 0.1 | 0.017811 | 0.080911 |  | 0.105 | 0.080911 | 0 |  | 0 | 0 | 0 |  | 0 | 0 | 0
12760 | КТП №502 РП М-Пристань | филиал ПАО "Россети Центр" - "Белгородэнерго" | Белгородская область | Шебекинский район | 10 | 0.8 | 0.41772 | 0.0021158 |  | 0.42 | 0.0021158 | 0 |  | 0 | 0 | 0 |  | 0 | 0 | 0
12761 | КТП №413 ВЛ-10 кВ №4 ПС Белянка | филиал ПАО "Россети Центр" - "Белгородэнерго" | Белгородская область | Шебекинский район | 10 | 0.5 | 0.11509 | 0.13679 |  | 0.2625 | 0.13679 | 0 |  | 0 | 0 | 0 |  | 0 | 0 | 0
12762 | МТП 505 ПС Белянка | филиал ПАО "Россети Центр" - "Белгородэнерго" | Белгородская область | Шебекинский район | 10 | 0.1 | 0.002872 | 0.094775 |  | 0.105 | 0.094775 | 0 |  | 0 | 0 | 0 |  | 0 | 0 | 0
12763 | ЗТП №312 ВЛ-10 кВ №3 ПС 35 кВ Стариково | филиал ПАО "Россети Центр" - "Белгородэнерго" | Белгородская область | Шебекинский район | 10 | 0.25 | 0.017063 | 0.22379 |  | 0.2625 | 0.22777 | 0 |  | 0 | 0 | 7.5 |  | 3.75 | 3.75 | 0.0039725
12764 | КТП №407 ВЛ-10 кВ №4 ПС 35 кВ Стариково | филиал ПАО "Россети Центр" - "Белгородэнерго" | Белгородская область | Шебекинский район | 10 | 0.25 | 0.030877 | 0.21495 |  | 0.2625 | 0.21495 | 0 |  | 0 | 0 | 0 |  | 0 | 0 | 0
12765 | ЗТП №615 ВЛ-10 кВ №6 ПС 35 кВ Стариково | филиал ПАО "Россети Центр" - "Белгородэнерго" | Белгородская область | Шебекинский район | 10 | 0.4 | 0.005786 | 0.38439 |  | 0.42 | 0.38439 | 0 |  | 0 | 0 | 0 |  | 0 | 0 | 0
12766 | КТП №204 ВЛ-10кВ №2 ПС Н. Таволжанка | филиал ПАО "Россети Центр" - "Белгородэнерго" | Белгородская область | Шебекинский район | 10 | 0.16 | 0.037665 | 0.12095 |  | 0.168 | 0.12095 | 0 |  | 0 | 0 | 0 |  | 0 | 0 | 0
12767 | КТП-88 ВЛ-10 Город-1 ПС Нежеголь | филиал ПАО "Россети Центр" - "Белгородэнерго" | Белгородская область | Шебекинский район | 10 | 0.16 | 0.079218 | 0.08239 |  | 0.168 | 0.08239 | 0 |  | 0 | 0 | 0 |  | 0 | 0 | 0
12768 | КТП №925 ВЛ-10 №9 ПС Максимовка | филиал ПАО "Россети Центр" - "Белгородэнерго" | Белгородская область | Шебекинский район | 10 | 0.25 | 0.019236 | 0.22575 |  | 0.2625 | 0.22575 | 0 |  | 0 | 0 | 0 |  | 0 | 0 | 0
12769 | КТП №926 ВЛ-10 №9 ПС Максимовка | филиал ПАО "Россети Центр" - "Белгородэнерго" | Белгородская область | Шебекинский район | 10 | 0.4 | 0.0517 | 0.34178 |  | 0.42 | 0.34178 | 0 |  | 0 | 0 | 0 |  | 0 | 0 | 0
12770 | КТП №930 ВЛ 10 кВ №9 ПС Максимовка | филиал ПАО "Россети Центр" - "Белгородэнерго" | Белгородская область | Шебекинский район | 10 | 0.16 | 0.036297 | 0.12222 |  | 0.168 | 0.12222 | 0 |  | 0 | 0 | 0 |  | 0 | 0 | 0
12771 | КТП №108 ВЛ 10 кВ №1 ПС Н.Таволжанка | филиал ПАО "Россети Центр" - "Белгородэнерго" | Белгородская область | Шебекинский район | 10 | 0.16 | 0.016634 | 0.14047 |  | 0.168 | 0.14047 | 0 |  | 0 | 0 | 0 |  | 0 | 0 | 0
12772 | КТП №102 ВЛ-10 кВ №1 ПС Б.Троица | филиал ПАО "Россети Центр" - "Белгородэнерго" | Белгородская область | Шебекинский район | 10 | 0.16 | 0.01334 | 0.14352 |  | 0.168 | 0.14352 | 0 |  | 0 | 0 | 0 |  | 0 | 0 | 0
12773 | КТП №303 ПС Белянка | филиал ПАО "Россети Центр" - "Белгородэнерго" | Белгородская область | Шебекинский район | 10 | 0.16 | 0.008782 | 0.14775 |  | 0.168 | 0.14775 | 0 |  | 0 | 0 | 0 |  | 0 | 0 | 0
12774 | КТП №607 ВЛ-10 кВ №6 ПС 35 кВ М.Пристань | филиал ПАО "Россети Центр" - "Белгородэнерго" | Белгородская область | Шебекинский район | 10 | 0.04 | 0.019 | 0.021344 |  | 0.042 | 0.021344 | 0 |  | 0 | 0 | 0 |  | 0 | 0 | 0
12775 | КТП №501 ВЛ-10 кВ №5 ПС Муром | филиал ПАО "Россети Центр" - "Белгородэнерго" | Белгородская область | Шебекинский район | 10 | 0.1 | 0.01609 | 0.082508 |  | 0.105 | 0.082508 | 0 |  | 0 | 0 | 0 |  | 0 | 0 | 0
12776 | КТП №301 ВЛ-10 кВ №2 ПС Б.Троица | филиал ПАО "Россети Центр" - "Белгородэнерго" | Белгородская область | Шебекинский район | 10 | 0.16 | 0.08583 | 0.076254 |  | 0.168 | 0.076254 | 0 |  | 0 | 0 | 0 |  | 0 | 0 | 0
12777 | КТП №708 ВЛ-10 кВ №7 ПС Б.Троица | филиал ПАО "Россети Центр" - "Белгородэнерго" | Белгородская область | Шебекинский район | 10 | 0.16 | 0.016814 | 0.1403 |  | 0.168 | 0.1403 | 0 |  | 0 | 0 | 0 |  | 0 | 0 | 0
12778 | КТП №310 ВЛ-10 кВ №3 ПС Артельное | филиал ПАО "Россети Центр" - "Белгородэнерго" | Белгородская область | Шебекинский район | 10 | 0.025 | 0.025 | 0.00116 |  | 0.02625 | 0.00116 | 0 |  | 0 | 0 | 0 |  | 0 | 0 | 0
12779 | КТП №519 ВЛ-10 кВ №5 ПС Максимовка | филиал ПАО "Россети Центр" - "Белгородэнерго" | Белгородская область | Шебекинский район | 10 | 0.25 | 0.10373 | 0.14733 |  | 0.2625 | 0.14733 | 0 |  | 0 | 0 | 0 |  | 0 | 0 | 0
12780 | КТП №924 ВЛ-10 №9 ПС Максимовка | филиал ПАО "Россети Центр" - "Белгородэнерго" | Белгородская область | Шебекинский район | 10 | 0.4 | 0.070094 | 0.32471 |  | 0.42 | 0.32471 | 0 |  | 0 | 0 | 0 |  | 0 | 0 | 0
12781 | КТП №402 ВЛ-10 №4 РП Кр.Лог ПС М-Пристан | филиал ПАО "Россети Центр" - "Белгородэнерго" | Белгородская область | Шебекинский район | 10 | 0.16 | 0.011033 | 0.14567 |  | 0.168 | 0.14567 | 0 |  | 0 | 0 | 0 |  | 0 | 0 | 0
12782 | КТП 1002 ВЛ 10 кВ №10 ПС Ржевка | филиал ПАО "Россети Центр" - "Белгородэнерго" | Белгородская область | Шебекинский район | 10 | 0.025 | 0.000705 | 0.023706 |  | 0.02625 | 0.023706 | 0 |  | 0 | 0 | 0 |  | 0 | 0 | 0
12783 | КТП-606 ВЛ-10кВ №6 ПС Н.Таволжанка | филиал ПАО "Россети Центр" - "Белгородэнерго" | Белгородская область | Шебекинский район | 10 | 0.8 | 0.036056 | 0.3563 |  | 0.42 | 0.3563 | 0 |  | 0 | 0 | 0 |  | 0 | 0 | 0
12784 | КТП-116/2х1000 ВЛ-10кВ №1ПС Водохранилищ | филиал ПАО "Россети Центр" - "Белгородэнерго" | Белгородская область | Шебекинский район | 10 | 2 | 1.0252 | 0.023046 |  | 1.05 | 0.023046 | 0 |  | 0 | 0 | 0 | 0 | 0 | 0 | 0
12785 | КТП 117 ВЛ-10кВ №1 ПС Водохранилище | филиал ПАО "Россети Центр" - "Белгородэнерго" | Белгородская область | Шебекинский район | 10 | 0.126 | 0.033047 | 0.03072 |  | 0.06615 | 0.03072 | 0 |  | 0 | 0 | 0 |  | 0 | 0 | 0
12786 | КТП-223 ВЛ-10 кВ №2 ПС Артельное | филиал ПАО "Россети Центр" - "Белгородэнерго" | Белгородская область | Шебекинский район | 10 | 0.16 | 0.013516 | 0.14336 |  | 0.168 | 0.14336 | 0 |  | 0 | 0 | 0 |  | 0 | 0 | 0
12787 | КТП-214 ВЛ-10кВ №2 ПС Б.Троица | филиал ПАО "Россети Центр" - "Белгородэнерго" | Белгородская область | Шебекинский район | 10 | 0.25 | 0.027686 | 0.21791 |  | 0.2625 | 0.21791 | 0 |  | 0 | 0 | 0 |  | 0 | 0 | 0
12788 | КТП-223 ВЛ-10 кВ №2 ПС-Ржевка | филиал ПАО "Россети Центр" - "Белгородэнерго" | Белгородская область | Шебекинский район | 10 | 0.063 | 0.013967 | 0.048426 |  | 0.06615 | 0.048426 | 0 |  | 0 | 0 | 0 |  | 0 | 0 | 0
12789 | КТП №610 ПС Муром | филиал ПАО "Россети Центр" - "Белгородэнерго" | Белгородская область | Шебекинский район | 10 | 0.4 | 0.069584 | 0.31724 |  | 0.42 | 0.32519 | 0 |  | 0 | 0 | 15 |  | 7.5 | 7.5 | 0.0079449
12790 | КТП-504 РП Кр. Лог ПС М.Пристань | филиал ПАО "Россети Центр" - "Белгородэнерго" | Белгородская область | Шебекинский район | 10 | 0.32 | 0.16226 | 0.0053286 |  | 0.168 | 0.0053286 | 0 |  | 0 | 0 | 0 |  | 0 | 0 | 0
12791 | КТП 303 ПС Н.Таволжанка | филиал ПАО "Россети Центр" - "Белгородэнерго" | Белгородская область | Шебекинский район | 10 | 0.4 | 0.053026 | 0.34055 |  | 0.42 | 0.34055 | 0 |  | 0 | 0 | 0 |  | 0 | 0 | 0
12792 | КТП 502 ПС Б.Троица | филиал ПАО "Россети Центр" - "Белгородэнерго" | Белгородская область | Шебекинский район | 10 | 0.16 | 0.00403 | 0.15216 |  | 0.168 | 0.15216 | 0 |  | 0 | 0 | 0 |  | 0 | 0 | 0
12793 | КТП №205 ПС Н. Таволжанка | филиал ПАО "Россети Центр" - "Белгородэнерго" | Белгородская область | Шебекинский район | 10 | 0.063 | 0.055292 | 0.010076 |  | 0.06615 | 0.010076 | 0 |  | 0 | 0 | 0 |  | 0 | 0 | 0
12794 | КТП №801 ПС Н. Таволжанка | филиал ПАО "Россети Центр" - "Белгородэнерго" | Белгородская область | Шебекинский район | 10 | 0.25 | 0.07742 | 0.17175 |  | 0.2625 | 0.17175 | 0 |  | 0 | 0 | 0 |  | 0 | 0 | 0
12795 | КТП №224 ПС Ржевка | филиал ПАО "Россети Центр" - "Белгородэнерго" | Белгородская область | Шебекинский район | 10 | 0.16 | 0.077 | 0.084448 |  | 0.168 | 0.084448 | 0 |  | 0 | 0 | 0 |  | 0 | 0 | 0
12796 | КТП №402 ПС Б.Троица | филиал ПАО "Россети Центр" - "Белгородэнерго" | Белгородская область | Шебекинский район | 10 | 0.063 | 0.018984 | 0.04377 |  | 0.06615 | 0.04377 | 0 |  | 0 | 0 | 0 |  | 0 | 0 | 0
12797 | КТП №405 Г-4 РП М.Пристань | филиал ПАО "Россети Центр" - "Белгородэнерго" | Белгородская область | Шебекинский район | 10 | 0.16 | 0.043641 | 0.11541 |  | 0.168 | 0.11541 | 0 |  | 0 | 0 | 0 |  | 0 | 0 | 0
2233 | КТП 534 ПС Пищепром | филиал ПАО "Россети Центр" - "Белгородэнерго" | Белгородская область | Белгородский район | 10 | 0.5 | 0.26544 | отсутствует |  | 0.2625 | -0.0027246 | 0 |  | 0 | 0 | 0 |  | 0 | 0 | 0
12799 | МТП №107 ПС Муром | филиал ПАО "Россети Центр" - "Белгородэнерго" | Белгородская область | Шебекинский район | 10 | 0.063 | 0.026867 | 0.036455 |  | 0.06615 | 0.036455 | 0 |  | 0 | 0 | 0 |  | 0 | 0 | 0
12800 | КТП №301 ПС Ржевка | филиал ПАО "Россети Центр" - "Белгородэнерго" | Белгородская область | Шебекинский район | 10 | 0.16 | 0 | 0.1559 |  | 0.168 | 0.1559 | 0 |  | 0 | 0 | 0 |  | 0 | 0 | 0
12801 | КТП 910 ПС М.Пристань | филиал ПАО "Россети Центр" - "Белгородэнерго" | Белгородская область | Шебекинский район | 10 | 1 | 0.87452 | 0.16285 |  | 1.05 | 0.16285 | 0 |  | 0 | 0 | 0 |  | 0 | 0 | 0
12802 | КТП №608 ПС М.Пристань | филиал ПАО "Россети Центр" - "Белгородэнерго" | Белгородская область | Шебекинский район | 10 | 0.63 | 0.0016 | 0.61239 |  | 0.6615 | 0.61239 | 0 |  | 0 | 0 | 0 |  | 0 | 0 | 0
12803 | КТП №420 ВЛ-10кВ Город-4 ПС Нежеголь | филиал ПАО "Россети Центр" - "Белгородэнерго" | Белгородская область | Шебекинский район | 10 | 0.32 | 0.10202 | 0.061226 |  | 0.168 | 0.061226 | 0 |  | 0 | 0 | 0 |  | 0 | 0 | 0
12804 | КТП 314 ПС Муром | филиал ПАО "Россети Центр" - "Белгородэнерго" | Белгородская область | Шебекинский район | 10 | 0.25 | 0.055294 | 0.19229 |  | 0.2625 | 0.19229 | 0 |  | 0 | 0 | 0 |  | 0 | 0 | 0
12805 | КТП 313 ПС Муром | филиал ПАО "Россети Центр" - "Белгородэнерго" | Белгородская область | Шебекинский район | 10 | 0.25 | 0.051334 | 0.19596 |  | 0.2625 | 0.19596 | 0 |  | 0 | 0 | 0 |  | 0 | 0 | 0
12806 | КТП №106 ПС Нечаевка | филиал ПАО "Россети Центр" - "Белгородэнерго" | Белгородская область | Шебекинский район | 10 | 0.25 | 0.061579 | 0.18645 |  | 0.2625 | 0.18645 | 0 |  | 0 | 0 | 0 |  | 0 | 0 | 0
12807 | КТП №107 ПС Нечаевка | филиал ПАО "Россети Центр" - "Белгородэнерго" | Белгородская область | Шебекинский район | 10 | 0.25 | 0.036693 | 0.20955 |  | 0.2625 | 0.20955 | 0 |  | 0 | 0 | 0 |  | 0 | 0 | 0
12808 | КТП №108 ПС Нечаевка | филиал ПАО "Россети Центр" - "Белгородэнерго" | Белгородская область | Шебекинский район | 10 | 0.25 | 0.048293 | 0.19878 |  | 0.2625 | 0.19878 | 0 |  | 0 | 0 | 0 |  | 0 | 0 | 0
12809 | КТП №328 ПС Н.Таволжанка | филиал ПАО "Россети Центр" - "Белгородэнерго" | Белгородская область | Шебекинский район | 10 | 0.25 | 0.099253 | 0.15149 |  | 0.2625 | 0.15149 | 0 |  | 0 | 0 | 0 |  | 0 | 0 | 0
12977 | ЗТП-208 ПС Строитель | филиал ПАО "Россети Центр" - "Белгородэнерго" | Белгородская область | Яковлевский район | 6 | 0.5 | 0.26535 | отсутствует |  | 0.2625 | -0.0026411 | 0 |  | 0 | 0 | 0 |  | 0 | 0 | 0
12811 | КТП №609 ПС М.Пристань | филиал ПАО "Россети Центр" - "Белгородэнерго" | Белгородская область | Шебекинский район | 10 | 0.16 | 0.10757 | 0.056079 |  | 0.168 | 0.056079 | 0 |  | 0 | 0 | 0 |  | 0 | 0 | 0
12812 | КТП-505 РП Кр.Лог ПС М.Пристань | филиал ПАО "Россети Центр" - "Белгородэнерго" | Белгородская область | Шебекинский район | 10 | 0.4 | 0.16981 | 0.23218 |  | 0.42 | 0.23218 | 0 |  | 0 | 0 | 0 |  | 0 | 0 | 0
12813 | КТП №308 ПС Белянка | филиал ПАО "Россети Центр" - "Белгородэнерго" | Белгородская область | Шебекинский район | 10 | 0.1 | 0.043045 | 0.057494 |  | 0.105 | 0.057494 | 0 |  | 0 | 0 | 0 |  | 0 | 0 | 0
12814 | КТП-315 ПС Муром | филиал ПАО "Россети Центр" - "Белгородэнерго" | Белгородская область | Шебекинский район | 10 | 0.25 | 0.039972 | 0.20121 |  | 0.2625 | 0.20651 | 0 |  | 0 | 0 | 10 |  | 5 | 5 | 0.0052966
12815 | СТП №110 ПС Стариково | филиал ПАО "Россети Центр" - "Белгородэнерго" | Белгородская область | Шебекинский район | 10 | 0.04 | 0.016847 | 0.023342 |  | 0.042 | 0.023342 | 0 |  | 0 | 0 | 0 |  | 0 | 0 | 0
12816 | КТП-213 ПС Муром | филиал ПАО "Россети Центр" - "Белгородэнерго" | Белгородская область | Шебекинский район | 10 | 0.5 | 0.077837 | 0.17137 |  | 0.2625 | 0.17137 | 0 |  | 0 | 0 | 0 |  | 0 | 0 | 0
12817 | КТП-404 Г-4 РП М.Пристань | филиал ПАО "Россети Центр" - "Белгородэнерго" | Белгородская область | Шебекинский район | 10 | 0.16 | 0.077008 | 0.084441 |  | 0.168 | 0.084441 | 0 |  | 0 | 0 | 0 |  | 0 | 0 | 0
12818 | КТП-109 ПС Нечаевка | филиал ПАО "Россети Центр" - "Белгородэнерго" | Белгородская область | Шебекинский район | 10 | 0.25 | 0.03243 | 0.2135 |  | 0.2625 | 0.2135 | 0 |  | 0 | 0 | 0 |  | 0 | 0 | 0
12819 | КТП-418 ВЛ-10кВ № 4 ПС Н.Таволжанка | филиал ПАО "Россети Центр" - "Белгородэнерго" | Белгородская область | Шебекинский район | 10 | 2 | 0.034206 | 0.94266 |  | 1.05 | 0.94266 | 0 |  | 0 | 0 | 0 |  | 0 | 0 | 0
12820 | КТП-17 ПС Нежеголь | филиал ПАО "Россети Центр" - "Белгородэнерго" | Белгородская область | Шебекинский район | 10 | 2 | 1.0112 | 0.036017 |  | 1.05 | 0.036017 | 0 |  | 0 | 0 | 0 |  | 0 | 0 | 0
12821 | КТП 209 ПС М.Пристань | филиал ПАО "Россети Центр" - "Белгородэнерго" | Белгородская область | Шебекинский район | 10 | 0.063 | 0.012686 | 0.049615 |  | 0.06615 | 0.049615 | 0 |  | 0 | 0 | 0 |  | 0 | 0 | 0
12822 | КТП-416 ПС М.Пристань | филиал ПАО "Россети Центр" - "Белгородэнерго" | Белгородская область | Шебекинский район | 10 | 0.063 | 0.000918 | 0.060535 |  | 0.06615 | 0.060535 | 0 |  | 0 | 0 | 0 |  | 0 | 0 | 0
12823 | КТП 417 ПС М.Пристань | филиал ПАО "Россети Центр" - "Белгородэнерго" | Белгородская область | Шебекинский район | 10 | 0.063 | 0.001376 | 0.06011 |  | 0.06615 | 0.06011 | 0 |  | 0 | 0 | 0 |  | 0 | 0 | 0
12824 | КТП 418 ПС М.Пристань | филиал ПАО "Россети Центр" - "Белгородэнерго" | Белгородская область | Шебекинский район | 10 | 0.063 | 0.005428 | 0.05635 |  | 0.06615 | 0.05635 | 0 |  | 0 | 0 | 0 |  | 0 | 0 | 0
12825 | СТП 601 ПС Муром | филиал ПАО "Россети Центр" - "Белгородэнерго" | Белгородская область | Шебекинский район | 10 | 0.032 | 0.006072 | 0.025546 |  | 0.0336 | 0.025546 | 0 |  | 0 | 0 | 0 |  | 0 | 0 | 0
12826 | СТП 612 ПС Муром | филиал ПАО "Россети Центр" - "Белгородэнерго" | Белгородская область | Шебекинский район | 10 | 0.032 | 0.0152 | 0.017075 |  | 0.0336 | 0.017075 | 0 |  | 0 | 0 | 0 |  | 0 | 0 | 0
12827 | СТП 611 ПС Муром | филиал ПАО "Россети Центр" - "Белгородэнерго" | Белгородская область | Шебекинский район | 10 | 0.04 | 0.003453 | 0.035772 |  | 0.042 | 0.035772 | 0 |  | 0 | 0 | 0 |  | 0 | 0 | 0
12828 | КТП 609 ПС Муром | филиал ПАО "Россети Центр" - "Белгородэнерго" | Белгородская область | Шебекинский район | 10 | 0.1 | 0.04649 | 0.054297 |  | 0.105 | 0.054297 | 0 |  | 0 | 0 | 0 |  | 0 | 0 | 0
12829 | СТП 425 ВЛ-10кВ Город-4 ПС Нежеголь | филиал ПАО "Россети Центр" - "Белгородэнерго" | Белгородская область | Шебекинский район | 10 | 0.063 | 0.063 | 0.0029232 |  | 0.06615 | 0.0029232 | 0 |  | 0 | 0 | 0 |  | 0 | 0 | 0
12830 | СТП 611 ПС М.Пристань | филиал ПАО "Россети Центр" - "Белгородэнерго" | Белгородская область | Шебекинский район | 10 | 0.025 | 0.008669 | 0.016315 |  | 0.02625 | 0.016315 | 0 |  | 0 | 0 | 0 |  | 0 | 0 | 0
12831 | СТП 613 ПС М.Пристань | филиал ПАО "Россети Центр" - "Белгородэнерго" | Белгородская область | Шебекинский район | 10 | 0.04 | 0.00575 | 0.03364 |  | 0.042 | 0.03364 | 0 |  | 0 | 0 | 0 |  | 0 | 0 | 0
12832 | КТП 417 ПС Водохранилище | филиал ПАО "Россети Центр" - "Белгородэнерго" | Белгородская область | Шебекинский район | 10 | 0.063 | 0.009544 | 0.05253 |  | 0.06615 | 0.05253 | 0 |  | 0 | 0 | 0 |  | 0 | 0 | 0
12833 | КТП 814 ПС Н.Таволжанка | филиал ПАО "Россети Центр" - "Белгородэнерго" | Белгородская область | Шебекинский район | 10 | 0.063 | 0.031338 | 0.032306 |  | 0.06615 | 0.032306 | 0 |  | 0 | 0 | 0 |  | 0 | 0 | 0
12834 | СТП 1026 ПС Б.Троица | филиал ПАО "Россети Центр" - "Белгородэнерго" | Белгородская область | Шебекинский район | 10 | 0.04 | 0.009366 | 0.030284 |  | 0.042 | 0.030284 | 0 |  | 0 | 0 | 0 |  | 0 | 0 | 0
12835 | КТП-815 ПС Н.Таволжанка | филиал ПАО "Россети Центр" - "Белгородэнерго" | Белгородская область | Шебекинский район | 10 | 0.063 | 0.018756 | 0.043982 |  | 0.06615 | 0.043982 | 0 |  | 0 | 0 | 0 |  | 0 | 0 | 0
12836 | КТП №424 ВЛ-10кВ Город-4 ПС Нежеголь | филиал ПАО "Россети Центр" - "Белгородэнерго" | Белгородская область | Шебекинский район | 10 | 0.32 | 0.12542 | 0.039511 |  | 0.168 | 0.039511 | 0 |  | 0 | 0 | 0 |  | 0 | 0 | 0
12837 | КТП 129 ПС Нечаевка | филиал ПАО "Россети Центр" - "Белгородэнерго" | Белгородская область | Шебекинский район | 10 | 0.25 | 0.004788 | 0.23916 |  | 0.2625 | 0.23916 | 0 |  | 0 | 0 | 0 |  | 0 | 0 | 0
12838 | СТП №510 ВЛ-10 кВ ПС Водохранилище | филиал ПАО "Россети Центр" - "Белгородэнерго" | Белгородская область | Шебекинский район | 10 | 0.025 | 0.007994 | 0.016942 |  | 0.02625 | 0.016942 | 0 |  | 0 | 0 | 0 |  | 0 | 0 | 0
12839 | КТП 704 ПС Н.Таволжанка | филиал ПАО "Россети Центр" - "Белгородэнерго" | Белгородская область | Шебекинский район | 10 | 1.26 | 0.519 | 0.13224 |  | 0.6615 | 0.13224 | 0 |  | 0 | 0 | 0 |  | 0 | 0 | 0
12840 | КТП 603 ПС Водохранилище | филиал ПАО "Россети Центр" - "Белгородэнерго" | Белгородская область | Шебекинский район | 10 | 0.025 | 0.007513 | 0.017388 |  | 0.02625 | 0.017388 | 0 |  | 0 | 0 | 0 |  | 0 | 0 | 0
12841 | СТП № 925 ВЛ-10 кВ №9 ПС Ржевка | филиал ПАО "Россети Центр" - "Белгородэнерго" | Белгородская область | Шебекинский район | 10 | 0.025 | 0.015482 | 0.0099927 |  | 0.02625 | 0.0099927 | 0 |  | 0 | 0 | 0 |  | 0 | 0 | 0
12842 | КТП №224 ВЛ-10 Город-2 ПС Нежеголь | филиал ПАО "Россети Центр" - "Белгородэнерго" | Белгородская область | Шебекинский район | 10 | 0.25 | 0.16892 | 0.086839 |  | 0.2625 | 0.086839 | 0 |  | 0 | 0 | 0 |  | 0 | 0 | 0
12843 | КТП-1 ПС Нежеголь | филиал ПАО "Россети Центр" - "Белгородэнерго" | Белгородская область | Шебекинский район | 10 | 5 | 2.508 | 0.10858 |  | 2.625 | 0.10858 | 0 |  | 0 | 0 | 0 |  | 0 | 0 | 0
12844 | КТП-2 ПС Нежеголь | филиал ПАО "Россети Центр" - "Белгородэнерго" | Белгородская область | Шебекинский район | 10 | 5 | 2.5025 | 0.11369 |  | 2.625 | 0.11369 | 0 |  | 0 | 0 | 0 |  | 0 | 0 | 0
12845 | КТП-3 ПС Нежеголь | филиал ПАО "Россети Центр" - "Белгородэнерго" | Белгородская область | Шебекинский район | 10 | 3.2 | 1.6166 | 0.058835 |  | 1.68 | 0.058835 | 0 |  | 0 | 0 | 0 |  | 0 | 0 | 0
12846 | КТП-4 ПС Нежеголь | филиал ПАО "Россети Центр" - "Белгородэнерго" | Белгородская область | Шебекинский район | 10 | 5 | 2.5069 | 0.1096 |  | 2.625 | 0.1096 | 0 |  | 0 | 0 | 0 |  | 0 | 0 | 0
12847 | КТП-5 ПС Нежеголь | филиал ПАО "Россети Центр" - "Белгородэнерго" | Белгородская область | Шебекинский район | 10 | 3.2 | 1.61 | 0.064919 |  | 1.68 | 0.064919 | 0 |  | 0 | 0 | 0 |  | 0 | 0 | 0
12848 | КТП-6 ПС Нежеголь | филиал ПАО "Россети Центр" - "Белгородэнерго" | Белгородская область | Шебекинский район | 10 | 3.2 | 1.6138 | 0.061464 |  | 1.68 | 0.061464 | 0 |  | 0 | 0 | 0 |  | 0 | 0 | 0
12849 | КТП-7 ПС Нежеголь | филиал ПАО "Россети Центр" - "Белгородэнерго" | Белгородская область | Шебекинский район | 10 | 2 | 1.0043 | 0.042429 |  | 1.05 | 0.042429 | 0 |  | 0 | 0 | 0 |  | 0 | 0 | 0
12850 | КТП-8 ПС Нежеголь | филиал ПАО "Россети Центр" - "Белгородэнерго" | Белгородская область | Шебекинский район | 10 | 5 | 2.5148 | 0.10231 |  | 2.625 | 0.10231 | 0 |  | 0 | 0 | 0 | 0 | 0 | 0 | 0
12851 | КТП-816 ПС Н.Таволжанка | филиал ПАО "Россети Центр" - "Белгородэнерго" | Белгородская область | Шебекинский район | 10 | 0.1 | 0.07219 | 0.030448 |  | 0.105 | 0.030448 | 0 |  | 0 | 0 | 0 |  | 0 | 0 | 0
12852 | КТП 326 ПС Стариково | филиал ПАО "Россети Центр" - "Белгородэнерго" | Белгородская область | Шебекинский район | 10 | 0.16 | 0.1059 | 0.057625 |  | 0.168 | 0.057625 | 0 |  | 0 | 0 | 0 |  | 0 | 0 | 0
12853 | КТП 511 ПС Водохранилище | филиал ПАО "Россети Центр" - "Белгородэнерго" | Белгородская область | Шебекинский район | 10 | 0.1 | 0.011609 | 0.086667 |  | 0.105 | 0.086667 | 0 |  | 0 | 0 | 0 |  | 0 | 0 | 0
12854 | КТП-508 ВЛ-10 кВ ПС Н.Таволжанка | филиал ПАО "Россети Центр" - "Белгородэнерго" | Белгородская область | Шебекинский район | 10 | 0.63 | 0.053242 | 0.56446 |  | 0.6615 | 0.56446 | 0 |  | 0 | 0 | 0 |  | 0 | 0 | 0
12855 | КТП-606 ПС Белянка | филиал ПАО "Россети Центр" - "Белгородэнерго" | Белгородская область | Шебекинский район | 10 | 0.04 | 0.020947 | 0.019537 |  | 0.042 | 0.019537 | 0 |  | 0 | 0 | 0 |  | 0 | 0 | 0
12856 | СТП 803 ПС Ржевка | филиал ПАО "Россети Центр" - "Белгородэнерго" | Белгородская область | Шебекинский район | 10 | 0.063 | 0.026772 | 0.036543 |  | 0.06615 | 0.036543 | 0 |  | 0 | 0 | 0 |  | 0 | 0 | 0
12857 | КТП 506 РП К.Лог ПС М.Пристань | филиал ПАО "Россети Центр" - "Белгородэнерго" | Белгородская область | Шебекинский район | 10 | 0.25 | 0.033133 | 0.21285 |  | 0.2625 | 0.21285 | 0 |  | 0 | 0 | 0 |  | 0 | 0 | 0
12858 | СТП-316 ПС Муром | филиал ПАО "Россети Центр" - "Белгородэнерго" | Белгородская область | Шебекинский район | 10 | 0.04 | 0.004707 | 0.034608 |  | 0.042 | 0.034608 | 0 |  | 0 | 0 | 0 |  | 0 | 0 | 0
12859 | КТП-9 ПС Нежеголь | филиал ПАО "Россети Центр" - "Белгородэнерго" | Белгородская область | Шебекинский район | 10 | 3.2 | 1.6507 | 0.027218 |  | 1.68 | 0.027218 | 0 |  | 0 | 0 | 0 |  | 0 | 0 | 0
12860 | КТП-10 ПС Нежеголь | филиал ПАО "Россети Центр" - "Белгородэнерго" | Белгородская область | Шебекинский район | 10 | 5 | 2.5194 | 0.097957 |  | 2.625 | 0.097957 | 0 |  | 0 | 0 | 0 |  | 0 | 0 | 0
12861 | КТП-11 ПС Нежеголь | филиал ПАО "Россети Центр" - "Белгородэнерго" | Белгородская область | Шебекинский район | 10 | 5 | 2.5076 | 0.10893 |  | 2.625 | 0.10893 | 0 |  | 0 | 0 | 0 |  | 0 | 0 | 0
12862 | КТП-12 ПС Нежеголь | филиал ПАО "Россети Центр" - "Белгородэнерго" | Белгородская область | Шебекинский район | 10 | 2 | 1.0125 | 0.034839 |  | 1.05 | 0.034839 | 0 |  | 0 | 0 | 0 |  | 0 | 0 | 0
12863 | КТП-13 ПС Нежеголь | филиал ПАО "Россети Центр" - "Белгородэнерго" | Белгородская область | Шебекинский район | 10 | 5 | 2.5313 | 0.086918 |  | 2.625 | 0.086918 | 0 |  | 0 | 0 | 0 |  | 0 | 0 | 0
12864 | КТП-14 ПС Нежеголь | филиал ПАО "Россети Центр" - "Белгородэнерго" | Белгородская область | Шебекинский район | 10 | 5 | 2.5086 | 0.10802 |  | 2.625 | 0.10802 | 0 |  | 0 | 0 | 0 |  | 0 | 0 | 0
12865 | КТП-16 ПС Нежеголь | филиал ПАО "Россети Центр" - "Белгородэнерго" | Белгородская область | Шебекинский район | 10 | 2 | 1.002 | 0.044502 |  | 1.05 | 0.044502 | 0 |  | 0 | 0 | 0 |  | 0 | 0 | 0
12866 | КТП 225 ПС Ржевка | филиал ПАО "Россети Центр" - "Белгородэнерго" | Белгородская область | Шебекинский район | 10 | 0.063 | 0.013353 | 0.048996 |  | 0.06615 | 0.048996 | 0 |  | 0 | 0 | 0 |  | 0 | 0 | 0
12867 | КТП 405 ВЛ-10кВ №4 ПС Белянка | филиал ПАО "Россети Центр" - "Белгородэнерго" | Белгородская область | Шебекинский район | 10 | 0.16 | 0.013234 | 0.14362 |  | 0.168 | 0.14362 | 0 |  | 0 | 0 | 0 |  | 0 | 0 | 0
12868 | КТП 226 ВЛ-10кВ №2 ПС Ржевка | филиал ПАО "Россети Центр" - "Белгородэнерго" | Белгородская область | Шебекинский район | 10 | 0.063 | 0.007344 | 0.054572 |  | 0.06615 | 0.054572 | 0 |  | 0 | 0 | 0 |  | 0 | 0 | 0
12869 | КТП 505 ВЛ-10кВ №5 ПС Максимовка | филиал ПАО "Россети Центр" - "Белгородэнерго" | Белгородская область | Шебекинский район | 10 | 0.063 | 0.02208 | 0.040897 |  | 0.06615 | 0.040897 | 0 |  | 0 | 0 | 0 |  | 0 | 0 | 0
12870 | КТП 422 ВЛ-10кВ №4 ПС Белянка | филиал ПАО "Россети Центр" - "Белгородэнерго" | Белгородская область | Шебекинский район | 10 | 0.063 | 0 | 0.061387 |  | 0.06615 | 0.061387 | 0 |  | 0 | 0 | 0 |  | 0 | 0 | 0
12871 | КТП 253 ВЛ-10кВ Город-1 ПС Нежеголь | филиал ПАО "Россети Центр" - "Белгородэнерго" | Белгородская область | Шебекинский район | 10 | 0.25 | 0.16504 | 0.090439 |  | 0.2625 | 0.090439 | 0 |  | 0 | 0 | 0 |  | 0 | 0 | 0
12872 | КТП-907 ПС Максимовка | филиал ПАО "Россети Центр" - "Белгородэнерго" | Белгородская область | Шебекинский район | 10 | 0.1 | 0.0117 | 0.086582 |  | 0.105 | 0.086582 | 0 |  | 0 | 0 | 0 |  | 0 | 0 | 0
12873 | КТП 219 ПС Н.Таволжанка | филиал ПАО "Россети Центр" - "Белгородэнерго" | Белгородская область | Шебекинский район | 10 | 0.1 | 0.013254 | 0.08514 |  | 0.105 | 0.08514 | 0 |  | 0 | 0 | 0 |  | 0 | 0 | 0
12874 | КТП №901 РП М.Пристань | филиал ПАО "Россети Центр" - "Белгородэнерго" | Белгородская область | Шебекинский район | 10 | 0.25 | 0.062476 | 0.18562 |  | 0.2625 | 0.18562 | 0 |  | 0 | 0 | 0 |  | 0 | 0 | 0
12875 | СТП 214 ВЛ-10 кВ № 2 ПС Муром | филиал ПАО "Россети Центр" - "Белгородэнерго" | Белгородская область | Шебекинский район | 10 | 0.025 | 0.016875 | 0.0087 |  | 0.02625 | 0.0087 | 0 |  | 0 | 0 | 0 |  | 0 | 0 | 0
12876 | КТП 911 КЛ-10 кВ № Г-9 РП М.Пристань | филиал ПАО "Россети Центр" - "Белгородэнерго" | Белгородская область | Шебекинский район | 10 | 0.16 | 0.079 | 0.082592 |  | 0.168 | 0.082592 | 0 |  | 0 | 0 | 0 |  | 0 | 0 | 0
12877 | СТП 507 РП Кр.Лог ПС М.Пристань | филиал ПАО "Россети Центр" - "Белгородэнерго" | Белгородская область | Шебекинский район | 10 | 0.04 | 0.003614 | 0.035622 |  | 0.042 | 0.035622 | 0 |  | 0 | 0 | 0 |  | 0 | 0 | 0
12878 | КТП 804 ПС Н.Таволжанка | филиал ПАО "Россети Центр" - "Белгородэнерго" | Белгородская область | Шебекинский район | 10 | 0.16 | 0.061115 | 0.099189 |  | 0.168 | 0.099189 | 0 |  | 0 | 0 | 0 |  | 0 | 0 | 0
12879 | ЗТП-301 РП М.Пристань | филиал ПАО "Россети Центр" - "Белгородэнерго" | Белгородская область | Шебекинский район | 10 | 0.8 | 0.22439 | 0.18153 |  | 0.42 | 0.18153 | 0 |  | 0 | 0 | 0 |  | 0 | 0 | 0
12880 | КТП 619 ПС Стариково | филиал ПАО "Россети Центр" - "Белгородэнерго" | Белгородская область | Шебекинский район | 10 | 0.4 | 0.06373 | 0.33062 |  | 0.42 | 0.33062 | 0 |  | 0 | 0 | 0 |  | 0 | 0 | 0
12881 | КТП-501 ПС Максимовка | филиал ПАО "Россети Центр" - "Белгородэнерго" | Белгородская область | Шебекинский район | 10 | 0.1 | 0.012449 | 0.085887 |  | 0.105 | 0.085887 | 0 |  | 0 | 0 | 0 |  | 0 | 0 | 0
12882 | КТП 428 ПС Белянка | филиал ПАО "Россети Центр" - "Белгородэнерго" | Белгородская область | Шебекинский район | 10 | 0.063 | 0.000946 | 0.060509 |  | 0.06615 | 0.060509 | 0 |  | 0 | 0 | 0 |  | 0 | 0 | 0
12883 | КТП 106 ПС Максимовка | филиал ПАО "Россети Центр" - "Белгородэнерго" | Белгородская область | Шебекинский район | 10 | 0.063 | 0.005711 | 0.056087 |  | 0.06615 | 0.056087 | 0 |  | 0 | 0 | 0 |  | 0 | 0 | 0
12884 | КТП 427 ПС Белянка | филиал ПАО "Россети Центр" - "Белгородэнерго" | Белгородская область | Шебекинский район | 10 | 0.063 | 0.014851 | 0.047605 |  | 0.06615 | 0.047605 | 0 |  | 0 | 0 | 0 |  | 0 | 0 | 0
12885 | КТП 308 ПС Максимовка | филиал ПАО "Россети Центр" - "Белгородэнерго" | Белгородская область | Шебекинский район | 10 | 0.063 | 0.009334 | 0.052725 |  | 0.06615 | 0.052725 | 0 |  | 0 | 0 | 0 |  | 0 | 0 | 0
12886 | КТП 312 ПС Белянка | филиал ПАО "Россети Центр" - "Белгородэнерго" | Белгородская область | Шебекинский район | 10 | 0.063 | 0.013676 | 0.048696 |  | 0.06615 | 0.048696 | 0 |  | 0 | 0 | 0 |  | 0 | 0 | 0
12887 | КТП 311 ПС Белянка | филиал ПАО "Россети Центр" - "Белгородэнерго" | Белгородская область | Шебекинский район | 10 | 0.063 | 0.006535 | 0.055323 |  | 0.06615 | 0.055323 | 0 |  | 0 | 0 | 0 |  | 0 | 0 | 0
12888 | КТП-324 ВЛ-10 кВ №3 ПС Ржевка | филиал ПАО "Россети Центр" - "Белгородэнерго" | Белгородская область | Шебекинский район | 10 | 0.5 | 0.25851 | 0.0037027 |  | 0.2625 | 0.0037027 | 0 |  | 0 | 0 | 0 |  | 0 | 0 | 0
12889 | КТП-901 РП Кр.Лог ПС М.Пристань | филиал ПАО "Россети Центр" - "Белгородэнерго" | Белгородская область | Шебекинский район | 10 | 2.5 | 0.03735 | 2.4013 |  | 2.625 | 2.4013 | 0 |  | 0 | 0 | 0 |  | 0 | 0 | 0
12890 | КТП-902 РП Кр.Лог ПС М.Пристань | филиал ПАО "Россети Центр" - "Белгородэнерго" | Белгородская область | Шебекинский район | 10 | 2.5 | 0.046894 | 2.3925 |  | 2.625 | 2.3925 | 0 |  | 0 | 0 | 0 |  | 0 | 0 | 0
12891 | СТП-113 ВЛ-10 кВ №1 ПС Максимовка | филиал ПАО "Россети Центр" - "Белгородэнерго" | Белгородская область | Шебекинский район | 10 | 0.04 | 0.007061 | 0.032423 |  | 0.042 | 0.032423 | 0 |  | 0 | 0 | 0 |  | 0 | 0 | 0
12892 | КТП-408 ВЛ-10 кВ №4 ПС М.Пристань | филиал ПАО "Россети Центр" - "Белгородэнерго" | Белгородская область | Шебекинский район | 10 | 0.16 | 0.016028 | 0.14103 |  | 0.168 | 0.14103 | 0 |  | 0 | 0 | 0 |  | 0 | 0 | 0
12893 | КТП-198 ВЛ-10 кВ Город-2 ПС Нежеголь | филиал ПАО "Россети Центр" - "Белгородэнерго" | Белгородская область | Шебекинский район | 10 | 0.16 | 0.001832 | 0.1542 |  | 0.168 | 0.1542 | 0 |  | 0 | 0 | 0 |  | 0 | 0 | 0
12894 | КТП-409 ВЛ-10 кВ Город-4 РП М.Пристань | филиал ПАО "Россети Центр" - "Белгородэнерго" | Белгородская область | Шебекинский район | 10 | 0.16 | 0.026149 | 0.13164 |  | 0.168 | 0.13164 | 0 |  | 0 | 0 | 0 |  | 0 | 0 | 0
12895 | СТП-119 ВЛ-10 кВ №1 ПС Стариково | филиал ПАО "Россети Центр" - "Белгородэнерго" | Белгородская область | Шебекинский район | 10 | 0.04 | 0.011151 | 0.028628 |  | 0.042 | 0.028628 | 0 |  | 0 | 0 | 0 |  | 0 | 0 | 0
12896 | КТП-118 ВЛ-10 кВ №1 ПС Водохранилище | филиал ПАО "Россети Центр" - "Белгородэнерго" | Белгородская область | Шебекинский район | 10 | 0.16 | 0.0092 | 0.14207 |  | 0.168 | 0.14737 | 0 |  | 0 | 0 | 10 |  | 5 | 5 | 0.0052966
12897 | КТП 509 ПС Н.Таволжанка | филиал ПАО "Россети Центр" - "Белгородэнерго" | Белгородская область | Шебекинский район | 10 | 0.8 | 0 | 0.38976 |  | 0.42 | 0.38976 | 0 |  | 0 | 0 | 0 |  | 0 | 0 | 0
12898 | СТП №302 ПС Водохранилище | филиал ПАО "Россети Центр" - "Белгородэнерго" | Белгородская область | Шебекинский район | 10 | 0.063 | 0.063 | 0.0029232 |  | 0.06615 | 0.0029232 | 0 |  | 0 | 0 | 0 |  | 0 | 0 | 0
12899 | КТП №307 ВЛ-10кВ №3 ПС 35кВ Стариково | филиал ПАО "Россети Центр" - "Белгородэнерго" | Белгородская область | Шебекинский район | 10 | 0.1 | 0.002744 | 0.094894 |  | 0.105 | 0.094894 | 0 |  | 0 | 0 | 0 |  | 0 | 0 | 0
12900 | КТП-10 кВ №712 ПС 35/10 кВ Водохранилище | филиал ПАО "Россети Центр" - "Белгородэнерго" | Белгородская область | Шебекинский район | 10 | 0.25 | 0.00527 | 0.23871 |  | 0.2625 | 0.23871 | 0 |  | 0 | 0 | 0 |  | 0 | 0 | 0
12901 | СТП 318 ПС Белянка | филиал ПАО "Россети Центр" - "Белгородэнерго" | Белгородская область | Шебекинский район | 10 | 0.063 | 0.006353 | 0.055492 |  | 0.06615 | 0.055492 | 0 |  | 0 | 0 | 0 |  | 0 | 0 | 0
12902 | СТП-510 ПС Н.Таволжанка | филиал ПАО "Россети Центр" - "Белгородэнерго" | Белгородская область | Шебекинский район | 10 | 0.063 | 0.000438 | 0.053036 |  | 0.06615 | 0.060981 | 0 |  | 0 | 0 | 15 |  | 7.5 | 7.5 | 0.0079449
12903 | КТП-801 ПС Белянка | филиал ПАО "Россети Центр" - "Белгородэнерго" | Белгородская область | Шебекинский район | 10 | 3.2 | 1.6123 | 0.062831 |  | 1.68 | 0.062831 | 0 |  | 0 | 0 | 0 |  | 0 | 0 | 0
12904 | КТП-10/0,4 кВ №407 ПС Артельное | филиал ПАО "Россети Центр" - "Белгородэнерго" | Белгородская область | Шебекинский район | 10 | 0.16 | 0.007344 | 0.14909 |  | 0.168 | 0.14909 | 0 |  | 0 | 0 | 0 |  | 0 | 0 | 0
12905 | СТП-309 ПС Н.Таволжанка | филиал ПАО "Россети Центр" - "Белгородэнерго" | Белгородская область | Шебекинский район | 10 | 0.063 | 0.01864 | 0.044089 |  | 0.06615 | 0.044089 | 0 |  | 0 | 0 | 0 |  | 0 | 0 | 0
12906 | СТП 508 РП Крутой Лог ПС М.Пристань | филиал ПАО "Россети Центр" - "Белгородэнерго" | Белгородская область | Шебекинский район | 10 | 0.063 | 0.008778 | 0.053241 |  | 0.06615 | 0.053241 | 0 |  | 0 | 0 | 0 |  | 0 | 0 | 0
12907 | СТП №324 ПС 110/35/10 кВ Максимовка | филиал ПАО "Россети Центр" - "Белгородэнерго" | Белгородская область | Шебекинский район | 10 | 0.063 | 0.017201 | 0.045425 |  | 0.06615 | 0.045425 | 0 |  | 0 | 0 | 0 |  | 0 | 0 | 0
12908 | СТП - 326 ВЛ-10кВ №3 ПС Ржевка | филиал ПАО "Россети Центр" - "Белгородэнерго" | Белгородская область | Шебекинский район | 10 | 0.063 | 0.007495 | 0.054432 |  | 0.06615 | 0.054432 | 0 |  | 0 | 0 | 0 |  | 0 | 0 | 0
12909 | СТП - 418 ВЛ-10кВ №4 ПС Максимовка | филиал ПАО "Россети Центр" - "Белгородэнерго" | Белгородская область | Шебекинский район | 10 | 0.063 | 0.014154 | 0.048252 |  | 0.06615 | 0.048252 | 0 |  | 0 | 0 | 0 |  | 0 | 0 | 0
12910 | КТП-713 ВЛ-10кВ №7 ПС Водохранилище | филиал ПАО "Россети Центр" - "Белгородэнерго" | Белгородская область | Шебекинский район | 10 | 0.16 | 0.0208 | 0.1366 |  | 0.168 | 0.1366 | 0 |  | 0 | 0 | 0 |  | 0 | 0 | 0
12300 | ЗТП №503 ВЛ-10 кВ №5 ПС 35 кВ Н.Таволжан | филиал ПАО "Россети Центр" - "Белгородэнерго" | Белгородская область | Шебекинский район | 10 | 0.8 | 0.4228 | отсутствует |  | 0.42 | -0.002603 | 0 |  | 0 | 0 | 0 |  | 0 | 0 | 0
12912 | КТП-254 ВЛ-10кВ Город-2 ПС Нежеголь | филиал ПАО "Россети Центр" - "Белгородэнерго" | Белгородская область | Шебекинский район | 10 | 0.25 | 0.11153 | 0.1401 |  | 0.2625 | 0.1401 | 0 |  | 0 | 0 | 0 |  | 0 | 0 | 0
12913 | КТП-46 ВЛ-10 кВ Город-2 ПС Нежеголь | филиал ПАО "Россети Центр" - "Белгородэнерго" | Белгородская область | Шебекинский район | 10 | 0.16 | 0.008002 | 0.14848 |  | 0.168 | 0.14848 | 0 |  | 0 | 0 | 0 |  | 0 | 0 | 0
12914 | КТП 190 ВЛ-10кВ Город-2 ПС Нежеголь | филиал ПАО "Россети Центр" - "Белгородэнерго" | Белгородская область | Шебекинский район | 10 | 0.4 | 0.046521 | 0.34659 |  | 0.42 | 0.34659 | 0 |  | 0 | 0 | 0 |  | 0 | 0 | 0
12915 | КТП-96 ВЛ-10кВ Город-2 ПС Нежеголь | филиал ПАО "Россети Центр" - "Белгородэнерго" | Белгородская область | Шебекинский район | 10 | 0.16 | 0.023122 | 0.13445 |  | 0.168 | 0.13445 | 0 |  | 0 | 0 | 0 |  | 0 | 0 | 0
12916 | КТП №227 ВЛ-10 кВ №2 ПС Артельное | филиал ПАО "Россети Центр" - "Белгородэнерго" | Белгородская область | Шебекинский район | 10 | 0.16 | 0.005104 | 0.15117 |  | 0.168 | 0.15117 | 0 |  | 0 | 0 | 0 |  | 0 | 0 | 0
12917 | СТП-613 ВЛ-10кВ №6 ПС Муром | филиал ПАО "Россети Центр" - "Белгородэнерго" | Белгородская область | Шебекинский район | 10 | 0.04 | 0.029718 | 0.011398 |  | 0.042 | 0.011398 | 0 |  | 0 | 0 | 0 |  | 0 | 0 | 0
12918 | СТП-234 ВЛ-10кВ №2 ПС Ржевка | филиал ПАО "Россети Центр" - "Белгородэнерго" | Белгородская область | Шебекинский район | 10 | 0.063 | 0.008392 | 0.053599 |  | 0.06615 | 0.053599 | 0 |  | 0 | 0 | 0 |  | 0 | 0 | 0
12919 | КТП-257 ВЛ-10кВ Город-1 ПС Нежеголь | филиал ПАО "Россети Центр" - "Белгородэнерго" | Белгородская область | Шебекинский район | 10 | 0.25 | 0 | 0.2436 |  | 0.2625 | 0.2436 | 0 |  | 0 | 0 | 0 |  | 0 | 0 | 0
12920 | КТП-606 ВЛ-10кВ №6 ПС Стариково | филиал ПАО "Россети Центр" - "Белгородэнерго" | Белгородская область | Шебекинский район | 10 | 0.25 | 0.098177 | 0.15249 |  | 0.2625 | 0.15249 | 0 |  | 0 | 0 | 0 |  | 0 | 0 | 0
12921 | КТП-420 ВЛ-10кВ №4 ПС Н.Таволжанка | филиал ПАО "Россети Центр" - "Белгородэнерго" | Белгородская область | Шебекинский район | 10 | 0.16 | 0.026586 | 0.13123 |  | 0.168 | 0.13123 | 0 |  | 0 | 0 | 0 |  | 0 | 0 | 0
12922 | СТП-114 ВЛ-10кВ №1 ПС Максимовка | филиал ПАО "Россети Центр" - "Белгородэнерго" | Белгородская область | Шебекинский район | 10 | 0.063 | 0.03 | 0.033547 |  | 0.06615 | 0.033547 | 0 |  | 0 | 0 | 0 |  | 0 | 0 | 0
12923 | КТП 104 ВЛ-10кВ №1 ПС Стариково | филиал ПАО "Россети Центр" - "Белгородэнерго" | Белгородская область | Шебекинский район | 10 | 0.25 | 0.005 | отсутствует |  | 0.2625 | 0.23896 | 450 | 337.5 | 0 | 337.5 | 0 |  | 0 | 0 | 0.35752
12924 | КТП-920 ВЛ-10кВ Город-9 РП М.Пристань | филиал ПАО "Россети Центр" - "Белгородэнерго" | Белгородская область | Шебекинский район | 10 | 0.16 | 0.111 | 0.052896 |  | 0.168 | 0.052896 | 0 |  | 0 | 0 | 0 |  | 0 | 0 | 0
12925 | СТП-614 ВЛ-10кВ №6 ПС Муром | филиал ПАО "Россети Центр" - "Белгородэнерго" | Белгородская область | Шебекинский район | 10 | 0.063 | 0.04 | 0.024267 |  | 0.06615 | 0.024267 | 0 | 0 |  | 0 | 0 |  | 0 | 0 | 0
12926 | СТП-328 ВЛ-10кВ №3 ПС Ржевка | филиал ПАО "Россети Центр" - "Белгородэнерго" | Белгородская область | Шебекинский район | 10 | 0.063 | 0.029 | 0.034475 |  | 0.06615 | 0.034475 | 0 |  | 0 | 0 | 0 |  | 0 | 0 | 0
12927 | КТП-18 КЛ-10кВ №11 ПС Нежеголь | филиал ПАО "Россети Центр" - "Белгородэнерго" | Белгородская область | Шебекинский район | 10 | 0.025 | 0.013 | 0.012296 |  | 0.02625 | 0.012296 | 0 |  | 0 | 0 | 0 |  | 0 | 0 | 0
12928 | СТП-818 ВЛ-10кВ №8 ПС Н.Таволжанка | филиал ПАО "Россети Центр" - "Белгородэнерго" | Белгородская область | Шебекинский район | 10 | 0.063 | 0.035 | 0.028907 |  | 0.06615 | 0.028907 | 0 |  | 0 | 0 | 0 |  | 0 | 0 | 0
12929 | СТП-327 ВЛ-10 №3 ПС Стариково | филиал ПАО "Россети Центр" - "Белгородэнерго" | Белгородская область | Шебекинский район | 10 | 0.063 | 0.037 | 0.027051 |  | 0.06615 | 0.027051 | 0 |  | 0 | 0 | 0 |  | 0 | 0 | 0
12930 | СТП-809 ВЛ-10кВ №8 ПС Б.Троица | филиал ПАО "Россети Центр" - "Белгородэнерго" | Белгородская область | Шебекинский район | 10 | 0.025 | 0.009 | 0.016008 |  | 0.02625 | 0.016008 | 0 |  | 0 | 0 | 0 |  | 0 | 0 | 0
12931 | СТП 503 ВЛ-10 №5 ПС Муром | филиал ПАО "Россети Центр" - "Белгородэнерго" | Белгородская область | Шебекинский район | 10 | 0.063 | 0.019 | 0.043755 |  | 0.06615 | 0.043755 | 0 |  | 0 | 0 | 0 |  | 0 | 0 | 0
12932 | КТП-109 ВЛ-10кВ №1 ПС Муром | филиал ПАО "Россети Центр" - "Белгородэнерго" | Белгородская область | Шебекинский район | 10 | 0.16 | 0.091 | 0.071456 |  | 0.168 | 0.071456 | 0 |  | 0 | 0 | 0 |  | 0 | 0 | 0
12933 | КТП 329 ВЛ-10кВ №3 ПС Ржевка | филиал ПАО "Россети Центр" - "Белгородэнерго" | Белгородская область | Шебекинский район | 10 | 0.4 | 0.209 | 0.19581 |  | 0.42 | 0.19581 | 0 |  | 0 | 0 | 0 |  | 0 | 0 | 0
12934 | КТП 317 ВЛ-10кВ №3 ПС Муром | филиал ПАО "Россети Центр" - "Белгородэнерго" | Белгородская область | Шебекинский район | 10 | 0.06 | 0.026 | 0.034336 |  | 0.063 | 0.034336 | 0 |  | 0 | 0 | 0 |  | 0 | 0 | 0
12935 | КТП-515 ВЛ-10кВ №5 ПС Белянка | филиал ПАО "Россети Центр" - "Белгородэнерго" | Белгородская область | Шебекинский район | 10 | 0.025 | 0.016 | 0.009512 |  | 0.02625 | 0.009512 | 0 |  | 0 | 0 | 0 |  | 0 | 0 | 0
12936 | СТП-226 ВЛ-10кВ №2 ПС Б.Троица | филиал ПАО "Россети Центр" - "Белгородэнерго" | Белгородская область | Шебекинский район | 10 | 0.063 | 0.027 | 0.036331 |  | 0.06615 | 0.036331 | 0 |  | 0 | 0 | 0 |  | 0 | 0 | 0
12937 | КТП 509 РП Крутой Лог ПС М.Пристань | филиал ПАО "Россети Центр" - "Белгородэнерго" | Белгородская область | Шебекинский район | 10 | 0.25 | 0.084 | 0.16565 |  | 0.2625 | 0.16565 | 0 |  | 0 | 0 | 0 |  | 0 | 0 | 0
12938 | КТП 278 ВЛ-10кВ Город-1 ПС Нежеголь | филиал ПАО "Россети Центр" - "Белгородэнерго" | Белгородская область | Шебекинский район | 10 | 0.16 | 0.108 | 0.05568 |  | 0.168 | 0.05568 | 0 |  | 0 | 0 | 0 |  | 0 | 0 | 0
12939 | СТП-210 ВЛ-10кВ №2 ПС М.Пристань | филиал ПАО "Россети Центр" - "Белгородэнерго" | Белгородская область | Шебекинский район | 10 | 0.063 | 0.032 | 0.011829 |  | 0.06615 | 0.031691 | 0 |  | 0 | 0 | 25 | 18.75 |  | 18.75 | 0.019862
12940 | СТП-517 ВЛ-10кВ №5 ПС Стариково | филиал ПАО "Россети Центр" - "Белгородэнерго" | Белгородская область | Шебекинский район | 10 | 0.063 | 0.041 | 0.023339 |  | 0.06615 | 0.023339 | 0 |  | 0 | 0 | 0 |  | 0 | 0 | 0
12941 | КТП-714 ВЛ-10кВ №7 ПС Водохранилище | филиал ПАО "Россети Центр" - "Белгородэнерго" | Белгородская область | Шебекинский район | 10 | 0.16 | 0.11 | 0.048527 |  | 0.168 | 0.053824 | 0 |  | 0 | 0 | 10 |  | 5 | 5 | 0.0052966
12942 | РП-6 Строитель | филиал ПАО "Россети Центр" - "Белгородэнерго" | Белгородская область | Яковлевский район | 6 | 1.26 | 0.64128 | 0.018762 |  | 0.6615 | 0.018762 | 0 |  | 0 | 0 | 0 |  | 0 | 0 | 0
8334 | КТП 424 ПС Красная Яруга | филиал ПАО "Россети Центр" - "Белгородэнерго" | Белгородская область | Краснояружский район | 10 | 0.126 | 0.068942 | отсутствует |  | 0.06615 | -0.002591 | 0 |  | 0 | 0 | 0 |  | 0 | 0 | 0
2498 | ЗТП №1103 ВЛ-10 кВ №11 ПС 110 кВ Борисов | филиал ПАО "Россети Центр" - "Белгородэнерго" | Белгородская область | Борисовский район | 10 | 0.8 | 0.4226 | отсутствует |  | 0.42 | -0.00241 | 0 |  | 0 | 0 | 0 |  | 0 | 0 | 0
3144 | ЗТП-435 ПС Белгород-110 Г-8,Г-10 | филиал ПАО "Россети Центр" - "Белгородэнерго" | Белгородская область | г. Белгород | 6 | 1.26 | 0.66404 | отсутствует |  | 0.6615 | -0.0023571 | 0 |  | 0 | 0 | 0 |  | 0 | 0 | 0
783 | КТП 1101 РП Заря | филиал ПАО "Россети Центр" - "Белгородэнерго" | Белгородская область | Белгородский район | 6 | 1.26 | 0.664 | отсутствует |  | 0.6615 | -0.00232 | 0 |  | 0 | 0 | 0 |  | 0 | 0 | 0
3877 | КТП 1327 ПС Дубовое | филиал ПАО "Россети Центр" - "Белгородэнерго" | Белгородская область | г. Белгород | 10 | 1.26 | 0.66395 | отсутствует |  | 0.6615 | -0.0022782 | 0 |  | 0 | 0 | 80 | 60 |  | 60 | 0.063559
12949 | ЗТП-6 ПС Строитель | филиал ПАО "Россети Центр" - "Белгородэнерго" | Белгородская область | Яковлевский район | 6 | 0.63 | 0.31146 | 0.32484 |  | 0.6615 | 0.32484 | 0 |  | 0 | 0 | 0 |  | 0 | 0 | 0
12950 | ЗТП-7 ПС Строитель | филиал ПАО "Россети Центр" - "Белгородэнерго" | Белгородская область | Яковлевский район | 6 | 0.4 | 0.090993 | 0.30532 |  | 0.42 | 0.30532 | 0 |  | 0 | 0 | 0 |  | 0 | 0 | 0
12951 | ЗТП-8 ПС Строитель | филиал ПАО "Россети Центр" - "Белгородэнерго" | Белгородская область | Яковлевский район | 6 | 0.4 | 0.070122 | 0.32469 |  | 0.42 | 0.32469 | 0 |  | 0 | 0 | 0 |  | 0 | 0 | 0
4833 | КТП № 707 ВЛ-10 № 7 ПС Вейделевка | филиал ПАО "Россети Центр" - "Белгородэнерго" | Белгородская область | Вейделевский район | 10 | 0.5 | 0.26491 | отсутствует |  | 0.2625 | -0.0022386 | 6 |  | 3 | 3 | 0 |  | 0 | 0 | 0.003178
12953 | ЗТП-11 ПС Строитель | филиал ПАО "Россети Центр" - "Белгородэнерго" | Белгородская область | Яковлевский район | 6 | 0.63 | 0.20494 | 0.42369 |  | 0.6615 | 0.42369 | 0 |  | 0 | 0 | 0 |  | 0 | 0 | 0
2910 | Белгородская область | филиал ПАО "Россети Центр" - "Белгородэнерго" | Белгородская область | г. Белгород | 6 | 1.26 | 0.6639 | отсутствует |  | 0.6615 | -0.0022272 | 0 |  | 0 | 0 | 0 |  | 0 | 0 | 0
12955 | ЗТП-13 ПС Строитель | филиал ПАО "Россети Центр" - "Белгородэнерго" | Белгородская область | Яковлевский район | 6 | 0.65 | 0.22 | 0.015605 |  | 0.2625 | 0.03944 | 0 |  | 0 | 0 | 30 | 22.5 |  | 22.5 | 0.023835
3826 | КТП-1186 ПС Западная Г-1,Г-8 | филиал ПАО "Россети Центр" - "Белгородэнерго" | Белгородская область | г. Белгород | 10 | 0.5 | 0.26481 | отсутствует |  | 0.2625 | -0.002139 | 0 |  | 0 | 0 | 0 |  | 0 | 0 | 0
12957 | ЗТП-16 ПС Строитель | филиал ПАО "Россети Центр" - "Белгородэнерго" | Белгородская область | Яковлевский район | 6 | 0.8 | 0.41145 | 0.0079316 |  | 0.42 | 0.0079316 | 0 |  | 0 | 0 | 0 |  | 0 | 0 | 0
12958 | КТП-17 ПС Строитель | филиал ПАО "Россети Центр" - "Белгородэнерго" | Белгородская область | Яковлевский район | 6 | 0.25 | 0.019177 | 0.2258 |  | 0.2625 | 0.2258 | 0 |  | 0 | 0 | 0 |  | 0 | 0 | 0
12959 | КТП-24 ПС Строитель | филиал ПАО "Россети Центр" - "Белгородэнерго" | Белгородская область | Яковлевский район | 6 | 0.4 | 0.043036 | 0.34982 |  | 0.42 | 0.34982 | 0 |  | 0 | 0 | 0 |  | 0 | 0 | 0
12960 | ЗТП-25 ПС Строитель | филиал ПАО "Россети Центр" - "Белгородэнерго" | Белгородская область | Яковлевский район | 6 | 0.4 | 0.31529 | 0.097173 |  | 0.42 | 0.097173 | 0 |  | 0 | 0 | 0 |  | 0 | 0 | 0
12961 | ЗТП-28 ПС Строитель | филиал ПАО "Россети Центр" - "Белгородэнерго" | Белгородская область | Яковлевский район | 6 | 0.25 | 0.042781 | 0.2039 |  | 0.2625 | 0.2039 | 0 |  | 0 | 0 | 0 |  | 0 | 0 | 0
12962 | КТП 32 ПС Строитель | филиал ПАО "Россети Центр" - "Белгородэнерго" | Белгородская область | Яковлевский район | 6 | 0.4 | 0.068982 | 0.32574 |  | 0.42 | 0.32574 | 0 |  | 0 | 0 | 0 |  | 0 | 0 | 0
3344 | КТП-889 ПС Восточная Г-4 | филиал ПАО "Россети Центр" - "Белгородэнерго" | Белгородская область | г. Белгород | 6 | 1.03 | 0.42224 | отсутствует |  | 0.42 | -0.0020778 | 0 |  | 0 | 0 | 0 |  | 0 | 0 | 0
12964 | ЗТП-34 ПС Строитель | филиал ПАО "Россети Центр" - "Белгородэнерго" | Белгородская область | Яковлевский район | 6 | 0.65 | 0.234 | 0.02274 |  | 0.2625 | 0.026448 | 0 |  | 0 | 0 | 7 |  | 3.5 | 3.5 | 0.0037076
2782 | КТП №1402 ВЛ-10 кВ №14 ПС 110 Борисовка | филиал ПАО "Россети Центр" - "Белгородэнерго" | Белгородская область | Борисовский район | 10 | 0.8 | 0.42223 | отсутствует |  | 0.42 | -0.0020694 | 0 |  | 0 | 0 | 0 |  | 0 | 0 | 0
10394 | ЗТП 1404 ПС Старый Оскол-1 | филиал ПАО "Россети Центр" - "Белгородэнерго" | Белгородская область | Старооскольский городской округ | 6 | 0.715 | 0.33296 | отсутствует |  | 0.33075 | -0.002049 | 0 |  | 0 | 0 | 0 |  | 0 | 0 | 0
13177 | ЗТП-412 ПС Гостищево | филиал ПАО "Россети Центр" - "Белгородэнерго" | Белгородская область | Яковлевский район | 10 | 0.8 | 0.42206 | отсутствует |  | 0.42 | -0.001908 | 0 |  | 0 | 0 | 0 |  | 0 | 0 | 0
12968 | ЗТП-43 ПС Строитель | филиал ПАО "Россети Центр" - "Белгородэнерго" | Белгородская область | Яковлевский район | 6 | 0.8 | 0.318 | 0.086711 |  | 0.42 | 0.094656 | 0 |  | 0 | 0 | 15 |  | 7.5 | 7.5 | 0.0079449
12969 | ЗТП-44 ПС Строитель | филиал ПАО "Россети Центр" - "Белгородэнерго" | Белгородская область | Яковлевский район | 6 | 2.5 | 1.5356 | 1.011 |  | 2.625 | 1.011 | 0 |  | 0 | 0 | 0 |  | 0 | 0 | 0
12970 | ЗТП-45 ПС Строитель | филиал ПАО "Россети Центр" - "Белгородэнерго" | Белгородская область | Яковлевский район | 6 | 0.5 | 0.25754 | 0.0046038 |  | 0.2625 | 0.0046038 | 0 |  | 0 | 0 | 0 |  | 0 | 0 | 0
12971 | ЗТП-18 ПС Строитель | филиал ПАО "Россети Центр" - "Белгородэнерго" | Белгородская область | Яковлевский район | 6 | 0.4 | 0.029053 | 0.3628 |  | 0.42 | 0.3628 | 0 |  | 0 | 0 | 0 |  | 0 | 0 | 0
12972 | КТП-31 ПС Строитель | филиал ПАО "Россети Центр" - "Белгородэнерго" | Белгородская область | Яковлевский район | 6 | 0.4 | 0.032143 | 0.35993 |  | 0.42 | 0.35993 | 0 |  | 0 | 0 | 0 |  | 0 | 0 | 0
12973 | КТП-408 ПС Рудник | филиал ПАО "Россети Центр" - "Белгородэнерго" | Белгородская область | Яковлевский район | 6 | 0.25 | 0.026402 | 0.15872 |  | 0.2625 | 0.2191 | 0 |  | 0 | 0 | 76 | 57 |  | 57 | 0.060381
12974 | КТП-413 ПС Рудник | филиал ПАО "Россети Центр" - "Белгородэнерго" | Белгородская область | Яковлевский район | 6 | 0.16 | 0.013251 | 0.14361 |  | 0.168 | 0.14361 | 0 |  | 0 | 0 | 0 |  | 0 | 0 | 0
12975 | ЗТП-102 ПС Рудник | филиал ПАО "Россети Центр" - "Белгородэнерго" | Белгородская область | Яковлевский район | 6 | 0.41 | 0.15 | 0.016704 |  | 0.168 | 0.016704 | 0 |  | 0 | 0 | 0 |  | 0 | 0 | 0
12976 | ЗТП-113 ПС Рудник | филиал ПАО "Россети Центр" - "Белгородэнерго" | Белгородская область | Яковлевский район | 6 | 0.8 | 0.41448 | 0.00088898 |  | 0.42 | 0.0051263 | 0 |  | 0 | 0 | 8 |  | 4 | 4 | 0.0042373
2228 | КТП 1312 РП Тихая | филиал ПАО "Россети Центр" - "Белгородэнерго" | Белгородская область | Белгородский район | 10 | 0.32 | 0.17 | отсутствует |  | 0.168 | -0.0018539 | 0 |  | 0 | 0 | 0 |  | 0 | 0 | 0
8779 | КТП 1-19-09 ПС Глинное | филиал ПАО "Россети Центр" - "Белгородэнерго" | Белгородская область | Новооскольский район | 10 | 0.32 | 0.16999 | отсутствует |  | 0.168 | -0.0018476 | 0 |  | 0 | 0 | 0 |  | 0 | 0 | 0
12979 | КТП-35 ПС Строитель | филиал ПАО "Россети Центр" - "Белгородэнерго" | Белгородская область | Яковлевский район | 6 | 0.16 | 0.009806 | 0.13886 |  | 0.168 | 0.1468 | 0 |  | 0 | 0 | 15 |  | 7.5 | 7.5 | 0.0079449
12980 | ЗТП-52 ПС Строитель | филиал ПАО "Россети Центр" - "Белгородэнерго" | Белгородская область | Яковлевский район | 6 | 1.26 | 0.546 | 0.043625 |  | 0.6615 | 0.10718 | 0 |  | 0 | 0 | 80 | 60 |  | 60 | 0.063559
12981 | КТП-101 ПС Рудник | филиал ПАО "Россети Центр" - "Белгородэнерго" | Белгородская область | Яковлевский район | 6 | 0.1 | 0.01644 | 0.082184 |  | 0.105 | 0.082184 | 0 |  | 0 | 0 | 0 |  | 0 | 0 | 0
12982 | КТП-105 ПС Рудник | филиал ПАО "Россети Центр" - "Белгородэнерго" | Белгородская область | Яковлевский район | 6 | 0.16 | 0.02832 | 0.12909 |  | 0.168 | 0.12962 | 0 |  | 0 | 0 | 1 |  | 0.5 | 0.5 | 0.00052966
12983 | КТП-106 ПС Рудник | филиал ПАО "Россети Центр" - "Белгородэнерго" | Белгородская область | Яковлевский район | 6 | 0.1 | 0.0279 | 0.071549 |  | 0.105 | 0.071549 | 0 |  | 0 | 0 | 0 |  | 0 | 0 | 0
12984 | КТП-108 ПС Рудник | филиал ПАО "Россети Центр" - "Белгородэнерго" | Белгородская область | Яковлевский район | 6 | 0.25 | 0.010917 | 0.23347 |  | 0.2625 | 0.23347 | 0 |  | 0 | 0 | 0 |  | 0 | 0 | 0
12985 | КТП-301 ПС Рудник | филиал ПАО "Россети Центр" - "Белгородэнерго" | Белгородская область | Яковлевский район | 6 | 0.063 | 0.009017 | 0.053019 |  | 0.06615 | 0.053019 | 0 |  | 0 | 0 | 0 |  | 0 | 0 | 0
12986 | КТП-303 ПС Рудник | филиал ПАО "Россети Центр" - "Белгородэнерго" | Белгородская область | Яковлевский район | 6 | 0.063 | 0.019816 | 0.042998 |  | 0.06615 | 0.042998 | 0 |  | 0 | 0 | 0 |  | 0 | 0 | 0
12987 | КТП-304 ПС Рудник | филиал ПАО "Россети Центр" - "Белгородэнерго" | Белгородская область | Яковлевский район | 6 | 0.063 | 0.005292 | 0.056476 |  | 0.06615 | 0.056476 | 0 |  | 0 | 0 | 0 |  | 0 | 0 | 0
12988 | КТП-308 ПС Рудник | филиал ПАО "Россети Центр" - "Белгородэнерго" | Белгородская область | Яковлевский район | 6 | 0.1 | 0.024329 | 0.074863 |  | 0.105 | 0.074863 | 0 |  | 0 | 0 | 0 |  | 0 | 0 | 0
12989 | КТП-312 ПС Рудник | филиал ПАО "Россети Центр" - "Белгородэнерго" | Белгородская область | Яковлевский район | 6 | 0.25 | 0.017297 | 0.21854 |  | 0.2625 | 0.22755 | 15 |  | 7.5 | 7.5 | 2 |  | 1 | 1 | 0.0090042
12990 | КТП-314 ПС Рудник | филиал ПАО "Россети Центр" - "Белгородэнерго" | Белгородская область | Яковлевский район | 6 | 0.1 | 0.039867 | 0.060443 |  | 0.105 | 0.060443 | 0 |  | 0 | 0 | 0 |  | 0 | 0 | 0
12991 | КТП-401 ПС Рудник | филиал ПАО "Россети Центр" - "Белгородэнерго" | Белгородская область | Яковлевский район | 6 | 0.16 | 0.002749 | 0.15335 |  | 0.168 | 0.15335 | 0 |  | 0 | 0 | 0 |  | 0 | 0 | 0
12992 | КТП-402 ПС Рудник | филиал ПАО "Россети Центр" - "Белгородэнерго" | Белгородская область | Яковлевский район | 6 | 0.16 | 0.052279 | 0.10739 |  | 0.168 | 0.10739 | 0 |  | 0 | 0 | 0 |  | 0 | 0 | 0
12993 | КТП-405 ПС Рудник | филиал ПАО "Россети Центр" - "Белгородэнерго" | Белгородская область | Яковлевский район | 6 | 0.1 | 0.004108 | 0.093628 |  | 0.105 | 0.093628 | 0 |  | 0 | 0 | 0 |  | 0 | 0 | 0
12994 | КТП-406 ПС Рудник | филиал ПАО "Россети Центр" - "Белгородэнерго" | Белгородская область | Яковлевский район | 6 | 0.1 | 0.011772 | 0.078571 |  | 0.105 | 0.086516 | 0 |  | 0 | 0 | 15 |  | 7.5 | 7.5 | 0.0079449
12995 | КТП-411 ПС Рудник | филиал ПАО "Россети Центр" - "Белгородэнерго" | Белгородская область | Яковлевский район | 6 | 0.04 | 0.01202 | 0.027821 |  | 0.042 | 0.027821 | 0 |  | 0 | 0 | 0 |  | 0 | 0 | 0
12996 | КТП-412 ПС Рудник | филиал ПАО "Россети Центр" - "Белгородэнерго" | Белгородская область | Яковлевский район | 6 | 0.063 | 0.016487 | 0.046087 |  | 0.06615 | 0.046087 | 0 |  | 0 | 0 | 0 |  | 0 | 0 | 0
12997 | КТП-414 ПС Рудник | филиал ПАО "Россети Центр" - "Белгородэнерго" | Белгородская область | Яковлевский район | 6 | 0.25 | 0.019238 | 0.22575 |  | 0.2625 | 0.22575 | 0 |  | 0 | 0 | 0 |  | 0 | 0 | 0
12998 | КТП-601 ПС Рудник | филиал ПАО "Россети Центр" - "Белгородэнерго" | Белгородская область | Яковлевский район | 6 | 0.1 | 0.009362 | 0.088752 |  | 0.105 | 0.088752 | 0 |  | 0 | 0 | 0 |  | 0 | 0 | 0
12999 | КТП-602 ПС Рудник | филиал ПАО "Россети Центр" - "Белгородэнерго" | Белгородская область | Яковлевский район | 6 | 0.1 | 0.010247 | 0.087931 |  | 0.105 | 0.087931 | 0 |  | 0 | 0 | 0 |  | 0 | 0 | 0
13000 | КТП-603 ПС Рудник | филиал ПАО "Россети Центр" - "Белгородэнерго" | Белгородская область | Яковлевский район | 6 | 0.16 | 0.04691 | 0.10972 |  | 0.168 | 0.11237 | 0 |  | 0 | 0 | 5 |  | 2.5 | 2.5 | 0.0026483
13001 | КТП-604 ПС Рудник | филиал ПАО "Россети Центр" - "Белгородэнерго" | Белгородская область | Яковлевский район | 6 | 0.063 | 0.034551 | 0.024027 |  | 0.06615 | 0.029324 | 0 |  | 0 | 0 | 10 |  | 5 | 5 | 0.0052966
13002 | КТП-605 ПС Рудник | филиал ПАО "Россети Центр" - "Белгородэнерго" | Белгородская область | Яковлевский район | 6 | 0.25 | 0.036523 | 0.20812 |  | 0.2625 | 0.20971 | 0 |  | 0 | 0 | 3 |  | 1.5 | 1.5 | 0.001589
13003 | КТП-606 ПС Рудник | филиал ПАО "Россети Центр" - "Белгородэнерго" | Белгородская область | Яковлевский район | 6 | 0.25 | 0.030097 | 0.20773 |  | 0.2625 | 0.21567 | 0 |  | 0 | 0 | 15 |  | 7.5 | 7.5 | 0.0079449
13004 | ЗТП-607 ПС Рудник | филиал ПАО "Россети Центр" - "Белгородэнерго" | Белгородская область | Яковлевский район | 6 | 1.03 | 0.316 | 0.078239 |  | 0.42 | 0.096512 | 0 |  | 0 | 0 | 23 | 17.25 |  | 17.25 | 0.018273
13005 | КТП-613 ПС Рудник | филиал ПАО "Россети Центр" - "Белгородэнерго" | Белгородская область | Яковлевский район | 6 | 0.25 | 0.014895 | 0.22917 |  | 0.2625 | 0.22978 | 0 |  | 0 | 0 | 1.14 |  | 0.57 | 0.57 | 0.00060381
13006 | КТП-614 ПС Рудник | филиал ПАО "Россети Центр" - "Белгородэнерго" | Белгородская область | Яковлевский район | 6 | 0.1 | 0.073 | 0.028637 |  | 0.105 | 0.029696 | 0 |  | 0 | 0 | 2 |  | 1 | 1 | 0.0010593
13007 | КТП-616 ПС Рудник | филиал ПАО "Россети Центр" - "Белгородэнерго" | Белгородская область | Яковлевский район | 6 | 0.2 | 0.011658 | 0.083973 |  | 0.105 | 0.086621 | 0 |  | 0 | 0 | 5 |  | 2.5 | 2.5 | 0.0026483
13008 | КТП-620 ПС Рудник | филиал ПАО "Россети Центр" - "Белгородэнерго" | Белгородская область | Яковлевский район | 6 | 0.063 | 0.021405 | 0.041523 |  | 0.06615 | 0.041523 | 0 |  | 0 | 0 | 0 |  | 0 | 0 | 0
13009 | КТП-621 ПС Рудник | филиал ПАО "Россети Центр" - "Белгородэнерго" | Белгородская область | Яковлевский район | 6 | 0.1 | 0.011257 | 0.086994 |  | 0.105 | 0.086994 | 0 |  | 0 | 0 | 0 |  | 0 | 0 | 0
13010 | КТП-702 ПС Рудник | филиал ПАО "Россети Центр" - "Белгородэнерго" | Белгородская область | Яковлевский район | 6 | 0.025 | 0 | 0.02436 |  | 0.02625 | 0.02436 | 0 |  | 0 | 0 | 0 |  | 0 | 0 | 0
13011 | КТП-206 ПС Рудник | филиал ПАО "Россети Центр" - "Белгородэнерго" | Белгородская область | Яковлевский район | 6 | 0.063 | 0 | 0.061387 |  | 0.06615 | 0.061387 | 0 |  | 0 | 0 | 0 | 0 | 0 | 0 | 0
13012 | КТП-904 ПС Рудник | филиал ПАО "Россети Центр" - "Белгородэнерго" | Белгородская область | Яковлевский район | 6 | 0.06 | 0.001845 | 0.056752 |  | 0.063 | 0.056752 | 0 |  | 0 | 0 | 0 |  | 0 | 0 | 0
13013 | КТП-114 ПС Рудник | филиал ПАО "Россети Центр" - "Белгородэнерго" | Белгородская область | Яковлевский район | 6 | 0.4 | 0.17745 | 0.22508 |  | 0.42 | 0.22508 | 0 |  | 0 | 0 | 0 |  | 0 | 0 | 0
13014 | КТП-802 ПС Рудник | филиал ПАО "Россети Центр" - "Белгородэнерго" | Белгородская область | Яковлевский район | 6 | 0.16 | 0.014175 | 0.14275 |  | 0.168 | 0.14275 | 0 |  | 0 | 0 | 0 |  | 0 | 0 | 0
13015 | КТП-803 ПС Рудник | филиал ПАО "Россети Центр" - "Белгородэнерго" | Белгородская область | Яковлевский район | 6 | 0.1 | 0.059418 | 0.0423 |  | 0.105 | 0.0423 | 0 |  | 0 | 0 | 0 |  | 0 | 0 | 0
13016 | КТП-804 ПС Рудник | филиал ПАО "Россети Центр" - "Белгородэнерго" | Белгородская область | Яковлевский район | 6 | 0.16 | 0.061414 | 0.098912 |  | 0.168 | 0.098912 | 0 |  | 0 | 0 | 0 |  | 0 | 0 | 0
13017 | КТП-805 ПС Рудник | филиал ПАО "Россети Центр" - "Белгородэнерго" | Белгородская область | Яковлевский район | 6 | 0.16 | 0.012594 | 0.13998 |  | 0.168 | 0.14422 | 0 |  | 0 | 0 | 8 |  | 4 | 4 | 0.0042373
13018 | КТП-806 ПС Рудник | филиал ПАО "Россети Центр" - "Белгородэнерго" | Белгородская область | Яковлевский район | 6 | 0.1 | 0.033378 | 0.066465 |  | 0.105 | 0.066465 | 0 |  | 0 | 0 | 0 |  | 0 | 0 | 0
13019 | КТП-307 ПС Рудник | филиал ПАО "Россети Центр" - "Белгородэнерго" | Белгородская область | Яковлевский район | 6 | 0.06 | 0.018796 | 0.041021 |  | 0.063 | 0.041021 | 0 |  | 0 | 0 | 0 |  | 0 | 0 | 0
13020 | КТП-808 ПС Рудник | филиал ПАО "Россети Центр" - "Белгородэнерго" | Белгородская область | Яковлевский район | 6 | 0.4 | 0.011974 | 0.37865 |  | 0.42 | 0.37865 | 0 |  | 0 | 0 | 0 |  | 0 | 0 | 0
13021 | КТП-809 ПС Рудник | филиал ПАО "Россети Центр" - "Белгородэнерго" | Белгородская область | Яковлевский район | 6 | 0.063 | 0.04869 | 0.016203 |  | 0.06615 | 0.016203 | 0 |  | 0 | 0 | 0 |  | 0 | 0 | 0
13022 | КТП-810 ПС Рудник | филиал ПАО "Россети Центр" - "Белгородэнерго" | Белгородская область | Яковлевский район | 6 | 0.16 | 0.016719 | 0.14039 |  | 0.168 | 0.14039 | 0 |  | 0 | 0 | 0 |  | 0 | 0 | 0
13023 | КТП-812 ПС Рудник | филиал ПАО "Россети Центр" - "Белгородэнерго" | Белгородская область | Яковлевский район | 6 | 0.25 | 0.0457 | 0.20119 |  | 0.2625 | 0.20119 | 0 |  | 0 | 0 | 0 |  | 0 | 0 | 0
13024 | КТП-813 ПС Рудник | филиал ПАО "Россети Центр" - "Белгородэнерго" | Белгородская область | Яковлевский район | 6 | 0.063 | 0.008798 | 0.053223 |  | 0.06615 | 0.053223 | 0 |  | 0 | 0 | 0 |  | 0 | 0 | 0
13025 | КТП-814 ПС Рудник | филиал ПАО "Россети Центр" - "Белгородэнерго" | Белгородская область | Яковлевский район | 6 | 0.1 | 0.023668 | 0.075476 |  | 0.105 | 0.075476 | 0 |  | 0 | 0 | 0 |  | 0 | 0 | 0
13026 | КТП-815 ПС Рудник | филиал ПАО "Россети Центр" - "Белгородэнерго" | Белгородская область | Яковлевский район | 6 | 0.16 | 0.019729 | 0.1376 |  | 0.168 | 0.1376 | 0 |  | 0 | 0 | 0 |  | 0 | 0 | 0
13027 | КТП-816 ПС Рудник | филиал ПАО "Россети Центр" - "Белгородэнерго" | Белгородская область | Яковлевский район | 6 | 0.1 | 0.011136 | 0.087106 |  | 0.105 | 0.087106 | 0 |  | 0 | 0 | 0 |  | 0 | 0 | 0
13028 | КТП-817 ПС Рудник | филиал ПАО "Россети Центр" - "Белгородэнерго" | Белгородская область | Яковлевский район | 6 | 0.1 | 0.002108 | 0.095484 |  | 0.105 | 0.095484 | 0 |  | 0 | 0 | 0 |  | 0 | 0 | 0
13029 | КТП-818 ПС Рудник | филиал ПАО "Россети Центр" - "Белгородэнерго" | Белгородская область | Яковлевский район | 6 | 0.25 | 0.019066 | 0.22591 |  | 0.2625 | 0.22591 | 0 |  | 0 | 0 | 0 |  | 0 | 0 | 0
13030 | КТП-821 ПС Рудник | филиал ПАО "Россети Центр" - "Белгородэнерго" | Белгородская область | Яковлевский район | 6 | 0.04 | 0.007167 | 0.032325 |  | 0.042 | 0.032325 | 0 |  | 0 | 0 | 0 |  | 0 | 0 | 0
13031 | КТП-101 ПС Строитель | филиал ПАО "Россети Центр" - "Белгородэнерго" | Белгородская область | Яковлевский район | 6 | 0.25 | 0.055464 | 0.19213 |  | 0.2625 | 0.19213 | 0 |  | 0 | 0 | 0 |  | 0 | 0 | 0
13032 | КТП-102 ПС Строитель | филиал ПАО "Россети Центр" - "Белгородэнерго" | Белгородская область | Яковлевский район | 6 | 0.06 | 0.007812 | 0.051214 |  | 0.063 | 0.051214 | 0 |  | 0 | 0 | 0 |  | 0 | 0 | 0
13033 | КТП-411 ПС Строитель | филиал ПАО "Россети Центр" - "Белгородэнерго" | Белгородская область | Яковлевский район | 6 | 0.16 | 0.00473 | 0.15151 |  | 0.168 | 0.15151 | 0 |  | 0 | 0 | 0 |  | 0 | 0 | 0
13034 | КТП-108 ПС Строитель | филиал ПАО "Россети Центр" - "Белгородэнерго" | Белгородская область | Яковлевский район | 6 | 0.4 | 0.013317 | 0.3774 |  | 0.42 | 0.3774 | 0 |  | 0 | 0 | 0 |  | 0 | 0 | 0
13035 | КТП-109 ПС Строитель | филиал ПАО "Россети Центр" - "Белгородэнерго" | Белгородская область | Яковлевский район | 6 | 0.25 | 0.11138 | 0.14024 |  | 0.2625 | 0.14024 | 0 |  | 0 | 0 | 0 |  | 0 | 0 | 0
13036 | КТП-110 ПС Строитель | филиал ПАО "Россети Центр" - "Белгородэнерго" | Белгородская область | Яковлевский район | 6 | 0.1 | 0.007317 | 0.07476 |  | 0.105 | 0.09065 | 0 |  | 0 | 0 | 20 | 15 |  | 15 | 0.01589
13037 | КТП-114 ПС Строитель | филиал ПАО "Россети Центр" - "Белгородэнерго" | Белгородская область | Яковлевский район | 6 | 0.25 | 0.04426 | 0.083353 |  | 0.2625 | 0.20253 | 150 | 112.5 | 0 | 112.5 | 0 |  | 0 | 0 | 0.11917
13038 | КТП-117 ПС Строитель | филиал ПАО "Россети Центр" - "Белгородэнерго" | Белгородская область | Яковлевский район | 6 | 0.25 | 0.058292 | 0.18951 |  | 0.2625 | 0.18951 | 0 |  | 0 | 0 | 0 |  | 0 | 0 | 0
13039 | КТП-119 ПС Строитель | филиал ПАО "Россети Центр" - "Белгородэнерго" | Белгородская область | Яковлевский район | 6 | 0.16 | 0.05986 | 0.10035 |  | 0.168 | 0.10035 | 0 |  | 0 | 0 | 0 |  | 0 | 0 | 0
13040 | КТП-120 ПС Строитель | филиал ПАО "Россети Центр" - "Белгородэнерго" | Белгородская область | Яковлевский район | 6 | 0.25 | 0.056894 | 0.1908 |  | 0.2625 | 0.1908 | 0 |  | 0 | 0 | 0 |  | 0 | 0 | 0
13041 | КТП-121 ПС Строитель | филиал ПАО "Россети Центр" - "Белгородэнерго" | Белгородская область | Яковлевский район | 6 | 0.16 | 0.048854 | 0.11057 |  | 0.168 | 0.11057 | 0 |  | 0 | 0 | 0 |  | 0 | 0 | 0
13042 | КТП-122 ПС Строитель | филиал ПАО "Россети Центр" - "Белгородэнерго" | Белгородская область | Яковлевский район | 6 | 0.16 | 0.054888 | 0.069216 |  | 0.168 | 0.10497 | 0 |  | 0 | 0 | 45 | 33.75 |  | 33.75 | 0.035752
13043 | КТП-124 ПС Строитель | филиал ПАО "Россети Центр" - "Белгородэнерго" | Белгородская область | Яковлевский район | 6 | 0.16 | 0.034555 | 0.12384 |  | 0.168 | 0.12384 | 0 |  | 0 | 0 | 0 |  | 0 | 0 | 0
13044 | КТП-301 ПС Строитель | филиал ПАО "Россети Центр" - "Белгородэнерго" | Белгородская область | Яковлевский район | 6 | 0.63 | 0.002111 | 0.61191 |  | 0.6615 | 0.61191 | 0 |  | 0 | 0 | 0 |  | 0 | 0 | 0
13045 | КТП-302 ПС Строитель | филиал ПАО "Россети Центр" - "Белгородэнерго" | Белгородская область | Яковлевский район | 6 | 0.26 | 0.092 | 0.0041191 |  | 0.105 | 0.012064 | 0 |  | 0 | 0 | 15 |  | 7.5 | 7.5 | 0.0079449
13046 | КТП-50 ПС Строитель | филиал ПАО "Россети Центр" - "Белгородэнерго" | Белгородская область | Яковлевский район | 6 | 0.25 | 0.029557 | 0.21617 |  | 0.2625 | 0.21617 | 0 |  | 0 | 0 | 0 |  | 0 | 0 | 0
13047 | КТП-21 ПС Строитель | филиал ПАО "Россети Центр" - "Белгородэнерго" | Белгородская область | Яковлевский район | 6 | 0.25 | 0.0353 | 0.21084 |  | 0.2625 | 0.21084 | 0 |  | 0 | 0 | 0 |  | 0 | 0 | 0
13048 | ЗТП-27 ПС Строитель | филиал ПАО "Россети Центр" - "Белгородэнерго" | Белгородская область | Яковлевский район | 6 | 0.4 | 0.056777 | 0.33548 |  | 0.42 | 0.33707 | 0 |  | 0 | 0 | 3 |  | 1.5 | 1.5 | 0.001589
13049 | КТП-404 ПС Рудник | филиал ПАО "Россети Центр" - "Белгородэнерго" | Белгородская область | Яковлевский район | 6 | 0.25 | 0.010328 | 0.23402 |  | 0.2625 | 0.23402 | 0 |  | 0 | 0 | 0 |  | 0 | 0 | 0
13050 | КТП-501 ПС Рудник | филиал ПАО "Россети Центр" - "Белгородэнерго" | Белгородская область | Яковлевский район | 6 | 0.063 | 0.005809 | 0.055996 |  | 0.06615 | 0.055996 | 0 |  | 0 | 0 | 0 |  | 0 | 0 | 0
13051 | КТП-701 ПС Рудник | филиал ПАО "Россети Центр" - "Белгородэнерго" | Белгородская область | Яковлевский район | 6 | 0.063 | 0.002836 | 0.058755 |  | 0.06615 | 0.058755 | 0 |  | 0 | 0 | 0 |  | 0 | 0 | 0
13052 | КТП-310 ПС Рудник | филиал ПАО "Россети Центр" - "Белгородэнерго" | Белгородская область | Яковлевский район | 6 | 0.1 | 0.012943 | 0.085429 |  | 0.105 | 0.085429 | 0 |  | 0 | 0 | 0 |  | 0 | 0 | 0
13053 | КТП-612 ПС Рудник | филиал ПАО "Россети Центр" - "Белгородэнерго" | Белгородская область | Яковлевский район | 6 | 0.25 | 0.02064 | 0.22445 |  | 0.2625 | 0.22445 | 0 |  | 0 | 0 | 0 |  | 0 | 0 | 0
13054 | КТП-107 ПС Рудник | филиал ПАО "Россети Центр" - "Белгородэнерго" | Белгородская область | Яковлевский район | 6 | 0.1 | 0.067744 | 0.034574 |  | 0.105 | 0.034574 | 0 |  | 0 | 0 | 0 |  | 0 | 0 | 0
13055 | КТП-109 ПС Рудник | филиал ПАО "Россети Центр" - "Белгородэнерго" | Белгородская область | Яковлевский район | 6 | 0.16 | 0.014668 | 0.14229 |  | 0.168 | 0.14229 | 0 |  | 0 | 0 | 0 |  | 0 | 0 | 0
13056 | КТП-111 ПС Рудник | филиал ПАО "Россети Центр" - "Белгородэнерго" | Белгородская область | Яковлевский район | 6 | 0.1 | 0.076318 | 0.026617 |  | 0.105 | 0.026617 | 0 |  | 0 | 0 | 0 |  | 0 | 0 | 0
13057 | КТП-19 ПС Строитель | филиал ПАО "Россети Центр" - "Белгородэнерго" | Белгородская область | Яковлевский район | 6 | 0.4 | 0.016192 | 0.37473 |  | 0.42 | 0.37473 | 0 |  | 0 | 0 | 0 |  | 0 | 0 | 0
13058 | КТП-204 ПС Строитель | филиал ПАО "Россети Центр" - "Белгородэнерго" | Белгородская область | Яковлевский район | 6 | 0.1 | 0.002728 | 0.094908 |  | 0.105 | 0.094908 | 0 |  | 0 | 0 | 0 |  | 0 | 0 | 0
9336 | ЗТП №1303 РП Прохоровка | филиал ПАО "Россети Центр" - "Белгородэнерго" | Белгородская область | Прохоровский район | 10 | 0.8 | 0.42187 | отсутствует |  | 0.42 | -0.0017363 | 0 |  | 0 | 0 | 0 |  | 0 | 0 | 0
11525 | КТП 5-31 ПС Котово | филиал ПАО "Россети Центр" - "Белгородэнерго" | Белгородская область | Старооскольский городской округ | 10 | 0.2 | 0.10685 | отсутствует |  | 0.105 | -0.0017177 | 0 |  | 0 | 0 | 0 |  | 0 | 0 | 0
13061 | КТП-61 ПС Строитель | филиал ПАО "Россети Центр" - "Белгородэнерго" | Белгородская область | Яковлевский район | 6 | 0.25 | 0.05672 | 0.19096 |  | 0.2625 | 0.19096 | 0 |  | 0 | 0 | 0 |  | 0 | 0 | 0
13062 | КТП-62 ПС Строитель | филиал ПАО "Россети Центр" - "Белгородэнерго" | Белгородская область | Яковлевский район | 6 | 0.25 | 0.040608 | 0.20592 |  | 0.2625 | 0.20592 | 0 |  | 0 | 0 | 0 |  | 0 | 0 | 0
13063 | КТП-403 ПС Рудник | филиал ПАО "Россети Центр" - "Белгородэнерго" | Белгородская область | Яковлевский район | 6 | 0.25 | 0.030035 | 0.21573 |  | 0.2625 | 0.21573 | 0 |  | 0 | 0 | 0 |  | 0 | 0 | 0
13064 | КТП-212 ПС Строитель | филиал ПАО "Россети Центр" - "Белгородэнерго" | Белгородская область | Яковлевский район | 6 | 0.04 | 0.015438 | 0.02465 |  | 0.042 | 0.02465 | 0 |  | 0 | 0 | 0 |  | 0 | 0 | 0
13065 | КТП-403 ПС Строитель | филиал ПАО "Россети Центр" - "Белгородэнерго" | Белгородская область | Яковлевский район | 6 | 1.26 | 0.63017 | 0.029077 |  | 0.6615 | 0.029077 | 0 |  | 0 | 0 | 0 |  | 0 | 0 | 0
13066 | КТП-48 ПС Строитель | филиал ПАО "Россети Центр" - "Белгородэнерго" | Белгородская область | Яковлевский район | 6 | 0.16 | 0.010487 | 0.14617 |  | 0.168 | 0.14617 | 0 |  | 0 | 0 | 0 |  | 0 | 0 | 0
13067 | КТП-57 ПС Строитель | филиал ПАО "Россети Центр" - "Белгородэнерго" | Белгородская область | Яковлевский район | 6 | 0.25 | 0.005522 | 0.23848 |  | 0.2625 | 0.23848 | 0 |  | 0 | 0 | 0 |  | 0 | 0 | 0
13068 | КТП-307 ПС Строитель | филиал ПАО "Россети Центр" - "Белгородэнерго" | Белгородская область | Яковлевский район | 6 | 0.25 | 0.012207 | 0.23227 |  | 0.2625 | 0.23227 | 0 |  | 0 | 0 | 0 |  | 0 | 0 | 0
13069 | КТП-306 ПС Строитель | филиал ПАО "Россети Центр" - "Белгородэнерго" | Белгородская область | Яковлевский район | 6 | 0.16 | 0.007244 | 0.14918 |  | 0.168 | 0.14918 | 0 |  | 0 | 0 | 0 |  | 0 | 0 | 0
13070 | КТП-105 ПС Строитель | филиал ПАО "Россети Центр" - "Белгородэнерго" | Белгородская область | Яковлевский район | 6 | 0.16 | 0.10814 | 0.055548 |  | 0.168 | 0.055548 | 0 |  | 0 | 0 | 0 |  | 0 | 0 | 0
13071 | ЗТП-112 ПС Рудник | филиал ПАО "Россети Центр" - "Белгородэнерго" | Белгородская область | Яковлевский район | 6 | 0.4 | 0 | 0.38976 |  | 0.42 | 0.38976 | 0 |  | 0 | 0 | 0 |  | 0 | 0 | 0
13072 | КТП-213 ПС Строитель | филиал ПАО "Россети Центр" - "Белгородэнерго" | Белгородская область | Яковлевский район | 6 | 0.06 | 0.003184 | 0.055509 |  | 0.063 | 0.055509 | 0 |  | 0 | 0 | 0 |  | 0 | 0 | 0
13073 | КТП-407 ПС Рудник | филиал ПАО "Россети Центр" - "Белгородэнерго" | Белгородская область | Яковлевский район | 6 | 0.4 | 0.047963 | 0.34525 |  | 0.42 | 0.34525 | 0 |  | 0 | 0 | 0 |  | 0 | 0 | 0
13074 | КТП-65 ПС Строитель | филиал ПАО "Россети Центр" - "Белгородэнерго" | Белгородская область | Яковлевский район | 6 | 0.25 | 0.018273 | 0.22664 |  | 0.2625 | 0.22664 | 0 |  | 0 | 0 | 0 |  | 0 | 0 | 0
13075 | КТП-66 ПС Строитель | филиал ПАО "Россети Центр" - "Белгородэнерго" | Белгородская область | Яковлевский район | 6 | 0.25 | 0.019724 | 0.2253 |  | 0.2625 | 0.2253 | 0 |  | 0 | 0 | 0 |  | 0 | 0 | 0
6378 | ЗТП 613 ПС Ивня | филиал ПАО "Россети Центр" - "Белгородэнерго" | Белгородская область | Ивнянский район | 10 | 0.5 | 0.26432 | отсутствует |  | 0.2625 | -0.0016936 | 0 |  | 0 | 0 | 0 |  | 0 | 0 | 0
13077 | КТП-46 ПС Строитель | филиал ПАО "Россети Центр" - "Белгородэнерго" | Белгородская область | Яковлевский район | 6 | 0.16 | 0 | 0.1559 |  | 0.168 | 0.1559 | 0 |  | 0 | 0 | 0 |  | 0 | 0 | 0
13078 | КТП-49 ПС Строитель | филиал ПАО "Россети Центр" - "Белгородэнерго" | Белгородская область | Яковлевский район | 6 | 0.4 | 0.000457 | 0.38934 |  | 0.42 | 0.38934 | 0 |  | 0 | 0 | 0 |  | 0 | 0 | 0
1882 | КТП 316 ПС Октябрьская | филиал ПАО "Россети Центр" - "Белгородэнерго" | Белгородская область | Белгородский район | 10 | 0.32 | 0.16976 | отсутствует |  | 0.168 | -0.0016324 | 0 |  | 0 | 0 | 0 |  | 0 | 0 | 0
13080 | КТП-132 ПС Строитель | филиал ПАО "Россети Центр" - "Белгородэнерго" | Белгородская область | Яковлевский район | 6 | 0.25 | 0.025311 | 0.22011 |  | 0.2625 | 0.22011 | 0 |  | 0 | 0 | 0 |  | 0 | 0 | 0
13081 | КТП-133 ПС Строитель | филиал ПАО "Россети Центр" - "Белгородэнерго" | Белгородская область | Яковлевский район | 6 | 0.1 | 0.064592 | 0.037499 |  | 0.105 | 0.037499 | 0 |  | 0 | 0 | 0 |  | 0 | 0 | 0
13082 | КТП-129 ПС Строитель | филиал ПАО "Россети Центр" - "Белгородэнерго" | Белгородская область | Яковлевский район | 6 | 0.1 | 0.004363 | 0.093391 |  | 0.105 | 0.093391 | 0 |  | 0 | 0 | 0 |  | 0 | 0 | 0
13083 | КТП-68 ПС Строитель | филиал ПАО "Россети Центр" - "Белгородэнерго" | Белгородская область | Яковлевский район | 6 | 0.063 | 0.000723 | 0.060716 |  | 0.06615 | 0.060716 | 0 |  | 0 | 0 | 0 |  | 0 | 0 | 0
13084 | КТП-209 ПС Строитель | филиал ПАО "Россети Центр" - "Белгородэнерго" | Белгородская область | Яковлевский район | 6 | 0.1 | 0.023394 | 0.07573 |  | 0.105 | 0.07573 | 0 |  | 0 | 0 | 0 |  | 0 | 0 | 0
13085 | КТП-211 ПС Строитель | филиал ПАО "Россети Центр" - "Белгородэнерго" | Белгородская область | Яковлевский район | 6 | 0.16 | 0.091874 | 0.070645 |  | 0.168 | 0.070645 | 0 |  | 0 | 0 | 0 |  | 0 | 0 | 0
13086 | КТП-70 ПС Строитель | филиал ПАО "Россети Центр" - "Белгородэнерго" | Белгородская область | Яковлевский район | 6 | 0.4 | 0.016758 | 0.23199 |  | 0.42 | 0.37421 | 0 |  | 0 | 0 | 179 | 134.25 |  | 134.25 | 0.14221
8329 | КТП 1509 ПС Красная Яруга | филиал ПАО "Россети Центр" - "Белгородэнерго" | Белгородская область | Краснояружский район | 10 | 0.5 | 0.26426 | отсутствует |  | 0.2625 | -0.0016314 | 0 |  | 0 | 0 | 0 |  | 0 | 0 | 0
13088 | КТП-412 ПС Строитель | филиал ПАО "Россети Центр" - "Белгородэнерго" | Белгородская область | Яковлевский район | 6 | 0.25 | 0.043343 | 0.20338 |  | 0.2625 | 0.20338 | 0 |  | 0 | 0 | 0 |  | 0 | 0 | 0
13089 | КТП-617 ПС Рудник | филиал ПАО "Россети Центр" - "Белгородэнерго" | Белгородская область | Яковлевский район | 6 | 0.63 | 0.002131 | 0.61189 |  | 0.6615 | 0.61189 | 0 |  | 0 | 0 | 0 |  | 0 | 0 | 0
13090 | ЗТП-23 ПС Строитель | филиал ПАО "Россети Центр" - "Белгородэнерго" | Белгородская область | Яковлевский район | 6 | 0.25 | 0.021639 | 0.22352 |  | 0.2625 | 0.22352 | 0 |  | 0 | 0 | 0 |  | 0 | 0 | 0
13091 | КТП-135 ПС Строитель | филиал ПАО "Россети Центр" - "Белгородэнерго" | Белгородская область | Яковлевский район | 6 | 0.063 | 0 | 0.061387 |  | 0.06615 | 0.061387 | 0 |  | 0 | 0 | 0 |  | 0 | 0 | 0
13092 | СТП-69 ПС Строитель | филиал ПАО "Россети Центр" - "Белгородэнерго" | Белгородская область | Яковлевский район | 6 | 0.025 | 0.001924 | 0.022575 |  | 0.02625 | 0.022575 | 0 |  | 0 | 0 | 0 |  | 0 | 0 | 0
13093 | КТП-71 ПС Строитель | филиал ПАО "Россети Центр" - "Белгородэнерго" | Белгородская область | Яковлевский район | 6 | 0.1 | 0.000956 | 0.096553 |  | 0.105 | 0.096553 | 0 |  | 0 | 0 | 0 |  | 0 | 0 | 0
13094 | КТП-125 ПС Строитель | филиал ПАО "Россети Центр" - "Белгородэнерго" | Белгородская область | Яковлевский район | 6 | 0.025 | 0.00016854 | 0.024204 |  | 0.02625 | 0.024204 | 0 |  | 0 | 0 | 0 |  | 0 | 0 | 0
13095 | СТП-311 ПС Рудник | филиал ПАО "Россети Центр" - "Белгородэнерго" | Белгородская область | Яковлевский район | 6 | 0.063 | 0 | 0.061387 |  | 0.06615 | 0.061387 | 0 |  | 0 | 0 | 0 |  | 0 | 0 | 0
13096 | КТП-22 ПС Строитель | филиал ПАО "Россети Центр" - "Белгородэнерго" | Белгородская область | Яковлевский район | 6 | 0.25 | 0 | 0.2436 |  | 0.2625 | 0.2436 | 0 |  | 0 | 0 | 0 |  | 0 | 0 | 0
13097 | КТП-104 ПС Рудник | филиал ПАО "Россети Центр" - "Белгородэнерго" | Белгородская область | Яковлевский район | 6 | 0.025 | 0.017664 | 0.0079678 |  | 0.02625 | 0.0079678 | 0 |  | 0 | 0 | 0 |  | 0 | 0 | 0
13098 | КТП-116 ПС 110 Рудник | филиал ПАО "Россети Центр" - "Белгородэнерго" | Белгородская область | Яковлевский район | 6 | 0.16 | 0.078347 | 0.083198 |  | 0.168 | 0.083198 | 0 |  | 0 | 0 | 0 |  | 0 | 0 | 0
13099 | КТП-306 ПС Рудник | филиал ПАО "Россети Центр" - "Белгородэнерго" | Белгородская область | Яковлевский район | 6 | 0.25 | 0.028966 | 0.21672 |  | 0.2625 | 0.21672 | 0 |  | 0 | 0 | 0 |  | 0 | 0 | 0
13100 | КТП-103 ПС Строитель | филиал ПАО "Россети Центр" - "Белгородэнерго" | Белгородская область | Яковлевский район | 6 | 0.16 | 0.055213 | 0.10467 |  | 0.168 | 0.10467 | 0 |  | 0 | 0 | 0 |  | 0 | 0 | 0
13101 | КТП-201 ПС Строитель | филиал ПАО "Россети Центр" - "Белгородэнерго" | Белгородская область | Яковлевский район | 6 | 0.63 | 0.030505 | 0.58556 |  | 0.6615 | 0.58556 | 0 |  | 0 | 0 | 0 |  | 0 | 0 | 0
13102 | КТП-214 ПС Строитель | филиал ПАО "Россети Центр" - "Белгородэнерго" | Белгородская область | Яковлевский район | 6 | 0.063 | 0.021982 | отсутствует |  | 0.06615 | 0.040988 | 0 |  | 0 | 0 | 61 | 45.75 |  | 45.75 | 0.048464
13103 | КТП-215 ПС Строитель | филиал ПАО "Россети Центр" - "Белгородэнерго" | Белгородская область | Яковлевский район | 6 | 0.063 | 0.012143 | 0.050118 |  | 0.06615 | 0.050118 | 0 |  | 0 | 0 | 0 |  | 0 | 0 | 0
13104 | КТП-127 ПС Строитель | филиал ПАО "Россети Центр" - "Белгородэнерго" | Белгородская область | Яковлевский район | 6 | 0.4 | 0.039324 | 0.35327 |  | 0.42 | 0.35327 | 0 |  | 0 | 0 | 0 |  | 0 | 0 | 0
13105 | КТП-128 ПС Строитель | филиал ПАО "Россети Центр" - "Белгородэнерго" | Белгородская область | Яковлевский район | 6 | 0.1 | 0.031189 | 0.068497 |  | 0.105 | 0.068497 | 0 |  | 0 | 0 | 0 |  | 0 | 0 | 0
13106 | КТП-126 ПС Строитель | филиал ПАО "Россети Центр" - "Белгородэнерго" | Белгородская область | Яковлевский район | 6 | 0.1 | 0.017612 | 0.075799 |  | 0.105 | 0.081096 | 0 |  | 0 | 0 | 10 |  | 5 | 5 | 0.0052966
13107 | КТП-309 ПС Рудник | филиал ПАО "Россети Центр" - "Белгородэнерго" | Белгородская область | Яковлевский район | 6 | 0.04 | 0.001163 | 0.037897 |  | 0.042 | 0.037897 | 0 |  | 0 | 0 | 0 |  | 0 | 0 | 0
3590 | ЗТП-671 ПС Южная Г-20,Г-21 | филиал ПАО "Россети Центр" - "Белгородэнерго" | Белгородская область | г. Белгород | 10 | 0.8 | 0.42169 | отсутствует |  | 0.42 | -0.0015655 | 0 |  | 0 | 0 | 0 |  | 0 | 0 | 0
13522 | КТП №1518 ВЛ-10 кВ №15 ПС 110 кВ Томаров | филиал ПАО "Россети Центр" - "Белгородэнерго" | Белгородская область | Яковлевский район | 10 | 0.32 | 0.16953 | отсутствует |  | 0.168 | -0.0014152 | 0 |  | 0 | 0 | 0 |  | 0 | 0 | 0
13110 | КТП-63 ПС Строитель | филиал ПАО "Россети Центр" - "Белгородэнерго" | Белгородская область | Яковлевский район | 6 | 0.025 | 0.000705 | 0.023706 |  | 0.02625 | 0.023706 | 0 |  | 0 | 0 | 0 |  | 0 | 0 | 0
13111 | СТП-72 ПС Строитель | филиал ПАО "Россети Центр" - "Белгородэнерго" | Белгородская область | Яковлевский район | 6 | 0.025 | 0.003469 | 0.021141 |  | 0.02625 | 0.021141 | 0 |  | 0 | 0 | 0 |  | 0 | 0 | 0
13112 | КТП-74 ПС Строитель | филиал ПАО "Россети Центр" - "Белгородэнерго" | Белгородская область | Яковлевский район | 6 | 0.5 | 0.25573 | 0.0062863 |  | 0.2625 | 0.0062863 | 0 |  | 0 | 0 | 0 |  | 0 | 0 | 0
13113 | КТП-413 ПС Строитель | филиал ПАО "Россети Центр" - "Белгородэнерго" | Белгородская область | Яковлевский район | 6 | 0.04 | 0.001666 | 0.03743 |  | 0.042 | 0.03743 | 0 |  | 0 | 0 | 0 |  | 0 | 0 | 0
13114 | СТП-104 ПС Строитель | филиал ПАО "Россети Центр" - "Белгородэнерго" | Белгородская область | Яковлевский район | 6 | 0.04 | 0.006189 | 0.033233 |  | 0.042 | 0.033233 | 0 |  | 0 | 0 | 0 |  | 0 | 0 | 0
13115 | КТП-414 ПС Строитель | филиал ПАО "Россети Центр" - "Белгородэнерго" | Белгородская область | Яковлевский район | 6 | 0.25 | 0.038802 | 0.20759 |  | 0.2625 | 0.20759 | 0 |  | 0 | 0 | 0 |  | 0 | 0 | 0
13116 | КТП-77 ПС Строитель | филиал ПАО "Россети Центр" - "Белгородэнерго" | Белгородская область | Яковлевский район | 6 | 0.25 | 0.035579 | 0.21058 |  | 0.2625 | 0.21058 | 0 |  | 0 | 0 | 0 |  | 0 | 0 | 0
13117 | СТП-202 ПС Строитель | филиал ПАО "Россети Центр" - "Белгородэнерго" | Белгородская область | Яковлевский район | 6 | 0.063 | 0.007568 | 0.049067 |  | 0.06615 | 0.054364 | 0 |  | 0 | 0 | 10 |  | 5 | 5 | 0.0052966
13118 | КТП-26 ПС Строитель | филиал ПАО "Россети Центр" - "Белгородэнерго" | Белгородская область | Яковлевский район | 6 | 0.25 | 0.032032 | 0.21387 |  | 0.2625 | 0.21387 | 0 |  | 0 | 0 | 0 |  | 0 | 0 | 0
13119 | КТП-51 ПС Строитель | филиал ПАО "Россети Центр" - "Белгородэнерго" | Белгородская область | Яковлевский район | 6 | 0.16 | 0.001418 | 0.15459 |  | 0.168 | 0.15459 | 0 |  | 0 | 0 | 0 |  | 0 | 0 | 0
13120 | КТП-216 ПС Строитель | филиал ПАО "Россети Центр" - "Белгородэнерго" | Белгородская область | Яковлевский район | 6 | 0.063 | 0.023143 | 0.03991 |  | 0.06615 | 0.03991 | 0 |  | 0 | 0 | 0 |  | 0 | 0 | 0
3221 | ЗТП-658 ПС Восточная Г-8,Г-10 | филиал ПАО "Россети Центр" - "Белгородэнерго" | Белгородская область | г. Белгород | 6 | 0.8 | 0.42152 | отсутствует |  | 0.42 | -0.0014115 | 0 |  | 0 | 0 | 0 |  | 0 | 0 | 0
13122 | ТП-203 ПС Рудник | филиал ПАО "Россети Центр" - "Белгородэнерго" | Белгородская область | Яковлевский район | 6 | 0.8 | 0.40259 | 0.016155 |  | 0.42 | 0.016155 | 0 |  | 0 | 0 | 0 |  | 0 | 0 | 0
13123 | ТП-202 ПС Рудник | филиал ПАО "Россети Центр" - "Белгородэнерго" | Белгородская область | Яковлевский район | 6 | 0.04 | 0.008568 | 0.031025 |  | 0.042 | 0.031025 | 0 |  | 0 | 0 | 0 |  | 0 | 0 | 0
13124 | КТП-78 ПС Строитель | филиал ПАО "Россети Центр" - "Белгородэнерго" | Белгородская область | Яковлевский район | 6 | 0.5 | 0.26203 | 0.00043166 |  | 0.2625 | 0.00043166 | 0 |  | 0 | 0 | 0 |  | 0 | 0 | 0
13125 | КТП-76 ПС Строитель | филиал ПАО "Россети Центр" - "Белгородэнерго" | Белгородская область | Яковлевский район | 6 | 0.8 | 0.41329 | 0.0062306 |  | 0.42 | 0.0062306 | 0 |  | 0 | 0 | 0 |  | 0 | 0 | 0
13126 | КТП-79 ПС Строитель | филиал ПАО "Россети Центр" - "Белгородэнерго" | Белгородская область | Яковлевский район | 6 | 1.26 | 0.63964 | 0.020289 |  | 0.6615 | 0.020289 | 0 |  | 0 | 0 | 0 |  | 0 | 0 | 0
13127 | КТП-409 ПС Рудник | филиал ПАО "Россети Центр" - "Белгородэнерго" | Белгородская область | Яковлевский район | 6 | 0.1 | 0.017581 | 0.081125 |  | 0.105 | 0.081125 | 0 |  | 0 | 0 | 0 |  | 0 | 0 | 0
13128 | КТП-901 ПС Рудник | филиал ПАО "Россети Центр" - "Белгородэнерго" | Белгородская область | Яковлевский район | 6 | 0.1 | 0.011015 | 0.087218 |  | 0.105 | 0.087218 | 0 |  | 0 | 0 | 0 |  | 0 | 0 | 0
13129 | КТП-138 ПС Строитель | филиал ПАО "Россети Центр" - "Белгородэнерго" | Белгородская область | Яковлевский район | 6 | 0.16 | 0 | 0.1559 |  | 0.168 | 0.1559 | 0 |  | 0 | 0 | 0 |  | 0 | 0 | 0
13130 | КТП-205 ПС Строитель | филиал ПАО "Россети Центр" - "Белгородэнерго" | Белгородская область | Яковлевский район | 6 | 0.04 | 0.022 | 0.01856 |  | 0.042 | 0.01856 | 0 |  | 0 | 0 | 0 |  | 0 | 0 | 0
13131 | КТП-416 ПС Строитель | филиал ПАО "Россети Центр" - "Белгородэнерго" | Белгородская область | Яковлевский район | 6 | 0.16 | 0.018776 | 0.13848 |  | 0.168 | 0.13848 | 0 |  | 0 | 0 | 0 |  | 0 | 0 | 0
13132 | СТП-608 ПС Рудник | филиал ПАО "Россети Центр" - "Белгородэнерго" | Белгородская область | Яковлевский район | 6 | 0.04 | 0 | 0.038976 |  | 0.042 | 0.038976 | 0 |  | 0 | 0 | 0 |  | 0 | 0 | 0
13133 | КТП-410 ПС Рудник | филиал ПАО "Россети Центр" - "Белгородэнерго" | Белгородская область | Яковлевский район | 6 | 0.16 | 0.011081 | 0.05346 |  | 0.168 | 0.14562 | 0 |  | 0 | 0 | 116 | 87 |  | 87 | 0.092161
13134 | КТП-609 ПС Рудник | филиал ПАО "Россети Центр" - "Белгородэнерго" | Белгородская область | Яковлевский район | 6 | 0.16 | 0 | 0.1559 |  | 0.168 | 0.1559 | 0 |  | 0 | 0 | 0 |  | 0 | 0 | 0
13135 | КТП 417 ПС Строитель | филиал ПАО "Россети Центр" - "Белгородэнерго" | Белгородская область | Яковлевский район | 6 | 0.16 | 0.019366 | 0.13793 |  | 0.168 | 0.13793 | 0 |  | 0 | 0 | 0 |  | 0 | 0 | 0
13136 | КТП-313 ПС Рудник | филиал ПАО "Россети Центр" - "Белгородэнерго" | Белгородская область | Яковлевский район | 6 | 0.126 | 0.049 | 0.0079703 |  | 0.06615 | 0.015915 | 0 |  | 0 | 0 | 15 |  | 7.5 | 7.5 | 0.0079449
13137 | СТП 418 ПС Строитель | филиал ПАО "Россети Центр" - "Белгородэнерго" | Белгородская область | Яковлевский район | 6 | 0.1 | 0.04344 | 0.028526 |  | 0.105 | 0.057128 | 0 |  | 0 | 0 | 36 | 27 |  | 27 | 0.028602
13138 | КТП-415 ПС Строитель | филиал ПАО "Россети Центр" - "Белгородэнерго" | Белгородская область | Яковлевский район | 6 | 0.25 | 0.024144 | 0.22119 |  | 0.2625 | 0.22119 | 0 |  | 0 | 0 | 0 |  | 0 | 0 | 0
13139 | КТП-204 ПС Рудник | филиал ПАО "Россети Центр" - "Белгородэнерго" | Белгородская область | Яковлевский район | 6 | 2 | 1.02 | 0.027825 |  | 1.05 | 0.027825 | 0 |  | 0 | 0 | 0 |  | 0 | 0 | 0
13140 | КТП-205 ПС Рудник | филиал ПАО "Россети Центр" - "Белгородэнерго" | Белгородская область | Яковлевский район | 6 | 0.8 | 0.308 | 0.067389 |  | 0.42 | 0.10394 | 0 |  | 0 | 0 | 46 | 34.5 |  | 34.5 | 0.036547
13141 | КТП-80 ПС Строитель | филиал ПАО "Россети Центр" - "Белгородэнерго" | Белгородская область | Яковлевский район | 6 | 0.1 | 0.01029 | 0.087891 |  | 0.105 | 0.087891 | 0 |  | 0 | 0 | 0 |  | 0 | 0 | 0
13142 | КТП 311 ПС Строитель | филиал ПАО "Россети Центр" - "Белгородэнерго" | Белгородская область | Яковлевский район | 6 | 0.25 | 0.18724 | 0.069845 |  | 0.2625 | 0.069845 | 0 |  | 0 | 0 | 0 |  | 0 | 0 | 0
13143 | СТП 20 ПС Строитель | филиал ПАО "Россети Центр" - "Белгородэнерго" | Белгородская область | Яковлевский район | 6 | 0.063 | 0.028609 | 0.034838 |  | 0.06615 | 0.034838 | 0 |  | 0 | 0 | 0 |  | 0 | 0 | 0
13144 | КТП 801 ПС Рудник | филиал ПАО "Россети Центр" - "Белгородэнерго" | Белгородская область | Яковлевский район | 6 | 0.4 | 0.211 | 0.19395 |  | 0.42 | 0.19395 | 0 |  | 0 | 0 | 0 | 0 | 0 | 0 | 0
13145 | СТП 611 ПС Рудник | филиал ПАО "Россети Центр" - "Белгородэнерго" | Белгородская область | Яковлевский район | 6 | 0.063 | 0.038 | 0.026123 |  | 0.06615 | 0.026123 | 0 |  | 0 | 0 | 0 |  | 0 | 0 | 0
13146 | СТП 75 ПС Строитель | филиал ПАО "Россети Центр" - "Белгородэнерго" | Белгородская область | Яковлевский район | 6 | 0.063 | 0.010398 | 0.051738 |  | 0.06615 | 0.051738 | 0 |  | 0 | 0 | 0 |  | 0 | 0 | 0
9458 | ЗТП №1211 ВЛ-10 №12 ПС-35 Кировская | филиал ПАО "Россети Центр" - "Белгородэнерго" | Белгородская область | Ракитянский район | 10 | 0.5 | 0.26395 | отсутствует |  | 0.2625 | -0.0013419 | 0 |  | 0 | 0 | 0 |  | 0 | 0 | 0
13148 | СТП 82 ПС Строитель | филиал ПАО "Россети Центр" - "Белгородэнерго" | Белгородская область | Яковлевский район | 6 | 0.063 | 0.003531 | 0.05811 |  | 0.06615 | 0.05811 | 0 |  | 0 | 0 | 0 |  | 0 | 0 | 0
13149 | КТП-83 ПС Строитель | филиал ПАО "Россети Центр" - "Белгородэнерго" | Белгородская область | Яковлевский район | 6 | 2 | 0.509 | 0.50205 |  | 1.05 | 0.50205 | 0 |  | 0 | 0 | 0 |  | 0 | 0 | 0
13150 | СТП 116 ПС Строитель | филиал ПАО "Россети Центр" - "Белгородэнерго" | Белгородская область | Яковлевский район | 6 | 0.063 | 0.044 | 0.020555 |  | 0.06615 | 0.020555 | 0 |  | 0 | 0 | 0 |  | 0 | 0 | 0
13151 | СТП 118 ПС Строитель | филиал ПАО "Россети Центр" - "Белгородэнерго" | Белгородская область | Яковлевский район | 6 | 0.1 | 0.05128 | 0.049852 |  | 0.105 | 0.049852 | 0 |  | 0 | 0 | 0 |  | 0 | 0 | 0
13152 | КТП-312 ПС Строитель | филиал ПАО "Россети Центр" - "Белгородэнерго" | Белгородская область | Яковлевский район | 6 | 0.1 | 0.04 | 0.06032 |  | 0.105 | 0.06032 | 0 |  | 0 | 0 | 0 |  | 0 | 0 | 0
2684 | КТП №1301 ВЛ-10 кВ №13 ПС 110 кВ Борисов | филиал ПАО "Россети Центр" - "Белгородэнерго" | Белгородская область | Борисовский район | 10 | 1.26 | 0.66282 | отсутствует |  | 0.6615 | -0.0012222 | 0 |  | 0 | 0 | 0 |  | 0 | 0 | 0
13154 | КТП-84 ПС Строитель | филиал ПАО "Россети Центр" - "Белгородэнерго" | Белгородская область | Яковлевский район | 6 | 0.16 | 0.002575 | 0.15351 |  | 0.168 | 0.15351 | 0 |  | 0 | 0 | 0 |  | 0 | 0 | 0
13155 | КТП 615 ПС Рудник | филиал ПАО "Россети Центр" - "Белгородэнерго" | Белгородская область | Яковлевский район | 6 | 0.16 | 0.107 | 0.056608 |  | 0.168 | 0.056608 | 0 |  | 0 | 0 | 0 |  | 0 | 0 | 0
13156 | КТП 140 ПС Строитель | филиал ПАО "Россети Центр" - "Белгородэнерго" | Белгородская область | Яковлевский район | 6 | 0.25 | 0.012961 | 0.23157 |  | 0.2625 | 0.23157 | 0 |  | 0 | 0 | 0 |  | 0 | 0 | 0
13157 | КТП 415 ПС Рудник | филиал ПАО "Россети Центр" - "Белгородэнерго" | Белгородская область | Яковлевский район | 6 | 0.16 | 0.011568 | 0.14517 |  | 0.168 | 0.14517 | 0 |  | 0 | 0 | 0 |  | 0 | 0 | 0
13158 | КТП 218 ПС Строитель | филиал ПАО "Россети Центр" - "Белгородэнерго" | Белгородская область | Яковлевский район | 6 | 0.16 | 0.0049399 | 0.15132 |  | 0.168 | 0.15132 | 0 |  | 0 | 0 | 0 |  | 0 | 0 | 0
13159 | КТП 119 ПС Рудник | филиал ПАО "Россети Центр" - "Белгородэнерго" | Белгородская область | Яковлевский район | 6 | 0.4 | 0.018223 | 0.37285 |  | 0.42 | 0.37285 | 0 |  | 0 | 0 | 0 |  | 0 | 0 | 0
13160 | КТП 905 ПС Рудник | филиал ПАО "Россети Центр" - "Белгородэнерго" | Белгородская область | Яковлевский район | 6 | 1 | 0.483 | 0.52618 |  | 1.05 | 0.52618 | 0 |  | 0 | 0 | 0 |  | 0 | 0 | 0
13161 | КТП- 416 ПС Рудник | филиал ПАО "Россети Центр" - "Белгородэнерго" | Белгородская область | Яковлевский район | 6 | 0.16 | 0.084 | 0.077952 |  | 0.168 | 0.077952 | 0 |  | 0 | 0 | 0 |  | 0 | 0 | 0
13162 | КТП- 141 ПС Строитель | филиал ПАО "Россети Центр" - "Белгородэнерго" | Белгородская область | Яковлевский район | 6 | 0.25 | 0.106 | 0.14523 |  | 0.2625 | 0.14523 | 0 |  | 0 | 0 | 0 |  | 0 | 0 | 0
13163 | КТП-86 ПС Строитель | филиал ПАО "Россети Центр" - "Белгородэнерго" | Белгородская область | Яковлевский район | 6 | 0.25 | 0.161 | 0.094192 |  | 0.2625 | 0.094192 | 0 |  | 0 | 0 | 0 |  | 0 | 0 | 0
13164 | КТП-87 ПС Строитель | филиал ПАО "Россети Центр" - "Белгородэнерго" | Белгородская область | Яковлевский район | 6 | 0.25 | 0.094 | 0.15637 |  | 0.2625 | 0.15637 | 0 |  | 0 | 0 | 0 |  | 0 | 0 | 0
13165 | КТП 81 ПС Строитель | филиал ПАО "Россети Центр" - "Белгородэнерго" | Белгородская область | Яковлевский район | 6 | 0.16 | 0.075 | 0.086304 |  | 0.168 | 0.086304 | 0 |  | 0 | 0 | 0 |  | 0 | 0 | 0
13166 | Белгородская область | филиал ПАО "Россети Центр" - "Белгородэнерго" | Белгородская область | Яковлевский район | 6 | 0.16 | 0.062 | 0.098368 |  | 0.168 | 0.098368 | 0 |  | 0 | 0 | 0 |  | 0 | 0 | 0
13167 | ЗТП-506 ПС Гостищево | филиал ПАО "Россети Центр" - "Белгородэнерго" | Белгородская область | Яковлевский район | 10 | 0.25 | 0.004271 | 0.23964 |  | 0.2625 | 0.23964 | 0 |  | 0 | 0 | 0 |  | 0 | 0 | 0
3765 | КТП-950 ПС Дубовое Г-21,22 | филиал ПАО "Россети Центр" - "Белгородэнерго" | Белгородская область | г. Белгород | 10 | 0.8 | 0.42128 | отсутствует |  | 0.42 | -0.0011878 | 0 |  | 0 | 0 | 0 |  | 0 | 0 | 0
9757 | КТП 1001 ПС Дмитриевка | филиал ПАО "Россети Центр" - "Белгородэнерго" | Белгородская область | Ракитянский район | 10 | 0.2 | 0.10622 | отсутствует |  | 0.105 | -0.0011349 | 0 |  | 0 | 0 | 0 |  | 0 | 0 | 0
13170 | ЗТП-703 ПС Завидовка | филиал ПАО "Россети Центр" - "Белгородэнерго" | Белгородская область | Яковлевский район | 10 | 0.8 | 0.4 | 0.01856 |  | 0.42 | 0.01856 | 0 |  | 0 | 0 | 0 |  | 0 | 0 | 0
13171 | КТП-204 ПС Завидовка | филиал ПАО "Россети Центр" - "Белгородэнерго" | Белгородская область | Яковлевский район | 10 | 0.16 | 0.010684 | 0.14599 |  | 0.168 | 0.14599 | 0 |  | 0 | 0 | 0 |  | 0 | 0 | 0
13172 | ЗТП-707 ПС Алексеевка | филиал ПАО "Россети Центр" - "Белгородэнерго" | Белгородская область | Яковлевский район | 10 | 0.8 | 0.4 | 0.01856 |  | 0.42 | 0.01856 | 0 |  | 0 | 0 | 0 |  | 0 | 0 | 0
3194 | ЗТП-528 ПС Южная Г-15 | филиал ПАО "Россети Центр" - "Белгородэнерго" | Белгородская область | г. Белгород | 6 | 0.8 | 0.42115 | отсутствует |  | 0.42 | -0.0010672 | 0 |  | 0 | 0 | 0 |  | 0 | 0 | 0
11405 | КТП 1503н ПС Центральная | филиал ПАО "Россети Центр" - "Белгородэнерго" | Белгородская область | Старооскольский городской округ | 10 | 0.5 | 0.26359 | отсутствует |  | 0.2625 | -0.0010143 | 0 |  | 0 | 0 | 0 |  | 0 | 0 | 0
13175 | КТП-531 ПС Гостищево | филиал ПАО "Россети Центр" - "Белгородэнерго" | Белгородская область | Яковлевский район | 10 | 0.063 | 0.007756 | 0.053236 |  | 0.06615 | 0.05419 | 0 |  | 0 | 0 | 1.8 |  | 0.9 | 0.9 | 0.00095339
13599 | КТП-543 ПС Гостищево | филиал ПАО "Россети Центр" - "Белгородэнерго" | Белгородская область | Яковлевский район | 10 | 0.5 | 0.26356 | отсутствует |  | 0.2625 | -0.00098182 | 0 |  | 0 | 0 | 0 |  | 0 | 0 | 0
7490 | КТП №401 ВЛ-10кВ №4 ПС Новоуколово | филиал ПАО "Россети Центр" - "Белгородэнерго" | Белгородская область | Красненский район | 10 | 0.5 | 0.26355 | отсутствует |  | 0.2625 | -0.00097347 | 0 |  | 0 | 0 | 0 |  | 0 | 0 | 0
13178 | ЗТП-520 ПС Гостищево | филиал ПАО "Россети Центр" - "Белгородэнерго" | Белгородская область | Яковлевский район | 10 | 0.4 | 0.03593 | 0.23724 |  | 0.42 | 0.35642 | 0 |  | 0 | 0 | 150 | 112.5 |  | 112.5 | 0.11917
13179 | КТП-102 РП-10 Сажное | филиал ПАО "Россети Центр" - "Белгородэнерго" | Белгородская область | Яковлевский район | 10 | 0.1 | 0.009673 | 0.088463 |  | 0.105 | 0.088463 | 0 |  | 0 | 0 | 0 |  | 0 | 0 | 0
13180 | КТП-103 РП-10 Сажное | филиал ПАО "Россети Центр" - "Белгородэнерго" | Белгородская область | Яковлевский район | 10 | 0.1 | 0.026859 | 0.072515 |  | 0.105 | 0.072515 | 0 |  | 0 | 0 | 0 |  | 0 | 0 | 0
13181 | КТП-105 РП-10 Сажное | филиал ПАО "Россети Центр" - "Белгородэнерго" | Белгородская область | Яковлевский район | 10 | 0.1 | 0.023942 | 0.075222 |  | 0.105 | 0.075222 | 0 |  | 0 | 0 | 0 |  | 0 | 0 | 0
13182 | КТП-106 РП-10 Сажное | филиал ПАО "Россети Центр" - "Белгородэнерго" | Белгородская область | Яковлевский район | 10 | 0.16 | 0.019303 | 0.13799 |  | 0.168 | 0.13799 | 0 |  | 0 | 0 | 0 |  | 0 | 0 | 0
13183 | КТП-201 РП-10 Сажное | филиал ПАО "Россети Центр" - "Белгородэнерго" | Белгородская область | Яковлевский район | 10 | 0.4 | 0.26951 | 0.13965 |  | 0.42 | 0.13965 | 0 |  | 0 | 0 | 0 |  | 0 | 0 | 0
13184 | КТП-203 РП-10 Сажное | филиал ПАО "Россети Центр" - "Белгородэнерго" | Белгородская область | Яковлевский район | 10 | 0.1 | 0.01585 | 0.082731 |  | 0.105 | 0.082731 | 0 |  | 0 | 0 | 0 |  | 0 | 0 | 0
13185 | КТП-205 РП-10 Сажное | филиал ПАО "Россети Центр" - "Белгородэнерго" | Белгородская область | Яковлевский район | 10 | 0.16 | 0.009157 | 0.14741 |  | 0.168 | 0.14741 | 0 |  | 0 | 0 | 0 |  | 0 | 0 | 0
13186 | КТП-206 РП-10 Сажное | филиал ПАО "Россети Центр" - "Белгородэнерго" | Белгородская область | Яковлевский район | 10 | 0.16 | 0.016726 | 0.14038 |  | 0.168 | 0.14038 | 0 |  | 0 | 0 | 0 |  | 0 | 0 | 0
13187 | КТП-207 РП-10 Сажное | филиал ПАО "Россети Центр" - "Белгородэнерго" | Белгородская область | Яковлевский район | 10 | 0.063 | 0.014719 | 0.047728 |  | 0.06615 | 0.047728 | 0 |  | 0 | 0 | 0 |  | 0 | 0 | 0
13188 | КТП-802 ПС Гостищево | филиал ПАО "Россети Центр" - "Белгородэнерго" | Белгородская область | Яковлевский район | 10 | 0.16 | 0.042857 | 0.10819 |  | 0.168 | 0.11613 | 0 |  | 0 | 0 | 15 |  | 7.5 | 7.5 | 0.0079449
13189 | КТП-803 ПС Гостищево | филиал ПАО "Россети Центр" - "Белгородэнерго" | Белгородская область | Яковлевский район | 10 | 0.25 | 0.062617 | 0.18549 |  | 0.2625 | 0.18549 | 0 |  | 0 | 0 | 0 |  | 0 | 0 | 0
13190 | КТП-501 РП-10 Сажное | филиал ПАО "Россети Центр" - "Белгородэнерго" | Белгородская область | Яковлевский район | 10 | 0.04 | 0.004845 | 0.03448 |  | 0.042 | 0.03448 | 0 |  | 0 | 0 | 0 |  | 0 | 0 | 0
13191 | КТП-107 РП-10 Сажное | филиал ПАО "Россети Центр" - "Белгородэнерго" | Белгородская область | Яковлевский район | 10 | 0.25 | 0.010715 | 0.23366 |  | 0.2625 | 0.23366 | 0 |  | 0 | 0 | 0 |  | 0 | 0 | 0
13192 | КТП-506 РП-10 Сажное | филиал ПАО "Россети Центр" - "Белгородэнерго" | Белгородская область | Яковлевский район | 10 | 0.16 | 0.016157 | 0.14091 |  | 0.168 | 0.14091 | 0 |  | 0 | 0 | 0 |  | 0 | 0 | 0
13193 | КТП-507 РП-10 Сажное | филиал ПАО "Россети Центр" - "Белгородэнерго" | Белгородская область | Яковлевский район | 10 | 0.16 | 0.027085 | 0.13077 |  | 0.168 | 0.13077 | 0 |  | 0 | 0 | 0 |  | 0 | 0 | 0
13194 | КТП-108 РП-10 Сажное | филиал ПАО "Россети Центр" - "Белгородэнерго" | Белгородская область | Яковлевский район | 10 | 0.06 | 0.002324 | 0.056307 |  | 0.063 | 0.056307 | 0 |  | 0 | 0 | 0 |  | 0 | 0 | 0
13195 | КТП-509 РП-10 Сажное | филиал ПАО "Россети Центр" - "Белгородэнерго" | Белгородская область | Яковлевский район | 10 | 0.1 | 0.002522 | 0.0951 |  | 0.105 | 0.0951 | 0 |  | 0 | 0 | 0 |  | 0 | 0 | 0
13196 | КТП-510 РП-10 Сажное | филиал ПАО "Россети Центр" - "Белгородэнерго" | Белгородская область | Яковлевский район | 10 | 0.4 | 0.29146 | 0.11929 |  | 0.42 | 0.11929 | 0 |  | 0 | 0 | 0 |  | 0 | 0 | 0
13197 | КТП-512 РП-10 Сажное | филиал ПАО "Россети Центр" - "Белгородэнерго" | Белгородская область | Яковлевский район | 10 | 0.1 | 0.066 | 0.036192 |  | 0.105 | 0.036192 | 0 |  | 0 | 0 | 0 |  | 0 | 0 | 0
13198 | КТП-513 РП-10 Сажное | филиал ПАО "Россети Центр" - "Белгородэнерго" | Белгородская область | Яковлевский район | 10 | 0.1 | 0.003045 | 0.094614 |  | 0.105 | 0.094614 | 0 |  | 0 | 0 | 0 |  | 0 | 0 | 0
13199 | КТП-801 РП-10 Сажное | филиал ПАО "Россети Центр" - "Белгородэнерго" | Белгородская область | Яковлевский район | 10 | 0.1 | 0.014433 | 0.084046 |  | 0.105 | 0.084046 | 0 |  | 0 | 0 | 0 |  | 0 | 0 | 0
13200 | КТП-802 РП-10 Сажное | филиал ПАО "Россети Центр" - "Белгородэнерго" | Белгородская область | Яковлевский район | 10 | 0.1 | 0.059632 | 0.042102 |  | 0.105 | 0.042102 | 0 |  | 0 | 0 | 0 |  | 0 | 0 | 0
13201 | КТП-805 РП-10 Сажное | филиал ПАО "Россети Центр" - "Белгородэнерго" | Белгородская область | Яковлевский район | 10 | 0.063 | 0.002108 | 0.059431 |  | 0.06615 | 0.059431 | 0 |  | 0 | 0 | 0 |  | 0 | 0 | 0
13202 | КТП-807 РП-10 Сажное | филиал ПАО "Россети Центр" - "Белгородэнерго" | Белгородская область | Яковлевский район | 10 | 0.1 | 0.001915 | 0.095663 |  | 0.105 | 0.095663 | 0 |  | 0 | 0 | 0 |  | 0 | 0 | 0
13203 | КТП-813 РП-10 Сажное | филиал ПАО "Россети Центр" - "Белгородэнерго" | Белгородская область | Яковлевский район | 10 | 0.1 | 0.006301 | 0.091593 |  | 0.105 | 0.091593 | 0 |  | 0 | 0 | 0 |  | 0 | 0 | 0
13204 | КТП-902 РП-10 Сажное | филиал ПАО "Россети Центр" - "Белгородэнерго" | Белгородская область | Яковлевский район | 10 | 0.04 | 0.036939 | 0.0046966 |  | 0.042 | 0.0046966 | 0 |  | 0 | 0 | 0 |  | 0 | 0 | 0
13205 | КТП-906 РП-10 Сажное | филиал ПАО "Россети Центр" - "Белгородэнерго" | Белгородская область | Яковлевский район | 10 | 0.16 | 0.0157 | 0.14133 |  | 0.168 | 0.14133 | 0 |  | 0 | 0 | 0 |  | 0 | 0 | 0
13206 | КТП-908 РП-10 Сажное | филиал ПАО "Россети Центр" - "Белгородэнерго" | Белгородская область | Яковлевский район | 10 | 0.1 | 0.049682 | 0.051335 |  | 0.105 | 0.051335 | 0 |  | 0 | 0 | 0 |  | 0 | 0 | 0
13207 | КТП-201 ПС Гостищево | филиал ПАО "Россети Центр" - "Белгородэнерго" | Белгородская область | Яковлевский район | 10 | 0.1 | 0.005258 | 0.092561 |  | 0.105 | 0.092561 | 0 |  | 0 | 0 | 0 |  | 0 | 0 | 0
13208 | КТП-204 ПС Гостищево | филиал ПАО "Россети Центр" - "Белгородэнерго" | Белгородская область | Яковлевский район | 10 | 0.1 | 0.032191 | 0.067567 |  | 0.105 | 0.067567 | 0 |  | 0 | 0 | 0 |  | 0 | 0 | 0
13209 | КТП-211 ПС Гостищево | филиал ПАО "Россети Центр" - "Белгородэнерго" | Белгородская область | Яковлевский район | 10 | 0.1 | 0.034828 | 0.06512 |  | 0.105 | 0.06512 | 0 |  | 0 | 0 | 0 |  | 0 | 0 | 0
13210 | КТП-212 ПС Гостищево | филиал ПАО "Россети Центр" - "Белгородэнерго" | Белгородская область | Яковлевский район | 10 | 0.25 | 0.047221 | 0.19713 |  | 0.2625 | 0.19978 | 0 |  | 0 | 0 | 5 |  | 2.5 | 2.5 | 0.0026483
13211 | КТП-213 ПС Гостищево | филиал ПАО "Россети Центр" - "Белгородэнерго" | Белгородская область | Яковлевский район | 10 | 0.1 | 0.023462 | 0.075667 |  | 0.105 | 0.075667 | 0 |  | 0 | 0 | 0 |  | 0 | 0 | 0
13212 | КТП-214 ПС Гостищево | филиал ПАО "Россети Центр" - "Белгородэнерго" | Белгородская область | Яковлевский район | 10 | 0.25 | 0.038908 | 0.20749 |  | 0.2625 | 0.20749 | 0 |  | 0 | 0 | 0 |  | 0 | 0 | 0
13213 | КТП-218 ПС Гостищево | филиал ПАО "Россети Центр" - "Белгородэнерго" | Белгородская область | Яковлевский район | 10 | 0.1 | 0.060424 | 0.041367 |  | 0.105 | 0.041367 | 0 |  | 0 | 0 | 0 |  | 0 | 0 | 0
13214 | КТП-219 ПС Гостищево | филиал ПАО "Россети Центр" - "Белгородэнерго" | Белгородская область | Яковлевский район | 10 | 0.16 | 0.047822 | 0.11153 |  | 0.168 | 0.11153 | 0 |  | 0 | 0 | 0 |  | 0 | 0 | 0
13215 | КТП-220 ПС Гостищево | филиал ПАО "Россети Центр" - "Белгородэнерго" | Белгородская область | Яковлевский район | 10 | 0.1 | 0.003305 | 0.089076 |  | 0.105 | 0.094373 | 0 |  | 0 | 0 | 10 |  | 5 | 5 | 0.0052966
13216 | КТП-221 ПС Гостищево | филиал ПАО "Россети Центр" - "Белгородэнерго" | Белгородская область | Яковлевский район | 10 | 0.16 | 0.013446 | 0.13919 |  | 0.168 | 0.14343 | 0 |  | 0 | 0 | 8 |  | 4 | 4 | 0.0042373
13217 | КТП-301 ПС Гостищево | филиал ПАО "Россети Центр" - "Белгородэнерго" | Белгородская область | Яковлевский район | 10 | 0.063 | 0.016763 | 0.040535 |  | 0.06615 | 0.045831 | 0 |  | 0 | 0 | 10 |  | 5 | 5 | 0.0052966
13218 | КТП-502 ПС Гостищево | филиал ПАО "Россети Центр" - "Белгородэнерго" | Белгородская область | Яковлевский район | 10 | 0.063 | 0.007908 | 0.0514 |  | 0.06615 | 0.054049 | 0 |  | 0 | 0 | 5 |  | 2.5 | 2.5 | 0.0026483
13219 | КТП-503 ПС Гостищево | филиал ПАО "Россети Центр" - "Белгородэнерго" | Белгородская область | Яковлевский район | 10 | 0.06 | 0.001387 | 0.057177 |  | 0.063 | 0.057177 | 0 |  | 0 | 0 | 0 |  | 0 | 0 | 0
13220 | КТП-504 ПС Гостищево | филиал ПАО "Россети Центр" - "Белгородэнерго" | Белгородская область | Яковлевский район | 10 | 0.1 | 0.059511 | 0.042214 |  | 0.105 | 0.042214 | 0 |  | 0 | 0 | 0 |  | 0 | 0 | 0
13221 | КТП-505 ПС Гостищево | филиал ПАО "Россети Центр" - "Белгородэнерго" | Белгородская область | Яковлевский район | 10 | 0.1 | 0.035305 | 0.064677 |  | 0.105 | 0.064677 | 0 |  | 0 | 0 | 0 |  | 0 | 0 | 0
13222 | КТП-508 ПС Гостищево | филиал ПАО "Россети Центр" - "Белгородэнерго" | Белгородская область | Яковлевский район | 10 | 0.1 | 0.025555 | 0.073725 |  | 0.105 | 0.073725 | 0 |  | 0 | 0 | 0 |  | 0 | 0 | 0
13223 | КТП-509 ПС Гостищево | филиал ПАО "Россети Центр" - "Белгородэнерго" | Белгородская область | Яковлевский район | 10 | 0.16 | 0.022311 | 0.1352 |  | 0.168 | 0.1352 | 0 |  | 0 | 0 | 0 |  | 0 | 0 | 0
13224 | КТП-510 ПС Гостищево | филиал ПАО "Россети Центр" - "Белгородэнерго" | Белгородская область | Яковлевский район | 10 | 0.16 | 0.030521 | 0.12758 |  | 0.168 | 0.12758 | 0 |  | 0 | 0 | 0 |  | 0 | 0 | 0
13225 | КТП-511 ПС Гостищево | филиал ПАО "Россети Центр" - "Белгородэнерго" | Белгородская область | Яковлевский район | 10 | 0.4 | 0.050453 | 0.34294 |  | 0.42 | 0.34294 | 0 |  | 0 | 0 | 0 |  | 0 | 0 | 0
13226 | КТП-512 ПС Гостищево | филиал ПАО "Россети Центр" - "Белгородэнерго" | Белгородская область | Яковлевский район | 10 | 0.06 | 0.025 | 0.035264 |  | 0.063 | 0.035264 | 0 |  | 0 | 0 | 0 |  | 0 | 0 | 0
13227 | КТП-513 ПС Гостищево | филиал ПАО "Россети Центр" - "Белгородэнерго" | Белгородская область | Яковлевский район | 10 | 0.25 | 0.024217 | 0.22113 |  | 0.2625 | 0.22113 | 0 |  | 0 | 0 | 0 |  | 0 | 0 | 0
13228 | КТП-514 ПС Гостищево | филиал ПАО "Россети Центр" - "Белгородэнерго" | Белгородская область | Яковлевский район | 10 | 0.1 | 0.043372 | 0.057191 |  | 0.105 | 0.057191 | 0 |  | 0 | 0 | 0 |  | 0 | 0 | 0
13229 | КТП-519 ПС Гостищево | филиал ПАО "Россети Центр" - "Белгородэнерго" | Белгородская область | Яковлевский район | 10 | 0.4 | 0.080256 | 0.31528 |  | 0.42 | 0.31528 | 0 |  | 0 | 0 | 0 |  | 0 | 0 | 0
13230 | КТП-601 ПС Гостищево | филиал ПАО "Россети Центр" - "Белгородэнерго" | Белгородская область | Яковлевский район | 10 | 0.16 | 0.00453 | 0.14376 |  | 0.168 | 0.1517 | 15 |  | 7.5 | 7.5 | 0 |  | 0 | 0 | 0.0079449
13231 | КТП-602 ПС Гостищево | филиал ПАО "Россети Центр" - "Белгородэнерго" | Белгородская область | Яковлевский район | 10 | 0.25 | 0.003039 | 0.24078 |  | 0.2625 | 0.24078 | 0 |  | 0 | 0 | 0 |  | 0 | 0 | 0
13232 | КТП-603 ПС Гостищево | филиал ПАО "Россети Центр" - "Белгородэнерго" | Белгородская область | Яковлевский район | 10 | 0.063 | 0.005493 | 0.05629 |  | 0.06615 | 0.05629 | 0 |  | 0 | 0 | 0 |  | 0 | 0 | 0
13233 | КТП-604 ПС Гостищево | филиал ПАО "Россети Центр" - "Белгородэнерго" | Белгородская область | Яковлевский район | 10 | 0.04 | 0.002744 | 0.03643 |  | 0.042 | 0.03643 | 0 |  | 0 | 0 | 0 |  | 0 | 0 | 0
13234 | КТП-607 ПС Гостищево | филиал ПАО "Россети Центр" - "Белгородэнерго" | Белгородская область | Яковлевский район | 10 | 0.16 | 0.006125 | 0.15022 |  | 0.168 | 0.15022 | 0 |  | 0 | 0 | 0 |  | 0 | 0 | 0
13235 | КТП-608 ПС Гостищево | филиал ПАО "Россети Центр" - "Белгородэнерго" | Белгородская область | Яковлевский район | 10 | 0.25 | 0.031554 | 0.21432 |  | 0.2625 | 0.21432 | 0 |  | 0 | 0 | 0 |  | 0 | 0 | 0
13236 | КТП-609 ПС Гостищево | филиал ПАО "Россети Центр" - "Белгородэнерго" | Белгородская область | Яковлевский район | 10 | 0.16 | 0.030363 | 0.12773 |  | 0.168 | 0.12773 | 0 |  | 0 | 0 | 0 |  | 0 | 0 | 0
13237 | КТП-610 ПС Гостищево | филиал ПАО "Россети Центр" - "Белгородэнерго" | Белгородская область | Яковлевский район | 10 | 0.1 | 0.026859 | 0.072515 |  | 0.105 | 0.072515 | 0 |  | 0 | 0 | 0 |  | 0 | 0 | 0
13238 | КТП-611 ПС Гостищево | филиал ПАО "Россети Центр" - "Белгородэнерго" | Белгородская область | Яковлевский район | 10 | 0.1 | 0.003235 | 0.094438 |  | 0.105 | 0.094438 | 0 |  | 0 | 0 | 0 |  | 0 | 0 | 0
13239 | КТП-612 ПС Гостищево | филиал ПАО "Россети Центр" - "Белгородэнерго" | Белгородская область | Яковлевский район | 10 | 0.1 | 0.0208 | 0.078138 |  | 0.105 | 0.078138 | 0 |  | 0 | 0 | 0 |  | 0 | 0 | 0
13240 | КТП-613 ПС Гостищево | филиал ПАО "Россети Центр" - "Белгородэнерго" | Белгородская область | Яковлевский район | 10 | 0.04 | 0.018215 | 0.022072 |  | 0.042 | 0.022072 | 0 |  | 0 | 0 | 0 |  | 0 | 0 | 0
13241 | КТП-614 ПС Гостищево | филиал ПАО "Россети Центр" - "Белгородэнерго" | Белгородская область | Яковлевский район | 10 | 0.16 | 0.0191 | 0.13818 |  | 0.168 | 0.13818 | 0 |  | 0 | 0 | 0 |  | 0 | 0 | 0
13242 | КТП-615 ПС Гостищево | филиал ПАО "Россети Центр" - "Белгородэнерго" | Белгородская область | Яковлевский район | 10 | 0.16 | 0.008899 | 0.14765 |  | 0.168 | 0.14765 | 0 |  | 0 | 0 | 0 |  | 0 | 0 | 0
13243 | КТП-617 ПС Гостищево | филиал ПАО "Россети Центр" - "Белгородэнерго" | Белгородская область | Яковлевский район | 10 | 0.16 | 0 | 0.1559 |  | 0.168 | 0.1559 | 0 |  | 0 | 0 | 0 |  | 0 | 0 | 0
13244 | КТП-618 ПС Гостищево | филиал ПАО "Россети Центр" - "Белгородэнерго" | Белгородская область | Яковлевский район | 10 | 0.16 | 0 | 0.1559 |  | 0.168 | 0.1559 | 0 |  | 0 | 0 | 0 |  | 0 | 0 | 0
13245 | КТП-619 ПС Гостищево | филиал ПАО "Россети Центр" - "Белгородэнерго" | Белгородская область | Яковлевский район | 10 | 0.06 | 0.008045 | 0.050998 |  | 0.063 | 0.050998 | 0 |  | 0 | 0 | 0 |  | 0 | 0 | 0
13246 | КТП-620 ПС Гостищево | филиал ПАО "Россети Центр" - "Белгородэнерго" | Белгородская область | Яковлевский район | 10 | 0.4 | 0.025146 | 0.36642 |  | 0.42 | 0.36642 | 0 |  | 0 | 0 | 0 |  | 0 | 0 | 0
13247 | КТП-621 ПС Гостищево | филиал ПАО "Россети Центр" - "Белгородэнерго" | Белгородская область | Яковлевский район | 10 | 0.1 | 0.016625 | 0.074067 |  | 0.105 | 0.082012 | 0 |  | 0 | 0 | 15 |  | 7.5 | 7.5 | 0.0079449
13248 | КТП-622 ПС Гостищево | филиал ПАО "Россети Центр" - "Белгородэнерго" | Белгородская область | Яковлевский район | 10 | 0.16 | 0.025982 | 0.13179 |  | 0.168 | 0.13179 | 0 |  | 0 | 0 | 0 |  | 0 | 0 | 0
13249 | КТП-623 ПС Гостищево | филиал ПАО "Россети Центр" - "Белгородэнерго" | Белгородская область | Яковлевский район | 10 | 0.16 | 0.010625 | 0.14604 |  | 0.168 | 0.14604 | 0 |  | 0 | 0 | 0 |  | 0 | 0 | 0
13250 | КТП-624 ПС Гостищево | филиал ПАО "Россети Центр" - "Белгородэнерго" | Белгородская область | Яковлевский район | 10 | 0.063 | 0.016519 | 0.046058 |  | 0.06615 | 0.046058 | 0 |  | 0 | 0 | 0 |  | 0 | 0 | 0
13251 | КТП-628 ПС Гостищево | филиал ПАО "Россети Центр" - "Белгородэнерго" | Белгородская область | Яковлевский район | 10 | 0.025 | 0 | 0.02436 |  | 0.02625 | 0.02436 | 0 |  | 0 | 0 | 0 |  | 0 | 0 | 0
13252 | КТП-1412 ПС Томаровка | филиал ПАО "Россети Центр" - "Белгородэнерго" | Белгородская область | Яковлевский район | 10 | 0.16 | 0.004393 | 0.15183 |  | 0.168 | 0.15183 | 0 |  | 0 | 0 | 0 |  | 0 | 0 | 0
13253 | КТП-1306 ПС Томаровка | филиал ПАО "Россети Центр" - "Белгородэнерго" | Белгородская область | Яковлевский район | 10 | 0.16 | 0.076072 | 0.085309 |  | 0.168 | 0.085309 | 0 |  | 0 | 0 | 0 |  | 0 | 0 | 0
13254 | КТП-1307 ПС Томаровка | филиал ПАО "Россети Центр" - "Белгородэнерго" | Белгородская область | Яковлевский район | 10 | 0.16 | 0.003804 | 0.15237 |  | 0.168 | 0.15237 | 0 |  | 0 | 0 | 0 |  | 0 | 0 | 0
13255 | КТП-1308 ПС Томаровка | филиал ПАО "Россети Центр" - "Белгородэнерго" | Белгородская область | Яковлевский район | 10 | 0.1 | 0.012022 | 0.086284 |  | 0.105 | 0.086284 | 0 |  | 0 | 0 | 0 |  | 0 | 0 | 0
13256 | КТП-1310 ПС Томаровка | филиал ПАО "Россети Центр" - "Белгородэнерго" | Белгородская область | Яковлевский район | 10 | 0.16 | 0.000938 | 0.15503 |  | 0.168 | 0.15503 | 0 |  | 0 | 0 | 0 |  | 0 | 0 | 0
13257 | КТП-1201 ПС Томаровка | филиал ПАО "Россети Центр" - "Белгородэнерго" | Белгородская область | Яковлевский район | 10 | 0.25 | 0.17486 | 0.08133 |  | 0.2625 | 0.08133 | 0 |  | 0 | 0 | 0 |  | 0 | 0 | 0
13258 | КТП-1202 ПС Томаровка | филиал ПАО "Россети Центр" - "Белгородэнерго" | Белгородская область | Яковлевский район | 10 | 0.25 | 0.098528 | 0.15217 |  | 0.2625 | 0.15217 | 0 |  | 0 | 0 | 0 |  | 0 | 0 | 0
13259 | КТП-1203 ПС Томаровка | филиал ПАО "Россети Центр" - "Белгородэнерго" | Белгородская область | Яковлевский район | 10 | 0.1 | 0.026461 | 0.072884 |  | 0.105 | 0.072884 | 0 |  | 0 | 0 | 0 |  | 0 | 0 | 0
13260 | КТП-1204 ПС Томаровка | филиал ПАО "Россети Центр" - "Белгородэнерго" | Белгородская область | Яковлевский район | 10 | 0.25 | 0.009121 | 0.23514 |  | 0.2625 | 0.23514 | 0 |  | 0 | 0 | 0 |  | 0 | 0 | 0
13261 | КТП-1206 ПС Томаровка | филиал ПАО "Россети Центр" - "Белгородэнерго" | Белгородская область | Яковлевский район | 10 | 0.25 | 0 | 0.23936 |  | 0.2625 | 0.2436 | 0 |  | 0 | 0 | 8 |  | 4 | 4 | 0.0042373
13262 | КТП-1207 ПС Томаровка | филиал ПАО "Россети Центр" - "Белгородэнерго" | Белгородская область | Яковлевский район | 10 | 0.25 | 0.004202 | 0.2397 |  | 0.2625 | 0.2397 | 0 |  | 0 | 0 | 0 |  | 0 | 0 | 0
13263 | КТП-1208 ПС Томаровка | филиал ПАО "Россети Центр" - "Белгородэнерго" | Белгородская область | Яковлевский район | 10 | 0.4 | 0.001842 | 0.38805 |  | 0.42 | 0.38805 | 0 |  | 0 | 0 | 0 |  | 0 | 0 | 0
13264 | КТП-1101 ПС Томаровка | филиал ПАО "Россети Центр" - "Белгородэнерго" | Белгородская область | Яковлевский район | 10 | 0.25 | 0 | 0.2436 |  | 0.2625 | 0.2436 | 0 |  | 0 | 0 | 0 |  | 0 | 0 | 0
13265 | КТП-1102 ПС Томаровка | филиал ПАО "Россети Центр" - "Белгородэнерго" | Белгородская область | Яковлевский район | 10 | 0.25 | 0.033174 | 0.13337 |  | 0.2625 | 0.21281 | 0 |  | 0 | 0 | 100 | 75 |  | 75 | 0.079449
13266 | КТП-1105 ПС Томаровка | филиал ПАО "Россети Центр" - "Белгородэнерго" | Белгородская область | Яковлевский район | 10 | 0.25 | 0.09 | 0.16008 |  | 0.2625 | 0.16008 | 0 |  | 0 | 0 | 0 |  | 0 | 0 | 0
13267 | КТП-1114 ПС Томаровка | филиал ПАО "Россети Центр" - "Белгородэнерго" | Белгородская область | Яковлевский район | 10 | 0.03 | 0.004092 | 0.025435 |  | 0.0315 | 0.025435 | 0 |  | 0 | 0 | 0 |  | 0 | 0 | 0
13268 | КТП-1003 ПС Томаровка | филиал ПАО "Россети Центр" - "Белгородэнерго" | Белгородская область | Яковлевский район | 10 | 0.063 | 0.026811 | 0.036507 |  | 0.06615 | 0.036507 | 0 |  | 0 | 0 | 0 |  | 0 | 0 | 0
13269 | КТП-1008 ПС Томаровка | филиал ПАО "Россети Центр" - "Белгородэнерго" | Белгородская область | Яковлевский район | 10 | 0.025 | 0 | 0.02436 |  | 0.02625 | 0.02436 | 0 |  | 0 | 0 | 0 |  | 0 | 0 | 0
13270 | КТП-1010 ПС Томаровка | филиал ПАО "Россети Центр" - "Белгородэнерго" | Белгородская область | Яковлевский район | 10 | 0.25 | 0.060816 | 0.18716 |  | 0.2625 | 0.18716 | 0 |  | 0 | 0 | 0 |  | 0 | 0 | 0
13271 | КТП-1019 ПС Томаровка | филиал ПАО "Россети Центр" - "Белгородэнерго" | Белгородская область | Яковлевский район | 10 | 0.16 | 0.044326 | 0.11477 |  | 0.168 | 0.11477 | 0 |  | 0 | 0 | 0 |  | 0 | 0 | 0
13272 | КТП-1020 ПС Томаровка | филиал ПАО "Россети Центр" - "Белгородэнерго" | Белгородская область | Яковлевский район | 10 | 0.25 | 0.012641 | 0.23187 |  | 0.2625 | 0.23187 | 0 |  | 0 | 0 | 0 |  | 0 | 0 | 0
13273 | КТП-904 ПС Томаровка | филиал ПАО "Россети Центр" - "Белгородэнерго" | Белгородская область | Яковлевский район | 10 | 0.4 | 0.04198 | 0.3508 |  | 0.42 | 0.3508 | 0 |  | 0 | 0 | 0 |  | 0 | 0 | 0
13274 | КТП-905 ПС Томаровка | филиал ПАО "Россети Центр" - "Белгородэнерго" | Белгородская область | Яковлевский район | 10 | 0.16 | 0.037153 | 0.12143 |  | 0.168 | 0.12143 | 0 |  | 0 | 0 | 0 |  | 0 | 0 | 0
13275 | КТП-906 ПС Томаровка | филиал ПАО "Россети Центр" - "Белгородэнерго" | Белгородская область | Яковлевский район | 10 | 0.4 | 0.001394 | 0.38847 |  | 0.42 | 0.38847 | 0 |  | 0 | 0 | 0 |  | 0 | 0 | 0
13276 | КТП-910 ПС Томаровка | филиал ПАО "Россети Центр" - "Белгородэнерго" | Белгородская область | Яковлевский район | 10 | 0.1 | 0 | 0.09744 |  | 0.105 | 0.09744 | 0 |  | 0 | 0 | 0 |  | 0 | 0 | 0
13277 | КТП-912 ПС Томаровка | филиал ПАО "Россети Центр" - "Белгородэнерго" | Белгородская область | Яковлевский район | 10 | 0.25 | 0.040999 | 0.20555 |  | 0.2625 | 0.20555 | 0 |  | 0 | 0 | 0 |  | 0 | 0 | 0
13278 | КТП-913 ПС Томаровка | филиал ПАО "Россети Центр" - "Белгородэнерго" | Белгородская область | Яковлевский район | 10 | 0.1 | 0.023 | 0.076096 |  | 0.105 | 0.076096 | 0 |  | 0 | 0 | 0 |  | 0 | 0 | 0
13279 | КТП-608 ПС Томаровка | филиал ПАО "Россети Центр" - "Белгородэнерго" | Белгородская область | Яковлевский район | 10 | 0.4 | 0.01849 | 0.3726 |  | 0.42 | 0.3726 | 0 |  | 0 | 0 | 0 |  | 0 | 0 | 0
13280 | КТП-611 ПС Томаровка | филиал ПАО "Россети Центр" - "Белгородэнерго" | Белгородская область | Яковлевский район | 10 | 0.1 | 0.008761 | 0.08931 |  | 0.105 | 0.08931 | 0 |  | 0 | 0 | 0 |  | 0 | 0 | 0
13281 | КТП-404 ПС Томаровка | филиал ПАО "Россети Центр" - "Белгородэнерго" | Белгородская область | Яковлевский район | 10 | 0.063 | 0.00597 | 0.055847 |  | 0.06615 | 0.055847 | 0 |  | 0 | 0 | 0 |  | 0 | 0 | 0
13282 | КТП-405 ПС Томаровка | филиал ПАО "Россети Центр" - "Белгородэнерго" | Белгородская область | Яковлевский район | 10 | 0.16 | 0.01307 | 0.14378 |  | 0.168 | 0.14378 | 0 |  | 0 | 0 | 0 |  | 0 | 0 | 0
13283 | КТП-414 ПС Томаровка | филиал ПАО "Россети Центр" - "Белгородэнерго" | Белгородская область | Яковлевский район | 10 | 0.16 | 0.015947 | 0.14111 |  | 0.168 | 0.14111 | 0 |  | 0 | 0 | 0 |  | 0 | 0 | 0
13284 | КТП-303 ПС Томаровка | филиал ПАО "Россети Центр" - "Белгородэнерго" | Белгородская область | Яковлевский район | 10 | 0.16 | 0.057476 | 0.10257 |  | 0.168 | 0.10257 | 0 |  | 0 | 0 | 0 |  | 0 | 0 | 0
13285 | КТП-304 ПС Томаровка | филиал ПАО "Россети Центр" - "Белгородэнерго" | Белгородская область | Яковлевский район | 10 | 0.16 | 0.02415 | 0.13349 |  | 0.168 | 0.13349 | 0 |  | 0 | 0 | 0 |  | 0 | 0 | 0
13286 | КТП-305 ПС Томаровка | филиал ПАО "Россети Центр" - "Белгородэнерго" | Белгородская область | Яковлевский район | 10 | 0.25 | 0.17842 | 0.078028 |  | 0.2625 | 0.078028 | 0 |  | 0 | 0 | 0 |  | 0 | 0 | 0
13287 | КТП-308 ПС Томаровка | филиал ПАО "Россети Центр" - "Белгородэнерго" | Белгородская область | Яковлевский район | 10 | 0.16 | 0.016771 | 0.14034 |  | 0.168 | 0.14034 | 0 |  | 0 | 0 | 0 |  | 0 | 0 | 0
13288 | КТП-309 ПС Томаровка | филиал ПАО "Россети Центр" - "Белгородэнерго" | Белгородская область | Яковлевский район | 10 | 0.25 | 0.014124 | 0.23049 |  | 0.2625 | 0.23049 | 0 |  | 0 | 0 | 0 |  | 0 | 0 | 0
13289 | КТП-310 ПС Томаровка | филиал ПАО "Россети Центр" - "Белгородэнерго" | Белгородская область | Яковлевский район | 10 | 0.16 | 0.015287 | 0.14172 |  | 0.168 | 0.14172 | 0 |  | 0 | 0 | 0 |  | 0 | 0 | 0
13290 | КТП-311 ПС Томаровка | филиал ПАО "Россети Центр" - "Белгородэнерго" | Белгородская область | Яковлевский район | 10 | 0.25 | 0.037882 | 0.20845 |  | 0.2625 | 0.20845 | 0 |  | 0 | 0 | 0 |  | 0 | 0 | 0
13291 | КТП-313 ПС Томаровка | филиал ПАО "Россети Центр" - "Белгородэнерго" | Белгородская область | Яковлевский район | 10 | 0.1 | 0.030461 | 0.069172 |  | 0.105 | 0.069172 | 0 |  | 0 | 0 | 0 |  | 0 | 0 | 0
13292 | МТП-314 ПС Томаровка | филиал ПАО "Россети Центр" - "Белгородэнерго" | Белгородская область | Яковлевский район | 10 | 0.063 | 0.054671 | 0.0053559 |  | 0.06615 | 0.010653 | 0 |  | 0 | 0 | 10 |  | 5 | 5 | 0.0052966
13293 | КТП-315 ПС Томаровка | филиал ПАО "Россети Центр" - "Белгородэнерго" | Белгородская область | Яковлевский район | 10 | 0.16 | 0.019972 | 0.13737 |  | 0.168 | 0.13737 | 0 |  | 0 | 0 | 0 |  | 0 | 0 | 0
13294 | КТП-316 ПС Томаровка | филиал ПАО "Россети Центр" - "Белгородэнерго" | Белгородская область | Яковлевский район | 10 | 0.1 | 0.002041 | 0.095546 |  | 0.105 | 0.095546 | 0 |  | 0 | 0 | 0 |  | 0 | 0 | 0
13295 | КТП-317 ПС Томаровка | филиал ПАО "Россети Центр" - "Белгородэнерго" | Белгородская область | Яковлевский район | 10 | 0.16 | 0.031356 | 0.12681 |  | 0.168 | 0.12681 | 0 |  | 0 | 0 | 0 |  | 0 | 0 | 0
13296 | КТП-318 ПС Томаровка | филиал ПАО "Россети Центр" - "Белгородэнерго" | Белгородская область | Яковлевский район | 10 | 0.1 | 0.01551 | 0.083047 |  | 0.105 | 0.083047 | 0 |  | 0 | 0 | 0 |  | 0 | 0 | 0
13297 | КТП-319 ПС Томаровка | филиал ПАО "Россети Центр" - "Белгородэнерго" | Белгородская область | Яковлевский район | 10 | 0.063 | 0.03573 | 0.02823 |  | 0.06615 | 0.02823 | 0 |  | 0 | 0 | 0 |  | 0 | 0 | 0
13298 | КТП-320 ПС Томаровка | филиал ПАО "Россети Центр" - "Белгородэнерго" | Белгородская область | Яковлевский район | 10 | 0.16 | 0.03767 | 0.12095 |  | 0.168 | 0.12095 | 0 |  | 0 | 0 | 0 |  | 0 | 0 | 0
13299 | КТП-321 ПС Томаровка | филиал ПАО "Россети Центр" - "Белгородэнерго" | Белгородская область | Яковлевский район | 10 | 0.04 | 0.011232 | 0.028553 |  | 0.042 | 0.028553 | 0 |  | 0 | 0 | 0 |  | 0 | 0 | 0
13300 | КТП-322 ПС Томаровка | филиал ПАО "Россети Центр" - "Белгородэнерго" | Белгородская область | Яковлевский район | 10 | 0.1 | 0.019986 | 0.078893 |  | 0.105 | 0.078893 | 0 |  | 0 | 0 | 0 |  | 0 | 0 | 0
13301 | КТП-323 ПС Томаровка | филиал ПАО "Россети Центр" - "Белгородэнерго" | Белгородская область | Яковлевский район | 10 | 0.1 | 0.008165 | 0.089863 |  | 0.105 | 0.089863 | 0 |  | 0 | 0 | 0 |  | 0 | 0 | 0
13302 | КТП-324 ПС Томаровка | филиал ПАО "Россети Центр" - "Белгородэнерго" | Белгородская область | Яковлевский район | 10 | 0.1 | 0.022932 | 0.076159 |  | 0.105 | 0.076159 | 0 |  | 0 | 0 | 0 |  | 0 | 0 | 0
13303 | КТП-201 ПС Томаровка | филиал ПАО "Россети Центр" - "Белгородэнерго" | Белгородская область | Яковлевский район | 10 | 0.16 | 0.028176 | 0.12976 |  | 0.168 | 0.12976 | 0 |  | 0 | 0 | 0 |  | 0 | 0 | 0
13304 | КТП-202 ПС Томаровка | филиал ПАО "Россети Центр" - "Белгородэнерго" | Белгородская область | Яковлевский район | 10 | 0.16 | 0.057362 | 0.10267 |  | 0.168 | 0.10267 | 0 |  | 0 | 0 | 0 |  | 0 | 0 | 0
13305 | КТП-203 ПС Томаровка | филиал ПАО "Россети Центр" - "Белгородэнерго" | Белгородская область | Яковлевский район | 10 | 0.1 | 0.02408 | 0.075094 |  | 0.105 | 0.075094 | 0 |  | 0 | 0 | 0 |  | 0 | 0 | 0
13306 | КТП-207 ПС Томаровка | филиал ПАО "Россети Центр" - "Белгородэнерго" | Белгородская область | Яковлевский район | 10 | 0.1 | 0.023199 | 0.075911 |  | 0.105 | 0.075911 | 0 |  | 0 | 0 | 0 |  | 0 | 0 | 0
13307 | КТП-209 ПС Томаровка | филиал ПАО "Россети Центр" - "Белгородэнерго" | Белгородская область | Яковлевский район | 10 | 0.16 | 0.050671 | 0.10888 |  | 0.168 | 0.10888 | 0 |  | 0 | 0 | 0 |  | 0 | 0 | 0
13308 | КТП-210 ПС Томаровка | филиал ПАО "Россети Центр" - "Белгородэнерго" | Белгородская область | Яковлевский район | 10 | 0.25 | 0.017105 | 0.22773 |  | 0.2625 | 0.22773 | 0 |  | 0 | 0 | 0 |  | 0 | 0 | 0
13309 | КТП-211 ПС Томаровка | филиал ПАО "Россети Центр" - "Белгородэнерго" | Белгородская область | Яковлевский район | 10 | 0.063 | 0.005577 | 0.056212 |  | 0.06615 | 0.056212 | 0 |  | 0 | 0 | 0 |  | 0 | 0 | 0
13310 | КТП-212 ПС Томаровка | филиал ПАО "Россети Центр" - "Белгородэнерго" | Белгородская область | Яковлевский район | 10 | 0.25 | 0.006309 | 0.23775 |  | 0.2625 | 0.23775 | 0 |  | 0 | 0 | 0 |  | 0 | 0 | 0
13311 | КТП-213 ПС Томаровка | филиал ПАО "Россети Центр" - "Белгородэнерго" | Белгородская область | Яковлевский район | 10 | 0.1 | 0.016528 | 0.082102 |  | 0.105 | 0.082102 | 0 |  | 0 | 0 | 0 |  | 0 | 0 | 0
13312 | КТП-215 ПС Томаровка | филиал ПАО "Россети Центр" - "Белгородэнерго" | Белгородская область | Яковлевский район | 10 | 0.1 | 0.016589 | 0.082045 |  | 0.105 | 0.082045 | 0 |  | 0 | 0 | 0 |  | 0 | 0 | 0
13313 | КТП-216 ПС Томаровка | филиал ПАО "Россети Центр" - "Белгородэнерго" | Белгородская область | Яковлевский район | 10 | 0.063 | 0.001626 | 0.059878 |  | 0.06615 | 0.059878 | 0 |  | 0 | 0 | 0 |  | 0 | 0 | 0
13314 | КТП-218 ПС Томаровка | филиал ПАО "Россети Центр" - "Белгородэнерго" | Белгородская область | Яковлевский район | 10 | 0.063 | 0.009345 | 0.052715 |  | 0.06615 | 0.052715 | 0 |  | 0 | 0 | 0 |  | 0 | 0 | 0
13315 | КТП-1522 (Бывшая 219)ПС Томаровка | филиал ПАО "Россети Центр" - "Белгородэнерго" | Белгородская область | Яковлевский район | 10 | 0.1 | 0.008028 | 0.08999 |  | 0.105 | 0.08999 | 0 |  | 0 | 0 | 0 |  | 0 | 0 | 0
13316 | КТП-220 ПС Томаровка | филиал ПАО "Россети Центр" - "Белгородэнерго" | Белгородская область | Яковлевский район | 10 | 0.16 | 0.011764 | 0.14499 |  | 0.168 | 0.14499 | 0 |  | 0 | 0 | 0 |  | 0 | 0 | 0
13317 | КТП-221 ПС Томаровка | филиал ПАО "Россети Центр" - "Белгородэнерго" | Белгородская область | Яковлевский район | 10 | 0.16 | 0 | 0.1559 |  | 0.168 | 0.1559 | 0 |  | 0 | 0 | 0 |  | 0 | 0 | 0
13318 | КТП-101 ПС Драгунка | филиал ПАО "Россети Центр" - "Белгородэнерго" | Белгородская область | Яковлевский район | 10 | 0.06 | 0.0117 | 0.047606 |  | 0.063 | 0.047606 | 0 |  | 0 | 0 | 0 |  | 0 | 0 | 0
13319 | КТП-105 ПС Драгунка | филиал ПАО "Россети Центр" - "Белгородэнерго" | Белгородская область | Яковлевский район | 10 | 0.1 | 0.044399 | 0.056238 |  | 0.105 | 0.056238 | 0 |  | 0 | 0 | 0 |  | 0 | 0 | 0
13320 | КТП-106 ПС Драгунка | филиал ПАО "Россети Центр" - "Белгородэнерго" | Белгородская область | Яковлевский район | 10 | 0.4 | 0.001693 | 0.38819 |  | 0.42 | 0.38819 | 0 |  | 0 | 0 | 0 |  | 0 | 0 | 0
13321 | КТП-108 ПС Драгунка | филиал ПАО "Россети Центр" - "Белгородэнерго" | Белгородская область | Яковлевский район | 10 | 0.16 | 0.057299 | 0.10273 |  | 0.168 | 0.10273 | 0 |  | 0 | 0 | 0 |  | 0 | 0 | 0
13322 | КТП-1218 ПС Томаровка | филиал ПАО "Россети Центр" - "Белгородэнерго" | Белгородская область | Яковлевский район | 10 | 0.16 | 0.029992 | 0.12807 |  | 0.168 | 0.12807 | 0 |  | 0 | 0 | 0 |  | 0 | 0 | 0
13323 | КТП-110 ПС Драгунка | филиал ПАО "Россети Центр" - "Белгородэнерго" | Белгородская область | Яковлевский район | 10 | 0.16 | 0.013723 | 0.14317 |  | 0.168 | 0.14317 | 0 |  | 0 | 0 | 0 |  | 0 | 0 | 0
13324 | КТП-111 ПС Драгунка | филиал ПАО "Россети Центр" - "Белгородэнерго" | Белгородская область | Яковлевский район | 10 | 0.063 | 0.016496 | 0.046079 |  | 0.06615 | 0.046079 | 0 |  | 0 | 0 | 0 |  | 0 | 0 | 0
13325 | КТП-112 ПС Драгунка | филиал ПАО "Россети Центр" - "Белгородэнерго" | Белгородская область | Яковлевский район | 10 | 0.1 | 0.002888 | 0.09476 |  | 0.105 | 0.09476 | 0 |  | 0 | 0 | 0 |  | 0 | 0 | 0
13326 | КТП-113 ПС Драгунка | филиал ПАО "Россети Центр" - "Белгородэнерго" | Белгородская область | Яковлевский район | 10 | 0.16 | 0.12131 | 0.043332 |  | 0.168 | 0.043332 | 0 |  | 0 | 0 | 0 |  | 0 | 0 | 0
13327 | КТП-201 ПС Драгунка | филиал ПАО "Россети Центр" - "Белгородэнерго" | Белгородская область | Яковлевский район | 10 | 0.1 | 0.002334 | 0.095274 |  | 0.105 | 0.095274 | 0 |  | 0 | 0 | 0 |  | 0 | 0 | 0
13328 | КТП-301 ПС Драгунка | филиал ПАО "Россети Центр" - "Белгородэнерго" | Белгородская область | Яковлевский район | 10 | 0.1 | 0.006097 | 0.091782 |  | 0.105 | 0.091782 | 0 |  | 0 | 0 | 0 |  | 0 | 0 | 0
13329 | КТП-302 ПС Драгунка | филиал ПАО "Россети Центр" - "Белгородэнерго" | Белгородская область | Яковлевский район | 10 | 0.1 | 0.0165 | 0.082128 |  | 0.105 | 0.082128 | 0 |  | 0 | 0 | 0 |  | 0 | 0 | 0
13330 | КТП-303 ПС Драгунка | филиал ПАО "Россети Центр" - "Белгородэнерго" | Белгородская область | Яковлевский район | 10 | 0.063 | 0.0024 | 0.05916 |  | 0.06615 | 0.05916 | 0 |  | 0 | 0 | 0 |  | 0 | 0 | 0
13331 | КТП-304 ПС Драгунка | филиал ПАО "Россети Центр" - "Белгородэнерго" | Белгородская область | Яковлевский район | 10 | 0.25 | 0.046066 | 0.19291 |  | 0.2625 | 0.20085 | 0 |  | 0 | 0 | 15 |  | 7.5 | 7.5 | 0.0079449
13332 | КТП-401 ПС Драгунка | филиал ПАО "Россети Центр" - "Белгородэнерго" | Белгородская область | Яковлевский район | 10 | 0.063 | 0 | 0.061387 |  | 0.06615 | 0.061387 | 0 |  | 0 | 0 | 0 |  | 0 | 0 | 0
13333 | КТП-404 ПС Драгунка | филиал ПАО "Россети Центр" - "Белгородэнерго" | Белгородская область | Яковлевский район | 10 | 0.1 | 0.064018 | 0.038031 |  | 0.105 | 0.038031 | 0 |  | 0 | 0 | 0 |  | 0 | 0 | 0
13334 | КТП-405 ПС Драгунка | филиал ПАО "Россети Центр" - "Белгородэнерго" | Белгородская область | Яковлевский район | 10 | 0.25 | 0.005415 | 0.23857 |  | 0.2625 | 0.23857 | 0 |  | 0 | 0 | 0 |  | 0 | 0 | 0
13335 | МТП-407 ПС Драгунка | филиал ПАО "Россети Центр" - "Белгородэнерго" | Белгородская область | Яковлевский район | 10 | 0.1 | 0.032192 | 0.067566 |  | 0.105 | 0.067566 | 0 |  | 0 | 0 | 0 |  | 0 | 0 | 0
13336 | МТП-408 ПС Драгунка | филиал ПАО "Россети Центр" - "Белгородэнерго" | Белгородская область | Яковлевский район | 10 | 0.25 | 0.021857 | 0.22332 |  | 0.2625 | 0.22332 | 0 |  | 0 | 0 | 0 |  | 0 | 0 | 0
13337 | КТП-409 ПС Драгунка | филиал ПАО "Россети Центр" - "Белгородэнерго" | Белгородская область | Яковлевский район | 10 | 0.1 | 0.017536 | 0.07587 |  | 0.105 | 0.081167 | 0 |  | 0 | 0 | 10 |  | 5 | 5 | 0.0052966
13338 | КТП-501 ПС Драгунка | филиал ПАО "Россети Центр" - "Белгородэнерго" | Белгородская область | Яковлевский район | 10 | 0.04 | 0.019302 | 0.021064 |  | 0.042 | 0.021064 | 0 |  | 0 | 0 | 0 |  | 0 | 0 | 0
13339 | КТП-502 ПС Драгунка | филиал ПАО "Россети Центр" - "Белгородэнерго" | Белгородская область | Яковлевский район | 10 | 0.1 | 0.032382 | 0.06739 |  | 0.105 | 0.06739 | 0 |  | 0 | 0 | 0 |  | 0 | 0 | 0
13340 | КТП-503 ПС Драгунка | филиал ПАО "Россети Центр" - "Белгородэнерго" | Белгородская область | Яковлевский район | 10 | 0.063 | 0.008962 | 0.05307 |  | 0.06615 | 0.05307 | 0 |  | 0 | 0 | 0 |  | 0 | 0 | 0
13341 | КТП-504 ПС Драгунка | филиал ПАО "Россети Центр" - "Белгородэнерго" | Белгородская область | Яковлевский район | 10 | 0.1 | 0.007088 | 0.090862 |  | 0.105 | 0.090862 | 0 |  | 0 | 0 | 0 |  | 0 | 0 | 0
13342 | КТП-506 ПС Драгунка | филиал ПАО "Россети Центр" - "Белгородэнерго" | Белгородская область | Яковлевский район | 10 | 0.1 | 0.005508 | 0.092329 |  | 0.105 | 0.092329 | 0 |  | 0 | 0 | 0 |  | 0 | 0 | 0
13343 | КТП-507 ПС Драгунка | филиал ПАО "Россети Центр" - "Белгородэнерго" | Белгородская область | Яковлевский район | 10 | 0.1 | 0.04409 | 0.056524 |  | 0.105 | 0.056524 | 0 |  | 0 | 0 | 0 |  | 0 | 0 | 0
13344 | КТП-508 ПС Драгунка | филиал ПАО "Россети Центр" - "Белгородэнерго" | Белгородская область | Яковлевский район | 10 | 0.25 | 0.072721 | 0.17611 |  | 0.2625 | 0.17611 | 0 |  | 0 | 0 | 0 |  | 0 | 0 | 0
13345 | КТП 1217 ПС Томаровка | филиал ПАО "Россети Центр" - "Белгородэнерго" | Белгородская область | Яковлевский район | 10 | 0.1 | 0.015869 | 0.082714 |  | 0.105 | 0.082714 | 0 |  | 0 | 0 | 0 |  | 0 | 0 | 0
13346 | КТП-601 ПС Драгунка | филиал ПАО "Россети Центр" - "Белгородэнерго" | Белгородская область | Яковлевский район | 10 | 0.1 | 0.022996 | 0.073451 |  | 0.105 | 0.0761 | 0 |  | 0 | 0 | 5 |  | 2.5 | 2.5 | 0.0026483
13347 | КТП-603 ПС Драгунка | филиал ПАО "Россети Центр" - "Белгородэнерго" | Белгородская область | Яковлевский район | 10 | 0.063 | 0.013128 | 0.049204 |  | 0.06615 | 0.049204 | 0 |  | 0 | 0 | 0 | 0 | 0 | 0 | 0
13348 | КТП-604 ПС Драгунка | филиал ПАО "Россети Центр" - "Белгородэнерго" | Белгородская область | Яковлевский район | 10 | 0.1 | 0.011816 | 0.086475 |  | 0.105 | 0.086475 | 0 |  | 0 | 0 | 0 |  | 0 | 0 | 0
13349 | КТП-204 ПС Алексеевка | филиал ПАО "Россети Центр" - "Белгородэнерго" | Белгородская область | Яковлевский район | 10 | 0.1 | 0.014586 | 0.083904 |  | 0.105 | 0.083904 | 0 |  | 0 | 0 | 0 |  | 0 | 0 | 0
13350 | КТП-205 ПС Алексеевка | филиал ПАО "Россети Центр" - "Белгородэнерго" | Белгородская область | Яковлевский район | 10 | 0.04 | 0.02335 | 0.017307 |  | 0.042 | 0.017307 | 0 |  | 0 | 0 | 0 |  | 0 | 0 | 0
13351 | КТП-301 ПС Алексеевка | филиал ПАО "Россети Центр" - "Белгородэнерго" | Белгородская область | Яковлевский район | 10 | 0.063 | 0.029822 | 0.033712 |  | 0.06615 | 0.033712 | 0 |  | 0 | 0 | 0 |  | 0 | 0 | 0
13352 | КТП-402 ПС Алексеевка | филиал ПАО "Россети Центр" - "Белгородэнерго" | Белгородская область | Яковлевский район | 10 | 0.2 | 0.004603 | 0.093168 |  | 0.105 | 0.093168 | 0 |  | 0 | 0 | 0 |  | 0 | 0 | 0
13353 | КТП-404 ПС Алексеевка | филиал ПАО "Россети Центр" - "Белгородэнерго" | Белгородская область | Яковлевский район | 10 | 0.063 | 0.003473 | 0.058164 |  | 0.06615 | 0.058164 | 0 |  | 0 | 0 | 0 |  | 0 | 0 | 0
13354 | КТП-109 ПС Алексеевка | филиал ПАО "Россети Центр" - "Белгородэнерго" | Белгородская область | Яковлевский район | 10 | 0.8 | 0.41846 | 0.0014245 |  | 0.42 | 0.0014245 | 0 |  | 0 | 0 | 0 |  | 0 | 0 | 0
13355 | КТП-602 ПС Алексеевка | филиал ПАО "Россети Центр" - "Белгородэнерго" | Белгородская область | Яковлевский район | 10 | 0.1 | 0.010619 | 0.087586 |  | 0.105 | 0.087586 | 0 |  | 0 | 0 | 0 |  | 0 | 0 | 0
13356 | КТП-603 ПС Алексеевка | филиал ПАО "Россети Центр" - "Белгородэнерго" | Белгородская область | Яковлевский район | 10 | 0.063 | 0.007513 | 0.054415 |  | 0.06615 | 0.054415 | 0 |  | 0 | 0 | 0 |  | 0 | 0 | 0
13357 | КТП-606 ПС Алексеевка | филиал ПАО "Россети Центр" - "Белгородэнерго" | Белгородская область | Яковлевский район | 10 | 0.25 | 0.008622 | 0.2356 |  | 0.2625 | 0.2356 | 0 |  | 0 | 0 | 0 |  | 0 | 0 | 0
13358 | КТП-704 ПС Алексеевка | филиал ПАО "Россети Центр" - "Белгородэнерго" | Белгородская область | Яковлевский район | 10 | 0.1 | 0.035007 | 0.064954 |  | 0.105 | 0.064954 | 0 |  | 0 | 0 | 0 |  | 0 | 0 | 0
13359 | КТП-705 ПС Алексеевка | филиал ПАО "Россети Центр" - "Белгородэнерго" | Белгородская область | Яковлевский район | 10 | 0.16 | 0.015584 | 0.14144 |  | 0.168 | 0.14144 | 0 |  | 0 | 0 | 0 |  | 0 | 0 | 0
13360 | КТП-709 ПС Алексеевка | филиал ПАО "Россети Центр" - "Белгородэнерго" | Белгородская область | Яковлевский район | 10 | 0.25 | 0.000923 | 0.24274 |  | 0.2625 | 0.24274 | 0 |  | 0 | 0 | 0 |  | 0 | 0 | 0
13361 | КТП-710 ПС Алексеевка | филиал ПАО "Россети Центр" - "Белгородэнерго" | Белгородская область | Яковлевский район | 10 | 0.16 | 0.01942 | 0.13788 |  | 0.168 | 0.13788 | 0 |  | 0 | 0 | 0 |  | 0 | 0 | 0
13362 | КТП-711 ПС Алексеевка | филиал ПАО "Россети Центр" - "Белгородэнерго" | Белгородская область | Яковлевский район | 10 | 0.063 | 0.002785 | 0.058803 |  | 0.06615 | 0.058803 | 0 |  | 0 | 0 | 0 |  | 0 | 0 | 0
13363 | КТП-423 ПС Стрелецкое | филиал ПАО "Россети Центр" - "Белгородэнерго" | Белгородская область | Яковлевский район | 10 | 0.16 | 0.008505 | 0.14801 |  | 0.168 | 0.14801 | 0 |  | 0 | 0 | 0 |  | 0 | 0 | 0
13364 | КТП-424 ПС Стрелецкое | филиал ПАО "Россети Центр" - "Белгородэнерго" | Белгородская область | Яковлевский район | 10 | 0.16 | 0.075009 | 0.086296 |  | 0.168 | 0.086296 | 0 |  | 0 | 0 | 0 |  | 0 | 0 | 0
13365 | КТП-102 ПС Завидовка | филиал ПАО "Россети Центр" - "Белгородэнерго" | Белгородская область | Яковлевский район | 10 | 0.063 | 0.003911 | 0.057758 |  | 0.06615 | 0.057758 | 0 |  | 0 | 0 | 0 |  | 0 | 0 | 0
13366 | КТП-105 ПС Завидовка | филиал ПАО "Россети Центр" - "Белгородэнерго" | Белгородская область | Яковлевский район | 10 | 0.025 | 0.004 | 0.020648 |  | 0.02625 | 0.020648 | 0 |  | 0 | 0 | 0 |  | 0 | 0 | 0
13367 | КТП-304 ПС Завидовка | филиал ПАО "Россети Центр" - "Белгородэнерго" | Белгородская область | Яковлевский район | 10 | 0.1 | 0.005847 | 0.092014 |  | 0.105 | 0.092014 | 0 |  | 0 | 0 | 0 |  | 0 | 0 | 0
13368 | МТП-305 ПС Завидовка | филиал ПАО "Россети Центр" - "Белгородэнерго" | Белгородская область | Яковлевский район | 10 | 0.1 | 0.004161 | 0.093579 |  | 0.105 | 0.093579 | 0 |  | 0 | 0 | 0 |  | 0 | 0 | 0
13369 | КТП-103 ПС Завидовка | филиал ПАО "Россети Центр" - "Белгородэнерго" | Белгородская область | Яковлевский район | 10 | 0.25 | 0.002788 | 0.24101 |  | 0.2625 | 0.24101 | 0 |  | 0 | 0 | 0 |  | 0 | 0 | 0
13370 | КТП-401 ПС Завидовка | филиал ПАО "Россети Центр" - "Белгородэнерго" | Белгородская область | Яковлевский район | 10 | 0.063 | 0.005079 | 0.056674 |  | 0.06615 | 0.056674 | 0 |  | 0 | 0 | 0 | 0 | 0 | 0 | 0
13371 | КТП-403 ПС Завидовка | филиал ПАО "Россети Центр" - "Белгородэнерго" | Белгородская область | Яковлевский район | 10 | 0.1 | 0.002576 | 0.095049 |  | 0.105 | 0.095049 | 0 |  | 0 | 0 | 0 |  | 0 | 0 | 0
13372 | КТП-404 ПС Завидовка | филиал ПАО "Россети Центр" - "Белгородэнерго" | Белгородская область | Яковлевский район | 10 | 0.1 | 0.002312 | 0.095294 |  | 0.105 | 0.095294 | 0 |  | 0 | 0 | 0 |  | 0 | 0 | 0
13373 | КТП-405 ПС Завидовка | филиал ПАО "Россети Центр" - "Белгородэнерго" | Белгородская область | Яковлевский район | 10 | 0.04 | 0.002321 | 0.035233 |  | 0.042 | 0.036822 | 0 |  | 0 | 0 | 3 |  | 1.5 | 1.5 | 0.001589
13374 | КТП-501 ПС Завидовка | филиал ПАО "Россети Центр" - "Белгородэнерго" | Белгородская область | Яковлевский район | 10 | 0.1 | 0.001609 | 0.095947 |  | 0.105 | 0.095947 | 0 |  | 0 | 0 | 0 |  | 0 | 0 | 0
13375 | КТП-502 ПС Завидовка | филиал ПАО "Россети Центр" - "Белгородэнерго" | Белгородская область | Яковлевский район | 10 | 0.16 | 0.004248 | 0.15196 |  | 0.168 | 0.15196 | 0 |  | 0 | 0 | 0 |  | 0 | 0 | 0
13376 | КТП-503 ПС Завидовка | филиал ПАО "Россети Центр" - "Белгородэнерго" | Белгородская область | Яковлевский район | 10 | 0.1 | 0.003285 | 0.094392 |  | 0.105 | 0.094392 | 0 |  | 0 | 0 | 0 |  | 0 | 0 | 0
13377 | КТП-504 ПС Завидовка | филиал ПАО "Россети Центр" - "Белгородэнерго" | Белгородская область | Яковлевский район | 10 | 0.16 | 0.001149 | 0.15484 |  | 0.168 | 0.15484 | 0 |  | 0 | 0 | 0 |  | 0 | 0 | 0
13378 | КТП-505 ПС Завидовка | филиал ПАО "Россети Центр" - "Белгородэнерго" | Белгородская область | Яковлевский район | 10 | 0.063 | 0.004441 | 0.057266 |  | 0.06615 | 0.057266 | 0 | 0 | 0 | 0 | 0 | 0 | 0 | 0 | 0
13379 | КТП-507 ПС Завидовка | филиал ПАО "Россети Центр" - "Белгородэнерго" | Белгородская область | Яковлевский район | 10 | 0.063 | 0.00185 | 0.05967 |  | 0.06615 | 0.05967 | 0 |  | 0 | 0 | 0 |  | 0 | 0 | 0
13380 | КТП-510 ПС Завидовка | филиал ПАО "Россети Центр" - "Белгородэнерго" | Белгородская область | Яковлевский район | 10 | 0.04 | 0.006741 | 0.03272 |  | 0.042 | 0.03272 | 0 |  | 0 | 0 | 0 |  | 0 | 0 | 0
13381 | КТП-511 ПС Завидовка | филиал ПАО "Россети Центр" - "Белгородэнерго" | Белгородская область | Яковлевский район | 10 | 0.25 | 0.16044 | 0.094712 |  | 0.2625 | 0.094712 | 0 |  | 0 | 0 | 0 |  | 0 | 0 | 0
13382 | КТП-513 ПС Завидовка | филиал ПАО "Россети Центр" - "Белгородэнерго" | Белгородская область | Яковлевский район | 10 | 0.16 | 0.005915 | 0.15041 |  | 0.168 | 0.15041 | 0 |  | 0 | 0 | 0 |  | 0 | 0 | 0
13383 | КТП-514 ПС Завидовка | филиал ПАО "Россети Центр" - "Белгородэнерго" | Белгородская область | Яковлевский район | 10 | 0.063 | 0.017666 | 0.044993 |  | 0.06615 | 0.044993 | 0 |  | 0 | 0 | 0 |  | 0 | 0 | 0
13384 | КТП-601 ПС Завидовка | филиал ПАО "Россети Центр" - "Белгородэнерго" | Белгородская область | Яковлевский район | 10 | 0.4 | 0.001614 | 0.38826 |  | 0.42 | 0.38826 | 0 |  | 0 | 0 | 0 |  | 0 | 0 | 0
13385 | КТП-306 ПС Гостищево | филиал ПАО "Россети Центр" - "Белгородэнерго" | Белгородская область | Яковлевский район | 10 | 0.16 | 0.03302 | 0.12526 |  | 0.168 | 0.12526 | 0 |  | 0 | 0 | 0 |  | 0 | 0 | 0
13386 | КТП-1501 ПС Томаровка | филиал ПАО "Россети Центр" - "Белгородэнерго" | Белгородская область | Яковлевский район | 10 | 0.25 | 0.042524 | 0.20414 |  | 0.2625 | 0.20414 | 0 |  | 0 | 0 | 0 |  | 0 | 0 | 0
13387 | КТП-1511 ПС Томаровка | филиал ПАО "Россети Центр" - "Белгородэнерго" | Белгородская область | Яковлевский район | 10 | 0.25 | 0.032466 | 0.21347 |  | 0.2625 | 0.21347 | 0 |  | 0 | 0 | 0 |  | 0 | 0 | 0
13388 | КТП-902 ПС Томаровка | филиал ПАО "Россети Центр" - "Белгородэнерго" | Белгородская область | Яковлевский район | 10 | 0.063 | 0.005262 | 0.056504 |  | 0.06615 | 0.056504 | 0 |  | 0 | 0 | 0 |  | 0 | 0 | 0
13389 | КТП-908 ПС Томаровка | филиал ПАО "Россети Центр" - "Белгородэнерго" | Белгородская область | Яковлевский район | 10 | 0.06 | 0.009645 | 0.049513 |  | 0.063 | 0.049513 | 0 |  | 0 | 0 | 0 |  | 0 | 0 | 0
13390 | КТП-909 ПС Томаровка | филиал ПАО "Россети Центр" - "Белгородэнерго" | Белгородская область | Яковлевский район | 10 | 0.1 | 0.023221 | 0.075891 |  | 0.105 | 0.075891 | 0 |  | 0 | 0 | 0 |  | 0 | 0 | 0
13391 | КТП-501 ПС Томаровка | филиал ПАО "Россети Центр" - "Белгородэнерго" | Белгородская область | Яковлевский район | 10 | 0.63 | 0.023074 | 0.59246 |  | 0.6615 | 0.59246 | 0 |  | 0 | 0 | 0 |  | 0 | 0 | 0
13392 | КТП-204 ПС Томаровка | филиал ПАО "Россети Центр" - "Белгородэнерго" | Белгородская область | Яковлевский район | 10 | 0.16 | 0.069271 | 0.091621 |  | 0.168 | 0.091621 | 0 |  | 0 | 0 | 0 |  | 0 | 0 | 0
13393 | КТП-1005 ПС Томаровка | филиал ПАО "Россети Центр" - "Белгородэнерго" | Белгородская область | Яковлевский район | 10 | 0.16 | 0.087549 | 0.074659 |  | 0.168 | 0.074659 | 0 |  | 0 | 0 | 0 |  | 0 | 0 | 0
13394 | КТП-1006 ПС Томаровка | филиал ПАО "Россети Центр" - "Белгородэнерго" | Белгородская область | Яковлевский район | 10 | 0.4 | 0.031667 | 0.36037 |  | 0.42 | 0.36037 | 0 |  | 0 | 0 | 0 |  | 0 | 0 | 0
13395 | КТП-1007 ПС Томаровка | филиал ПАО "Россети Центр" - "Белгородэнерго" | Белгородская область | Яковлевский район | 10 | 0.063 | 0.021716 | 0.041235 |  | 0.06615 | 0.041235 | 0 |  | 0 | 0 | 0 |  | 0 | 0 | 0
13396 | КТП-1004 ПС Томаровка | филиал ПАО "Россети Центр" - "Белгородэнерго" | Белгородская область | Яковлевский район | 10 | 0.1 | 0.030112 | 0.069496 |  | 0.105 | 0.069496 | 0 |  | 0 | 0 | 0 |  | 0 | 0 | 0
13397 | КТП-1018 ПС Томаровка | филиал ПАО "Россети Центр" - "Белгородэнерго" | Белгородская область | Яковлевский район | 10 | 0.06 | 0 | 0.058464 |  | 0.063 | 0.058464 | 0 |  | 0 | 0 | 0 |  | 0 | 0 | 0
13398 | КТП-1014 ПС Томаровка | филиал ПАО "Россети Центр" - "Белгородэнерго" | Белгородская область | Яковлевский район | 10 | 0.063 | 0.03034 | 0.028465 |  | 0.06615 | 0.033232 | 0 |  | 0 | 0 | 9 |  | 4.5 | 4.5 | 0.0047669
13399 | КТП-1023 ПС Томаровка | филиал ПАО "Россети Центр" - "Белгородэнерго" | Белгородская область | Яковлевский район | 10 | 0.4 | 0.078898 | 0.31654 |  | 0.42 | 0.31654 | 0 |  | 0 | 0 | 0 |  | 0 | 0 | 0
13400 | КТП-1024 ПС Томаровка | филиал ПАО "Россети Центр" - "Белгородэнерго" | Белгородская область | Яковлевский район | 10 | 0.25 | 0.080219 | 0.16916 |  | 0.2625 | 0.16916 | 0 |  | 0 | 0 | 0 |  | 0 | 0 | 0
13401 | КТП-1027 ПС Томаровка | филиал ПАО "Россети Центр" - "Белгородэнерго" | Белгородская область | Яковлевский район | 10 | 0.16 | 0.080298 | 0.081387 |  | 0.168 | 0.081387 | 0 |  | 0 | 0 | 0 |  | 0 | 0 | 0
13402 | КТП-1029 ПС Томаровка | филиал ПАО "Россети Центр" - "Белгородэнерго" | Белгородская область | Яковлевский район | 10 | 0.4 | 0.24276 | 0.16448 |  | 0.42 | 0.16448 | 0 |  | 0 | 0 | 0 |  | 0 | 0 | 0
13403 | КТП-1104 ПС Томаровка | филиал ПАО "Россети Центр" - "Белгородэнерго" | Белгородская область | Яковлевский район | 10 | 0.063 | 0.007812 | 0.054138 |  | 0.06615 | 0.054138 | 0 |  | 0 | 0 | 0 |  | 0 | 0 | 0
13404 | КТП-1109 ПС Томаровка | филиал ПАО "Россети Центр" - "Белгородэнерго" | Белгородская область | Яковлевский район | 10 | 0.25 | 0.025758 | 0.2197 |  | 0.2625 | 0.2197 | 0 |  | 0 | 0 | 0 |  | 0 | 0 | 0
9572 | КТП №102 ВЛ-10 кВ №1 ПС 35 кВ Кировская | филиал ПАО "Россети Центр" - "Белгородэнерго" | Белгородская область | Ракитянский район | 10 | 0.2 | 0.106 | отсутствует |  | 0.105 | -0.00092893 | 0 |  | 0 | 0 | 0 |  | 0 | 0 | 0
13406 | КТП-1214 ПС Томаровка | филиал ПАО "Россети Центр" - "Белгородэнерго" | Белгородская область | Яковлевский район | 10 | 0.4 | 0.027446 | 0.36429 |  | 0.42 | 0.36429 | 0 |  | 0 | 0 | 0 |  | 0 | 0 | 0
13407 | КТП-1215 ПС Томаровка | филиал ПАО "Россети Центр" - "Белгородэнерго" | Белгородская область | Яковлевский район | 10 | 0.315 | 0.00377 | 0.30344 |  | 0.33075 | 0.30344 | 0 |  | 0 | 0 | 0 |  | 0 | 0 | 0
13408 | КТП-1216 ПС Томаровка | филиал ПАО "Россети Центр" - "Белгородэнерго" | Белгородская область | Яковлевский район | 10 | 0.1 | 0.011036 | 0.087199 |  | 0.105 | 0.087199 | 0 |  | 0 | 0 | 0 |  | 0 | 0 | 0
13409 | КТП-1402 ПС Томаровка | филиал ПАО "Россети Центр" - "Белгородэнерго" | Белгородская область | Яковлевский район | 10 | 0.16 | 0.015232 | 0.14177 |  | 0.168 | 0.14177 | 0 |  | 0 | 0 | 0 |  | 0 | 0 | 0
13410 | КТП-1406 ПС Томаровка | филиал ПАО "Россети Центр" - "Белгородэнерго" | Белгородская область | Яковлевский район | 10 | 0.63 | 0 | 0.61387 |  | 0.6615 | 0.61387 | 0 |  | 0 | 0 | 0 |  | 0 | 0 | 0
8817 | ЗТП 7-17-04 РП Птицефабрика | филиал ПАО "Россети Центр" - "Белгородэнерго" | Белгородская область | Новооскольский район | 10 | 0.8 | 0.42087 | отсутствует |  | 0.42 | -0.00081107 | 0 |  | 0 | 0 | 0 |  | 0 | 0 | 0
13412 | КТП-1503 ПС Томаровка | филиал ПАО "Россети Центр" - "Белгородэнерго" | Белгородская область | Яковлевский район | 10 | 0.25 | 0.042001 | 0.20462 |  | 0.2625 | 0.20462 | 0 |  | 0 | 0 | 0 |  | 0 | 0 | 0
8882 | КТП 5-6-01 ПС Слоновка | филиал ПАО "Россети Центр" - "Белгородэнерго" | Белгородская область | Новооскольский район | 10 | 0.5 | 0.26336 | отсутствует |  | 0.2625 | -0.00079622 | 0 |  | 0 | 0 | 0 |  | 0 | 0 | 0
13414 | КТП-1506 ПС Томаровка | филиал ПАО "Россети Центр" - "Белгородэнерго" | Белгородская область | Яковлевский район | 10 | 0.4 | 0.044831 | 0.34816 |  | 0.42 | 0.34816 | 0 |  | 0 | 0 | 0 |  | 0 | 0 | 0
13415 | КТП-1507 ПС Томаровка | филиал ПАО "Россети Центр" - "Белгородэнерго" | Белгородская область | Яковлевский район | 10 | 0.25 | 0.055217 | 0.19236 |  | 0.2625 | 0.19236 | 0 |  | 0 | 0 | 0 |  | 0 | 0 | 0
13416 | КТП-1508 ПС Томаровка | филиал ПАО "Россети Центр" - "Белгородэнерго" | Белгородская область | Яковлевский район | 10 | 0.16 | 0.039171 | 0.11955 |  | 0.168 | 0.11955 | 0 |  | 0 | 0 | 0 |  | 0 | 0 | 0
13417 | ЗТП-1509 ПС Томаровка | филиал ПАО "Россети Центр" - "Белгородэнерго" | Белгородская область | Яковлевский район | 10 | 0.8 | 0.40325 | 0.015546 |  | 0.42 | 0.015546 | 0 |  | 0 | 0 | 0 |  | 0 | 0 | 0
13418 | КТП-1510 ПС Томаровка | филиал ПАО "Россети Центр" - "Белгородэнерго" | Белгородская область | Яковлевский район | 10 | 0.16 | 0.032731 | 0.12553 |  | 0.168 | 0.12553 | 0 |  | 0 | 0 | 0 |  | 0 | 0 | 0
8382 | ЗТП 9-23-01 ПС Н.Оскол | филиал ПАО "Россети Центр" - "Белгородэнерго" | Белгородская область | Новооскольский район | 10 | 0.5 | 0.26334 | отсутствует |  | 0.2625 | -0.00077859 | 0 |  | 0 | 0 | 0 |  | 0 | 0 | 0
13420 | КТП-1515 ПС Томаровка | филиал ПАО "Россети Центр" - "Белгородэнерго" | Белгородская область | Яковлевский район | 10 | 0.16 | 0.041072 | 0.11779 |  | 0.168 | 0.11779 | 0 |  | 0 | 0 | 0 |  | 0 | 0 | 0
13421 | ЗТП 1516 ПС Томаровка | филиал ПАО "Россети Центр" - "Белгородэнерго" | Белгородская область | Яковлевский район | 10 | 0.8 | 0.222 | 0.1758 |  | 0.42 | 0.18374 | 0 |  | 0 | 0 | 15 |  | 7.5 | 7.5 | 0.0079449
13422 | ЗТП-102 ПС Драгунка | филиал ПАО "Россети Центр" - "Белгородэнерго" | Белгородская область | Яковлевский район | 10 | 0.5 | 0.25299 | 0.0088253 |  | 0.2625 | 0.0088253 | 0 |  | 0 | 0 | 0 |  | 0 | 0 | 0
13423 | КТП-301 ПС Завидовка | филиал ПАО "Россети Центр" - "Белгородэнерго" | Белгородская область | Яковлевский район | 10 | 0.063 | 0.005324 | 0.055917 |  | 0.06615 | 0.056447 | 0 |  | 0 | 0 | 1 |  | 0.5 | 0.5 | 0.00052966
13424 | КТП-302 ПС Завидовка | филиал ПАО "Россети Центр" - "Белгородэнерго" | Белгородская область | Яковлевский район | 10 | 0.1 | 0.005809 | 0.092049 |  | 0.105 | 0.092049 | 0 |  | 0 | 0 | 0 |  | 0 | 0 | 0
13425 | КТП-512 ПС Завидовка | филиал ПАО "Россети Центр" - "Белгородэнерго" | Белгородская область | Яковлевский район | 10 | 0.1 | 0.001404 | 0.096137 |  | 0.105 | 0.096137 | 0 |  | 0 | 0 | 0 |  | 0 | 0 | 0
13426 | КТП-702 ПС Завидовка | филиал ПАО "Россети Центр" - "Белгородэнерго" | Белгородская область | Яковлевский район | 10 | 0.16 | 0.008667 | 0.14786 |  | 0.168 | 0.14786 | 0 |  | 0 | 0 | 0 |  | 0 | 0 | 0
13427 | КТП-209 ПС Сажное | филиал ПАО "Россети Центр" - "Белгородэнерго" | Белгородская область | Яковлевский район | 10 | 0.25 | 0.026638 | 0.21888 |  | 0.2625 | 0.21888 | 0 |  | 0 | 0 | 0 |  | 0 | 0 | 0
13428 | КТП-804 ПС Гостищево | филиал ПАО "Россети Центр" - "Белгородэнерго" | Белгородская область | Яковлевский район | 10 | 0.025 | 0 | 0.02436 |  | 0.02625 | 0.02436 | 0 |  | 0 | 0 | 0 |  | 0 | 0 | 0
13429 | КТП-514 РП-10 Сажное | филиал ПАО "Россети Центр" - "Белгородэнерго" | Белгородская область | Яковлевский район | 10 | 0.4 | 0.00691 | 0.38335 |  | 0.42 | 0.38335 | 0 |  | 0 | 0 | 0 |  | 0 | 0 | 0
13430 | КТП-808 РП-10 Сажное | филиал ПАО "Россети Центр" - "Белгородэнерго" | Белгородская область | Яковлевский район | 10 | 0.1 | 0 | 0.09744 |  | 0.105 | 0.09744 | 0 |  | 0 | 0 | 0 |  | 0 | 0 | 0
13431 | КТП-903 РП-10 Сажное | филиал ПАО "Россети Центр" - "Белгородэнерго" | Белгородская область | Яковлевский район | 10 | 0.16 | 0.006425 | 0.14994 |  | 0.168 | 0.14994 | 0 |  | 0 | 0 | 0 |  | 0 | 0 | 0
13432 | КТП-904 РП-10 Сажное | филиал ПАО "Россети Центр" - "Белгородэнерго" | Белгородская область | Яковлевский район | 10 | 0.16 | 0.024642 | 0.13304 |  | 0.168 | 0.13304 | 0 |  | 0 | 0 | 0 |  | 0 | 0 | 0
13433 | КТП-905 РП-10 Сажное | филиал ПАО "Россети Центр" - "Белгородэнерго" | Белгородская область | Яковлевский район | 10 | 0.4 | 0.018351 | 0.37273 |  | 0.42 | 0.37273 | 0 |  | 0 | 0 | 0 | 0 | 0 | 0 | 0
13434 | КТП-909 РП-10 Сажное | филиал ПАО "Россети Центр" - "Белгородэнерго" | Белгородская область | Яковлевский район | 10 | 0.25 | 0.15 | 0.1044 |  | 0.2625 | 0.1044 | 0 |  | 0 | 0 | 0 |  | 0 | 0 | 0
13435 | КТП-203 ПС Гостищево | филиал ПАО "Россети Центр" - "Белгородэнерго" | Белгородская область | Яковлевский район | 10 | 0.16 | 0.014916 | 0.14206 |  | 0.168 | 0.14206 | 0 |  | 0 | 0 | 0 |  | 0 | 0 | 0
13436 | КТП-206 ПС Гостищево | филиал ПАО "Россети Центр" - "Белгородэнерго" | Белгородская область | Яковлевский район | 10 | 0.025 | 0.001372 | 0.023087 |  | 0.02625 | 0.023087 | 0 |  | 0 | 0 | 0 |  | 0 | 0 | 0
13437 | КТП-223 ПС Гостищево | филиал ПАО "Россети Центр" - "Белгородэнерго" | Белгородская область | Яковлевский район | 10 | 0.1 | 0.073483 | 0.029248 |  | 0.105 | 0.029248 | 0 |  | 0 | 0 | 0 |  | 0 | 0 | 0
13438 | ЗТП-307 ПС Гостищево | филиал ПАО "Россети Центр" - "Белгородэнерго" | Белгородская область | Яковлевский район | 10 | 0.4 | 0.046839 | 0.34629 |  | 0.42 | 0.34629 | 0 |  | 0 | 0 | 0 |  | 0 | 0 | 0
13439 | КТП-309 ПС Гостищево | филиал ПАО "Россети Центр" - "Белгородэнерго" | Белгородская область | Яковлевский район | 10 | 0.16 | 0.032436 | 0.1258 |  | 0.168 | 0.1258 | 0 |  | 0 | 0 | 0 |  | 0 | 0 | 0
13440 | КТП-312 ПС Гостищево | филиал ПАО "Россети Центр" - "Белгородэнерго" | Белгородская область | Яковлевский район | 10 | 0.063 | 0.004837 | 0.056898 |  | 0.06615 | 0.056898 | 0 |  | 0 | 0 | 0 |  | 0 | 0 | 0
13441 | КТП-401 ПС Гостищево | филиал ПАО "Россети Центр" - "Белгородэнерго" | Белгородская область | Яковлевский район | 10 | 0.16 | 0.057851 | 0.10222 |  | 0.168 | 0.10222 | 0 |  | 0 | 0 | 0 |  | 0 | 0 | 0
13442 | КТП-402 ПС Гостищево | филиал ПАО "Россети Центр" - "Белгородэнерго" | Белгородская область | Яковлевский район | 10 | 0.16 | 0.07673 | 0.084699 |  | 0.168 | 0.084699 | 0 |  | 0 | 0 | 0 |  | 0 | 0 | 0
13443 | КТП-403 ПС Гостищево | филиал ПАО "Россети Центр" - "Белгородэнерго" | Белгородская область | Яковлевский район | 10 | 0.16 | 0.005592 | 0.14277 |  | 0.168 | 0.15071 | 0 |  | 0 | 0 | 15 |  | 7.5 | 7.5 | 0.0079449
13444 | КТП-407 ПС Гостищево | филиал ПАО "Россети Центр" - "Белгородэнерго" | Белгородская область | Яковлевский район | 10 | 0.25 | 0.11257 | 0.13913 |  | 0.2625 | 0.13913 | 0 |  | 0 | 0 | 0 |  | 0 | 0 | 0
13445 | КТП-410 ПС Гостищево | филиал ПАО "Россети Центр" - "Белгородэнерго" | Белгородская область | Яковлевский район | 10 | 0.25 | 0.041221 | 0.20535 |  | 0.2625 | 0.20535 | 0 |  | 0 | 0 | 0 |  | 0 | 0 | 0
13446 | КТП-215 ПС Гостищево | филиал ПАО "Россети Центр" - "Белгородэнерго" | Белгородская область | Яковлевский район | 10 | 0.16 | 0.01434 | 0.1426 |  | 0.168 | 0.1426 | 0 |  | 0 | 0 | 0 |  | 0 | 0 | 0
13447 | КТП-522 ПС Гостищево | филиал ПАО "Россети Центр" - "Белгородэнерго" | Белгородская область | Яковлевский район | 10 | 0.16 | 0.035673 | 0.1228 |  | 0.168 | 0.1228 | 0 |  | 0 | 0 | 0 |  | 0 | 0 | 0
13448 | КТП-523 ПС Гостищево | филиал ПАО "Россети Центр" - "Белгородэнерго" | Белгородская область | Яковлевский район | 10 | 0.16 | 0.012968 | 0.14387 |  | 0.168 | 0.14387 | 0 |  | 0 | 0 | 0 |  | 0 | 0 | 0
13449 | КТП-524 ПС Гостищево | филиал ПАО "Россети Центр" - "Белгородэнерго" | Белгородская область | Яковлевский район | 10 | 0.16 | 0.016411 | 0.14067 |  | 0.168 | 0.14067 | 0 |  | 0 | 0 | 0 |  | 0 | 0 | 0
13450 | СТП 526 ПС Гостищево | филиал ПАО "Россети Центр" - "Белгородэнерго" | Белгородская область | Яковлевский район | 10 | 0.063 | 0.031699 | 0.031971 |  | 0.06615 | 0.031971 | 0 |  | 0 | 0 | 0 |  | 0 | 0 | 0
13451 | КТП-533 ПС Гостищево | филиал ПАО "Россети Центр" - "Белгородэнерго" | Белгородская область | Яковлевский район | 10 | 0.1 | 0.019116 | 0.0797 |  | 0.105 | 0.0797 | 0 |  | 0 | 0 | 0 |  | 0 | 0 | 0
13452 | КТП-536 ПС Гостищево | филиал ПАО "Россети Центр" - "Белгородэнерго" | Белгородская область | Яковлевский район | 10 | 0.1 | 0.017964 | 0.080769 |  | 0.105 | 0.080769 | 0 |  | 0 | 0 | 0 |  | 0 | 0 | 0
13453 | КТП-542 ПС Гостищево | филиал ПАО "Россети Центр" - "Белгородэнерго" | Белгородская область | Яковлевский район | 10 | 0.1 | 0.017934 | 0.072852 |  | 0.105 | 0.080797 | 0 |  | 0 | 0 | 15 |  | 7.5 | 7.5 | 0.0079449
13454 | КТП-616 ПС Гостищево | филиал ПАО "Россети Центр" - "Белгородэнерго" | Белгородская область | Яковлевский район | 10 | 0.16 | 0 | 0.1559 |  | 0.168 | 0.1559 | 0 |  | 0 | 0 | 0 |  | 0 | 0 | 0
13455 | КТП-525 ПС Гостищево | филиал ПАО "Россети Центр" - "Белгородэнерго" | Белгородская область | Яковлевский район | 10 | 0.16 | 0.005775 | 0.15054 |  | 0.168 | 0.15054 | 0 |  | 0 | 0 | 0 |  | 0 | 0 | 0
13456 | КТП-626 ПС Гостищево | филиал ПАО "Россети Центр" - "Белгородэнерго" | Белгородская область | Яковлевский район | 10 | 0.1 | 0.012322 | 0.07806 |  | 0.105 | 0.086005 | 0 |  | 0 | 0 | 15 |  | 7.5 | 7.5 | 0.0079449
13457 | КТП-610 ПС Томаровка | филиал ПАО "Россети Центр" - "Белгородэнерго" | Белгородская область | Яковлевский район | 10 | 0.1 | 0.0157 | 0.08287 |  | 0.105 | 0.08287 | 0 |  | 0 | 0 | 0 |  | 0 | 0 | 0
13458 | КТП-1016 ПС Томаровка | филиал ПАО "Россети Центр" - "Белгородэнерго" | Белгородская область | Яковлевский район | 10 | 0.16 | 0.077444 | 0.084036 |  | 0.168 | 0.084036 | 0 |  | 0 | 0 | 0 |  | 0 | 0 | 0
13459 | КТП-914 ПС Томаровка | филиал ПАО "Россети Центр" - "Белгородэнерго" | Белгородская область | Яковлевский район | 10 | 0.16 | 0.027264 | 0.1306 |  | 0.168 | 0.1306 | 0 |  | 0 | 0 | 0 |  | 0 | 0 | 0
13460 | КТП-916 ПС Томаровка | филиал ПАО "Россети Центр" - "Белгородэнерго" | Белгородская область | Яковлевский район | 10 | 0.04 | 0.002613 | 0.036551 |  | 0.042 | 0.036551 | 0 |  | 0 | 0 | 0 |  | 0 | 0 | 0
13461 | КТП-412 ПС Томаровка | филиал ПАО "Россети Центр" - "Белгородэнерго" | Белгородская область | Яковлевский район | 10 | 0.16 | 0.041418 | 0.11747 |  | 0.168 | 0.11747 | 0 |  | 0 | 0 | 0 |  | 0 | 0 | 0
13462 | КТП-413 ПС Томаровка | филиал ПАО "Россети Центр" - "Белгородэнерго" | Белгородская область | Яковлевский район | 10 | 0.1 | 0.008412 | 0.089634 |  | 0.105 | 0.089634 | 0 |  | 0 | 0 | 0 |  | 0 | 0 | 0
13463 | КТП-418 ПС Томаровка | филиал ПАО "Россети Центр" - "Белгородэнерго" | Белгородская область | Яковлевский район | 10 | 0.16 | 0.028782 | 0.12919 |  | 0.168 | 0.12919 | 0 |  | 0 | 0 | 0 |  | 0 | 0 | 0
13464 | КТП-907 ПС Томаровка | филиал ПАО "Россети Центр" - "Белгородэнерго" | Белгородская область | Яковлевский район | 10 | 0.025 | 0.00675 | 0.018096 |  | 0.02625 | 0.018096 | 0 |  | 0 | 0 | 0 |  | 0 | 0 | 0
13465 | КТП-518 ПС Гостищево | филиал ПАО "Россети Центр" - "Белгородэнерго" | Белгородская область | Яковлевский район | 10 | 0.1 | 0.06327 | 0.038726 |  | 0.105 | 0.038726 | 0 |  | 0 | 0 | 0 |  | 0 | 0 | 0
13466 | КТП-106 ПС Алексеевка | филиал ПАО "Россети Центр" - "Белгородэнерго" | Белгородская область | Яковлевский район | 10 | 0.4 | 0.016717 | 0.37425 |  | 0.42 | 0.37425 | 0 |  | 0 | 0 | 0 |  | 0 | 0 | 0
13467 | КТП-107 ПС Алексеевка | филиал ПАО "Россети Центр" - "Белгородэнерго" | Белгородская область | Яковлевский район | 10 | 0.16 | 0.00159 | 0.15443 |  | 0.168 | 0.15443 | 0 |  | 0 | 0 | 0 |  | 0 | 0 | 0
13468 | КТП-1410 ПС Томаровка | филиал ПАО "Россети Центр" - "Белгородэнерго" | Белгородская область | Яковлевский район | 10 | 0.4 | 0 | 0.38976 |  | 0.42 | 0.38976 | 0 |  | 0 | 0 | 0 |  | 0 | 0 | 0
13469 | КТП-1013 ПС Томаровка | филиал ПАО "Россети Центр" - "Белгородэнерго" | Белгородская область | Яковлевский район | 10 | 0.025 | 0.005 | 0.01972 |  | 0.02625 | 0.01972 | 0 |  | 0 | 0 | 0 |  | 0 | 0 | 0
13470 | КТП-101 ПС Алексеевка | филиал ПАО "Россети Центр" - "Белгородэнерго" | Белгородская область | Яковлевский район | 10 | 0.8 | 0.4 | 0.01856 |  | 0.42 | 0.01856 | 0 |  | 0 | 0 | 0 |  | 0 | 0 | 0
13471 | КТП-802 ПС Алексеевка | филиал ПАО "Россети Центр" - "Белгородэнерго" | Белгородская область | Яковлевский район | 10 | 0.16 | 0.013928 | 0.14298 |  | 0.168 | 0.14298 | 0 |  | 0 | 0 | 0 |  | 0 | 0 | 0
13472 | КТП-311 ПС Гостищево | филиал ПАО "Россети Центр" - "Белгородэнерго" | Белгородская область | Яковлевский район | 10 | 0.06 | 0.00539 | 0.053462 |  | 0.063 | 0.053462 | 0 |  | 0 | 0 | 0 |  | 0 | 0 | 0
13473 | КТП-205 ПС Гостищево | филиал ПАО "Россети Центр" - "Белгородэнерго" | Белгородская область | Яковлевский район | 10 | 0.03 | 0.003191 | 0.026271 |  | 0.0315 | 0.026271 | 0 |  | 0 | 0 | 0 |  | 0 | 0 | 0
13474 | КТП-516 ПС Гостищево | филиал ПАО "Россети Центр" - "Белгородэнерго" | Белгородская область | Яковлевский район | 10 | 0.16 | 0 | 0.1559 |  | 0.168 | 0.1559 | 0 |  | 0 | 0 | 0 |  | 0 | 0 | 0
13475 | КТП-606 ПС Гостищево | филиал ПАО "Россети Центр" - "Белгородэнерго" | Белгородская область | Яковлевский район | 10 | 0.4 | 0.008022 | 0.38232 |  | 0.42 | 0.38232 | 0 |  | 0 | 0 | 0 |  | 0 | 0 | 0
13476 | КТП-313 ПС Гостищево | филиал ПАО "Россети Центр" - "Белгородэнерго" | Белгородская область | Яковлевский район | 10 | 0.25 | 0.005024 | 0.23894 |  | 0.2625 | 0.23894 | 0 |  | 0 | 0 | 0 |  | 0 | 0 | 0
13477 | КТП-215 РП-10 Сажное | филиал ПАО "Россети Центр" - "Белгородэнерго" | Белгородская область | Яковлевский район | 10 | 0.1 | 0 | 0.09744 |  | 0.105 | 0.09744 | 0 |  | 0 | 0 | 0 |  | 0 | 0 | 0
13478 | КТП-202 РП-10 Сажное | филиал ПАО "Россети Центр" - "Белгородэнерго" | Белгородская область | Яковлевский район | 10 | 0.025 | 0 | 0.02436 |  | 0.02625 | 0.02436 | 0 |  | 0 | 0 | 0 |  | 0 | 0 | 0
13479 | КТП-208 РП-10 Сажное | филиал ПАО "Россети Центр" - "Белгородэнерго" | Белгородская область | Яковлевский район | 10 | 0.063 | 0 | 0.061387 |  | 0.06615 | 0.061387 | 0 |  | 0 | 0 | 0 |  | 0 | 0 | 0
13480 | КТП-1017 ПС Томаровка | филиал ПАО "Россети Центр" - "Белгородэнерго" | Белгородская область | Яковлевский район | 10 | 0.25 | 0.011436 | 0.23299 |  | 0.2625 | 0.23299 | 0 |  | 0 | 0 | 0 |  | 0 | 0 | 0
13481 | КТП 509 ПС Томаровка | филиал ПАО "Россети Центр" - "Белгородэнерго" | Белгородская область | Яковлевский район | 10 | 0.25 | 0.025221 | 0.22019 |  | 0.2625 | 0.22019 | 0 |  | 0 | 0 | 0 |  | 0 | 0 | 0
13482 | КТП-1108 ПС Томаровка | филиал ПАО "Россети Центр" - "Белгородэнерго" | Белгородская область | Яковлевский район | 10 | 0.63 | 0.01206 | 0.60268 |  | 0.6615 | 0.60268 | 0 |  | 0 | 0 | 0 |  | 0 | 0 | 0
13483 | ЗТП-1416 ПС Томаровка | филиал ПАО "Россети Центр" - "Белгородэнерго" | Белгородская область | Яковлевский район | 10 | 0.25 | 0.010888 | 0.2335 |  | 0.2625 | 0.2335 | 0 |  | 0 | 0 | 0 |  | 0 | 0 | 0
13484 | КТП-530 ПС Гостищево | филиал ПАО "Россети Центр" - "Белгородэнерго" | Белгородская область | Яковлевский район | 10 | 0.1 | 0.007676 | 0.090317 |  | 0.105 | 0.090317 | 0 |  | 0 | 0 | 0 |  | 0 | 0 | 0
13485 | КТП-301 ПС Томаровка | филиал ПАО "Россети Центр" - "Белгородэнерго" | Белгородская область | Яковлевский район | 10 | 0.16 | 0.020672 | 0.13672 |  | 0.168 | 0.13672 | 0 |  | 0 | 0 | 0 |  | 0 | 0 | 0
13486 | КТП-411 ПС Томаровка | филиал ПАО "Россети Центр" - "Белгородэнерго" | Белгородская область | Яковлевский район | 10 | 0.25 | 0.01073 | 0.23364 |  | 0.2625 | 0.23364 | 0 |  | 0 | 0 | 0 |  | 0 | 0 | 0
13487 | КТП-1211 ПС Томаровка | филиал ПАО "Россети Центр" - "Белгородэнерго" | Белгородская область | Яковлевский район | 10 | 0.4 | 0.010303 | 0.3802 |  | 0.42 | 0.3802 | 0 |  | 0 | 0 | 0 |  | 0 | 0 | 0
13488 | СТП-207 ПС Гостищево | филиал ПАО "Россети Центр" - "Белгородэнерго" | Белгородская область | Яковлевский район | 10 | 0.04 | 0.007329 | 0.032175 |  | 0.042 | 0.032175 | 0 |  | 0 | 0 | 0 |  | 0 | 0 | 0
13489 | КТП-801 ПС Алексеевка | филиал ПАО "Россети Центр" - "Белгородэнерго" | Белгородская область | Яковлевский район | 10 | 0.25 | 0.0248 | 0.22059 |  | 0.2625 | 0.22059 | 0 |  | 0 | 0 | 0 |  | 0 | 0 | 0
13490 | КТП-208 ПС Томаровка | филиал ПАО "Россети Центр" - "Белгородэнерго" | Белгородская область | Яковлевский район | 10 | 0.063 | 0.010878 | 0.049703 |  | 0.06615 | 0.051292 | 0 |  | 0 | 0 | 3 |  | 1.5 | 1.5 | 0.001589
13491 | КТП-1505 ПС Томаровка | филиал ПАО "Россети Центр" - "Белгородэнерго" | Белгородская область | Яковлевский район | 10 | 0.63 | 0.39763 | 0.16542 |  | 0.6615 | 0.24487 | 0 |  | 0 | 0 | 100 | 75 |  | 75 | 0.079449
13492 | КТП 516 РП Сажное | филиал ПАО "Россети Центр" - "Белгородэнерго" | Белгородская область | Яковлевский район | 10 | 0.1 | 0.009235 | 0.08887 |  | 0.105 | 0.08887 | 0 |  | 0 | 0 | 0 |  | 0 | 0 | 0
13493 | КТП-209 ПС Гостищево | филиал ПАО "Россети Центр" - "Белгородэнерго" | Белгородская область | Яковлевский район | 10 | 0.16 | 0.029012 | 0.049532 |  | 0.168 | 0.12898 | 0 |  | 0 | 0 | 100 | 75 |  | 75 | 0.079449
13494 | КТП-507 ПС Гостищево | филиал ПАО "Россети Центр" - "Белгородэнерго" | Белгородская область | Яковлевский район | 10 | 0.25 | 0.001432 | 0.24227 |  | 0.2625 | 0.24227 | 0 |  | 0 | 0 | 0 |  | 0 | 0 | 0
13495 | КТП-326 ПС Томаровка | филиал ПАО "Россети Центр" - "Белгородэнерго" | Белгородская область | Яковлевский район | 10 | 0.1 | 0.007219 | 0.090741 |  | 0.105 | 0.090741 | 0 |  | 0 | 0 | 0 |  | 0 | 0 | 0
13496 | КТП-1517 ПС Томаровка | филиал ПАО "Россети Центр" - "Белгородэнерго" | Белгородская область | Яковлевский район | 10 | 0.25 | 0.13409 | 0.11916 |  | 0.2625 | 0.11916 | 0 |  | 0 | 0 | 0 |  | 0 | 0 | 0
13497 | КТП-104 ПС Драгунка | филиал ПАО "Россети Центр" - "Белгородэнерго" | Белгородская область | Яковлевский район | 10 | 0.063 | 0.023785 | 0.039315 |  | 0.06615 | 0.039315 | 0 |  | 0 | 0 | 0 | 0 | 0 | 0 | 0
13498 | КТП-917 ПС Томаровка | филиал ПАО "Россети Центр" - "Белгородэнерго" | Белгородская область | Яковлевский район | 10 | 0.025 | 0 | 0.02436 |  | 0.02625 | 0.02436 | 0 |  | 0 | 0 | 0 |  | 0 | 0 | 0
13499 | КТП-605 ПС Томаровка | филиал ПАО "Россети Центр" - "Белгородэнерго" | Белгородская область | Яковлевский район | 10 | 0.4 | 0 | 0.38976 |  | 0.42 | 0.38976 | 0 |  | 0 | 0 | 0 |  | 0 | 0 | 0
13500 | КТП-210 ПС Гостищево | филиал ПАО "Россети Центр" - "Белгородэнерго" | Белгородская область | Яковлевский район | 10 | 0.16 | 0.026025 | 0.13175 |  | 0.168 | 0.13175 | 0 |  | 0 | 0 | 0 |  | 0 | 0 | 0
5644 | ЗТП 34 ПС Лебеди | филиал ПАО "Россети Центр" - "Белгородэнерго" | Белгородская область | Губкинский район | 6 | 1.26 | 0.6623 | отсутствует |  | 0.6615 | -0.00074611 | 0 |  | 0 | 0 | 0 |  | 0 | 0 | 0
13502 | КТП-502 ПС Томаровка | филиал ПАО "Россети Центр" - "Белгородэнерго" | Белгородская область | Яковлевский район | 10 | 0.25 | 0.00882 | 0.23012 |  | 0.2625 | 0.23542 | 0 |  | 0 | 0 | 10 |  | 5 | 5 | 0.0052966
13503 | КТП-327 ПС Томаровка | филиал ПАО "Россети Центр" - "Белгородэнерго" | Белгородская область | Яковлевский район | 10 | 0.04 | 0 | 0.038976 |  | 0.042 | 0.038976 | 0 |  | 0 | 0 | 0 |  | 0 | 0 | 0
13504 | КТП-328 ПС Томаровка | филиал ПАО "Россети Центр" - "Белгородэнерго" | Белгородская область | Яковлевский район | 10 | 0.063 | 0.015947 | 0.046588 |  | 0.06615 | 0.046588 | 0 |  | 0 | 0 | 0 |  | 0 | 0 | 0
13505 | КТП-521 ПС Гостищево | филиал ПАО "Россети Центр" - "Белгородэнерго" | Белгородская область | Яковлевский район | 10 | 0.25 | 0.072531 | 0.17629 |  | 0.2625 | 0.17629 | 0 |  | 0 | 0 | 0 |  | 0 | 0 | 0
5534 | КТП 904 ПС Дорогощь | филиал ПАО "Россети Центр" - "Белгородэнерго" | Белгородская область | Грайворонский район | 10 | 0.5 | 0.26325 | отсутствует |  | 0.2625 | -0.00069739 | 0 |  | 0 | 0 | 0 |  | 0 | 0 | 0
13507 | ЗТП-1413 ПС Томаровка | филиал ПАО "Россети Центр" - "Белгородэнерго" | Белгородская область | Яковлевский район | 10 | 0.8 | 0.317 | 0.087639 |  | 0.42 | 0.095584 | 0 |  | 0 | 0 | 15 |  | 7.5 | 7.5 | 0.0079449
13508 | КТП-1009 ПС Томаровка | филиал ПАО "Россети Центр" - "Белгородэнерго" | Белгородская область | Яковлевский район | 10 | 0.16 | 0.034597 | 0.1238 |  | 0.168 | 0.1238 | 0 |  | 0 | 0 | 0 |  | 0 | 0 | 0
13509 | КТП-501 ПС Гостищево | филиал ПАО "Россети Центр" - "Белгородэнерго" | Белгородская область | Яковлевский район | 10 | 0.1 | 0.006617 | 0.091299 |  | 0.105 | 0.091299 | 0 |  | 0 | 0 | 0 |  | 0 | 0 | 0
13510 | КТП-1107 ПС Томаровка | филиал ПАО "Россети Центр" - "Белгородэнерго" | Белгородская область | Яковлевский район | 10 | 0.04 | 0.02599 | 0.014857 |  | 0.042 | 0.014857 | 0 |  | 0 | 0 | 0 |  | 0 | 0 | 0
13511 | КТП-602 ПС Завидовка | филиал ПАО "Россети Центр" - "Белгородэнерго" | Белгородская область | Яковлевский район | 10 | 2 | 1.0185 | 0.029276 |  | 1.05 | 0.029276 | 0 |  | 0 | 0 | 0 | 0 | 0 | 0 | 0
3731 | КТП-967 ПС Северная Г-3, Г-4 | филиал ПАО "Россети Центр" - "Белгородэнерго" | Белгородская область | г. Белгород | 10 | 1.26 | 0.66221 | отсутствует |  | 0.6615 | -0.00066352 | 0 |  | 0 | 0 | 0 |  | 0 | 0 | 0
13513 | КТП-104 РП-10 Сажное | филиал ПАО "Россети Центр" - "Белгородэнерго" | Белгородская область | Яковлевский район | 10 | 0.8 | 0.4 | 0.01856 |  | 0.42 | 0.01856 | 0 |  | 0 | 0 | 0 |  | 0 | 0 | 0
2974 | ЗТП-106 ПС Донец Г-13,Г-14 | филиал ПАО "Россети Центр" - "Белгородэнерго" | Белгородская область | г. Белгород | 6 | 1.26 | 0.6622 | отсутствует |  | 0.6615 | -0.0006496 | 0 |  | 0 | 0 | 0 |  | 0 | 0 | 0
5248 | КТП №601 ВЛ-10 №6 ПС Волоконовка | филиал ПАО "Россети Центр" - "Белгородэнерго" | Белгородская область | Волоконовский район | 10 | 0.5 | 0.26317 | отсутствует |  | 0.2625 | -0.00062362 | 0 |  | 0 | 0 | 0 |  | 0 | 0 | 0
13516 | КТП-5 ПС Крапивенская | филиал ПАО "Россети Центр" - "Белгородэнерго" | Белгородская область | Яковлевский район | 10 | 3.2 | 1.6 | 0.07424 |  | 1.68 | 0.07424 | 0 |  | 0 | 0 | 0 |  | 0 | 0 | 0
13517 | КТП-6 ПС Крапивенская | филиал ПАО "Россети Центр" - "Белгородэнерго" | Белгородская область | Яковлевский район | 10 | 1.26 | 0.64054 | 0.019454 |  | 0.6615 | 0.019454 | 0 |  | 0 | 0 | 0 |  | 0 | 0 | 0
13518 | КТП-803 РП-10 Сажное | филиал ПАО "Россети Центр" - "Белгородэнерго" | Белгородская область | Яковлевский район | 10 | 0.2 | 0.1 | 0.00464 |  | 0.105 | 0.00464 | 0 |  | 0 | 0 | 0 |  | 0 | 0 | 0
13519 | КТП-2202 ПС Крапивенская | филиал ПАО "Россети Центр" - "Белгородэнерго" | Белгородская область | Яковлевский район | 10 | 0.25 | 0.042051 | 0.20458 |  | 0.2625 | 0.20458 | 0 |  | 0 | 0 | 0 |  | 0 | 0 | 0
13520 | КТП-2201 ПС Крапивенская | филиал ПАО "Россети Центр" - "Белгородэнерго" | Белгородская область | Яковлевский район | 10 | 0.1 | 0.029656 | 0.069919 |  | 0.105 | 0.069919 | 0 |  | 0 | 0 | 0 |  | 0 | 0 | 0
13521 | КТП-2203 ПС Крапивенская | филиал ПАО "Россети Центр" - "Белгородэнерго" | Белгородская область | Яковлевский район | 10 | 0.1 | 0.004192 | 0.09355 |  | 0.105 | 0.09355 | 0 |  | 0 | 0 | 0 |  | 0 | 0 | 0
7533 | КТП №239 ВЛ-10кВ №2 ПС Сетище | филиал ПАО "Россети Центр" - "Белгородэнерго" | Белгородская область | Красненский район | 10 | 0.2 | 0.10567 | отсутствует |  | 0.105 | -0.00062269 | 0 |  | 0 | 0 | 0 |  | 0 | 0 | 0
13523 | КТП-305 РП-10 Сажное | филиал ПАО "Россети Центр" - "Белгородэнерго" | Белгородская область | Яковлевский район | 10 | 1.26 | 0.658 | 0.0032443 |  | 0.6615 | 0.0032443 | 0 |  | 0 | 0 | 0 |  | 0 | 0 | 0
13524 | КТП-225 ПС Гостищево | филиал ПАО "Россети Центр" - "Белгородэнерго" | Белгородская область | Яковлевский район | 10 | 0.4 | 0.03898 | 0.35359 |  | 0.42 | 0.35359 | 0 |  | 0 | 0 | 0 |  | 0 | 0 | 0
13525 | КТП-3 ПС Крапивенская | филиал ПАО "Россети Центр" - "Белгородэнерго" | Белгородская область | Яковлевский район | 10 | 2 | 0.513 | 0.49834 |  | 1.05 | 0.49834 | 0 |  | 0 | 0 | 0 |  | 0 | 0 | 0
13526 | КТП-224 ПС Гостищево | филиал ПАО "Россети Центр" - "Белгородэнерго" | Белгородская область | Яковлевский район | 10 | 0.4 | 0.005756 | 0.38442 |  | 0.42 | 0.38442 | 0 |  | 0 | 0 | 0 |  | 0 | 0 | 0
13527 | КТП-109 РП-10 Сажное | филиал ПАО "Россети Центр" - "Белгородэнерго" | Белгородская область | Яковлевский район | 10 | 0.04 | 0.012704 | 0.027187 |  | 0.042 | 0.027187 | 0 |  | 0 | 0 | 0 |  | 0 | 0 | 0
13528 | КТП-4 ПС Крапивенская | филиал ПАО "Россети Центр" - "Белгородэнерго" | Белгородская область | Яковлевский район | 10 | 3.2 | 1.6 | 0.07424 |  | 1.68 | 0.07424 | 0 |  | 0 | 0 | 0 | 0 | 0 | 0 | 0
13529 | КТП 9 ПС Крапивенская | филиал ПАО "Россети Центр" - "Белгородэнерго" | Белгородская область | Яковлевский район | 10 | 3.2 | 1.6 | 0.07424 |  | 1.68 | 0.07424 | 0 |  | 0 | 0 | 0 |  | 0 | 0 | 0
13530 | КТП-8 ПС Крапивенская | филиал ПАО "Россети Центр" - "Белгородэнерго" | Белгородская область | Яковлевский район | 10 | 3.2 | 1.034 | 0.59949 |  | 1.68 | 0.59949 | 0 |  | 0 | 0 | 0 | 0 | 0 | 0 | 0
13531 | КТП-203 ПС Северная | филиал ПАО "Россети Центр" - "Белгородэнерго" | Белгородская область | Яковлевский район | 10 | 0.1 | 0.017802 | 0.08092 |  | 0.105 | 0.08092 | 0 |  | 0 | 0 | 0 |  | 0 | 0 | 0
13532 | КТП-10 ПС Крапивенская | филиал ПАО "Россети Центр" - "Белгородэнерго" | Белгородская область | Яковлевский район | 10 | 3.2 | 1.1 | 0.30863 |  | 1.68 | 0.53824 | 289 | 216.75 |  | 216.75 | 0 |  | 0 | 0 | 0.22961
13533 | СТП-1001 ПС Томаровка | филиал ПАО "Россети Центр" - "Белгородэнерго" | Белгородская область | Яковлевский район | 10 | 0.04 | 0.001381 | 0.033987 |  | 0.042 | 0.037694 | 7 |  | 3.5 | 3.5 | 0 |  | 0 | 0 | 0.0037076
13534 | КТП-537 ПС Гостищево | филиал ПАО "Россети Центр" - "Белгородэнерго" | Белгородская область | Яковлевский район | 10 | 0.16 | 0.005481 | отсутствует |  | 0.168 | 0.15082 | 0 |  | 0 | 0 | 289 | 216.75 |  | 216.75 | 0.22961
12175 | ЗТП №171 ВЛ-6 кВ №6 Город ПС 110 кВ Химз | филиал ПАО "Россети Центр" - "Белгородэнерго" | Белгородская область | Шебекинский район | 6 | 1.26 | 0.66207 | отсутствует |  | 0.6615 | -0.00053082 | 0 |  | 0 | 0 | 0 |  | 0 | 0 | 0
13536 | КТП-2207 ПС Крапивенская | филиал ПАО "Россети Центр" - "Белгородэнерго" | Белгородская область | Яковлевский район | 10 | 0.16 | 0.026214 | 0.13158 |  | 0.168 | 0.13158 | 0 |  | 0 | 0 | 0 |  | 0 | 0 | 0
13537 | КТП-2204 ПС Крапивенская | филиал ПАО "Россети Центр" - "Белгородэнерго" | Белгородская область | Яковлевский район | 10 | 0.16 | 0.006995 | 0.14941 |  | 0.168 | 0.14941 | 0 |  | 0 | 0 | 0 |  | 0 | 0 | 0
13538 | КТП-1012 ПС Томаровка | филиал ПАО "Россети Центр" - "Белгородэнерго" | Белгородская область | Яковлевский район | 10 | 0.16 | 0.031015 | 0.10726 |  | 0.168 | 0.12712 | 0 |  | 0 | 0 | 25 | 18.75 |  | 18.75 | 0.019862
1416 | КТП 913 ПС Новая Деревня | филиал ПАО "Россети Центр" - "Белгородэнерго" | Белгородская область | Белгородский район | 10 | 0.35 | 0.10553 | отсутствует |  | 0.105 | -0.00048906 | 0 |  | 0 | 0 | 0 |  | 0 | 0 | 0
13540 | СТП-206 ПС Томаровка | филиал ПАО "Россети Центр" - "Белгородэнерго" | Белгородская область | Яковлевский район | 10 | 0.063 | 0.063 | 0.0029232 |  | 0.06615 | 0.0029232 | 0 |  | 0 | 0 | 0 |  | 0 | 0 | 0
8407 | ЗТП 31-33-02 РП 3 ПС Н.Оскол | филиал ПАО "Россети Центр" - "Белгородэнерго" | Белгородская область | Новооскольский район | 10 | 0.8 | 0.4205 | отсутствует |  | 0.42 | -0.00046771 | 0 |  | 0 | 0 | 0 |  | 0 | 0 | 0
8060 | КТП №504 ВЛ 10кВ №5 Н.Хуторное | филиал ПАО "Россети Центр" - "Белгородэнерго" | Белгородская область | Красногвардейский район | 10 | 1.26 | 0.66197 | отсутствует |  | 0.6615 | -0.00043987 | 0 |  | 0 | 0 | 0 |  | 0 | 0 | 0
12810 | КТП №301 РП Кр. Лог ПС М.Пристань | филиал ПАО "Россети Центр" - "Белгородэнерго" | Белгородская область | Шебекинский район | 10 | 0.2 | 0.10539 | отсутствует |  | 0.105 | -0.00036285 | 0 |  | 0 | 0 | 0 |  | 0 | 0 | 0
13544 | КТП-315 ПС Гостищево | филиал ПАО "Россети Центр" - "Белгородэнерго" | Белгородская область | Яковлевский район | 10 | 0.04 | 0.002844 | 0.036337 |  | 0.042 | 0.036337 | 0 |  | 0 | 0 | 0 |  | 0 | 0 | 0
13545 | КТП-527 ПС Гостищево | филиал ПАО "Россети Центр" - "Белгородэнерго" | Белгородская область | Яковлевский район | 10 | 0.1 | 0 | 0.09744 |  | 0.105 | 0.09744 | 0 |  | 0 | 0 | 0 |  | 0 | 0 | 0
13546 | СТП-601 ПС Алексеевка | филиал ПАО "Россети Центр" - "Белгородэнерго" | Белгородская область | Яковлевский район | 10 | 0.04 | 0.000961 | 0.038084 |  | 0.042 | 0.038084 | 0 |  | 0 | 0 | 0 |  | 0 | 0 | 0
13547 | КТП-505 РП-10 Сажное | филиал ПАО "Россети Центр" - "Белгородэнерго" | Белгородская область | Яковлевский район | 10 | 0.1 | 0.008547 | 0.089508 |  | 0.105 | 0.089508 | 0 |  | 0 | 0 | 0 |  | 0 | 0 | 0
13548 | КТП-1519 ПС Томаровка | филиал ПАО "Россети Центр" - "Белгородэнерго" | Белгородская область | Яковлевский район | 10 | 0.1 | 0.021619 | 0.077378 |  | 0.105 | 0.077378 | 0 |  | 0 | 0 | 0 |  | 0 | 0 | 0
13549 | КТП-202 ПС Алексеевка | филиал ПАО "Россети Центр" - "Белгородэнерго" | Белгородская область | Яковлевский район | 10 | 0.1 | 0.00116 | 0.096364 |  | 0.105 | 0.096364 | 0 |  | 0 | 0 | 0 |  | 0 | 0 | 0
13550 | КТП-1028 ПС Томаровка | филиал ПАО "Россети Центр" - "Белгородэнерго" | Белгородская область | Яковлевский район | 10 | 0.25 | 0.075248 | 0.17377 |  | 0.2625 | 0.17377 | 0 |  | 0 | 0 | 0 |  | 0 | 0 | 0
13551 | КТП-1116 ПС Томаровка | филиал ПАО "Россети Центр" - "Белгородэнерго" | Белгородская область | Яковлевский район | 10 | 1.26 | 0.65964 | 0.0017289 |  | 0.6615 | 0.0017289 | 0 |  | 0 | 0 | 0 |  | 0 | 0 | 0
13552 | КТП-2206 ПС Крапивенская | филиал ПАО "Россети Центр" - "Белгородэнерго" | Белгородская область | Яковлевский район | 10 | 0.16 | 0.011532 | 0.14149 |  | 0.168 | 0.1452 | 0 |  | 0 | 0 | 7 |  | 3.5 | 3.5 | 0.0037076
13553 | КТП-2211 ПС Крапивенская | филиал ПАО "Россети Центр" - "Белгородэнерго" | Белгородская область | Яковлевский район | 10 | 0.16 | 0 | 0.1559 |  | 0.168 | 0.1559 | 0 |  | 0 | 0 | 0 |  | 0 | 0 | 0
13554 | КТП-2208 ПС Крапивенская | филиал ПАО "Россети Центр" - "Белгородэнерго" | Белгородская область | Яковлевский район | 10 | 0.25 | 0.012186 | 0.23229 |  | 0.2625 | 0.23229 | 0 |  | 0 | 0 | 0 |  | 0 | 0 | 0
13555 | КТП-2209 ПС Крапивенская | филиал ПАО "Россети Центр" - "Белгородэнерго" | Белгородская область | Яковлевский район | 10 | 0.16 | 0.007861 | 0.14861 |  | 0.168 | 0.14861 | 0 |  | 0 | 0 | 0 |  | 0 | 0 | 0
13556 | КТП-2210 ПС Крапивенская | филиал ПАО "Россети Центр" - "Белгородэнерго" | Белгородская область | Яковлевский район | 10 | 0.16 | 0.010286 | 0.13841 |  | 0.168 | 0.14636 | 15 |  | 7.5 | 7.5 | 0 |  | 0 | 0 | 0.0079449
13557 | КТП-804 РП-10 Сажное | филиал ПАО "Россети Центр" - "Белгородэнерго" | Белгородская область | Яковлевский район | 10 | 0.2 | 0.044406 | 0.048286 |  | 0.105 | 0.056231 | 0 |  | 0 | 0 | 15 |  | 7.5 | 7.5 | 0.0079449
13558 | КТП-704 ПС Завидовка | филиал ПАО "Россети Центр" - "Белгородэнерго" | Белгородская область | Яковлевский район | 10 | 0.16 | 0.005281 | 0.020707 |  | 0.168 | 0.151 | 0 |  | 0 | 0 | 164 | 123 |  | 123 | 0.1303
13559 | СТП-101 ПС Завидовка | филиал ПАО "Россети Центр" - "Белгородэнерго" | Белгородская область | Яковлевский район | 10 | 0.04 | 0 | 0.038976 |  | 0.042 | 0.038976 | 0 |  | 0 | 0 | 0 |  | 0 | 0 | 0
13560 | СТП-1002 ПС Томаровка | филиал ПАО "Россети Центр" - "Белгородэнерго" | Белгородская область | Яковлевский район | 10 | 0.04 | 0.030682 | 0.010503 |  | 0.042 | 0.010503 | 0 |  | 0 | 0 | 0 |  | 0 | 0 | 0
13561 | СТП-1021 ПС Томаровка | филиал ПАО "Россети Центр" - "Белгородэнерго" | Белгородская область | Яковлевский район | 10 | 0.04 | 0.005803 | 0.017701 |  | 0.042 | 0.033591 | 0 |  | 0 | 0 | 20 | 15 |  | 15 | 0.01589
13562 | СТП-1022 ПС Томаровка | филиал ПАО "Россети Центр" - "Белгородэнерго" | Белгородская область | Яковлевский район | 10 | 0.063 | 0.005488 | 0.056294 |  | 0.06615 | 0.056294 | 0 |  | 0 | 0 | 0 |  | 0 | 0 | 0
13563 | КТП-1011 ПС Томаровка | филиал ПАО "Россети Центр" - "Белгородэнерго" | Белгородская область | Яковлевский район | 10 | 0.25 | 0.012105 | 0.23237 |  | 0.2625 | 0.23237 | 0 |  | 0 | 0 | 0 |  | 0 | 0 | 0
13564 | КТП-901 РП-10 Сажное | филиал ПАО "Россети Центр" - "Белгородэнерго" | Белгородская область | Яковлевский район | 10 | 0.063 | 0.009023 | 0.053014 |  | 0.06615 | 0.053014 | 0 |  | 0 | 0 | 0 |  | 0 | 0 | 0
13565 | КТП-705 ПС Завидовка | филиал ПАО "Россети Центр" - "Белгородэнерго" | Белгородская область | Яковлевский район | 10 | 0.1 | 0.005775 | 0.092081 |  | 0.105 | 0.092081 | 0 |  | 0 | 0 | 0 |  | 0 | 0 | 0
13566 | КТП-1031 ПС Томаровка | филиал ПАО "Россети Центр" - "Белгородэнерго" | Белгородская область | Яковлевский район | 10 | 0.1 | 0.007029 | 0.090917 |  | 0.105 | 0.090917 | 0 |  | 0 | 0 | 0 |  | 0 | 0 | 0
13567 | КТП-528 ПС Гостищево | филиал ПАО "Россети Центр" - "Белгородэнерго" | Белгородская область | Яковлевский район | 10 | 0.25 | 0.009321 | 0.23495 |  | 0.2625 | 0.23495 | 0 |  | 0 | 0 | 0 |  | 0 | 0 | 0
13568 | КТП 1423 ПС Стрелецкая | филиал ПАО "Россети Центр" - "Белгородэнерго" | Белгородская область | Яковлевский район | 10 | 0.063 | 0.003726 | 0.057929 |  | 0.06615 | 0.057929 | 0 |  | 0 | 0 | 0 |  | 0 | 0 | 0
13569 | КТП-11 ПС Крапивенская | филиал ПАО "Россети Центр" - "Белгородэнерго" | Белгородская область | Яковлевский район | 10 | 2 | 0.393 | 0.56044 |  | 1.05 | 0.6097 | 0 |  | 0 | 0 | 62 | 46.5 |  | 46.5 | 0.049258
13570 | КТП-2 РП-10 Сретенский | филиал ПАО "Россети Центр" - "Белгородэнерго" | Белгородская область | Яковлевский район | 10 | 0.4 | 0.054951 | 0.33877 |  | 0.42 | 0.33877 | 0 |  | 0 | 0 | 0 |  | 0 | 0 | 0
13571 | КТП-3 РП-10 Сретенский | филиал ПАО "Россети Центр" - "Белгородэнерго" | Белгородская область | Яковлевский район | 10 | 0.4 | 0.037786 | 0.35469 |  | 0.42 | 0.35469 | 0 |  | 0 | 0 | 0 |  | 0 | 0 | 0
13572 | КТП-4 РП-10 Сретенский | филиал ПАО "Россети Центр" - "Белгородэнерго" | Белгородская область | Яковлевский район | 10 | 0.25 | 0.023992 | 0.22134 |  | 0.2625 | 0.22134 | 0 |  | 0 | 0 | 0 |  | 0 | 0 | 0
13573 | КТП-5 РП-10 Сретенский | филиал ПАО "Россети Центр" - "Белгородэнерго" | Белгородская область | Яковлевский район | 10 | 0.25 | 0.019493 | 0.22551 |  | 0.2625 | 0.22551 | 0 |  | 0 | 0 | 0 |  | 0 | 0 | 0
13574 | КТП-2212 ПС Крапивенская | филиал ПАО "Россети Центр" - "Белгородэнерго" | Белгородская область | Яковлевский район | 10 | 0.25 | 0.006636 | 0.16951 |  | 0.2625 | 0.23744 | 0 |  | 0 | 0 | 85.5 | 64.125 |  | 64.125 | 0.067929
13575 | КТП-1117 ПС Томаровка | филиал ПАО "Россети Центр" - "Белгородэнерго" | Белгородская область | Яковлевский район | 10 | 2 | 1.0083 | 0.038707 |  | 1.05 | 0.038707 | 0 |  | 0 | 0 | 0 |  | 0 | 0 | 0
13576 | КТП-1301 ПС Томаровка | филиал ПАО "Россети Центр" - "Белгородэнерго" | Белгородская область | Яковлевский район | 10 | 1.26 | 0.63 | 0.0093697 |  | 0.6615 | 0.029232 | 0 |  | 0 | 0 | 25 | 18.75 |  | 18.75 | 0.019862
13577 | КТП 1422 ПС Стрелецкая | филиал ПАО "Россети Центр" - "Белгородэнерго" | Белгородская область | Яковлевский район | 10 | 0.1 | 0.000925 | 0.096582 |  | 0.105 | 0.096582 | 0 |  | 0 | 0 | 0 |  | 0 | 0 | 0
13578 | СТП 1032 ПС ТОмаровка | филиал ПАО "Россети Центр" - "Белгородэнерго" | Белгородская область | Яковлевский район | 10 | 0.04 | 0.011 | 0.028768 |  | 0.042 | 0.028768 | 0 |  | 0 | 0 | 0 |  | 0 | 0 | 0
13579 | СТП 305 ПС Гостищево | филиал ПАО "Россети Центр" - "Белгородэнерго" | Белгородская область | Яковлевский район | 10 | 0.025 | 0.009353 | 0.0077355 |  | 0.02625 | 0.01568 | 0 |  | 0 | 0 | 15 |  | 7.5 | 7.5 | 0.0079449
13580 | КТП-1118 ПС Томаровка | филиал ПАО "Россети Центр" - "Белгородэнерго" | Белгородская область | Яковлевский район | 10 | 0.04 | 0.00807 | 0.031487 |  | 0.042 | 0.031487 | 0 |  | 0 | 0 | 0 |  | 0 | 0 | 0
13581 | КТП 1421 ПС Стрелецкая | филиал ПАО "Россети Центр" - "Белгородэнерго" | Белгородская область | Яковлевский район | 10 | 0.063 | 0.00232 | 0.059234 |  | 0.06615 | 0.059234 | 0 |  | 0 | 0 | 0 |  | 0 | 0 | 0
13582 | КТП-1311 ПС Томаровка | филиал ПАО "Россети Центр" - "Белгородэнерго" | Белгородская область | Яковлевский район | 10 | 0.16 | 0 | 0.1559 |  | 0.168 | 0.1559 | 0 |  | 0 | 0 | 0 |  | 0 | 0 | 0
13583 | КТП 7 РП Сретенский | филиал ПАО "Россети Центр" - "Белгородэнерго" | Белгородская область | Яковлевский район | 10 | 0.25 | 0.053371 | 0.19407 |  | 0.2625 | 0.19407 | 0 |  | 0 | 0 | 0 |  | 0 | 0 | 0
13584 | КТП 1119 ПС Томаровка | филиал ПАО "Россети Центр" - "Белгородэнерго" | Белгородская область | Яковлевский район | 10 | 0.063 | 0.004752 | 0.056977 |  | 0.06615 | 0.056977 | 0 |  | 0 | 0 | 0 |  | 0 | 0 | 0
13585 | КТП 534 ПС Гостищево | филиал ПАО "Россети Центр" - "Белгородэнерго" | Белгородская область | Яковлевский район | 10 | 0.1 | 0.031042 | 0.068633 |  | 0.105 | 0.068633 | 0 |  | 0 | 0 | 0 |  | 0 | 0 | 0
13586 | КТП 538 ПС Гостищево | филиал ПАО "Россети Центр" - "Белгородэнерго" | Белгородская область | Яковлевский район | 10 | 0.16 | 0.068 | 0.0928 |  | 0.168 | 0.0928 | 0 |  | 0 | 0 | 0 |  | 0 | 0 | 0
13587 | КТП-2215 ПС Крапивенская | филиал ПАО "Россети Центр" - "Белгородэнерго" | Белгородская область | Яковлевский район | 10 | 0.25 | 0.049532 | 0.19763 |  | 0.2625 | 0.19763 | 0 |  | 0 | 0 | 0 |  | 0 | 0 | 0
13588 | КТП-2216 ПС Крапивенская | филиал ПАО "Россети Центр" - "Белгородэнерго" | Белгородская область | Яковлевский район | 10 | 0.25 | 0.017272 | 0.22757 |  | 0.2625 | 0.22757 | 0 |  | 0 | 0 | 0 |  | 0 | 0 | 0
13589 | КТП-2217 ПС Крапивенская | филиал ПАО "Россети Центр" - "Белгородэнерго" | Белгородская область | Яковлевский район | 10 | 0.16 | 0.008614 | 0.13997 |  | 0.168 | 0.14791 | 0 |  | 0 | 0 | 15 |  | 7.5 | 7.5 | 0.0079449
13590 | КТП-2218 ПС Крапивенская | филиал ПАО "Россети Центр" - "Белгородэнерго" | Белгородская область | Яковлевский район | 10 | 0.25 | 0.025316 | 0.17509 |  | 0.2625 | 0.22011 | 10 |  | 5 | 5 | 50 | 37.5 |  | 37.5 | 0.045021
13591 | СТП-228 ПС Гостищево | филиал ПАО "Россети Центр" - "Белгородэнерго" | Белгородская область | Яковлевский район | 10 | 0.063 | 0.003391 | 0.05824 |  | 0.06615 | 0.05824 | 0 |  | 0 | 0 | 0 |  | 0 | 0 | 0
13592 | КТП-1312 ПС Томаровка | филиал ПАО "Россети Центр" - "Белгородэнерго" | Белгородская область | Яковлевский район | 10 | 0.1 | 0.007367 | 0.074714 |  | 0.105 | 0.090603 | 0 |  | 0 | 0 | 20 | 15 |  | 15 | 0.01589
13593 | КТП-529 ПС Гостищево | филиал ПАО "Россети Центр" - "Белгородэнерго" | Белгородская область | Яковлевский район | 10 | 0.063 | 0.004334 | 0.057365 |  | 0.06615 | 0.057365 | 0 |  | 0 | 0 | 0 |  | 0 | 0 | 0
13594 | КТП-201 ПС Алексеевка | филиал ПАО "Россети Центр" - "Белгородэнерго" | Белгородская область | Яковлевский район | 10 | 0.16 | 0.008885 | 0.14766 |  | 0.168 | 0.14766 | 0 |  | 0 | 0 | 0 |  | 0 | 0 | 0
13595 | КТП-203 ПС Алексеевка | филиал ПАО "Россети Центр" - "Белгородэнерго" | Белгородская область | Яковлевский район | 10 | 0.4 | 0.24 | 0.16704 |  | 0.42 | 0.16704 | 0 |  | 0 | 0 | 0 |  | 0 | 0 | 0
13596 | СТП - 114 ПС Драгунка | филиал ПАО "Россети Центр" - "Белгородэнерго" | Белгородская область | Яковлевский район | 10 | 0.063 | 0.003146 | 0.058468 |  | 0.06615 | 0.058468 | 0 |  | 0 | 0 | 0 |  | 0 | 0 | 0
13597 | КТП-1520 ПС Томаровка | филиал ПАО "Россети Центр" - "Белгородэнерго" | Белгородская область | Яковлевский район | 10 | 0.16 | 0.005016 | 0.15125 |  | 0.168 | 0.15125 | 0 |  | 0 | 0 | 0 |  | 0 | 0 | 0
13598 | КТП-402 ПС Драгунка | филиал ПАО "Россети Центр" - "Белгородэнерго" | Белгородская область | Яковлевский район | 10 | 0.063 | 0.003555 | 0.058088 |  | 0.06615 | 0.058088 | 0 |  | 0 | 0 | 0 |  | 0 | 0 | 0
10813 | ЗТП 1306н ПС Центральная | филиал ПАО "Россети Центр" - "Белгородэнерго" | Белгородская область | Старооскольский городской округ | 10 | 1.26 | 0.66187 | отсутствует |  | 0.6615 | -0.00034522 | 0 |  | 0 | 0 | 0 |  | 0 | 0 | 0
13600 | КТП-217 ПС Томаровка | филиал ПАО "Россети Центр" - "Белгородэнерго" | Белгородская область | Яковлевский район | 10 | 0.063 | 0.0021 | 0.059438 |  | 0.06615 | 0.059438 | 0 |  | 0 | 0 | 0 |  | 0 | 0 | 0
13601 | КТП-110 РП-10 Cажное | филиал ПАО "Россети Центр" - "Белгородэнерго" | Белгородская область | Яковлевский район | 10 | 0.16 | 0 | 0.1559 |  | 0.168 | 0.1559 | 0 |  | 0 | 0 | 0 |  | 0 | 0 | 0
13602 | КТП-2214 ПС Крапивенская | филиал ПАО "Россети Центр" - "Белгородэнерго" | Белгородская область | Яковлевский район | 10 | 0.32 | 0.16 | 0.007424 |  | 0.168 | 0.007424 | 0 |  | 0 | 0 | 0 |  | 0 | 0 | 0
13603 | КТП-2213 ПС Крапивенская | филиал ПАО "Россети Центр" - "Белгородэнерго" | Белгородская область | Яковлевский район | 10 | 0.32 | 0.16 | 0.007424 |  | 0.168 | 0.007424 | 0 |  | 0 | 0 | 0 |  | 0 | 0 | 0
13604 | СТП - 535 ПС Гостищево | филиал ПАО "Россети Центр" - "Белгородэнерго" | Белгородская область | Яковлевский район | 10 | 0.04 | 0.017 | 0.0232 |  | 0.042 | 0.0232 | 0 |  | 0 | 0 | 0 |  | 0 | 0 | 0
13605 | СТП - 223 ПС Томаровка | филиал ПАО "Россети Центр" - "Белгородэнерго" | Белгородская область | Яковлевский район | 10 | 0.063 | 0.014613 | 0.047826 |  | 0.06615 | 0.047826 | 0 |  | 0 | 0 | 0 |  | 0 | 0 | 0
13606 | КТП-8 РП-10 Сретенский | филиал ПАО "Россети Центр" - "Белгородэнерго" | Белгородская область | Яковлевский район | 10 | 0.25 | 0.019605 | 0.22541 |  | 0.2625 | 0.22541 | 0 |  | 0 | 0 | 0 |  | 0 | 0 | 0
13607 | КТП-1521 ПС Томаровка | филиал ПАО "Россети Центр" - "Белгородэнерго" | Белгородская область | Яковлевский район | 10 | 3.2 | 1.144 | 0.49741 |  | 1.68 | 0.49741 | 0 |  | 0 | 0 | 0 |  | 0 | 0 | 0
13608 | КТП-2219 ПС Крапивенская | филиал ПАО "Россети Центр" - "Белгородэнерго" | Белгородская область | Яковлевский район | 10 | 0.25 | 0.011447 | 0.067458 |  | 0.2625 | 0.23298 | 107 | 80.25 | 0 | 80.25 | 152 | 76 | 0 | 76 | 0.16552
2182 | КТП 237 ПС Никольское | филиал ПАО "Россети Центр" - "Белгородэнерго" | Белгородская область | Белгородский район | 10 | 0.32 | 0.16833 | отсутствует |  | 0.168 | -0.00030531 | 0 |  | 0 | 0 | 0 |  | 0 | 0 | 0
13610 | КТП 505 ПС Томаровка | филиал ПАО "Россети Центр" - "Белгородэнерго" | Белгородская область | Яковлевский район | 10 | 0.63 | 0.03177 | 0.51686 |  | 0.6615 | 0.58439 | 22 | 16.5 |  | 16.5 | 63 | 47.25 |  | 47.25 | 0.067532
13611 | КТП 2220 ПС Крапивенская | филиал ПАО "Россети Центр" - "Белгородэнерго" | Белгородская область | Яковлевский район | 10 | 0.4 | 0.030025 | 0.3619 |  | 0.42 | 0.3619 | 0 |  | 0 | 0 | 0 |  | 0 | 0 | 0
13612 | КТП 9 РП-10 Сретенский | филиал ПАО "Россети Центр" - "Белгородэнерго" | Белгородская область | Яковлевский район | 10 | 0.4 | 0.038076 | 0.35443 |  | 0.42 | 0.35443 | 0 |  | 0 | 0 | 0 |  | 0 | 0 | 0
13613 | КТП 13 РП-10 Сретенский | филиал ПАО "Россети Центр" - "Белгородэнерго" | Белгородская область | Яковлевский район | 10 | 0.25 | 0.025443 | 0.16676 |  | 0.2625 | 0.21999 | 0 |  | 0 | 0 | 67 | 50.25 |  | 50.25 | 0.053231
13614 | КТП-2902 ПС Крапивенская | филиал ПАО "Россети Центр" - "Белгородэнерго" | Белгородская область | Яковлевский район | 10 | 5 | 3.5603 | отсутствует |  | 2.625 | -0.86792 | 0 |  | 0 | 0 | 0 |  | 0 | 0 | 0
13615 | КТП-509 ПС Драгунка | филиал ПАО "Россети Центр" - "Белгородэнерго" | Белгородская область | Яковлевский район | 10 | 0.25 | 0 | 0.2436 |  | 0.2625 | 0.2436 | 0 |  | 0 | 0 | 0 |  | 0 | 0 | 0
13616 | СТП 517 РП-10 Сажное | филиал ПАО "Россети Центр" - "Белгородэнерго" | Белгородская область | Яковлевский район | 10 | 0.063 | 0.037 | 0.027051 |  | 0.06615 | 0.027051 | 0 |  | 0 | 0 | 0 |  | 0 | 0 | 0
489 | КТП-407 ПС Алейниково (ВЛ-10 №4) | филиал ПАО "Россети Центр" - "Белгородэнерго" | Белгородская область | Алексеевский район | 10 | 0.08 | 0.042296 | отсутствует |  | 0.042 | -0.00027469 | 0 |  | 0 | 0 | 0 |  | 0 | 0 | 0
13618 | КТП 307 ПС Томаровка | филиал ПАО "Россети Центр" - "Белгородэнерго" | Белгородская область | Яковлевский район | 10 | 0.16 | 0.093456 | 0.069177 |  | 0.168 | 0.069177 | 0 |  | 0 | 0 | 0 |  | 0 | 0 | 0
13619 | КТП 227 ПС Гостищево | филиал ПАО "Россети Центр" - "Белгородэнерго" | Белгородская область | Яковлевский район | 10 | 0.1 | 0.003534 | 0.09416 |  | 0.105 | 0.09416 | 0 |  | 0 | 0 | 0 |  | 0 | 0 | 0
13620 | КТП 1115 ПС Томаровка | филиал ПАО "Россети Центр" - "Белгородэнерго" | Белгородская область | Яковлевский район | 10 | 0.025 | 8.7e-05 | 0.024279 |  | 0.02625 | 0.024279 | 0 |  | 0 | 0 | 0 |  | 0 | 0 | 0
13621 | КТП 222 ПС Томаровка | филиал ПАО "Россети Центр" - "Белгородэнерго" | Белгородская область | Яковлевский район | 10 | 0.63 | 0.002772 | 0.6113 |  | 0.6615 | 0.6113 | 0 |  | 0 | 0 | 0 |  | 0 | 0 | 0
13622 | КТП-14 РП-10 Сретенский | филиал ПАО "Россети Центр" - "Белгородэнерго" | Белгородская область | Яковлевский район | 10 | 0.25 | 0.021018 | 0.2241 |  | 0.2625 | 0.2241 | 0 |  | 0 | 0 | 0 |  | 0 | 0 | 0
13623 | КТП-1304 ПС Томаровка | филиал ПАО "Россети Центр" - "Белгородэнерго" | Белгородская область | Яковлевский район | 10 | 0.63 | 0.329 | 0.30856 |  | 0.6615 | 0.30856 | 0 |  | 0 | 0 | 0 | 0 | 0 | 0 | 0
13624 | КТП 540 ПС Гостищево | филиал ПАО "Россети Центр" - "Белгородэнерго" | Белгородская область | Яковлевский район | 10 | 0.16 | 0.103 | 0.041252 |  | 0.168 | 0.06032 | 0 |  | 0 | 0 | 24 | 18 |  | 18 | 0.019068
13625 | КТП 605 ПС Гостищево | филиал ПАО "Россети Центр" - "Белгородэнерго" | Белгородская область | Яковлевский район | 10 | 0.16 | 0.004359 | 0.15186 |  | 0.168 | 0.15186 | 0 |  | 0 | 0 | 0 |  | 0 | 0 | 0
13626 | КТП 403 ПС Томаровка | филиал ПАО "Россети Центр" - "Белгородэнерго" | Белгородская область | Яковлевский район | 10 | 0.1 | 0.009341 | 0.041102 |  | 0.105 | 0.088772 | 0 |  | 0 | 0 | 60 | 45 |  | 45 | 0.047669
13627 | КТП-15 РП-10 Сретенский | филиал ПАО "Россети Центр" - "Белгородэнерго" | Белгородская область | Яковлевский район | 10 | 0.4 | 0.002077 | 0.38783 |  | 0.42 | 0.38783 | 0 |  | 0 | 0 | 0 |  | 0 | 0 | 0
13628 | КТП 229 ПС Гостищево | филиал ПАО "Россети Центр" - "Белгородэнерго" | Белгородская область | Яковлевский район | 10 | 0.25 | 0.166 | 0.089552 |  | 0.2625 | 0.089552 | 0 |  | 0 | 0 | 0 |  | 0 | 0 | 0
13629 | КТП 410 ПС Драгунка | филиал ПАО "Россети Центр" - "Белгородэнерго" | Белгородская область | Яковлевский район | 10 | 0.16 | 0.028832 | 0.077506 |  | 0.168 | 0.12915 | 0 |  | 0 | 0 | 65 | 48.75 |  | 48.75 | 0.051642
13630 | КТП-911 ПС Томаровка | филиал ПАО "Россети Центр" - "Белгородэнерго" | Белгородская область | Яковлевский район | 10 | 0.063 | 0.009317 | 0.052741 |  | 0.06615 | 0.052741 | 0 |  | 0 | 0 | 0 |  | 0 | 0 | 0
13631 | КТП 111 РП-10 Сажное | филиал ПАО "Россети Центр" - "Белгородэнерго" | Белгородская область | Яковлевский район | 10 | 0.16 | 0.09 | 0.072384 |  | 0.168 | 0.072384 | 0 |  | 0 | 0 | 0 |  | 0 | 0 | 0
8728 | ЗТП 1-11 ПС Птицефабрика | филиал ПАО "Россети Центр" - "Белгородэнерго" | Белгородская область | Новооскольский район | 10 | 0.32 | 0.16824 | отсутствует |  | 0.168 | -0.00022458 | 0 |  | 0 | 0 | 0 |  | 0 | 0 | 0
13633 | СТП 541 ПС Гостищево | филиал ПАО "Россети Центр" - "Белгородэнерго" | Белгородская область | Яковлевский район | 10 | 0.063 | 0.028 | 0.035403 |  | 0.06615 | 0.035403 | 0 |  | 0 | 0 | 0 |  | 0 | 0 | 0
13634 | КТП-12 РП 10 Сретенский | филиал ПАО "Россети Центр" - "Белгородэнерго" | Белгородская область | Яковлевский район | 10 | 0.25 | 0.081 | 0.16843 |  | 0.2625 | 0.16843 | 0 |  | 0 | 0 | 0 |  | 0 | 0 | 0
13635 | СТП 1121 ПС Томаровка | филиал ПАО "Россети Центр" - "Белгородэнерго" | Белгородская область | Яковлевский район | 10 | 0.063 | 0.044 | 0.020555 |  | 0.06615 | 0.020555 | 0 |  | 0 | 0 | 0 |  | 0 | 0 | 0
13636 | СТП 419 ПС Томаровка | филиал ПАО "Россети Центр" - "Белгородэнерго" | Белгородская область | Яковлевский район | 10 | 0.063 | 0.027 | 0.018058 |  | 0.06615 | 0.036331 | 0 |  | 0 | 0 | 23 | 17.25 |  | 17.25 | 0.018273
13637 | СТП - 1122 ПС Томаровка | филиал ПАО "Россети Центр" - "Белгородэнерго" | Белгородская область | Яковлевский район | 10 | 0.063 | 0.025 | 0.038187 |  | 0.06615 | 0.038187 | 0 |  | 0 | 0 | 0 |  | 0 | 0 | 0
13638 | СТП 420 ПС Томаровка | филиал ПАО "Россети Центр" - "Белгородэнерго" | Белгородская область | Яковлевский район | 10 | 0.063 | 0.042 | 0.022411 |  | 0.06615 | 0.022411 | 0 |  | 0 | 0 | 0 | 0 | 0 | 0 | 0
13639 | КТП 16 РП-10 Сретенская | филиал ПАО "Россети Центр" - "Белгородэнерго" | Белгородская область | Яковлевский район | 10 | 0.25 | 0.163 | 0.092336 |  | 0.2625 | 0.092336 | 0 |  | 0 | 0 | 0 |  | 0 | 0 | 0
13640 | КТП-406 Томаровка | филиал ПАО "Россети Центр" - "Белгородэнерго" | Белгородская область | Яковлевский район | 10 | 0.16 | 0.066 | 0.094656 |  | 0.168 | 0.094656 | 0 |  | 0 | 0 | 0 |  | 0 | 0 | 0
13641 | КТП 17 РП Сретенский | филиал ПАО "Россети Центр" - "Белгородэнерго" | Белгородская область | Яковлевский район | 10 | 0.25 | 0.107 | 0.010829 |  | 0.2625 | 0.1443 | 123 | 92.25 |  | 92.25 | 45 | 33.75 |  | 33.75 | 0.13347
13642 | КТП-1123 ПС Томаровка | филиал ПАО "Россети Центр" - "Белгородэнерго" | Белгородская область | Яковлевский район | 10 | 0.16 | 0.102 | 0.061248 |  | 0.168 | 0.061248 | 0 |  | 0 | 0 | 0 |  | 0 | 0 | 0
13643 | КТП-1026 ПС Томаровка | филиал ПАО "Россети Центр" - "Белгородэнерго" | Белгородская область | Яковлевский район | 10 | 0.4 | 0.022055 | 0.22708 |  | 0.42 | 0.36929 | 0 |  | 0 | 0 | 179 | 134.25 |  | 134.25 | 0.14221
13644 | ЗТП-803 ПС Томаровка | филиал ПАО "Россети Центр" - "Белгородэнерго" | Белгородская область | Яковлевский район | 10 | 0.4 | 0.15 | 0.25056 |  | 0.42 | 0.25056 | 0 |  | 0 | 0 | 0 |  | 0 | 0 | 0
13645 | КТП-503 ПС Томаровка | филиал ПАО "Россети Центр" - "Белгородэнерго" | Белгородская область | Яковлевский район | 10 | 0.063 | 0.028098 | 0.035312 |  | 0.06615 | 0.035312 | 0 |  | 0 | 0 | 0 |  | 0 | 0 | 0
13646 | КТП-217 ПС Гостищево | филиал ПАО "Россети Центр" - "Белгородэнерго" | Белгородская область | Яковлевский район | 10 | 0.025 | 0.001194 | 0.023252 |  | 0.02625 | 0.023252 | 0 |  | 0 | 0 | 0 |  | 0 | 0 | 0
13647 | ЗТП-103 ПС Алексеевка | филиал ПАО "Россети Центр" - "Белгородэнерго" | Белгородская область | Яковлевский район | 10 | 0.8 | 0.21646 | 0.18888 |  | 0.42 | 0.18888 | 0 |  | 0 | 0 | 0 |  | 0 | 0 | 0
13648 | КТП-202 ПС Гостищево | филиал ПАО "Россети Центр" - "Белгородэнерго" | Белгородская область | Яковлевский район | 10 | 0.1 | 0.009677 | 0.08846 |  | 0.105 | 0.08846 | 0 |  | 0 | 0 | 0 |  | 0 | 0 | 0
13649 | КТП-217 РП-10 Сажное | филиал ПАО "Россети Центр" - "Белгородэнерго" | Белгородская область | Яковлевский район | 10 | 0.16 | 0.001866 | 0.15417 |  | 0.168 | 0.15417 | 0 |  | 0 | 0 | 0 |  | 0 | 0 | 0
13650 | КТП-629 ПС Гостищево | филиал ПАО "Россети Центр" - "Белгородэнерго" | Белгородская область | Яковлевский район | 10 | 0.04 | 0.003449 | 0.02783 |  | 0.042 | 0.035775 | 0 |  | 0 | 0 | 15 |  | 7.5 | 7.5 | 0.0079449
13651 | КТП-1414 ПС Томаровка | филиал ПАО "Россети Центр" - "Белгородэнерго" | Белгородская область | Яковлевский район | 10 | 0.4 | 0 | 0.38976 |  | 0.42 | 0.38976 | 0 |  | 0 | 0 | 0 |  | 0 | 0 | 0
13652 | КТП-103 ПС Драгунка | филиал ПАО "Россети Центр" - "Белгородэнерго" | Белгородская область | Яковлевский район | 10 | 0.1 | 0.016209 | 0.082398 |  | 0.105 | 0.082398 | 0 |  | 0 | 0 | 0 |  | 0 | 0 | 0
13653 | КТП-517 ПС Гостищево | филиал ПАО "Россети Центр" - "Белгородэнерго" | Белгородская область | Яковлевский район | 10 | 0.1 | 0.013344 | 0.085057 |  | 0.105 | 0.085057 | 0 |  | 0 | 0 | 0 |  | 0 | 0 | 0
13654 | КТП-532 ПС Гостищево | филиал ПАО "Россети Центр" - "Белгородэнерго" | Белгородская область | Яковлевский район | 10 | 0.063 | 0.028 | 0.035403 |  | 0.06615 | 0.035403 | 0 |  | 0 | 0 | 0 |  | 0 | 0 | 0