## ЦП выше 35 кВ
№ п/п | Наименование центра питания | Балансовая принадлежность | Месторасположение |  | Технические характеристики |  |  |  | Примечания
|  |  | Регион | Муниципальное образование | Классы напряжения, кВ | Установленная мощность, МВА | Текущая загрузка центра питания, МВА | Текущий резерв мощности для технологического присоединения, МВт
1 | 2 | 3 | 4 | 5 | 6 | 7 |  |  | 10
1 | 110/35/10 | Курскэнерго | Курская область | Курская область | 110/35/10 | 6.3 | 1.025 | 5.8417 | указан суммарный резерв по СШ35 и СШ10-6кВ, Тех.Прис за исключением потребителей 1 и 2 категориий, однотрансформаторный ЦП
2 | 110/35/10 | Курскэнерго | Курская область | Курская область | 110/35/10 | 6.3 | 2.251 | 5.3886 | указан суммарный резерв по СШ35 и СШ10-6кВ, Тех.Прис за исключением потребителей 1 и 2 категориий, однотрансформаторный ЦП
3 | 110/10 | Курскэнерго | Курская область | Курская область | 110/10 | 10 | 0 | 9.744 | Тех.Прис за исключением потребителей 1 и 2 категориий, однотрансформаторный ЦП
4 | 110/35/10 | Курскэнерго | Курская область | Курская область | 110/35/10 | 6.3 | 0.8 | 6.1388 | указан суммарный резерв по СШ35 и СШ10-6кВ, Тех.Прис за исключением потребителей 1 и 2 категориий, однотрансформаторный ЦП
5 | 110/35/10 | Курскэнерго | Курская область | Курская область | 110/35/10 | 10 | 0.781 | 9.7106 | указан суммарный резерв по СШ35 и СШ10-6кВ, Тех.Прис за исключением потребителей 1 и 2 категориий, однотрансформаторный ЦП
6 | 110/10 | Курскэнерго | Курская область | Курская область | 110/10 | 2.5 | 0.2442 | 2.4246 | Тех.Прис за исключением потребителей 1 и 2 категориий, однотрансформаторный ЦП
7 | 110/10 | Курскэнерго | Курская область | Курская область | 110/10 | 6.3 | 0.12668 | 6.0212 | Тех.Прис за исключением потребителей 1 и 2 категориий, однотрансформаторный ЦП
8 | 110/35/10 | Курскэнерго | Курская область | Курская область | 110/35/10 | 10 | 5.5373 | 5.1838 | указан суммарный резерв по СШ35 и СШ10-6кВ, Тех.Прис за исключением потребителей 1 и 2 категориий, однотрансформаторный ЦП
9 | 110/10 | Курскэнерго | Курская область | Курская область | 110/10 | 10 | 0.98094 | 8.8337 | Тех.Прис за исключением потребителей 1 и 2 категориий, однотрансформаторный ЦП
10 | 110/10 | Курскэнерго | Курская область | Курская область | 110/10 | 2.5 | 0.957 | 2.3596 | Тех.Прис за исключением потребителей 1 и 2 категориий, однотрансформаторный ЦП
11 | 110/35/10 | Курскэнерго | Курская область | Курская область | 110/35/10 | 6.3 | 0.43674 | 5.819 | указан суммарный резерв по СШ35 и СШ10-6кВ, Тех.Прис за исключением потребителей 1 и 2 категориий, однотрансформаторный ЦП
12 | 110/10 | Курскэнерго | Курская область | Курская область | 110/10 | 2.5 | 0.625 | 1.856 | Тех.Прис за исключением потребителей 1 и 2 категориий, однотрансформаторный ЦП
13 | 110/35/10 | Курскэнерго | Курская область | Курская область | 110/35/10 | 10 | 6.171 | 7.9235 | указан суммарный резерв по СШ35 и СШ10-6кВ, Тех.Прис за исключением потребителей 1 и 2 категориий, однотрансформаторный ЦП
14 | 35/10 | Курскэнерго | Курская область | Курская область | 35/10 | 2.5 | 0.768 | 2.2236 | Тех.Прис за исключением потребителей 1 и 2 категориий, однотрансформаторный ЦП
15 | 35/10 | Курскэнерго | Курская область | Курская область | 35/10 | 1.8 | 0.41108 | 1.3724 | Тех.Прис за исключением потребителей 1 и 2 категориий, однотрансформаторный ЦП
16 | 35/10 | Курскэнерго | Курская область | Курская область | 35/10 | 2.5 | 0.11231 | 2.3318 | Тех.Прис за исключением потребителей 1 и 2 категориий, однотрансформаторный ЦП
17 | 35/10 | Курскэнерго | Курская область | Курская область | 35/10 | 2.5 | 0.228 | 2.4317 | Тех.Прис за исключением потребителей 1 и 2 категориий, однотрансформаторный ЦП
18 | 35/10 | Курскэнерго | Курская область | Курская область | 35/10 | 4 | 0.29322 | 3.7614 | Тех.Прис за исключением потребителей 1 и 2 категориий, однотрансформаторный ЦП
19 | 35/10 | Курскэнерго | Курская область | Курская область | 35/10 | 2.5 | 0.739 | 1.7502 | Тех.Прис за исключением потребителей 1 и 2 категориий, однотрансформаторный ЦП
20 | 35/10 | Курскэнерго | Курская область | Курская область | 35/10 | 3.2 | 1.5494 | 1.5676
21 | 35/10 | Курскэнерго | Курская область | Курская область | 35/10 | 1.6 | 0.6 | 1.5516 | Тех.Прис за исключением потребителей 1 и 2 категориий, однотрансформаторный ЦП
22 | 35/10 | Курскэнерго | Курская область | Курская область | 35/10 | 4 | 0.48 | 3.8661 | Тех.Прис за исключением потребителей 1 и 2 категориий, однотрансформаторный ЦП
23 | 35/10 | Курскэнерго | Курская область | Курская область | 35/10 | 2.5 | 0.336 | 2.4286 | Тех.Прис за исключением потребителей 1 и 2 категориий, однотрансформаторный ЦП
24 | 35/10 | Курскэнерго | Курская область | Курская область | 35/10 | 4 | 2.5567 | 1.525 | Тех.Прис за исключением потребителей 1 и 2 категориий, однотрансформаторный ЦП
25 | 35/10 | Курскэнерго | Курская область | Курская область | 35/10 | 2.5 | 0.39283 | 2.0715 | Тех.Прис за исключением потребителей 1 и 2 категориий, однотрансформаторный ЦП
26 | 35/10 | Курскэнерго | Курская область | Курская область | 35/10 | 1.6 | 0.19536 | 1.4509 | Тех.Прис за исключением потребителей 1 и 2 категориий, однотрансформаторный ЦП
27 | 35/10 | Курскэнерго | Курская область | Курская область | 35/10 | 2.5 | 0.923 | 2.4358 | Тех.Прис за исключением потребителей 1 и 2 категориий, однотрансформаторный ЦП
28 | 35/10 | Курскэнерго | Курская область | Курская область | 35/10 | 1 | 0.11481 | 0.86786 | Тех.Прис за исключением потребителей 1 и 2 категориий, однотрансформаторный ЦП
29 | 35/10 | Курскэнерго | Курская область | Курская область | 35/10 | 1.8 | 0.644 | 1.6442 | Тех.Прис за исключением потребителей 1 и 2 категориий, однотрансформаторный ЦП
30 | 35/10 | Курскэнерго | Курская область | Курская область | 35/10 | 1.6 | 0.371 | 1.5592 | Тех.Прис за исключением потребителей 1 и 2 категориий, однотрансформаторный ЦП
31 | 35/10 | Курскэнерго | Курская область | Курская область | 35/10 | 1.6 | 0.6542 | 1.1305 | Тех.Прис за исключением потребителей 1 и 2 категориий, однотрансформаторный ЦП
32 | 35/10 | Курскэнерго | Курская область | Курская область | 35/10 | 2.5 | 0.058 | 2.4353 | Тех.Прис за исключением потребителей 1 и 2 категориий, однотрансформаторный ЦП
33 | 35/10 | Курскэнерго | Курская область | Курская область | 35/10 | 2.5 | 0.707 | 2.0715 | Тех.Прис за исключением потребителей 1 и 2 категориий, однотрансформаторный ЦП
34 | 35/10 | Курскэнерго | Курская область | Курская область | 35/10 | 2.5 | 1.0622 | 2.3703 | Тех.Прис за исключением потребителей 1 и 2 категориий, однотрансформаторный ЦП
35 | 35/10 | Курскэнерго | Курская область | Курская область | 35/10 | 4 | 1.432 | 3.4935 | Тех.Прис за исключением потребителей 1 и 2 категориий, однотрансформаторный ЦП
36 | 35/10 | Курскэнерго | Курская область | Курская область | 35/10 | 2.5 | 0.221 | 2.4356 | Тех.Прис за исключением потребителей 1 и 2 категориий, однотрансформаторный ЦП
37 | 35/10 | Курскэнерго | Курская область | Курская область | 35/10 | 2.5 | 0.251 | 2.436 | Тех.Прис за исключением потребителей 1 и 2 категориий, однотрансформаторный ЦП
38 | 35/10 | Курскэнерго | Курская область | Курская область | 35/10 | 4 | 0.64354 | 3.3004 | Тех.Прис за исключением потребителей 1 и 2 категориий, однотрансформаторный ЦП
39 | 35/10 | Курскэнерго | Курская область | Курская область | 35/10 | 2.5 | 0.237 | 2.4341 | Тех.Прис за исключением потребителей 1 и 2 категориий, однотрансформаторный ЦП
40 | 35/10 | Курскэнерго | Курская область | Курская область | 35/10 | 2.5 | 0.403 | 2.4219 | Тех.Прис за исключением потребителей 1 и 2 категориий, однотрансформаторный ЦП
41 | 35/10 | Курскэнерго | Курская область | Курская область | 35/10 | 2.5 | 0.375 | 2.4358 | Тех.Прис за исключением потребителей 1 и 2 категориий, однотрансформаторный ЦП
42 | 35/10 | Курскэнерго | Курская область | Курская область | 35/10 | 2.5 | 0.324 | 2.4352 | Тех.Прис за исключением потребителей 1 и 2 категориий, однотрансформаторный ЦП
43 | 35/10 | Курскэнерго | Курская область | Курская область | 35/10 | 2.5 | 0.618 | 2.406 | Тех.Прис за исключением потребителей 1 и 2 категориий, однотрансформаторный ЦП
44 | 35/10 | Курскэнерго | Курская область | Курская область | 35/10 | 1.6 | 1.6735 | 0.006032 | Тех.Прис за исключением потребителей 1 и 2 категориий, однотрансформаторный ЦП
45 | 35/10 | Курскэнерго | Курская область | Курская область | 35/10 | 1.6 | 0.76635 | 1.1857 | Тех.Прис за исключением потребителей 1 и 2 категориий, однотрансформаторный ЦП
46 | 35/10 | Курскэнерго | Курская область | Курская область | 35/10 | 2.5 | 0.662 | 2.2 | Тех.Прис за исключением потребителей 1 и 2 категориий, однотрансформаторный ЦП
47 | 35/10 | Курскэнерго | Курская область | Курская область | 35/10 | 2.5 | 0.355 | 2.4146 | Тех.Прис за исключением потребителей 1 и 2 категориий, однотрансформаторный ЦП
48 | 35/10 | Курскэнерго | Курская область | Курская область | 35/10 | 2.5 | 0.51603 | 2.4053 | Тех.Прис за исключением потребителей 1 и 2 категориий, однотрансформаторный ЦП
49 | 35/10 | Курскэнерго | Курская область | Курская область | 35/10 | 2.5 | 0.35274 | 2.4218 | Тех.Прис за исключением потребителей 1 и 2 категориий, однотрансформаторный ЦП
50 | 35/10 | Курскэнерго | Курская область | Курская область | 35/10 | 1.6 | 0.16 | 1.5355 | Тех.Прис за исключением потребителей 1 и 2 категориий, однотрансформаторный ЦП
51 | 35/10 | Курскэнерго | Курская область | Курская область | 35/10 | 2.5 | 0.29235 | 2.1647 | Тех.Прис за исключением потребителей 1 и 2 категориий, однотрансформаторный ЦП
52 | 35/10 | Курскэнерго | Курская область | Курская область | 35/10 | 2.5 | 0.69832 | 2.342 | Тех.Прис за исключением потребителей 1 и 2 категориий, однотрансформаторный ЦП
53 | 35/10 | Курскэнерго | Курская область | Курская область | 35/10 | 1.8 | 0.408 | 1.7381 | Тех.Прис за исключением потребителей 1 и 2 категориий, однотрансформаторный ЦП
54 | 35/10 | Курскэнерго | Курская область | Курская область | 35/10 | 2.5 | 0.323 | 2.4248 | Тех.Прис за исключением потребителей 1 и 2 категориий, однотрансформаторный ЦП
55 | 35/10 | Курскэнерго | Курская область | Курская область | 35/10 | 1.6 | 0.44228 | 1.5017 | Тех.Прис за исключением потребителей 1 и 2 категориий, однотрансформаторный ЦП
56 | 35/10 | Курскэнерго | Курская область | Курская область | 35/10 | 2.5 | 0.62192 | 1.8589 | Тех.Прис за исключением потребителей 1 и 2 категориий, однотрансформаторный ЦП
57 | 35/10 | Курскэнерго | Курская область | Курская область | 35/10 | 1.8 | 0.19726 | 1.6907 | Тех.Прис за исключением потребителей 1 и 2 категориий, однотрансформаторный ЦП
58 | 35/10 | Курскэнерго | Курская область | Курская область | 35/10 | 2.5 | 0.19082 | 2.4081 | Тех.Прис за исключением потребителей 1 и 2 категориий, однотрансформаторный ЦП
59 | 35/10 | Курскэнерго | Курская область | Курская область | 35/10 | 4 | 0.408 | 3.519 | Тех.Прис за исключением потребителей 1 и 2 категориий, однотрансформаторный ЦП
60 | 35/10 | Курскэнерго | Курская область | Курская область | 35/10 | 2.5 | 0.41 | 2.436 | Тех.Прис за исключением потребителей 1 и 2 категориий, однотрансформаторный ЦП
61 | 35/10 | Курскэнерго | Курская область | Курская область | 35/10 | 1.6 | 0.36775 | 1.2178 | Тех.Прис за исключением потребителей 1 и 2 категориий, однотрансформаторный ЦП
62 | 35/10 | Курскэнерго | Курская область | Курская область | 35/10 | 1.6 | 0.354 | 1.5568 | Тех.Прис за исключением потребителей 1 и 2 категориий, однотрансформаторный ЦП
63 | 35/10 | Курскэнерго | Курская область | Курская область | 35/10 | 2.5 | 1.4103 | 1.1229 | Тех.Прис за исключением потребителей 1 и 2 категориий, однотрансформаторный ЦП
64 | 35/10 | Курскэнерго | Курская область | Курская область | 35/10 | 2.5 | 0.439 | 2.4298 | Тех.Прис за исключением потребителей 1 и 2 категориий, однотрансформаторный ЦП
65 | 35/10 | Курскэнерго | Курская область | Курская область | 35/10 | 1.8 | 0.38126 | 1.4001 | Тех.Прис за исключением потребителей 1 и 2 категориий, однотрансформаторный ЦП
66 | 35/10 | Курскэнерго | Курская область | Курская область | 35/10 | 4 | 2.4239 | 1.6482 | Тех.Прис за исключением потребителей 1 и 2 категориий, однотрансформаторный ЦП
67 | 35/10 | Курскэнерго | Курская область | Курская область | 35/10 | 2.5 | 0.12308 | 2.4335 | Тех.Прис за исключением потребителей 1 и 2 категориий, однотрансформаторный ЦП
68 | 35/10 | Курскэнерго | Курская область | Курская область | 35/10 | 1.8 | 0.729 | 1.6143 | Тех.Прис за исключением потребителей 1 и 2 категориий, однотрансформаторный ЦП
69 | 35/10 | Курскэнерго | Курская область | Курская область | 35/10 | 2.5 | 0.819 | 2.1652 | Тех.Прис за исключением потребителей 1 и 2 категориий, однотрансформаторный ЦП
70 | 35/10 | Курскэнерго | Курская область | Курская область | 35/10 | 1.6 | 0.42245 | 1.167 | Тех.Прис за исключением потребителей 1 и 2 категориий, однотрансформаторный ЦП
71 | 35/10 | Курскэнерго | Курская область | Курская область | 35/10 | 6.3 | 2.526 | 6.1391 | Тех.Прис за исключением потребителей 1 и 2 категориий, однотрансформаторный ЦП
72 | 35/10 | Курскэнерго | Курская область | Курская область | 35/10 | 3.2 | 0 | 2.993
73 | 35/10 | Курскэнерго | Курская область | Курская область | 35/10 | 1.6 | 1.193 | 1.5591 | Тех.Прис за исключением потребителей 1 и 2 категориий, однотрансформаторный ЦП
74 | 35/10 | Курскэнерго | Курская область | Курская область | 35/10 | 4 | 1.578 | 3.8367 | Тех.Прис за исключением потребителей 1 и 2 категориий, однотрансформаторный ЦП
75 | 35/10 | Курскэнерго | Курская область | Курская область | 35/10 | 2.5 | 0.293 | 2.3939 | Тех.Прис за исключением потребителей 1 и 2 категориий, однотрансформаторный ЦП
76 | 35/10 | Курскэнерго | Курская область | Курская область | 35/10 | 6.3 | 0.47128 | 5.0328 | Тех.Прис за исключением потребителей 1 и 2 категориий, однотрансформаторный ЦП
77 | 35/10 | Курскэнерго | Курская область | Курская область | 35/10 | 2.5 | 0.29879 | 2.1587 | Тех.Прис за исключением потребителей 1 и 2 категориий, однотрансформаторный ЦП
78 | 35/10 | Курскэнерго | Курская область | Курская область | 35/10 | 2.5 | 0.34 | 2.4355 | Тех.Прис за исключением потребителей 1 и 2 категориий, однотрансформаторный ЦП
79 | 35/10 | Курскэнерго | Курская область | Курская область | 35/10 | 4 | 0.46015 | 3.8415 | Тех.Прис за исключением потребителей 1 и 2 категориий, однотрансформаторный ЦП
80 | 35/10 | Курскэнерго | Курская область | Курская область | 35/10 | 4 | 1.085 | 3.436 | Тех.Прис за исключением потребителей 1 и 2 категориий, однотрансформаторный ЦП
81 | 35/10 | Курскэнерго | Курская область | Курская область | 35/10 | 1.6 | 0.76643 | 1.4879 | Тех.Прис за исключением потребителей 1 и 2 категориий, однотрансформаторный ЦП
82 | 35/10 | Курскэнерго | Курская область | Курская область | 35/10 | 2.5 | 0.754 | 2.4359 | Тех.Прис за исключением потребителей 1 и 2 категориий, однотрансформаторный ЦП
83 | 35/10 | Курскэнерго | Курская область | Курская область | 35/10 | 2.5 | 0.144 | 2.436 | Тех.Прис за исключением потребителей 1 и 2 категориий, однотрансформаторный ЦП
84 | 35/10 | Курскэнерго | Курская область | Курская область | 35/10 | 2.5 | 0.133 | 2.4361 | Тех.Прис за исключением потребителей 1 и 2 категориий, однотрансформаторный ЦП
85 | 35/10 | Курскэнерго | Курская область | Курская область | 35/10 | 4 | 0.45586 | 3.762 | Тех.Прис за исключением потребителей 1 и 2 категориий, однотрансформаторный ЦП
86 | 35/10 | Курскэнерго | Курская область | Курская область | 35/10 | 2.5 | 2.624 | 0.000928 | Тех.Прис за исключением потребителей 1 и 2 категориий, однотрансформаторный ЦП
87 | 35/10 | Курскэнерго | Курская область | Курская область | 35/10 | 2.5 | 0.692 | 2.4342 | Тех.Прис за исключением потребителей 1 и 2 категориий, однотрансформаторный ЦП
88 | 35/10 | Курскэнерго | Курская область | Курская область | 35/10 | 2.5 | 0.33364 | 1.6591 | Тех.Прис за исключением потребителей 1 и 2 категориий, однотрансформаторный ЦП
89 | 35/10 | Курскэнерго | Курская область | Курская область | 35/10 | 4 | 0.54 | 3.895 | Тех.Прис за исключением потребителей 1 и 2 категориий, однотрансформаторный ЦП
90 | 35/10 | Курскэнерго | Курская область | Курская область | 35/10 | 6.3 | 5.6826 | отсутствует | Тех.Прис за исключением потребителей 1 и 2 категориий, однотрансформаторный ЦП
91 | 35/10 | Курскэнерго | Курская область | Курская область | 35/10 | 2.5 | 0.623 | 2.4188 | Тех.Прис за исключением потребителей 1 и 2 категориий, однотрансформаторный ЦП
92 | 35/10 | Курскэнерго | Курская область | Курская область | 35/10 | 2.5 | 0.10535 | 2.3828 | Тех.Прис за исключением потребителей 1 и 2 категориий, однотрансформаторный ЦП
93 | 35/10 | Курскэнерго | Курская область | Курская область | 35/10 | 2.5 | 0.525 | 2.4361 | Тех.Прис за исключением потребителей 1 и 2 категориий, однотрансформаторный ЦП
94 | 35/10 | Курскэнерго | Курская область | Курская область | 35/10 | 6.3 | 1.0983 | 6.0206 | Тех.Прис за исключением потребителей 1 и 2 категориий, однотрансформаторный ЦП
95 | 35/10 | Курскэнерго | Курская область | Курская область | 35/10 | 2.5 | 0.038 | 2.4357 | Тех.Прис за исключением потребителей 1 и 2 категориий, однотрансформаторный ЦП
96 | 35/10 | Курскэнерго | Курская область | Курская область | 35/10 | 2.5 | 0.12596 | 2.4325 | Тех.Прис за исключением потребителей 1 и 2 категориий, однотрансформаторный ЦП
97 | 35/10 | Курскэнерго | Курская область | Курская область | 35/10 | 1.6 | 0.615 | 1.5552 | Тех.Прис за исключением потребителей 1 и 2 категориий, однотрансформаторный ЦП
98 | 35/10 | Курскэнерго | Курская область | Курская область | 35/10 | 4 | 0 | 3.8882 | Тех.Прис за исключением потребителей 1 и 2 категориий, однотрансформаторный ЦП
99 | 35/10 | Курскэнерго | Курская область | Курская область | 35/10 | 2.5 | 0.18498 | 2.2643 | Тех.Прис за исключением потребителей 1 и 2 категориий, однотрансформаторный ЦП
100 | 35/10 | Курскэнерго | Курская область | Курская область | 35/10 | 1.6 | 0.193 | 1.5106 | Тех.Прис за исключением потребителей 1 и 2 категориий, однотрансформаторный ЦП
101 | 35/10 | Курскэнерго | Курская область | Курская область | 35/10 | 2.5 | 0.088 | 2.4346 | Тех.Прис за исключением потребителей 1 и 2 категориий, однотрансформаторный ЦП
102 | 35/10 | Курскэнерго | Курская область | Курская область | 35/10 | 4 | 0.35473 | 3.4804 | Тех.Прис за исключением потребителей 1 и 2 категориий, однотрансформаторный ЦП
103 | 35/10 | Курскэнерго | Курская область | Курская область | 35/10 | 2.5 | 2.6244 | 0.00056245 | Тех.Прис за исключением потребителей 1 и 2 категориий, однотрансформаторный ЦП
104 | 35/10 | Курскэнерго | Курская область | Курская область | 35/10 | 2.5 | 0.23555 | 2.4012 | Тех.Прис за исключением потребителей 1 и 2 категориий, однотрансформаторный ЦП
105 | 35/10 | Курскэнерго | Курская область | Курская область | 35/10 | 2.5 | 0.701 | 2.43 | Тех.Прис за исключением потребителей 1 и 2 категориий, однотрансформаторный ЦП
106 | 35/10 | Курскэнерго | Курская область | Курская область | 35/10 | 1.6 | 0.337 | 1.559 | Тех.Прис за исключением потребителей 1 и 2 категориий, однотрансформаторный ЦП
107 | 35/10 | Курскэнерго | Курская область | Курская область | 35/10 | 2.5 | 0.28079 | 2.2789 | Тех.Прис за исключением потребителей 1 и 2 категориий, однотрансформаторный ЦП
108 | 35/10 | Курскэнерго | Курская область | Курская область | 35/10 | 2.5 | 0.528 | 2.4265 | Тех.Прис за исключением потребителей 1 и 2 категориий, однотрансформаторный ЦП
109 | 35/10 | Курскэнерго | Курская область | Курская область | 35/10 | 2.5 | 0.29412 | 2.3648 | Тех.Прис за исключением потребителей 1 и 2 категориий, однотрансформаторный ЦП
110 | 35/10 | Курскэнерго | Курская область | Курская область | 35/10 | 2.5 | 0.631 | 2.3482 | Тех.Прис за исключением потребителей 1 и 2 категориий, однотрансформаторный ЦП
111 | 35/10 | Курскэнерго | Курская область | Курская область | 35/10 | 1.6 | 0.303 | 1.5428 | Тех.Прис за исключением потребителей 1 и 2 категориий, однотрансформаторный ЦП
112 | 35/10 | Курскэнерго | Курская область | Курская область | 35/10 | 4 | 1.3789 | 3.4503 | Тех.Прис за исключением потребителей 1 и 2 категориий, однотрансформаторный ЦП
113 | 35/10 | Курскэнерго | Курская область | Курская область | 35/10 | 2.5 | 0.512 | 2.4192 | Тех.Прис за исключением потребителей 1 и 2 категориий, однотрансформаторный ЦП
114 | 35/10 | Курскэнерго | Курская область | Курская область | 35/10 | 2.5 | 0.352 | 2.4163 | Тех.Прис за исключением потребителей 1 и 2 категориий, однотрансформаторный ЦП
115 | 35/10 | Курскэнерго | Курская область | Курская область | 35/10 | 1.6 | 1.041 | 1.5593 | Тех.Прис за исключением потребителей 1 и 2 категориий, однотрансформаторный ЦП
116 | 35/10 | Курскэнерго | Курская область | Курская область | 35/10 | 2.5 | 0.576 | 2.4356 | Тех.Прис за исключением потребителей 1 и 2 категориий, однотрансформаторный ЦП
117 | 35/10 | Курскэнерго | Курская область | Курская область | 35/10 | 2.5 | 0.302 | 2.4271 | Тех.Прис за исключением потребителей 1 и 2 категориий, однотрансформаторный ЦП
118 | 35/10 | Курскэнерго | Курская область | Курская область | 35/10 | 2.5 | 0.166 | 2.436 | Тех.Прис за исключением потребителей 1 и 2 категориий, однотрансформаторный ЦП
119 | 35/10 | Курскэнерго | Курская область | Курская область | 35/10 | 2.5 | 0.12 | 2.436 | Тех.Прис за исключением потребителей 1 и 2 категориий, однотрансформаторный ЦП
120 | 35/10 | Курскэнерго | Курская область | Курская область | 35/10 | 1.6 | 0.167 | 1.5199 | Тех.Прис за исключением потребителей 1 и 2 категориий, однотрансформаторный ЦП
121 | 35/10 | Курскэнерго | Курская область | Курская область | 35/10 | 1.6 | 0.23464 | 1.5476 | Тех.Прис за исключением потребителей 1 и 2 категориий, однотрансформаторный ЦП
122 | 35/10 | Курскэнерго | Курская область | Курская область | 35/10 | 2.5 | 0.090566 | 2.4251 | Тех.Прис за исключением потребителей 1 и 2 категориий, однотрансформаторный ЦП
123 | 35/10 | Курскэнерго | Курская область | Курская область | 35/10 | 2.5 | 0.56586 | 1.9109 | Тех.Прис за исключением потребителей 1 и 2 категориий, однотрансформаторный ЦП
124 | 35/10 | Курскэнерго | Курская область | Курская область | 35/10 | 2.5 | 0.11007 | 2.4315 | Тех.Прис за исключением потребителей 1 и 2 категориий, однотрансформаторный ЦП
125 | 35/10 | Курскэнерго | Курская область | Курская область | 35/10 | 1.6 | 0.576 | 1.5588 | Тех.Прис за исключением потребителей 1 и 2 категориий, однотрансформаторный ЦП
126 | 35/10 | Курскэнерго | Курская область | Курская область | 35/10 | 6.3 | 0.598 | 6.0088 | Тех.Прис за исключением потребителей 1 и 2 категориий, однотрансформаторный ЦП
127 | 110/6 | Курскэнерго | Курская область | Курская область | 110/6 | 50 | 11.348 | 13.7728
128 | 110/10 | Курскэнерго | Курская область | Курская область | 110/10 | 16.3 | 2.619 | 3.7022
129 | 110/35/10 | Курскэнерго | Курская область | Курская область | 110/35/10 | 50 | 16.1536 | 9.9576 | указан суммарный резерв по СШ35 и СШ10-6кВ
130 | 110/10 | Курскэнерго | Курская область | Курская область | 110/10 | 12.6 | 0.724 | 6.2195
131 | 110/35/10 | Курскэнерго | Курская область | Курская область | 110/35/10 | 15.6 | 1.5313 | 5.1953 | указан суммарный резерв по СШ35 и СШ10-6кВ
132 | 110/10 | Курскэнерго | Курская область | Курская область | 110/10 | 12.6 | 1.885 | 5.7694
133 | 110/35/10 | Курскэнерго | Курская область | Курская область | 110/35/10 | 32 | 8.4598 | 12.1884 | указан суммарный резерв по СШ35 и СШ10-6кВ
134 | 110/35/10 | Курскэнерго | Курская область | Курская область | 110/35/10 | 12.6 | 2.2835 | 5.8296 | указан суммарный резерв по СШ35 и СШ10-6кВ
135 | 35/10 | Курскэнерго | Курская область | Курская область | 35/10 | 12.6 | 2.093 | 5.9503
136 | 110/10 | Курскэнерго | Курская область | Курская область | 110/10 | 20 | 3.1571 | 6.8142
137 | 110/10 | Курскэнерго | Курская область | Курская область | 110/10 | 8.8 | 2.45 | отсутствует
138 | 110/35/10 | Курскэнерго | Курская область | Курская область | 110/35/10 | 121 | 27.2213 | 54.1967 | указан суммарный резерв по СШ35 и СШ10-6кВ
139 | 110/10 | Курскэнерго | Курская область | Курская область | 110/10 | 41 | 20.6761 | отсутствует
140 | 110/35/10 | Курскэнерго | Курская область | Курская область | 110/35/10 | 20 | 5.4885 | 4.6463 | указан суммарный резерв по СШ35 и СШ10-6кВ
141 | 110/10 | Курскэнерго | Курская область | Курская область | 110/10 | 50 | 6.507 | 22.8263
142 | 110/35/10 | Курскэнерго | Курская область | Курская область | 110/35/10 | 50 | 13.1249 | 18.9172 | указан суммарный резерв по СШ35 и СШ10-6кВ
143 | 110/35/10 | Курскэнерго | Курская область | Курская область | 110/35/10 | 20 | 7.753 | 5.3057 | указан суммарный резерв по СШ35 и СШ10-6кВ
144 | 110/6 | Курскэнерго | Курская область | Курская область | 110/6 | 20 | 1.148 | 9.7399
145 | 110/35/10 | Курскэнерго | Курская область | Курская область | 110/35/10 | 50 | 7.5689 | 22.4456 | указан суммарный резерв по СШ35 и СШ10-6кВ
146 | 110/35/10 | Курскэнерго | Курская область | Курская область | 110/35/10 | 12.6 | 8.288 | отсутствует | указан суммарный резерв по СШ35 и СШ10-6кВ
147 | 110/35/10 | Курскэнерго | Курская область | Курская область | 110/35/10 | 31 | 22.652 | отсутствует | указан суммарный резерв по СШ35 и СШ10-6кВ
148 | 110/35/10 | Курскэнерго | Курская область | Курская область | 110/35/10 | 32 | 2.694 | 15.5672 | указан суммарный резерв по СШ35 и СШ10-6кВ
149 | 110/35/10 | Курскэнерго | Курская область | Курская область | 110/35/10 | 80 | 33.698 | 7.3099 | указан суммарный резерв по СШ35 и СШ10-6кВ
150 | 110/35/10 | Курскэнерго | Курская область | Курская область | 110/35/10 | 26 | 3.0513 | 7.2245 | указан суммарный резерв по СШ35 и СШ10-6кВ
151 | 110/10 | Курскэнерго | Курская область | Курская область | 110/10 | 80 | 0.697 | 38.3189
152 | 110/35/10 | Курскэнерго | Курская область | Курская область | 110/35/10 | 26 | 11.618 | 1.5609 | указан суммарный резерв по СШ35 и СШ10-6кВ
153 | 110/10 | Курскэнерго | Курская область | Курская область | 110/10 | 35 | 8.3982 | 1.7085
154 | 110/35/10 | Курскэнерго | Курская область | Курская область | 110/35/10 | 20 | 8.6159 | 2.9053 | указан суммарный резерв по СШ35 и СШ10-6кВ
155 | 110/6 | Курскэнерго | Курская область | Курская область | 110/6 | 80 | 8.748 | 30.1442
156 | 110/35/10 | Курскэнерго | Курская область | Курская область | 110/35/10 | 50 | 9.8772 | 21.7196 | указан суммарный резерв по СШ35 и СШ10-6кВ
157 | 110/35/10 | Курскэнерго | Курская область | Курская область | 110/35/10 | 32 | 9.463 | 10.4683 | указан суммарный резерв по СШ35 и СШ10-6кВ
158 | 110/35/10 | Курскэнерго | Курская область | Курская область | 110/35/10 | 16.3 | 3.1204 | 4.852 | указан суммарный резерв по СШ35 и СШ10-6кВ
159 | 110/35/10 | Курскэнерго | Курская область | Курская область | 110/35/10 | 32 | 5.798 | 13.6445 | указан суммарный резерв по СШ35 и СШ10-6кВ
160 | 110/35/10 | Курскэнерго | Курская область | Курская область | 110/35/10 | 16.3 | 5.5222 | 1.0113 | указан суммарный резерв по СШ35 и СШ10-6кВ
161 | 110/10 | Курскэнерго | Курская область | Курская область | 110/10 | 12.6 | 1.05 | 6.0631
162 | 110/35/10 | Курскэнерго | Курская область | Курская область | 110/35/10 | 35 | 3.9451 | 6.0414 | указан суммарный резерв по СШ35 и СШ10-6кВ
163 | 110/35/10 | Курскэнерго | Курская область | Курская область | 110/35/10 | 20 | 5.9703 | 6.9224 | указан суммарный резерв по СШ35 и СШ10-6кВ
164 | 110/6 | Курскэнерго | Курская область | Курская область | 110/6 | 20 | 0.008 | 9.328
165 | 110/35/10 | Курскэнерго | Курская область | Курская область | 110/35/10 | 41 | 11.81 | 8.7023 | указан суммарный резерв по СШ35 и СШ10-6кВ
166 | 110/35/10 | Курскэнерго | Курская область | Курская область | 110/35/10 | 32 | 9.425 | 10.563 | указан суммарный резерв по СШ35 и СШ10-6кВ
167 | 110/35/10 | Курскэнерго | Курская область | Курская область | 110/35/10 | 12.6 | 1.882 | 6.1387 | указан суммарный резерв по СШ35 и СШ10-6кВ
168 | 110/10 | Курскэнерго | Курская область | Курская область | 110/10 | 5 | 1.131 | 2.0824
169 | 110/35/10 | Курскэнерго | Курская область | Курская область | 110/35/10 | 32 | 9.757 | 10.9878 | указан суммарный резерв по СШ35 и СШ10-6кВ
170 | 110/10 | Курскэнерго | Курская область | Курская область | 110/10 | 50 | 24.17 | 8.8902
171 | 110/10 | Курскэнерго | Курская область | Курская область | 110/10 | 126 | 0.303 | 61.106
172 | 110/10 | Курскэнерго | Курская область | Курская область | 110/10 | 16.3 | 3.521 | 0.65067
173 | 110/35/10 | Курскэнерго | Курская область | Курская область | 110/35/10 | 20 | 1.112 | 9.6492 | указан суммарный резерв по СШ35 и СШ10-6кВ
174 | 110/35/10 | Курскэнерго | Курская область | Курская область | 110/35/10 | 16.3 | 1.4298 | 5.5127 | указан суммарный резерв по СШ35 и СШ10-6кВ
175 | 110/10 | Курскэнерго | Курская область | Курская область | 110/10 | 50 | 10.99 | 20.0071
176 | 110/35/10 | Курскэнерго | Курская область | Курская область | 110/35/10 | 63 | 21.397 | 15.7001 | указан суммарный резерв по СШ35 и СШ10-6кВ, Тех.Прис за исключением потребителей 1 и 2 категориий, однотрансформаторный ЦП
177 | 110/35/10 | Курскэнерго | Курская область | Курская область | 110/35/10 | 41 | 16.855 | 4.3161 | указан суммарный резерв по СШ35 и СШ10-6кВ
178 | 110/10 | Курскэнерго | Курская область | Курская область | 110/10 | 50 | 3.8497 | 23.1855
179 | 110/10 | Курскэнерго | Курская область | Курская область | 110/10 | 20 | 0.304 | 9.4619
180 | 110/10 | Курскэнерго | Курская область | Курская область | 110/10 | 12.6 | 2.253 | 5.1217
181 | 110/35/10 | Курскэнерго | Курская область | Курская область | 110/35/10 | 50 | 12.7037 | 12.4443 | указан суммарный резерв по СШ35 и СШ10-6кВ
182 | 110/35/10 | Курскэнерго | Курская область | Курская область | 110/35/10 | 50 | 17.605 | 5.247 | указан суммарный резерв по СШ35 и СШ10-6кВ
183 | 110/6 | Курскэнерго | Курская область | Курская область | 110/6 | 50 | 9.111 | 15.2841
184 | 110/35/10 | Курскэнерго | Курская область | Курская область | 110/35/10 | 20 | 10.379 | 0.11229 | указан суммарный резерв по СШ35 и СШ10-6кВ
185 | 110/35/10 | Курскэнерго | Курская область | Курская область | 110/35/10 | 22.3 | 4.924 | 3.2528 | указан суммарный резерв по СШ35 и СШ10-6кВ
186 | 110/35/10 | Курскэнерго | Курская область | Курская область | 110/35/10 | 26 | 0.685 | 9.7208 | указан суммарный резерв по СШ35 и СШ10-6кВ
187 | 110/35/10 | Курскэнерго | Курская область | Курская область | 110/35/10 | 32 | 7.443 | 12.1182 | указан суммарный резерв по СШ35 и СШ10-6кВ
188 | 110/35/10 | Курскэнерго | Курская область | Курская область | 110/35/10 | 50 | 5.8207 | 20.8034 | указан суммарный резерв по СШ35 и СШ10-6кВ
189 | 110/35/10 | Курскэнерго | Курская область | Курская область | 110/35/10 | 17.5 | 1.9897 | 7.1245 | указан суммарный резерв по СШ35 и СШ10-6кВ
190 | 110/10 | Курскэнерго | Курская область | Курская область | 110/10 | 80 | 10.675 | 29.0696
191 | 110/35/10 | Курскэнерго | Курская область | Курская область | 110/35/10 | 32 | 3.5692 | 14.0257 | указан суммарный резерв по СШ35 и СШ10-6кВ
192 | 110/35/10 | Курскэнерго | Курская область | Курская область | 110/35/10 | 12.6 | 4.1501 | 4.0372 | указан суммарный резерв по СШ35 и СШ10-6кВ
193 | 110/35/10 | Курскэнерго | Курская область | Курская область | 110/35/10 | 20 | 4.3467 | 8.278 | указан суммарный резерв по СШ35 и СШ10-6кВ
194 | 110/35/10 | Курскэнерго | Курская область | Курская область | 110/35/10 | 50 | 7.742 | 19.751 | указан суммарный резерв по СШ35 и СШ10-6кВ
195 | 110/35/10 | Курскэнерго | Курская область | Курская область | 110/35/10 | 17.5 | 2.7257 | 6.092 | указан суммарный резерв по СШ35 и СШ10-6кВ
196 | 35/10 | Курскэнерго | Курская область | Курская область | 35/10 | 5 | 0.387 | 2.4464
197 | 35/10 | Курскэнерго | Курская область | Курская область | 35/10 | 4.1 | 0.53099 | 1.5449
198 | 35/10 | Курскэнерго | Курская область | Курская область | 35/10 | 8 | 2.4179 | 1.6256
199 | 35/10 | Курскэнерго | Курская область | Курская область | 35/10 | 3.2 | 0.231 | 1.6009
200 | 35/10 | Курскэнерго | Курская область | Курская область | 35/10 | 8 | 1.693 | 2.9232
201 | 35/10 | Курскэнерго | Курская область | Курская область | 35/10 | 3.5 | 0.164 | 1.1201
202 | 35/10 | Курскэнерго | Курская область | Курская область | 35/10 | 6.5 | 0.762 | 2.4498
203 | 35/10 | Курскэнерго | Курская область | Курская область | 35/10 | 5 | 0.46121 | 2.4253
204 | 35/10 | Курскэнерго | Курская область | Курская область | 35/10 | 14 | 2.518 | 2.667
205 | 35/10 | Курскэнерго | Курская область | Курская область | 35/10 | 3.2 | 0.42443 | 1.1652
206 | 35/10 | Курскэнерго | Курская область | Курская область | 35/10 | 6.5 | 0.397 | 2.454
207 | 35/10 | Курскэнерго | Курская область | Курская область | 35/10 | 8 | 0.538 | 3.4562
208 | 35/10 | Курскэнерго | Курская область | Курская область | 35/10 | 10.3 | 1.886 | 3.2406
209 | 35/10 | Курскэнерго | Курская область | Курская область | 35/10 | 5 | 1.137 | 2.0708
210 | 35/10 | Курскэнерго | Курская область | Курская область | 35/10 | 3.2 | 0.523 | 1.6436
211 | 35/10 | Курскэнерго | Курская область | Курская область | 35/10 | 8 | 1.383 | 2.6142
212 | 35/10 | Курскэнерго | Курская область | Курская область | 35/10 | 5 | 2.5909 | 0.031684
213 | 35/10 | Курскэнерго | Курская область | Курская область | 35/10 | 3.2 | 0.17648 | 1.6473
214 | 35/10 | Курскэнерго | Курская область | Курская область | 35/10 | 8 | 2.604 | 2.76
215 | 35/10 | Курскэнерго | Курская область | Курская область | 35/10 | 5 | 0.26803 | 2.4129
216 | 35/10 | Курскэнерго | Курская область | Курская область | 35/10 | 20 | 7.701 | 5.3815
217 | 35/10 | Курскэнерго | Курская область | Курская область | 35/10 | 8 | 0.628 | 3.8067
218 | 35/10 | Курскэнерго | Курская область | Курская область | 35/10 | 4.1 | 1.3762 | 0.59517
219 | 35/10 | Курскэнерго | Курская область | Курская область | 35/10 | 12.6 | 3.776 | 4.2372
220 | 35/10 | Курскэнерго | Курская область | Курская область | 35/10 | 4.3 | 0.47135 | 1.684
221 | 35/10 | Курскэнерго | Курская область | Курская область | 35/10 | 3.2 | 0.185 | 1.5309
222 | 35/10 | Курскэнерго | Курская область | Курская область | 35/10 | 12.6 | 1.516 | 6.1696
223 | 35/10 | Курскэнерго | Курская область | Курская область | 35/10 | 7.2 | 2.3651 | 1.9099
224 | 35/10 | Курскэнерго | Курская область | Курская область | 35/10 | 10.3 | 3.857 | 0.31553
225 | 35/10 | Курскэнерго | Курская область | Курская область | 35/10 | 6.5 | 0.21032 | 2.2408
226 | 35/10 | Курскэнерго | Курская область | Курская область | 35/10 | 4.3 | 0.69534 | 1.1086
227 | 35/10 | Курскэнерго | Курская область | Курская область | 35/10 | 5 | 0.65655 | 1.8267
228 | 35/10 | Курскэнерго | Курская область | Курская область | 35/10 | 5 | 0.17279 | 2.3694
229 | 35/10 | Курскэнерго | Курская область | Курская область | 35/10 | 20 | 4.187 | 5.1432
230 | 35/10 | Курскэнерго | Курская область | Курская область | 35/10 | 5 | 0.195 | 2.4204
231 | 35/10 | Курскэнерго | Курская область | Курская область | 35/10 | 5 | 1.079 | 2.137
232 | 35/10 | Курскэнерго | Курская область | Курская область | 35/10 | 12.6 | 2.588 | 5.4179
233 | 35/10 | Курскэнерго | Курская область | Курская область | 35/10 | 8 | 1.348 | 3.7496
234 | 35/10 | Курскэнерго | Курская область | Курская область | 35/10 | 5 | 0.78172 | 2.3697
235 | 35/10 | Курскэнерго | Курская область | Курская область | 35/10 | 5 | 0.462 | 2.4962
236 | 35/10 | Курскэнерго | Курская область | Курская область | 35/10 | 10.3 | 2 | 2.9958
237 | 35/10 | Курскэнерго | Курская область | Курская область | 35/10 | 8 | 1.7749 | 2.0518
238 | 35/10 | Курскэнерго | Курская область | Курская область | 35/10 | 5 | 1.201 | 2.092
239 | 35/10 | Курскэнерго | Курская область | Курская область | 35/10 | 3.4 | 0.161 | 1.7648
240 | 35/10 | Курскэнерго | Курская область | Курская область | 35/10 | 5 | 2.278 | отсутствует
241 | 35/10 | Курскэнерго | Курская область | Курская область | 35/10 | 5 | 0.213 | 2.3095
242 | 35/10 | Курскэнерго | Курская область | Курская область | 35/10 | 8 | 0.255 | 4.0034
243 | 35/10 | Курскэнерго | Курская область | Курская область | 35/10 | 5 | 0.397 | 2.4739
244 | 35/10 | Курскэнерго | Курская область | Курская область | 35/10 | 10.3 | 0.93137 | 3.8381
245 | 35/10 | Курскэнерго | Курская область | Курская область | 35/10 | 5 | 0.571 | 2.4302
246 | 35/10 | Курскэнерго | Курская область | Курская область | 35/10 | 5.7 | 0.498 | 2.4194
247 | 35/10 | Курскэнерго | Курская область | Курская область | 35/10 | 6.5 | 1.1034 | 1.9474
248 | 35/10 | Курскэнерго | Курская область | Курская область | 35/10 | 5 | 1.838 | 1.4652
249 | 35/10 | Курскэнерго | Курская область | Курская область | 35/10 | 3.2 | 0.20568 | 1.5265
250 | 35/10 | Курскэнерго | Курская область | Курская область | 35/10 | 8 | 1.085 | 2.8907
251 | 35/10 | Курскэнерго | Курская область | Курская область | 35/10 | 5 | 0.043 | 2.9288
252 | 35/10 | Курскэнерго | Курская область | Курская область | 35/10 | 5 | 1.386 | 1.2331
253 | 35/10 | Курскэнерго | Курская область | Курская область | 35/10 | 12.6 | 3.295 | 4.0405
254 | 35/10 | Курскэнерго | Курская область | Курская область | 35/10 | 3.2 | 0.796 | 1.2658
255 | 35/10 | Курскэнерго | Курская область | Курская область | 35/10 | 5.6 | 0.719 | 1.1828
256 | 35/10 | Курскэнерго | Курская область | Курская область | 35/10 | 5 | 0.81032 | 2.2329
257 | 35/10 | Курскэнерго | Курская область | Курская область | 35/10 | 5 | 0.38013 | 2.5
258 | 35/10 | Курскэнерго | Курская область | Курская область | 35/10 | 8 | 2.335 | 2.387
259 | 35/10 | Курскэнерго | Курская область | Курская область | 35/10 | 8 | 0.42338 | 3.9026
260 | 35/10 | Курскэнерго | Курская область | Курская область | 35/10 | 3.2 | 0.388 | 1.5759
261 | 35/10 | Курскэнерго | Курская область | Курская область | 35/10 | 5 | 1.968 | 1.3057
262 | 35/10 | Курскэнерго | Курская область | Курская область | 35/10 | 3.2 | 1.211 | 0.88067
263 | 35/10 | Курскэнерго | Курская область | Курская область | 35/10 | 12.6 | 2.222 | 3.7348
264 | 35/10 | Курскэнерго | Курская область | Курская область | 35/10 | 12.6 | 2.881 | 4.9701
265 | 35/10 | Курскэнерго | Курская область | Курская область | 35/10 | 8 | 2.086 | 3.0663
266 | 35/10 | Курскэнерго | Курская область | Курская область | 35/10 | 5 | 0.237 | 2.365
267 | 35/10 | Курскэнерго | Курская область | Курская область | 35/10 | 5 | 0.742 | 2.5027
268 | 35/10 | Курскэнерго | Курская область | Курская область | 35/10 | 8 | 1.3795 | 2.6175
269 | 35/10 | Курскэнерго | Курская область | Курская область | 35/10 | 8 | 1.1728 | 3.726
270 | 35/10 | Курскэнерго | Курская область | Курская область | 35/10 | 7.2 | 1.769 | 2.5491
271 | 35/10 | Курскэнерго | Курская область | Курская область | 35/10 | 5 | 0.431 | 2.4509
272 | 35/10 | Курскэнерго | Курская область | Курская область | 35/10 | 3.2 | 0.261 | 1.7238
273 | 35/10 | Курскэнерго | Курская область | Курская область | 35/10 | 3.8 | 0.214 | 1.5588
274 | 35/10 | Курскэнерго | Курская область | Курская область | 35/10 | 8 | 2.1319 | 2.954
275 | 35/10 | Курскэнерго | Курская область | Курская область | 35/10 | 5 | 1.028 | 2.1906
276 | 35/10 | Курскэнерго | Курская область | Курская область | 35/10 | 5 | 1.116 | 2.0231
277 | 35/10 | Курскэнерго | Курская область | Курская область | 35/10 | 5.6 | 0.17392 | 1.4606
278 | 35/10 | Курскэнерго | Курская область | Курская область | 35/10 | 5 | 0.397 | 2.5232
279 | 35/10 | Курскэнерго | Курская область | Курская область | 35/10 | 6.5 | 0.274 | 2.5422
280 | 35/10 | Курскэнерго | Курская область | Курская область | 35/10 | 5 | 0.136 | 2.5317
281 | 35/10 | Курскэнерго | Курская область | Курская область | 35/10 | 8 | 1.721 | 3.4141
282 | 35/10 | Курскэнерго | Курская область | Курская область | 35/10 | 20 | 7.148 | 5.8937
283 | 35/10 | Курскэнерго | Курская область | Курская область | 35/10 | 5 | 2.7177 | отсутствует
284 | 35/6 | Курскэнерго | Курская область | Курская область | 35/6 | 48 | 17.4004 | отсутствует
285 | 110/10 | Курскэнерго | Курская область | Курская область | 110/10 | 50 | 3.3398 | 21.201
286 | 110/10 | Курскэнерго | Курская область | Курская область | 110/10 | 80 | 19.436 | 20.9394
287 | 110/10 | Курскэнерго | Курская область | Курская область | 110/10 | 80 | 0 | 27.6374

## ТП
Информация о наличии объема свободной для технологического присоединения потребителей трансформаторной мощности по подстанциям и распределительным пунктам напряжением ниже 35 кВ с дифференциацией по всем уровням напряжения
№ п/п | Наименование подстанции, распределительного пункта | Балансовая принадлежность | Месторасположение |  | Технические характеристики
|  |  | Регион | Муниципальное образование | Классы напряжения, кВ | Установленная мощность, МВА | Текущая загрузка центра питания, МВА | Текущий резерв мощности для технологического присоединения, МВт
А | 1 | 2 | 3 | 4 | 5 | 6 | 7 | 8
1 | ТП 013/100 ПС Рудная | Железногорский РЭС | Курская область | Волковский с/с. | 6/0,4 | 0.1 | 0.01511 | 0.080136
2 | ТП 010/63 ПС Рудная | Железногорский РЭС | Курская область | Волковский с/с. | 6/0,4 | 0.063 | 0.0042667 | 0.055444
3 | ЗТП 004/630+400 ПС Рудная | Железногорский РЭС | Курская область | г.Железногорск | 6/0,4 | 0.4 | 0.42 | отсутствует
4 | ТП 014/100 ПС Рудная | Железногорский РЭС | Курская область | Волковский с/с. | 6/0,4 | 0.1 | 0.021957 | 0.073673
5 | ТП 015/160 ПС Рудная | Железногорский РЭС | Курская область | Волковский с/с. | 6/0,4 | 0.16 | 0.011356 | 0.14032
6 | ТП 016/63 ПС Рудная | Железногорский РЭС | Курская область | Волковский с/с. | 6/0,4 | 0.063 | 0.00078333 | 0.058733
7 | ТП 017/63 ПС Рудная | Железногорский РЭС | Курская область | Волковский с/с. | 6/0,4 | 0.063 | 0.0022917 | 0.057309
8 | ТП 002/160 ПС Рудная | Железногорский РЭС | Курская область | г.Железногорск | 6/0,4 | 0.16 | 0.072729 | 0.082384
9 | ТП 019/100 ПС Рудная | Железногорский РЭС | Курская область | Волковский с/с. | 6/0,4 | 0.1 | 0.0053931 | 0.089309
10 | ТП 021/63 ПС Рудная | Железногорский РЭС | Курская область | Волковский с/с. | 6/0,4 | 0.063 | 0.0069292 | 0.052931
11 | ТП 024/63 ПС Рудная | Железногорский РЭС | Курская область | Волковский с/с. | 6/0,4 | 0.063 | 0.0012722 | 0.058271
12 | ТП 022/100 ПС Рудная | Железногорский РЭС | Курская область | Волковский с/с. | 6/0,4 | 0.1 | 0.012219 | 0.082865
13 | ТП 023/100 ПС Рудная | Железногорский РЭС | Курская область | Волковский с/с. | 6/0,4 | 0.1 | 0.0065833 | 0.088185
14 | ТП 025/63 ПС Рудная | Железногорский РЭС | Курская область | Веретенинский с/с. | 6/0,4 | 0.063 | 0.0074792 | 0.052412
15 | ТП 026/250 ПС Рудная | Железногорский РЭС | Курская область | Волковский с/с. | 6/0,4 | 0.25 | 0.0053125 | 0.23098
16 | СТП 027/63 ПС Рудная | Железногорский РЭС | Курская область | Волковский с/с. | 6/0,4 | 0.063 | 0.016419 | 0.043972
17 | ТП 028/160 ПС Рудная | Железногорский РЭС | Курская область | Волковский с/с. | 6/0,4 | 0.063 | 0.020728 | 0.039905
18 | ТП 012/63 ПС Рудная | Железногорский РЭС | Курская область | Волковский с/с. | 6/0,4 | 0.063 | 0.0023194 | 0.057282
19 | КТП-56.10 1/63 н.п. Яблоновский | Железногорский РЭС | Курская область | Волковский с/с. | 6/0,4 | 0.063 | 0.0043889 | 0.055329
20 | КТП-56.10 2/63 ГРС | Железногорский РЭС | Курская область | Волковский с/с. | 6/0,4 | 0.063 | 0.012746 | 0.04744
21 | КТП-56.10 4/160 н.п. Пасерково (МК-76) | Железногорский РЭС | Курская область | Волковский с/с. | 6/0,4 | 0.16 | 0.022146 | 0.13013
22 | ТП 992/40 | Курский РЭС | Курская область | г.Курск | 6/0,4 | 0.04 | 0.0344 | 0.0052864
23 | ТП 072 | Курский РЭС | Курская область | г.Курск | 6/0,4 | 0.16 | 0.1376 | 0.021146
24 | ТП 064 | Курский РЭС | Курская область | г.Курск | 6/0,4 | 0.25 | 0.215 | 0.03304
25 | ТП 369 (Строителей) | Касторенский РЭС | Курская область | п. Олымский | 6/0,4 | 0.32 | 0.071914 | 0.23419
26 | ТП 366 (Степная) | Касторенский РЭС | Курская область | п. Олымский | 6/0,4 | 0.4 | 0.023861 | 0.35508
27 | ТП 364 (Дачный) | Касторенский РЭС | Курская область | п. Олымский | 6/0,4 | 0.63 | 0.058528 | 0.53947
28 | ТП 367 (Больница) | Касторенский РЭС | Курская область | п. Олымский | 6/0,4 | 0.315 | 0.025221 | 0.27355
29 | ТП 365 (Молодежная) | Касторенский РЭС | Курская область | п. Олымский | 6/0,4 | 0.4 | 0.071558 | 0.31005
30 | ЗТП-6кВ ЗТП 6/2х630 Школа | Золотухинский РЭС | Курская область | П.Солнечный | 6/0,4 | 1.26 | 0.088078 | 1.1063
31 | ЗТП-6кВ 2/1000 Мира | Золотухинский РЭС | Курская область | П.Солнечный | 6/0,4 | 1.4 | 0.30399 | 1.0346
32 | ЗТП 3/160 Больница п.Солнечный (яч.2) | Золотухинский РЭС | Курская область | П.Солнечный | 6/0,4 | 0.16 | 0.018272 | 0.13379
33 | ЗТП 4/2х250 Детсад п.Солнечный (яч.2) | Золотухинский РЭС | Курская область | П.Солнечный | 6/0,4 | 0.5 | 0.11405 | 0.12834
34 | ЗТП-6кВ ЗТП 1/2*160 Пожарка | Золотухинский РЭС | Курская область | П.Солнечный | 6/0,4 | 0.32 | 0.1376 | 0.021146
35 | ТП 368 (20 Лет Победы) | Касторенский РЭС | Курская область | п. Олымский | 6/0,4 | 1.19 | 0.11541 | 0.45273
36 | ТП 025 ГОТЭК ПС Рудная | Железногорский РЭС | Курская область | г Железногорск | 6/0,4 | 0.063 | 0.066 | отсутствует
37 | КТП 528 (ф.487.08) д.Соловьёвка | Курский РЭС | Курская область | Рышковский с/с. | 6/0,4 | 0.1 | 0.045712 | отсутствует
38 | КТП 529 487.08-2/400 д/о Черняховского | Курский РЭС | Курская область | Рышковский с/с | 6/0,4 | 0.4 | 0.11255 | отсутствует
39 | КТП 530 (487.08-3/160 Голубицкое) | Курский РЭС | Курская область | Рышковский с/с. | 6/0,4 | 0.16 | 0.019085 | отсутствует
40 | КТП 531 (487.08-4/100 Голубицкое) | Курский РЭС | Курская область | д. Голубицкое | 6/0,4 | 0.1 | 0.043211 | отсутствует
41 | КТП 534 (487.08-8/100 ул. Центральная) | Курский РЭС | Курская область | Рышковский с/с. | 6/0,4 | 0.1 | 0.029481 | отсутствует
42 | КТП 532 (ф.487.08-5/160) д.Чибисовка | Курский РЭС | Курская область | Рышковский с/с. | 6/0,4 | 0.16 | 0.06816 | отсутствует
43 | КТП 533 (487.08-6/250 СТФ) | Курский РЭС | Курская область | Рышковский с/с. | 6/0,4 | 0.25 | 0.0023944 | отсутствует
44 | КТП 537 (ф.487.08) Магазин Дубрава | Курский РЭС | Курская область | Рышковский с/с. | 6/0,4 | 0.25 | 0.054728 | отсутствует
45 | КТП 538 (487.08-12/250 Школа) | Курский РЭС | Курская область | Рышковский с/с. | 6/0,4 | 0.25 | 0.048313 | отсутствует
46 | КТП 535 (487.08-9/100 ул. Гаражная) | Курский РЭС | Курская область | Рышковский с/с. | 6/0,4 | 0.1 | 0.027197 | отсутствует
47 | КТП 536 (487.08-10/160 ЦУ пром) | Курский РЭС | Курская область | Рышковский с/с. | 6/0,4 | 0.16 | 0.011637 | отсутствует
48 | КТП 539 (487.08-13/100 ул. Комсом) | Курский РЭС | Курская область | Рышковский с/с. | 6/0,4 | 0.1 | 0.023325 | отсутствует
49 | ТП 021 | Курский РЭС | Курская область | г.Курск | 6/0,4 | 2 | 0.86 | отсутствует
50 | ТП 005 (411.51-5/160 ул.Газопроводская) | Курский РЭС | Курская область | Ворошневский с/с. | 6/0,4 | 0.32 | 0.020892 | отсутствует
51 | КТП 006 (74.05 6/250 ул. Ватутина) | Курский РЭС | Курская область | Ворошневский с/с. | 6/0,4 | 0.25 | 0.034976 | отсутствует
52 | КТП 007-411.51-7/160 ул. Белинского | Курский РЭС | Курская область | Ворошневский с/с. | 6/0,4 | 0.16 | 0.050256 | отсутствует
53 | СКТП 003-411.51-3/400 Жил.дома Ворошнево | Курский РЭС | Курская область | Ворошневский с/с. | 6/0,4 | 0.4 | 0.18459 | отсутствует
54 | КТП-411.51-17/40 ООО "Крокус" | Курский РЭС | Курская область | Ворошневский с/с. | 6/0,4 | 0.04 | 0.042 | отсутствует
55 | КТП 002-411.51-2/630 жил.дома Ворошнево | Курский РЭС | Курская область | Ворошневский с/с. | 6/0,4 | 0.4 | 0.090438 | отсутствует
56 | КТП 604 (411.51-18/100) | Курский РЭС | Курская область | п. Ворошнево | 6/0,4 | 0.1 | 0.025522 | отсутствует
57 | КТП 009-411.51-9/100 ул.Тепличная | Курский РЭС | Курская область | Ворошневский с/с. | 6/0,4 | 0.1 | 0.070778 | отсутствует
58 | КТП 010 (411.51-10/100 ул. Мосолова) | Курский РЭС | Курская область | Ворошневский с/с. | 6/0,4 | 0.16 | 0.05369 | отсутствует
59 | КТП 012 411.51-12/250 ул. Широкая | Курский РЭС | Курская область | Ворошневский с/с. | 6/0,4 | 0.25 | 0.054121 | отсутствует
60 | КТП 011 411.51-11/100 ул. Коноплянка | Курский РЭС | Курская область | Ворошневский с/с. | 6/0,4 | 0.1 | 0.038425 | отсутствует
61 | ЗТП-411.06-1/2х400 ЗТП УПТК | Курский РЭС | Курская область | Магистральный проезд | 6/0,4 | 0.8 | 0.42 | отсутствует
62 | ТП 073 | Курский РЭС | Курская область | г.Курск | 6/0,4 | 0.1 | 0.086 | отсутствует
63 | ТП 726 РПБ КРЭС | Курский РЭС | Курская область | г.Курск | 6/0,4 | 0.715 | 0.3575 | отсутствует
64 | ТП 026 (Курскпромбанк) | Курский РЭС | Курская область | г.Курск | 6/0,4 | 1.26 | 0.63 | отсутствует
65 | ТП 008 (СТП-411.51-8/40ул.Сосновская) | Курский РЭС | Курская область | Ворошневский с/с. | 6/0,4 | 0.04 | 0.0047625 | отсутствует
66 | ТП 029 (КСМиР) | Курский РЭС | Курская область | г.Курск | 6/0,4 | 1.26 | 0.16054 | отсутствует
67 | РТП 011 | Курский РЭС | Курская область | г.Курск | 6/0,4 | 2 | 0.25781 | отсутствует
68 | ТП 030 от Аккумуляторная ф 35 | Курский РЭС | Курская область | г.Курск | 6/0,4 | 0.16 | 0.1376 | отсутствует
69 | ТП 039 (Сектор) | Курский РЭС | Курская область | г.Курск | 6/0,4 | 0.25 | 0.15235 | отсутствует
70 | СТП 030/63 ПС Рудная Гурова | Железногорский РЭС | Курская область | Линецкий с/с. | 6/0,4 | 0.063 | 0.0039556 | отсутствует
71 | РТП 042 | Курский РЭС | Курская область | г.Курск | 6/0,4 | 0.25 | 0.018586 | отсутствует
72 | ТП 043 | Курский РЭС | Курская область | г.Курск | 6/0,4 | 0.25 | 0.01949 | отсутствует
73 | СТП 031/25 ПС Рудная Шахтер | Железногорский РЭС | Курская область | г.Железногорск | 6/0,4 | 0.063 | 0.0023153 | отсутствует
74 | КТП 660 (100кВа)ф.487.08 | Курский РЭС | Курская область | Рышковский с/с. | 6/0,4 | 0.1 | 0.034013 | отсутствует
75 | СТП 034/63 ПС Рудная Беженар | Железногорский РЭС | Курская область | г.Железногорск | 6/0,4 | 0.063 | 0.0057444 | отсутствует
76 | ТП 061 | Курский РЭС | Курская область | г.Курск | 6/0,4 | 0.1 | 0.086 | отсутствует
77 | СТП 032/63 ПС Рудная | Железногорский РЭС | Курская область | г.Железногорск | 6/0,4 | 0.063 | 0.012415 | отсутствует
78 | СТП 035/63 ПС Рудная Крутых | Железногорский РЭС | Курская область | снт. Горняк | 6/0,4 | 0.063 | 0.0047375 | отсутствует
79 | СТП 036/63 ПС Рудная Сидоров | Железногорский РЭС | Курская область | с/о «Горняк», зона «Панино», уч. №886 | 6/0,4 | 0.063 | 0 | отсутствует
80 | СТП 826 (25кВа) 415.08 | Курский РЭС | Курская область | г. Курск | 6/0,4 | 0.025 | 0.0215 | отсутствует
81 | СТП 081/63 ПС Рудная | Железногорский РЭС | Курская область | территория СНТ "Горняк", зона "Рясник-2 | 6/0,4 | 0.063 | 0.00071528 | отсутствует
82 | СТП 082/63 ПС Рудная | Железногорский РЭС | Курская область | с/о "Горняк", зона "Ивановские" | 6/0,4 | 0.063 | 0.00029167 | отсутствует
83 | КТП 083/100 ПС Рудная | Железногорский РЭС | Курская область | г. Железногорск, с/о "Горняк" | 6/0,4 | 0.1 | 0.015596 | отсутствует
84 | ЗТП 688/2х250 РТП Курбакинская | Железногорский РЭС | Курская область | п. Магнитный | 6/0,4 | 0.5 | 0.021951 | отсутствует
85 | ТП 690/250 РТП Курбакинская | Железногорский РЭС | Курская область | п. Магнитный | 6/0,4 | 0.25 | 0.065778 | отсутствует
86 | ЗТП 689/2х250 РТП Курбакинская | Железногорский РЭС | Курская область | п. Магнитный | 6/0,4 | 0.5 | 0.059329 | отсутствует
87 | СТП 086/63 ПС Рудная | Железногорский РЭС | Курская область | с/о Горняк | 6/0,4 | 0.063 | 0.00069722 | отсутствует
88 | СТП 087/63 ПС Рудная | Железногорский РЭС | Курская область | г.Железногорск | 6/0,4 | 0.063 | 0.0037597 | отсутствует
89 | СТП 088/63 ПС Рудная | Железногорский РЭС | Курская область | г.Железногорск | 6/0,4 | 0.063 | 0.0048611 | отсутствует
90 | КТП 955 6 кВ Налоговая от ПС КЗТЗ | Курский РЭС | Курская область | г. Курск | 6/0,4 | 2 | 0.15002 | отсутствует
91 | ТП-6 кВ 779 СНТ Дружба (аренда) | Курский РЭС | Курская область | г. Курск | 6/0,4 | 0.16 | 0.1376 | отсутствует
92 | ТП-6 кВ 776 СНТ Моква (аренда) | Курский РЭС | Курская область | г. Курск | 6/0,4 | 0.16 | 0.1376 | отсутствует
93 | СТП 092 ПС Рудная Демидов В.В. | Железногорский РЭС | Курская область | п Рясник | 6/0,4 | 0.063 | 0.00096667 | отсутствует
94 | ТП 491/160 Заозерье ПС МУП Горэлектросет | Железногорский РЭС | Курская область | г Железногорск | 6/0,4 | 0.16 | 0.013531 | отсутствует
95 | ТП 492/250 Митасова | Железногорский РЭС | Курская область | г Железногорск | 6/0,4 | 0.25 | 0.020414 | отсутствует
96 | ТП 757/400 Заправочная станция | Железногорский РЭС | Курская область | г Железногорск | 6/0,4 | 0.4 | 0.344 | отсутствует
97 | КТП 376 ХПП 1000 кВА | Касторенский РЭС | Курская область | п. Касторное | 6/0,4 | 1 | 0.14292 | отсутствует
98 | ТП 1/46 (ЖСК) | Железногорский РЭС | Курская область | г. Железногорск | 6/0,4 | 1.26 | 0.13757 | отсутствует
99 | КТП 1273 (100кВа) ф.411.51 АСТ Групп | Курский РЭС | Курская область | Ворошневский сельсовет, д. Ворошнево | 6/0,4 | 0.1 | 0 | отсутствует
100 | ТП 4/8 (ЖСК) | Железногорский РЭС | Курская область | г. Железногорск | 6/0,4 | 0.65 | 0.093364 | отсутствует
101 | ТП 4/6 | Железногорский РЭС | Курская область | г. Железногорск | 6/0,4 | 1.26 | 0.076457 | отсутствует
102 | КТП 1278 (1000кВа) ф.411.51 АСТ Групп | Курский РЭС | Курская область | Ворошневский сельсовет, д. Ворошнево | 6/0,4 | 1 | 0.581 | отсутствует
103 | ТП 1/23 (ЖСК) | Железногорский РЭС | Курская область | г. Железногорск | 6/0,4 | 0.16 | 0.020686 | отсутствует
104 | ТП Заречье-3 | Железногорский РЭС | Курская область | г. Железногорск | 6/0,4 | 0.8 | 0.28 | отсутствует
105 | ТП 1/2 | Железногорский РЭС | Курская область | г. Железногорск | 6/0,4 | 0.88 | 0.11051 | отсутствует
106 | КТП 1/33 | Железногорский РЭС | Курская область | г. Железногорск | 6/0,4 | 0.25 | 0.025451 | отсутствует
107 | ТП 1/3 | Железногорский РЭС | Курская область | г. Железногорск | 6/0,4 | 0.5 | 0.13193 | отсутствует
108 | ТП 1/1 | Железногорский РЭС | Курская область | г. Железногорск | 6/0,4 | 0.65 | 0.072729 | отсутствует
109 | ТП 1/4 | Железногорский РЭС | Курская область | г. Железногорск | 6/0,4 | 1.26 | 0.098156 | отсутствует
110 | ТП 1/8 | Железногорский РЭС | Курская область | г. Железногорск | 6/0,4 | 0.8 | 0.15561 | отсутствует
111 | ТП 1/6 | Железногорский РЭС | Курская область | г. Железногорск | 6/0,4 | 0.8 | 0.12186 | отсутствует
112 | ТП 1/9 | Железногорский РЭС | Курская область | г. Железногорск | 6/0,4 | 0.65 | 0.054842 | отсутствует
113 | ТП 1/10 | Железногорский РЭС | Курская область | г. Железногорск | 6/0,4 | 0.8 | 0.037333 | отсутствует
114 | ТП 1/13 | Железногорский РЭС | Курская область | г. Железногорск | 6/0,4 | 0.32 | 0.168 | отсутствует
115 | ТП 1/14 | Железногорский РЭС | Курская область | г. Железногорск | 6/0,4 | 0.5 | 0.13637 | отсутствует
116 | ТП 1/16 | Железногорский РЭС | Курская область | г. Железногорск | 6/0,4 | 0.8 | 0.11048 | отсутствует
117 | ТП 1/19 | Железногорский РЭС | Курская область | г. Железногорск | 6/0,4 | 0.65 | 0.15472 | отсутствует
118 | ТП 1/18 | Железногорский РЭС | Курская область | г. Железногорск | 6/0,4 | 0.8 | 0.082906 | отсутствует
119 | ТП 1/21 | Железногорский РЭС | Курская область | г. Железногорск | 6/0,4 | 0.2 | 0.019206 | отсутствует
120 | ТП 1/24 | Железногорский РЭС | Курская область | г. Железногорск | 6/0,4 | 0.8 | 0.11116 | отсутствует
121 | ТП 1/25 | Железногорский РЭС | Курская область | г. Железногорск | 6/0,4 | 1.26 | 0.083282 | отсутствует
122 | ТП 1/29 | Железногорский РЭС | Курская область | г. Железногорск | 6/0,4 | 0.41 | 0.072604 | отсутствует
123 | ТП 1/26 | Железногорский РЭС | Курская область | г. Железногорск | 6/0,4 | 0.4 | 0.031833 | отсутствует
124 | ТП 1/30 | Железногорский РЭС | Курская область | г. Железногорск | 6/0,4 | 0.8 | 0.14816 | отсутствует
125 | ТП 3/3 | Железногорский РЭС | Курская область | г. Железногорск | 6/0,4 | 0.8 | 0.18992 | отсутствует
126 | ТП 1/31 | Железногорский РЭС | Курская область | г. Железногорск | 6/0,4 | 0.5 | 0.01586 | отсутствует
127 | ТП 7/3 | Железногорский РЭС | Курская область | г. Железногорск | 6/0,4 | 0.65 | 0.14953 | отсутствует
128 | ТП 1/32 | Железногорский РЭС | Курская область | г. Железногорск | 6/0,4 | 0.5 | 0.1071 | отсутствует
129 | ТП 4/2 | Железногорский РЭС | Курская область | г. Железногорск | 6/0,4 | 0.32 | 0.087342 | отсутствует
130 | ТП 2/3 | Железногорский РЭС | Курская область | г. Железногорск | 6/0,4 | 0.72 | 0.13173 | отсутствует
131 | ТП 3/1 | Железногорский РЭС | Курская область | г. Железногорск | 6/0,4 | 0.8 | 0.12936 | отсутствует
132 | ТП 4/3 | Железногорский РЭС | Курская область | г. Железногорск | 6/0,4 | 0.8 | 0.12114 | отсутствует
133 | ТП 7/4 | Железногорский РЭС | Курская область | г. Железногорск | 6/0,4 | 0.5 | 0.10531 | отсутствует
134 | ТП 4/7 | Железногорский РЭС | Курская область | г. Железногорск | 6/0,4 | 1.26 | 0.14334 | отсутствует
135 | ТП 5/1 | Железногорский РЭС | Курская область | г. Железногорск | 6/0,4 | 0.8 | 0.15036 | отсутствует
136 | ТП 8/1 | Железногорский РЭС | Курская область | г. Железногорск | 6/0,4 | 1.03 | 0.16614 | отсутствует
137 | ТП 5/2 | Железногорский РЭС | Курская область | г. Железногорск | 6/0,4 | 0.8 | 0.10574 | отсутствует
138 | ТП 5/3 | Железногорский РЭС | Курская область | г. Железногорск | 6/0,4 | 1.26 | 0.21368 | отсутствует
139 | ТП 8/3 | Железногорский РЭС | Курская область | г. Железногорск | 6/0,4 | 1.26 | 0.16445 | отсутствует
140 | ТП 5/4 | Железногорский РЭС | Курская область | г. Железногорск | 6/0,4 | 0.72 | 0.079219 | отсутствует
141 | ТП 9/1 | Железногорский РЭС | Курская область | г. Железногорск | 6/0,4 | 0.8 | 0.12252 | отсутствует
142 | ТП 5/6 | Железногорский РЭС | Курская область | г. Железногорск | 6/0,4 | 0.8 | 0.084896 | отсутствует
143 | ТП 7/1 | Железногорский РЭС | Курская область | г. Железногорск | 6/0,4 | 0.8 | 0.10585 | отсутствует
144 | ТП 9/5 | Железногорский РЭС | Курская область | г. Железногорск | 6/0,4 | 0.8 | 0.073513 | отсутствует
145 | ТП 2/1 | Железногорский РЭС | Курская область | г. Железногорск | 6/0,4 | 0.8 | 0.14203 | отсутствует
146 | ТП 2/5 | Железногорский РЭС | Курская область | г. Железногорск | 6/0,4 | 0.8 | 0.12703 | отсутствует
147 | ТП 9/2 | Железногорский РЭС | Курская область | г. Железногорск | 6/0,4 | 0.8 | 0.10336 | отсутствует
148 | ТП 1/7 | Железногорский РЭС | Курская область | г. Железногорск | 6/0,4 | 0.8 | 0.10602 | отсутствует
149 | ТП 9/3 | Железногорский РЭС | Курская область | г. Железногорск | 6/0,4 | 0.8 | 0.34 | отсутствует
150 | ТП 9/4 | Железногорский РЭС | Курская область | г. Железногорск | 6/0,4 | 0.8 | 0.34 | отсутствует
151 | ТП 9/9 | Железногорский РЭС | Курская область | г. Железногорск | 6/0,4 | 0.5 | 0.014886 | отсутствует
152 | ТП 9/6 | Железногорский РЭС | Курская область | г. Железногорск | 6/0,4 | 1.03 | 0.542 | отсутствует
153 | ТП 9/7 | Железногорский РЭС | Курская область | г. Железногорск | 6/0,4 | 0.72 | 0.14708 | отсутствует
154 | ТП 9/8 | Железногорский РЭС | Курская область | г. Железногорск | 6/0,4 | 0.5 | 0.12198 | отсутствует
155 | ТП 9/10 | Железногорский РЭС | Курская область | г. Железногорск | 6/0,4 | 0.8 | 0.12025 | отсутствует
156 | ТП 9/14 | Железногорский РЭС | Курская область | г. Железногорск | 6/0,4 | 0.4 | 0.065808 | отсутствует
157 | ТП 9/12 | Железногорский РЭС | Курская область | г. Железногорск | 6/0,4 | 0.5 | 0.263 | отсутствует
158 | ТП 9/13 | Железногорский РЭС | Курская область | г. Железногорск | 6/0,4 | 1.26 | 0.0083444 | отсутствует
159 | ТП 10/1 | Железногорский РЭС | Курская область | г. Железногорск | 6/0,4 | 0.8 | 0.12477 | отсутствует
160 | ТП 10/3 | Железногорский РЭС | Курская область | г. Железногорск | 6/0,4 | 0.8 | 0.1832 | отсутствует
161 | ТП 11/1 | Железногорский РЭС | Курская область | г. Железногорск | 6/0,4 | 0.26 | 0.009225 | отсутствует
162 | ТП 11/3 | Железногорский РЭС | Курская область | г. Железногорск | 6/0,4 | 1.26 | 0.22192 | отсутствует
163 | ТП 11/4 | Железногорский РЭС | Курская область | г. Железногорск | 6/0,4 | 0.5 | 0.11322 | отсутствует
164 | ТП 11/5 | Железногорский РЭС | Курская область | г. Железногорск | 6/0,4 | 0.8 | 0.044925 | отсутствует
165 | ТП 11/6 | Железногорский РЭС | Курская область | г. Железногорск | 6/0,4 | 0.8 | 0.12343 | отсутствует
166 | ТП 46/1 | Железногорский РЭС | Курская область | г. Железногорск | 6/0,4 | 2 | 0.96 | отсутствует
167 | ТП 9/11 | Железногорский РЭС | Курская область | г. Железногорск | 6/0,4 | 1.03 | 0.20847 | отсутствует
168 | ТП СМП-1 | Железногорский РЭС | Курская область | г. Железногорск | 6/0,4 | 0.5 | 0.263 | отсутствует
169 | ТП ГКНС-9 | Железногорский РЭС | Курская область | г. Железногорск | 6/0,4 | 1.26 | 0.048706 | отсутствует
170 | ТП Заречье-2 | Железногорский РЭС | Курская область | г. Железногорск | 6/0,4 | 0.8 | 0.050306 | отсутствует
171 | ТП 3/2 | Железногорский РЭС | Курская область | г. Железногорск | 6/0,4 | 0.8 | 0.16107 | отсутствует
172 | ТП 2/2 | Железногорский РЭС | Курская область | г. Железногорск | 6/0,4 | 0.72 | 0.11597 | отсутствует
173 | ТП 2/4 | Железногорский РЭС | Курская область | г. Железногорск | 6/0,4 | 0.64 | 0.17759 | отсутствует
174 | ТП 8/2 | Железногорский РЭС | Курская область | г. Железногорск | 6/0,4 | 0.8 | 0.18405 | отсутствует
175 | ТП 4/1 | Железногорский РЭС | Курская область | г. Железногорск | 6/0,4 | 0.43 | 0.076414 | отсутствует
176 | ТП 1/12 | Железногорский РЭС | Курская область | г. Железногорск | 6/0,4 | 0.8 | 0.11199 | отсутствует
177 | ТП 4/4 | Железногорский РЭС | Курская область | г. Железногорск | 6/0,4 | 0.5 | 0.043168 | отсутствует
178 | ТП 11/2 | Железногорский РЭС | Курская область | г. Железногорск | 6/0,4 | 0.96 | 0.17002 | отсутствует
179 | ТП 7/2 | Железногорский РЭС | Курская область | г. Железногорск | 6/0,4 | 1.03 | 0.19432 | отсутствует
180 | ТП 1/22 | Железногорский РЭС | Курская область | г. Железногорск | 6/0,4 | 0.5 | 0.032378 | отсутствует
181 | ТП 1/15 | Железногорский РЭС | Курская область | г. Железногорск | 6/0,4 | 0.5 | 0.076742 | отсутствует
182 | ТП 1/17 | Железногорский РЭС | Курская область | г. Железногорск | 6/0,4 | 0.5 | 0.11548 | отсутствует
183 | ТП 1/28 | Железногорский РЭС | Курская область | г. Железногорск | 6/0,4 | 0.8 | 0.052281 | отсутствует
184 | ТП 1/36 | Железногорский РЭС | Курская область | г. Железногорск | 6/0,4 | 0.32 | 0.055337 | отсутствует
185 | ТП 1/37 | Железногорский РЭС | Курская область | г. Железногорск | 6/0,4 | 0.8 | 0.069496 | отсутствует
186 | ТП 1/39 | Железногорский РЭС | Курская область | г. Железногорск | 6/0,4 | 0.8 | 0.10336 | отсутствует
187 | ТП 1/41 | Железногорский РЭС | Курская область | г. Железногорск | 6/0,4 | 0.5 | 0.065625 | отсутствует
188 | ТП 10/2 | Железногорский РЭС | Курская область | г. Железногорск | 6/0,4 | 0.8 | 0.11919 | отсутствует
189 | ТП 4/5 | Железногорский РЭС | Курская область | г. Железногорск | 6/0,4 | 0.8 | 0.16371 | отсутствует
190 | ТП 5/5 | Железногорский РЭС | Курская область | г. Железногорск | 6/0,4 | 0.32 | 0.013378 | отсутствует
191 | ТП 1/40 | Железногорский РЭС | Курская область | г. Железногорск | 6/0,4 | 0.5 | 0.074956 | отсутствует
192 | ТП 1/38 | Железногорский РЭС | Курская область | г. Железногорск | 6/0,4 | 0.8 | 0.05019 | отсутствует
193 | ТП 1/11 | Железногорский РЭС | Курская область | г. Железногорск | 6/0,4 | 0.8 | 0.063768 | отсутствует
194 | ТП 1/5 | Железногорский РЭС | Курская область | г. Железногорск | 6/0,4 | 0.72 | 0.15347 | отсутствует
195 | ТП 1/20 | Железногорский РЭС | Курская область | г. Железногорск | 6/0,4 | 0.8 | 0.11365 | отсутствует
196 | ТП 1/27 | Железногорский РЭС | Курская область | г. Железногорск | 6/0,4 | 0.65 | 0.091604 | отсутствует
197 | ТП 1/45 | Железногорский РЭС | Курская область | г. Железногорск | 6/0,4 | 0.4 | 0.012 | отсутствует
198 | ТП 1/47 | Железногорский РЭС | Курская область | г. Железногорск | 6/0,4 | 0.5 | 0.03 | отсутствует
199 | ТП 1/48 | Железногорский РЭС | Курская область | г. Железногорск | 6/0,4 | 0.025 | 0.01 | отсутствует
200 | ТП МК-3 | Железногорский РЭС | Курская область | г. Железногорск | 6/0,4 | 0.4 | 0.1 | отсутствует
201 | ТП Заозерье | Железногорский РЭС | Курская область | г. Железногорск | 6/0,4 | 0.16 | 0.02 | отсутствует
202 | ТП Пилорама | Железногорский РЭС | Курская область | г. Железногорск | 6/0,4 | 0.25 | 0.05 | отсутствует
203 | ТП Олимпиец | Железногорский РЭС | Курская область | г. Железногорск | 6/0,4 | 0.25 | 0.05 | отсутствует
204 | ТП 47/1 | Железногорский РЭС | Курская область | г. Железногорск | 6/0,4 | 0.32 | 0.21 | отсутствует
205 | ТП Заречье-1 | Железногорский РЭС | Курская область | г. Железногорск | 6/0,4 | 0.5 | 0.21 | отсутствует
206 | ТП Гаражи | Железногорский РЭС | Курская область | г. Железногорск | 6/0,4 | 0.4 | 4.7222e-05 | отсутствует
207 | ТП СКВ-1БИС | Железногорский РЭС | Курская область | г. Железногорск | 6/0,4 | 0.16 | 0.071514 | отсутствует
208 | ТП 47/2 | Железногорский РЭС | Курская область | г. Железногорск | 6/0,4 | 0.88 | 0.42 | отсутствует
209 | ТП СКВ-2БИС | Железногорский РЭС | Курская область | г. Железногорск | 6/0,4 | 0.16 | 0.034807 | отсутствует
210 | ТП СКВ-3БИС | Железногорский РЭС | Курская область | г. Железногорск | 6/0,4 | 0.16 | 0.037435 | отсутствует
211 | ТП 46/1 | Железногорский РЭС | Курская область | г. Железногорск | 6/0,4 | 2 | 0.37327 | отсутствует
212 | ТП СКВ-4БИС | Железногорский РЭС | Курская область | г. Железногорск | 6/0,4 | 0.16 | 0.068051 | отсутствует
213 | ТП СКВ-5БИС | Железногорский РЭС | Курская область | г. Железногорск | 6/0,4 | 0.16 | 0.066743 | отсутствует
214 | ТП-48/1 | Железногорский РЭС | Курская область | г. Железногорск | 6/0,4 | 0.8 | 0.11351 | отсутствует
215 | ТП СКВ-6БИС | Железногорский РЭС | Курская область | г. Железногорск | 6/0,4 | 0.16 | 0.03 | отсутствует
216 | ТП СКВ-8БИС | Железногорский РЭС | Курская область | г. Железногорск | 6/0,4 | 0.1 | 0.03 | отсутствует
217 | ТП 48/2 | Железногорский РЭС | Курская область | г. Железногорск | 6/0,4 | 0.25 | 0.068071 | отсутствует
218 | ТП СКВ-9БИС | Железногорский РЭС | Курская область | р-н Железногорский, с/с Разветьевский | 6/0,4 | 0.1 | 0.03 | отсутствует
219 | ТП СКВ-10БИС | Железногорский РЭС | Курская область | р-н Железногорский, с/с Разветьевский | 6/0,4 | 0.1 | 0.03 | отсутствует
220 | ТП СКВ-12БИС | Железногорский РЭС | Курская область | р-н Железногорский, с/с Разветьевский | 6/0,4 | 0.16 | 0.035075 | отсутствует
221 | ТП СКВ-13БИС | Железногорский РЭС | Курская область | р-н Железногорский, с/с Разветьевский | 6/0,4 | 0.16 | 0.035886 | отсутствует
222 | ТП 48/8 | Железногорский РЭС | Курская область | г. Железногорск | 6/0,4 | 0.16 | 0.037647 | отсутствует
223 | КТП-ЛОСК | Железногорский РЭС | Курская область | г. Железногорск | 6/0,4 | 0.25 | 0.05 | отсутствует
224 | КТП Береза 2 | Железногорский РЭС | Курская область | Дмитриевский район, Старогородский сельсовет | 6/0,4 | 0.25 | 0.05 | отсутствует
225 | КТП Береза 3 | Железногорский РЭС | Курская область | Дмитриевский район, Старогородский сельсовет | 6/0,4 | 0.25 | 0.04 | отсутствует
226 | КТП Береза 4 | Железногорский РЭС | Курская область | Дмитриевский район, Старогородский сельсовет | 6/0,4 | 0.25 | 0.03 | отсутствует
227 | КТП Береза 5 | Железногорский РЭС | Курская область | Дмитриевский район, Старогородский сельсовет | 6/0,4 | 0.25 | 0.03 | отсутствует
228 | КТП Береза 6 | Железногорский РЭС | Курская область | Дмитриевский район, Старогородский сельсовет | 6/0,4 | 0.25 | 0.03 | отсутствует
229 | КТП-7 (Береза) | Железногорский РЭС | Курская область | Дмитриевский район, Старогородский сельсовет | 6/0,4 | 0.25 | 0.028331 | отсутствует
230 | КТП Береза 8 | Железногорский РЭС | Курская область | Дмитриевский район, Старогородский сельсовет | 6/0,4 | 0.25 | 0.03 | отсутствует
231 | КТП Береза 9 | Железногорский РЭС | Курская область | Дмитриевский район, Старогородский сельсовет | 6/0,4 | 0.25 | 0.03 | отсутствует
232 | КТП Береза 10 | Железногорский РЭС | Курская область | Дмитриевский район, Старогородский сельсовет | 6/0,4 | 0.25 | 0.03 | отсутствует
233 | КТП Береза 11 | Железногорский РЭС | Курская область | Дмитриевский район, Старогородский сельсовет | 6/0,4 | 0.25 | 0.03 | отсутствует
234 | КТП с/о "Металлург" | Железногорский РЭС | Курская область | г. Железногорск | 6/0,4 | 0.16 | 0.04 | отсутствует
235 | ТП 21/1 | Железногорский РЭС | Курская область | тарогородский сельсовет, с. Береза | 6/0,4 | 0.65 | 0.13 | отсутствует
236 | ТП 21/2 | Железногорский РЭС | Курская область | р-н Дмитриевский, п. Долбиловка | 6/0,4 | 0.16 | 0.007 | отсутствует
237 | ТП 283 (КТП 10кВ 4311-02/250) | Хомутовский РЭС | Курская область | с.Ольховка | 10/0,4 | 0.25 | 0.0012611 | отсутствует
238 | ТП 140 | Пристенский РЭС | Курская область | СреднеОльшанский с/с. | 10/0,4 | 0.04 | 0.042 | отсутствует
239 | ТП 212 (КТП 10кВ 41105-01/160) | Хомутовский РЭС | Курская область | Ольховский с/с. | 10/0,4 | 0.16 | 0.011979 | отсутствует
240 | МТП 10кВ 41105-04/100 | Хомутовский РЭС | Курская область | Ольховский с/с. | 10/0,4 | 0.1 | 0.0025778 | отсутствует
241 | КТП 10кВ 41105-06/100 | Хомутовский РЭС | Курская область | Ольховский с/с. | 10/0,4 | 0.1 | 0.00016944 | отсутствует
242 | КТП 10кВ 41105-07/250 | Хомутовский РЭС | Курская область | Ольховский с/с. | 10/0,4 | 0.25 | 0.0018583 | отсутствует
243 | ТП 314 (ЗТП Костельцево 80906) | Курчатовский РЭС | Курская область | Костельцевский с/с. | 10/0,4 | 0.56 | 0.012275 | отсутствует
244 | ТП 021 (7.1.24 2/63 Старая Гать) | Щигровский РЭС | Курская область | г.Щигры | 10/0,4 | 0.063 | 0.05418 | отсутствует
245 | ТП 171 | Касторенский РЭС | Курская область | Лачиновский с/с. | 10/0,4 | 0.25 | 0.0084222 | отсутствует
246 | ТП 337 (7.11.5 1/60 Быт Защитное) | Щигровский РЭС | Курская область | Защитинский с/с. | 10/0,4 | 0.1 | 0.0047264 | отсутствует
247 | ТП 149 с. Быстрецы. | Тимский РЭС | Курская область | Быстрецский с/с. | 10/0,4 | 0.16 | 0.011826 | отсутствует
248 | ТП 339 (7.11.5 3/100 Защитное) | Щигровский РЭС | Курская область | Защитинский с/с. | 10/0,4 | 0.1 | 0.0024333 | отсутствует
249 | ТП 172 | Касторенский РЭС | Курская область | Лачиновский с/с. | 10/0,4 | 0.16 | 0.016917 | отсутствует
250 | ТП 173 | Касторенский РЭС | Курская область | Лачиновский с/с. | 10/0,4 | 0.16 | 0.0093722 | отсутствует
251 | ТП 150 с.Быстрецы. | Тимский РЭС | Курская область | Быстрецский с/с. | 10/0,4 | 0.25 | 0.0077764 | отсутствует
252 | ТП 174 | Касторенский РЭС | Курская область | Успенский с/с. | 10/0,4 | 0.25 | 0.045379 | отсутствует
253 | ТП 151 с.Быстрецы мтф | Тимский РЭС | Курская область | Быстрецский с/с. | 10/0,4 | 0.25 | 0.064833 | отсутствует
254 | ТП 175 | Касторенский РЭС | Курская область | п. Касторное | 10/0,4 | 0.16 | 0.014358 | отсутствует
255 | ТП 023 с. Ястребовка | Мантуровский РЭС | Курская область | Ястребовский с/с. | 10/0,4 | 0.16 | 0.012063 | отсутствует
256 | ТП 154 с.Быстрецы быт. | Тимский РЭС | Курская область | Быстрецский с/с. | 10/0,4 | 0.16 | 0.024471 | отсутствует
257 | ТП 155 с.Быстрецы м/м | Тимский РЭС | Курская область | Быстрецский с/с. | 10/0,4 | 0.16 | 0.0064083 | отсутствует
258 | ТП 022 c. Ястребовка | Мантуровский РЭС | Курская область | Ястребовский с/с. | 10/0,4 | 0.063 | 0.0064667 | отсутствует
259 | ТП 156 с. Быстрецы быт. | Тимский РЭС | Курская область | Быстрецский с/с. | 10/0,4 | 0.16 | 0.01346 | отсутствует
260 | ТП 363 (7.12.14 1/100 Б.Змеинец) | Щигровский РЭС | Курская область | Б.Змеинецкий с/с. | 10/0,4 | 0.1 | 0.0056333 | отсутствует
261 | ТП 157 с.Чернышевка | Тимский РЭС | Курская область | Быстрецский с/с. | 10/0,4 | 0.063 | 0.00035556 | отсутствует
262 | ТП 364 (7.12.14 3/400) | Щигровский РЭС | Курская область | Б.Змеинецкий с/с. | 10/0,4 | 0.4 | 0.013396 | отсутствует
263 | ТП 024 (с.Ястребовка з/т). | Мантуровский РЭС | Курская область | Ястребовский с/с. | 10/0,4 | 0.25 | 0.0015125 | отсутствует
264 | ТП 154 | Касторенский РЭС | Курская область | Лачиновский с/с. | 10/0,4 | 0.1 | 0.0017319 | отсутствует
265 | ТП 153 с.Быстрецы, школа. | Тимский РЭС | Курская область | Быстрецский с/с. | 10/0,4 | 0.1 | 0.0034583 | отсутствует
266 | ТП 025 (с.Ястребовка з/т). | Мантуровский РЭС | Курская область | Ястребовский с/с. | 10/0,4 | 0.1 | 0.086 | отсутствует
267 | ТП 026 (с.Ястребовка быт). | Мантуровский РЭС | Курская область | Ястребовский с/с. | 10/0,4 | 0.4 | 0.017976 | отсутствует
268 | ТП 016 (7.3.6 Скважина Сеновое) | Щигровский РЭС | Курская область | Вишневский с/с. | 10/0,4 | 0.16 | 0.1376 | отсутствует
269 | ТП 183 (7.5.10 2/63) | Щигровский РЭС | Курская область | Вишневский с/с | 10/0,4 | 0.063 | 0.061389 | отсутствует
270 | ТП 017 (7.1.22 5/100) | Щигровский РЭС | Курская область | Вишневский с/с. | 10/0,4 | 0.1 | 0.0044736 | отсутствует
271 | ТП 1001 | Золотухинский РЭС | Курская область | Горяйновский с/с., д.Бобровка | 10/0,4 | 0.16 | 0.0099153 | отсутствует
272 | КТП 429 (427.01-14/100 Церковь) | Курский РЭС | Курская область | Пашковский с/с. | 10/0,4 | 0.1 | 0.012014 | отсутствует
273 | ТП 423 (427.01-7/160 Овсянниково) | Курский РЭС | Курская область | Пашковский с/с. | 10/0,4 | 0.16 | 0.059079 | отсутствует
274 | ТП 156 | Касторенский РЭС | Курская область | Ленинский с/с. | 10/0,4 | 0.04 | 0 | отсутствует
275 | ТП 417 (427.01-2/100 д.Березник) | Курский РЭС | Курская область | пгт.Золотухино | 10/0,4 | 0.1 | 0.073585 | отсутствует
276 | ТП 157 | Касторенский РЭС | Курская область | Ленинский с/с. | 10/0,4 | 0.25 | 0.06081 | отсутствует
277 | СКТП 424 (427.01-9/100 х.Пашин) | Курский РЭС | Курская область | Пашковский с/с. | 10/0,4 | 0.25 | 0.02574 | отсутствует
278 | КТП 425 (427.01-10/160 д.Сосково) | Курский РЭС | Курская область | Пашковский с/с. | 10/0,4 | 0.16 | 0.00052222 | отсутствует
279 | КТП 438 (427.01-28/100 д.Мошкино) | Курский РЭС | Курская область | Пашковский с/с. | 10/0,4 | 0.063 | 0.0218 | отсутствует
280 | КТП 426 (427.01-11/160 д.Глебово) | Курский РЭС | Курская область | Пашковский с/с. | 10/0,4 | 0.16 | 0.041651 | отсутствует
281 | КТП 427 (427.01-12/100 д.Денисово) | Курский РЭС | Курская область | Пашковский с/с. | 10/0,4 | 0.1 | 0.035724 | отсутствует
282 | ТП 155 | Касторенский РЭС | Курская область | Лачиновский с/с. | 10/0,4 | 0.4 | 0.0071458 | отсутствует
283 | ТП 247 Удобное | Горшеченский РЭС | Курская область | с. Удобное | 10/0,4 | 0.63 | 0.010214 | отсутствует
284 | КТП 428 (427.01-13/100 д.Богданово) | Курский РЭС | Курская область | Пашковский с/с. | 10/0,4 | 0.1 | 0.0088194 | отсутствует
285 | КТП 430 (427.01-15/100 д.Чаплыгино) | Курский РЭС | Курская область | Пашковский с/с. | 10/0,4 | 0.1 | 0.0093278 | отсутствует
286 | ТП 163 с.Постояновка | Тимский РЭС | Курская область | Ленинский с/с. | 10/0,4 | 0.4 | 0.019278 | отсутствует
287 | ТП 158 | Касторенский РЭС | Курская область | Ленинский с/с. | 10/0,4 | 0.25 | 0.014185 | отсутствует
288 | КТП 431 (427.01-16/100 д.Чаплыгино) | Курский РЭС | Курская область | Пашковский с/с. | 10/0,4 | 0.1 | 0.015668 | отсутствует
289 | ЗТП 432 (427.01-20/160 д.Чаплыгино) | Курский РЭС | Курская область | Пашковский с/с. | 10/0,4 | 0.16 | 0.00037222 | отсутствует
290 | КТП 433 (427.01-21/250 д.Чаплыгино) | Курский РЭС | Курская область | Пашковский с/с. | 10/0,4 | 0.25 | 0.0038236 | отсутствует
291 | КТП 434 (427.01-24/63 д.Волобуево) | Курский РЭС | Курская область | Пашковский с/с. | 10/0,4 | 0.063 | 0.0088889 | отсутствует
292 | КТП 435(427.01-25/100 д.1-е Курасово) | Курский РЭС | Курская область | Пашковский с/с. | 10/0,4 | 0.1 | 0.026281 | отсутствует
293 | ТП 164 д. Гвоздевка быт. | Тимский РЭС | Курская область | Ленинский с/с. | 10/0,4 | 0.1 | 0.0046889 | отсутствует
294 | ТП 159 | Касторенский РЭС | Курская область | Ленинский с/с. | 10/0,4 | 0.25 | 0.013554 | отсутствует
295 | ТП 1002 | Золотухинский РЭС | Курская область | Горяйновский с/с., д.Бобровка | 10/0,4 | 0.25 | 0.0027278 | отсутствует
296 | ТП 325 (365.14) д.Никулино ЦУ | Золотухинский РЭС | Курская область | Свободинский с/с., д.Никулино | 10/0,4 | 0.25 | 0.0062889 | отсутствует
297 | ТП 160 | Касторенский РЭС | Курская область | Лачиновский с/с. | 10/0,4 | 0.25 | 0.013515 | отсутствует
298 | ТП 161 | Касторенский РЭС | Курская область | Ленинский с/с. | 10/0,4 | 0.16 | 0.00060278 | отсутствует
299 | ТП 162 | Касторенский РЭС | Курская область | Ленинский с/с. | 10/0,4 | 0.2 | 0.011375 | отсутствует
300 | ТП 1003 | Золотухинский РЭС | Курская область | Горяйновский с/с., д.Бобровка | 10/0,4 | 0.16 | 0.0076347 | отсутствует
301 | ТП 1004 | Золотухинский РЭС | Курская область | Горяйновский с/с., д.Бобровка | 10/0,4 | 0.1 | 0.0022153 | отсутствует
302 | ТП 1005 | Золотухинский РЭС | Курская область | Горяйновский с/с., д.Бобровка | 10/0,4 | 0.063 | 0.0027417 | отсутствует
303 | ТП 255 Удобное школа | Горшеченский РЭС | Курская область | Удобенский с/с. | 10/0,4 | 0.16 | 0.071182 | отсутствует
304 | ТП 248 Удобное | Горшеченский РЭС | Курская область | Удобенский с/с. | 10/0,4 | 0.1 | 0.0097222 | отсутствует
305 | ТП 1006 | Золотухинский РЭС | Курская область | Горяйновский с/с., д.Бобровка | 10/0,4 | 0.8 | 0.012853 | отсутствует
306 | ТП 1007 | Золотухинский РЭС | Курская область | Горяйновский с/с., д.Бобровка | 10/0,4 | 0.1 | 0.0055486 | отсутствует
307 | ТП 1008 | Золотухинский РЭС | Курская область | Горяйновский с/с., д.Бобровка | 10/0,4 | 0.063 | 0.0023625 | отсутствует
308 | ТП 1009 | Золотухинский РЭС | Курская область | Горяйновский с/с., д.Бобровка | 10/0,4 | 0.16 | 5.5556e-06 | отсутствует
309 | ТП 1010 | Золотухинский РЭС | Курская область | Горяйновский с/с., д.Бобровка | 10/0,4 | 0.063 | 0.00038889 | отсутствует
310 | ЗТП 015 | Курчатовский РЭС | Курская область | п.Прямицыно, ул.Мирная | 10/0,4 | 0.8 | 0.11916 | отсутствует
311 | СКТП 271 | Курчатовский РЭС | Курская область | ул. Центральная | 10/0,4 | 0.25 | 0.15437 | отсутствует
312 | ТП 164 | Касторенский РЭС | Курская область | Лачиновский с/с. | 10/0,4 | 0.16 | 0.0015347 | отсутствует
313 | ТП 165 | Касторенский РЭС | Курская область | Лачиновский с/с. | 10/0,4 | 0.25 | 0.0031264 | отсутствует
314 | ТП 166 | Касторенский РЭС | Курская область | Лачиновский с/с. | 10/0,4 | 0.25 | 0.012718 | отсутствует
315 | ТП 167 | Касторенский РЭС | Курская область | Лачиновский с/с. | 10/0,4 | 0.1 | 0.0055792 | отсутствует
316 | ТП 168 | Касторенский РЭС | Курская область | Лачиновский с/с. | 10/0,4 | 0.1 | 0 | отсутствует
317 | ТП 1011 | Золотухинский РЭС | Курская область | Ольховатский с/с., с.Становое | 10/0,4 | 0.1 | 0.0085528 | отсутствует
318 | ТП 386 (7.15.3 1/100 МТФ) | Щигровский РЭС | Курская область | Тр.Краснянский с/с. | 10/0,4 | 0.1 | 0.0062153 | отсутствует
319 | ТП 1015 (646.1) | Золотухинский РЭС | Курская область | Ольховатский с/с., с.Ольховатка | 10/0,4 | 0.063 | 0.014772 | отсутствует
320 | ТП 384 (7.15.3 2/160 Красное) | Щигровский РЭС | Курская область | Тр.Краснянский с/с. | 10/0,4 | 0.16 | 0.0076181 | отсутствует
321 | ТП 1016 | Золотухинский РЭС | Курская область | Ольховатский с/с., с.Становое | 10/0,4 | 0.1 | 0.0084028 | отсутствует
322 | ТП 383 (7.15.3 3/160 Денисовка) | Щигровский РЭС | Курская область | Тр.Краснянский с/с. | 10/0,4 | 0.1 | 0.010207 | отсутствует
323 | ТП 1012 | Золотухинский РЭС | Курская область | Ольховатский с/с., с.Становое | 10/0,4 | 0.16 | 0.0017389 | отсутствует
324 | ТП 385 (7.15.3 4/160 Красное) | Щигровский РЭС | Курская область | Тр.Краснянский с/с. | 10/0,4 | 0.16 | 0.016085 | отсутствует
325 | ТП 1013 | Золотухинский РЭС | Курская область | Ольховатский с/с., с.Становое | 10/0,4 | 0.25 | 0.011903 | отсутствует
326 | ТП 1014 | Золотухинский РЭС | Курская область | Ольховатский с/с., с.Становое | 10/0,4 | 0.25 | 3.6111e-05 | отсутствует
327 | ТП 1017 | Золотухинский РЭС | Курская область | Ольховатский с/с., с.Становое | 10/0,4 | 0.1 | 0.0038361 | отсутствует
328 | ТП 1018 | Золотухинский РЭС | Курская область | Ольховатский с/с., с.Ольховатка | 10/0,4 | 0.25 | 0.0020528 | отсутствует
329 | ТП 368 (7.13.7 2/100 МТФ) | Щигровский РЭС | Курская область | Пригородненский с/с. | 10/0,4 | 0.1 | 0.010543 | отсутствует
330 | ТП 367 (7.13.7 1/100 Быт) | Щигровский РЭС | Курская область | Пригородненский с/с. | 10/0,4 | 0.1 | 0.012331 | отсутствует
331 | ТП 318 | Касторенский РЭС | Курская область | Краснодолинский с/с. | 10/0,4 | 0.25 | 0.012664 | отсутствует
332 | ТП 159 c. Рог-Колодезь | Тимский РЭС | Курская область | Ленинский с/с. | 10/0,4 | 0.06 | 0.0012819 | отсутствует
333 | ТП 160 с.Рог-Колодезь | Тимский РЭС | Курская область | Ленинский с/с. | 10/0,4 | 0.1 | 0.0011764 | отсутствует
334 | ТП 319 | Касторенский РЭС | Курская область | Краснодолинский с/с. | 10/0,4 | 0.063 | 0.0071917 | отсутствует
335 | ТП 161 с. Рог-Колодезь | Тимский РЭС | Курская область | Ленинский с/с. | 10/0,4 | 0.063 | 0.0018833 | отсутствует
336 | ТП 321 | Касторенский РЭС | Курская область | Краснодолинский с/с. | 10/0,4 | 0.16 | 0.0074417 | отсутствует
337 | ТП 322 | Касторенский РЭС | Курская область | Краснодолинский с/с. | 10/0,4 | 0.63 | 0.016576 | отсутствует
338 | ТП 323 | Касторенский РЭС | Курская область | Краснодолинский с/с. | 10/0,4 | 0.25 | 0.0049861 | отсутствует
339 | ТП 324 | Касторенский РЭС | Курская область | Краснодолинский с/с. | 10/0,4 | 0.25 | 0.047933 | отсутствует
340 | ТП 325 | Касторенский РЭС | Курская область | Краснодолинский с/с. | 10/0,4 | 0.16 | 0.0083972 | отсутствует
341 | ТП 326 | Касторенский РЭС | Курская область | Краснодолинский с/с. | 10/0,4 | 0.16 | 0.0028972 | отсутствует
342 | ТП 162 с.Рог-Колодезь МТФ. | Тимский РЭС | Курская область | Ленинский с/с. | 10/0,4 | 0.063 | 0.00082222 | отсутствует
343 | ТП 327 | Касторенский РЭС | Курская область | Краснодолинский с/с. | 10/0,4 | 0.16 | 0.0024722 | отсутствует
344 | ТП 158 с. Постояновка. | Тимский РЭС | Курская область | Ленинский с/с. | 10/0,4 | 0.1 | 0.0031194 | отсутствует
345 | КТП-10кВ 547 1/100 Быт. | Тимский РЭС | Курская область | Ленинский с/с. | 10/0,4 | 0.1 | 0.010406 | отсутствует
346 | КТП-10кВ 547 2/250 с.Рог-Колодезь Школа. | Тимский РЭС | Курская область | Ленинский с/с. | 10/0,4 | 0.25 | 0.0011847 | отсутствует
347 | КТП-10кВ 7003 1/100 | Суджанский РЭС | Курская область | Махновский с/с. | 10/0,4 | 0.1 | 0 | отсутствует
348 | КТП-10кВ 547 3/100 Быт. | Тимский РЭС | Курская область | Ленинский с/с. | 10/0,4 | 0.1 | 0.0021264 | отсутствует
349 | КТП-10кВ 547 4/100 с.Рог-Колодезь | Тимский РЭС | Курская область | Ленинский с/с. | 10/0,4 | 0.1 | 0.0025042 | отсутствует
350 | ТП 130 с.Воскресеновка ООО Крупник | Тимский РЭС | Курская область | Ленинский с/с | 10/0,4 | 0.16 | 0.0025306 | отсутствует
351 | ТП 131 | Тимский РЭС | Курская область | Ленинский с/с. | 10/0,4 | 0.1 | 0.017587 | отсутствует
352 | ТП 132 с.Воскресеновка быт. | Тимский РЭС | Курская область | Ленинский с/с. | 10/0,4 | 0.1 | 0.017511 | отсутствует
353 | КТП-10кВ 7005 1/160 | Суджанский РЭС | Курская область | Застянский с/с. | 10/0,4 | 0.16 | 0 | отсутствует
354 | ТП 7005 2/100 | Суджанский РЭС | Курская область | Застянский с/с. | 10/0,4 | 0.1 | 0 | отсутствует
355 | КТП-10кВ 7005 3/63 | Суджанский РЭС | Курская область | Застянский с/с. | 10/0,4 | 0.063 | 0 | отсутствует
356 | ТП 005 | Суджанский РЭС | Курская область | Махновский с/с. | 10/0,4 | 0.25 | 0 | отсутствует
357 | ТП 134 с.Воскресеновка | Тимский РЭС | Курская область | Ленинский с/с. | 10/0,4 | 0.16 | 0.0077792 | отсутствует
358 | КТП-10кВ 545 1/160 Быт. | Тимский РЭС | Курская область | Ленинский с/с. | 10/0,4 | 0.16 | 0.0067083 | отсутствует
359 | КТП-10кВ 7006 11/63 | Суджанский РЭС | Курская область | Мартыновский с/с. | 10/0,4 | 0.063 | 0 | отсутствует
360 | КТП-10кВ 7006 1/63 | Суджанский РЭС | Курская область | Мартыновский с/с. | 10/0,4 | 0.063 | 0 | отсутствует
361 | КТП-10кВ 7006 4/100 | Суджанский РЭС | Курская область | Мартыновский с/с. | 10/0,4 | 0.1 | 0 | отсутствует
362 | КТП-10кВ 7006 12/25 | Суджанский РЭС | Курская область | Мартыновский с/с. | 10/0,4 | 0.025 | 0 | отсутствует
363 | КТП-10кВ 7006 5/160 | Суджанский РЭС | Курская область | Мартыновский с/с. | 10/0,4 | 0.16 | 0 | отсутствует
364 | КТП-10кВ 7006 6/630 | Суджанский РЭС | Курская область | Мартыновский с/с. | 10/0,4 | 0.63 | 0 | отсутствует
365 | КТП-10кВ 7006 7/160 | Суджанский РЭС | Курская область | Мартыновский с/с. | 10/0,4 | 0.16 | 0 | отсутствует
366 | КТП-10кВ 7006 9/100 | Суджанский РЭС | Курская область | Мартыновский с/с. | 10/0,4 | 0.25 | 0 | отсутствует
367 | КТП-10кВ 7006 2/160 | Суджанский РЭС | Курская область | Мартыновский с/с. | 10/0,4 | 0.16 | 0 | отсутствует
368 | ТП 259/60 ПС Михайловка №03 | Железногорский РЭС | Курская область | Рышковский с/с. | 10/0,4 | 0.1 | 0.0068 | отсутствует
369 | ТП 016 (с.Заречье). | Мантуровский РЭС | Курская область | Репецкий с/с. | 10/0,4 | 0.16 | 0.0048917 | отсутствует
370 | ТП 265/100 ПС Михайловка №13 | Железногорский РЭС | Курская область | Михайловский с/с. | 10/0,4 | 0.1 | 0.019631 | отсутствует
371 | ТП 241 Ивановка | Горшеченский РЭС | Курская область | Удобенский с/с. | 10/0,4 | 0.063 | 0.0064014 | отсутствует
372 | ТП 248/100 ПС Михайловка №03 | Железногорский РЭС | Курская область | Михайловский с/с. | 10/0,4 | 0.1 | 0.028026 | отсутствует
373 | ТП 245/63 ПС Михайловка №03 | Железногорский РЭС | Курская область | Михайловский с/с. | 10/0,4 | 0.063 | 0.011039 | отсутствует
374 | ТП 182 Ивановка | Горшеченский РЭС | Курская область | Удобенский с/с. | 10/0,4 | 0.16 | 0.0013125 | отсутствует
375 | ТП 255/160 ПС Михайловка №03 | Железногорский РЭС | Курская область | Разветьевский с/с. | 10/0,4 | 0.16 | 0.0071111 | отсутствует
376 | ТП 017 (с. Куськино). | Мантуровский РЭС | Курская область | Куськинский с/с. | 10/0,4 | 0.16 | 0.1376 | отсутствует
377 | ТП 257/63 ПС Михайловка №03 | Железногорский РЭС | Курская область | Разветьевский с/с. | 10/0,4 | 0.063 | 0.010199 | отсутствует
378 | ТП 256/100 ПС Михайловка №03 | Железногорский РЭС | Курская область | Разветьевский с/с. | 10/0,4 | 0.1 | 0.0071389 | отсутствует
379 | ТП 258/100 ПС Михайловка №03 | Железногорский РЭС | Курская область | п.Бугровка | 10/0,4 | 0.1 | 0.0039583 | отсутствует
380 | ТП 244/250 ПС Михайловка №03 | Железногорский РЭС | Курская область | Михайловский с/с. | 10/0,4 | 0.25 | 0.007 | отсутствует
381 | ТП 561 (2.7.2-01/63 )с.Таракановка(ДРЭС) | Дмитриевский РЭС | Курская область | Первоавгустовский с/с. | 10/0,4 | 0.04 | 0.04 | отсутствует
382 | ТП 267/100 ПС Михайловка №13 | Железногорский РЭС | Курская область | Михайловский с/с. | 10/0,4 | 0.1 | 0.014907 | отсутствует
383 | ТП 266/100 ПС Михайловка №13 | Железногорский РЭС | Курская область | Михайловский с/с. | 10/0,4 | 0.1 | 0.01894 | отсутствует
384 | ТП 242 Ивановка | Горшеченский РЭС | Курская область | Удобенский с/с. | 10/0,4 | 0.16 | 0.0059556 | отсутствует
385 | ТП 275/100 ПС Михайловка №13 | Железногорский РЭС | Курская область | Михайловский с/с. | 10/0,4 | 0.16 | 0.023053 | отсутствует
386 | ТП 276/100 ПС Михайловка №13 | Железногорский РЭС | Курская область | Михайловский с/с. | 10/0,4 | 0.1 | 0.020161 | отсутствует
387 | ТП 603/100 н.п.Роговинка | Железногорский РЭС | Курская область | Линецкий с/с. | 10/0,4 | 0.1 | 0.0081972 | отсутствует
388 | ТП 491 Солдатское | Горшеченский РЭС | Курская область | Солдатский с\с | 10/0,4 | 0.1 | 0.0056694 | отсутствует
389 | ЗТП 282/250 ПС Михайловка №15 | Железногорский РЭС | Курская область | Михайловский с/с. | 10/0,4 | 0.25 | 0.038225 | отсутствует
390 | ТП 288/25 ПС Михайловка №15 | Железногорский РЭС | Курская область | Михайловский с/с. | 10/0,4 | 0.025 | 0.01334 | отсутствует
391 | ТП 291/160 ПС Михайловка №15 | Железногорский РЭС | Курская область | Рышковский с/с. | 10/0,4 | 0.063 | 0.016106 | отсутствует
392 | ТП 290/160 ПС Михайловка №15 | Железногорский РЭС | Курская область | Рышковский с/с. | 10/0,4 | 0.1 | 0.011028 | отсутствует
393 | ТП 244 Ивановка | Горшеченский РЭС | Курская область | Удобенский с/с. | 10/0,4 | 0.063 | 0.0032194 | отсутствует
394 | ТП 363 | Касторенский РЭС | Курская область | Краснознаменский с/с, п. Васильевский | 10/0,4 | 0.25 | 0.215 | отсутствует
395 | ТП 249 Удобное | Горшеченский РЭС | Курская область | с. Удобное | 10/0,4 | 0.16 | 0.006975 | отсутствует
396 | ТП 250 Удобное | Горшеченский РЭС | Курская область | Удобенский с/с. | 10/0,4 | 0.063 | 0.0061347 | отсутствует
397 | ТП 251 Кожановка | Горшеченский РЭС | Курская область | Удобенский с/с. | 10/0,4 | 0.01 | 0.0031 | отсутствует
398 | ТП 253 Просторное | Горшеченский РЭС | Курская область | Удобенский с/с. | 10/0,4 | 0.1 | 0.024621 | отсутствует
399 | ТП 254 Михайловка | Горшеченский РЭС | Курская область | Удобенский с/с. | 10/0,4 | 0.063 | 0.015106 | отсутствует
400 | ТП 240 Удобное | Горшеченский РЭС | Курская область | Удобенский с/с. | 10/0,4 | 0.16 | 0.056807 | отсутствует
401 | ТП 292/100 ПС Михайловка №15 | Железногорский РЭС | Курская область | Рышковский с/с. | 10/0,4 | 0.1 | 0.018278 | отсутствует
402 | ТП 294/250 ПС Рышково № 03 | Железногорский РЭС | Курская область | Рышковский с/с. | 10/0,4 | 0.25 | 0.016681 | отсутствует
403 | ТП 295/160 ПС Рышково № 03 | Железногорский РЭС | Курская область | Михайловский с/с. | 10/0,4 | 0.16 | 0.0057778 | отсутствует
404 | ТП 293/250 ПС Рышково № 03 | Железногорский РЭС | Курская область | Рышковский с/с. | 10/0,4 | 0.25 | 0.040554 | отсутствует
405 | ТП 060/250 ПС Троицкая №10 | Железногорский РЭС | Курская область | Троицкий с/с. | 10/0,4 | 0.25 | 0.010367 | отсутствует
406 | ТП 062/100 ПС Троицкая №10 | Железногорский РЭС | Курская область | Троицкий с/с. | 10/0,4 | 0.1 | 0.018724 | отсутствует
407 | ТП 061/100 ПС Троицкая №10 | Железногорский РЭС | Курская область | Троицкий с/с. | 10/0,4 | 0.1 | 0.0077944 | отсутствует
408 | ТП 059/160 ПС Троицкая №10 | Железногорский РЭС | Курская область | Троицкий с/с. | 10/0,4 | 0.16 | 0.012031 | отсутствует
409 | ТП 303/100 ПС Михайловка №17 | Железногорский РЭС | Курская область | Андросовский с/с. | 10/0,4 | 0.1 | 0.0015833 | отсутствует
410 | ТП 304/160 ПС Михайловка №17 | Железногорский РЭС | Курская область | Андросовский с/с. | 10/0,4 | 0.16 | 0.018019 | отсутствует
411 | ТП 305/40 ПС Михайловка №17 | Железногорский РЭС | Курская область | Рышковский с/с. | 10/0,4 | 0.1 | 0.00077083 | отсутствует
412 | ТП 338 (7.11.5 2/100 МТФ Защитное) | Щигровский РЭС | Курская область | Защитинский с/с. | 10/0,4 | 0.4 | 0.0344 | отсутствует
413 | ТП 334 (7.11.4 1/250) | Щигровский РЭС | Курская область | Защитинский с/с. | 10/0,4 | 0.4 | 0.0025403 | отсутствует
414 | ТП 335 (7.11.4 3/100 Мещ.Дворы) | Щигровский РЭС | Курская область | Защитинский с/с. | 10/0,4 | 0.1 | 0.015765 | отсутствует
415 | ТП 260 Бараново | Горшеченский РЭС | Курская область | Барановский с/с. | 10/0,4 | 0.63 | 0.019985 | отсутствует
416 | ТП 261 Бараново | Горшеченский РЭС | Курская область | Барановский с/с. | 10/0,4 | 0.63 | 0.058576 | отсутствует
417 | ТП 262 Ведомственная | Горшеченский РЭС | Курская область | Барановский с/с. | 10/0,4 | 0.04 | 0.00034722 | отсутствует
418 | ТП 175 1/250 Бараново | Горшеченский РЭС | Курская область | Барановский с/с. | 10/0,4 | 0.25 | 0.090594 | отсутствует
419 | ТП 175 3/630 Бараново | Горшеченский РЭС | Курская область | Барановский с/с. | 10/0,4 | 0.63 | 0.007 | отсутствует
420 | ТП 175 4/63 Бараново | Горшеченский РЭС | Курская область | Барановский с/с. | 10/0,4 | 0.063 | 0.021944 | отсутствует
421 | ТП 175 5/160 Бараново | Горшеченский РЭС | Курская область | Барановский с/с. | 10/0,4 | 0.063 | 0.017532 | отсутствует
422 | ТП 175 10/400 Бараново | Горшеченский РЭС | Курская область | Барановский с/с. | 10/0,4 | 0.25 | 0.035231 | отсутствует
423 | ТП 175 11/250 Бараново | Горшеченский РЭС | Курская область | Барановский с/с. | 10/0,4 | 0.25 | 0.00066667 | отсутствует
424 | ТП 175 6/400 Бараново | Горшеченский РЭС | Курская область | Барановский с/с. | 10/0,4 | 0.4 | 0.055558 | отсутствует
425 | ТП 175 7/630 Кунье | Горшеченский РЭС | Курская область | Барановский с/с. | 10/0,4 | 0.63 | 0.035704 | отсутствует
426 | ТП 175 8/63 Кунье | Горшеченский РЭС | Курская область | Барановский с/с. | 10/0,4 | 0.063 | 0.05418 | отсутствует
427 | ТП 001 (7.1.20 1/100 ВЭС) | Щигровский РЭС | Курская область | г.Щигры | 10/0,4 | 0.1 | 0.0018486 | отсутствует
428 | ТП 003 (7.1.20 3/100) | Щигровский РЭС | Курская область | Вишневский с/с. | 10/0,4 | 0.4 | 0 | отсутствует
429 | ТП 004 (7.1.20 8/160) | Щигровский РЭС | Курская область | Вишневский с/с. | 10/0,4 | 0.16 | 0.00093611 | отсутствует
430 | ТП 007 (7.1.20 6/250) | Щигровский РЭС | Курская область | Вишневский с/с. | 10/0,4 | 0.25 | 0.046722 | отсутствует
431 | ТП 005 (7.1.20 4/100) | Щигровский РЭС | Курская область | Вишневский с/с. | 10/0,4 | 0.25 | 0.013426 | отсутствует
432 | ТП 006 (7.1.20 5/100) | Щигровский РЭС | Курская область | Вишневский с/с. | 10/0,4 | 0.4 | 0.0054042 | отсутствует
433 | ТП 010 (7.1.22 6/100) | Щигровский РЭС | Курская область | Вишневский с/с. | 10/0,4 | 0.1 | 0.015549 | отсутствует
434 | ТП 306/100 ПС Михайловка №17 | Железногорский РЭС | Курская область | Андросовский с/с. | 10/0,4 | 0.1 | 0.014226 | отсутствует
435 | ТП 307/100 ПС Михайловка №17 | Железногорский РЭС | Курская область | п.Зорино | 10/0,4 | 0.063 | 0.0056139 | отсутствует
436 | ТП 032 (7.2.25 3/400) | Щигровский РЭС | Курская область | г.Щигры | 10/0,4 | 0.4 | 0.0062361 | отсутствует
437 | ТП 050 с. Ястребовка | Мантуровский РЭС | Курская область | Репецкий с/с. | 10/0,4 | 0.16 | 0.0062653 | отсутствует
438 | ТП 257 с.Рогозцы | Тимский РЭС | Курская область | Быстрецский с/с. | 10/0,4 | 0.04 | 0.007025 | отсутствует
439 | ТП 258 с.Рогозцы | Тимский РЭС | Курская область | Быстрецский с/с. | 10/0,4 | 0.1 | 0.0023833 | отсутствует
440 | ТП 259 Рогозцы | Тимский РЭС | Курская область | Быстрецский с/с. | 10/0,4 | 0.16 | 0.002775 | отсутствует
441 | ТП 051 с. Стужень | Мантуровский РЭС | Курская область | Репецкий с/с. | 10/0,4 | 0.16 | 0.1015 | отсутствует
442 | ТП 260 Рогозцы | Тимский РЭС | Курская область | Быстрецский с/с. | 10/0,4 | 0.1 | 0.016567 | отсутствует
443 | ТП 261 Рогозцы | Тимский РЭС | Курская область | Быстрецский с/с. | 10/0,4 | 0.16 | 0.0040389 | отсутствует
444 | ТП 052 с. Стужень | Мантуровский РЭС | Курская область | Репецкий с/с. | 10/0,4 | 0.16 | 0.029294 | отсутствует
445 | ТП 262 Рогозцы | Тимский РЭС | Курская область | Быстрецский с/с. | 10/0,4 | 0.063 | 0.0040444 | отсутствует
446 | ТП 263 Рогозцы | Тимский РЭС | Курская область | Быстрецский с/с. | 10/0,4 | 0.1 | 0.0059347 | отсутствует
447 | ТП 053 с. Стужень | Мантуровский РЭС | Курская область | Репецкий с/с. | 10/0,4 | 0.1 | 0.0071583 | отсутствует
448 | ТП 135 с. Волобуевка | Тимский РЭС | Курская область | Ленинский с/с. | 10/0,4 | 0.25 | 0.014028 | отсутствует
449 | ТП 054 с. Стужень | Мантуровский РЭС | Курская область | Репецкий с/с. | 10/0,4 | 0.16 | 0.0039653 | отсутствует
450 | ТП 013 с.1-е Выгорное (хлебзавод) | Тимский РЭС | Курская область | Ленинский с/с. | 10/0,4 | 0.1 | 0.015154 | отсутствует
451 | ТП 048 (7.2.38 15/400) | Щигровский РЭС | Курская область | г.Щигры | 10/0,4 | 0.4 | 0.036869 | отсутствует
452 | ТП 046 (7.2.38 12/100) | Щигровский РЭС | Курская область | г.Щигры | 10/0,4 | 0.4 | 0.0013833 | отсутствует
453 | ТП 136 с.Волобуевка. | Тимский РЭС | Курская область | Ленинский с/с. | 10/0,4 | 0.4 | 0.0059903 | отсутствует
454 | ТП 055 с. Стужень | Мантуровский РЭС | Курская область | Репецкий с/с. | 10/0,4 | 0.16 | 0.0088556 | отсутствует
455 | ТП 050 (7.2.38 1/160) | Щигровский РЭС | Курская область | г.Щигры | 10/0,4 | 0.25 | 0.085239 | отсутствует
456 | ТП 137 с.Волобуевка | Тимский РЭС | Курская область | Ленинский с/с. | 10/0,4 | 0.06 | 0.0093056 | отсутствует
457 | ТП 056 с. Стужень | Мантуровский РЭС | Курская область | Репецкий с/с. | 10/0,4 | 0.16 | 0.00041667 | отсутствует
458 | ТП 138 с.Волобуевка | Тимский РЭС | Курская область | Ленинский с/с. | 10/0,4 | 0.063 | 0.0057278 | отсутствует
459 | ТП 054 (7.2.38 18/100) | Щигровский РЭС | Курская область | г.Щигры | 10/0,4 | 0.1 | 0.012587 | отсутствует
460 | ТП 139 с.Волобуевка м/м | Тимский РЭС | Курская область | Ленинский с/с. | 10/0,4 | 0.25 | 3.1944e-05 | отсутствует
461 | ТП 053 (7.2.38 19/160) | Щигровский РЭС | Курская область | г.Щигры | 10/0,4 | 0.16 | 0.026871 | отсутствует
462 | ТП 140 д. Летовка быт. | Тимский РЭС | Курская область | Ленинский с/с. | 10/0,4 | 0.1 | 0.0024292 | отсутствует
463 | ТП 057 с. Стужень | Мантуровский РЭС | Курская область | Репецкий с/с. | 10/0,4 | 0.16 | 0.0033319 | отсутствует
464 | ТП 199 с.2-е Никольское | Тимский РЭС | Курская область | Успенский с/с. | 10/0,4 | 0.1 | 0.00076528 | отсутствует
465 | ТП 142 д. Беловские дворы быт. | Тимский РЭС | Курская область | Ленинский с/с. | 10/0,4 | 0.063 | 0.025876 | отсутствует
466 | ТП 047 (7.2.38 7/100) | Щигровский РЭС | Курская область | Охочевский с/с. | 10/0,4 | 0.1 | 0.011985 | отсутствует
467 | ТП 060 (7.2.38 8/63) | Щигровский РЭС | Курская область | Охочевский с/с. | 10/0,4 | 0.1 | 0.011951 | отсутствует
468 | ТП 059 (7.2.38 13/160) | Щигровский РЭС | Курская область | Охочевский с/с. | 10/0,4 | 0.16 | 0.012096 | отсутствует
469 | ТП 058 с. Репец | Мантуровский РЭС | Курская область | Репецкий с/с. | 10/0,4 | 0.063 | 0.011507 | отсутствует
470 | ТП 059 с. Репец | Мантуровский РЭС | Курская область | Репецкий с/с. | 10/0,4 | 0.16 | 0.0015278 | отсутствует
471 | ТП 275 | Горшеченский РЭС | Курская область | с. Ровное | 10/0,4 | 0.063 | 0.0041472 | отсутствует
472 | ТП 276 Ровное | Горшеченский РЭС | Курская область | Быковский с/с. | 10/0,4 | 0.1 | 0.0042181 | отсутствует
473 | ТП 103 | Суджанский РЭС | Курская область | Погребской с/с | 10/0,4 | 0.1 | 0 | отсутствует
474 | ТП 104 | Суджанский РЭС | Курская область | Погребской с/с. | 10/0,4 | 0.1 | 0 | отсутствует
475 | ТП 105 | Суджанский РЭС | Курская область | Погребской с/с. | 10/0,4 | 0.063 | 0 | отсутствует
476 | ТП 106 | Суджанский РЭС | Курская область | Погребской с/с. | 10/0,4 | 0.16 | 0 | отсутствует
477 | ТП 321/63 ПС Михайловка №04 | Железногорский РЭС | Курская область | Михайловский с/с. | 10/0,4 | 0.063 | 0.055736 | отсутствует
478 | ТП 322/63 ПС Михайловка №04 | Железногорский РЭС | Курская область | Михайловский с/с. | 10/0,4 | 0.063 | 0.0122 | отсутствует
479 | ТП 509 Горшечное | Горшеченский РЭС | Курская область | Новомелавский с/с. | 10/0,4 | 0.16 | 0.016167 | отсутствует
480 | ТП 326/250 ПС Михайловка №04 | Железногорский РЭС | Курская область | Михайловский с/с. | 10/0,4 | 0.25 | 0.033733 | отсутствует
481 | ТП 325/250 ПС Михайловка №04 | Железногорский РЭС | Курская область | Михайловский с/с. | 10/0,4 | 0.25 | 0.027531 | отсутствует
482 | ТП 312/100 ПС Михайловка №04 | Железногорский РЭС | Курская область | Михайловский с/с. | 10/0,4 | 0.1 | 0.014649 | отсутствует
483 | ТП 278 Отрада | Горшеченский РЭС | Курская область | Быковский с/с. | 10/0,4 | 0.25 | 0.0065708 | отсутствует
484 | ТП 279 Отрада | Горшеченский РЭС | Курская область | Быковский с/с. | 10/0,4 | 0.25 | 0.0048361 | отсутствует
485 | ТП 313/100 ПС Михайловка №04 | Железногорский РЭС | Курская область | Михайловский с/с. | 10/0,4 | 0.1 | 0.058925 | отсутствует
486 | ТП 314/160 ПС Михайловка №04 | Железногорский РЭС | Курская область | Михайловский с/с. | 10/0,4 | 0.16 | 0.011107 | отсутствует
487 | ТП 316/160 ПС Михайловка №04 | Железногорский РЭС | Курская область | Михайловский с/с. | 10/0,4 | 0.16 | 0.035588 | отсутствует
488 | МТП 319/100 ПС Михайловка №04 | Железногорский РЭС | Курская область | Михайловский с/с. | 10/0,4 | 0.1 | 0.046517 | отсутствует
489 | КТП-10кВ 7202 1/63 | Суджанский РЭС | Курская область | Погребской с/с. | 10/0,4 | 0.025 | 0 | отсутствует
490 | КТП-10кВ 7202 2/160 | Суджанский РЭС | Курская область | Погребской с/с. | 10/0,4 | 0.16 | 0 | отсутствует
491 | КТП-10кВ 7202 3/100 | Суджанский РЭС | Курская область | Погребской с/с. | 10/0,4 | 0.1 | 0 | отсутствует
492 | ТП 332/63 ПС Михайловка №06 | Железногорский РЭС | Курская область | Михайловский с/с. | 10/0,4 | 0.063 | 0.033436 | отсутствует
493 | КТП-10кВ 7202 4/160 | Суджанский РЭС | Курская область | Погребской с/с. | 10/0,4 | 0.16 | 0 | отсутствует
494 | КТП-10кВ 7202 7/100 | Суджанский РЭС | Курская область | Погребской с/с. | 10/0,4 | 0.1 | 0 | отсутствует
495 | ТП 216 Быт с. Соколье | Тимский РЭС | Курская область | Барковский с/с. | 10/0,4 | 0.25 | 0.012103 | отсутствует
496 | ТП 218 Быт с. Соколье. | Тимский РЭС | Курская область | Барковский с/с. | 10/0,4 | 0.1 | 0.0079653 | отсутствует
497 | ТП 343/100 ПС Михайловка №14 | Железногорский РЭС | Курская область | Веретенинский с/с. | 10/0,4 | 0.1 | 0.02389 | отсутствует
498 | ТП 347/160 ПС Михайловка №14 | Железногорский РЭС | Курская область | Андросовский с/с. | 10/0,4 | 0.1 | 0.0058875 | отсутствует
499 | ТП 348/160 н.п. Остапово | Железногорский РЭС | Курская область | Андросовский с/с. | 10/0,4 | 0.16 | 0.0096611 | отсутствует
500 | ТП 404/100 ПС Михайловка №14 | Железногорский РЭС | Курская область | Андросовский с/с. | 10/0,4 | 0.1 | 0.0076917 | отсутствует
501 | ТП 406/160 ПС Михайловка №14 | Железногорский РЭС | Курская область | Андросовский с/с. | 10/0,4 | 0.16 | 0.018647 | отсутствует
502 | ТП 407/250 ПС Михайловка №14 | Железногорский РЭС | Курская область | Андросовский с/с. | 10/0,4 | 0.1 | 0.0058667 | отсутствует
503 | ТП 114 | Суджанский РЭС | Курская область | Погребской с/с. | 10/0,4 | 0.16 | 0 | отсутствует
504 | ТП 115 | Суджанский РЭС | Курская область | Погребской с/с. | 10/0,4 | 0.25 | 0 | отсутствует
505 | ТП 346/63 ПС Михайловка №14 | Железногорский РЭС | Курская область | Веретенинский с/с. | 10/0,4 | 0.063 | 0.0098972 | отсутствует
506 | ТП 405/50 н.п.Хлынино | Железногорский РЭС | Курская область | Андросовский с/с. | 10/0,4 | 0.05 | 0.0052611 | отсутствует
507 | ТП 175 | Суджанский РЭС | Курская область | Плеховский с/с. | 10/0,4 | 0.25 | 0 | отсутствует
508 | ТП 176 | Суджанский РЭС | Курская область | Плеховский с/с. | 10/0,4 | 0.16 | 0 | отсутствует
509 | ТП 178 | Суджанский РЭС | Курская область | Плеховский с/с. | 10/0,4 | 0.16 | 0 | отсутствует
510 | ТП 181 | Суджанский РЭС | Курская область | Плеховский с/с. | 10/0,4 | 0.4 | 0 | отсутствует
511 | ТП 182 | Суджанский РЭС | Курская область | Плеховский с/с. | 10/0,4 | 0.1 | 0 | отсутствует
512 | ТП 183 | Суджанский РЭС | Курская область | Плеховский с/с. | 10/0,4 | 0.16 | 0 | отсутствует
513 | ТП 226 с.Соколье | Тимский РЭС | Курская область | Барковский с/с. | 10/0,4 | 0.4 | 0.047015 | отсутствует
514 | ТП 184 | Суджанский РЭС | Курская область | Гуевский с/с. | 10/0,4 | 0.16 | 0 | отсутствует
515 | ТП 060 с. Репец | Мантуровский РЭС | Курская область | Репецкий с/с. | 10/0,4 | 0.1 | 0.006025 | отсутствует
516 | ТП 227 быт с.Соколье | Тимский РЭС | Курская область | Барковский с/с. | 10/0,4 | 0.063 | 0.010711 | отсутствует
517 | ТП 061 с. Репец | Мантуровский РЭС | Курская область | Репецкий с/с. | 10/0,4 | 0.25 | 0.059029 | отсутствует
518 | ТП 228 с.Соколье ОТФ. | Тимский РЭС | Курская область | Барковский с/с. | 10/0,4 | 0.04 | 0.0015917 | отсутствует
519 | ТП 229 с.Соколье | Тимский РЭС | Курская область | Барковский с/с. | 10/0,4 | 0.063 | 0.010671 | отсутствует
520 | ТП 230 быт с.Соколье | Тимский РЭС | Курская область | Барковский с/с. | 10/0,4 | 0.1 | 0.0014958 | отсутствует
521 | ТП 231 Быт. д.Морозовка | Тимский РЭС | Курская область | Барковский с/с. | 10/0,4 | 0.16 | 0.009575 | отсутствует
522 | ТП 062 с. Репец | Мантуровский РЭС | Курская область | Репецкий с/с. | 10/0,4 | 0.25 | 0.015543 | отсутствует
523 | КТП-10кВ 219 | Тимский РЭС | Курская область | Барковский с/с. | 10/0,4 | 0.4 | 0.344 | отсутствует
524 | ТП 063 с. Репец | Мантуровский РЭС | Курская область | Репецкий с/с. | 10/0,4 | 0.16 | 0.017747 | отсутствует
525 | ТП 220 быт с.Соколье | Тимский РЭС | Курская область | Барковский с/с. | 10/0,4 | 0.1 | 0.0074389 | отсутствует
526 | ТП 221 быт с.Соколье | Тимский РЭС | Курская область | Барковский с/с. | 10/0,4 | 0.1 | 0.0021139 | отсутствует
527 | ТП 064 с. Репец | Мантуровский РЭС | Курская область | Репецкий с/с. | 10/0,4 | 0.063 | 0.0053111 | отсутствует
528 | ТП 222 МТФ. д.Камыш | Тимский РЭС | Курская область | Становской с/с. | 10/0,4 | 0.1 | 0.0030528 | отсутствует
529 | ТП 223 быт д. Камыш | Тимский РЭС | Курская область | Становской с/с. | 10/0,4 | 0.16 | 0.018761 | отсутствует
530 | ТП 065 с. Репец | Мантуровский РЭС | Курская область | Репецкий с/с. | 10/0,4 | 0.063 | 0 | отсутствует
531 | ТП 224 быт д. Разлив | Тимский РЭС | Курская область | Становской с/с. | 10/0,4 | 0.06 | 0.0079222 | отсутствует
532 | ТП 066 с. Репец | Мантуровский РЭС | Курская область | Репецкий с/с. | 10/0,4 | 0.16 | 0.0041069 | отсутствует
533 | ТП 225 быт х.Гнилуши | Тимский РЭС | Курская область | Становской с/с. | 10/0,4 | 0.1 | 0.0010042 | отсутствует
534 | СТП 237 Быт д.Красный октябрь | Тимский РЭС | Курская область | Барковский с/с. | 10/0,4 | 0.04 | 0.0025222 | отсутствует
535 | ТП 238 c.Гнилое МТФ | Тимский РЭС | Курская область | Становской с/с. | 10/0,4 | 0.4 | 0.00064306 | отсутствует
536 | ТП 068 с. Безлепкино | Мантуровский РЭС | Курская область | Репецкий с/с. | 10/0,4 | 0.16 | 0.011314 | отсутствует
537 | ТП 239 с.Гнилое | Тимский РЭС | Курская область | Становской с/с. | 10/0,4 | 0.063 | 0.011194 | отсутствует
538 | ТП 240 с.Гнилое | Тимский РЭС | Курская область | Становской с/с. | 10/0,4 | 0.1 | 0.0056639 | отсутствует
539 | ТП 069 с. Безлепкино | Мантуровский РЭС | Курская область | Репецкий с/с. | 10/0,4 | 0.16 | 0.010375 | отсутствует
540 | ТП 241 с.Гнилое, школа. | Тимский РЭС | Курская область | Становской с/с. | 10/0,4 | 0.1 | 0.055146 | отсутствует
541 | ТП 242 д. Бродок быт. | Тимский РЭС | Курская область | Становской с/с. | 10/0,4 | 0.063 | 0.010454 | отсутствует
542 | ТП 068 (7.3.6 1/400) | Щигровский РЭС | Курская область | Титовский с/с. | 10/0,4 | 0.25 | 0.026906 | отсутствует
543 | ТП 243 х.Бродок | Тимский РЭС | Курская область | Становской с/с. | 10/0,4 | 0.1 | 0.00038472 | отсутствует
544 | ТП 069 (7.3.6 8/160) | Щигровский РЭС | Курская область | Титовский с/с. | 10/0,4 | 0.16 | 0.13167 | отсутствует
545 | ТП 070 с. Безлепкино | Мантуровский РЭС | Курская область | Репецкий с/с. | 10/0,4 | 0.1 | 0.0015556 | отсутствует
546 | ТП 070 (7.3.6 3/100 с.Тестово) | Щигровский РЭС | Курская область | Титовский с/с. | 10/0,4 | 0.1 | 0.0036306 | отсутствует
547 | ТП 233 Вода | Тимский РЭС | Курская область | Барковский с/с. | 10/0,4 | 0.025 | 0.0033403 | отсутствует
548 | ТП 074 (7.3.6 4/63) | Щигровский РЭС | Курская область | Тр.Краснянский с/с. | 10/0,4 | 0.1 | 0.039771 | отсутствует
549 | ТП 072 (7.3.6 6/63) | Щигровский РЭС | Курская область | Титовский с/с. | 10/0,4 | 0.1 | 0.0055917 | отсутствует
550 | ТП 232 Быт с.Соколье | Тимский РЭС | Курская область | Барковский с/с. | 10/0,4 | 0.063 | 0.0035986 | отсутствует
551 | ТП 071 (7.3.6 5/160) | Щигровский РЭС | Курская область | Титовский с/с. | 10/0,4 | 0.16 | 0.0011014 | отсутствует
552 | ТП 075 (7.3.6 7/100 Сеновое) | Щигровский РЭС | Курская область | Титовский с/с. | 10/0,4 | 0.1 | 0.013572 | отсутствует
553 | ТП 234 З/ток с.Соколье | Тимский РЭС | Курская область | Барковский с/с. | 10/0,4 | 0.1 | 0.0051514 | отсутствует
554 | ТП 302 Быково | Горшеченский РЭС | Курская область | Ключевский с/с. | 10/0,4 | 0.25 | 0.010767 | отсутствует
555 | ТП 298 Быково | Горшеченский РЭС | Курская область | Быковский с/с. | 10/0,4 | 0.16 | 0.0069153 | отсутствует
556 | ТП 299 Быково | Горшеченский РЭС | Курская область | Быковский с/с. | 10/0,4 | 0.1 | 0.012757 | отсутствует
557 | ТП 300 Быково | Горшеченский РЭС | Курская область | Быковский с/с. | 10/0,4 | 0.25 | 0.0047431 | отсутствует
558 | ТП 301 Быково | Горшеченский РЭС | Курская область | Быковский с/с. | 10/0,4 | 0.4 | 0.00043333 | отсутствует
559 | ТП 295 Быково | Горшеченский РЭС | Курская область | Быковский с/с. | 10/0,4 | 0.1 | 0.043615 | отсутствует
560 | ТП 296 Быково | Горшеченский РЭС | Курская область | Быковский с/с. | 10/0,4 | 0.063 | 0.01066 | отсутствует
561 | ТП 297 Быково | Горшеченский РЭС | Курская область | Быковский с/с. | 10/0,4 | 0.1 | 0.0063542 | отсутствует
562 | ЗТП 076 (7.3.7 1/2х400 д.Титово) | Щигровский РЭС | Курская область | Титовский с/с. | 10/0,4 | 0.8 | 0 | отсутствует
563 | ТП 078 (7.3.7 3/40) | Щигровский РЭС | Курская область | Титовский с/с. | 10/0,4 | 0.1 | 0.0048125 | отсутствует
564 | ТП 077 (7.3.7 2/100) | Щигровский РЭС | Курская область | Титовский с/с. | 10/0,4 | 0.1 | 0.0042528 | отсутствует
565 | ТП 080 (7.3.16 2/250) | Щигровский РЭС | Курская область | Титовский с/с. | 10/0,4 | 0.25 | 0.0085278 | отсутствует
566 | ТП 081 (7.3.17 1/100) | Щигровский РЭС | Курская область | Титовский с/с. | 10/0,4 | 0.063 | 0.0027333 | отсутствует
567 | ТП 082 (7.3.19 1/250 д.Басово) | Щигровский РЭС | Курская область | Титовский с/с. | 10/0,4 | 0.25 | 0.0014333 | отсутствует
568 | ТП 083 (7.3.19 2/100) | Щигровский РЭС | Курская область | Титовский с/с. | 10/0,4 | 0.1 | 0.010408 | отсутствует
569 | ТП 086 (7.3.19 4/63) | Щигровский РЭС | Курская область | Мелехенский с/с. | 10/0,4 | 0.1 | 5.5556e-05 | отсутствует
570 | ЗТП 104 (7.4.3 10/100 д.Новосел) | Щигровский РЭС | Курская область | Мелехенский с/с. | 10/0,4 | 0.63 | 0.0030583 | отсутствует
571 | ТП 072 с. Безлепкино | Мантуровский РЭС | Курская область | Репецкий с/с. | 10/0,4 | 0.063 | 0.00015972 | отсутствует
572 | ТП 088 (7.3.20 1/100) | Щигровский РЭС | Курская область | Титовский с/с. | 10/0,4 | 0.1 | 0.0045931 | отсутствует
573 | ТП 073 с. Безлепкино | Мантуровский РЭС | Курская область | Репецкий с/с. | 10/0,4 | 0.1 | 0.0018056 | отсутствует
574 | ТП 089 (7.3.20 2/160) | Щигровский РЭС | Курская область | Мелехенский с/с. | 10/0,4 | 0.16 | 0.0086903 | отсутствует
575 | ТП 090 (7.3.20 3/160) | Щигровский РЭС | Курская область | Мелехенский с/с. | 10/0,4 | 0.16 | 0.0030653 | отсутствует
576 | ЗТП 084 (7.3.19 3/400 МТФ Мелехино) | Щигровский РЭС | Курская область | Мелехенский с/с. | 10/0,4 | 0.4 | 0.0525 | отсутствует
577 | ТП 071 с. Безлепкино | Мантуровский РЭС | Курская область | Репецкий с/с. | 10/0,4 | 0.25 | 0.019696 | отсутствует
578 | ТП 092 (7.3.20 6/160) | Щигровский РЭС | Курская область | с.1-е Мелехино | 10/0,4 | 0.16 | 0.0055944 | отсутствует
579 | ТП 093 (7.3.20 5/100) | Щигровский РЭС | Курская область | Мелехенский с/с. | 10/0,4 | 0.1 | 0.00060694 | отсутствует
580 | ТП 095 (7.3.20 8/100) | Щигровский РЭС | Курская область | Мелехенский с/с. | 10/0,4 | 0.1 | 0.0033236 | отсутствует
581 | ТП 094 (7.3.20 9/63) | Щигровский РЭС | Курская область | Мелехенский с/с. | 10/0,4 | 0.063 | 0.0053264 | отсутствует
582 | ТП 251 х. Кабацкое | Тимский РЭС | Курская область | Успенский с/с. | 10/0,4 | 0.1 | 0.0072319 | отсутствует
583 | ТП 252 х. Чевычеловка | Тимский РЭС | Курская область | Успенский с/с. | 10/0,4 | 0.063 | 0.0037792 | отсутствует
584 | ТП 185 | Суджанский РЭС | Курская область | Гуевский с/с. | 10/0,4 | 0.1 | 0 | отсутствует
585 | КТП-10кВ 255 с.Леженьки | Тимский РЭС | Курская область | Успенский с/с. | 10/0,4 | 0.04 | 0.00059861 | отсутствует
586 | ТП 074 с. Стужень | Мантуровский РЭС | Курская область | Репецкий с/с. | 10/0,4 | 0.16 | 0.012497 | отсутствует
587 | ТП 246 с.Леженьки | Тимский РЭС | Курская область | Успенский с/с. | 10/0,4 | 0.25 | 0.026782 | отсутствует
588 | ТП 186 | Суджанский РЭС | Курская область | Гуевский с/с. | 10/0,4 | 0.4 | 0 | отсутствует
589 | ТП 188 | Суджанский РЭС | Курская область | Гуевский с/с. | 10/0,4 | 0.1 | 0 | отсутствует
590 | ТП 189 | Суджанский РЭС | Курская область | Гуевский с/с. | 10/0,4 | 0.1 | 0 | отсутствует
591 | ТП 247 с.Леженьки | Тимский РЭС | Курская область | Успенский с/с. | 10/0,4 | 0.1 | 0.0071444 | отсутствует
592 | ТП 075 с. Стужень | Мантуровский РЭС | Курская область | Репецкий с/с. | 10/0,4 | 0.4 | 0.0022806 | отсутствует
593 | ТП 191 | Суджанский РЭС | Курская область | Плеховский с/с. | 10/0,4 | 0.063 | 0 | отсутствует
594 | ТП 192 | Суджанский РЭС | Курская область | Гуевский с/с. | 10/0,4 | 0.063 | 0 | отсутствует
595 | ТП 248 с.Леженьки | Тимский РЭС | Курская область | Успенский с/с. | 10/0,4 | 0.063 | 0.014601 | отсутствует
596 | ТП 194 | Суджанский РЭС | Курская область | Гуевский с/с. | 10/0,4 | 0.1 | 0 | отсутствует
597 | ТП 076 с. Стужень | Мантуровский РЭС | Курская область | Репецкий с/с. | 10/0,4 | 0.1 | 0.0003125 | отсутствует
598 | ТП 249 с.Леженьки. | Тимский РЭС | Курская область | Успенский с/с. | 10/0,4 | 0.063 | 0.0053681 | отсутствует
599 | ТП 196 | Суджанский РЭС | Курская область | Гуевский с/с. | 10/0,4 | 0.1 | 0 | отсутствует
600 | ТП 244 Мех.мастер. | Тимский РЭС | Курская область | Успенский с/с. | 10/0,4 | 0.25 | 0.0081111 | отсутствует
601 | ТП 245 с.Леженьки, з/ток | Тимский РЭС | Курская область | Успенский с/с. | 10/0,4 | 0.25 | 0.0029306 | отсутствует
602 | ТП 303 Быково | Горшеченский РЭС | Курская область | Быковский с/с. | 10/0,4 | 0.16 | 0.014335 | отсутствует
603 | ТП 304 Быково | Горшеченский РЭС | Курская область | Быковский с/с. | 10/0,4 | 0.4 | 0.0063667 | отсутствует
604 | ТП 077 с. Стужень | Мантуровский РЭС | Курская область | Репецкий с/с. | 10/0,4 | 0.16 | 0.0054153 | отсутствует
605 | ТП 078 с. Стужень | Мантуровский РЭС | Курская область | Репецкий с/с. | 10/0,4 | 0.1 | 0.0030528 | отсутствует
606 | ТП 079 с Репец | Мантуровский РЭС | Курская область | Репецкий с/с. | 10/0,4 | 0.4 | 0.014414 | отсутствует
607 | ТП 305 Быково | Горшеченский РЭС | Курская область | Ключевский с/с. | 10/0,4 | 0.063 | 0.0091736 | отсутствует
608 | ТП 307 Быково | Горшеченский РЭС | Курская область | Ключевский с/с. | 10/0,4 | 0.1 | 0.00062361 | отсутствует
609 | ТП 308 Быково | Горшеченский РЭС | Курская область | Ключевский с/с. | 10/0,4 | 0.25 | 0.2025 | отсутствует
610 | ТП 018 (с. Куськино) | Мантуровский РЭС | Курская область | Куськинский с/с. | 10/0,4 | 0.1 | 0.086 | отсутствует
611 | ТП 206 с. Погожее. | Тимский РЭС | Курская область | Погоженский с/с. | 10/0,4 | 0.25 | 0.010499 | отсутствует
612 | ТП 207 с.Погожее | Тимский РЭС | Курская область | Погоженский с/с. | 10/0,4 | 0.25 | 0.013528 | отсутствует
613 | ТП 200 с.Погожее | Тимский РЭС | Курская область | Погоженский с/с. | 10/0,4 | 0.25 | 0.020922 | отсутствует
614 | ТП 019 (с. Куськино) | Мантуровский РЭС | Курская область | Куськинский с/с. | 10/0,4 | 0.16 | 0.014275 | отсутствует
615 | ТП 020 (с. Куськино) | Мантуровский РЭС | Курская область | Куськинский с/с. | 10/0,4 | 0.25 | 0.03475 | отсутствует
616 | ТП 201 с.Погожее | Тимский РЭС | Курская область | Погоженский с/с. | 10/0,4 | 0.25 | 0.013714 | отсутствует
617 | ТП 021 (с. Куськино) | Мантуровский РЭС | Курская область | Куськинский с/с. | 10/0,4 | 0.16 | 0.021531 | отсутствует
618 | ТП 202 с.Погожее | Тимский РЭС | Курская область | Погоженский с/с. | 10/0,4 | 0.1 | 0.014329 | отсутствует
619 | ТП 203 с.Погожее | Тимский РЭС | Курская область | Погоженский с/с. | 10/0,4 | 0.063 | 0.014519 | отсутствует
620 | ТП 204 с.Погожее КФХ | Тимский РЭС | Курская область | Погоженский с/с. | 10/0,4 | 0.4 | 0.0073333 | отсутствует
621 | ТП 205 с.Погожее | Тимский РЭС | Курская область | Погоженский с/с. | 10/0,4 | 0.1 | 0.0070792 | отсутствует
622 | ТП 208 с.Погожее МТФ | Тимский РЭС | Курская область | Погоженский с/с. | 10/0,4 | 0.16 | 0.091274 | отсутствует
623 | ТП 209 с.Погожее Соловьёвка | Тимский РЭС | Курская область | Погоженский с/с. | 10/0,4 | 0.063 | 0.00061528 | отсутствует
624 | ТП 210 с.Погожее Будённый | Тимский РЭС | Курская область | Погоженский с/с. | 10/0,4 | 0.1 | 0.014676 | отсутствует
625 | ТП 211 с. Лисье | Тимский РЭС | Курская область | Погоженский с/с. | 10/0,4 | 0.1 | 0.007425 | отсутствует
626 | ТП 212 с. Щиголевка | Тимский РЭС | Курская область | Погоженский с/с. | 10/0,4 | 0.04 | 0.00076389 | отсутствует
627 | ТП 213 с. Лисье | Тимский РЭС | Курская область | Погоженский с/с. | 10/0,4 | 0.16 | 0.0046194 | отсутствует
628 | ТП 214 с. Лисье | Тимский РЭС | Курская область | Погоженский с/с. | 10/0,4 | 0.063 | 0.002 | отсутствует
629 | ТП 215 д.Репьёвка | Тимский РЭС | Курская область | Погоженский с/с. | 10/0,4 | 0.1 | 0.0087458 | отсутствует
630 | ТП 099 (7.4.2 1/250) | Щигровский РЭС | Курская область | Охочевский с/с. | 10/0,4 | 0.25 | 0.031961 | отсутствует
631 | ТП 102 (7.4.2 3/160 п.Л.Толстого) | Щигровский РЭС | Курская область | Охочевский с/с. | 10/0,4 | 0.1 | 0.017175 | отсутствует
632 | ТП 096 (7.4.2 4/400) | Щигровский РЭС | Курская область | Охочевский с/с. | 10/0,4 | 0.4 | 0.0036389 | отсутствует
633 | ТП 097 (7.4.2 6/160) | Щигровский РЭС | Курская область | Охочевский с/с. | 10/0,4 | 0.16 | 0.022021 | отсутствует
634 | ТП 098 (7.4.2 5/250) | Щигровский РЭС | Курская область | Охочевский с/с. | 10/0,4 | 0.25 | 0.0043819 | отсутствует
635 | ТП 197 | Суджанский РЭС | Курская область | Гуевский с/с. | 10/0,4 | 0.16 | 0 | отсутствует
636 | ТП 198 | Суджанский РЭС | Курская область | Гуевский с/с. | 10/0,4 | 0.16 | 0 | отсутствует
637 | ТП 201 | Суджанский РЭС | Курская область | Гуевский с/с. | 10/0,4 | 0.04 | 0 | отсутствует
638 | ТП 106 (7.4.3 6/160) | Щигровский РЭС | Курская область | Охочевский с/с. | 10/0,4 | 0.16 | 0.023068 | отсутствует
639 | ТП 108 (7.4.3 9/60) | Щигровский РЭС | Курская область | Охочевский с/с. | 10/0,4 | 0.06 | 0.00071944 | отсутствует
640 | ТП 1019 | Золотухинский РЭС | Курская область | Ольховатский с/с., с.Ольховатка | 10/0,4 | 0.1 | 0.0042875 | отсутствует
641 | ТП 109 (7.4.3 2/40 Хохловка) | Щигровский РЭС | Курская область | Охочевский с/с. | 10/0,4 | 0.1 | 0.00086111 | отсутствует
642 | ТП 113 (7.4.3 11/63) | Щигровский РЭС | Курская область | Мелехенский с/с. | 10/0,4 | 0.063 | 0.0022514 | отсутствует
643 | ТП 105 (7.4.3 5/100) | Щигровский РЭС | Курская область | Крутовский с/с. | 10/0,4 | 0.1 | 0.0073042 | отсутствует
644 | ТП 110 (7.4.3 4/40 Быт 1-й Патеп.) | Щигровский РЭС | Курская область | Крутовский с/с. | 10/0,4 | 0.1 | 0.0017458 | отсутствует
645 | ТП 1020 | Золотухинский РЭС | Курская область | Ольховатский с/с., с.Ольховатка | 10/0,4 | 0.16 | 0.00065556 | отсутствует
646 | ТП 112 (7.4.3 3/63) | Щигровский РЭС | Курская область | Крутовский с/с. | 10/0,4 | 0.063 | 0.0018014 | отсутствует
647 | ЗТП 503/2*250 ПС Мартовская №09 | Железногорский РЭС | Курская область | Новоандросовский с/с. | 10/0,4 | 0.5 | 0.068364 | отсутствует
648 | ТП 702/160 ПС Мартовская №05 | Железногорский РЭС | Курская область | Андросовский с/с. | 10/0,4 | 0.16 | 0.0023764 | отсутствует
649 | ТП 281 Быково | Горшеченский РЭС | Курская область | Богатыревский с/с. | 10/0,4 | 0.1 | 0.0064139 | отсутствует
650 | ТП 115 (7.4.4 11/100) | Щигровский РЭС | Курская область | Охочевский с/с. | 10/0,4 | 0.1 | 0.0087236 | отсутствует
651 | ТП 117 (7.4.4 2/63) | Щигровский РЭС | Курская область | Охочевский с/с. | 10/0,4 | 0.1 | 0.018681 | отсутствует
652 | ТП 050 с.Забелье | Тимский РЭС | Курская область | Успенский с/с. | 10/0,4 | 0.16 | 0.013306 | отсутствует
653 | ТП 119 (7.4.4 9/63 Пр.Охочевка) | Щигровский РЭС | Курская область | Охочевский с/с. | 10/0,4 | 0.1 | 0.024807 | отсутствует
654 | ТП 703/400 ПС Мартовская №05 | Железногорский РЭС | Курская область | Андросовский с/с. | 10/0,4 | 0.4 | 0.017125 | отсутствует
655 | ТП 125 (7.4.4 8/160) | Щигровский РЭС | Курская область | Охочевский с/с. | 10/0,4 | 0.16 | 0.01034 | отсутствует
656 | ТП 126 (7.4.4 7/63) | Щигровский РЭС | Курская область | Охочевский с/с. | 10/0,4 | 0.063 | 0.004325 | отсутствует
657 | ТП 493/63 ПС Мартовская №07 | Железногорский РЭС | Курская область | Новоандросовский с/с. | 10/0,4 | 0.063 | 0.021822 | отсутствует
658 | ТП 120 (7.4.4 14/250) | Щигровский РЭС | Курская область | Охочевский с/с. | 10/0,4 | 0.25 | 0.010496 | отсутствует
659 | ТП 051 с.Забелье МТФ | Тимский РЭС | Курская область | Успенский с/с. | 10/0,4 | 0.25 | 0.00063889 | отсутствует
660 | ТП 286 Быково | Горшеченский РЭС | Курская область | Богатыревский с/с. | 10/0,4 | 0.1 | 0.018133 | отсутствует
661 | ТП 429 (7.4.4 3/63) | Щигровский РЭС | Курская область | Охочевский с/с. | 10/0,4 | 0.1 | 0.0056028 | отсутствует
662 | ТП 052 х.Калинник | Тимский РЭС | Курская область | Тимский с/с. | 10/0,4 | 0.04 | 0.0053069 | отсутствует
663 | ТП 1021 | Золотухинский РЭС | Курская область | Ольховатский с/с., с.Ольховатка | 10/0,4 | 0.063 | 0.00019306 | отсутствует
664 | ТП 053 д.Шабановка | Тимский РЭС | Курская область | Тимский с/с. | 10/0,4 | 0.063 | 0.0042069 | отсутствует
665 | ТП 127 (7.4.4 15/250) | Щигровский РЭС | Курская область | Охочевский с/с. | 10/0,4 | 0.25 | 0.002575 | отсутствует
666 | ТП 128 (7.4.4 10/400) | Щигровский РЭС | Курская область | Охочевский с/с. | 10/0,4 | 0.4 | 0.010301 | отсутствует
667 | ТП 054 с.Введенка | Тимский РЭС | Курская область | Тимский с/с. | 10/0,4 | 0.16 | 0.017797 | отсутствует
668 | ТП 495/63 ПС Мартовская №07 | Железногорский РЭС | Курская область | Капёнский с/с. | 10/0,4 | 0.063 | 0.020335 | отсутствует
669 | ТП 055 с.Введенка | Тимский РЭС | Курская область | Тимский с/с. | 10/0,4 | 0.063 | 0.011539 | отсутствует
670 | ТП 121 (7.4.4 5/100) | Щигровский РЭС | Курская область | Охочевский с/с. | 10/0,4 | 0.1 | 0.0019736 | отсутствует
671 | ТП 282 Богатырёво | Горшеченский РЭС | Курская область | Богатыревский с/с. | 10/0,4 | 0.1 | 0.00015694 | отсутствует
672 | ТП 515/100 ПС Мартовская №04 | Железногорский РЭС | Курская область | Городновский с/с. | 10/0,4 | 0.1 | 0.0041319 | отсутствует
673 | ТП 070 с. Забелье | Тимский РЭС | Курская область | Успенский с/с. | 10/0,4 | 0.25 | 0.015257 | отсутствует
674 | ТП 129 (7.4.4 6/60) | Щигровский РЭС | Курская область | Охочевский с/с. | 10/0,4 | 0.06 | 0.0037667 | отсутствует
675 | ТП 123 (7.4.4 4/63) | Щигровский РЭС | Курская область | Охочевский с/с. | 10/0,4 | 0.1 | 0.0054292 | отсутствует
676 | ТП 071 х.Бердянка | Тимский РЭС | Курская область | Успенский с/с. | 10/0,4 | 0.1 | 0.0027 | отсутствует
677 | ЗТП 072 с.Успенка, школа. | Тимский РЭС | Курская область | Успенский с/с. | 10/0,4 | 0.5 | 0.0083097 | отсутствует
678 | ТП 494/40 ПС Мартовская №07 | Железногорский РЭС | Курская область | Новоандросовский с/с. | 10/0,4 | 0.04 | 0.0092708 | отсутствует
679 | ТП 073 с.Успенка | Тимский РЭС | Курская область | Успенский с/с. | 10/0,4 | 0.16 | 0.0051375 | отсутствует
680 | ТП 283 Быково | Горшеченский РЭС | Курская область | Богатыревский с/с. | 10/0,4 | 0.1 | 0.0018778 | отсутствует
681 | ТП 066 (7.3.1 7/250) | Щигровский РЭС | Курская область | Мелехенский с/с. | 10/0,4 | 0.25 | 0.0069681 | отсутствует
682 | ТП 496/63 ПС Мартовская №07 | Железногорский РЭС | Курская область | Капёнский с/с. | 10/0,4 | 0.063 | 0.0039569 | отсутствует
683 | ТП 074 с. Успенка | Тимский РЭС | Курская область | Успенский с/с. | 10/0,4 | 0.16 | 0.0070153 | отсутствует
684 | ТП 284 Быково | Горшеченский РЭС | Курская область | Богатыревский с/с. | 10/0,4 | 0.16 | 0.014124 | отсутствует
685 | ТП 075 х.Силаевка | Тимский РЭС | Курская область | Успенский с/с. | 10/0,4 | 0.063 | 0.0034125 | отсутствует
686 | ТП 076 х.Овсянниково | Тимский РЭС | Курская область | Успенский с/с. | 10/0,4 | 0.06 | 0.0011264 | отсутствует
687 | ТП 285 Школа Богатырёво | Горшеченский РЭС | Курская область | Богатыревский с/с. | 10/0,4 | 0.25 | 0.0018333 | отсутствует
688 | ТП 077 х.Овсянниково | Тимский РЭС | Курская область | Успенский с/с. | 10/0,4 | 0.063 | 0.0046556 | отсутствует
689 | ТП 1022 | Золотухинский РЭС | Курская область | Ольховатский с/с., с.Ольховатка | 10/0,4 | 0.1 | 0.0086861 | отсутствует
690 | ТП 047 с.Забелье | Тимский РЭС | Курская область | Успенский с/с. | 10/0,4 | 0.25 | 0.0014444 | отсутствует
691 | ТП 1023 | Золотухинский РЭС | Курская область | Ольховатский с/с., с.Ольховатка | 10/0,4 | 0.063 | 0.0036 | отсутствует
692 | КТП-10кВ 522 2/160 СТФ. | Тимский РЭС | Курская область | Успенский с/с. | 10/0,4 | 0.16 | 0.00034861 | отсутствует
693 | ТП 130 (7.4.9 2/63) | Щигровский РЭС | Курская область | Охочевский с/с. | 10/0,4 | 0.1 | 0.00014306 | отсутствует
694 | ТП 509/40 ПС Мартовская №04 | Железногорский РЭС | Курская область | Новоандросовский с/с. | 10/0,4 | 0.04 | 0.0047847 | отсутствует
695 | ТП 049 Быт с. Забелье | Тимский РЭС | Курская область | Успенский с/с. | 10/0,4 | 0.063 | 0.0035806 | отсутствует
696 | ТП 287 Быково | Горшеченский РЭС | Курская область | Богатыревский с/с. | 10/0,4 | 0.16 | 0.0018222 | отсутствует
697 | ТП 518/160 ПС Мартовская №04 | Железногорский РЭС | Курская область | Городновский с/с. | 10/0,4 | 0.16 | 0.0032861 | отсутствует
698 | ТП 1024 | Золотухинский РЭС | Курская область | Ольховатский с/с., с.Игишево | 10/0,4 | 0.04 | 0.012222 | отсутствует
699 | ТП 288 Быково | Горшеченский РЭС | Курская область | Богатыревский с/с. | 10/0,4 | 0.1 | 0.0015139 | отсутствует
700 | ТП 289 Быково | Горшеченский РЭС | Курская область | Богатыревский с/с. | 10/0,4 | 0.16 | 0.0014264 | отсутствует
701 | ТП 1025 | Золотухинский РЭС | Курская область | Ольховатский с/с., с.Ольховатка | 10/0,4 | 0.25 | 0.0015389 | отсутствует
702 | ТП 450 Быково | Горшеченский РЭС | Курская область | Богатыревский с/с. | 10/0,4 | 0.25 | 0.0026375 | отсутствует
703 | ТП 519/40 ПС Мартовская №04 | Железногорский РЭС | Курская область | Городновский с/с. | 10/0,4 | 0.04 | 0.0098819 | отсутствует
704 | ТП 290 Быково | Горшеченский РЭС | Курская область | Богатыревский с/с. | 10/0,4 | 0.1 | 0.0055403 | отсутствует
705 | ТП 1026 | Золотухинский РЭС | Курская область | Ольховатский с/с., с.Ольховатка | 10/0,4 | 0.1 | 0 | отсутствует
706 | ТП 517/100 ПС Мартовская №04 | Железногорский РЭС | Курская область | Городновский с/с. | 10/0,4 | 0.1 | 0.0075181 | отсутствует
707 | ТП 516/100 ПС Мартовская №04 | Железногорский РЭС | Курская область | Городновский с/с. | 10/0,4 | 0.1 | 0.00042917 | отсутствует
708 | ТП 1027 | Золотухинский РЭС | Курская область | Ольховатский с/с., с.Ольховатка | 10/0,4 | 0.1 | 0.0043583 | отсутствует
709 | ТП 291 Соколовка | Горшеченский РЭС | Курская область | Ключевский с/с. | 10/0,4 | 0.1 | 0.017789 | отсутствует
710 | ТП 514/63 ПС Мартовская №04 | Железногорский РЭС | Курская область | Городновский с/с. | 10/0,4 | 0.063 | 0.0044264 | отсутствует
711 | ТП 292 Быково Д | Горшеченский РЭС | Курская область | Богатыревский с/с. | 10/0,4 | 0.1 | 0.00057361 | отсутствует
712 | ТП 1028 | Золотухинский РЭС | Курская область | Ольховатский с/с., с.Ольховатка | 10/0,4 | 0.1 | 0 | отсутствует
713 | ТП 512/250 ПС Мартовская №04 | Железногорский РЭС | Курская область | Городновский с/с. | 10/0,4 | 0.25 | 0.0096028 | отсутствует
714 | ТП 293 Быково | Горшеченский РЭС | Курская область | Богатыревский с/с. | 10/0,4 | 0.063 | 1.3889e-06 | отсутствует
715 | ТП 522/160 ПС Мартовская №04 | Железногорский РЭС | Курская область | Городновский с/с. | 10/0,4 | 0.16 | 0.0092681 | отсутствует
716 | ТП 523/100 ПС Мартовская №04 | Железногорский РЭС | Курская область | Городновский с/с. | 10/0,4 | 0.1 | 0.086 | отсутствует
717 | ТП 521/100 ПС Мартовская №04 | Железногорский РЭС | Курская область | Городновский с/с. | 10/0,4 | 0.1 | 0.010631 | отсутствует
718 | ТП 528/100 ПС Мартовская №06 | Железногорский РЭС | Курская область | Капёнский с/с. | 10/0,4 | 0.16 | 0.013771 | отсутствует
719 | ТП 531/250 ПС Мартовская №06 | Железногорский РЭС | Курская область | Капёнский с/с. | 10/0,4 | 0.1 | 0.015686 | отсутствует
720 | ТП 420/100 ПС Михайловка №16 | Железногорский РЭС | Курская область | Веретенинский с/с. | 10/0,4 | 0.1 | 0.024235 | отсутствует
721 | ТП 536/160 ПС Мартовская №06 | Железногорский РЭС | Курская область | Капёнский с/с. | 10/0,4 | 0.16 | 0.0014542 | отсутствует
722 | ТП 529/250 ПС Мартовская №06 | Железногорский РЭС | Курская область | Линецкий с/с. | 10/0,4 | 0.25 | 0.022849 | отсутствует
723 | ТП 138 (7.4.12 5/250) | Щигровский РЭС | Курская область | Охочевский с/с. | 10/0,4 | 0.25 | 0.02821 | отсутствует
724 | ТП 412/63 ПС Михайловка №16 | Железногорский РЭС | Курская область | Михайловский с/с. | 10/0,4 | 0.063 | 0.012796 | отсутствует
725 | ТП 141 (7.4.22 2/100) | Щигровский РЭС | Курская область | Охочевский с/с. | 10/0,4 | 0.1 | 0.031592 | отсутствует
726 | ТП 142 (7.4.22 3/250) | Щигровский РЭС | Курская область | Охочевский с/с. | 10/0,4 | 0.25 | 0.0086375 | отсутствует
727 | ТП 139 (7.4.22 1/100 Борисовка) | Щигровский РЭС | Курская область | Охочевский с/с. | 10/0,4 | 0.1 | 0.021457 | отсутствует
728 | ТП 534/100 ПС Мартовская №06 | Железногорский РЭС | Курская область | Линецкий с/с. | 10/0,4 | 0.1 | 0.017382 | отсутствует
729 | ТП 415/100 ПС Михайловка №16 | Железногорский РЭС | Курская область | Михайловский с/с. | 10/0,4 | 0.1 | 0.015582 | отсутствует
730 | ТП 538/100 ПС Мартовская №06 | Железногорский РЭС | Курская область | Линецкий с/с. | 10/0,4 | 0.1 | 0.0013722 | отсутствует
731 | ТП 426/100 ПС Воропаево №01 | Железногорский РЭС | Курская область | Кармановский с/с. | 10/0,4 | 0.1 | 0.0031056 | отсутствует
732 | ТП 532/250 ПС Мартовская №06 | Железногорский РЭС | Курская область | Капёнский с/с. | 10/0,4 | 0.25 | 0.012553 | отсутствует
733 | ТП 533/160 ПС Мартовская №06 | Железногорский РЭС | Курская область | Капёнский с/с. | 10/0,4 | 0.16 | 0.0083278 | отсутствует
734 | ТП 539/63 ПС Мартовская №06 | Железногорский РЭС | Курская область | Капёнский с/с. | 10/0,4 | 0.063 | 0.066 | отсутствует
735 | ЗТП 502/250+160 ПС Мартовская №09 | Железногорский РЭС | Курская область | Новоандросовский с/с. | 10/0,4 | 0.41 | 0.057425 | отсутствует
736 | ТП 432/63 п.Гудиловка | Железногорский РЭС | Курская область | Кармановский с/с. | 10/0,4 | 0.063 | 0.026592 | отсутствует
737 | ТП 433/315 н.п. Молодежный | Железногорский РЭС | Курская область | Кармановский с/с. | 10/0,4 | 0.315 | 0.021546 | отсутствует
738 | ТП 440/160 н.п. Погорельцево | Железногорский РЭС | Курская область | Кармановский с/с. | 10/0,4 | 0.025 | 0.0002125 | отсутствует
739 | ТП 441/63 ПС Воропаево №13 | Железногорский РЭС | Курская область | Кармановский с/с. | 10/0,4 | 0.04 | 0.012043 | отсутствует
740 | ТП 056 д.Бердянка | Тимский РЭС | Курская область | Успенский с/с. | 10/0,4 | 0.063 | 0.0051347 | отсутствует
741 | ТП 143 (7.4.23 12/63) | Щигровский РЭС | Курская область | Кривцовский с/с. | 10/0,4 | 0.1 | 0.0041153 | отсутствует
742 | ТП 057 д.Бердянка, СТФ | Тимский РЭС | Курская область | Успенский с/с. | 10/0,4 | 0.16 | 0 | отсутствует
743 | ТП 203 | Суджанский РЭС | Курская область | Плеховский с/с. | 10/0,4 | 0.25 | 0 | отсутствует
744 | ТП 058 с. Заречье | Тимский РЭС | Курская область | Успенский с/с. | 10/0,4 | 0.1 | 0.0021639 | отсутствует
745 | ТП № 082 | Суджанский РЭС | Курская область | Борковский с/с. | 10/0,4 | 0.63 | 0 | отсутствует
746 | ТП № 087 | Суджанский РЭС | Курская область | Борковский с/с. | 10/0,4 | 0.4 | 0 | отсутствует
747 | ТП № 205 | Суджанский РЭС | Курская область | Свердликовский с/с. | 10/0,4 | 0.25 | 0 | отсутствует
748 | ТП 059 с. Заречье | Тимский РЭС | Курская область | Успенский с/с. | 10/0,4 | 0.16 | 0.0016889 | отсутствует
749 | ТП № 086 | Суджанский РЭС | Курская область | Борковский с/с. | 10/0,4 | 0.16 | 0 | отсутствует
750 | ТП № 085 | Суджанский РЭС | Курская область | Борковский с/с. | 10/0,4 | 0.063 | 0 | отсутствует
751 | ТП 060 х. Луневка | Тимский РЭС | Курская область | Успенский с/с. | 10/0,4 | 0.25 | 0.00027083 | отсутствует
752 | ТП № 084 | Суджанский РЭС | Курская область | Борковский с/с. | 10/0,4 | 0.1 | 0 | отсутствует
753 | ТП № 083 | Суджанский РЭС | Курская область | Борковский с/с. | 10/0,4 | 0.1 | 0 | отсутствует
754 | ТП № 081 | Суджанский РЭС | Курская область | Борковский с/с. | 10/0,4 | 0.16 | 0 | отсутствует
755 | ТП № 080 | Суджанский РЭС | Курская область | Борковский с/с. | 10/0,4 | 0.16 | 0 | отсутствует
756 | ТП 061 с. Заречье | Тимский РЭС | Курская область | Успенский с/с. | 10/0,4 | 0.25 | 0.05875 | отсутствует
757 | ТП № 079 | Суджанский РЭС | Курская область | Борковский с/с. | 10/0,4 | 0.25 | 0 | отсутствует
758 | ТП № 078 | Суджанский РЭС | Курская область | Борковский с/с. | 10/0,4 | 0.1 | 0 | отсутствует
759 | ТП 062 с. Заречье | Тимский РЭС | Курская область | Успенский с/с. | 10/0,4 | 0.063 | 0.0029319 | отсутствует
760 | ТП 063 с. Заречье | Тимский РЭС | Курская область | Успенский с/с. | 10/0,4 | 0.16 | 0.012262 | отсутствует
761 | ТП 064 с. Заречье | Тимский РЭС | Курская область | Успенский с/с. | 10/0,4 | 0.16 | 0.013504 | отсутствует
762 | ТП 065 с. Заречье | Тимский РЭС | Курская область | Успенский с/с. | 10/0,4 | 0.1 | 0.0049528 | отсутствует
763 | ТП 066 с. Ключи | Тимский РЭС | Курская область | Успенский с/с. | 10/0,4 | 0.1 | 0.0018208 | отсутствует
764 | ТП 067 с.Канищево | Тимский РЭС | Курская область | Успенский с/с. | 10/0,4 | 0.1 | 0.00087083 | отсутствует
765 | ТП 144 (7.4.23 2/100) | Щигровский РЭС | Курская область | Кривцовский с/с. | 10/0,4 | 0.1 | 0.00025 | отсутствует
766 | ТП 145 (7.4.23 3/63) | Щигровский РЭС | Курская область | Кривцовский с/с. | 10/0,4 | 0.1 | 0.00083333 | отсутствует
767 | ТП 068 с.Канищево | Тимский РЭС | Курская область | Успенский с/с. | 10/0,4 | 0.16 | 0.0069528 | отсутствует
768 | ТП 146 (7.4.23 10/100) | Щигровский РЭС | Курская область | Кривцовский с/с. | 10/0,4 | 0.1 | 0.0014778 | отсутствует
769 | ЗТП 147 (7.4.23 8/2х400) | Щигровский РЭС | Курская область | Кривцовский с/с. | 10/0,4 | 0.8 | 0.019036 | отсутствует
770 | ТП 069 х.Чибисовка | Тимский РЭС | Курская область | Успенский с/с. | 10/0,4 | 0.063 | 0.0027069 | отсутствует
771 | ТП 148 (7.4.23 11/250) | Щигровский РЭС | Курская область | Кривцовский с/с. | 10/0,4 | 0.25 | 0.0072819 | отсутствует
772 | ТП 149 (7.4.23 9/100) | Щигровский РЭС | Курская область | Кривцовский с/с. | 10/0,4 | 0.1 | 0.0048333 | отсутствует
773 | ТП 150 (7.4.24 1/63) | Щигровский РЭС | Курская область | Охочевский с/с. | 10/0,4 | 0.063 | 0.0091889 | отсутствует
774 | ТП 151 (7.4.24 2/100) | Щигровский РЭС | Курская область | Охочевский с/с. | 10/0,4 | 0.1 | 0.0049875 | отсутствует
775 | ТП 153 (7.4.24 7/250) | Щигровский РЭС | Курская область | Охочевский с/с. | 10/0,4 | 0.25 | 0.01824 | отсутствует
776 | ТП 154 (7.4.24 6/63) | Щигровский РЭС | Курская область | Охочевский с/с. | 10/0,4 | 0.1 | 0.0034444 | отсутствует
777 | ТП 157 (7.4.24 3/100) | Щигровский РЭС | Курская область | Охочевский с/с. | 10/0,4 | 0.063 | 0.010972 | отсутствует
778 | ТП 158 (7.4.24 9/63) | Щигровский РЭС | Курская область | Охочевский с/с. | 10/0,4 | 0.1 | 0.012465 | отсутствует
779 | ТП 155 (7.4.24 8/250) | Щигровский РЭС | Курская область | Охочевский с/с. | 10/0,4 | 0.25 | 0.012228 | отсутствует
780 | ТП 156 (7.4.24 4/100) | Щигровский РЭС | Курская область | Охочевский с/с. | 10/0,4 | 0.1 | 0.0075014 | отсутствует
781 | МТП 544/63 ПС Мартовская №08 | Железногорский РЭС | Курская область | Новоандросовский с/с. | 10/0,4 | 0.25 | 0.0071764 | отсутствует
782 | ТП 136 | Горшеченский РЭС | Курская область | Солдатский с/с. | 10/0,4 | 0.1 | 0.0056417 | отсутствует
783 | ЗТП 543/2*250 ПС Мартовская №08 | Железногорский РЭС | Курская область | Новоандросовский с/с. | 10/0,4 | 0.5 | 0.047046 | отсутствует
784 | ТП 137 Максимовка | Горшеченский РЭС | Курская область | Солдатский с/с. | 10/0,4 | 0.1 | 0.012307 | отсутствует
785 | ТП 535/250 ПС Мартовская №06 | Железногорский РЭС | Курская область | д Копенки | 10/0,4 | 0.25 | 0.004 | отсутствует
786 | ТП 138 Максимовка | Горшеченский РЭС | Курская область | Солдатский с/с. | 10/0,4 | 0.063 | 0.002975 | отсутствует
787 | ТП 139 Максимовка | Горшеченский РЭС | Курская область | Солдатский с/с. | 10/0,4 | 0.25 | 0.014044 | отсутствует
788 | ТП 140 Максимовка | Горшеченский РЭС | Курская область | Солдатский с/с. | 10/0,4 | 0.4 | 0.00036111 | отсутствует
789 | ТП 505/25 ПС Мартовская №09 | Железногорский РЭС | Курская область | Новоандросовский с/с. | 10/0,4 | 0.025 | 0.012188 | отсутствует
790 | ТП 078 с.3-е Выгорное | Тимский РЭС | Курская область | Выгорновскиий с/с. | 10/0,4 | 0.1 | 0.012308 | отсутствует
791 | ЗТП 700/2х160 ПС Мартовская №05 | Железногорский РЭС | Курская область | Новоандросовский с/с. | 10/0,4 | 0.32 | 0.010088 | отсутствует
792 | ТП 142 Максимовка | Горшеченский РЭС | Курская область | Солдатский с/с. | 10/0,4 | 0.1 | 0.0016278 | отсутствует
793 | ТП 143 | Горшеченский РЭС | Курская область | Солдатский с/с. | 10/0,4 | 0.25 | 0.0037625 | отсутствует
794 | ТП 079 с.1-е Выгорное | Тимский РЭС | Курская область | Выгорновскиий с/с. | 10/0,4 | 0.063 | 0.0096972 | отсутствует
795 | ТП 080 с.1-е Выгорное | Тимский РЭС | Курская область | Выгорновскиий с/с. | 10/0,4 | 0.1 | 0.012857 | отсутствует
796 | ТП 488/100 ПС Рышково | Железногорский РЭС | Курская область | Рышковский с/с. | 10/0,4 | 0.1 | 0.0022514 | отсутствует
797 | ТП 486/100 ПС Рышково | Железногорский РЭС | Курская область | Рышковский с/с. | 10/0,4 | 0.1 | 0.0072667 | отсутствует
798 | ТП 1029 | Золотухинский РЭС | Курская область | Ольховатский с/с., с.Ольховатка | 10/0,4 | 0.1 | 0.013747 | отсутствует
799 | ТП 1031 | Золотухинский РЭС | Курская область | Ольховатский с/с., с.Ольховатка | 10/0,4 | 0.16 | 0.0026528 | отсутствует
800 | ТП 1032 | Золотухинский РЭС | Курская область | Ольховатский с/с., с.Теплое | 10/0,4 | 0.16 | 0.0076972 | отсутствует
801 | ТП 164 (7.5.2 9/100) | Щигровский РЭС | Курская область | Крутовский с/с. | 10/0,4 | 0.1 | 0.0075542 | отсутствует
802 | ТП 159 (7.5.2 5/100) | Щигровский РЭС | Курская область | Крутовский с/с. | 10/0,4 | 0.1 | 0.022238 | отсутствует
803 | ТП 1033 | Золотухинский РЭС | Курская область | Ольховатский с/с., с.Ольховатка | 10/0,4 | 0.1 | 0.012174 | отсутствует
804 | ТП 127 c.1-е Выгорное | Тимский РЭС | Курская область | Выгорновскиий с/с. | 10/0,4 | 0.1 | 0.020711 | отсутствует
805 | ТП 160 (7.5.2 1/63) | Щигровский РЭС | Курская область | Крутовский с/с. | 10/0,4 | 0.063 | 0.010889 | отсутствует
806 | ТП 1034 | Золотухинский РЭС | Курская область | Ольховатский с/с., с.Ольховатка | 10/0,4 | 0.063 | 0.017942 | отсутствует
807 | ТП 126 База ТРЭС. | Тимский РЭС | Курская область | Выгорновскиий с/с. | 10/0,4 | 0.25 | 0.14907 | отсутствует
808 | ТП 1035 | Золотухинский РЭС | Курская область | Ольховатский с/с., с.Ольховатка | 10/0,4 | 0.063 | 0.0034111 | отсутствует
809 | ТП 128 с.1-е Выгорное | Тимский РЭС | Курская область | Выгорновскиий с/с. | 10/0,4 | 0.1 | 0.0090625 | отсутствует
810 | ТП 1036 | Золотухинский РЭС | Курская область | Ольховатский с/с., с.Теплое | 10/0,4 | 0.063 | 0.0051972 | отсутствует
811 | ТП 161 (7.5.2 2/63) | Щигровский РЭС | Курская область | Крутовский с/с. | 10/0,4 | 0.1 | 0.024521 | отсутствует
812 | ТП 162 (7.5.2 4/40) | Щигровский РЭС | Курская область | Крутовский с/с. | 10/0,4 | 0.04 | 0 | отсутствует
813 | ТП 1037 | Золотухинский РЭС | Курская область | Ольховатский с/с., с.Теплое | 10/0,4 | 0.1 | 0.011425 | отсутствует
814 | ТП 166 (7.5.2 12/400) | Щигровский РЭС | Курская область | Крутовский с/с. | 10/0,4 | 0.4 | 0.038426 | отсутствует
815 | ЗТП 165 (7.5.2 6/2х400) | Щигровский РЭС | Курская область | Крутовский с/с. | 10/0,4 | 0.4 | 0.0015639 | отсутствует
816 | ТП 168 (7.5.2 7/100) | Щигровский РЭС | Курская область | Крутовский с/с. | 10/0,4 | 0.1 | 0.005725 | отсутствует
817 | ТП 170 (7.5.2 10/630) | Щигровский РЭС | Курская область | Крутовский с/с. | 10/0,4 | 0.063 | 0.0032181 | отсутствует
818 | ТП 169 (7.5.2 13/63 д.Колодезки) | Щигровский РЭС | Курская область | Крутовский с/с. | 10/0,4 | 0.1 | 0.0012889 | отсутствует
819 | ТП 693/100 ПС Рышково | Железногорский РЭС | Курская область | Рышковский с/с. | 10/0,4 | 0.1 | 0.08584 | отсутствует
820 | ТП 106 с. 3-е Выгорное. | Тимский РЭС | Курская область | Выгорновскиий с/с. | 10/0,4 | 0.1 | 0.016244 | отсутствует
821 | ТП 107 с. 3-е Выгорное МТф | Тимский РЭС | Курская область | Выгорновскиий с/с. | 10/0,4 | 0.04 | 0.0014306 | отсутствует
822 | ТП 144 Аренда | Горшеченский РЭС | Курская область | Солдатский с/с | 10/0,4 | 0.1 | 0.077342 | отсутствует
823 | ТП 108 с.3-е Выгорное. | Тимский РЭС | Курская область | Выгорновскиий с/с. | 10/0,4 | 0.1 | 0.013161 | отсутствует
824 | ТП 109 с. 2-е Выгорное. | Тимский РЭС | Курская область | Выгорновскиий с/с. | 10/0,4 | 0.1 | 0.028278 | отсутствует
825 | ТП 145 Бекетово | Горшеченский РЭС | Курская область | Солдатский с/с. | 10/0,4 | 0.1 | 0.01716 | отсутствует
826 | ТП № 206 | Суджанский РЭС | Курская область | Свердликовский с/с. | 10/0,4 | 0.1 | 0 | отсутствует
827 | ТП 146 Бекетово | Горшеченский РЭС | Курская область | Солдатский с/с. | 10/0,4 | 0.4 | 0.0010417 | отсутствует
828 | ТП 147 Бекетово | Горшеченский РЭС | Курская область | Солдатский с/с. | 10/0,4 | 0.1 | 0.0021861 | отсутствует
829 | ТП 151 Бекетово | Горшеченский РЭС | Курская область | Солдатский с/с. | 10/0,4 | 0.1 | 0.0088111 | отсутствует
830 | ТП 110 с. 2-е Выгорное. | Тимский РЭС | Курская область | Выгорновскиий с/с. | 10/0,4 | 0.16 | 0.027217 | отсутствует
831 | ТП 111 с. 2-е Выгорное Сельсовет | Тимский РЭС | Курская область | Выгорновскиий с/с. | 10/0,4 | 0.16 | 0.027897 | отсутствует
832 | ТП 452/40 ПС Рышково | Железногорский РЭС | Курская область | Рышковский с/с. | 10/0,4 | 0.04 | 0.0026208 | отсутствует
833 | ТП 489/100 ПС Рышково | Железногорский РЭС | Курская область | Рышковский с/с. | 10/0,4 | 0.1 | 0.036638 | отсутствует
834 | ТП 112 с. 2-е Выгорное | Тимский РЭС | Курская область | Выгорновскиий с/с. | 10/0,4 | 0.1 | 0.013347 | отсутствует
835 | ТП 487/100 ПС Рышково | Железногорский РЭС | Курская область | Рышковский с/с. | 10/0,4 | 0.1 | 0.011053 | отсутствует
836 | ТП 113 с.2-е Выгорное, Ключи | Тимский РЭС | Курская область | Выгорновскиий с/с. | 10/0,4 | 0.16 | 0.0073028 | отсутствует
837 | ТП 185 (7.5.12 3/25) | Щигровский РЭС | Курская область | г.Щигры | 10/0,4 | 0.025 | 0.00084722 | отсутствует
838 | ТП 114 с. 2-е Выгорное з/ток | Тимский РЭС | Курская область | Выгорновскиий с/с. | 10/0,4 | 0.16 | 0.046 | отсутствует
839 | ТП 731/250 ПС Рышково ток | Железногорский РЭС | Курская область | Рышковский с/с. | 10/0,4 | 0.25 | 0.022918 | отсутствует
840 | ТП 432 (7.5.12 9/160) | Щигровский РЭС | Курская область | В.Ольховатский с/с. | 10/0,4 | 0.16 | 0.0075847 | отсутствует
841 | ТП 467/160 ПС Рышково | Железногорский РЭС | Курская область | Рышковский с/с. | 10/0,4 | 0.16 | 0.010664 | отсутствует
842 | ТП 695/400 ПС Рышково | Железногорский РЭС | Курская область | Рышковский с/с. | 10/0,4 | 0.4 | 0.0058986 | отсутствует
843 | ТП 697/63 ПС Рышково | Железногорский РЭС | Курская область | Рышковский с/с. | 10/0,4 | 0.063 | 0.0049639 | отсутствует
844 | ТП 698/160 ПС Рышково | Железногорский РЭС | Курская область | Рышковский с/с. | 10/0,4 | 0.063 | 0.0061361 | отсутствует
845 | ТП 696/100 ПС Рышково | Железногорский РЭС | Курская область | Рышковский с/с. | 10/0,4 | 0.1 | 0.0015181 | отсутствует
846 | ТП 195 1/63 | Горшеченский РЭС | Курская область | Знаменский с/с. | 10/0,4 | 0.063 | 0.014939 | отсутствует
847 | ТП № 218 | Суджанский РЭС | Курская область | Свердликовский с/с. | 10/0,4 | 0.1 | 0 | отсутствует
848 | ТП № 217 | Суджанский РЭС | Курская область | Свердликовский с/с. | 10/0,4 | 0.063 | 0 | отсутствует
849 | ТП 735/100 ПС Рышково | Железногорский РЭС | Курская область | Рышковский с/с. | 10/0,4 | 0.1 | 0.0040042 | отсутствует
850 | ТП № 213 | Суджанский РЭС | Курская область | Свердликовский с/с. | 10/0,4 | 0.25 | 0 | отсутствует
851 | ТП 733/160 ПС Рышково | Железногорский РЭС | Курская область | Рышковский с/с. | 10/0,4 | 0.16 | 0.032993 | отсутствует
852 | ТП 734/63 ПС Рышково | Железногорский РЭС | Курская область | Рышковский с/с. | 10/0,4 | 0.063 | 0.011521 | отсутствует
853 | ТП 215 | Суджанский РЭС | Курская область | Свердликовский с/с. | 10/0,4 | 0.1 | 0 | отсутствует
854 | ТП 732/250 ПС Рышково | Железногорский РЭС | Курская область | Рышковский с/с. | 10/0,4 | 0.25 | 0.0011389 | отсутствует
855 | ТП 212 | Суджанский РЭС | Курская область | Свердликовский с/с. | 10/0,4 | 0.25 | 0 | отсутствует
856 | ТП 210 | Суджанский РЭС | Курская область | Свердликовский с/с. | 10/0,4 | 0.4 | 0 | отсутствует
857 | ТП 476/100 ПС Рышково №15 | Железногорский РЭС | Курская область | Рышковский с/с. | 10/0,4 | 0.1 | 0.0093347 | отсутствует
858 | ТП 477/100 ПС Рышково | Железногорский РЭС | Курская область | Рышковский с/с. | 10/0,4 | 0.1 | 0.02185 | отсутствует
859 | ТП 478/63 ПС Рышково | Железногорский РЭС | Курская область | Рышковский с/с. | 10/0,4 | 0.1 | 0.0058222 | отсутствует
860 | ТП 481/63 ПС Рышково | Железногорский РЭС | Курская область | Рышковский с/с. | 10/0,4 | 0.063 | 0.0031583 | отсутствует
861 | ТП 195 7/160 | Горшеченский РЭС | Курская область | Знаменский с/с. | 10/0,4 | 0.16 | 0.0048639 | отсутствует
862 | ТП 195 2/250 Знаменка | Горшеченский РЭС | Курская область | Знаменский с/с. | 10/0,4 | 0.25 | 0.0075069 | отсутствует
863 | ТП 195 3/100 | Горшеченский РЭС | Курская область | Знаменский с/с. | 10/0,4 | 0.1 | 0.0011806 | отсутствует
864 | ТП 195 4/100 Знаменка | Горшеченский РЭС | Курская область | Знаменский с/с. | 10/0,4 | 0.1 | 0.086 | отсутствует
865 | ТП 195 5/100 | Горшеченский РЭС | Курская область | Знаменский с/с. | 10/0,4 | 0.1 | 0.0056139 | отсутствует
866 | ТП 195 6/630 Аренда | Горшеченский РЭС | Курская область | Солдатский с/с | 10/0,4 | 0.63 | 0.038239 | отсутствует
867 | ТП 081 Становое | Тимский РЭС | Курская область | Выгорновскиий с/с. | 10/0,4 | 0.1 | 0.0033861 | отсутствует
868 | ТП 050/160 ПС Троицкая №10 | Железногорский РЭС | Курская область | г.Железногорск | 10/0,4 | 0.16 | 0.020194 | отсутствует
869 | ТП 082 Становое | Тимский РЭС | Курская область | Становской с/с. | 10/0,4 | 0.1 | 0.0088972 | отсутствует
870 | КТП 532 3/250 Школа | Тимский РЭС | Курская область | Становской с/с. | 10/0,4 | 0.25 | 0.0098542 | отсутствует
871 | КТП-10кВ 532 4/250 Д.сад. | Тимский РЭС | Курская область | Становской с/с. | 10/0,4 | 0.25 | 0.0053972 | отсутствует
872 | ТП 085 с.Становое Быт. | Тимский РЭС | Курская область | Становской с/с. | 10/0,4 | 0.16 | 0.02151 | отсутствует
873 | ТП 183 х.Белевское | Тимский РЭС | Курская область | с.Гнилое | 10/0,4 | 0.16 | 0.1376 | отсутствует
874 | ТП 087 с.Становое быт. | Тимский РЭС | Курская область | Становской с/с. | 10/0,4 | 0.063 | 0.0080736 | отсутствует
875 | ТП 088 Становое | Тимский РЭС | Курская область | Становской с/с. | 10/0,4 | 0.1 | 0.014386 | отсутствует
876 | ТП 089 с.Становое быть. | Тимский РЭС | Курская область | Становской с/с. | 10/0,4 | 0.1 | 0.010153 | отсутствует
877 | ТП 186 (7.6.2 1/63) | Щигровский РЭС | Курская область | Теребужский с/с. | 10/0,4 | 0.063 | 0.0045819 | отсутствует
878 | ТП 090 д.Акульшинка | Тимский РЭС | Курская область | Становской с/с. | 10/0,4 | 0.16 | 0.013722 | отсутствует
879 | ТП 091 с.Становое | Тимский РЭС | Курская область | Становской с/с. | 10/0,4 | 0.1 | 0.015815 | отсутствует
880 | КТП-10кВ 532 12/160 с.Становое | Тимский РЭС | Курская область | Становской с/с. | 10/0,4 | 0.16 | 0.017904 | отсутствует
881 | ТП 093 с.Становое | Тимский РЭС | Курская область | Становской с/с. | 10/0,4 | 0.1 | 0.0063514 | отсутствует
882 | КТП-10кВ 532 14/400 с.Становое | Тимский РЭС | Курская область | Становской с/с. | 10/0,4 | 0.4 | 0.0055903 | отсутствует
883 | КТП-10кВ 532 16/63 Быт. | Тимский РЭС | Курская область | Становской с/с. | 10/0,4 | 0.063 | 0 | отсутствует
884 | ТП 444/250 ПС Воропаево №14 | Железногорский РЭС | Курская область | Снецкой с/с. | 10/0,4 | 0.25 | 0.0060569 | отсутствует
885 | ТП 450/160 н.п. Карманово | Железногорский РЭС | Курская область | Кармановский с/с. | 10/0,4 | 0.16 | 0.0078708 | отсутствует
886 | ТП 047/100 ПС Троицкая №10 | Железногорский РЭС | Курская область | Троицкий с/с. | 10/0,4 | 0.1 | 0.018238 | отсутствует
887 | ТП 449/160 ПС Воропаево №04 | Железногорский РЭС | Курская область | Кармановский с/с. | 10/0,4 | 0.16 | 0.011689 | отсутствует
888 | ТП 048/160 ПС Троицкая №10 | Железногорский РЭС | Курская область | Троицкий с/с. | 10/0,4 | 0.1 | 0.014771 | отсутствует
889 | ТП 051/250 ПС Троицкая №10 | Железногорский РЭС | Курская область | г.Железногорск | 10/0,4 | 0.25 | 0.027768 | отсутствует
890 | ТП 460/63 н.п. Погорельцево | Железногорский РЭС | Курская область | Кармановский с/с. | 10/0,4 | 0.063 | 0.012688 | отсутствует
891 | ТП 049/40 ПС Троицкая №10 | Железногорский РЭС | Курская область | Троицкий с/с. | 10/0,4 | 0.04 | 0.020125 | отсутствует
892 | ТП 465/250 н.п. Снецкое | Железногорский РЭС | Курская область | Снецкой с/с. | 10/0,4 | 0.16 | 0.055543 | отсутствует
893 | ТП 084/63 ПС СТК №16 | Железногорский РЭС | Курская область | Городновский с/с. | 10/0,4 | 0.063 | 0.010099 | отсутствует
894 | ТП 188 (7.6.2 3/63) | Щигровский РЭС | Курская область | Косорженский с/с. | 10/0,4 | 0.063 | 0.0085153 | отсутствует
895 | ТП 445/250 ПС Воропаево №14 | Железногорский РЭС | Курская область | Снецкой с/с. | 10/0,4 | 0.25 | 0.058371 | отсутствует
896 | ТП 187 (7.6.2 2/40) | Щигровский РЭС | Курская область | Косорженский с/с. | 10/0,4 | 0.04 | 0.00080972 | отсутствует
897 | ТП 189 (7.6.2 4/250) | Щигровский РЭС | Курская область | Косорженский с/с. | 10/0,4 | 0.25 | 0.018183 | отсутствует
898 | ТП 461/400 н.п. Снецкое | Железногорский РЭС | Курская область | Снецкой с/с. | 10/0,4 | 0.4 | 0.014136 | отсутствует
899 | ТП 191 (7.6.2 20/250) | Щигровский РЭС | Курская область | Косорженский с/с. | 10/0,4 | 0.25 | 0.0030694 | отсутствует
900 | ТП 463/63 ПС Воропаево | Железногорский РЭС | Курская область | Кармановский с/с. | 10/0,4 | 0.063 | 0.0047083 | отсутствует
901 | ТП 053/160 ПС Троицкая №10 | Железногорский РЭС | Курская область | с Троицкое | 10/0,4 | 0.16 | 0.0053236 | отсутствует
902 | ТП 193 (7.6.2 7/100) | Щигровский РЭС | Курская область | Косорженский с/с. | 10/0,4 | 0.1 | 0.011314 | отсутствует
903 | ТП 469/160 ПС Воропаево | Железногорский РЭС | Курская область | Кармановский с/с. | 10/0,4 | 0.16 | 0.013789 | отсутствует
904 | ТП 195 (7.6.2 10/40) | Щигровский РЭС | Курская область | Косорженский с/с. | 10/0,4 | 0.1 | 0.01505 | отсутствует
905 | ТП 473/250 ПС Воропаево №16 | Железногорский РЭС | Курская область | Кармановский с/с. | 10/0,4 | 0.25 | 0.027158 | отсутствует
906 | ТП 070/100 ПС Троицкая №12 | Железногорский РЭС | Курская область | Троицкий с/с. | 10/0,4 | 0.1 | 0.0013264 | отсутствует
907 | ТП 196 (7.6.2 11/40) | Щигровский РЭС | Курская область | Косорженский с/с. | 10/0,4 | 0.1 | 0.0023236 | отсутствует
908 | ТП 069/160 ПС Троицкая №12 | Железногорский РЭС | Курская область | Троицкий с/с. | 10/0,4 | 0.1 | 0.0019583 | отсутствует
909 | ТП 472/160 ПС Воропааево №16 | Железногорский РЭС | Курская область | Кармановский с/с. | 10/0,4 | 0.16 | 0.0069167 | отсутствует
910 | ТП 197 (7.6.2 18/40 Аносовка) | Щигровский РЭС | Курская область | Косорженский с/с. | 10/0,4 | 0.1 | 0.0013958 | отсутствует
911 | ТП 071/160 ПС Троицкая №12 | Железногорский РЭС | Курская область | Троицкий с/с. | 10/0,4 | 0.16 | 0.0022292 | отсутствует
912 | ТП 474/63 н.п. Голдай | Железногорский РЭС | Курская область | Кармановский с/с. | 10/0,4 | 0.063 | 0.010186 | отсутствует
913 | ТП 199 (7.6.2 14/160) | Щигровский РЭС | Курская область | Косорженский с/с. | 10/0,4 | 0.16 | 0.0098319 | отсутствует
914 | ТП 072/63 ПС Троицкая №12 | Железногорский РЭС | Курская область | Троицкий с/с. | 10/0,4 | 0.063 | 0.0084167 | отсутствует
915 | ТП 471 н.п.Карманово | Железногорский РЭС | Курская область | Кармановский с/с. | 10/0,4 | 0.25 | 0.0076875 | отсутствует
916 | ТП 198 (7.6.2 9/250 Магазин) | Щигровский РЭС | Курская область | Косорженский с/с. | 10/0,4 | 0.25 | 0.011826 | отсутствует
917 | ТП 200 (7.6.2 22/100) | Щигровский РЭС | Курская область | Косорженский с/с. | 10/0,4 | 0.1 | 0.0020458 | отсутствует
918 | ТП 077/160 ПС Троицкая №14 | Железногорский РЭС | Курская область | Троицкий с/с. | 10/0,4 | 0.1 | 0.020268 | отсутствует
919 | ТП 201 (7.6.2 15/160) | Щигровский РЭС | Курская область | Косорженский с/с. | 10/0,4 | 0.16 | 0.0034167 | отсутствует
920 | ТП 202 (7.6.2 16/100) | Щигровский РЭС | Курская область | Косорженский с/с. | 10/0,4 | 0.1 | 0.0066167 | отсутствует
921 | ТП 203 (7.6.2 17/63) | Щигровский РЭС | Курская область | Косорженский с/с. | 10/0,4 | 0.1 | 1.8056e-05 | отсутствует
922 | ТП 462/160 н.п. Снецкое | Железногорский РЭС | Курская область | Снецкой с/с. | 10/0,4 | 0.16 | 0.034513 | отсутствует
923 | ТП 090/100 ПС СТК №12 | Железногорский РЭС | Курская область | Городновский с/с. | 10/0,4 | 0.1 | 0.0041347 | отсутствует
924 | ТП 443/100 н.п. Мокрыж | Железногорский РЭС | Курская область | Снецкой с/с. | 10/0,4 | 0.1 | 0.015933 | отсутствует
925 | ТП 091/100 ПС СТК №12 | Железногорский РЭС | Курская область | Городновский с/с. | 10/0,4 | 0.1 | 0.00074583 | отсутствует
926 | ТП 093/160 ПС СТК №12 | Железногорский РЭС | Курская область | Городновский с/с. | 10/0,4 | 0.16 | 0.0036944 | отсутствует
927 | КТП 492 (438.07-2/63 вод.башня) | Курский РЭС | Курская область | Н.Медведицкий с/с. | 10/0,4 | 0.16 | 0.025199 | отсутствует
928 | КТП 493 (438.07-3/100 д.В.Медведица) | Курский РЭС | Курская область | Н.Медведицкий с/с. | 10/0,4 | 0.1 | 0.062664 | отсутствует
929 | ТП 089/100 ПС СТК №12 | Железногорский РЭС | Курская область | Новоандросовский с/с. | 10/0,4 | 0.1 | 0.00018194 | отсутствует
930 | КТП 495 (438.07-5/160 д.Конево) | Курский РЭС | Курская область | Н.Медведицкий с/с. | 10/0,4 | 0.16 | 0.011214 | отсутствует
931 | КТП 494 (438.07-4/100 д.Хмелевое) | Курский РЭС | Курская область | Н.Медведицкий с/с. | 10/0,4 | 0.1 | 0.04501 | отсутствует
932 | ТП 099/100 ПС СТК №12 | Железногорский РЭС | Курская область | Волковский с/с. | 10/0,4 | 0.1 | 0.014128 | отсутствует
933 | ТП 100/100 ПС СТК №12 | Железногорский РЭС | Курская область | Волковский с/с. | 10/0,4 | 0.1 | 0.0025264 | отсутствует
934 | ТП 101/100 н.п.Гр.Дубрава | Железногорский РЭС | Курская область | Волковский с/с. | 10/0,4 | 0.1 | 0.0040417 | отсутствует
935 | ТП 110/100 н.п.Трубичино | Железногорский РЭС | Курская область | г.Железногорск | 10/0,4 | 0.1 | 0.059685 | отсутствует
936 | ТП 097 с.Кировка | Тимский РЭС | Курская область | Выгорновскиий с/с. | 10/0,4 | 0.04 | 1.3889e-06 | отсутствует
937 | ТП 098 с.Кировка | Тимский РЭС | Курская область | Выгорновскиий с/с. | 10/0,4 | 0.063 | 0.0075556 | отсутствует
938 | ТП 099 с.Кировка | Тимский РЭС | Курская область | Выгорновскиий с/с. | 10/0,4 | 0.25 | 0.014017 | отсутствует
939 | КТП 421 (729 72/250) база Маслозавод | Щигровский РЭС | Курская область | г.Щигры | 10/0,4 | 0.1 | 0.1 | отсутствует
940 | ТП 100 с.Кировка | Тимский РЭС | Курская область | Выгорновскиий с/с. | 10/0,4 | 0.063 | 0.00090556 | отсутствует
941 | ТП 101 с.Кировка МТФ | Тимский РЭС | Курская область | Выгорновскиий с/с. | 10/0,4 | 0.16 | 0.0025806 | отсутствует
942 | ТП 204 (7.6.4 2/100) | Щигровский РЭС | Курская область | Теребужский с/с. | 10/0,4 | 0.1 | 0.018004 | отсутствует
943 | ТП 102 д.Каменка | Тимский РЭС | Курская область | Выгорновскиий с/с. | 10/0,4 | 0.063 | 0.0022653 | отсутствует
944 | СТП 235 с.Гнилое | Тимский РЭС | Курская область | Барковский с/с. | 10/0,4 | 0.01 | 0 | отсутствует
945 | ТП 103 д.Каменка | Тимский РЭС | Курская область | Выгорновскиий с/с. | 10/0,4 | 0.063 | 0.0032417 | отсутствует
946 | ТП 098/63 н.п.Озерки | Железногорский РЭС | Курская область | Волковский с/с. | 10/0,4 | 0.063 | 0.0040403 | отсутствует
947 | ТП 105/100 н.п.Погарище | Железногорский РЭС | Курская область | г.Железногорск | 10/0,4 | 0.1 | 0.015303 | отсутствует
948 | ТП 104 д.Каменка | Тимский РЭС | Курская область | Выгорновскиий с/с. | 10/0,4 | 0.1 | 0.0071556 | отсутствует
949 | ТП 205 (7.6.7 1/63) | Щигровский РЭС | Курская область | Теребужский с/с. | 10/0,4 | 0.1 | 0.0050486 | отсутствует
950 | ТП 111/100 ПС Студенок №14 | Железногорский РЭС | Курская область | г.Железногорск | 10/0,4 | 0.063 | 0.030047 | отсутствует
951 | ТП 112/160 ПС Студенок №14 | Железногорский РЭС | Курская область | г.Железногорск | 10/0,4 | 0.16 | 0.027336 | отсутствует
952 | ТП 214 (7.6.7 3/63) | Щигровский РЭС | Курская область | Охочевский с/с. | 10/0,4 | 0.63 | 0.0076681 | отсутствует
953 | ТП 105 д.Каменка | Тимский РЭС | Курская область | Выгорновскиий с/с. | 10/0,4 | 0.1 | 0.0024028 | отсутствует
954 | ТП 114/100 н.п.Ермолаевский | Железногорский РЭС | Курская область | г.Железногорск | 10/0,4 | 0.1 | 0.016808 | отсутствует
955 | ТП 206 (7.6.7 13/160) | Щигровский РЭС | Курская область | Теребужский с/с. | 10/0,4 | 0.16 | 0.0069417 | отсутствует
956 | ТП 121/100 ПС Студенок | Железногорский РЭС | Курская область | Студенокский с/с. | 10/0,4 | 0.1 | 0.014235 | отсутствует
957 | ТП 126/100 н.п.Студенок | Железногорский РЭС | Курская область | Студенокский с/с. | 10/0,4 | 0.1 | 0.035679 | отсутствует
958 | ТП 118/100 ПС Студенок | Железногорский РЭС | Курская область | Студенокский с/с. | 10/0,4 | 0.1 | 0.034862 | отсутствует
959 | ТП 207 (7.6.7 4/250) | Щигровский РЭС | Курская область | Теребужский с/с. | 10/0,4 | 0.25 | 0.0063917 | отсутствует
960 | ЗТП 120/2х250 ПС Студенок | Железногорский РЭС | Курская область | Студенокский с/с. | 10/0,4 | 0.5 | 0.096447 | отсутствует
961 | ЗТП 119/2х400 ПС Студенок | Железногорский РЭС | Курская область | г. Железногорск | 10/0,4 | 0.4 | 0.087544 | отсутствует
962 | ТП 208 (7.6.7 5/100) | Щигровский РЭС | Курская область | Теребужский с/с. | 10/0,4 | 0.1 | 0.015021 | отсутствует
963 | ТП 134/100 ПС Разветье 05 | Железногорский РЭС | Курская область | Разветьевский с/с. | 10/0,4 | 0.1 | 0.028942 | отсутствует
964 | ТП 210 (7.6.7 12/100) | Щигровский РЭС | Курская область | Теребужский с/с. | 10/0,4 | 0.1 | 0.0094125 | отсутствует
965 | ТП 136/63 ПС Разветье 05 | Железногорский РЭС | Курская область | Разветьевский с/с. | 10/0,4 | 0.063 | 0.0028986 | отсутствует
966 | ТП 211 (7.6.7 6/40) | Щигровский РЭС | Курская область | Теребужский с/с. | 10/0,4 | 0.04 | 0.0033931 | отсутствует
967 | ТП 197 1/100 Знаменка | Горшеченский РЭС | Курская область | Знаменский с/с. | 10/0,4 | 0.1 | 0.0063722 | отсутствует
968 | ТП 135/100 ПС Разветье 05 | Железногорский РЭС | Курская область | Разветьевский с/с. | 10/0,4 | 0.1 | 0.0087194 | отсутствует
969 | ТП 212 (7.6.7 7/40 д.Сербинка) | Щигровский РЭС | Курская область | Теребужский с/с. | 10/0,4 | 0.1 | 0.0008625 | отсутствует
970 | ТП 137/100 ПС Разветье 05 | Железногорский РЭС | Курская область | Разветьевский с/с. | 10/0,4 | 0.1 | 0.022615 | отсутствует
971 | ТП 138/100 ПС Разветье 05 | Железногорский РЭС | Курская область | Разветьевский с/с. | 10/0,4 | 0.1 | 0.0065125 | отсутствует
972 | ТП 213 (7.6.7 14/100) | Щигровский РЭС | Курская область | Теребужский с/с. | 10/0,4 | 0.1 | 8.3333e-06 | отсутствует
973 | ТП 139/40 ПС Разветье 05 | Железногорский РЭС | Курская область | Разветьевский с/с. | 10/0,4 | 0.04 | 0.0091125 | отсутствует
974 | ТП 216 (7.6.7 8/250) | Щигровский РЭС | Курская область | Теребужский с/с. | 10/0,4 | 0.25 | 0.0097889 | отсутствует
975 | ТП 197 2/63 | Горшеченский РЭС | Курская область | Знаменский с/с. | 10/0,4 | 0.25 | 0.029632 | отсутствует
976 | ТП 140/63 ПС Разветье 05 | Железногорский РЭС | Курская область | Разветьевский с/с. | 10/0,4 | 0.063 | 0.00013889 | отсутствует
977 | ТП 143/100 ПС Разветье 05 | Железногорский РЭС | Курская область | Разветьевский с/с. | 10/0,4 | 0.1 | 0.0058167 | отсутствует
978 | ТП 141/250 ПС Разветье 05 | Железногорский РЭС | Курская область | Разветьевский с/с. | 10/0,4 | 0.25 | 0.00048611 | отсутствует
979 | ТП 197 3/100 Знаменка Рыбхоз | Горшеченский РЭС | Курская область | с. Знаменка, Знаменский с/с | 10/0,4 | 0.1 | 0.0036444 | отсутствует
980 | ТП 144/100 ПС Разветье 05 | Железногорский РЭС | Курская область | Разветьевский с/с, д. Лубошево | 10/0,4 | 0.1 | 0.0034306 | отсутствует
981 | ТП 142/100 ПС Разветье 05 | Железногорский РЭС | Курская область | Разветьевский с/с. | 10/0,4 | 0.1 | 0.00099583 | отсутствует
982 | ТП 145/63 ПС Разветье 05 | Железногорский РЭС | Курская область | Разветьевский с/с | 10/0,4 | 0.063 | 0.00046806 | отсутствует
983 | ТП-168 | Глушковский РЭС | Курская область | Званновский с/с. | 10/0,4 | 0.16 | 0.024869 | отсутствует
984 | ТП 149/25 ПС Разветье №13 | Железногорский РЭС | Курская область | Разветьевский с/с. | 10/0,4 | 0.1 | 0.0058847 | отсутствует
985 | ТП 191 1/100 | Горшеченский РЭС | Курская область | Знаменский с/с. | 10/0,4 | 0.16 | 0.0077194 | отсутствует
986 | ТП 150/63 ПС Разветье №13 | Железногорский РЭС | Курская область | Разветьевский с/с. | 10/0,4 | 0.063 | 0.0044125 | отсутствует
987 | ТП 151/63 ПС Разветье №13 | Железногорский РЭС | Курская область | Разветьевский с/с. | 10/0,4 | 0.063 | 0.0067889 | отсутствует
988 | ТП 152/63 ПС Разветье №13 | Железногорский РЭС | Курская область | Разветьевский с/с. | 10/0,4 | 0.063 | 0.0090722 | отсутствует
989 | ТП 191 2/100 Знаменка | Горшеченский РЭС | Курская область | Знаменский с/с. | 10/0,4 | 0.16 | 0.011599 | отсутствует
990 | ТП 153/63 ПС Разветье №13 | Железногорский РЭС | Курская область | Разветьевский с/с. | 10/0,4 | 0.063 | 0.0095111 | отсутствует
991 | ТП 154/50 ПС Разветье №13 | Железногорский РЭС | Курская область | Разветьевский с/с. | 10/0,4 | 0.05 | 0.0089389 | отсутствует
992 | ТП 155/40 ПС Разветье №13 | Железногорский РЭС | Курская область | Разветьевский с/с. | 10/0,4 | 0.04 | 0.0095833 | отсутствует
993 | ТП 191 3/250 Знаменка | Горшеченский РЭС | Курская область | Знаменский с/с. | 10/0,4 | 0.25 | 0.0052222 | отсутствует
994 | ТП 161/250 ПС Разветье №13 | Железногорский РЭС | Курская область | Разветьевский с/с. | 10/0,4 | 0.25 | 0.017837 | отсутствует
995 | ТП 157/400 ПС Разветье №13 | Железногорский РЭС | Курская область | Разветьевский с/с. | 10/0,4 | 0.4 | 0.0065458 | отсутствует
996 | ТП 160/250 ПС Разветье №13 | Железногорский РЭС | Курская область | Разветьевский с/с. | 10/0,4 | 0.25 | 0.031078 | отсутствует
997 | ТП 165/100 ПС Разветье №15 | Железногорский РЭС | Курская область | Разветьевский с/с. | 10/0,4 | 0.1 | 0.023631 | отсутствует
998 | ТП 168/160 ПС Разветье № 15 | Железногорский РЭС | Курская область | г.Железногорск | 10/0,4 | 0.16 | 0.028007 | отсутствует
999 | ТП 169/160 ПС Разветье № 15 | Железногорский РЭС | Курская область | г.Железногорск | 10/0,4 | 0.16 | 0.033528 | отсутствует
1000 | ТП 171/160 ПС Разветье № 15 | Железногорский РЭС | Курская область | Разветьевский с/с. | 10/0,4 | 0.1 | 0.037457 | отсутствует
1001 | ТП 172/160 ПС Разветье № 15 | Железногорский РЭС | Курская область | Разветьевский с/с. | 10/0,4 | 0.16 | 0.045825 | отсутствует
1002 | ТП 173/160 ПС Разветье № 15 | Железногорский РЭС | Курская область | Веретенинский с/с. | 10/0,4 | 0.25 | 0.017081 | отсутствует
1003 | ТП 179/160 ПС Разветье №04 | Железногорский РЭС | Курская область | Студенокский с/с. | 10/0,4 | 0.16 | 0.025417 | отсутствует
1004 | ТП 053 (8103-3/63) | Курчатовский РЭС | Курская область | Колпаковский с/с. | 10/0,4 | 0.063 | 0.00072222 | отсутствует
1005 | СКТП 223 (871-9/2*400) | Курчатовский РЭС | Курская область | Макаровский сельсовет, с. Макаровка, Быт | 10/0,4 | 0.8 | 0.023999 | отсутствует
1006 | ТП 038 (82502-1/40) | Курчатовский РЭС | Курская область | Колпаковский с/с. | 10/0,4 | 0.04 | 0.026865 | отсутствует
1007 | ТП 040 (82502-3/630) | Курчатовский РЭС | Курская область | Колпаковский с/с. | 10/0,4 | 0.63 | 0.059264 | отсутствует
1008 | ТП 042 (82501-3/63) | Курчатовский РЭС | Курская область | Колпаковский с/с. | 10/0,4 | 0.4 | 0.0023639 | отсутствует
1009 | ЗТП-413.13-2/2х630 Семяоч.комплекс | Курский РЭС | Курская область | Лебяженский с/с. | 10/0,4 | 1.26 | 0.027882 | отсутствует
1010 | ТП 039 (82502-2/63) | Курчатовский РЭС | Курская область | Колпаковский с/с. | 10/0,4 | 0.063 | 0.0042014 | отсутствует
1011 | СКТП-413.13-4/250 п.Черёмушки | Курский РЭС | Курская область | Лебяженский с/с. | 10/0,4 | 0.25 | 0.076906 | отсутствует
1012 | ТП 069 (82501-2/63) | Курчатовский РЭС | Курская область | Колпаковский с/с. | 10/0,4 | 0.063 | 0.0069986 | отсутствует
1013 | ТП 043 (82507-3/250) | Курчатовский РЭС | Курская область | Колпаковский с/с. | 10/0,4 | 0.25 | 0.014696 | отсутствует
1014 | ТП 041 (82507-1/63) | Курчатовский РЭС | Курская область | Колпаковский с/с. | 10/0,4 | 0.063 | 0.00079306 | отсутствует
1015 | ТП 185 (80820-1/40) | Курчатовский РЭС | Курская область | Карла Либкнехтский с/с. | 10/0,4 | 0.04 | 0.0020833 | отсутствует
1016 | ТП 281 (82401-03/63) | Курчатовский РЭС | Курская область | Костельцевский с/с. | 10/0,4 | 0.063 | 0.00010833 | отсутствует
1017 | ТП 280 ( 82401-2/250) | Курчатовский РЭС | Курская область | Костельцевский с/с. | 10/0,4 | 0.25 | 0.0055681 | отсутствует
1018 | ТП 294 (8212-5/100) | Курчатовский РЭС | Курская область | Костельцевский с/с. | 10/0,4 | 0.1 | 0.0028875 | отсутствует
1019 | ТП 242 (80903-1/100) | Курчатовский РЭС | Курская область | Костельцевский с/с. | 10/0,4 | 0.1 | 0.024188 | отсутствует
1020 | ТП 292 (8212-2/250) | Курчатовский РЭС | Курская область | Костельцевский с/с. | 10/0,4 | 0.25 | 0.0037458 | отсутствует
1021 | ТП 289 (8211-2/160) | Курчатовский РЭС | Курская область | Костельцевский с/с. | 10/0,4 | 0.16 | 0.032724 | отсутствует
1022 | ТП 156 (868-04/100) | Курчатовский РЭС | Курская область | Дичнянский с/с. | 10/0,4 | 0.1 | 0.025125 | отсутствует
1023 | ТП 326 (866-7/250) | Курчатовский РЭС | Курская область | Дичнянский с/с. | 10/0,4 | 0.1 | 0.050049 | отсутствует
1024 | ТП 204 КТП-82601-4/250 | Курчатовский РЭС | Курская область | Макаровский с/с. | 10/0,4 | 0.25 | 0 | отсутствует
1025 | ТП 182 (81425-3/250) | Курчатовский РЭС | Курская область | Дичнянский с/с. | 10/0,4 | 0.25 | 0.067203 | отсутствует
1026 | ТП 103 (8516-14/160) | Курчатовский РЭС | Курская область | Чаплинский с/с. | 10/0,4 | 0.16 | 0.026679 | отсутствует
1027 | ТП 088 (8204-01/250) | Курчатовский РЭС | Курская область | Дружненский с/с. | 10/0,4 | 0.1 | 0.034642 | отсутствует
1028 | ТП 172 (81426-2/630) | Курчатовский РЭС | Курская область | Дичнянский с/с. | 10/0,4 | 0.63 | 0.02144 | отсутствует
1029 | ТП 212 (82203-3/63) | Курчатовский РЭС | Курская область | Макаровский с/с. | 10/0,4 | 0.063 | 0.0037792 | отсутствует
1030 | ТП 086 (8201-12/100) | Курчатовский РЭС | Курская область | Дружненский с/с. | 10/0,4 | 0.1 | 0.033933 | отсутствует
1031 | ТП 141 (864-9/100) Лемешовка г .Курчатов | Курчатовский РЭС | Курская область | Дичнянский с/с. | 10/0,4 | 0.1 | 0.016 | отсутствует
1032 | ТП 078 (8201-10/160) | Курчатовский РЭС | Курская область | Дружненский с/с. | 10/0,4 | 0.16 | 0.0049056 | отсутствует
1033 | ТП 231 (875-6/250) | Курчатовский РЭС | Курская область | Макаровский с/с. | 10/0,4 | 0.25 | 0.0090056 | отсутствует
1034 | ТП 091 (8176-9/160) | Курчатовский РЭС | Курская область | Дружненский с/с. | 10/0,4 | 0.16 | 0.014743 | отсутствует
1035 | ТП 137 (863-2х630) | Курчатовский РЭС | Курская область | Дичнянский с/с. | 10/0,4 | 1.26 | 0.344 | отсутствует
1036 | ТП 147 (864-7/100) Рахмановка1 г Курчато | Курчатовский РЭС | Курская область | Дичнянский с/с. | 10/0,4 | 0.1 | 0.021692 | отсутствует
1037 | ТП 224 (871-8/160) | Курчатовский РЭС | Курская область | Макаровский с/с. | 10/0,4 | 0.16 | 0.0085611 | отсутствует
1038 | КТП-10кВ 5511 1/250 Быт. | Тимский РЭС | Курская область | Барковский с/с. | 10/0,4 | 0.25 | 0.0009 | отсутствует
1039 | ТП 136 (863-1х400) | Курчатовский РЭС | Курская область | Дичнянский с/с. | 10/0,4 | 0.8 | 0.344 | отсутствует
1040 | ТП 229 (871-7/250) | Курчатовский РЭС | Курская область | Макаровский с/с. | 10/0,4 | 0.25 | 0.039528 | отсутствует
1041 | ТП 159 (869-9/160) | Курчатовский РЭС | Курская область | Дичнянский с/с. | 10/0,4 | 0.16 | 0.030818 | отсутствует
1042 | ТП 133 (8126-2/100) | Курчатовский РЭС | Курская область | Колпаковский с/с. | 10/0,4 | 0.1 | 0.012469 | отсутствует
1043 | КТП-10кВ 5511 2/100 Быт. | Тимский РЭС | Курская область | Барковский с/с. | 10/0,4 | 0.1 | 0.0037458 | отсутствует
1044 | ТП 134 (8126-3/100) | Курчатовский РЭС | Курская область | Дичнянский с/с. | 10/0,4 | 0.1 | 0.016869 | отсутствует
1045 | ТП 217 (7.7.4 2/63) (О) | Щигровский РЭС | Курская область | Косиновский с/с. | 10/0,4 | 0.1 | 0.0012861 | отсутствует
1046 | КТП-10кВ 5511 3/40 Быт. | Тимский РЭС | Курская область | Барковский с/с. | 10/0,4 | 0.16 | 0.0020403 | отсутствует
1047 | ТП 144 (864-4/100) Рахмановка3 г Курчато | Курчатовский РЭС | Курская область | Дичнянский с/с. | 10/0,4 | 0.1 | 0.013987 | отсутствует
1048 | ТП 178 с.Рождественка | Тимский РЭС | Курская область | Барковский с/с. | 10/0,4 | 0.4 | 0.013161 | отсутствует
1049 | ТП 139 (КТП-861-1/100) | Курчатовский РЭС | Курская область | Дичнянский с/с. | 10/0,4 | 0.1 | 0.017757 | отсутствует
1050 | ТП 179 с.Рождественка | Тимский РЭС | Курская область | Барковский с/с. | 10/0,4 | 0.16 | 0.016635 | отсутствует
1051 | ТП 145 (864-5/160) Мезенцево2 г Курчатов | Курчатовский РЭС | Курская область | Дичнянский с/с. | 10/0,4 | 0.16 | 0.028714 | отсутствует
1052 | ТП 178 (81425-1/250) | Курчатовский РЭС | Курская область | Дичнянский с/с. | 10/0,4 | 0.25 | 0.018301 | отсутствует
1053 | ТП 180 с.Рождественка, школа. | Тимский РЭС | Курская область | Барковский с/с. | 10/0,4 | 0.1 | 0.028294 | отсутствует
1054 | ТП 154 (868-1/63) | Курчатовский РЭС | Курская область | Дичнянский с/с. | 10/0,4 | 0.063 | 0.021482 | отсутствует
1055 | ТП 181 с.Рождественка | Тимский РЭС | Курская область | Барковский с/с. | 10/0,4 | 0.063 | 0.0062319 | отсутствует
1056 | ТП 266 (81906-2/250) | Курчатовский РЭС | Курская область | Костельцевский с/с. | 10/0,4 | 0.25 | 0.029961 | отсутствует
1057 | ТП 182 с.Рождественка | Тимский РЭС | Курская область | Барковский с/с. | 10/0,4 | 0.1 | 0.0026722 | отсутствует
1058 | ТП 258 (КТП-10кВ 81901-6/63) | Курчатовский РЭС | Курская область | Костельцевский с/с. | 10/0,4 | 0.063 | 0 | отсутствует
1059 | ТП 165 д.Софиевка | Тимский РЭС | Курская область | Барковский с/с. | 10/0,4 | 0.063 | 0.0050333 | отсутствует
1060 | ТП 254 (КТП-10кВ 81901-1/160) | Курчатовский РЭС | Курская область | Костельцевский с/с. | 10/0,4 | 0.16 | 0.013271 | отсутствует
1061 | ТП 166 с.Дмитриевка быт. | Тимский РЭС | Курская область | Барковский с/с. | 10/0,4 | 0.1 | 0.005025 | отсутствует
1062 | ТП 167 с.Дмитриевка МТФ. | Тимский РЭС | Курская область | Барковский с/с. | 10/0,4 | 0.1 | 0.0037319 | отсутствует
1063 | ТП 264 (КТП-10кВ 81905-1/250) | Курчатовский РЭС | Курская область | Костельцевский с/с. | 10/0,4 | 0.25 | 0.0051236 | отсутствует
1064 | ТП 083 (8201-5/250) | Курчатовский РЭС | Курская область | Дружненский с/с. | 10/0,4 | 0.25 | 0.0064083 | отсутствует
1065 | ТП 218 (7.7.5 1/250) | Щигровский РЭС | Курская область | Кривцовский с/с. | 10/0,4 | 0.25 | 0.0034542 | отсутствует
1066 | ТП 257 (КТП-10кВ 81901-5/63) | Курчатовский РЭС | Курская область | Костельцевский с/с. | 10/0,4 | 0.063 | 0.0030792 | отсутствует
1067 | ТП 061 (8121-8/40) | Курчатовский РЭС | Курская область | Колпаковский с/с. | 10/0,4 | 0.16 | 0.016818 | отсутствует
1068 | ТП 219 (7.7.5 2/250) | Щигровский РЭС | Курская область | Кривцовский с/с. | 10/0,4 | 0.25 | 0.0077639 | отсутствует
1069 | ТП 168 c. Дмитриевка | Тимский РЭС | Курская область | Барковский с/с. | 10/0,4 | 0.1 | 0.0077139 | отсутствует
1070 | ТП 265 (81906-1/63) | Курчатовский РЭС | Курская область | Костельцевский с/с. | 10/0,4 | 0.063 | 0.00145 | отсутствует
1071 | ТП 296 (8212-13/100) | Курчатовский РЭС | Курская область | Костельцевский с/с. | 10/0,4 | 0.25 | 0.0087292 | отсутствует
1072 | ТП 169 с.Барковка | Тимский РЭС | Курская область | Барковский с/с. | 10/0,4 | 0.16 | 0.018785 | отсутствует
1073 | ТП 267 (81907-2/100) | Курчатовский РЭС | Курская область | Костельцевский с/с. | 10/0,4 | 0.1 | 0.00068333 | отсутствует
1074 | ТП 1001 Винниково ЗАВ-быт | Курский РЭС | Курская область | Винниковский с/с. | 10/0,4 | 0.16 | 0.0099458 | отсутствует
1075 | ТП 224 (7.7.5 7/100 Ларионовка) | Щигровский РЭС | Курская область | Кривцовский с/с. | 10/0,4 | 0.1 | 0.0042167 | отсутствует
1076 | ТП 270 (82201-2/63) | Курчатовский РЭС | Курская область | Костельцевский с/с. | 10/0,4 | 0.16 | 0 | отсутствует
1077 | ТП 216 (82203-7/630) | Курчатовский РЭС | Курская область | Макаровский с/с. | 10/0,4 | 0.63 | 0.06209 | отсутствует
1078 | ТП 170 Барковка Зерноток. | Тимский РЭС | Курская область | Барковский с/с. | 10/0,4 | 0.25 | 0.022007 | отсутствует
1079 | ТП 272 (82201-13/160) | Курчатовский РЭС | Курская область | Костельцевский с/с. | 10/0,4 | 0.16 | 0.0093306 | отсутствует
1080 | ТП 274 (82201-6/40) | Курчатовский РЭС | Курская область | Костельцевский с/с. | 10/0,4 | 0.04 | 0.010311 | отсутствует
1081 | ТП 225 (7.7.5 3/40) | Щигровский РЭС | Курская область | Кривцовский с/с. | 10/0,4 | 0.1 | 0.0032806 | отсутствует
1082 | ТП 226 (7.7.5 4/160) | Щигровский РЭС | Курская область | Кривцовский с/с. | 10/0,4 | 0.16 | 0.0074514 | отсутствует
1083 | ТП 171 с.Барковка, ДК | Тимский РЭС | Курская область | Барковский с/с. | 10/0,4 | 0.4 | 0.010436 | отсутствует
1084 | ТП 227 (7.7.5 5/63 Ветродуевка) | Щигровский РЭС | Курская область | Кривцовский с/с. | 10/0,4 | 0.063 | 0.00012222 | отсутствует
1085 | ТП 282 (82402-1/40) | Курчатовский РЭС | Курская область | Костельцевский с/с. | 10/0,4 | 0.04 | 0 | отсутствует
1086 | ТП 217 (8136-2/100) | Курчатовский РЭС | Курская область | Макаровский с/с. | 10/0,4 | 0.1 | 0.047403 | отсутствует
1087 | ТП 220 (7.7.5 6/100) | Щигровский РЭС | Курская область | Кривцовский с/с. | 10/0,4 | 0.1 | 0.030329 | отсутствует
1088 | ТП 172 с.Барковка | Тимский РЭС | Курская область | Барковский с/с. | 10/0,4 | 0.16 | 0.01709 | отсутствует
1089 | ТП 279 (82401-1/160) | Курчатовский РЭС | Курская область | Костельцевский с/с. | 10/0,4 | 0.16 | 0.00087917 | отсутствует
1090 | ТП 219 (82203-1/40) | Курчатовский РЭС | Курская область | Макаровский с/с. | 10/0,4 | 0.04 | 0 | отсутствует
1091 | ТП 221 (7.7.5 9/100) | Щигровский РЭС | Курская область | Кривцовский с/с. | 10/0,4 | 0.1 | 0.0033542 | отсутствует
1092 | ТП 277 (82201-10/40) | Курчатовский РЭС | Курская область | Костельцевский с/с. | 10/0,4 | 0.25 | 0.010397 | отсутствует
1093 | ТП 213 (82203-2/40) | Курчатовский РЭС | Курская область | Макаровский с/с. | 10/0,4 | 0.04 | 0.021031 | отсутствует
1094 | ТП 222 (7.7.5 8/60) | Щигровский РЭС | Курская область | Кривцовский с/с. | 10/0,4 | 0.06 | 0.0056639 | отсутствует
1095 | ТП 173 с.Барковка мех.мастерские | Тимский РЭС | Курская область | Барковский с/с. | 10/0,4 | 0.025 | 0.0043222 | отсутствует
1096 | ТП 271 (82201-3/63) | Курчатовский РЭС | Курская область | Костельцевский с/с. | 10/0,4 | 0.063 | 0.0042972 | отсутствует
1097 | ТП 174 c Еськовка быт. | Тимский РЭС | Курская область | Барковский с/с. | 10/0,4 | 0.04 | 0.0044764 | отсутствует
1098 | ТП 218 (8136-1/250) | Курчатовский РЭС | Курская область | Макаровский с/с. | 10/0,4 | 0.25 | 0 | отсутствует
1099 | ТП 284 (8112-1/63) | Курчатовский РЭС | Курская область | Костельцевский с/с. | 10/0,4 | 0.063 | 0.00052639 | отсутствует
1100 | ТП 068 (82506-3/250) | Курчатовский РЭС | Курская область | Колпаковский с/с. | 10/0,4 | 0.25 | 0.022775 | отсутствует
1101 | ТП 175 с.Барковка МТФ | Тимский РЭС | Курская область | Барковский с/с. | 10/0,4 | 0.16 | 0.0078278 | отсутствует
1102 | ТП 066 (82505-5/100) | Курчатовский РЭС | Курская область | Колпаковский с/с. | 10/0,4 | 0.1 | 0.0082306 | отсутствует
1103 | ТП 056 (8104-7/63) | Курчатовский РЭС | Курская область | Колпаковский с/с. | 10/0,4 | 0.063 | 0.00055278 | отсутствует
1104 | ТП 269 (81907-6/40) | Курчатовский РЭС | Курская область | Костельцевский с/с. | 10/0,4 | 0.04 | 0 | отсутствует
1105 | ТП 176 х.Прудок | Тимский РЭС | Курская область | Барковский с/с. | 10/0,4 | 0.063 | 0.00013889 | отсутствует
1106 | ТП 047 (8102-3/63) | Курчатовский РЭС | Курская область | Колпаковский с/с. | 10/0,4 | 0.1 | 0.0081097 | отсутствует
1107 | ТП 177 х.Дубравка быт. | Тимский РЭС | Курская область | Барковский с/с. | 10/0,4 | 0.063 | 0.00071389 | отсутствует
1108 | ТП 057 (872/160) | Курчатовский РЭС | Курская область | Колпаковский с/с. | 10/0,4 | 0.1 | 0.00041806 | отсутствует
1109 | ТП 082 (8201-6/160) | Курчатовский РЭС | Курская область | Дружненский с/с. | 10/0,4 | 0.16 | 0.029632 | отсутствует
1110 | ТП 067 (82506-1/100) | Курчатовский РЭС | Курская область | Колпаковский с/с. | 10/0,4 | 0.16 | 0.029732 | отсутствует
1111 | ТП 255 (КТП-10кВ 81901-3/63) | Курчатовский РЭС | Курская область | Костельцевский с/с. | 10/0,4 | 0.063 | 0.0052278 | отсутствует
1112 | ТП 048 (8102-2/63) | Курчатовский РЭС | Курская область | Колпаковский с/с. | 10/0,4 | 0.063 | 0.0043944 | отсутствует
1113 | ТП 062 (82505-2/63) | Курчатовский РЭС | Курская область | Колпаковский с/с. | 10/0,4 | 0.063 | 0.0003875 | отсутствует
1114 | ТП 256 (КТП-10кВ 81901-4/63) | Курчатовский РЭС | Курская область | Костельцевский с/с. | 10/0,4 | 0.63 | 0.0021083 | отсутствует
1115 | ТП 074 (8121-7/100) | Курчатовский РЭС | Курская область | Дружненский с/с. | 10/0,4 | 0.1 | 0.0073778 | отсутствует
1116 | ТП 261 (81902-2/160) | Курчатовский РЭС | Курская область | Костельцевский с/с. | 10/0,4 | 0.16 | 0.0066139 | отсутствует
1117 | ТП 195 д.Белёвское | Тимский РЭС | Курская область | Становской с/с. | 10/0,4 | 0.1 | 0.009975 | отсутствует
1118 | ТП 268 (81907-4/100) | Курчатовский РЭС | Курская область | Костельцевский с/с. | 10/0,4 | 0.1 | 0.0011472 | отсутствует
1119 | ТП 285 (КТП-10кВ 81905-5/250) | Курчатовский РЭС | Курская область | Костельцевский с/с. | 10/0,4 | 0.25 | 0.0057222 | отсутствует
1120 | ТП 196 д.Белевское | Тимский РЭС | Курская область | Становской с/с. | 10/0,4 | 0.063 | 0.0029208 | отсутствует
1121 | ТП 305 (80907-10/63) | Курчатовский РЭС | Курская область | Костельцевский с/с. | 10/0,4 | 0.063 | 0.0044458 | отсутствует
1122 | ТП 197 с. Гнилое з/ток,заправка. | Тимский РЭС | Курская область | Становской с/с. | 10/0,4 | 0.4 | 0.063514 | отсутствует
1123 | ТП 065 (82505-7/250) | Курчатовский РЭС | Курская область | Колпаковский с/с. | 10/0,4 | 0.25 | 0.022687 | отсутствует
1124 | ТП 184 х.Вольная Заря | Тимский РЭС | Курская область | Барковский с/с. | 10/0,4 | 0.1 | 0.016476 | отсутствует
1125 | КТП-10кВ 558 2/1.25 Быт. | Тимский РЭС | Курская область | Барковский с/с. | 10/0,4 | 0.025 | 0.010207 | отсутствует
1126 | ТП 187 д.Вольная Заря | Тимский РЭС | Курская область | Барковский с/с. | 10/0,4 | 0.063 | 0.0031597 | отсутствует
1127 | ТП 188 с.Пахонок | Тимский РЭС | Курская область | Барковский с/с. | 10/0,4 | 0.16 | 0.0081083 | отсутствует
1128 | ТП 189 c.Пахонок | Тимский РЭС | Курская область | Барковский с/с. | 10/0,4 | 0.1 | 0.0040611 | отсутствует
1129 | ТП 190 с.Пахонок | Тимский РЭС | Курская область | Барковский с/с. | 10/0,4 | 0.1 | 0.0012431 | отсутствует
1130 | ТП 1300 Винниково-Ток | Курский РЭС | Курская область | Винниковский с/с. | 10/0,4 | 0.4 | 0.344 | отсутствует
1131 | ТП 233 (7.7.7 2/250) | Щигровский РЭС | Курская область | Косиновский с/с. | 10/0,4 | 0.25 | 0.0018167 | отсутствует
1132 | ТП 665 1/100 (ТП 265) | Черемисиновский РЭС | Курская область | Русановский с/с. | 10/0,4 | 0.1 | 0.013621 | отсутствует
1133 | ТП 230 (7.7.7 4/250) | Щигровский РЭС | Курская область | Косиновский с/с. | 10/0,4 | 0.25 | 0.004425 | отсутствует
1134 | ТП 229 (7.7.7 3/100) | Щигровский РЭС | Курская область | Косиновский с/с. | 10/0,4 | 0.1 | 0.0055514 | отсутствует
1135 | ТП 234 (7.7.7 5/250) | Щигровский РЭС | Курская область | Косиновский с/с. | 10/0,4 | 0.25 | 0.0010444 | отсутствует
1136 | ТП 228 (7.7.7 1/160) | Щигровский РЭС | Курская область | Косиновский с/с. | 10/0,4 | 0.16 | 0.0029611 | отсутствует
1137 | КТП 096 (414.02-2/2х630 цу Дряблово) | Курский РЭС | Курская область | Полянский с/с. | 10/0,4 | 1.26 | 0.080661 | отсутствует
1138 | ТП 235 (7.7.7 8/63) | Щигровский РЭС | Курская область | Косиновский с/с. | 10/0,4 | 0.1 | 0.0059208 | отсутствует
1139 | ТП 060 (8121-2/100) | Курчатовский РЭС | Курская область | Колпаковский с/с. | 10/0,4 | 0.1 | 0.0054889 | отсутствует
1140 | ТП 052 (8103-1/100) | Курчатовский РЭС | Курская область | Колпаковский с/с. | 10/0,4 | 0.1 | 0.0028278 | отсутствует
1141 | ТП 236 (7.7.8 3/160) | Щигровский РЭС | Курская область | д. Касиновка | 10/0,4 | 0.16 | 0.0047181 | отсутствует
1142 | ТП 241 (7.7.8 1/40) | Щигровский РЭС | Курская область | Косорженский с/с. | 10/0,4 | 0.04 | 0.0039861 | отсутствует
1143 | ТП 046 (8102-1/250) | Курчатовский РЭС | Курская область | Колпаковский с/с. | 10/0,4 | 0.25 | 0.045614 | отсутствует
1144 | ТП 207 (82604-1/250) | Курчатовский РЭС | Курская область | Макаровский с/с. | 10/0,4 | 0.25 | 0.0016625 | отсутствует
1145 | ТП 237 (7.7.8 4/100) | Щигровский РЭС | Курская область | Косорженский с/с. | 10/0,4 | 0.1 | 0.0069722 | отсутствует
1146 | ТП 238 (7.7.8 6/100) | Щигровский РЭС | Курская область | Косорженский с/с. | 10/0,4 | 0.1 | 0.0061875 | отсутствует
1147 | ТП 239 (7.7.8 5/160) | Щигровский РЭС | Курская область | Косорженский с/с. | 10/0,4 | 0.16 | 0.0099403 | отсутствует
1148 | ТП 209 (КТП-82603-3/63) | Курчатовский РЭС | Курская область | Макаровский с/с. | 10/0,4 | 0.063 | 0.016569 | отсутствует
1149 | ТП 240 (7.7.8 7/400) | Щигровский РЭС | Курская область | Косорженский с/с. | 10/0,4 | 0.4 | 0.0022875 | отсутствует
1150 | ТП 211 (82203-4/63) | Курчатовский РЭС | Курская область | Макаровский с/с. | 10/0,4 | 0.16 | 0.016254 | отсутствует
1151 | ТП 215 (82203-6/160) | Курчатовский РЭС | Курская область | Макаровский с/с. | 10/0,4 | 0.16 | 0 | отсутствует
1152 | ТП 214 (82203-5/63) | Курчатовский РЭС | Курская область | Макаровский с/с. | 10/0,4 | 0.06 | 0.018944 | отсутствует
1153 | ТП 208 (82604-2/250) | Курчатовский РЭС | Курская область | Макаровский с/с. | 10/0,4 | 0.25 | 0.010103 | отсутствует
1154 | ТП 221 (862-2/100) | Курчатовский РЭС | Курская область | Макаровский с/с. | 10/0,4 | 0.1 | 0.011272 | отсутствует
1155 | ТП 232 (875-5/100) | Курчатовский РЭС | Курская область | Макаровский с/с. | 10/0,4 | 0.1 | 0.0045931 | отсутствует
1156 | ТП 225 (871-6/160) | Курчатовский РЭС | Курская область | Макаровский с/с. | 10/0,4 | 0.16 | 0 | отсутствует
1157 | ТП 226 (871-5/100) | Курчатовский РЭС | Курская область | Макаровский с/с. | 10/0,4 | 0.1 | 0 | отсутствует
1158 | ТП 236 (875-3/40) | Курчатовский РЭС | Курская область | Макаровский с/с. | 10/0,4 | 0.04 | 0.00025417 | отсутствует
1159 | ТП 315 (80806-1/63) | Курчатовский РЭС | Курская область | Карла Либкнехтский с/с. | 10/0,4 | 0.063 | 0.018311 | отсутствует
1160 | ТП 227 (871-3/630) | Курчатовский РЭС | Курская область | Макаровский с/с. | 10/0,4 | 0.63 | 0 | отсутствует
1161 | ТП 235 (875-2/63) | Курчатовский РЭС | Курская область | Макаровский с/с. | 10/0,4 | 0.06 | 2.7778e-06 | отсутствует
1162 | ТП 233 (875-1/63) | Курчатовский РЭС | Курская область | Макаровский с/с. | 10/0,4 | 0.063 | 0.014438 | отсутствует
1163 | ТП 080 (8201-14/160) | Курчатовский РЭС | Курская область | Дружненский с/с. | 10/0,4 | 0.16 | 0.0097847 | отсутствует
1164 | ТП 234 (875-4/63) | Курчатовский РЭС | Курская область | Макаровский с/с. | 10/0,4 | 0.063 | 0.0035583 | отсутствует
1165 | ТП 096 (8176-5/160) | Курчатовский РЭС | Курская область | Чаплинский с/с. | 10/0,4 | 0.16 | 0.020507 | отсутствует
1166 | ТП 095 (8176-7/160) | Курчатовский РЭС | Курская область | Чаплинский с/с. | 10/0,4 | 0.16 | 0.030026 | отсутствует
1167 | ТП 102 (8171-6/63) | Курчатовский РЭС | Курская область | Чаплинский с/с. | 10/0,4 | 0.063 | 0.0036444 | отсутствует
1168 | ТП 469 (427.16-3/100) "Зелёная роща" | Курский РЭС | Курская область | Щетинский с/с. | 10/0,4 | 0.1 | 0.105 | отсутствует
1169 | ТП 099 (8171-3/63) | Курчатовский РЭС | Курская область | Чаплинский с/с. | 10/0,4 | 0.063 | 0.013653 | отсутствует
1170 | ТП 094 (8176-4/160) | Курчатовский РЭС | Курская область | Чаплинский с/с. | 10/0,4 | 0.16 | 0.058801 | отсутствует
1171 | ТП 100 (8171-4/100) | Курчатовский РЭС | Курская область | Чаплинский с/с. | 10/0,4 | 0.1 | 0.0036653 | отсутствует
1172 | ТП 093 (8176-8/250) | Курчатовский РЭС | Курская область | Чаплинский с/с. | 10/0,4 | 0.63 | 0.028401 | отсутствует
1173 | ТП 097 (8176-6/160) | Курчатовский РЭС | Курская область | Чаплинский с/с. | 10/0,4 | 0.16 | 0.033408 | отсутствует
1174 | ТП 187 (80820-03/250) | Курчатовский РЭС | Курская область | Карла Либкнехтский с/с. | 10/0,4 | 0.25 | 0.050207 | отсутствует
1175 | ТП 138 (867-04/100) | Курчатовский РЭС | Курская область | Дичнянский с/с. | 10/0,4 | 0.1 | 0.00010556 | отсутствует
1176 | ТП 263 (КТП-10кВ 81905-3/63) | Курчатовский РЭС | Курская область | Костельцевский с/с. | 10/0,4 | 0.25 | 0.0064472 | отсутствует
1177 | ТП 253 (8234-6/250) | Курчатовский РЭС | Курская область | Костельцевский с/с. | 10/0,4 | 0.25 | 0.014129 | отсутствует
1178 | ТП 238 (КТП-80901-5/63) | Курчатовский РЭС | Курская область | Костельцевский с/с. | 10/0,4 | 0.063 | 0.0025514 | отсутствует
1179 | ТП 249 (80907-8/100) | Курчатовский РЭС | Курская область | Костельцевский с/с. | 10/0,4 | 0.1 | 0.0046431 | отсутствует
1180 | ТП 237 (КТП-80901-7/40) | Курчатовский РЭС | Курская область | Костельцевский с/с. | 10/0,4 | 0.04 | 0.00045833 | отсутствует
1181 | ТП 246 (80907-4/63) | Курчатовский РЭС | Курская область | Костельцевский с/с. | 10/0,4 | 0.063 | 0.0065653 | отсутствует
1182 | ТП 059 (8105-1/100) | Курчатовский РЭС | Курская область | Колпаковский с/с. | 10/0,4 | 0.25 | 0.011287 | отсутствует
1183 | ТП 241 (80901-01/63) | Курчатовский РЭС | Курская область | Костельцевский с/с. | 10/0,4 | 0.063 | 0.0040153 | отсутствует
1184 | ТП 079 (8201-13/400) | Курчатовский РЭС | Курская область | Дружненский с/с. | 10/0,4 | 0.4 | 0.047433 | отсутствует
1185 | ТП 198 (8514-5/63 (отк)) | Курчатовский РЭС | Курская область | Макаровский с/с. | 10/0,4 | 0.063 | 0.04 | отсутствует
1186 | ТП 248 (80907-5/63) | Курчатовский РЭС | Курская область | Костельцевский с/с. | 10/0,4 | 0.06 | 0.0026833 | отсутствует
1187 | ТП 098 (8171-01/40) | Курчатовский РЭС | Курская область | Чаплинский с/с. | 10/0,4 | 0.04 | 0 | отсутствует
1188 | ТП 244 (80907-1/160) | Курчатовский РЭС | Курская область | Костельцевский с/с. | 10/0,4 | 0.04 | 0.00023611 | отсутствует
1189 | ТП 203 (8514-9/250) | Курчатовский РЭС | Курская область | Макаровский с/с. | 10/0,4 | 0.25 | 0.036597 | отсутствует
1190 | ТП 251 (8234-5/40) | Курчатовский РЭС | Курская область | Костельцевский с/с. | 10/0,4 | 0.04 | 0.0031514 | отсутствует
1191 | ТП 197 ( 8514-2/160) | Курчатовский РЭС | Курская область | Макаровский с/с. | 10/0,4 | 0.16 | 0.057667 | отсутствует
1192 | ТП 240 (80901-02/100) | Курчатовский РЭС | Курская область | Костельцевский с/с. | 10/0,4 | 0.1 | 0.0095083 | отсутствует
1193 | ТП 202 (8514-7/160) | Курчатовский РЭС | Курская область | Макаровский с/с. | 10/0,4 | 0.16 | 0.030861 | отсутствует
1194 | ТП 075 (8121-3/100) | Курчатовский РЭС | Курская область | Дружненский с/с. | 10/0,4 | 0.1 | 0.019699 | отсутствует
1195 | ТП 193 (8516-9/160) | Курчатовский РЭС | Курская область | Макаровский с/с. | 10/0,4 | 0.06 | 0.06 | отсутствует
1196 | ТП 191 (8516-6/250) | Курчатовский РЭС | Курская область | Макаровский с/с. | 10/0,4 | 0.1 | 0.025999 | отсутствует
1197 | ТП 090 (8176-10/160) | Курчатовский РЭС | Курская область | Дружненский с/с. | 10/0,4 | 0.16 | 0.00165 | отсутствует
1198 | ТП 081 (8201-7/400) | Курчатовский РЭС | Курская область | Дружненский с/с. | 10/0,4 | 0.4 | 0.051297 | отсутствует
1199 | ТП 001 | Глушковский РЭС | Курская область | Кульбакинский с/с. | 10/0,4 | 0.16 | 0 | отсутствует
1200 | ТП 002 | Глушковский РЭС | Курская область | Званновский с/с. | 10/0,4 | 0.16 | 0 | отсутствует
1201 | ТП 516 Роговое | Горшеченский РЭС | Курская область | п. Горшечное | 10/0,4 | 0.16 | 0.1376 | отсутствует
1202 | КТП-315-18-250 | Глушковский РЭС | Курская область | Кульбакинский с/с. | 10/0,4 | 0.25 | 0.215 | отсутствует
1203 | ТП 156 Бекетово | Горшеченский РЭС | Курская область | Солдатский с/с. | 10/0,4 | 0.4 | 0.016428 | отсутствует
1204 | ТП 015 (КТП 70502 05/160) | Конышевский РЭС | Курская область | Конышевский р.он | 10/0,4 | 0.22 | 0.15894 | отсутствует
1205 | ЗТП-303-04-250 | Глушковский РЭС | Курская область | Кульбакинский с/с. | 10/0,4 | 0.25 | 0.215 | отсутствует
1206 | ЗТП-303-01-250 | Глушковский РЭС | Курская область | Кульбакинский с/с. | 10/0,4 | 0.25 | 0.1978 | отсутствует
1207 | ТП 017 (КТП 10кВ 70508 01/160) | Конышевский РЭС | Курская область | п.Конышевка | 10/0,4 | 0.16 | 0.015518 | отсутствует
1208 | ТП 259 (7.8.4 3/160) | Щигровский РЭС | Курская область | Вязовской с/с. | 10/0,4 | 0.16 | 0.0030444 | отсутствует
1209 | ТП 330 (7.11.1 4/250) | Щигровский РЭС | Курская область | Защитинский с/с. | 10/0,4 | 0.16 | 0.0074181 | отсутствует
1210 | ТП 004 (КТП 70515 02/160) | Конышевский РЭС | Курская область | Захарковский с/с. | 10/0,4 | 0.1 | 0.0097611 | отсутствует
1211 | ТП 256 (7.8.4 6/160) | Щигровский РЭС | Курская область | Вязовской с/с. | 10/0,4 | 0.16 | 0.0059597 | отсутствует
1212 | ТП 009 (КТП 70515 08/40) Черемошки | Конышевский РЭС | Курская область | Захарковский с/с. | 10/0,4 | 0.063 | 0.0093958 | отсутствует
1213 | КТП-349-30-100 | Глушковский РЭС | Курская область | Кульбакинский с/с. | 10/0,4 | 0.16 | 0.015129 | отсутствует
1214 | ТП 008 (КТП 70515 04/60) | Конышевский РЭС | Курская область | Захарковский с/с. | 10/0,4 | 0.06 | 3.6111e-05 | отсутствует
1215 | ТП 015 | Глушковский РЭС | Курская область | Званновский с/с. | 10/0,4 | 0.25 | 0.00087222 | отсутствует
1216 | ТП 257 (7.8.4 5/63) | Щигровский РЭС | Курская область | Вязовской с/с. | 10/0,4 | 0.1 | 0.0021694 | отсутствует
1217 | ТП 013 | Глушковский РЭС | Курская область | Званновский с/с. | 10/0,4 | 0.16 | 0 | отсутствует
1218 | ТП 159 | Горшеченский РЭС | Курская область | Солдатский с/с. | 10/0,4 | 0.1 | 0.086 | отсутствует
1219 | ТП 016 | Глушковский РЭС | Курская область | Поповолежачанский с/с. | 10/0,4 | 0.063 | 0 | отсутствует
1220 | ТП 017 | Глушковский РЭС | Курская область | Поповолежачанский с/с. | 10/0,4 | 0.063 | 0 | отсутствует
1221 | ТП-019 | Глушковский РЭС | Курская область | Поповолежачанский с/с. | 10/0,4 | 0.25 | 0 | отсутствует
1222 | ТП 024 | Глушковский РЭС | Курская область | Поповолежачанский с/с. | 10/0,4 | 0.16 | 0 | отсутствует
1223 | ТП 003 (КТП 70515 06/160) | Конышевский РЭС | Курская область | Захарковский с/с. | 10/0,4 | 0.06 | 0.031519 | отсутствует
1224 | ТП 025 | Глушковский РЭС | Курская область | Поповолежачанский с/с. | 10/0,4 | 0.25 | 0 | отсутствует
1225 | ТП 026 | Глушковский РЭС | Курская область | Поповолежачанский с/с. | 10/0,4 | 0.16 | 0 | отсутствует
1226 | ТП 023 | Глушковский РЭС | Курская область | Поповолежачанский с/с. | 10/0,4 | 0.25 | 0 | отсутствует
1227 | ТП 005 (КТП 70515 10/160) с.Тураевка | Конышевский РЭС | Курская область | Захарковский с/с. | 10/0,4 | 0.063 | 0 | отсутствует
1228 | ТП 022 | Глушковский РЭС | Курская область | Поповолежачанский с/с. | 10/0,4 | 0.4 | 0 | отсутствует
1229 | ТП 006 (КТП 70515 03/100) Ветров | Конышевский РЭС | Курская область | Захарковский с/с. | 10/0,4 | 0.1 | 0.066015 | отсутствует
1230 | ТП 044 (8104-5/250) | Курчатовский РЭС | Курская область | Колпаковский с/с. | 10/0,4 | 0.25 | 0.0012778 | отсутствует
1231 | ТП 010 (70515 13/160) ток Котлево | Конышевский РЭС | Курская область | Захарковский с/с | 10/0,4 | 0.16 | 0.0029847 | отсутствует
1232 | ТП 247 (80907-6/63) | Курчатовский РЭС | Курская область | Костельцевский с/с. | 10/0,4 | 0.04 | 0.0018861 | отсутствует
1233 | ТП 012 (КТП 70515 11/60) | Конышевский РЭС | Курская область | Захарковский с/с | 10/0,4 | 0.1 | 0.0027597 | отсутствует
1234 | ТП 011 (КТП 70515 12/60) | Конышевский РЭС | Курская область | Захарковский с/с | 10/0,4 | 0.16 | 0.048782 | отсутствует
1235 | ТП 051 (8102-06/630 Н. Сергеевка) | Курчатовский РЭС | Курская область | Колпаковский с/с. | 10/0,4 | 0.63 | 0.010146 | отсутствует
1236 | ТП 201 (8514-06/63) | Курчатовский РЭС | Курская область | Макаровский с/с. | 10/0,4 | 0.25 | 0.0053833 | отсутствует
1237 | ТП 038 (КТП 721 01/100) контора | Конышевский РЭС | Курская область | Платавская с/а | 10/0,4 | 0.1 | 0.0033958 | отсутствует
1238 | ТП 040 (КТП 721 02/100) | Конышевский РЭС | Курская область | Платавский с/с. | 10/0,4 | 0.1 | 0.0062431 | отсутствует
1239 | ТП 192 (8516-7/160) | Курчатовский РЭС | Курская область | Макаровский с/с. | 10/0,4 | 0.16 | 0.01829 | отсутствует
1240 | ТП 252 (8234-3/100) | Курчатовский РЭС | Курская область | Костельцевский с/с. | 10/0,4 | 0.1 | 0.0021653 | отсутствует
1241 | ТП 047 (КТП 721 03/100) Коробкино л/л | Конышевский РЭС | Курская область | Платавский с/с. | 10/0,4 | 0.1 | 0.0091 | отсутствует
1242 | ТП 262 (ЗТП 81902-4/2х400) | Курчатовский РЭС | Курская область | Костельцевский с/с. | 10/0,4 | 0.8 | 0.018608 | отсутствует
1243 | ТП 041 (КТП 721 04/60) | Конышевский РЭС | Курская область | Платавский с/с. | 10/0,4 | 0.1 | 0.014135 | отсутствует
1244 | ТП 043 (КТП 721 05/160) Шустово СТФ | Конышевский РЭС | Курская область | Платавский с/с. | 10/0,4 | 0.16 | 0.14 | отсутствует
1245 | ТП 058 (8104-8/100) | Курчатовский РЭС | Курская область | Колпаковский с/с. | 10/0,4 | 0.1 | 0.086 | отсутствует
1246 | ТП 245 (80907-2/63) | Курчатовский РЭС | Курская область | Костельцевский с/с. | 10/0,4 | 0.063 | 0.0062611 | отсутствует
1247 | ТП 044 (КТП 721 06/160) Шустово МТФ | Конышевский РЭС | Курская область | Платавский с/с. | 10/0,4 | 0.16 | 0.00081944 | отсутствует
1248 | ТП 020 (8507-20/250) | Курчатовский РЭС | Курская область | Иванинский с/с. | 10/0,4 | 0.25 | 0.215 | отсутствует
1249 | ТП 262 (7.8.7 2/160) | Щигровский РЭС | Курская область | В.Ольховатский с/с. | 10/0,4 | 0.16 | 0.00063472 | отсутствует
1250 | ТП 045 (КТП 721 07/100) | Конышевский РЭС | Курская область | Платавский с/с. | 10/0,4 | 0.1 | 0.0051194 | отсутствует
1251 | ТП 267 (7.8.7 1/100) | Щигровский РЭС | Курская область | В.Ольховатский с/с. | 10/0,4 | 0.1 | 0.0021708 | отсутствует
1252 | ТП 046 (КТП 721 08/100) клуб д.Коробкино | Конышевский РЭС | Курская область | Платавский с/с. | 10/0,4 | 0.16 | 0.0091167 | отсутствует
1253 | ТП 048 (КТП 721 11/63) Коробкино п/лаг | Конышевский РЭС | Курская область | Платавский с/с. | 10/0,4 | 0.063 | 0.021704 | отсутствует
1254 | ТП 042 (КТП 721 13/160) | Конышевский РЭС | Курская область | Платавский с/с. | 10/0,4 | 0.16 | 0 | отсутствует
1255 | ТП 3218 2/160 | Мантуровский РЭС | Курская область | Ястребовский с/с. | 10/0,4 | 0.16 | 0.039939 | отсутствует
1256 | ТП 106 (8516-11/100) | Курчатовский РЭС | Курская область | Чаплинский с/с. | 10/0,4 | 0.063 | 0.0012847 | отсутствует
1257 | ТП 039 (КТП 721 14/160) д/сад Шустово | Конышевский РЭС | Курская область | Платавская с/а | 10/0,4 | 0.16 | 0.027531 | отсутствует
1258 | ТП 050 (КТП 723 01/40) | Конышевский РЭС | Курская область | Платавский с/с | 10/0,4 | 0.04 | 0.0074639 | отсутствует
1259 | ТП 051 (КТП 723 02/250) ток д.Шустово | Конышевский РЭС | Курская область | Платавский с/с. | 10/0,4 | 0.25 | 0.035833 | отсутствует
1260 | ТП 101 (8171-5/63) | Курчатовский РЭС | Курская область | Чаплинский с/с. | 10/0,4 | 0.063 | 0.00049583 | отсутствует
1261 | ТП 052 (КТП-10кВ 726 01/100) | Конышевский РЭС | Курская область | Платавский с/с. | 10/0,4 | 0.1 | 0.0066083 | отсутствует
1262 | ТП 053 (КТП-10кВ 726 02/100) | Конышевский РЭС | Курская область | Прилепский с/с. | 10/0,4 | 0.1 | 0.0040514 | отсутствует
1263 | ТП 055 (КТП-10кВ 726 10/40) | Конышевский РЭС | Курская область | Прилепский с/с | 10/0,4 | 0.1 | 0.0044319 | отсутствует
1264 | ТП 054 (КТП 726 03/63) | Конышевский РЭС | Курская область | Прилепский с/с | 10/0,4 | 0.1 | 0.019535 | отсутствует
1265 | ТП 058 (КТП 729 01/160) | Конышевский РЭС | Курская область | Платавский с/с. | 10/0,4 | 0.16 | 0.010015 | отсутствует
1266 | ТП 104 (8516-1/63) | Курчатовский РЭС | Курская область | Чаплинский с/с. | 10/0,4 | 0.063 | 0.066 | отсутствует
1267 | ТП 059 (КТП 729 06/40) | Конышевский РЭС | Курская область | Платавский с/с. | 10/0,4 | 0.1 | 0.0070056 | отсутствует
1268 | ТП 105 (8516-3/100) | Курчатовский РЭС | Курская область | Чаплинский с/с. | 10/0,4 | 0.1 | 0.039099 | отсутствует
1269 | ТП 056 (КТП 729 07/100) | Конышевский РЭС | Курская область | Платавский с/с | 10/0,4 | 0.4 | 0.0037667 | отсутствует
1270 | ТП 109 (8516-12/60) | Курчатовский РЭС | Курская область | Чаплинский с/с. | 10/0,4 | 0.06 | 0.026069 | отсутствует
1271 | ТП 061 (КТП 729 04/63) | Конышевский РЭС | Курская область | Платавская с/а | 10/0,4 | 0.063 | 0.0081042 | отсутствует
1272 | ТП 108 (8516-5/63) | Курчатовский РЭС | Курская область | Чаплинский с/с. | 10/0,4 | 0.063 | 0.051147 | отсутствует
1273 | ТП 029 | Глушковский РЭС | Курская область | Поповолежачанский с/с. | 10/0,4 | 0.1 | 0 | отсутствует
1274 | ТП 341 Ясенки | Горшеченский РЭС | Курская область | Ясеновский с/с. | 10/0,4 | 0.1 | 0.056535 | отсутствует
1275 | ТП 107 (8516-4/100) | Курчатовский РЭС | Курская область | Чаплинский с/с. | 10/0,4 | 0.1 | 0.0092958 | отсутствует
1276 | КТП-10кВ 169 Субботино водозабор | Солнцевский РЭС | Курская область | Субботинский с/с. | 10/0,4 | 0.16 | 0.00275 | отсутствует
1277 | ТП 062 (КТП 732 02/400) | Конышевский РЭС | Курская область | Платавская с/а | 10/0,4 | 0.16 | 0.032304 | отсутствует
1278 | ТП 027 | Глушковский РЭС | Курская область | Поповолежачанский с/с. | 10/0,4 | 0.16 | 0 | отсутствует
1279 | ТП 342 Ясенки | Горшеченский РЭС | Курская область | Ясеновский с/с. | 10/0,4 | 0.16 | 0.0046403 | отсутствует
1280 | ТП 063 (КТП 732 03/250) | Конышевский РЭС | Курская область | Платавская с/а | 10/0,4 | 0.4 | 0.0065333 | отсутствует
1281 | ТП 034 | Глушковский РЭС | Курская область | Поповолежачанский с/с. | 10/0,4 | 0.1 | 0 | отсутствует
1282 | ТП 343 Ясенки | Горшеченский РЭС | Курская область | Ясеновский с/с. | 10/0,4 | 0.16 | 0.04854 | отсутствует
1283 | ТП 028 | Глушковский РЭС | Курская область | Поповолежачанский с/с. | 10/0,4 | 0.25 | 0 | отсутствует
1284 | ТП 032 | Глушковский РЭС | Курская область | Поповолежачанский с/с. | 10/0,4 | 0.063 | 0 | отсутствует
1285 | ТП 030 | Глушковский РЭС | Курская область | Поповолежачанский с/с. | 10/0,4 | 0.16 | 0 | отсутствует
1286 | ТП 031 | Глушковский РЭС | Курская область | Поповолежачанский с/с. | 10/0,4 | 0.16 | 0 | отсутствует
1287 | ТП 033 | Глушковский РЭС | Курская область | Поповолежачанский с/с. | 10/0,4 | 0.25 | 0 | отсутствует
1288 | ТП 037 | Глушковский РЭС | Курская область | Кульбакинский с/с. | 10/0,4 | 0.16 | 0 | отсутствует
1289 | ТП 039 | Глушковский РЭС | Курская область | Кульбакинский с/с. | 10/0,4 | 0.1 | 0 | отсутствует
1290 | ТП 040 | Глушковский РЭС | Курская область | Кульбакинский с/с. | 10/0,4 | 0.16 | 0 | отсутствует
1291 | ТП 347 Ясенки | Горшеченский РЭС | Курская область | Ясеновский с/с. | 10/0,4 | 0.25 | 0.010624 | отсутствует
1292 | ТП 041 | Глушковский РЭС | Курская область | Кульбакинский с/с. | 10/0,4 | 0.16 | 0 | отсутствует
1293 | ТП 042 | Глушковский РЭС | Курская область | Кульбакинский с/с. | 10/0,4 | 0.063 | 0 | отсутствует
1294 | ТП 348 Ясенки | Горшеченский РЭС | Курская область | Ясеновский с/с. | 10/0,4 | 0.063 | 0.016008 | отсутствует
1295 | ТП 044 | Глушковский РЭС | Курская область | Кульбакинский с/с. | 10/0,4 | 0.4 | 0 | отсутствует
1296 | ТП 349 Ясенки | Горшеченский РЭС | Курская область | Ясеновский с/с. | 10/0,4 | 0.25 | 0.026606 | отсутствует
1297 | ТП 049 | Глушковский РЭС | Курская область | Кульбакинский с/с. | 10/0,4 | 0.16 | 0 | отсутствует
1298 | ТП 350 Ясенки | Горшеченский РЭС | Курская область | Ясеновский с/с. | 10/0,4 | 0.1 | 0.012549 | отсутствует
1299 | ТП 045 | Глушковский РЭС | Курская область | Кульбакинский с/с. | 10/0,4 | 0.25 | 0 | отсутствует
1300 | ТП 085 (8201-3/400) | Курчатовский РЭС | Курская область | Дружненский с/с. | 10/0,4 | 0.4 | 0.022757 | отсутствует
1301 | ТП 046 | Глушковский РЭС | Курская область | Кульбакинский с/с. | 10/0,4 | 0.16 | 0 | отсутствует
1302 | ТП 073 (8121-4/100) | Курчатовский РЭС | Курская область | Дружненский с/с. | 10/0,4 | 0.063 | 0.019426 | отсутствует
1303 | ТП 351 Ясенки | Горшеченский РЭС | Курская область | Ясеновский с/с. | 10/0,4 | 0.1 | 0.0040597 | отсутствует
1304 | ТП 064 (КТП 734 01/100) | Конышевский РЭС | Курская область | Платавский с/с. | 10/0,4 | 0.16 | 0.023693 | отсутствует
1305 | ТП 047 | Глушковский РЭС | Курская область | Кульбакинский с/с. | 10/0,4 | 0.16 | 0 | отсутствует
1306 | ТП 352 Ясенки | Горшеченский РЭС | Курская область | Ясеновский с/с. | 10/0,4 | 0.016 | 0.0011986 | отсутствует
1307 | ТП 250 (8234-4/250) | Курчатовский РЭС | Курская область | Костельцевский с/с. | 10/0,4 | 0.25 | 0.0088639 | отсутствует
1308 | ТП 076 (КТП-8121-1/160) | Курчатовский РЭС | Курская область | Дружненский с/с. | 10/0,4 | 0.16 | 0.052617 | отсутствует
1309 | ТП 048 | Глушковский РЭС | Курская область | Кульбакинский с/с. | 10/0,4 | 0.16 | 0 | отсутствует
1310 | ТП 299 (8212-9/40) | Курчатовский РЭС | Курская область | Костельцевский с/с. | 10/0,4 | 0.04 | 0.00020556 | отсутствует
1311 | ТП 067 (КТП 734 02/100) | Конышевский РЭС | Курская область | Платавский с/с. | 10/0,4 | 0.1 | 0.012739 | отсутствует
1312 | ТП 180/160 ПС Разветье №04 | Железногорский РЭС | Курская область | Студенокский с/с. | 10/0,4 | 0.16 | 0.015178 | отсутствует
1313 | ТП 302 (8213-2/63) | Курчатовский РЭС | Курская область | Костельцевский с/с. | 10/0,4 | 0.063 | 0.00085556 | отсутствует
1314 | ТП 051 | Глушковский РЭС | Курская область | Кульбакинский с/с. | 10/0,4 | 0.1 | 0 | отсутствует
1315 | ТП 050 | Глушковский РЭС | Курская область | Кульбакинский с/с. | 10/0,4 | 0.16 | 0 | отсутствует
1316 | ТП 065 (КТП 734 03/60) | Конышевский РЭС | Курская область | Платавский с/с. | 10/0,4 | 0.25 | 0.0089875 | отсутствует
1317 | ТП 295 (8212-11/250) | Курчатовский РЭС | Курская область | Костельцевский с/с. | 10/0,4 | 0.25 | 0.0062889 | отсутствует
1318 | ТП 066 (КТП 734 04/63) | Конышевский РЭС | Курская область | Платавский с/с. | 10/0,4 | 0.063 | 0.017017 | отсутствует
1319 | ТП 304 8214-1/250 | Курчатовский РЭС | Курская область | Костельцевский с/с. | 10/0,4 | 0.25 | 0.0036542 | отсутствует
1320 | КТП 170 | Солнцевский РЭС | Курская область | Шумаковский с/с. | 10/0,4 | 0.063 | 0.0034153 | отсутствует
1321 | ТП 068 (КТП 735 01/160) | Конышевский РЭС | Курская область | Платавский с/с. | 10/0,4 | 0.16 | 8.8889e-05 | отсутствует
1322 | ТП 300 (8212-10/63) | Курчатовский РЭС | Курская область | Костельцевский с/с. | 10/0,4 | 0.04 | 0.0019264 | отсутствует
1323 | КТП 331 (422.14-1/250 Водокачка) | Курский РЭС | Курская область | Ворошневский с/с. | 10/0,4 | 0.25 | 0.037562 | отсутствует
1324 | ТП 060 | Глушковский РЭС | Курская область | Кульбакинский с/с. | 10/0,4 | 0.1 | 0 | отсутствует
1325 | ТП 298 (8212-8/100) | Курчатовский РЭС | Курская область | Костельцевский с/с. | 10/0,4 | 0.1 | 0.0030153 | отсутствует
1326 | ТП 072 (КТП 736 01/40) | Конышевский РЭС | Курская область | Платавский | 10/0,4 | 0.1 | 0.010564 | отсутствует
1327 | ТП 288 (8211-1/25) | Курчатовский РЭС | Курская область | Костельцевский с/с. | 10/0,4 | 0.025 | 0.00085694 | отсутствует
1328 | СКТП 333 422.14-3/400 п.Юбилейный | Курский РЭС | Курская область | Щетинский с/с. | 10/0,4 | 0.4 | 0.095125 | отсутствует
1329 | ТП 059 | Глушковский РЭС | Курская область | Кульбакинский с/с. | 10/0,4 | 0.16 | 0 | отсутствует
1330 | ТП 071 (КТП 736 02/40) | Конышевский РЭС | Курская область | Платавский с/с. | 10/0,4 | 0.063 | 0.0064611 | отсутствует
1331 | СКТП 335 5/400 1,2,3-я ул. Молодёжная | Курский РЭС | Курская область | Щетинский с/с. | 10/0,4 | 0.4 | 0.11107 | отсутствует
1332 | ТП 297 (8212-7/100) | Курчатовский РЭС | Курская область | Костельцевский с/с. | 10/0,4 | 0.06 | 0.00325 | отсутствует
1333 | СКТП 334 422.14-4/250 2-я Цветочная | Курский РЭС | Курская область | п. Лазурный | 10/0,4 | 0.25 | 0.10089 | отсутствует
1334 | ТП 061 | Глушковский РЭС | Курская область | Кульбакинский с/с. | 10/0,4 | 0.1 | 0 | отсутствует
1335 | ТП 293 (8212-1/100) | Курчатовский РЭС | Курская область | Костельцевский с/с. | 10/0,4 | 0.1 | 0.0044389 | отсутствует
1336 | ТП 070 (КТП 736 03/160) | Конышевский РЭС | Курская область | Платавский с/с. | 10/0,4 | 0.16 | 0.0041222 | отсутствует
1337 | ТП 057 | Глушковский РЭС | Курская область | Кульбакинский с/с. | 10/0,4 | 0.04 | 0 | отсутствует
1338 | ТП 287 (КТП-10кВ 81905-7/250) | Курчатовский РЭС | Курская область | Костельцевский с/с. | 10/0,4 | 0.16 | 0.0015889 | отсутствует
1339 | ТП 073 (КТП 736 04/160) | Конышевский РЭС | Курская область | Платавский с/с | 10/0,4 | 0.16 | 0.0055042 | отсутствует
1340 | ТП 303 (8213-3/160) | Курчатовский РЭС | Курская область | Костельцевский с/с. | 10/0,4 | 0.06 | 5.9722e-05 | отсутствует
1341 | КТП 342 423.04 2/160 д. Безлесное | Курский РЭС | Курская область | д. Безлесное | 10/0,4 | 0.16 | 0.033285 | отсутствует
1342 | КТП-10кВ 7006 10/250 | Суджанский РЭС | Курская область | Мартыновский с/с. | 10/0,4 | 0.25 | 0 | отсутствует
1343 | ТП 306 (80907-9/63) | Курчатовский РЭС | Курская область | Костельцевский с/с. | 10/0,4 | 0.063 | 0.0044528 | отсутствует
1344 | ТП 301 (8213-1/100) | Курчатовский РЭС | Курская область | Костельцевский с/с. | 10/0,4 | 0.1 | 0.0018889 | отсутствует
1345 | ТП 052 | Глушковский РЭС | Курская область | Кульбакинский с/с. | 10/0,4 | 0.063 | 0 | отсутствует
1346 | ТП 074 (КТП 736 05/63) | Конышевский РЭС | Курская область | Платавский с/с. | 10/0,4 | 0.063 | 0.0055056 | отсутствует
1347 | ТП 075 (КТП 736 06/63) | Конышевский РЭС | Курская область | Платавский С/С | 10/0,4 | 0.063 | 0.0041056 | отсутствует
1348 | ТП 058 | Глушковский РЭС | Курская область | Кульбакинский с/с. | 10/0,4 | 0.1 | 0 | отсутствует
1349 | ТП 053 | Глушковский РЭС | Курская область | Кульбакинский с/с. | 10/0,4 | 0.063 | 0 | отсутствует
1350 | ТП 104 (КТП 741 01/63) | Конышевский РЭС | Курская область | Старобелицкий с/с. | 10/0,4 | 0.063 | 0.00084306 | отсутствует
1351 | ТП 305 | Льговский РЭС | Курская область | Густомойский с/с. | 10/0,4 | 0.4 | 0.0092153 | отсутствует
1352 | ТП 105 (КТП 741 02/100) | Конышевский РЭС | Курская область | Ст-Белицкий с/с | 10/0,4 | 0.063 | 0.0092639 | отсутствует
1353 | ТП 071 | Глушковский РЭС | Курская область | Кульбакинский с/с. | 10/0,4 | 0.25 | 0 | отсутствует
1354 | ТП 106 (КТП 741 04/60) | Конышевский РЭС | Курская область | Старобелицкий с/с. | 10/0,4 | 0.06 | 0.0011958 | отсутствует
1355 | ТП 074 | Глушковский РЭС | Курская область | Кульбакинский с/с. | 10/0,4 | 0.4 | 0.344 | отсутствует
1356 | ТП 333 (2139-04-400) | Рыльский РЭС | Курская область | Ивановский с/с. | 10/0,4 | 0.1 | 0.1 | отсутствует
1357 | ТП 107 (КТП 741 05/250) | Конышевский РЭС | Курская область | Старобелицкий с/с. | 10/0,4 | 0.25 | 0.0063292 | отсутствует
1358 | КТП 385 (424.08-1/100 Букреевская школа) | Курский РЭС | Курская область | Камышинский с/с. | 10/0,4 | 0.1 | 0.032762 | отсутствует
1359 | ТП 075 | Глушковский РЭС | Курская область | Кульбакинский с/с. | 10/0,4 | 0.4 | 0 | отсутствует
1360 | ТП 109 (КТП 741 06/160) | Конышевский РЭС | Курская область | Старобелицкий с/с. | 10/0,4 | 0.1 | 0.00071806 | отсутствует
1361 | ТП 070 | Глушковский РЭС | Курская область | Кульбакинский с/с. | 10/0,4 | 0.25 | 0 | отсутствует
1362 | ТП 073 | Глушковский РЭС | Курская область | Кульбакинский с/с. | 10/0,4 | 0.16 | 0 | отсутствует
1363 | ТП 108 (КТП 741 8/60) | Конышевский РЭС | Курская область | Старобелицкий с/с. | 10/0,4 | 0.06 | 0.0022931 | отсутствует
1364 | ТП 072 | Глушковский РЭС | Курская область | Кульбакинский с/с. | 10/0,4 | 0.16 | 0 | отсутствует
1365 | ТП 111 (КТП 741 09/60) | Конышевский РЭС | Курская область | Старобелицкий с/с. | 10/0,4 | 0.06 | 0.00085139 | отсутствует
1366 | ТП 063 | Глушковский РЭС | Курская область | Кульбакинский с/с. | 10/0,4 | 0.16 | 0 | отсутствует
1367 | ТП 062 | Глушковский РЭС | Курская область | Кульбакинский с/с. | 10/0,4 | 0.16 | 0 | отсутствует
1368 | ТП 113 (КТП 742 01/63) | Конышевский РЭС | Курская область | Старобелицкий с/с. | 10/0,4 | 0.063 | 0.0021194 | отсутствует
1369 | ТП 067 | Глушковский РЭС | Курская область | Кульбакинский с/с. | 10/0,4 | 0.25 | 0 | отсутствует
1370 | ТП 3219 1/100 | Мантуровский РЭС | Курская область | Ястребовский с/с. | 10/0,4 | 0.1 | 0.0084167 | отсутствует
1371 | ТП 065 | Глушковский РЭС | Курская область | Кульбакинский с/с. | 10/0,4 | 0.1 | 0 | отсутствует
1372 | ТП 3219 2/100 | Мантуровский РЭС | Курская область | Ястребовский с/с. | 10/0,4 | 0.1 | 0.032586 | отсутствует
1373 | ТП 115 (КТП 742 02/160) | Конышевский РЭС | Курская область | Старобелицкий с/с. | 10/0,4 | 0.16 | 0.0086611 | отсутствует
1374 | ТП 114 (КТП 742 05/100) | Конышевский РЭС | Курская область | Старобелицкий с/с. | 10/0,4 | 0.1 | 0.0033111 | отсутствует
1375 | ТП 3219 4/250 | Мантуровский РЭС | Курская область | Ястребовский с/с. | 10/0,4 | 0.25 | 0.036278 | отсутствует
1376 | ТП 354 Кулёвка | Горшеченский РЭС | Курская область | Ясеновский с/с. | 10/0,4 | 0.063 | 0.044244 | отсутствует
1377 | ТП 117 (742 04/400--630) | Конышевский РЭС | Курская область | Старобелицкий с/с. | 10/0,4 | 1.03 | 0.049369 | отсутствует
1378 | ТП 355 | Горшеченский РЭС | Курская область | Горшеченкий с/с. | 10/0,4 | 0.25 | 0.050935 | отсутствует
1379 | ТП 119 (КТП 746 01/630) | Конышевский РЭС | Курская область | Старобелицкий с/с. | 10/0,4 | 0.63 | 0 | отсутствует
1380 | ТП 356 Ясенки | Горшеченский РЭС | Курская область | Ясеновский с/с. | 10/0,4 | 0.4 | 0.057183 | отсутствует
1381 | ТП 120 (КТП 746 02/250) | Конышевский РЭС | Курская область | Старобелицкий с/с. | 10/0,4 | 0.25 | 0.00885 | отсутствует
1382 | КТП 386 (424.08-2/100 д.Куркино) | Курский РЭС | Курская область | Камышинский с/с. | 10/0,4 | 0.1 | 0.023926 | отсутствует
1383 | КТП-10кВ 171 Субботино воробьевка | Солнцевский РЭС | Курская область | Шумаковский с/с. | 10/0,4 | 0.1 | 0.012469 | отсутствует
1384 | ТП 210 (82603-2/63) | Курчатовский РЭС | Курская область | Макаровский с/с. | 10/0,4 | 0.063 | 0.0072111 | отсутствует
1385 | КТП 387 (424.08-3/100 д.Куркино) | Курский РЭС | Курская область | Камышинский с/с. | 10/0,4 | 0.1 | 0.018968 | отсутствует
1386 | ТП 3219 6/100 | Мантуровский РЭС | Курская область | Ястребовский с/с. | 10/0,4 | 0.1 | 0.013165 | отсутствует
1387 | ТП 121 (КТП 746 03/100) | Конышевский РЭС | Курская область | Старобелицкий с/с. | 10/0,4 | 0.063 | 0.0020917 | отсутствует
1388 | КТП-424.08-4/100 с/о "Железнодорожник" | Курский РЭС | Курская область | Камышинский с/с, д. Волобуево | 10/0,4 | 0.1 | 0.0085833 | отсутствует
1389 | КТП-424.08-5/100 с/о "Железнодорожник" | Курский РЭС | Курская область | Камышинский с/с, д. Волобуево | 10/0,4 | 0.1 | 0.01539 | отсутствует
1390 | ТП 123 (КТП 746 04/160) | Конышевский РЭС | Курская область | Старобелицкий с/с. | 10/0,4 | 0.25 | 0.010679 | отсутствует
1391 | КТП 391 (424.08-7/100 д.Волобуево) | Курский РЭС | Курская область | Камышинский с/с. | 10/0,4 | 0.1 | 0.0063472 | отсутствует
1392 | КТП 390 424.08-6/100 д.Волобуево (почта) | Курский РЭС | Курская область | Камышинский с/с. | 10/0,4 | 0.1 | 0.045064 | отсутствует
1393 | ТП 055 (8104-02/2*250) | Курчатовский РЭС | Курская область | Колпаковский с/с. | 10/0,4 | 0.5 | 0.024946 | отсутствует
1394 | ТП 125 (КТП 746 05/160) | Конышевский РЭС | Курская область | Старобелицкий с/с. | 10/0,4 | 0.1 | 0.0054083 | отсутствует
1395 | КТП 397 (424.08-14/100 Быт Гребеньков) | Курский РЭС | Курская область | Камышинский с/с. | 10/0,4 | 0.1 | 0.0051958 | отсутствует
1396 | ТП 070 (82506-7/100) | Курчатовский РЭС | Курская область | Колпаковский сельсовет, д. Бородино, Быт | 10/0,4 | 0.1 | 0.0079194 | отсутствует
1397 | ТП 126 (КТП 746 06/60) | Конышевский РЭС | Курская область | Старобелицкая С/а | 10/0,4 | 0.06 | 0.00075139 | отсутствует
1398 | ТП 259 (КТП-10кВ 81901-7/40) | Курчатовский РЭС | Курская область | Костельцевский с/с. | 10/0,4 | 0.063 | 0.0014069 | отсутствует
1399 | КТП 398 (424.08-15/63 д.Староверовка) | Курский РЭС | Курская область | Камышинский с/с. | 10/0,4 | 0.063 | 0.014165 | отсутствует
1400 | КТП 394 424.08-11/100 д.Малахово | Курский РЭС | Курская область | Камышинский с/с. | 10/0,4 | 0.1 | 0.086 | отсутствует
1401 | КТП 395 424.08 д.Малахово | Курский РЭС | Курская область | Камышинский с/с. | 10/0,4 | 0.16 | 0.044875 | отсутствует
1402 | ТП 128 (КТП 746 09/100) | Конышевский РЭС | Курская область | Старобелицкий с/с. | 10/0,4 | 0.1 | 0.00042361 | отсутствует
1403 | ТП 129 (КТП 746 10/60) | Конышевский РЭС | Курская область | Старобелицкий с/с. | 10/0,4 | 0.04 | 0.0045972 | отсутствует
1404 | ТП 124 (КТП 746 12/60) | Конышевский РЭС | Курская область | Старобелицкий с/с. | 10/0,4 | 0.16 | 0.0071528 | отсутствует
1405 | ТП 118 (КТП 746 13/63) | Конышевский РЭС | Курская область | Ст.Белицкий с/с | 10/0,4 | 0.063 | 3.0556e-05 | отсутствует
1406 | ТП 133 (КТП 7409 01/100) | Конышевский РЭС | Курская область | Машкинский с/с. | 10/0,4 | 0.25 | 0.084804 | отсутствует
1407 | ТП 134 (КТП 7409 02/160) | Конышевский РЭС | Курская область | Машкинский с/с. | 10/0,4 | 0.16 | 0.0057417 | отсутствует
1408 | ТП 136 (КТП 7410 01/250) | Конышевский РЭС | Курская область | Машкинский с/с. | 10/0,4 | 0.063 | 0.018915 | отсутствует
1409 | ТП 137 (КТП 7410 02/60) | Конышевский РЭС | Курская область | Машкинский с/с. | 10/0,4 | 0.16 | 0.0063056 | отсутствует
1410 | ТП 140 (КТП 7410 05/63) | Конышевский РЭС | Курская область | Машкинский с/с. | 10/0,4 | 0.063 | 0.0052056 | отсутствует
1411 | ТП 141 (КТП 7410 06/100) | Конышевский РЭС | Курская область | Машкинский с/с. | 10/0,4 | 0.1 | 0.0011458 | отсутствует
1412 | ТП 135 (КТП 7410 08/60) | Конышевский РЭС | Курская область | Машкинский с/с. | 10/0,4 | 0.1 | 0.0011542 | отсутствует
1413 | ТП 142 (КТП 761 02/60) | Конышевский РЭС | Курская область | Глазовский с/с. | 10/0,4 | 0.06 | 0.017858 | отсутствует
1414 | ТП 144 (КТП 762 01/60) | Конышевский РЭС | Курская область | Глазовский с/с. | 10/0,4 | 0.063 | 0.011236 | отсутствует
1415 | ТП 145 (КТП 762 03/100) | Конышевский РЭС | Курская область | Глазовский с/с. | 10/0,4 | 0.1 | 0.0015611 | отсутствует
1416 | ТП 146 (КТП 763 01/160) | Конышевский РЭС | Курская область | М-Городьковский с/с | 10/0,4 | 0.16 | 0.0091083 | отсутствует
1417 | ТП 3219 7/160 | Мантуровский РЭС | Курская область | Ястребовский с/с. | 10/0,4 | 0.16 | 0.024344 | отсутствует
1418 | ТП 147 (КТП 765 01/100) | Конышевский РЭС | Курская область | М-Городьковский с/с | 10/0,4 | 0.063 | 0.039532 | отсутствует
1419 | ТП 148 (ЗТП-10кВ 765 02/400) | Конышевский РЭС | Курская область | М-Городьковский с/с | 10/0,4 | 0.4 | 0.017907 | отсутствует
1420 | ТП 076 (КТП 771 01/60) | Конышевский РЭС | Курская область | Наумовский с/с. | 10/0,4 | 0.16 | 0.013199 | отсутствует
1421 | ТП 078 (КТП 771 02/250) | Конышевский РЭС | Курская область | Конышевский р-н | 10/0,4 | 0.25 | 0.016789 | отсутствует
1422 | ТП 079 (КТП 771 03/100) Наумовка | Конышевский РЭС | Курская область | Наумовский С/С | 10/0,4 | 0.1 | 0.0057167 | отсутствует
1423 | ТП 080 (КТП 771 04/400) | Конышевский РЭС | Курская область | Глазовский с/с. | 10/0,4 | 0.4 | 0.007725 | отсутствует
1424 | ТП 081 (КТП 771 05/63) д.Арсеньевка | Конышевский РЭС | Курская область | Наумовский С/С | 10/0,4 | 0.063 | 0.00018194 | отсутствует
1425 | ТП 083 (КТП 771 07/60) В-Соковнинка | Конышевский РЭС | Курская область | Наумовский С/С | 10/0,4 | 0.06 | 0.0022917 | отсутствует
1426 | ТП 084 (КТП 771 09/160) | Конышевский РЭС | Курская область | Наумовская с/с | 10/0,4 | 0.16 | 0.0063458 | отсутствует
1427 | ТП 086 (КТП 771 10/160) | Конышевский РЭС | Курская область | Наумовский С/С | 10/0,4 | 0.16 | 0.0059389 | отсутствует
1428 | ТП 082 (КТП 771 11/60) | Конышевский РЭС | Курская область | Наумовская с/с | 10/0,4 | 0.06 | 0.0046861 | отсутствует
1429 | ТП 090 (КТП 775 03/190) | Конышевский РЭС | Курская область | Наумовский С/С | 10/0,4 | 0.16 | 0.033525 | отсутствует
1430 | ТП 089 (КТП 775 01/60) | Конышевский РЭС | Курская область | Наумовская с/ | 10/0,4 | 0.06 | 0.0011236 | отсутствует
1431 | ТП 088 (КТП 775 02/100) | Конышевский РЭС | Курская область | Наумовская с/а | 10/0,4 | 0.16 | 0.0061986 | отсутствует
1432 | ТП 087 (КТП 775 05/160) | Конышевский РЭС | Курская область | Глазовский с/с. | 10/0,4 | 0.25 | 0.215 | отсутствует
1433 | ТП 092 (МТП 777 01/160) | Конышевский РЭС | Курская область | наумовский с/с | 10/0,4 | 0.16 | 0.012704 | отсутствует
1434 | ТП 094 (КТП 777 03/630) | Конышевский РЭС | Курская область | Наумовский с/с. | 10/0,4 | 0.63 | 0.040981 | отсутствует
1435 | ТП 095 (КТП 777 04/63) | Конышевский РЭС | Курская область | Наумовская с/с | 10/0,4 | 0.063 | 0.0035625 | отсутствует
1436 | ТП 091 (КТП 777 05/100) | Конышевский РЭС | Курская область | Наумовский с/с. | 10/0,4 | 0.1 | 0.070953 | отсутствует
1437 | ТП 093 (КТП 777 06/100) | Конышевский РЭС | Курская область | Наумовский | 10/0,4 | 0.1 | 0.0092014 | отсутствует
1438 | ТП 100 (КТП 778 01/63) | Конышевский РЭС | Курская область | Беляевский с/с | 10/0,4 | 0.063 | 0.0096653 | отсутствует
1439 | ТП 099 (КТП 778-8/63) | Конышевский РЭС | Курская область | Беляевский с/с | 10/0,4 | 0.1 | 0.050115 | отсутствует
1440 | ТП 098 (КТП 778 03/100) | Конышевский РЭС | Курская область | Беляевский с/с с Малахово | 10/0,4 | 0.1 | 0.0099722 | отсутствует
1441 | ТП 097 (КТП 778 04/250) | Конышевский РЭС | Курская область | Беляевский с/с | 10/0,4 | 0.25 | 0.0067806 | отсутствует
1442 | ТП 103 (КТП 778 05/100) | Конышевский РЭС | Курская область | Беляевский с/с | 10/0,4 | 0.25 | 0.012011 | отсутствует
1443 | ТП 102 (КТП 778 07/160) | Конышевский РЭС | Курская область | Беляевский с/совет | 10/0,4 | 0.16 | 0.0024792 | отсутствует
1444 | ТП 246 (КТП 782 01/100) | Конышевский РЭС | Курская область | Наумовская с/а | 10/0,4 | 0.1 | 0.012897 | отсутствует
1445 | ТП 247 (КТП 782 02/100) | Конышевский РЭС | Курская область | Наумовский С/С | 10/0,4 | 0.1 | 0.011118 | отсутствует
1446 | ТП 248 (КТП 782 03/63) | Конышевский РЭС | Курская область | Наумовский с/с | 10/0,4 | 0.063 | 0.0017833 | отсутствует
1447 | ТП 249 (КТП 782 04/63) | Конышевский РЭС | Курская область | Наумовская с/а | 10/0,4 | 0.063 | 0.0058806 | отсутствует
1448 | ТП 250 (КТП 782 05/250) | Конышевский РЭС | Курская область | Наумовская с/а | 10/0,4 | 0.25 | 0.0059111 | отсутствует
1449 | ТП 251 (ТП 783 02/250) | Конышевский РЭС | Курская область | Наумовская с/а | 10/0,4 | 0.04 | 0.00095833 | отсутствует
1450 | ТП 252 (КТП 784 03/160) | Конышевский РЭС | Курская область | Наумовская с/а | 10/0,4 | 0.1 | 0.0062931 | отсутствует
1451 | ТП 253 (КТП 784 01/160) | Конышевский РЭС | Курская область | Ваблинский с/с. | 10/0,4 | 0.063 | 0.011042 | отсутствует
1452 | ТП 207 (70901 01/60) | Конышевский РЭС | Курская область | Беляевский с/с. | 10/0,4 | 0.16 | 0.0068944 | отсутствует
1453 | ТП 208 (КТП-10кВ 70901 02/63) | Конышевский РЭС | Курская область | Беляевский с/с. | 10/0,4 | 0.063 | 0.023915 | отсутствует
1454 | ТП 209 (70901 03/250) | Конышевский РЭС | Курская область | Платавский с/с. | 10/0,4 | 0.1 | 0 | отсутствует
1455 | ТП 214 (КТП 70903 01/160) | Конышевский РЭС | Курская область | Беляевский с/с. | 10/0,4 | 0.16 | 0.0012611 | отсутствует
1456 | ТП 213 (КТП 70903 02/160) | Конышевский РЭС | Курская область | Беляевский с/с. | 10/0,4 | 0.16 | 0.0063486 | отсутствует
1457 | ТП 212 (КТП 70903 03/100) | Конышевский РЭС | Курская область | Беляевский с/с. | 10/0,4 | 0.1 | 0.012649 | отсутствует
1458 | ТП 211 (70903 04/250) | Конышевский РЭС | Курская область | Прилепский с/с. | 10/0,4 | 0.16 | 0.0043986 | отсутствует
1459 | ТП 217 (КТП 70904 02/160) | Конышевский РЭС | Курская область | Беляевский с/с. | 10/0,4 | 0.25 | 0.0069292 | отсутствует
1460 | ТП 216 (70904 03/160) | Конышевский РЭС | Курская область | Глазовский с/с. | 10/0,4 | 0.16 | 0.016292 | отсутствует
1461 | ТП 215 (КТП 70904 01/250) | Конышевский РЭС | Курская область | Беляевский с/с. | 10/0,4 | 0.16 | 0.0040986 | отсутствует
1462 | ТП 218 (КТП 70905 01/60) | Конышевский РЭС | Курская область | Беляевский с/с. | 10/0,4 | 0.06 | 0.0081833 | отсутствует
1463 | ТП 219 (КТП 70905 03/100) | Конышевский РЭС | Курская область | Ваблинский с/с. | 10/0,4 | 0.1 | 0.0021722 | отсутствует
1464 | ТП 220 (КТП 70905 04/60) | Конышевский РЭС | Курская область | Ваблинский с/с. | 10/0,4 | 0.1 | 0.0018056 | отсутствует
1465 | ТП 221 (КТП 70905 08/60) | Конышевский РЭС | Курская область | Ваблинский с/с. | 10/0,4 | 0.04 | 0.00017917 | отсутствует
1466 | ТП 150 (КТП 7101 01/60) | Конышевский РЭС | Курская область | Ваблинский с/с | 10/0,4 | 0.06 | 0.0084375 | отсутствует
1467 | ТП 156 (КТП 7104 03/160) | Конышевский РЭС | Курская область | Ваблинский с/с. | 10/0,4 | 0.16 | 0.033218 | отсутствует
1468 | ТП 155 (КТП 7104 04/160) | Конышевский РЭС | Курская область | Ваблинский с/с. | 10/0,4 | 0.16 | 0.0093361 | отсутствует
1469 | ТП 151 (КТП 7104 13/100) | Конышевский РЭС | Курская область | Ваблинский с/с. | 10/0,4 | 0.1 | 0.010424 | отсутствует
1470 | ТП 157 (КТП 7104 05/400) | Конышевский РЭС | Курская область | Старобелицкий с/с. | 10/0,4 | 0.4 | 0.0038958 | отсутствует
1471 | ТП 160 (КТП 7104 08/160) | Конышевский РЭС | Курская область | Глазовский с/с. | 10/0,4 | 0.16 | 0.0014653 | отсутствует
1472 | ТП 161 (КТП 7104 09/63) | Конышевский РЭС | Курская область | Глазовский с/с. | 10/0,4 | 0.06 | 0.0025556 | отсутствует
1473 | ТП 162 (КТП 7104 10/40) | Конышевский РЭС | Курская область | Старобелицкий с/с. | 10/0,4 | 0.1 | 0 | отсутствует
1474 | ТП 158 (КТП 7104 11/100) | Конышевский РЭС | Курская область | Глазовский с/с. | 10/0,4 | 0.1 | 0.012782 | отсутствует
1475 | ТП 152 (КТП 7104 12/60) | Конышевский РЭС | Курская область | Старобелицкий с/с. | 10/0,4 | 0.1 | 0.0079694 | отсутствует
1476 | ТП 163 (КТП 7106 01/160) | Конышевский РЭС | Курская область | Ваблинский с/с. | 10/0,4 | 0.25 | 0.0032778 | отсутствует
1477 | ТП 174 (КТП 71013 01/250) | Конышевский РЭС | Курская область | Ваблинский | 10/0,4 | 0.25 | 0.215 | отсутствует
1478 | ТП 175 (КТП 71013 02/250) | Конышевский РЭС | Курская область | Ваблинский с/с | 10/0,4 | 0.25 | 0.021376 | отсутствует
1479 | ТП 188 (КТП 7111 02/160) | Конышевский РЭС | Курская область | Прилепский с/с. | 10/0,4 | 0.16 | 0.018225 | отсутствует
1480 | ТП 189 (КТП 7111 03/160) | Конышевский РЭС | Курская область | Прилепский с/с. | 10/0,4 | 0.1 | 0.019196 | отсутствует
1481 | ТП 186 (КТП 7111 04/160) | Конышевский РЭС | Курская область | Прилепский С/С | 10/0,4 | 0.16 | 0.0028028 | отсутствует
1482 | ТП 187 (7111 05/100) | Конышевский РЭС | Курская область | Прилепский с/с | 10/0,4 | 0.1 | 0.015601 | отсутствует
1483 | ТП 185 (КТП 7111 06/160) | Конышевский РЭС | Курская область | Прилепский с/с. | 10/0,4 | 0.16 | 0.032663 | отсутствует
1484 | ТП 191 (КТП 7112 01/160) | Конышевский РЭС | Курская область | Прилепский с/с. | 10/0,4 | 0.16 | 0.0064056 | отсутствует
1485 | ТП 192 (КТП7112 05/160) | Конышевский РЭС | Курская область | Прилепский с/с | 10/0,4 | 0.16 | 0.0045903 | отсутствует
1486 | ТП 296 (КТП 7111 07/100) | Конышевский РЭС | Курская область | Прилепский с/с. | 10/0,4 | 0.1 | 0.016639 | отсутствует
1487 | ТП 194 (КТП 7112 11/63) | Конышевский РЭС | Курская область | Прилеповский с/с | 10/0,4 | 0.063 | 0.027387 | отсутствует
1488 | ЗТП 7115 1/400 (ТП 195) | Конышевский РЭС | Курская область | Прилепский с/с | 10/0,4 | 0.16 | 0.02954 | отсутствует
1489 | ТП 201 (КТП 7115 02/160) | Конышевский РЭС | Курская область | Конышевский с/с. | 10/0,4 | 0.4 | 0.021038 | отсутствует
1490 | ТП 196 (КТП 7115 03/250) | Конышевский РЭС | Курская область | Прилепский с/с | 10/0,4 | 0.25 | 0.00155 | отсутствует
1491 | ТП 198 (КТП 7115 04/250) | Конышевский РЭС | Курская область | Прилепский с/с | 10/0,4 | 0.25 | 0.0034153 | отсутствует
1492 | ТП 199 (КТП 7115 05/40) | Конышевский РЭС | Курская область | Прилепский с/с. | 10/0,4 | 0.04 | 0.00020417 | отсутствует
1493 | ТП 200 (КТП 7115 06/160) | Конышевский РЭС | Курская область | Конышевский с/с. | 10/0,4 | 0.16 | 0.011724 | отсутствует
1494 | ТП 197 (7115 07/160) | Конышевский РЭС | Курская область | Прилепский с/с | 10/0,4 | 0.16 | 0.012267 | отсутствует
1495 | ТП 205 (КТП 7116 01/400) | Конышевский РЭС | Курская область | Прилепский с/с. | 10/0,4 | 0.4 | 0.032722 | отсутствует
1496 | ТП 206 (КТП 7116 03/400) | Конышевский РЭС | Курская область | Прилепский с/с. | 10/0,4 | 0.4 | 0.00080556 | отсутствует
1497 | ТП 268 (7.9.1 1/160) | Щигровский РЭС | Курская область | Знаменский с/с. | 10/0,4 | 0.16 | 0.0083542 | отсутствует
1498 | ТП 273 (7.9.1 8/400) | Щигровский РЭС | Курская область | Знаменский с/с. | 10/0,4 | 0.4 | 0.00025556 | отсутствует
1499 | ТП 204 (КТП 7116 04/160) | Конышевский РЭС | Курская область | Прилепский с/с. | 10/0,4 | 0.16 | 0.020699 | отсутствует
1500 | ТП 269 (7.9.1 2/100) | Щигровский РЭС | Курская область | Знаменский с/с. | 10/0,4 | 0.1 | 0.0013597 | отсутствует
1501 | ТП 203 (МТП-10кВ 7116 05/100) | Конышевский РЭС | Курская область | Прилепский с/с. | 10/0,4 | 0.1 | 0.016075 | отсутствует
1502 | ТП 274 (7.9.1 12/63) | Щигровский РЭС | Курская область | Знаменский с/с. | 10/0,4 | 0.1 | 0.0062167 | отсутствует
1503 | ТП 222 (КТП 7121 01/160) | Конышевский РЭС | Курская область | Наумовский с/с. | 10/0,4 | 0.16 | 0.01155 | отсутствует
1504 | ТП 223 (КТП 7121 02/400) | Конышевский РЭС | Курская область | Прилепский с/с. | 10/0,4 | 0.4 | 0.012706 | отсутствует
1505 | ТП 425 (7.9.1 11/63) | Щигровский РЭС | Курская область | Знаменский с/с. | 10/0,4 | 0.1 | 0.0027778 | отсутствует
1506 | ТП 270 (7.9.1 3/100) | Щигровский РЭС | Курская область | Знаменский с/с. | 10/0,4 | 0.1 | 0.0053264 | отсутствует
1507 | ТП 225 (КТП 7121 06/100) | Конышевский РЭС | Курская область | Прилепский с/с. | 10/0,4 | 0.1 | 0.0061222 | отсутствует
1508 | ТП 266 (7.9.1 4/100) | Щигровский РЭС | Курская область | Знаменский с/с. | 10/0,4 | 0.1 | 0 | отсутствует
1509 | ТП 224 (КТП 7121 05/100) | Конышевский РЭС | Курская область | Прилепский с/с. | 10/0,4 | 0.1 | 0.0056833 | отсутствует
1510 | ТП 271 (7.9.1 7/63) | Щигровский РЭС | Курская область | Кривцовский с/с. | 10/0,4 | 0.1 | 0.00025556 | отсутствует
1511 | ТП 226 (КТП 7124 01/60) | Конышевский РЭС | Курская область | Прилепский с/с | 10/0,4 | 0.06 | 0.010792 | отсутствует
1512 | ТП 228 (КТП 7124 02/100) | Конышевский РЭС | Курская область | Прилепский с/с. | 10/0,4 | 0.1 | 0.0058042 | отсутствует
1513 | ТП 230 (КТП 7125 02/100) | Конышевский РЭС | Курская область | Прилепский с/с. | 10/0,4 | 0.063 | 0.022736 | отсутствует
1514 | ТП 424 (7.9.1 10/100) | Щигровский РЭС | Курская область | Кривцовский с/с. | 10/0,4 | 0.1 | 0.00039306 | отсутствует
1515 | ТП 255 (КТП 7133 01/63) | Конышевский РЭС | Курская область | Машкинский с/с. | 10/0,4 | 0.063 | 0.0032111 | отсутствует
1516 | ТП 256 (КТП 7133 02/100) | Конышевский РЭС | Курская область | Машкинский с/с. | 10/0,4 | 0.1 | 0.0018097 | отсутствует
1517 | ТП 254 (КТП 7133 03/100) | Конышевский РЭС | Курская область | Машкинский с/с. | 10/0,4 | 0.1 | 0.00051389 | отсутствует
1518 | ТП 257 (КТП 7134 01/63) | Конышевский РЭС | Курская область | Машкинский с/с. | 10/0,4 | 0.41 | 0.0035111 | отсутствует
1519 | ТП 258 (КТП 7134 02/250) | Конышевский РЭС | Курская область | Машкинская с/а | 10/0,4 | 0.25 | 0.00073333 | отсутствует
1520 | ТП 260 (КТП 7134 05/160) | Конышевский РЭС | Курская область | Машкинский с/с | 10/0,4 | 0.1 | 0.00042083 | отсутствует
1521 | ТП 259 (ЗТП 7134 4/2*400) | Конышевский РЭС | Курская область | Машкинская с/а | 10/0,4 | 0.8 | 0.0081417 | отсутствует
1522 | ТП 261 (КТП 7134 06/250) | Конышевский РЭС | Курская область | Машкинский с/с. | 10/0,4 | 0.063 | 0.001175 | отсутствует
1523 | ТП 262 (КТП 71401 01/160) | Конышевский РЭС | Курская область | Машкинский с/с. | 10/0,4 | 0.16 | 0.0002 | отсутствует
1524 | ТП 284 (7.9.4 2/160) | Щигровский РЭС | Курская область | Тр.Краснянский с/с. | 10/0,4 | 0.16 | 0.0020861 | отсутствует
1525 | ТП 263 (КТП 71401 03/63) | Конышевский РЭС | Курская область | Машкинский с/с. | 10/0,4 | 0.063 | 0.0087097 | отсутствует
1526 | ТП 278 (7.9.4 3/250) | Щигровский РЭС | Курская область | Знаменский с/с. | 10/0,4 | 0.25 | 0.019401 | отсутствует
1527 | ТП 264 (КТП 71401 04/63) | Конышевский РЭС | Курская область | Машкинский с/с. | 10/0,4 | 0.063 | 0.006175 | отсутствует
1528 | ТП 279 (7.9.4 5/250) | Щигровский РЭС | Курская область | Знаменский с/с. | 10/0,4 | 0.1 | 0.0094625 | отсутствует
1529 | ТП 270 (КТП 71402 01/100) | Конышевский РЭС | Курская область | Машкинский с/с. | 10/0,4 | 0.1 | 1.25e-05 | отсутствует
1530 | ТП 269 (КТП 71402 02/100) | Конышевский РЭС | Курская область | Машкинский с/с. | 10/0,4 | 0.1 | 0 | отсутствует
1531 | ТП 286 (7.9.4 1/250) | Щигровский РЭС | Курская область | Знаменский с/с. | 10/0,4 | 0.25 | 0.016083 | отсутствует
1532 | ТП 267 (КТП 71402 03/100) | Конышевский РЭС | Курская область | Машкинский с/с. | 10/0,4 | 0.1 | 0.00055556 | отсутствует
1533 | ТП 268 (КТП 71402 04/60) | Конышевский РЭС | Курская область | Машкинский с/с. | 10/0,4 | 0.16 | 0 | отсутствует
1534 | ТП 280 (7.9.4 4/400) | Щигровский РЭС | Курская область | Знаменский с/с. | 10/0,4 | 0.4 | 0.016539 | отсутствует
1535 | ТП 265 (КТП 71402 05/160) | Конышевский РЭС | Курская область | Машкинский с/с. | 10/0,4 | 0.16 | 0.011539 | отсутствует
1536 | ТП 266 (КТП 71402 06/60) | Конышевский РЭС | Курская область | Машкинский с/с. | 10/0,4 | 0.06 | 0.0015458 | отсутствует
1537 | ТП 281 (7.9.4 10/100) | Щигровский РЭС | Курская область | Знаменский с/с. | 10/0,4 | 0.1 | 0.0016764 | отсутствует
1538 | ТП 271 (КТП 71406 01/63) | Конышевский РЭС | Курская область | Машкинский с/с. | 10/0,4 | 0.123 | 0.0041375 | отсутствует
1539 | ТП 282 (7.9.4 6/250) | Щигровский РЭС | Курская область | Знаменский с/с. | 10/0,4 | 0.25 | 0.00029167 | отсутствует
1540 | ТП 283 (7.9.4 7/63) | Щигровский РЭС | Курская область | Кривцовский с/с. | 10/0,4 | 0.1 | 0.00044722 | отсутствует
1541 | ТП 287 (7.9.6 8/63) | Щигровский РЭС | Курская область | Знаменский с/с. | 10/0,4 | 0.1 | 0 | отсутствует
1542 | ТП 277 (КТП 71501 02/250) | Конышевский РЭС | Курская область | М-Городьковский с/с | 10/0,4 | 0.25 | 0.012776 | отсутствует
1543 | ТП 279 (КТП 71504 01/63) | Конышевский РЭС | Курская область | Глазовский с/с. | 10/0,4 | 0.063 | 0.05418 | отсутствует
1544 | ТП 280 (КТП 71504 02/63) | Конышевский РЭС | Курская область | М-Городьковский с/с | 10/0,4 | 0.063 | 0.010097 | отсутствует
1545 | КТП 295 (796 1/63) СТФ Красное | Щигровский РЭС | Курская область | Вишнёвский с/с | 10/0,4 | 0.016 | 0.0016 | отсутствует
1546 | ТП 281 (КТП 71504 04/160) | Конышевский РЭС | Курская область | М-Городьковский | 10/0,4 | 0.25 | 0.018607 | отсутствует
1547 | ТП 282 (КТП 71504 05/250) | Конышевский РЭС | Курская область | М-Городьковский с/с | 10/0,4 | 0.41 | 0.022743 | отсутствует
1548 | ТП 288 (7.9.6 2/63) | Щигровский РЭС | Курская область | Тр.Краснянский с/с. | 10/0,4 | 0.063 | 0.00072222 | отсутствует
1549 | ТП 294 (7.9.6 7/160) | Щигровский РЭС | Курская область | Тр.Краснянский с/с. | 10/0,4 | 0.16 | 0.0008 | отсутствует
1550 | ТП 285 (КТП 71505 01/63) | Конышевский РЭС | Курская область | М-Городьковский с/с | 10/0,4 | 0.06 | 0.012276 | отсутствует
1551 | ТП 290 (7.9.6 6/63) | Щигровский РЭС | Курская область | Тр.Краснянский с/с. | 10/0,4 | 0.063 | 0.00090278 | отсутствует
1552 | ТП 286 (КТП 71505 02/250) | Конышевский РЭС | Курская область | М-Городьковский с/с | 10/0,4 | 0.16 | 0.00012778 | отсутствует
1553 | ТП 287 (КТП 71505 03/160) | Конышевский РЭС | Курская область | М-Городьковский с/с | 10/0,4 | 0.25 | 0.00094722 | отсутствует
1554 | ТП 289 (КТП 71505 09/100) | Конышевский РЭС | Курская область | М-Городьковский с/с | 10/0,4 | 0.123 | 0.0026347 | отсутствует
1555 | ТП 291 (7.9.6 3/63) | Щигровский РЭС | Курская область | Тр.Краснянский с/с. | 10/0,4 | 0.063 | 0.0018833 | отсутствует
1556 | ТП 288 (КТП 71505 07/250) | Конышевский РЭС | Курская область | М-Городьковский с/с | 10/0,4 | 0.25 | 0.00035417 | отсутствует
1557 | ТП 292 (7.9.6 4/100) | Щигровский РЭС | Курская область | Тр.Краснянский с/с. | 10/0,4 | 0.1 | 0.0011806 | отсутствует
1558 | ТП 290 (КТП 71505 06/60) | Конышевский РЭС | Курская область | М-Городьковский с/с | 10/0,4 | 0.1 | 0.0016764 | отсутствует
1559 | ТП 293 (7.9.6 5/100) | Щигровский РЭС | Курская область | Тр.Краснянский с/с. | 10/0,4 | 0.1 | 0.00071667 | отсутствует
1560 | ТП 291 (КТП 71505 08/100) | Конышевский РЭС | Курская область | М-Городьковский с/с | 10/0,4 | 0.1 | 0.0012083 | отсутствует
1561 | ТП 237 (71603 01/400) | Конышевский РЭС | Курская область | Наумовский с/с | 10/0,4 | 0.4 | 0.03189 | отсутствует
1562 | ТП 236 (КТП 71604 01/100) | Конышевский РЭС | Курская область | Беляевский с/с. | 10/0,4 | 0.04 | 0.0064028 | отсутствует
1563 | ТП 239 (КТП 71702 02/250) | Конышевский РЭС | Курская область | Макаропетровский с/с. | 10/0,4 | 0.063 | 0.05418 | отсутствует
1564 | ТП 234 (КТП 71604 13/100) | Конышевский РЭС | Курская область | Беляевский с/с | 10/0,4 | 0.1 | 0.00097222 | отсутствует
1565 | ТП 233 (КТП 71604 09/160) | Конышевский РЭС | Курская область | Беляевский с/с | 10/0,4 | 0.063 | 0.066 | отсутствует
1566 | ТП 231 (КТП 71604 06/40) | Конышевский РЭС | Курская область | Беляевский С/С | 10/0,4 | 0.063 | 0.00015278 | отсутствует
1567 | ТП 232 (КТП 71604 08/400) | Конышевский РЭС | Курская область | Машкинский с/с. | 10/0,4 | 0.1 | 0.105 | отсутствует
1568 | ТП 235 (КТП 71604 15/63) | Конышевский РЭС | Курская область | Беляевский С/С | 10/0,4 | 0.063 | 0.0054875 | отсутствует
1569 | ТП 238 (КТП 71702 01/60) | Конышевский РЭС | Курская область | Беляевский с/с. | 10/0,4 | 0.16 | 0.0015 | отсутствует
1570 | ТП 239 (КТП 71702 02/250) | Конышевский РЭС | Курская область | Макаропетровский с/с. | 10/0,4 | 0.25 | 0.012058 | отсутствует
1571 | ТП 240 (КТП 71702 03/630) | Конышевский РЭС | Курская область | Беляевский с/с | 10/0,4 | 0.63 | 0.00060556 | отсутствует
1572 | ТП 242 (КТП 71704 01/63) | Конышевский РЭС | Курская область | Беляевский с/с | 10/0,4 | 0.1 | 0.011767 | отсутствует
1573 | ТП 243 (КТП 71704 02/160) | Конышевский РЭС | Курская область | Беляевский с/с | 10/0,4 | 0.25 | 0.014825 | отсутствует
1574 | ТП 241 (КТП 71704 04/160) | Конышевский РЭС | Курская область | Беляевский с/с. | 10/0,4 | 0.16 | 0.0039639 | отсутствует
1575 | ТП 295 (7.1.22) | Щигровский РЭС | Курская область | г. Щигры | 10/0,4 | 0.4 | 0 | отсутствует
1576 | ТП 276 (71801 01/250) | Конышевский РЭС | Курская область | Ваблинская С/А | 10/0,4 | 0.16 | 0.018643 | отсутствует
1577 | ТП 272 (КТП 71805 01/250) | Конышевский РЭС | Курская область | Ваблинский с/с | 10/0,4 | 0.25 | 0.0014792 | отсутствует
1578 | КТП-10кВ 71804 01/250 (ТП 273) | Конышевский РЭС | Курская область | Ваблинский с/с. | 10/0,4 | 0.25 | 0.0005625 | отсутствует
1579 | ТП 274 (КТП 71804 03/63) | Конышевский РЭС | Курская область | Ваблинский с/с. | 10/0,4 | 0.063 | 0.0094583 | отсутствует
1580 | ТП 275 (КТП 71804 04/63) | Конышевский РЭС | Курская область | Ваблинский с/с. | 10/0,4 | 0.063 | 0.0030861 | отсутствует
1581 | ТП 176 (КТП 71901 01/100) | Конышевский РЭС | Курская область | Захарковский с/с. | 10/0,4 | 0.1 | 0.013744 | отсутствует
1582 | ТП 177 (КТП 71901 02/250) | Конышевский РЭС | Курская область | Захарковский с/с. | 10/0,4 | 0.25 | 0.015629 | отсутствует
1583 | ТП 178 (КТП 71901 03/63) | Конышевский РЭС | Курская область | Захарковский с/с. | 10/0,4 | 0.063 | 0.0042708 | отсутствует
1584 | ТП 179 (КТП 71901 04/100) | Конышевский РЭС | Курская область | Захарковский с/с. | 10/0,4 | 0.16 | 0.0013917 | отсутствует
1585 | ТП 181 (КТП 71904 01/160) | Конышевский РЭС | Курская область | Захарковский с/с. | 10/0,4 | 0.16 | 0.0055569 | отсутствует
1586 | ТП 296 (7.10.1 1/400) | Щигровский РЭС | Курская область | Пригородненский с/с. | 10/0,4 | 0.4 | 0.027964 | отсутствует
1587 | ТП 183 (КТП 71904 05/60) | Конышевский РЭС | Курская область | Захарковский с/с. | 10/0,4 | 0.06 | 0.00040833 | отсутствует
1588 | ТП 297 (7.10.1 2/400) | Щигровский РЭС | Курская область | Пригородненский с/с. | 10/0,4 | 0.4 | 0.01011 | отсутствует
1589 | ТП 298 (7.10.1 4/100) | Щигровский РЭС | Курская область | Пригородненский с/с. | 10/0,4 | 0.1 | 0.033629 | отсутствует
1590 | ТП 184 (КТП 71904 06/63) | Конышевский РЭС | Курская область | Платавский с/с. | 10/0,4 | 0.06 | 0.00086944 | отсутствует
1591 | ТП 299 (7.10.1 3/160) | Щигровский РЭС | Курская область | Пригородненский с/с. | 10/0,4 | 0.16 | 0.06331 | отсутствует
1592 | ТП 165 (КТП 7108 01/100) | Конышевский РЭС | Курская область | Ваблинский с/с. | 10/0,4 | 0.16 | 0.014522 | отсутствует
1593 | ТП 168 (КТП 7108 02/63) | Конышевский РЭС | Курская область | Ваблинский с/с | 10/0,4 | 0.1 | 0.0020292 | отсутствует
1594 | ТП 164 (КТП 7108 03/60) | Конышевский РЭС | Курская область | Ваблинская С/А | 10/0,4 | 0.06 | 0.0024444 | отсутствует
1595 | ТП 167 (КТП 7108 05/100) | Конышевский РЭС | Курская область | Ваблинский с/с | 10/0,4 | 0.063 | 0.0041042 | отсутствует
1596 | ТП 166 (КТП 7108 07/100) | Конышевский РЭС | Курская область | Ваблинская с/с | 10/0,4 | 0.1 | 0.0086639 | отсутствует
1597 | ТП 302 (7.10.2 1/40) | Щигровский РЭС | Курская область | Пригородненский с/с. | 10/0,4 | 0.063 | 0.035439 | отсутствует
1598 | ТП 169 (КТП 7108 11/63) | Конышевский РЭС | Курская область | Беляевский с/с. | 10/0,4 | 0.063 | 0.0026333 | отсутствует
1599 | ТП 170 (КТП 7108 12/160) | Конышевский РЭС | Курская область | Ваблинский с/с | 10/0,4 | 0.16 | 0.0017208 | отсутствует
1600 | ТП 301 (7.10.2 6/63) | Щигровский РЭС | Курская область | д.Большая Лозовка | 10/0,4 | 0.063 | 0.025244 | отсутствует
1601 | ТП 172 (КТП 7108 13/40) | Конышевский РЭС | Курская область | Ваблинский с/с. | 10/0,4 | 0.04 | 0.0016264 | отсутствует
1602 | ТП 304 (7.10.5 3/160 Магазин) | Щигровский РЭС | Курская область | Вишневский с/с. | 10/0,4 | 0.16 | 0.030635 | отсутствует
1603 | ТП 306 (7.10.5 4/63 Семёновка) | Щигровский РЭС | Курская область | Вишневский с/с. | 10/0,4 | 0.1 | 0.0052069 | отсутствует
1604 | ТП 307 (7.10.5 5/40) | Щигровский РЭС | Курская область | Вишневский с/с. | 10/0,4 | 0.1 | 0.011486 | отсутствует
1605 | ТП 305 (7.10.5 6/40) | Щигровский РЭС | Курская область | Вишневский с/с. | 10/0,4 | 0.1 | 0.0042139 | отсутствует
1606 | ТП 308 (7.10.5 7/250) | Щигровский РЭС | Курская область | Вишневский с/с. | 10/0,4 | 0.25 | 0.0059931 | отсутствует
1607 | ТП 310 (7.10.10 7/40) | Щигровский РЭС | Курская область | Пригородненский с/с. | 10/0,4 | 0.04 | 0.0067722 | отсутствует
1608 | ТП 316 (7.10.10 6/63) | Щигровский РЭС | Курская область | Пригородненский с/с. | 10/0,4 | 0.063 | 0.00069444 | отсутствует
1609 | ТП 311 (7.10.10 1/60) | Щигровский РЭС | Курская область | Пригородненский с/с. | 10/0,4 | 0.1 | 0.0070042 | отсутствует
1610 | ТП 312 (7.10.10 2/63) | Щигровский РЭС | Курская область | Пригородненский с/с. | 10/0,4 | 0.4 | 0.0045722 | отсутствует
1611 | ТП 313 (7.10.10 4/25) | Щигровский РЭС | Курская область | Пригородненский с/с. | 10/0,4 | 0.025 | 9.0278e-05 | отсутствует
1612 | ЦРП 10кВ "Благодатное" ф.61114 | Кореневский РЭС | Курская область | Пушкарский с/с. | 10/0,4 | 0.79 | 0.0037764 | отсутствует
1613 | ТП 317 (ЗТП-82211-01/1*160+1*400 Мосол) | Курчатовский РЭС | Курская область | Макаровский с/с. | 10/0,4 | 0.65 | 0.012846 | отсутствует
1614 | ТП 318 (7.10.15 2/250) | Щигровский РЭС | Курская область | Пригородненский с/с. | 10/0,4 | 0.25 | 0.0090292 | отсутствует
1615 | ТП 319 (7.10.15 1/400) | Щигровский РЭС | Курская область | Пригородненский с/с. | 10/0,4 | 0.1 | 0.059847 | отсутствует
1616 | ЦРП 10кВ "Внезапное" ф.60913 | Кореневский РЭС | Курская область | Викторовский с/с. | 10/0,4 | 1.26 | 0 | отсутствует
1617 | ЦРП 10кВ "Плодосовхоз" ф.62005 | Кореневский РЭС | Курская область | Шептуховский с/с. | 10/0,4 | 0.8 | 0 | отсутствует
1618 | ЗТП -10кВ Семёново | Рыльский РЭС | Курская область | Некрасовский с/с. | 10/0,4 | 0.79 | 0.395 | отсутствует
1619 | ТП 146 (864-13/40) Часовня г Курчатов | Курчатовский РЭС | Курская область | Дичнянский с/с. | 10/0,4 | 0.1 | 0.033758 | отсутствует
1620 | ТП 142 (864-11/160) Рахмановка2 г Курчат | Курчатовский РЭС | Курская область | Дичнянский сельсовет, с. Дичня, ул. Лем | 10/0,4 | 0.16 | 0.12091 | отсутствует
1621 | ТП 291 (8212-3/160) | Курчатовский РЭС | Курская область | Костельцевский с/с. | 10/0,4 | 0.16 | 0 | отсутствует
1622 | ТП 092 (ЗТП 8176-3/2*160) | Курчатовский РЭС | Курская область | Чаплинский с/с. | 10/0,4 | 0.32 | 0.030583 | отсутствует
1623 | ТП 189 (8516-13/100) | Курчатовский РЭС | Курская область | Макаровский сельсовет, с. Макаровка, Быт | 10/0,4 | 0.1 | 0.015879 | отсутствует
1624 | ТП 205 (82601-1/250) | Курчатовский РЭС | Курская область | Макаровский сельсовет, с. Дроняево, Прои | 10/0,4 | 0.25 | 0.065522 | отсутствует
1625 | ТП 045 (8104-9/40) | Курчатовский РЭС | Курская область | Колпаковский сельсовет, с. Новосергеевка | 10/0,4 | 0.04 | 0.00060694 | отсутствует
1626 | ТП 260 (81902-1/160) | Курчатовский РЭС | Курская область | Костельцевский сельсовет, д. Жмакино, Бы | 10/0,4 | 0.16 | 0.0035847 | отсутствует
1627 | ТП 283 (8112-2/63) | Курчатовский РЭС | Курская область | Костельцевский сельсовет, д. Болованово, | 10/0,4 | 0.063 | 0 | отсутствует
1628 | ТП 084 (8201-4/40) | Курчатовский РЭС | Курская область | Дружненский с/с. | 10/0,4 | 0.04 | 0.0050278 | отсутствует
1629 | ТП 089 (8204-4/250) | Курчатовский РЭС | Курская область | Дружненский сельсовет, п.Первомайский, Б | 10/0,4 | 0.25 | 0.019142 | отсутствует
1630 | ТП 190 (8516-15/40) | Курчатовский РЭС | Курская область | Макаровский сельсовет, с. Макаровка, Скв | 10/0,4 | 0.04 | 0.042 | отсутствует
1631 | ТП 181/63 ПС Разветье №04 | Железногорский РЭС | Курская область | Студенокский с/с. | 10/0,4 | 0.063 | 0.066 | отсутствует
1632 | ТП 178/100 ПС Разветье №04 | Железногорский РЭС | Курская область | Разветьевский с/с. | 10/0,4 | 0.1 | 0.105 | отсутствует
1633 | ТП 197/250 Разветье №10 | Железногорский РЭС | Курская область | Разветьевский с/с. | 10/0,4 | 0.25 | 0.026092 | отсутствует
1634 | ТП 191/250 ПС Разветье №10 | Железногорский РЭС | Курская область | Разветьевский с/с. | 10/0,4 | 0.25 | 0.039013 | отсутствует
1635 | ТП 196/250 ПС Разветье №10 | Железногорский РЭС | Курская область | Разветьевский с/с. | 10/0,4 | 0.25 | 0.10274 | отсутствует
1636 | ТП 203/100 ПС Разветье №12 | Железногорский РЭС | Курская область | Разветьевский с/с. | 10/0,4 | 0.1 | 0.014844 | отсутствует
1637 | ТП 204/63 ПС Разветье №12 | Железногорский РЭС | Курская область | п.Осинки | 10/0,4 | 0.063 | 0.0074486 | отсутствует
1638 | КТП 633 (403.23-14/250 "Зеленая роща") | Курский РЭС | Курская область | Щетинский с/с. | 10/0,4 | 0.16 | 0.020887 | отсутствует
1639 | КТП 632 (403.23-13/160 "Зеленая роща") | Курский РЭС | Курская область | Щетинский с/с. | 10/0,4 | 0.1 | 0.0078653 | отсутствует
1640 | ЗТП-403.204-14/2х400 Туббольница(АРЕНДА) | Курский РЭС | Курская область | Щетинский с/с. | 10/0,4 | 0.8 | 0.091778 | отсутствует
1641 | ТП 064 | Глушковский РЭС | Курская область | Кульбакинский с/с. | 10/0,4 | 0.16 | 0 | отсутствует
1642 | ТП 036 | Глушковский РЭС | Курская область | Кульбакинский с/с. | 10/0,4 | 0.5 | 0 | отсутствует
1643 | ТП 076 | Глушковский РЭС | Курская область | Веселовский с/с. | 10/0,4 | 0.25 | 0 | отсутствует
1644 | ТП 077 | Глушковский РЭС | Курская область | Веселовский с/с. | 10/0,4 | 0.4 | 0 | отсутствует
1645 | ТП 079 | Глушковский РЭС | Курская область | Веселовский с/с. | 10/0,4 | 0.1 | 0 | отсутствует
1646 | ТП 207/400 ПС Разветье №12 | Железногорский РЭС | Курская область | п.Молодежный | 10/0,4 | 0.4 | 0.015679 | отсутствует
1647 | ТП 080 | Глушковский РЭС | Курская область | Веселовский с/с. | 10/0,4 | 0.16 | 0 | отсутствует
1648 | ТП 206/160 ПС Разветье №12 | Железногорский РЭС | Курская область | Разветьевский с/с. | 10/0,4 | 0.16 | 0.036944 | отсутствует
1649 | ТП 081 | Глушковский РЭС | Курская область | Веселовский с/с. | 10/0,4 | 0.04 | 0 | отсутствует
1650 | ТП 082 | Глушковский РЭС | Курская область | Веселовский с/с. | 10/0,4 | 0.1 | 0 | отсутствует
1651 | ТП 083 | Глушковский РЭС | Курская область | Веселовский с/с. | 10/0,4 | 0.16 | 0 | отсутствует
1652 | ТП 085 | Глушковский РЭС | Курская область | Веселовский с/с. | 10/0,4 | 0.315 | 0 | отсутствует
1653 | ТП 086 | Глушковский РЭС | Курская область | Веселовский с/с. | 10/0,4 | 0.63 | 0 | отсутствует
1654 | ТП 087 | Глушковский РЭС | Курская область | Веселовский с/с. | 10/0,4 | 0.25 | 0 | отсутствует
1655 | ТП 088 | Глушковский РЭС | Курская область | Веселовский с/с. | 10/0,4 | 0.16 | 0 | отсутствует
1656 | ТП 089 | Глушковский РЭС | Курская область | Веселовский с/с. | 10/0,4 | 0.063 | 0 | отсутствует
1657 | ТП 090 | Глушковский РЭС | Курская область | Веселовский с/с. | 10/0,4 | 0.1 | 0 | отсутствует
1658 | ТП 091 | Глушковский РЭС | Курская область | Веселовский с/с. | 10/0,4 | 0.16 | 0 | отсутствует
1659 | ТП 092 | Глушковский РЭС | Курская область | Веселовский с/с. | 10/0,4 | 0.04 | 0 | отсутствует
1660 | ТП 093 | Глушковский РЭС | Курская область | Веселовский с/с. | 10/0,4 | 0.25 | 0.215 | отсутствует
1661 | ТП 095 | Глушковский РЭС | Курская область | Веселовский с/с. | 10/0,4 | 0.16 | 0 | отсутствует
1662 | ТП 096 | Глушковский РЭС | Курская область | Веселовский с/с. | 10/0,4 | 0.16 | 0 | отсутствует
1663 | ТП 117 | Глушковский РЭС | Курская область | Марковский с/с. | 10/0,4 | 0.063 | 0.0024792 | отсутствует
1664 | ТП 118 | Глушковский РЭС | Курская область | Марковский с/с. | 10/0,4 | 0.063 | 0.0029958 | отсутствует
1665 | ТП 119 | Глушковский РЭС | Курская область | Марковский с/с. | 10/0,4 | 0.25 | 0.010012 | отсутствует
1666 | ТП 120 | Глушковский РЭС | Курская область | Марковский с/с. | 10/0,4 | 0.16 | 0.013253 | отсутствует
1667 | ТП 121 | Глушковский РЭС | Курская область | Марковский с/с. | 10/0,4 | 0.16 | 0.0047792 | отсутствует
1668 | ТП 122 | Глушковский РЭС | Курская область | Марковский с/с. | 10/0,4 | 0.25 | 0.0026208 | отсутствует
1669 | ТП 123 | Глушковский РЭС | Курская область | Марковский с/с. | 10/0,4 | 0.063 | 0.0019458 | отсутствует
1670 | ТП 129 | Глушковский РЭС | Курская область | Марковский с/с. | 10/0,4 | 0.16 | 0.0036056 | отсутствует
1671 | ТП 125 | Глушковский РЭС | Курская область | Марковский с/с. | 10/0,4 | 0.25 | 0.0056056 | отсутствует
1672 | КТП 337-04-250 | Глушковский РЭС | Курская область | Марковский с/с. | 10/0,4 | 0.25 | 0.0055083 | отсутствует
1673 | ТП 103 | Глушковский РЭС | Курская область | Кобыльской с/с. | 10/0,4 | 0.25 | 0 | отсутствует
1674 | ТП 099 | Глушковский РЭС | Курская область | Кобыльской с/с. | 10/0,4 | 0.4 | 0 | отсутствует
1675 | ТП 098 | Глушковский РЭС | Курская область | Кобыльской с/с. | 10/0,4 | 0.063 | 0.0021847 | отсутствует
1676 | ТП 100 | Глушковский РЭС | Курская область | Кобыльской с/с. | 10/0,4 | 0.063 | 0.0018986 | отсутствует
1677 | ТП 101 | Глушковский РЭС | Курская область | Кобыльской с/с. | 10/0,4 | 0.063 | 0.001525 | отсутствует
1678 | ТП 102 | Глушковский РЭС | Курская область | Кобыльской с/с. | 10/0,4 | 0.063 | 0.00074444 | отсутствует
1679 | ТП 104 | Глушковский РЭС | Курская область | Кобыльской с/с. | 10/0,4 | 0.16 | 0.0010958 | отсутствует
1680 | ТП 105 | Глушковский РЭС | Курская область | Кобыльской с/с. | 10/0,4 | 0.25 | 0.0016958 | отсутствует
1681 | ТП 106 | Глушковский РЭС | Курская область | Кобыльской с/с. | 10/0,4 | 0.16 | 0.0018861 | отсутствует
1682 | ТП 107 | Глушковский РЭС | Курская область | Кобыльской с/с. | 10/0,4 | 0.16 | 0 | отсутствует
1683 | ТП 108 | Глушковский РЭС | Курская область | Кобыльской с/с. | 10/0,4 | 0.1 | 0.0052792 | отсутствует
1684 | ТП 109 | Глушковский РЭС | Курская область | Кобыльской с/с. | 10/0,4 | 0.16 | 0 | отсутствует
1685 | ТП 110 | Глушковский РЭС | Курская область | Кобыльской с/с. | 10/0,4 | 0.16 | 0.0020458 | отсутствует
1686 | ТП 111 | Глушковский РЭС | Курская область | Кобыльской с/с. | 10/0,4 | 0.4 | 0 | отсутствует
1687 | ТП 205/63 ПС Разветье №12 | Железногорский РЭС | Курская область | Разветьевский с/с. | 10/0,4 | 0.063 | 0.016174 | отсутствует
1688 | ТП 216/160 ПС Разветье №12 | Железногорский РЭС | Курская область | Трояновский с/с | 10/0,4 | 0.16 | 0.0051181 | отсутствует
1689 | КТП 344-01-100 | Глушковский РЭС | Курская область | Кобыльской с/с. | 10/0,4 | 0.1 | 0.0026667 | отсутствует
1690 | КТП 344-04-100 | Глушковский РЭС | Курская область | Кобыльской с/с. | 10/0,4 | 0.1 | 0.0008875 | отсутствует
1691 | ТП 214/250 ПС Разветье №12 | Железногорский РЭС | Курская область | Трояновский с/с. | 10/0,4 | 0.25 | 0.010046 | отсутствует
1692 | ТП 133 | Глушковский РЭС | Курская область | Сухиновский с/с. | 10/0,4 | 0.1 | 0 | отсутствует
1693 | ТП 213/100 ПС Разветье №12 | Железногорский РЭС | Курская область | Трояновский с/с. | 10/0,4 | 0.1 | 0.013108 | отсутствует
1694 | ТП 134 | Глушковский РЭС | Курская область | Сухиновский с/с. | 10/0,4 | 0.063 | 0 | отсутствует
1695 | ТП 135 | Глушковский РЭС | Курская область | Сухиновский с/с. | 10/0,4 | 0.25 | 0 | отсутствует
1696 | ТП 211/100 ПС Разветье №12 | Железногорский РЭС | Курская область | Трояновский с/с. | 10/0,4 | 0.1 | 0.01061 | отсутствует
1697 | ТП 136 | Глушковский РЭС | Курская область | Карыжский с/с. | 10/0,4 | 0.16 | 0.0089847 | отсутствует
1698 | ТП 137 | Глушковский РЭС | Курская область | Карыжский с/с. | 10/0,4 | 0.16 | 0.0084569 | отсутствует
1699 | ТП 139 | Глушковский РЭС | Курская область | Карыжский с/с. | 10/0,4 | 0.1 | 0.0028486 | отсутствует
1700 | ТП 140 | Глушковский РЭС | Курская область | Карыжский с/с. | 10/0,4 | 0.25 | 0.0087667 | отсутствует
1701 | ТП 141 | Глушковский РЭС | Курская область | Карыжский с/с. | 10/0,4 | 0.063 | 0.0024875 | отсутствует
1702 | ТП 142 | Глушковский РЭС | Курская область | Карыжский с/с. | 10/0,4 | 0.1 | 0.0041056 | отсутствует
1703 | ТП 144 | Глушковский РЭС | Курская область | Карыжский с/с. | 10/0,4 | 0.4 | 0 | отсутствует
1704 | ТП 145 | Глушковский РЭС | Курская область | Карыжский с/с. | 10/0,4 | 0.25 | 0 | отсутствует
1705 | ТП 155 | Глушковский РЭС | Курская область | Коровяковский с/с. | 10/0,4 | 0.4 | 0 | отсутствует
1706 | ТП 147 | Глушковский РЭС | Курская область | Коровяковский с/с. | 10/0,4 | 0.4 | 0 | отсутствует
1707 | ТП 153 | Глушковский РЭС | Курская область | Коровяковский с/с. | 10/0,4 | 0.16 | 0 | отсутствует
1708 | ТП 149 | Глушковский РЭС | Курская область | Коровяковский с/с. | 10/0,4 | 0.063 | 5.1389e-05 | отсутствует
1709 | ТП 150 | Глушковский РЭС | Курская область | Коровяковский с/с. | 10/0,4 | 0.1 | 0 | отсутствует
1710 | ТП 151 | Глушковский РЭС | Курская область | Коровяковский с/с. | 10/0,4 | 0.1 | 0 | отсутствует
1711 | ТП 152 | Глушковский РЭС | Курская область | Коровяковский с/с. | 10/0,4 | 0.1 | 0 | отсутствует
1712 | КТП 196-01/100 | Льговский РЭС | Курская область | Городенский с/с. | 10/0,4 | 0.1 | 0.014004 | отсутствует
1713 | ТП 159 | Глушковский РЭС | Курская область | Коровяковский с/с. | 10/0,4 | 0.1 | 0 | отсутствует
1714 | ТП 154 | Глушковский РЭС | Курская область | Коровяковский с/с. | 10/0,4 | 0.1 | 0 | отсутствует
1715 | ТП 158 | Глушковский РЭС | Курская область | Коровяковский с/с. | 10/0,4 | 0.16 | 0 | отсутствует
1716 | ТП 157 | Глушковский РЭС | Курская область | Коровяковский с/с. | 10/0,4 | 0.1 | 0 | отсутствует
1717 | КТП 12901-01/160 | Льговский РЭС | Курская область | Марицкий с/с. | 10/0,4 | 0.16 | 0.086333 | отсутствует
1718 | ТП 208/63 ПС Разветье №12 | Железногорский РЭС | Курская область | Разветьевский с/с. | 10/0,4 | 0.063 | 0.0072472 | отсутствует
1719 | ТП 160 | Глушковский РЭС | Курская область | Коровяковский с/с. | 10/0,4 | 0.16 | 0 | отсутствует
1720 | ТП 148 | Льговский РЭС | Курская область | Марицкий с/с. | 10/0,4 | 0.16 | 0.050668 | отсутствует
1721 | ТП 156 | Глушковский РЭС | Курская область | Коровяковский с/с. | 10/0,4 | 0.1 | 0 | отсутствует
1722 | КТП 30705-01-160 | Глушковский РЭС | Курская область | Коровяковский с/с. | 10/0,4 | 0.16 | 0 | отсутствует
1723 | КТП 30705-03-63 | Глушковский РЭС | Курская область | Коровяковский с/с. | 10/0,4 | 0.063 | 0 | отсутствует
1724 | ТП-165 | Глушковский РЭС | Курская область | Званновский с/с. | 10/0,4 | 0.16 | 0.017617 | отсутствует
1725 | ТП-166 | Глушковский РЭС | Курская область | Званновский с/с. | 10/0,4 | 0.16 | 0.021188 | отсутствует
1726 | ТП 215/100 ПС Разветье №12 | Железногорский РЭС | Курская область | Разветьевский с/с. | 10/0,4 | 0.1 | 0.013546 | отсутствует
1727 | ТП-167 | Глушковский РЭС | Курская область | Званновский с/с. | 10/0,4 | 0.16 | 0.0069972 | отсутствует
1728 | КТП 196-03/40 | Льговский РЭС | Курская область | Марицкий с/с. | 10/0,4 | 0.04 | 0.0029764 | отсутствует
1729 | ТП-175 | Глушковский РЭС | Курская область | Званновский с/с. | 10/0,4 | 0.1 | 0.0076625 | отсутствует
1730 | ТП 146 | Льговский РЭС | Курская область | Марицкий с/с. | 10/0,4 | 0.1 | 0.051067 | отсутствует
1731 | ТП-169 | Глушковский РЭС | Курская область | Званновский с/с. | 10/0,4 | 0.16 | 0.017612 | отсутствует
1732 | ТП 148 403.23-8/160 д.Шуклинка | Курский РЭС | Курская область | Щетинский с/с. | 10/0,4 | 0.1 | 0.059783 | отсутствует
1733 | ТП-170 | Глушковский РЭС | Курская область | Званновский с/с. | 10/0,4 | 0.16 | 0.030535 | отсутствует
1734 | ТП-171 | Глушковский РЭС | Курская область | Званновский с/с. | 10/0,4 | 0.1 | 0.023293 | отсутствует
1735 | ТП 400 | Льговский РЭС | Курская область | Иванчиковский с/с. | 10/0,4 | 0.1 | 0.011126 | отсутствует
1736 | ТП 630 (403.23-9/160)Скит Серафима | Курский РЭС | Курская область | Щетинский с/с., д.Шуклинка | 10/0,4 | 0.16 | 0.059251 | отсутствует
1737 | ТП-173 | Глушковский РЭС | Курская область | Званновский с/с. | 10/0,4 | 0.16 | 0.040039 | отсутствует
1738 | ТП 631 403.23-3/100 д.Шуклинка | Курский РЭС | Курская область | Щетинский с/с., д.Шуклинка | 10/0,4 | 0.1 | 0.03895 | отсутствует
1739 | ТП-174 | Глушковский РЭС | Курская область | Званновский с/с. | 10/0,4 | 0.1 | 0.0093292 | отсутствует
1740 | КТП 1117-02/100 | Льговский РЭС | Курская область | Иванчиковский с/с. | 10/0,4 | 0.1 | 0.0027778 | отсутствует
1741 | ТП-176 | Глушковский РЭС | Курская область | Званновский с/с. | 10/0,4 | 0.1 | 0.0068472 | отсутствует
1742 | ТП-172 | Глушковский РЭС | Курская область | Званновский с/с. | 10/0,4 | 0.063 | 0.018683 | отсутствует
1743 | КТП 198-01/40 | Льговский РЭС | Курская область | Иванчиковский с/с. | 10/0,4 | 0.16 | 0.010171 | отсутствует
1744 | КТП 198-02/100 | Льговский РЭС | Курская область | Иванчиковский с/с. | 10/0,4 | 0.1 | 0.039874 | отсутствует
1745 | КТП 1103-03/63 | Льговский РЭС | Курская область | Иванчиковский с/с. | 10/0,4 | 0.063 | 0.0036653 | отсутствует
1746 | ТП 401 | Льговский РЭС | Курская область | Иванчиковский с/с. | 10/0,4 | 0.1 | 0.0329 | отсутствует
1747 | ТП-177 | Глушковский РЭС | Курская область | Званновский с/с. | 10/0,4 | 0.4 | 0 | отсутствует
1748 | КТП 197-02/160 | Льговский РЭС | Курская область | Иванчиковский с/с. | 10/0,4 | 0.16 | 0.014885 | отсутствует
1749 | ТП-178 | Глушковский РЭС | Курская область | Званновский с/с. | 10/0,4 | 0.25 | 0 | отсутствует
1750 | КТП 196-02/63 | Льговский РЭС | Курская область | Иванчиковский с/с. | 10/0,4 | 0.063 | 0.0015472 | отсутствует
1751 | КТП 1103-02/250 | Льговский РЭС | Курская область | Иванчиковский с/с. | 10/0,4 | 0.25 | 0.0039167 | отсутствует
1752 | ТП-179 | Глушковский РЭС | Курская область | Званновский с/с. | 10/0,4 | 0.16 | 0 | отсутствует
1753 | ТП-180 | Глушковский РЭС | Курская область | Званновский с/с. | 10/0,4 | 0.16 | 0.01985 | отсутствует
1754 | ТП-183 | Глушковский РЭС | Курская область | Званновский с/с. | 10/0,4 | 0.04 | 0.0070972 | отсутствует
1755 | ТП 452 | Льговский РЭС | Курская область | Городенский с/с. | 10/0,4 | 0.16 | 0.093243 | отсутствует
1756 | ТП-184 | Глушковский РЭС | Курская область | Званновский с/с. | 10/0,4 | 0.1 | 0.012046 | отсутствует
1757 | ТП 186 | Глушковский РЭС | Курская область | Званновский с/с. | 10/0,4 | 0.25 | 0 | отсутствует
1758 | ТП 399 | Льговский РЭС | Курская область | Иванчиковский с/с. | 10/0,4 | 0.1 | 0.0045556 | отсутствует
1759 | ТП 187 | Глушковский РЭС | Курская область | Званновский с/с. | 10/0,4 | 0.25 | 0.0032806 | отсутствует
1760 | КТП 1109-01/63 | Льговский РЭС | Курская область | Городенский с/с. | 10/0,4 | 0.063 | 0.0034611 | отсутствует
1761 | ТП 189 | Глушковский РЭС | Курская область | Званновский с/с. | 10/0,4 | 0.1 | 0.0056125 | отсутствует
1762 | ТП 350 ОП Яблоновое | Льговский РЭС | Курская область | Городенский с/с. | 10/0,4 | 0.1 | 0.040208 | отсутствует
1763 | ТП 190 | Глушковский РЭС | Курская область | Званновский с/с. | 10/0,4 | 0.063 | 0.0094597 | отсутствует
1764 | ТП 249 | Льговский РЭС | Курская область | р-н Льговский, Густомойский сельсовет | 10/0,4 | 0.25 | 0.024217 | отсутствует
1765 | ТП 459 | Льговский РЭС | Курская область | Городенский с/с. | 10/0,4 | 0.25 | 0.0048111 | отсутствует
1766 | ТП 191 | Глушковский РЭС | Курская область | Званновский с/с. | 10/0,4 | 0.04 | 0.010519 | отсутствует
1767 | ТП 192 | Глушковский РЭС | Курская область | Званновский с/с. | 10/0,4 | 0.16 | 0.0039847 | отсутствует
1768 | ТП 193 | Глушковский РЭС | Курская область | Званновский с/с. | 10/0,4 | 0.16 | 0.0071528 | отсутствует
1769 | ТП 194 | Глушковский РЭС | Курская область | Н.Мордокский с/с. | 10/0,4 | 0.063 | 0.0065167 | отсутствует
1770 | ТП 455 | Льговский РЭС | Курская область | Городенский с/с. | 10/0,4 | 0.1 | 0.045946 | отсутствует
1771 | ТП 204 | Глушковский РЭС | Курская область | Н.Мордокский с/с. | 10/0,4 | 0.1 | 0.01625 | отсутствует
1772 | ТП 205 | Глушковский РЭС | Курская область | Н.Мордокский с/с. | 10/0,4 | 0.1 | 0.0072306 | отсутствует
1773 | ТП 404 | Льговский РЭС | Курская область | Иванчиковский с/с. | 10/0,4 | 0.1 | 0.00031528 | отсутствует
1774 | ТП 206 | Глушковский РЭС | Курская область | Н.Мордокский с/с. | 10/0,4 | 0.063 | 0.0045 | отсутствует
1775 | ТП 202 | Глушковский РЭС | Курская область | Н.Мордокский с/с. | 10/0,4 | 0.25 | 0 | отсутствует
1776 | ТП 201 | Глушковский РЭС | Курская область | Н.Мордокский с/с. | 10/0,4 | 0.25 | 0.215 | отсутствует
1777 | ТП 195 | Глушковский РЭС | Курская область | Н.Мордокский с/с. | 10/0,4 | 0.1 | 0.013914 | отсутствует
1778 | ТП 196 | Глушковский РЭС | Курская область | Н.Мордокский с/с. | 10/0,4 | 0.4 | 0 | отсутствует
1779 | ТП 197 | Глушковский РЭС | Курская область | Н.Мордокский с/с. | 10/0,4 | 0.25 | 0.0012792 | отсутствует
1780 | ТП 198 | Глушковский РЭС | Курская область | Н.Мордокский с/с. | 10/0,4 | 0.063 | 0.0037694 | отсутствует
1781 | ТП 199 | Глушковский РЭС | Курская область | Н.Мордокский с/с. | 10/0,4 | 0.1 | 0.012756 | отсутствует
1782 | КТП 1192-01/100 | Льговский РЭС | Курская область | Иванчиковский с/с. | 10/0,4 | 0.16 | 0.0062597 | отсутствует
1783 | ТП 200 | Глушковский РЭС | Курская область | Н.Мордокский с/с. | 10/0,4 | 0.25 | 0.0045542 | отсутствует
1784 | ТП 207 | Глушковский РЭС | Курская область | Н.Мордокский с/с. | 10/0,4 | 0.16 | 0 | отсутствует
1785 | КТП 1194-02/100 | Льговский РЭС | Курская область | Иванчиковский с/с. | 10/0,4 | 0.1 | 0.0049958 | отсутствует
1786 | ТП 208 | Глушковский РЭС | Курская область | Н.Мордокский с/с. | 10/0,4 | 0.1 | 0.0057875 | отсутствует
1787 | ТП 209 | Глушковский РЭС | Курская область | Н.Мордокский с/с. | 10/0,4 | 0.16 | 0 | отсутствует
1788 | ТП 210 | Глушковский РЭС | Курская область | Н.Мордокский с/с. | 10/0,4 | 0.16 | 0.018869 | отсутствует
1789 | КТП 1194-03/250 | Льговский РЭС | Курская область | Иванчиковский с/с. | 10/0,4 | 0.25 | 0.01806 | отсутствует
1790 | ТП 235/250 ПС Разветье №20 | Железногорский РЭС | Курская область | Разветьевский с/с. | 10/0,4 | 0.25 | 0.073075 | отсутствует
1791 | ТП 211 | Глушковский РЭС | Курская область | Н.Мордокский с/с. | 10/0,4 | 0.063 | 0.0092736 | отсутствует
1792 | КТП 1195-03/160 | Льговский РЭС | Курская область | Иванчиковский с/с. | 10/0,4 | 0.16 | 0.020097 | отсутствует
1793 | ТП 213 | Глушковский РЭС | Курская область | Н.Мордокский с/с. | 10/0,4 | 0.16 | 0 | отсутствует
1794 | ТП 214 | Глушковский РЭС | Курская область | Н.Мордокский с/с. | 10/0,4 | 0.1 | 0.027883 | отсутствует
1795 | ТП 236/400 ПС Разветье №20 | Железногорский РЭС | Курская область | Разветьевский с/с. | 10/0,4 | 0.4 | 0.080133 | отсутствует
1796 | КТП 1195-05/63 | Льговский РЭС | Курская область | Иванчиковский с/с. | 10/0,4 | 0.063 | 0.0010389 | отсутствует
1797 | КТП 1131-03/100 | Льговский РЭС | Курская область | Вышнедеревенский с/с. | 10/0,4 | 0.1 | 0.00044306 | отсутствует
1798 | ТП 216 | Глушковский РЭС | Курская область | Н.Мордокский с/с. | 10/0,4 | 0.1 | 0.0014208 | отсутствует
1799 | ТП 217 | Глушковский РЭС | Курская область | Н.Мордокский с/с. | 10/0,4 | 0.063 | 0.0012083 | отсутствует
1800 | ТП 470 | Льговский РЭС | Курская область | Вышнедеревенский с/с. | 10/0,4 | 0.25 | 0.0061667 | отсутствует
1801 | КТП 395-01-250 | Глушковский РЭС | Курская область | Н.Мордокский с/с. | 10/0,4 | 0.25 | 0.0005 | отсутствует
1802 | ТП 471 | Льговский РЭС | Курская область | Вышнедеревенский с/с. | 10/0,4 | 0.1 | 0.023415 | отсутствует
1803 | КТП 395-03-400 | Глушковский РЭС | Курская область | Н.Мордокский с/с. | 10/0,4 | 0.4 | 0 | отсутствует
1804 | КТП 13103-05/100 | Льговский РЭС | Курская область | Вышнедеревенский с/с. | 10/0,4 | 0.1 | 0.0013028 | отсутствует
1805 | ТП 220 | Глушковский РЭС | Курская область | Н.Мордокский с/с. | 10/0,4 | 0.25 | 0 | отсутствует
1806 | ТП 221 | Глушковский РЭС | Курская область | Н.Мордокский с/с. | 10/0,4 | 0.063 | 0.016456 | отсутствует
1807 | ТП 222 | Глушковский РЭС | Курская область | Н.Мордокский с/с. | 10/0,4 | 0.04 | 0.0073903 | отсутствует
1808 | ТП 223 | Глушковский РЭС | Курская область | Н.Мордокский с/с. | 10/0,4 | 0.063 | 0.0065028 | отсутствует
1809 | КТП 1254-01/160 | Льговский РЭС | Курская область | Густомойский с/с. | 10/0,4 | 0.16 | 0.036092 | отсутствует
1810 | ТП 224 | Глушковский РЭС | Курская область | Сухиновский с/с. | 10/0,4 | 0.25 | 2.3611e-05 | отсутствует
1811 | ТП 225 | Глушковский РЭС | Курская область | Сухиновский с/с. | 10/0,4 | 0.063 | 0 | отсутствует
1812 | ТП 226 | Глушковский РЭС | Курская область | Сухиновский с/с. | 10/0,4 | 0.1 | 0 | отсутствует
1813 | ТП 263 | Льговский РЭС | Курская область | Густомойский с/с. | 10/0,4 | 0.25 | 0.010667 | отсутствует
1814 | ТП 227 | Глушковский РЭС | Курская область | Сухиновский с/с. | 10/0,4 | 0.06 | 0 | отсутствует
1815 | ТП 228 | Глушковский РЭС | Курская область | Сухиновский с/с. | 10/0,4 | 0.063 | 0 | отсутствует
1816 | ТП 229 | Глушковский РЭС | Курская область | Сухиновский с/с. | 10/0,4 | 0.16 | 0 | отсутствует
1817 | ТП 319 | Льговский РЭС | Курская область | Вышнедеревенский с/с. | 10/0,4 | 0.063 | 0.0099958 | отсутствует
1818 | ТП 230 | Глушковский РЭС | Курская область | Сухиновский с/с. | 10/0,4 | 0.063 | 0 | отсутствует
1819 | ТП 324 | Льговский РЭС | Курская область | Вышнедеревенский с/с. | 10/0,4 | 0.063 | 1.5278e-05 | отсутствует
1820 | КТП 31504-02-250 | Глушковский РЭС | Курская область | Сухиновский с/с. | 10/0,4 | 0.25 | 0 | отсутствует
1821 | ТП 323 | Льговский РЭС | Курская область | Вышнедеревенский с/с. | 10/0,4 | 0.063 | 0.058457 | отсутствует
1822 | КТП 31504-03-160 | Глушковский РЭС | Курская область | Сухиновский с/с. | 10/0,4 | 0.16 | 0 | отсутствует
1823 | МТП 31504-01-63 | Глушковский РЭС | Курская область | Сухиновский с/с. | 10/0,4 | 0.063 | 0 | отсутствует
1824 | КТП 31507-01-63 | Глушковский РЭС | Курская область | Сухиновский с/с. | 10/0,4 | 0.063 | 0 | отсутствует
1825 | КТП 31507-03-63 | Глушковский РЭС | Курская область | Веселовский с/с. | 10/0,4 | 0.063 | 0 | отсутствует
1826 | КТП 31507-04/10 | Глушковский РЭС | Курская область | Сухиновский с/с. | 10/0,4 | 0.01 | 0 | отсутствует
1827 | КТП 3141-02-100 | Глушковский РЭС | Курская область | Веселовский с/с. | 10/0,4 | 0.1 | 0 | отсутствует
1828 | КТП 3141-03/100 | Глушковский РЭС | Курская область | Веселовский с/с. | 10/0,4 | 0.1 | 0 | отсутствует
1829 | КТП 3143-07-40 | Глушковский РЭС | Курская область | Веселовский с/с. | 10/0,4 | 0.04 | 0 | отсутствует
1830 | ТП 552/100 ПС Линец №03 | Железногорский РЭС | Курская область | Линецкий с/с. | 10/0,4 | 0.1 | 0.0027361 | отсутствует
1831 | КТП 3143-10-100 | Глушковский РЭС | Курская область | Веселовский с/с. | 10/0,4 | 0.1 | 0 | отсутствует
1832 | ТП 243 | Льговский РЭС | Курская область | Густомойский с/с. | 10/0,4 | 0.1 | 0.0031222 | отсутствует
1833 | ТП 264 | Льговский РЭС | Курская область | Густомойский с/с. | 10/0,4 | 0.1 | 0.045363 | отсутствует
1834 | ТП 553/160 ПС Линец №03 | Железногорский РЭС | Курская область | Линецкий с/с. | 10/0,4 | 0.16 | 0.0034694 | отсутствует
1835 | ТП 222 | Льговский РЭС | Курская область | Густомойский с/с. | 10/0,4 | 0.063 | 0.0025597 | отсутствует
1836 | КТП 3143-05-63 | Глушковский РЭС | Курская область | Коровяковский с/с. | 10/0,4 | 0.063 | 0 | отсутствует
1837 | ТП 554/63 ПС Линец №03 | Железногорский РЭС | Курская область | Линецкий с/с. | 10/0,4 | 0.063 | 0.0044319 | отсутствует
1838 | КТП 3143-06-25 | Глушковский РЭС | Курская область | Коровяковский с/с. | 10/0,4 | 0.025 | 0 | отсутствует
1839 | ТП 249 | Глушковский РЭС | Курская область | Веселовский с/с. | 10/0,4 | 0.25 | 0 | отсутствует
1840 | ТП 237 | Льговский РЭС | Курская область | Густомойский с/с. | 10/0,4 | 0.1 | 0.014964 | отсутствует
1841 | ТП 238 | Льговский РЭС | Курская область | Густомойский с/с. | 10/0,4 | 0.2 | 0.017221 | отсутствует
1842 | ТП 250 | Глушковский РЭС | Курская область | Веселовский с/с. | 10/0,4 | 0.16 | 0 | отсутствует
1843 | ТП 235 | Льговский РЭС | Курская область | Густомойский с/с. | 10/0,4 | 0.1 | 0.016435 | отсутствует
1844 | КТП 3123-01-100 | Глушковский РЭС | Курская область | Марковский с/с. | 10/0,4 | 0.1 | 0 | отсутствует
1845 | ТП 234 | Льговский РЭС | Курская область | Густомойский с/с. | 10/0,4 | 0.1 | 0.04255 | отсутствует
1846 | ТП 556/63 ПС Линец №03 | Железногорский РЭС | Курская область | Басовский с/с. | 10/0,4 | 0.063 | 0.0033583 | отсутствует
1847 | КТП 3123-03-400 | Глушковский РЭС | Курская область | Марковский с/с. | 10/0,4 | 0.4 | 0 | отсутствует
1848 | ТП 239 | Льговский РЭС | Курская область | Густомойский с/с. | 10/0,4 | 0.063 | 0.0025764 | отсутствует
1849 | ТП 265 | Глушковский РЭС | Курская область | Марковский с/с. | 10/0,4 | 0.063 | 0 | отсутствует
1850 | ТП 555/63 ПС Линец №03 | Железногорский РЭС | Курская область | Линецкий с/с. | 10/0,4 | 0.063 | 0.0032681 | отсутствует
1851 | ТП 549/40 н.п.Линец | Железногорский РЭС | Курская область | Линецкий с/с. | 10/0,4 | 0.04 | 0.024399 | отсутствует
1852 | ТП 229 | Льговский РЭС | Курская область | Густомойский с/с. | 10/0,4 | 0.4 | 0.0015278 | отсутствует
1853 | ТП 266 | Глушковский РЭС | Курская область | Марковский с/с. | 10/0,4 | 0.1 | 0 | отсутствует
1854 | ТП 551/100 н.п.Журавинка | Железногорский РЭС | Курская область | Линецкий с/с. | 10/0,4 | 0.1 | 0.0048306 | отсутствует
1855 | ТП 228 | Льговский РЭС | Курская область | Густомойский с/с. | 10/0,4 | 0.063 | 9.0278e-05 | отсутствует
1856 | ТП 257 | Льговский РЭС | Курская область | Густомойский с/с. | 10/0,4 | 0.25 | 0.028611 | отсутствует
1857 | ТП 258 | Льговский РЭС | Курская область | Густомойский с/с. | 10/0,4 | 0.16 | 0.023292 | отсутствует
1858 | КТП 1271-01/250 | Льговский РЭС | Курская область | Густомойский с/с. | 10/0,4 | 0.25 | 0.0045278 | отсутствует
1859 | ТП 269 | Глушковский РЭС | Курская область | Марковский с/с. | 10/0,4 | 0.063 | 0 | отсутствует
1860 | ТП 564/63 ПС Линец №05 | Железногорский РЭС | Курская область | Басовский с/с. | 10/0,4 | 0.063 | 0.0045333 | отсутствует
1861 | ТП 252 | Глушковский РЭС | Курская область | Алексеевский с/с. | 10/0,4 | 0.1 | 0 | отсутствует
1862 | ТП 253 | Глушковский РЭС | Курская область | Алексеевский с/с. | 10/0,4 | 0.1 | 0 | отсутствует
1863 | ТП 254 | Глушковский РЭС | Курская область | Алексеевский с/с. | 10/0,4 | 0.063 | 6.9444e-05 | отсутствует
1864 | ТП 253 | Льговский РЭС | Курская область | Густомойский с/с. | 10/0,4 | 0.04 | 0.0085778 | отсутствует
1865 | ТП 255 | Глушковский РЭС | Курская область | Алексеевский с/с. | 10/0,4 | 0.063 | 0 | отсутствует
1866 | ТП 254 | Льговский РЭС | Курская область | Густомойский с/с. | 10/0,4 | 0.1 | 0.0058333 | отсутствует
1867 | ТП 257 | Глушковский РЭС | Курская область | Алексеевский с/с. | 10/0,4 | 0.063 | 0 | отсутствует
1868 | ТП 258 | Глушковский РЭС | Курская область | Алексеевский с/с. | 10/0,4 | 0.1 | 0 | отсутствует
1869 | ТП 259 | Глушковский РЭС | Курская область | Алексеевский с/с. | 10/0,4 | 0.16 | 0 | отсутствует
1870 | ТП 261 | Глушковский РЭС | Курская область | Алексеевский с/с. | 10/0,4 | 0.16 | 0 | отсутствует
1871 | ТП 281/100 ПС Михайловка №15 | Железногорский РЭС | Курская область | Михайловский с/с. | 10/0,4 | 0.1 | 0.029664 | отсутствует
1872 | ТП 273 | Глушковский РЭС | Курская область | Марковский с/с. | 10/0,4 | 0.1 | 0 | отсутствует
1873 | ТП 270 | Глушковский РЭС | Курская область | Марковский с/с. | 10/0,4 | 0.16 | 0 | отсутствует
1874 | КТП 1207-02/100 | Льговский РЭС | Курская область | Б-Угонский с/с. | 10/0,4 | 0.1 | 0.006575 | отсутствует
1875 | ТП 272 | Глушковский РЭС | Курская область | Марковский с/с. | 10/0,4 | 0.1 | 0 | отсутствует
1876 | КТП 1207-01/160 | Льговский РЭС | Курская область | Б-Угонский с/с. | 10/0,4 | 0.16 | 0.13716 | отсутствует
1877 | ТП 274 | Глушковский РЭС | Курская область | Марковский с/с. | 10/0,4 | 0.063 | 0 | отсутствует
1878 | КТП 1207-07/160 | Льговский РЭС | Курская область | Б-Угонский с/с. | 10/0,4 | 0.16 | 0.012143 | отсутствует
1879 | КТП 1207-10/63 | Льговский РЭС | Курская область | Б-Угонский с/с. | 10/0,4 | 0.063 | 0.066 | отсутствует
1880 | ТП 565/160 н.п.Ясная поляна | Железногорский РЭС | Курская область | Басовский с/с. | 10/0,4 | 0.16 | 0 | отсутствует
1881 | ТП 275 | Глушковский РЭС | Курская область | Марковский с/с. | 10/0,4 | 0.16 | 0 | отсутствует
1882 | ТП 492 | Льговский РЭС | Курская область | Б-Угонский с/с. | 10/0,4 | 0.063 | 0.0033611 | отсутствует
1883 | ТП 276 | Глушковский РЭС | Курская область | Марковский с/с. | 10/0,4 | 0.16 | 0 | отсутствует
1884 | ТП 493 | Льговский РЭС | Курская область | Б-Угонский с/с. | 10/0,4 | 0.063 | 0.044175 | отсутствует
1885 | ТП 277 | Глушковский РЭС | Курская область | Марковский с/с. | 10/0,4 | 0.16 | 0 | отсутствует
1886 | ТП 497 | Льговский РЭС | Курская область | Б-Угонский с/с. | 10/0,4 | 0.063 | 0.0010639 | отсутствует
1887 | ТП 496 | Льговский РЭС | Курская область | Б-Угонский с/с. | 10/0,4 | 0.1 | 0.010407 | отсутствует
1888 | ТП 495 | Льговский РЭС | Курская область | Б-Угонский с/с. | 10/0,4 | 0.16 | 0.029164 | отсутствует
1889 | ТП 334 | Льговский РЭС | Курская область | г.Льгов | 10/0,4 | 0.1 | 0.0014931 | отсутствует
1890 | ТП 566/63 ПС Линец №05 | Железногорский РЭС | Курская область | Басовский с/с. | 10/0,4 | 0.063 | 0.017554 | отсутствует
1891 | ТП 567/160 н.п.Басово | Железногорский РЭС | Курская область | Басовский с/с. | 10/0,4 | 0.16 | 0.00575 | отсутствует
1892 | ТП 568/400 н.п.Басово | Железногорский РЭС | Курская область | Басовский с/с. | 10/0,4 | 0.4 | 0 | отсутствует
1893 | ТП 570/160 ПС Линец | Железногорский РЭС | Курская область | Линецкий с/с. | 10/0,4 | 0.16 | 0.006575 | отсутствует
1894 | ТП 569/100 н.п.Басово | Железногорский РЭС | Курская область | Басовский с/с. | 10/0,4 | 0.1 | 0.0034889 | отсутствует
1895 | ТП 571/63 н.п.Сухаревка | Железногорский РЭС | Курская область | Басовский с/с. | 10/0,4 | 0.063 | 0.015572 | отсутствует
1896 | КТП 13104-01/60 | Льговский РЭС | Курская область | Вышнедеревенский с/с. | 10/0,4 | 0.06 | 0.0015847 | отсутствует
1897 | ТП 574/63 ПС Линец | Железногорский РЭС | Курская область | Линецкий с/с. | 10/0,4 | 0.063 | 0.011999 | отсутствует
1898 | КТП 13002-02/100 | Льговский РЭС | Курская область | Вышнедеревенский с/с. | 10/0,4 | 0.1 | 0.00053333 | отсутствует
1899 | КТП 13002-03/400 | Льговский РЭС | Курская область | Вышнедеревенский с/с. | 10/0,4 | 0.4 | 0.0056111 | отсутствует
1900 | ТП 335 | Льговский РЭС | Курская область | г.Льгов | 10/0,4 | 0.16 | 0.000375 | отсутствует
1901 | КТП 120-01/250 | Льговский РЭС | Курская область | г.Льгов | 10/0,4 | 0.25 | 0.078076 | отсутствует
1902 | ТП 581/100 х.Веселый | Железногорский РЭС | Курская область | Линецкий с/с. | 10/0,4 | 0.1 | 0.0097792 | отсутствует
1903 | ТП 582/100 х.Веселый | Железногорский РЭС | Курская область | Линецкий с/с. | 10/0,4 | 0.1 | 0 | отсутствует
1904 | ТП 503 | Льговский РЭС | Курская область | Селекционный с/с. | 10/0,4 | 0.1 | 0.033118 | отсутствует
1905 | ТП 499 | Льговский РЭС | Курская область | Селекционный с/с. | 10/0,4 | 0.25 | 0.072529 | отсутствует
1906 | ТП 588/100 ПС Линец №02 | Железногорский РЭС | Курская область | Линецкий с/с. | 10/0,4 | 0.4 | 0.0028125 | отсутствует
1907 | ТП 593/100 ПС Линец №06 | Железногорский РЭС | Курская область | Басовский с/с. | 10/0,4 | 0.1 | 0.0012625 | отсутствует
1908 | ТП 177(МТП 1304-01/100) | Льговский РЭС | Курская область | Селекционный с/с. | 10/0,4 | 0.1 | 0.035696 | отсутствует
1909 | ТП 594/63 ПС Линец №06 | Железногорский РЭС | Курская область | Басовский с/с. | 10/0,4 | 0.063 | 0.010403 | отсутствует
1910 | ТП 596/63 ПС Линец №06 | Железногорский РЭС | Курская область | Линецкий с/с. | 10/0,4 | 0.063 | 0.0058056 | отсутствует
1911 | КТП 1301-01/250 | Льговский РЭС | Курская область | г.Льгов | 10/0,4 | 0.25 | 0.053556 | отсутствует
1912 | ТП 595/100 ПС Линец №06 | Железногорский РЭС | Курская область | Линецкий с/с. | 10/0,4 | 0.1 | 0.0015153 | отсутствует
1913 | КТП 1301-05/250 | Льговский РЭС | Курская область | Селекционный с/с. | 10/0,4 | 0.25 | 0.010056 | отсутствует
1914 | ТП 041 с.Введенка с/совет | Тимский РЭС | Курская область | Тимский с/с. | 10/0,4 | 0.4 | 0.00083333 | отсутствует
1915 | ТП 602/100 н.п.Линец | Железногорский РЭС | Курская область | Линецкий с/с. | 10/0,4 | 0.1 | 0.027315 | отсутствует
1916 | КТП 1301-02/160 | Льговский РЭС | Курская область | Селекционный с/с. | 10/0,4 | 0.1 | 0.077403 | отсутствует
1917 | КТП 157-01/100 | Льговский РЭС | Курская область | Кудинцевский с/с. | 10/0,4 | 0.1 | 0.105 | отсутствует
1918 | ТП 601/100 н.п.Козлянка | Железногорский РЭС | Курская область | Линецкий с/с. | 10/0,4 | 0.1 | 0.0031083 | отсутствует
1919 | КТП 157-02/250 | Льговский РЭС | Курская область | Кудинцевский с/с. | 10/0,4 | 0.25 | 0.071653 | отсутствует
1920 | ТП 042 с.Введенка | Тимский РЭС | Курская область | Тимский с/с. | 10/0,4 | 0.1 | 0.0084556 | отсутствует
1921 | ТП 043 с.Введенка | Тимский РЭС | Курская область | Тимский с/с. | 10/0,4 | 0.063 | 0.0029667 | отсутствует
1922 | КТП 1171-03/63 | Льговский РЭС | Курская область | Кудинцевский с/с. | 10/0,4 | 0.063 | 0.023125 | отсутствует
1923 | КТП 1102-01/60 | Льговский РЭС | Курская область | Городенский с/с. | 10/0,4 | 0.06 | 0.012688 | отсутствует
1924 | КТП 1101-01/100 | Льговский РЭС | Курская область | Городенский с/с. | 10/0,4 | 0.1 | 0.014475 | отсутствует
1925 | КТП 1102-03/100 | Льговский РЭС | Курская область | Городенский с/с. | 10/0,4 | 0.1 | 0.020507 | отсутствует
1926 | ТП 044 с.Введенка Зерноток,правление. | Тимский РЭС | Курская область | Тимский с/с. | 10/0,4 | 0.25 | 0.023111 | отсутствует
1927 | КТП 1109-04/63 | Льговский РЭС | Курская область | Городенский с/с. | 10/0,4 | 0.063 | 0.013192 | отсутствует
1928 | КТП 1101-02/40 | Льговский РЭС | Курская область | Городенский с/с. | 10/0,4 | 0.04 | 0.016519 | отсутствует
1929 | КТП 1109-05/100 | Льговский РЭС | Курская область | Городенский с/с. | 10/0,4 | 0.1 | 0.0016694 | отсутствует
1930 | КТП 1109-06/100 | Льговский РЭС | Курская область | Городенский с/с. | 10/0,4 | 0.1 | 0.062675 | отсутствует
1931 | ТП 355 | Льговский РЭС | Курская область | Вышнедеревенский с/с. | 10/0,4 | 0.1 | 0.032292 | отсутствует
1932 | ТП 358 | Льговский РЭС | Курская область | Вышнедеревенский с/с. | 10/0,4 | 0.25 | 0.020847 | отсутствует
1933 | ТП 045 с.Введенка | Тимский РЭС | Курская область | Тимский с/с. | 10/0,4 | 0.25 | 0.0052597 | отсутствует
1934 | ТП 354 | Льговский РЭС | Курская область | Вышнедеревенский с/с. | 10/0,4 | 0.1 | 0.048354 | отсутствует
1935 | ТП 356 | Льговский РЭС | Курская область | Вышнедеревенский с/с. | 10/0,4 | 0.1 | 0.017567 | отсутствует
1936 | ТП 256 | Льговский РЭС | Курская область | Вышнедеревенский с/с. | 10/0,4 | 0.063 | 0.0067139 | отсутствует
1937 | ТП 352 | Льговский РЭС | Курская область | Вышнедеревенский с/с. | 10/0,4 | 0.063 | 0.0045694 | отсутствует
1938 | ТП 046 с.Введенка | Тимский РЭС | Курская область | Тимский с/с. | 10/0,4 | 0.1 | 0.007325 | отсутствует
1939 | КТП 13102-03/100 | Льговский РЭС | Курская область | Вышнедеревенский с/с. | 10/0,4 | 0.1 | 0 | отсутствует
1940 | ТП 332 (7.11.1 7/100) | Щигровский РЭС | Курская область | Защитинский с/с. | 10/0,4 | 0.1 | 0.0024681 | отсутствует
1941 | КТП 13001-02/63 | Льговский РЭС | Курская область | Вышнедеревенский с/с. | 10/0,4 | 0.063 | 0 | отсутствует
1942 | КТП 13102-04/63 | Льговский РЭС | Курская область | Вышнедеревенский с/с. | 10/0,4 | 0.063 | 0.029219 | отсутствует
1943 | КТП 13102-01/100 | Льговский РЭС | Курская область | Вышнедеревенский с/с. | 10/0,4 | 0.1 | 0.014033 | отсутствует
1944 | ТП 328 (7.11.1 1/100) | Щигровский РЭС | Курская область | Защитинский с/с. | 10/0,4 | 0.1 | 0.023014 | отсутствует
1945 | ТП 607/160 н.п.Линец | Железногорский РЭС | Курская область | Линецкий с/с. | 10/0,4 | 0.16 | 0.048883 | отсутствует
1946 | ЗТП 329 (7.11.1 6/2х630 д.Н.Озерна) | Щигровский РЭС | Курская область | Защитинский с/с. | 10/0,4 | 0.4 | 0.036183 | отсутствует
1947 | ТП 615/63 ПС Жданово | Железногорский РЭС | Курская область | г.Железногорск | 10/0,4 | 0.063 | 0.0146 | отсутствует
1948 | ТП 331 (7.11.1 5/160) | Щигровский РЭС | Курская область | Защитинский с/с. | 10/0,4 | 0.16 | 0.0027944 | отсутствует
1949 | ТП 614/250 ПС Жданово | Железногорский РЭС | Курская область | Нижнеждановский с/с. | 10/0,4 | 0.25 | 0.024375 | отсутствует
1950 | ТП 311 | Льговский РЭС | Курская область | Вышнедеревенский с/с. | 10/0,4 | 0.25 | 0.031008 | отсутствует
1951 | ТП 617/60 ПС Жданово | Железногорский РЭС | Курская область | Нижнеждановский с/с. | 10/0,4 | 0.06 | 0.00097778 | отсутствует
1952 | КТП 11404-02/100 | Льговский РЭС | Курская область | Вышнедеревенский с/с. | 10/0,4 | 0.1 | 0.017632 | отсутствует
1953 | ТП 313 ОП Малеевка | Льговский РЭС | Курская область | Вышнедеревенский с/с. | 10/0,4 | 0.1 | 0.052917 | отсутствует
1954 | ТП 623/100 ПС Жданово | Железногорский РЭС | Курская область | Нижнеждановский с/с. | 10/0,4 | 0.1 | 0.0057986 | отсутствует
1955 | КТП 11404-05/160 | Льговский РЭС | Курская область | Вышнедеревенский с/с. | 10/0,4 | 0.16 | 0.041583 | отсутствует
1956 | ТП 491 | Льговский РЭС | Курская область | Б-Угонский с/с. | 10/0,4 | 0.063 | 0.022231 | отсутствует
1957 | ТП 622/160 ПС Жданово | Железногорский РЭС | Курская область | Нижнеждановский с/с. | 10/0,4 | 0.16 | 0.00035417 | отсутствует
1958 | КТП 120-03/60 | Льговский РЭС | Курская область | Б-Угонский с/с. | 10/0,4 | 0.06 | 0.063 | отсутствует
1959 | ТП 217 | Льговский РЭС | Курская область | Густомойский с/с. | 10/0,4 | 0.16 | 0.023164 | отсутствует
1960 | КТП 121-02/160 | Льговский РЭС | Курская область | г.Льгов | 10/0,4 | 0.16 | 0.054724 | отсутствует
1961 | ТП 626/63 ПС Жданово | Железногорский РЭС | Курская область | Нижнеждановский с/с. | 10/0,4 | 0.063 | 0.0011278 | отсутствует
1962 | КТП 121-04/160 | Льговский РЭС | Курская область | г.Льгов | 10/0,4 | 0.16 | 0.018274 | отсутствует
1963 | ТП 486 | Льговский РЭС | Курская область | Б-Угонский с/с. | 10/0,4 | 0.25 | 0.0664 | отсутствует
1964 | ТП 625/100 ПС Жданово | Железногорский РЭС | Курская область | Нижнеждановский с/с. | 10/0,4 | 0.1 | 0.016272 | отсутствует
1965 | ТП 351 | Льговский РЭС | Курская область | Б-Угонский с/с. | 10/0,4 | 0.1 | 0.036674 | отсутствует
1966 | ТП 627/250 ПС Жданово | Железногорский РЭС | Курская область | Нижнеждановский с/с. | 10/0,4 | 0.25 | 0 | отсутствует
1967 | КТП 13005-03/160 | Льговский РЭС | Курская область | Густомойский с/с. | 10/0,4 | 0.16 | 0.0097403 | отсутствует
1968 | ТП 244 | Льговский РЭС | Курская область | Густомойский с/с. | 10/0,4 | 0.025 | 0.0053972 | отсутствует
1969 | ТП 635/100 ПС Жданово | Железногорский РЭС | Курская область | Нижнеждановский с/с | 10/0,4 | 0.1 | 0.019303 | отсутствует
1970 | ТП 633/100 ПС Жданово | Железногорский РЭС | Курская область | Нижнеждановский с/с. | 10/0,4 | 0.1 | 0.0016681 | отсутствует
1971 | ТП 182 | Льговский РЭС | Курская область | Вышнедеревенский с/с. | 10/0,4 | 0.25 | 0.0036569 | отсутствует
1972 | ТП 634/100 ПС Жданово | Железногорский РЭС | Курская область | Нижнеждановский с/с. | 10/0,4 | 0.1 | 0.00082778 | отсутствует
1973 | КТП 573 (412.01-4/100 ул.Луговая) | Курский РЭС | Курская область | д. Цветово | 10/0,4 | 0.1 | 0.018806 | отсутствует
1974 | ТП 179 (КТП 1309-03/160) | Льговский РЭС | Курская область | Селекционный с/с. | 10/0,4 | 0.16 | 0.023262 | отсутствует
1975 | ТП 631/160 ПС Жданово | Железногорский РЭС | Курская область | Нижнеждановский с/с. | 10/0,4 | 0.16 | 0.0043625 | отсутствует
1976 | КТП 574 (412.01-5/100 Жил.дома) | Курский РЭС | Курская область | д. Цветово | 10/0,4 | 0.25 | 0.013906 | отсутствует
1977 | ТП 340(КТП-123-10/100) | Льговский РЭС | Курская область | Вышнедеревенский с/с. | 10/0,4 | 0.1 | 0.0053403 | отсутствует
1978 | КТП 575 (412.01 -6/400 Правление скваж.) | Курский РЭС | Курская область | Новопоселеновский с/с. | 10/0,4 | 0.4 | 0.1118 | отсутствует
1979 | ТП 353 | Льговский РЭС | Курская область | Вышнедеревенский с/с. | 10/0,4 | 0.1 | 0.03624 | отсутствует
1980 | КТП 576 (412.01-7/63 ул.Юности) | Курский РЭС | Курская область | Новопоселеновский с/с. | 10/0,4 | 0.063 | 0.039769 | отсутствует
1981 | КТП 13005-04/250 | Льговский РЭС | Курская область | Густомойский с/с. | 10/0,4 | 0.25 | 0.027994 | отсутствует
1982 | ТП 147 | Льговский РЭС | Курская область | Марицкий с/с. | 10/0,4 | 0.1 | 0.00050278 | отсутствует
1983 | ТП 494 | Льговский РЭС | Курская область | Б-Угонский с/с. | 10/0,4 | 0.063 | 0.0075472 | отсутствует
1984 | КТП 1207-14/250 | Льговский РЭС | Курская область | Б-Угонский с/с. | 10/0,4 | 0.25 | 0.038669 | отсутствует
1985 | КТП 12901-02/100 | Льговский РЭС | Курская область | Марицкий с/с. | 10/0,4 | 0.16 | 0.0068319 | отсутствует
1986 | ТП 145 | Льговский РЭС | Курская область | Марицкий с/с. | 10/0,4 | 0.1 | 0.058251 | отсутствует
1987 | КТП 12905-01/25 | Льговский РЭС | Курская область | Марицкий с/с. | 10/0,4 | 0.025 | 0.01774 | отсутствует
1988 | ТП 144 | Льговский РЭС | Курская область | Марицкий с/с. | 10/0,4 | 0.32 | 0.025524 | отсутствует
1989 | 3ТП 166-01/250 | Льговский РЭС | Курская область | Густомойский с/с. | 10/0,4 | 0.25 | 0.022085 | отсутствует
1990 | КТП 1101-05/60 | Льговский РЭС | Курская область | Городенский с/с. | 10/0,4 | 0.06 | 0.04241 | отсутствует
1991 | КТП 1102-05/40 | Льговский РЭС | Курская область | Городенский с/с. | 10/0,4 | 0.04 | 0.0023625 | отсутствует
1992 | ТП 224 | Льговский РЭС | Курская область | Густомойский с/с. | 10/0,4 | 0.25 | 0.0012917 | отсутствует
1993 | ТП 230 | Льговский РЭС | Курская область | Густомойский с/с. | 10/0,4 | 0.04 | 0.0020861 | отсутствует
1994 | ТП 226 | Льговский РЭС | Курская область | Густомойский с/с. | 10/0,4 | 0.1 | 0.0059069 | отсутствует
1995 | КТП 1109-07/100 | Льговский РЭС | Курская область | Городенский с/с. | 10/0,4 | 0.1 | 0.047212 | отсутствует
1996 | КТП 1102-04/100 | Льговский РЭС | Курская область | Городенский с/с. | 10/0,4 | 0.1 | 0.023742 | отсутствует
1997 | ТП 360 | Льговский РЭС | Курская область | Вышнедеревенский с/с. | 10/0,4 | 0.25 | 0.0087986 | отсутствует
1998 | ТП 359 | Льговский РЭС | Курская область | Вышнедеревенский с/с. | 10/0,4 | 0.063 | 0.016696 | отсутствует
1999 | ТП 403 | Льговский РЭС | Курская область | Иванчиковский с/с. | 10/0,4 | 0.063 | 0.0076264 | отсутствует
2000 | ТП 402 | Льговский РЭС | Курская область | Иванчиковский с/с. | 10/0,4 | 0.1 | 0.011982 | отсутствует
2001 | ТП 487 | Льговский РЭС | Курская область | Б-Угонский с/с. | 10/0,4 | 0.1 | 0.023907 | отсутствует
2002 | ТП 488 | Льговский РЭС | Курская область | Б-Угонский с/с. | 10/0,4 | 0.1 | 0.06789 | отсутствует
2003 | ТП 485 | Льговский РЭС | Курская область | Б-Угонский с/с. | 10/0,4 | 0.1 | 0.105 | отсутствует
2004 | ТП 178 (КТП 1309-02/160) | Льговский РЭС | Курская область | Селекционный с/с. | 10/0,4 | 0.16 | 0.00255 | отсутствует
2005 | КТП 1195-02/100 | Льговский РЭС | Курская область | Иванчиковский с/с. | 10/0,4 | 0.1 | 0.013333 | отсутствует
2006 | ТП 318 ОП Пены | Льговский РЭС | Курская область | Иванчиковский с/с. | 10/0,4 | 0.016 | 0.01376 | отсутствует
2007 | КТП 1112-01/250 | Льговский РЭС | Курская область | Иванчиковский с/с. | 10/0,4 | 0.25 | 0.0037528 | отсутствует
2008 | КТП 1112-02/160 | Льговский РЭС | Курская область | Иванчиковский с/с. | 10/0,4 | 0.16 | 0.0068333 | отсутствует
2009 | ТП 123 ОП Банищи | Льговский РЭС | Курская область | Иванчиковский с/с. | 10/0,4 | 0.16 | 0.032708 | отсутствует
2010 | КТП 1112-03/400 | Льговский РЭС | Курская область | Иванчиковский с/с. | 10/0,4 | 0.4 | 0.015822 | отсутствует
2011 | ТП 480 | Льговский РЭС | Курская область | Городенский с/с. | 10/0,4 | 0.16 | 0.027342 | отсутствует
2012 | ТП 456 | Льговский РЭС | Курская область | Городенский с/с. | 10/0,4 | 0.063 | 0.066 | отсутствует
2013 | ТП 457 | Льговский РЭС | Курская область | Городенский с/с. | 10/0,4 | 0.16 | 0.034572 | отсутствует
2014 | ТП 240 | Льговский РЭС | Курская область | Густомойский с/с. | 10/0,4 | 0.1 | 0.0086819 | отсутствует
2015 | ТП 255 | Льговский РЭС | Курская область | Густомойский с/с. | 10/0,4 | 0.1 | 0.015532 | отсутствует
2016 | КТП 11408-01/63 | Льговский РЭС | Курская область | Вышнедеревенский с/с. | 10/0,4 | 0.063 | 0.0039583 | отсутствует
2017 | ТП 137 | Льговский РЭС | Курская область | Вышнедеревенский с/с. | 10/0,4 | 0.063 | 0.053982 | отсутствует
2018 | ТП 138 | Льговский РЭС | Курская область | Вышнедеревенский с/с. | 10/0,4 | 0.1 | 0.023186 | отсутствует
2019 | КТП 1155-01/100 | Льговский РЭС | Курская область | Вышнедеревенский с/с. | 10/0,4 | 0.1 | 0.01661 | отсутствует
2020 | КТП 13201-01/400 | Льговский РЭС | Курская область | г.Льгов | 10/0,4 | 0.4 | 0.0070458 | отсутствует
2021 | ТП 176 (КТП 1309-01/100) | Льговский РЭС | Курская область | Селекционный с/с. | 10/0,4 | 0.1 | 0.010644 | отсутствует
2022 | ТП 501 | Льговский РЭС | Курская область | Селекционный с/с. | 10/0,4 | 0.16 | 0.027172 | отсутствует
2023 | КТП 1301-04/160 | Льговский РЭС | Курская область | Селекционный с/с. | 10/0,4 | 0.16 | 0.08616 | отсутствует
2024 | КТП 1281-07/63 | Льговский РЭС | Курская область | Б-Угонский с/с. | 10/0,4 | 0.063 | 0.020365 | отсутствует
2025 | КТП 1281-03/100 | Льговский РЭС | Курская область | Б-Угонский с/с. | 10/0,4 | 0.1 | 0.053292 | отсутствует
2026 | КТП 1281-06/160 | Льговский РЭС | Курская область | Б-Угонский с/с. | 10/0,4 | 0.16 | 0.0090833 | отсутствует
2027 | КТП 1101-03/250 | Льговский РЭС | Курская область | Городенский с/с. | 10/0,4 | 0.25 | 0 | отсутствует
2028 | КТП 1101-06/160 | Льговский РЭС | Курская область | Городенский с/с. | 10/0,4 | 0.16 | 0.022893 | отсутствует
2029 | КТП 1131-02/100 | Льговский РЭС | Курская область | Вышнедеревенский с/с. | 10/0,4 | 0.1 | 0.00036667 | отсутствует
2030 | ТП 665 10/100 (ТП 272) | Черемисиновский РЭС | Курская область | Русановский с/с. | 10/0,4 | 0.1 | 0.0051208 | отсутствует
2031 | ТП 336 (7.11.5 9/250) | Щигровский РЭС | Курская область | Защитинский с/с. | 10/0,4 | 0.25 | 0.030169 | отсутствует
2032 | ТП 484 | Льговский РЭС | Курская область | Б-Угонский с/с. | 10/0,4 | 0.25 | 0.035667 | отсутствует
2033 | КТП 121-07/250 | Льговский РЭС | Курская область | г.Льгов | 10/0,4 | 0.25 | 0.04325 | отсутствует
2034 | КТП 1195-01/160 | Льговский РЭС | Курская область | Иванчиковский с/с. | 10/0,4 | 0.16 | 0.0061 | отсутствует
2035 | КТП 1195-04/100 | Льговский РЭС | Курская область | Иванчиковский с/с. | 10/0,4 | 0.1 | 0.034438 | отсутствует
2036 | ТП 343 (7.11.5 7/100) | Щигровский РЭС | Курская область | Защитинский с/с. | 10/0,4 | 0.16 | 0.0021097 | отсутствует
2037 | КТП 1194-01/100 | Льговский РЭС | Курская область | Иванчиковский с/с. | 10/0,4 | 0.1 | 0.0099333 | отсутствует
2038 | ТП 344 (7.11.5 8/40) | Щигровский РЭС | Курская область | Защитинский с/с. | 10/0,4 | 0.1 | 0.0045556 | отсутствует
2039 | ТП 665 9/100 (ТП 271) | Черемисиновский РЭС | Курская область | Русановский с/с. | 10/0,4 | 0.1 | 0.00025972 | отсутствует
2040 | КТП 1171-06/100 | Льговский РЭС | Курская область | Кудинцевский с/с. | 10/0,4 | 0.1 | 0.010913 | отсутствует
2041 | ТП 340 (7.11.5 4/100 Л.лагерь) | Щигровский РЭС | Курская область | Защитинский с/с. | 10/0,4 | 0.1 | 0 | отсутствует
2042 | КТП 1171-01/160 | Льговский РЭС | Курская область | Кудинцевский с/с. | 10/0,4 | 0.16 | 0.021708 | отсутствует
2043 | ТП 341 (7.11.5 5/60) | Щигровский РЭС | Курская область | Защитинский с/с. | 10/0,4 | 0.1 | 0.016371 | отсутствует
2044 | ТП 342 (7.11.5 6/40) | Щигровский РЭС | Курская область | Защитинский с/с. | 10/0,4 | 0.1 | 0.00039306 | отсутствует
2045 | ТП 345 (7.11.7 1/250) | Щигровский РЭС | Курская область | Защитинский с/с. | 10/0,4 | 0.25 | 0.068706 | отсутствует
2046 | ТП 347 (7.11.7 2/160) | Щигровский РЭС | Курская область | Защитинский с/с. | 10/0,4 | 0.16 | 0.010707 | отсутствует
2047 | ТП 665 2/100 (ТП 266) | Черемисиновский РЭС | Курская область | Русановский с/с. | 10/0,4 | 0.1 | 0.0047125 | отсутствует
2048 | ТП 350 (7.11.7 3/250) | Щигровский РЭС | Курская область | Удеревский с/с | 10/0,4 | 0.25 | 0.0045875 | отсутствует
2049 | ТП 351 (7.11.7 6/160 Быт) | Щигровский РЭС | Курская область | Защитинский с/с. | 10/0,4 | 0.16 | 0.020432 | отсутствует
2050 | ТП 665 3/250 (ТП 267) | Черемисиновский РЭС | Курская область | Русановский с/с. | 10/0,4 | 0.25 | 0.011294 | отсутствует
2051 | КТП 13002-01/100 | Льговский РЭС | Курская область | Густомойский с/с. | 10/0,4 | 0.1 | 0.010339 | отсутствует
2052 | ТП 212 | Льговский РЭС | Курская область | Густомойский с/с. | 10/0,4 | 0.16 | 0.038542 | отсутствует
2053 | КТП 1131-04/40 | Льговский РЭС | Курская область | Вышнедеревенский с/с. | 10/0,4 | 0.04 | 0.00015833 | отсутствует
2054 | ТП 211 | Льговский РЭС | Курская область | Густомойский с/с. | 10/0,4 | 0.1 | 0.023328 | отсутствует
2055 | ТП 215 | Льговский РЭС | Курская область | Густомойский с/с. | 10/0,4 | 0.25 | 0.048096 | отсутствует
2056 | ТП 213 | Льговский РЭС | Курская область | Густомойский с/с. | 10/0,4 | 0.063 | 0.038425 | отсутствует
2057 | ТП 505 | Льговский РЭС | Курская область | Селекционный с/с. | 10/0,4 | 0.1 | 0.026161 | отсутствует
2058 | ТП 506 | Льговский РЭС | Курская область | Селекционный с/с. | 10/0,4 | 0.04 | 0.014601 | отсутствует
2059 | КТП 11404-04/160 | Льговский РЭС | Курская область | г.Льгов | 10/0,4 | 0.16 | 0.014496 | отсутствует
2060 | КТП 122-01/63 | Льговский РЭС | Курская область | Вышнедеревенский с/с. | 10/0,4 | 0.063 | 0.048767 | отсутствует
2061 | ТП 300 | Льговский РЭС | Курская область | Густомойский с/с. | 10/0,4 | 0.063 | 0.0013167 | отсутствует
2062 | ТП 616 2/100 (ТП 027) | Черемисиновский РЭС | Курская область | Липовский с/с. | 10/0,4 | 0.1 | 0.00017361 | отсутствует
2063 | ТП 303 | Льговский РЭС | Курская область | Густомойский с/с. | 10/0,4 | 0.1 | 0.014522 | отсутствует
2064 | ТП 259 | Льговский РЭС | Курская область | Густомойский с/с. | 10/0,4 | 0.063 | 0.01361 | отсутствует
2065 | КТП 1263-01/250 | Льговский РЭС | Курская область | Вышнедеревенский с/с. | 10/0,4 | 0.25 | 0.003875 | отсутствует
2066 | ТП 665 8/100 (ТП 270) | Черемисиновский РЭС | Курская область | Русановский с/с. | 10/0,4 | 0.1 | 0.00097083 | отсутствует
2067 | КТП 1281-01/100 | Льговский РЭС | Курская область | Б-Угонский с/с. | 10/0,4 | 0.1 | 0.050568 | отсутствует
2068 | КТП 1206-02/100 | Льговский РЭС | Курская область | Б-Угонский с/с. | 10/0,4 | 0.1 | 0.048453 | отсутствует
2069 | КТП 1206-01/100 | Льговский РЭС | Курская область | Б-Угонский с/с. | 10/0,4 | 0.1 | 0.0014153 | отсутствует
2070 | ТП 352 (7.12.5 4/250 З.ток) | Щигровский РЭС | Курская область | Б.Змеинецкий с/с. | 10/0,4 | 0.25 | 0.0057194 | отсутствует
2071 | ТП 353 (7.12.5 1/100 Б.Змеинец) | Щигровский РЭС | Курская область | Б.Змеинецкий с/с. | 10/0,4 | 0.1 | 0.0058431 | отсутствует
2072 | ТП 354 (7.12.5 3/100) | Щигровский РЭС | Курская область | Б.Змеинецкий с/с. | 10/0,4 | 0.25 | 0.0043139 | отсутствует
2073 | ТП 363 | Медвенский РЭС | Курская область | Медвенский с/с., п.Медвенка | 10/0,4 | 0.1 | 0.016518 | отсутствует
2074 | ТП 355 (7.12.5 5/100) | Щигровский РЭС | Курская область | Б.Змеинецкий с/с. | 10/0,4 | 0.1 | 0.0033306 | отсутствует
2075 | ТП 473 | Льговский РЭС | Курская область | Вышнедеревенский с/с. | 10/0,4 | 0.1 | 0.06004 | отсутствует
2076 | МТП 13103-01/100 | Льговский РЭС | Курская область | Вышнедеревенский с/с. | 10/0,4 | 0.1 | 0.035654 | отсутствует
2077 | ТП 139 | Льговский РЭС | Курская область | Вышнедеревенский с/с. | 10/0,4 | 0.025 | 0.0035222 | отсутствует
2078 | КТП 1112-04/400 | Льговский РЭС | Курская область | Иванчиковский с/с. | 10/0,4 | 0.4 | 0.0035292 | отсутствует
2079 | ТП 433 | Льговский РЭС | Курская область | Б-Угонский с/с. | 10/0,4 | 0.1 | 0.028301 | отсутствует
2080 | ТП 667 1/100 (ТП 274) | Черемисиновский РЭС | Курская область | Русановский с/с. | 10/0,4 | 0.1 | 0.014053 | отсутствует
2081 | ТП 458 | Льговский РЭС | Курская область | Городенский с/с. | 10/0,4 | 0.25 | 0.017186 | отсутствует
2082 | ТП 474 | Льговский РЭС | Курская область | Вышнедеревенский с/с. | 10/0,4 | 0.1 | 0.00011806 | отсутствует
2083 | ТП 267 ОП Банищи | Льговский РЭС | Курская область | г.Льгов | 10/0,4 | 0.1 | 0.024331 | отсутствует
2084 | ТП 454 | Льговский РЭС | Курская область | Городенский с/с. | 10/0,4 | 0.25 | 0.037596 | отсутствует
2085 | ТП 225 | Льговский РЭС | Курская область | Густомойский с/с. | 10/0,4 | 0.063 | 0.019471 | отсутствует
2086 | КТП 1171-04/250 | Льговский РЭС | Курская область | Кудинцевский с/с. | 10/0,4 | 0.25 | 0.082142 | отсутствует
2087 | ТП 232 ОП Банищи | Льговский РЭС | Курская область | Густомойский с/с. | 10/0,4 | 0.16 | 0.168 | отсутствует
2088 | ТП 070 | Медвенский РЭС | Курская область | Высокский с/с., с.Ленинская Искра | 10/0,4 | 0.1 | 0.0071375 | отсутствует
2089 | ТП 071 | Медвенский РЭС | Курская область | Высокский с/с., с.Ленинская Искра | 10/0,4 | 0.1 | 0.0030861 | отсутствует
2090 | ТП 074 | Медвенский РЭС | Курская область | Высокский с/с., с.Ленинская Искра | 10/0,4 | 0.063 | 0.012443 | отсутствует
2091 | ТП 002 п. Тим ул.Косинова | Тимский РЭС | Курская область | п.Тим | 10/0,4 | 0.25 | 0.065167 | отсутствует
2092 | ТП 667 5/160 (ТП 278) | Черемисиновский РЭС | Курская область | Русановский с/с. | 10/0,4 | 0.16 | 0.013194 | отсутствует
2093 | ТП 005 Бахаровка (водозабор) быт | Тимский РЭС | Курская область | п.Тим | 10/0,4 | 0.25 | 0.027168 | отсутствует
2094 | ТП 667 7/25 (ТП 279) | Черемисиновский РЭС | Курская область | Русановский с/с. | 10/0,4 | 0.025 | 0.0057431 | отсутствует
2095 | ТП 331 | Медвенский РЭС | Курская область | Высокский с/с., с.Высокое | 10/0,4 | 0.04 | 0.0065722 | отсутствует
2096 | ТП 005 | Медвенский РЭС | Курская область | Высокский с/с., с.Высокое | 10/0,4 | 0.1 | 0.0015083 | отсутствует
2097 | ТП 667 8/250 (ТП 280) | Черемисиновский РЭС | Курская область | Русановский с/с. | 10/0,4 | 0.16 | 0 | отсутствует
2098 | ТП 143 | Льговский РЭС | Курская область | Марицкий с/с. | 10/0,4 | 0.25 | 0.010297 | отсутствует
2099 | ТП 301 | Льговский РЭС | Курская область | Густомойский с/с. | 10/0,4 | 0.16 | 0.0030806 | отсутствует
2100 | ТП 075 | Медвенский РЭС | Курская область | Высокский с/с., с.Высокое | 10/0,4 | 0.1 | 0.0024417 | отсутствует
2101 | ТП 302 | Льговский РЭС | Курская область | Густомойский с/с. | 10/0,4 | 0.063 | 0.0090181 | отсутствует
2102 | ТП 077 | Медвенский РЭС | Курская область | Высокский с/с., с.Высокое | 10/0,4 | 0.25 | 0.012417 | отсутствует
2103 | КТП 1208-02/400 | Льговский РЭС | Курская область | Б-Угонский с/с. | 10/0,4 | 0.4 | 0.0040403 | отсутствует
2104 | МТП 11408-04/63 | Льговский РЭС | Курская область | Вышнедеревенский с/с. | 10/0,4 | 0.063 | 0.011157 | отсутствует
2105 | КТП 11404-03/100 | Льговский РЭС | Курская область | Вышнедеревенский с/с. | 10/0,4 | 0.1 | 0.0071542 | отсутствует
2106 | ТП 209 | Льговский РЭС | Курская область | с. Речица | 10/0,4 | 0.1 | 0.0082111 | отсутствует
2107 | КТП 1281-05/100 | Льговский РЭС | Курская область | Б-Угонский с/с. | 10/0,4 | 0.1 | 0.053906 | отсутствует
2108 | ТП 082 | Медвенский РЭС | Курская область | Высокский с/с., с.Высокое | 10/0,4 | 0.063 | 0.011656 | отсутствует
2109 | КТП 1112-05/160 | Льговский РЭС | Курская область | Иванчиковский с/с. | 10/0,4 | 0.16 | 0.020401 | отсутствует
2110 | КТП 1117-01/100 | Льговский РЭС | Курская область | Иванчиковский с/с. | 10/0,4 | 0.1 | 0.010531 | отсутствует
2111 | ТП 453 | Льговский РЭС | Курская область | Городенский с/с. | 10/0,4 | 0.063 | 0.00066667 | отсутствует
2112 | ТП 304 | Льговский РЭС | Курская область | Густомойский с/с. | 10/0,4 | 0.1 | 0.020124 | отсутствует
2113 | ТП 333 | Льговский РЭС | Курская область | Вышнедеревенский с/с. | 10/0,4 | 0.16 | 0.025054 | отсутствует
2114 | ТП 010 с.1-е Выгоное, МРЭО. | Тимский РЭС | Курская область | п.Тим | 10/0,4 | 0.063 | 0.030715 | отсутствует
2115 | ТП 332 | Льговский РЭС | Курская область | Вышнедеревенский с/с. | 10/0,4 | 0.16 | 0.05524 | отсутствует
2116 | МТП 13102-02/100 | Льговский РЭС | Курская область | Вышнедеревенский с/с. | 10/0,4 | 0.1 | 0.032785 | отсутствует
2117 | ТП 083 | Медвенский РЭС | Курская область | Нижнереутчанский с/с., х.Организация | 10/0,4 | 0.1 | 0.013165 | отсутствует
2118 | ТП 307 | Льговский РЭС | Курская область | Вышнедеревенский с/с. | 10/0,4 | 0.1 | 0.01156 | отсутствует
2119 | ТП 352 | Медвенский РЭС | Курская область | Любачанский с/с., п.Любач | 10/0,4 | 0.16 | 0.0015014 | отсутствует
2120 | ТП 011 п. Тим Промзона | Тимский РЭС | Курская область | п.Тим | 10/0,4 | 0.25 | 0.039946 | отсутствует
2121 | КТП 1171-05/100 | Льговский РЭС | Курская область | Кудинцевский с/с. | 10/0,4 | 0.1 | 0.064951 | отсутствует
2122 | ТП 356 (7.12.9 1/100) | Щигровский РЭС | Курская область | Б.Змеинецкий с/с. | 10/0,4 | 0.1 | 0.00080972 | отсутствует
2123 | КТП 1174-01/100 | Льговский РЭС | Курская область | Кудинцевский с/с. | 10/0,4 | 0.1 | 0.021189 | отсутствует
2124 | ТП 357 Ясенки | Горшеченский РЭС | Курская область | Ясеновский с/с. | 10/0,4 | 0.4 | 0.0058319 | отсутствует
2125 | КТП 093 414.01-15/160 д.Гремячка | Курский РЭС | Курская область | Моковский с/с. | 10/0,4 | 0.16 | 0.032325 | отсутствует
2126 | КТП 092 414.01-14/100 х.Черников бок | Курский РЭС | Курская область | Моковский с/с. | 10/0,4 | 0.1 | 0.046794 | отсутствует
2127 | ТП 014 п. Тим Ветлечебница | Тимский РЭС | Курская область | п.Тим | 10/0,4 | 0.25 | 0.033625 | отсутствует
2128 | КТП 084 (414.01-3/100 с/о "Курск") | Курский РЭС | Курская область | Моковский с/с. | 10/0,4 | 0.1 | 0.0061667 | отсутствует
2129 | МТП 1174-02/100 | Льговский РЭС | Курская область | Кудинцевский с/с. | 10/0,4 | 0.1 | 0.0025556 | отсутствует
2130 | ТП 591 414.01 ст Вишенка | Курский РЭС | Курская область | Моковский с/с. | 10/0,4 | 0.16 | 0.0069806 | отсутствует
2131 | ТП 018 п.Тим ул.Куйбышева | Тимский РЭС | Курская область | п.Тим | 10/0,4 | 0.25 | 0.023325 | отсутствует
2132 | КТП 1174-04/100 | Льговский РЭС | Курская область | Кудинцевский с/с. | 10/0,4 | 0.1 | 0.021529 | отсутствует
2133 | КТП 1174-05/160 | Льговский РЭС | Курская область | Кудинцевский с/с. | 10/0,4 | 0.16 | 0.168 | отсутствует
2134 | ТП 358 Ясенки | Горшеченский РЭС | Курская область | Ясеновский с/с. | 10/0,4 | 0.25 | 0.01504 | отсутствует
2135 | ТП 050 | Льговский РЭС | Курская область | Кудинцевский с/с. | 10/0,4 | 0.1 | 0.00077917 | отсутствует
2136 | ТП 359 Ясенки | Горшеченский РЭС | Курская область | Ясеновский с/с. | 10/0,4 | 0.063 | 0.00915 | отсутствует
2137 | ТП 019 п.Тим | Тимский РЭС | Курская область | п.Тим | 10/0,4 | 0.25 | 0.058064 | отсутствует
2138 | ТП 667 2/160 (ТП 275) | Черемисиновский РЭС | Курская область | Русановский с/с. | 10/0,4 | 0.16 | 0.0015278 | отсутствует
2139 | ТП 360 Ясенки | Горшеченский РЭС | Курская область | Ясеновский с/с. | 10/0,4 | 0.1 | 0.015525 | отсутствует
2140 | КТП 1175-04/100 | Льговский РЭС | Курская область | Кудинцевский с/с. | 10/0,4 | 0.1 | 0.011679 | отсутствует
2141 | ТП 021 п.Тим ул.Садовая | Тимский РЭС | Курская область | п.Тим | 10/0,4 | 0.25 | 0.048179 | отсутствует
2142 | ТП 322 | Льговский РЭС | Курская область | Вышнедеревенский с/с. | 10/0,4 | 0.063 | 0.0033083 | отсутствует
2143 | ТП 320 | Льговский РЭС | Курская область | Вышнедеревенский с/с. | 10/0,4 | 0.1 | 0.0037458 | отсутствует
2144 | ЗТП 673/2х400 ПС СТК №04 | Железногорский РЭС | Курская область | г.Железногорск | 10/0,4 | 0.8 | 0.056068 | отсутствует
2145 | ТП 671/2х250 ПС СТК №04,13 | Железногорский РЭС | Курская область | г.Железногорск | 10/0,4 | 0.5 | 0.095757 | отсутствует
2146 | ТП 321 | Льговский РЭС | Курская область | Вышнедеревенский с/с. | 10/0,4 | 0.16 | 0.0061458 | отсутствует
2147 | ТП 674/250 ПС СТК №04 | Железногорский РЭС | Курская область | г.Железногорск | 10/0,4 | 0.25 | 0.215 | отсутствует
2148 | КТП 1207-13/250 | Льговский РЭС | Курская область | Б-Угонский с/с. | 10/0,4 | 0.25 | 0.049794 | отсутствует
2149 | ТП 223 | Льговский РЭС | Курская область | Густомойский с/с. | 10/0,4 | 0.16 | 0.044299 | отсутствует
2150 | ТП 504 | Льговский РЭС | Курская область | Селекционный с/с. | 10/0,4 | 0.4 | 0.047479 | отсутствует
2151 | ТП 092 | Льговский РЭС | Курская область | г.Льгов | 10/0,4 | 0.25 | 0.10511 | отсутствует
2152 | ТП 358 (7.12.9 6/100) | Щигровский РЭС | Курская область | Б.Змеинецкий с/с. | 10/0,4 | 0.1 | 0.0039264 | отсутствует
2153 | КТП 1109-03/100 | Льговский РЭС | Курская область | Городенский с/с. | 10/0,4 | 0.1 | 0.01569 | отсутствует
2154 | ТП 023 п. Тим Росто | Тимский РЭС | Курская область | п.Тим | 10/0,4 | 0.25 | 0.025832 | отсутствует
2155 | ТП 461 | Льговский РЭС | Курская область | Городенский с/с. | 10/0,4 | 0.063 | 0.021004 | отсутствует
2156 | ТП 462 | Льговский РЭС | Курская область | Городенский с/с. | 10/0,4 | 0.063 | 0.020472 | отсутствует
2157 | ТП 360 (7.12.9 4/160) | Щигровский РЭС | Курская область | Б.Змеинецкий с/с. | 10/0,4 | 0.16 | 0.0014944 | отсутствует
2158 | КТП 1109-02/100 | Льговский РЭС | Курская область | Городенский с/с. | 10/0,4 | 0.1 | 0.02469 | отсутствует
2159 | КТП 1175-03/160 | Льговский РЭС | Курская область | Кудинцевский с/с. | 10/0,4 | 0.16 | 0.05335 | отсутствует
2160 | ТП 362 (7.12.9 2/250) | Щигровский РЭС | Курская область | Б.Змеинецкий с/с. | 10/0,4 | 0.25 | 0.0063792 | отсутствует
2161 | КТП 161-02/250 | Льговский РЭС | Курская область | Густомойский с/с. | 10/0,4 | 0.25 | 0.029558 | отсутствует
2162 | КТП 1101-04/250 | Льговский РЭС | Курская область | Городенский с/с. | 10/0,4 | 0.25 | 0 | отсутствует
2163 | ТП 361 (7.12.9 3/100 З.ток) | Щигровский РЭС | Курская область | Б.Змеинецкий с/с. | 10/0,4 | 0.1 | 0.014656 | отсутствует
2164 | КТП 1102-02/63 | Льговский РЭС | Курская область | Городенский с/с. | 10/0,4 | 0.063 | 0 | отсутствует
2165 | КТП 11408-02/63 | Льговский РЭС | Курская область | Вышнедеревенский с/с. | 10/0,4 | 0.063 | 0.019103 | отсутствует
2166 | ТП 115 п. Тим ул.Ефановская | Тимский РЭС | Курская область | п.Тим | 10/0,4 | 0.16 | 0.042956 | отсутствует
2167 | КТП 11404-01/100 | Льговский РЭС | Курская область | Вышнедеревенский с/с. | 10/0,4 | 0.1 | 0.037501 | отсутствует
2168 | ТП 118 п. Тим ул.Куйбышева | Тимский РЭС | Курская область | п.Тим | 10/0,4 | 0.25 | 0.042331 | отсутствует
2169 | КТП 11408-03/160 | Льговский РЭС | Курская область | Вышнедеревенский с/с. | 10/0,4 | 0.16 | 0.024814 | отсутствует
2170 | ТП 1005 Постоялые дворы | Курский РЭС | Курская область | Винниковский с/с. | 10/0,4 | 0.1 | 0.01475 | отсутствует
2171 | КТП 1406-01/60 | Льговский РЭС | Курская область | Вышнедеревенский с/с. | 10/0,4 | 0.06 | 0.010415 | отсутствует
2172 | ТП 091 | Льговский РЭС | Курская область | г.Льгов | 10/0,4 | 0.25 | 0.058678 | отсутствует
2173 | ЗТП 120 п.Тим ул.К.Маркса д/сад | Тимский РЭС | Курская область | п.Тим | 10/0,4 | 0.32 | 0.0435 | отсутствует
2174 | КТП 1154-01/100 | Льговский РЭС | Курская область | Вышнедеревенский с/с. | 10/0,4 | 0.1 | 0.0068306 | отсутствует
2175 | КТП 1207-06/400 | Льговский РЭС | Курская область | Б-Угонский с/с. | 10/0,4 | 0.4 | 0.034588 | отсутствует
2176 | ТП 309 | Льговский РЭС | Курская область | Вышнедеревенский с/с. | 10/0,4 | 0.16 | 0.029278 | отсутствует
2177 | ТП 667 3/100 (ТП 276) | Черемисиновский РЭС | Курская область | Русановский с/с. | 10/0,4 | 0.1 | 0.010137 | отсутствует
2178 | КТП 1208-01/250 | Льговский РЭС | Курская область | Б-Угонский с/с. | 10/0,4 | 0.25 | 0.012869 | отсутствует
2179 | ТП 475 | Льговский РЭС | Курская область | Вышнедеревенский с/с. | 10/0,4 | 0.16 | 0.038669 | отсутствует
2180 | ТП 337 | Льговский РЭС | Курская область | Вышнедеревенский с/с. | 10/0,4 | 0.063 | 0.022975 | отсутствует
2181 | ТП 216 | Льговский РЭС | Курская область | Густомойский с/с. | 10/0,4 | 0.063 | 0.020269 | отсутствует
2182 | ЗТП 122 п. Тим Школа | Тимский РЭС | Курская область | п.Тим | 10/0,4 | 0.5 | 0.023896 | отсутствует
2183 | ТП 306 | Льговский РЭС | Курская область | Вышнедеревенский с/с. | 10/0,4 | 0.063 | 0.0044944 | отсутствует
2184 | ТП 308 | Льговский РЭС | Курская область | Вышнедеревенский с/с. | 10/0,4 | 0.1 | 0.0063472 | отсутствует
2185 | ТП 667 4/100 (ТП 277) | Черемисиновский РЭС | Курская область | Русановский с/с. | 10/0,4 | 0.16 | 0.0027458 | отсутствует
2186 | ЗТП 123 п. Тим Ресторан | Тимский РЭС | Курская область | п.Тим | 10/0,4 | 0.25 | 0.075257 | отсутствует
2187 | ТП 124 п. Тим Типография | Тимский РЭС | Курская область | п.Тим | 10/0,4 | 0.25 | 0.024674 | отсутствует
2188 | ТП 125 п.Тим Очистные | Тимский РЭС | Курская область | п.Тим | 10/0,4 | 0.16 | 0.0061667 | отсутствует
2189 | ТП 365 (7.13.1 1/63 Директор) | Щигровский РЭС | Курская область | г.Щигры | 10/0,4 | 0.063 | 0.0026111 | отсутствует
2190 | ТП 366 (7.13.1 3/630) | Щигровский РЭС | Курская область | г.Щигры | 10/0,4 | 0.63 | 0.078213 | отсутствует
2191 | ТП 611 3/100 (ТП 002) | Черемисиновский РЭС | Курская область | п.Черемисиново | 10/0,4 | 0.1 | 0.018017 | отсутствует
2192 | ТП 370 (7.14.2 3/100 МТФ Озёрки) | Щигровский РЭС | Курская область | Озерский с/с. | 10/0,4 | 0.04 | 0.0018972 | отсутствует
2193 | ТП 371 (7.14.2 2/63) | Щигровский РЭС | Курская область | Озерский с/с. | 10/0,4 | 0.1 | 0.0015375 | отсутствует
2194 | ТП 369 (7.14.2 1/100) | Щигровский РЭС | Курская область | Озерский с/с. | 10/0,4 | 0.1 | 0.00013889 | отсутствует
2195 | ТП 373 (7.14.3 3/160) | Щигровский РЭС | Курская область | Озерский с/с. | 10/0,4 | 0.16 | 0.0062083 | отсутствует
2196 | ТП 662 5/160 (ТП 259) | Черемисиновский РЭС | Курская область | Русановский с/с. | 10/0,4 | 0.1 | 0.010886 | отсутствует
2197 | ТП 374 (7.14.3 4/63) | Щигровский РЭС | Курская область | Озерский с/с. | 10/0,4 | 0.063 | 0.0053194 | отсутствует
2198 | ТП 372 (7.14.3 2/100) | Щигровский РЭС | Курская область | Озерский с/с. | 10/0,4 | 0.1 | 0.010654 | отсутствует
2199 | ТП 375 (7.14.3 1/250) | Щигровский РЭС | Курская область | Озерский с/с. | 10/0,4 | 0.25 | 0.0041111 | отсутствует
2200 | ТП 662 8/160 (ТП 262) | Черемисиновский РЭС | Курская область | Русановский с/с. | 10/0,4 | 0.16 | 0.0083333 | отсутствует
2201 | ТП 377 (7.14.4 3/400) | Щигровский РЭС | Курская область | Озерский с/с. | 10/0,4 | 0.4 | 0.015135 | отсутствует
2202 | ТП 362 Кулёвка | Горшеченский РЭС | Курская область | Ясеновский с/с. | 10/0,4 | 0.25 | 0.0095139 | отсутствует
2203 | ТП 380 (7.14.5 1/63) | Щигровский РЭС | Курская область | Озерский с/с. | 10/0,4 | 0.063 | 0.0041292 | отсутствует
2204 | ТП 381 (7.14.5 3/25) | Щигровский РЭС | Курская область | Озерский с/с. | 10/0,4 | 0.01 | 0.0012292 | отсутствует
2205 | ТП 363 Кулёвка | Горшеченский РЭС | Курская область | Ясеновский с/с. | 10/0,4 | 0.1 | 0.0076486 | отсутствует
2206 | ТП 024 ( 516 1/250) Быт. | Тимский РЭС | Курская область | Выгорновскиий с/с. | 10/0,4 | 0.25 | 0.00012083 | отсутствует
2207 | ТП 364 Кулёвка | Горшеченский РЭС | Курская область | Ясеновский с/с. | 10/0,4 | 0.04 | 0.019239 | отсутствует
2208 | ТП 027 (516 3/63) Быт | Тимский РЭС | Курская область | Тимский с/с. | 10/0,4 | 0.063 | 0.00031806 | отсутствует
2209 | СТП 026 д. Шабановка быт. | Тимский РЭС | Курская область | Тимский с/с. | 10/0,4 | 0.025 | 8.4722e-05 | отсутствует
2210 | ТП 3219 8/100 | Мантуровский РЭС | Курская область | Ястребовский с/с. | 10/0,4 | 0.1 | 0.017225 | отсутствует
2211 | ТП 458 Кулёвка | Горшеченский РЭС | Курская область | Ясеновский с/с. | 10/0,4 | 0.1 | 0.0079833 | отсутствует
2212 | СТП 492 Ястребовка | Горшеченский РЭС | Курская область | д. Ржавец | 10/0,4 | 0.063 | 0.0019236 | отсутствует
2213 | ТП 459 Кулёвка | Горшеченский РЭС | Курская область | Ясеновский с/с. | 10/0,4 | 0.16 | 0.00096528 | отсутствует
2214 | ТП 028 д.Шабановка | Тимский РЭС | Курская область | Тимский с/с. | 10/0,4 | 0.1 | 0.0037972 | отсутствует
2215 | ТП 387 (7.15.4 5/250) | Щигровский РЭС | Курская область | Тр.Краснянский с/с. | 10/0,4 | 0.25 | 0.0043042 | отсутствует
2216 | ТП 370 Кулёвка | Горшеченский РЭС | Курская область | Ясеновский с/с. | 10/0,4 | 0.1 | 0.018021 | отсутствует
2217 | ТП 029 д.Шабановка | Тимский РЭС | Курская область | Тимский с/с. | 10/0,4 | 0.063 | 0.011422 | отсутствует
2218 | ТП 289 | Мантуровский РЭС | Курская область | Ястребовский с/с. | 10/0,4 | 0.16 | 0 | отсутствует
2219 | ТП 461 Кулёвка | Горшеченский РЭС | Курская область | Ясеновский с/с. | 10/0,4 | 0.25 | 0.0080944 | отсутствует
2220 | ТП 612 15/100 (ТП 025) | Черемисиновский РЭС | Курская область | Ниженский с/с. | 10/0,4 | 0.1 | 0 | отсутствует
2221 | ТП 389 (7.15.4 4/40) | Щигровский РЭС | Курская область | Тр.Краснянский с/с. | 10/0,4 | 0.04 | 0.0014278 | отсутствует
2222 | ТП 390 (7.15.4 1/40) | Щигровский РЭС | Курская область | Тр.Краснянский с/с. | 10/0,4 | 0.04 | 0 | отсутствует
2223 | ТП 369 Кулёвка | Горшеченский РЭС | Курская область | Ясеновский с/с. | 10/0,4 | 0.16 | 0.017903 | отсутствует
2224 | ТП 391 (7.15.4 2/630) | Щигровский РЭС | Курская область | Тр.Краснянский с/с. | 10/0,4 | 0.063 | 0.00046806 | отсутствует
2225 | ТП 287 | Мантуровский РЭС | Курская область | Ястребовский с/с. | 10/0,4 | 0.1 | 0.0076639 | отсутствует
2226 | ТП 288 (c. Ястребовка) | Мантуровский РЭС | Курская область | Ястребовский с/с. | 10/0,4 | 0.16 | 0.014099 | отсутствует
2227 | ТП 403 (6.3.13 1/100) | Щигровский РЭС | Курская область | Никольский с/с. | 10/0,4 | 0.1 | 0.0012111 | отсутствует
2228 | ТП 404 (6.3.13 5/250) | Щигровский РЭС | Курская область | Никольский с/с. | 10/0,4 | 0.25 | 0.0083417 | отсутствует
2229 | ТП 405 (6.3.13 4/400) | Щигровский РЭС | Курская область | В.Ольховатский с/с. | 10/0,4 | 0.4 | 0.0064542 | отсутствует
2230 | ТП 407 (6.3.13 6/100) | Щигровский РЭС | Курская область | Никольский с/с. | 10/0,4 | 0.1 | 0.0023875 | отсутствует
2231 | ТП 406 (6.3.13 3/63) | Щигровский РЭС | Курская область | Никольский с/с. | 10/0,4 | 0.063 | 6.9444e-05 | отсутствует
2232 | ТП 662 2/160 (ТП 256) | Черемисиновский РЭС | Курская область | Русановский с/с. | 10/0,4 | 0.16 | 0.0010028 | отсутствует
2233 | ТП 286 с. Ястребовка | Мантуровский РЭС | Курская область | Ястребовский с/с. | 10/0,4 | 0.063 | 0.020708 | отсутствует
2234 | ТП 002 (ул.Вискова) | Мантуровский РЭС | Курская область | Мантуровский с/с. | 10/0,4 | 0.25 | 0.014421 | отсутствует
2235 | ТП 228 | Медвенский РЭС | Курская область | Высокский с/с., с.Высокое | 10/0,4 | 0.25 | 0 | отсутствует
2236 | ТП 662 6/160 (ТП 260) | Черемисиновский РЭС | Курская область | Русановский с/с. | 10/0,4 | 0.16 | 0.0095736 | отсутствует
2237 | ТП 662 11/160 (ТП 264) | Черемисиновский РЭС | Курская область | Русановский с/с. | 10/0,4 | 0.1 | 0.0015722 | отсутствует
2238 | ТП 229 | Медвенский РЭС | Курская область | Высокский с/с., с.Высокое | 10/0,4 | 0.25 | 0.0034458 | отсутствует
2239 | ТП 662 1/63 (ТП 255) | Черемисиновский РЭС | Курская область | Русановский с/с. | 10/0,4 | 0.063 | 0.0014583 | отсутствует
2240 | ТП 662 3/250 (ТП 257) | Черемисиновский РЭС | Курская область | Русановский с/с. | 10/0,4 | 0.25 | 0.013693 | отсутствует
2241 | ТП 392 (6.3.12 1/63 Рындино) | Щигровский РЭС | Курская область | Никольский с/с. | 10/0,4 | 0.063 | 0.0019819 | отсутствует
2242 | ТП 397 (6.3.12 9/100) | Щигровский РЭС | Курская область | Никольский с/с. | 10/0,4 | 0.1 | 0.0084222 | отсутствует
2243 | ТП 662 4/250 (ТП 258) | Черемисиновский РЭС | Курская область | Русановский с/с. | 10/0,4 | 0.25 | 0.0015736 | отсутствует
2244 | ТП 398 (6.3.12 10/160) | Щигровский РЭС | Курская область | Никольский с/с. | 10/0,4 | 0.16 | 0.0014361 | отсутствует
2245 | ТП 399 (6.3.12 2/400) | Щигровский РЭС | Курская область | Никольский с/с. | 10/0,4 | 0.4 | 0.017722 | отсутствует
2246 | ТП 003 (с.Останино) | Мантуровский РЭС | Курская область | Останинский с/с. | 10/0,4 | 0.25 | 0.0091847 | отсутствует
2247 | ТП 395 (6.3.12 4/100) | Щигровский РЭС | Курская область | Никольский с/с. | 10/0,4 | 0.1 | 0.00011111 | отсутствует
2248 | ТП 396 (6.3.12 5/40) | Щигровский РЭС | Курская область | Никольский с/с. | 10/0,4 | 0.1 | 0.0007875 | отсутствует
2249 | ТП 401 (6.3.12 8/160) | Щигровский РЭС | Курская область | Никольский с/с. | 10/0,4 | 0.16 | 0.010758 | отсутствует
2250 | ТП 402 (6.3.12 6/250 Д.сад) | Щигровский РЭС | Курская область | Никольский с/с. | 10/0,4 | 0.25 | 0.018903 | отсутствует
2251 | ТП 006 (с.Останино) | Мантуровский РЭС | Курская область | Останинский с/с. | 10/0,4 | 0.16 | 0.0017667 | отсутствует
2252 | ТП 662 9/250 (ТП 263) | Черемисиновский РЭС | Курская область | Русановский с/с. | 10/0,4 | 0.25 | 0.0032417 | отсутствует
2253 | ТП 004 (с.Останино) | Мантуровский РЭС | Курская область | Останинский с/с. | 10/0,4 | 0.16 | 0.010537 | отсутствует
2254 | ТП 100 (1115 1/63) | Беловский РЭС | Курская область | Корочанский с/с. | 10/0,4 | 0.63 | 0.17089 | отсутствует
2255 | ТП 651 2/100 (ТП 240) | Черемисиновский РЭС | Курская область | Покровский с/с. | 10/0,4 | 0.1 | 0.03094 | отсутствует
2256 | ТП 103 (1115 2/60) | Беловский РЭС | Курская область | Корочанский с/с, д. Слободка | 10/0,4 | 0.1 | 0.016957 | отсутствует
2257 | ТП 6112 (ТП 239) | Черемисиновский РЭС | Курская область | Покровский с/с. | 10/0,4 | 0.16 | 0.1376 | отсутствует
2258 | ТП 008 (с.Останино) | Мантуровский РЭС | Курская область | Останинский с/с. | 10/0,4 | 0.25 | 0 | отсутствует
2259 | ТП 651 3/63 (ТП 241) | Черемисиновский РЭС | Курская область | Покровский с/с. | 10/0,4 | 0.063 | 0.00098472 | отсутствует
2260 | ТП 065 (Басовка) | Фатежский РЭС | Курская область | Русановский с/с. | 10/0,4 | 0.4 | 0.072424 | отсутствует
2261 | ТП 652 3/100 (ТП 244) | Черемисиновский РЭС | Курская область | Покровский с/с. | 10/0,4 | 0.1 | 0.010865 | отсутствует
2262 | ТП 102 (1115 4) | Беловский РЭС | Курская область | Корочанский с/с. | 10/0,4 | 0.63 | 0.056188 | отсутствует
2263 | ТП 066 (Сухочево) | Фатежский РЭС | Курская область | Русановский с/с. | 10/0,4 | 0.063 | 0.0050806 | отсутствует
2264 | ТП 101 (1115 3/60) | Беловский РЭС | Курская область | Корочанский с/с, д. Слободка | 10/0,4 | 0.06 | 0.063 | отсутствует
2265 | ТП 652 8/63 (ТП 247) | Черемисиновский РЭС | Курская область | Покровский с/с. | 10/0,4 | 0.063 | 0.0021014 | отсутствует
2266 | ТП 063 (Сухочево МТФ) | Фатежский РЭС | Курская область | Русановский с/с. | 10/0,4 | 0.16 | 0.0048361 | отсутствует
2267 | ТП 230 | Суджанский РЭС | Курская область | Пореченский с/с. | 10/0,4 | 0.016 | 0 | отсутствует
2268 | ТП 231 | Суджанский РЭС | Курская область | Пореченский с/с. | 10/0,4 | 0.25 | 0 | отсутствует
2269 | ТП 007 (с.Останино) | Мантуровский РЭС | Курская область | Останинский с/с. | 10/0,4 | 0.16 | 0.016038 | отсутствует
2270 | ТП 001 | Медвенский РЭС | Курская область | Панинский с/с., х.Соломыковские Дворы | 10/0,4 | 0.04 | 0.026882 | отсутствует
2271 | ТП 232 | Суджанский РЭС | Курская область | Пореченский с/с. | 10/0,4 | 0.1 | 0 | отсутствует
2272 | ТП 059 (Сухочево тр.ст.) | Фатежский РЭС | Курская область | Русановский с/с. | 10/0,4 | 0.1 | 0.0075306 | отсутствует
2273 | ТП 652 1/100 (ТП 242) | Черемисиновский РЭС | Курская область | Покровский с/с. | 10/0,4 | 0.1 | 0.0077278 | отсутствует
2274 | ТП 233 | Суджанский РЭС | Курская область | Пореченский с/с. | 10/0,4 | 0.063 | 0 | отсутствует
2275 | ТП 005 (с.Лобовы дворы). | Мантуровский РЭС | Курская область | Останинский с/с. | 10/0,4 | 0.04 | 0.0087083 | отсутствует
2276 | ТП 060 (Сухочево Школа) | Фатежский РЭС | Курская область | Русановский с/с. | 10/0,4 | 0.1 | 0.074547 | отсутствует
2277 | ТП 652 6/100 (ТП 246) | Черемисиновский РЭС | Курская область | Покровский с/с. | 10/0,4 | 0.1 | 0.0026486 | отсутствует
2278 | ТП 234 | Суджанский РЭС | Курская область | Пореченский с/с. | 10/0,4 | 0.25 | 0 | отсутствует
2279 | ТП 067 (ГО, база РЭС) | Фатежский РЭС | Курская область | г.Фатеж | 10/0,4 | 0.25 | 0.15622 | отсутствует
2280 | ТП 652 5/160 (ТП 245) | Черемисиновский РЭС | Курская область | Покровский с/с. | 10/0,4 | 0.16 | 0.0031694 | отсутствует
2281 | ТП 062 (7.3.1 1/40) | Щигровский РЭС | Курская область | Титовский с/с. | 10/0,4 | 0.063 | 0.0086097 | отсутствует
2282 | ТП 062 (ток Солдатское) | Фатежский РЭС | Курская область | Солдатский с/с. | 10/0,4 | 0.4 | 0.017143 | отсутствует
2283 | ТП 235 | Суджанский РЭС | Курская область | Пореченский с/с. | 10/0,4 | 0.16 | 0 | отсутствует
2284 | ТП 009 (с.Останино) | Мантуровский РЭС | Курская область | Останинский с/с. | 10/0,4 | 0.25 | 0.030217 | отсутствует
2285 | ТП 064 (7.3.1 2/100) | Щигровский РЭС | Курская область | Мелехенский с/с. | 10/0,4 | 0.1 | 0.015781 | отсутствует
2286 | ТП 082 (Ламовка) | Фатежский РЭС | Курская область | Миленинский с/с. | 10/0,4 | 0.04 | 0.0049361 | отсутствует
2287 | ТП 067 (7.3.1 4/250) | Щигровский РЭС | Курская область | Мелехенский с/с. | 10/0,4 | 0.25 | 0.0037431 | отсутствует
2288 | ТП 652 2/100 (ТП 243) | Черемисиновский РЭС | Курская область | Покровский с/с. | 10/0,4 | 0.1 | 0.0034625 | отсутствует
2289 | ТП 063 (7.3.1 5/100) | Щигровский РЭС | Курская область | Мелехенский с/с. | 10/0,4 | 0.1 | 0.012358 | отсутствует
2290 | КТП 021 д. Духовец | Курский РЭС | Курская область | Моковский с/с. | 10/0,4 | 0.25 | 0.040411 | отсутствует
2291 | ТП 065 (7.3.1 3/60) | Щигровский РЭС | Курская область | Мелехенский с/с. | 10/0,4 | 0.06 | 0.0015194 | отсутствует
2292 | КТП 020 (ф.412.6) д. Духовец | Курский РЭС | Курская область | Ворошневский с/с. | 10/0,4 | 0.1 | 0.105 | отсутствует
2293 | КТП 027 (ф.412.6) д.Цветово ул.Заречная | Курский РЭС | Курская область | Новопоселеновский с/с. | 10/0,4 | 0.16 | 0.045375 | отсутствует
2294 | КТП 028 (ф.412.6) д.Цветово ул.Школьная | Курский РЭС | Курская область | Новопоселеновский с/с. | 10/0,4 | 0.1 | 0.037611 | отсутствует
2295 | КТП 023 (ф.412.6) д.Цветово ул.Дружбы | Курский РЭС | Курская область | Новопоселеновский с/с. | 10/0,4 | 0.1 | 0.024317 | отсутствует
2296 | КТП 024 д.Цветово ул.Мирная | Курский РЭС | Курская область | Новопоселеновский с/с. | 10/0,4 | 0.25 | 0.045682 | отсутствует
2297 | КТП 025 (ф.412.6) д.Цветово ул.Дружбы | Курский РЭС | Курская область | Новопоселеновский с/с. | 10/0,4 | 0.04 | 0.015915 | отсутствует
2298 | ТП 010 (с.Останино) | Мантуровский РЭС | Курская область | Останинский с/с. | 10/0,4 | 0.1 | 0.0034833 | отсутствует
2299 | ТП 029 д.Цветово ул.Советская | Курский РЭС | Курская область | Новопоселеновский с/с. | 10/0,4 | 0.1 | 0.048288 | отсутствует
2300 | ТП 079 (2-е Банино) | Фатежский РЭС | Курская область | Банинский с/с. | 10/0,4 | 0.06 | 0.0082792 | отсутствует
2301 | ТП 030 Клуб от ПТФ ф 6 | Курский РЭС | Курская область | Новопоселеновский с/с. | 10/0,4 | 0.25 | 0.065183 | отсутствует
2302 | ТП 064 (Н.Курашевка МТФ) | Фатежский РЭС | Курская область | Русановский с/с. | 10/0,4 | 0.16 | 0.0050903 | отсутствует
2303 | ТП 081 (тр. ст.) | Фатежский РЭС | Курская область | Банинский с/с. | 10/0,4 | 0.063 | 0.037467 | отсутствует
2304 | ТП 108 Горшечное | Горшеченский РЭС | Курская область | Горшеченкий с/с. | 10/0,4 | 0.25 | 0.0033125 | отсутствует
2305 | ТП 011 (с.Останино) | Мантуровский РЭС | Курская область | Останинский с/с. | 10/0,4 | 0.1 | 0.01166 | отсутствует
2306 | ТП 080 (Ток Банино) | Фатежский РЭС | Курская область | Банинский с/с. | 10/0,4 | 0.25 | 0.014444 | отсутствует
2307 | ТП 034 (ф.412.6) д.Кукуевка | Курский РЭС | Курская область | Новопоселеновский с/с. | 10/0,4 | 0.1 | 0.0199 | отсутствует
2308 | ТП 035 д.Кукуевка | Курский РЭС | Курская область | Новопоселеновский с/с. | 10/0,4 | 0.1 | 0.046568 | отсутствует
2309 | ТП 249 (7.8.1 10/160) | Щигровский РЭС | Курская область | В.Ольховатский с/с. | 10/0,4 | 0.25 | 0.011658 | отсутствует
2310 | ТП 078 (Клуб Банино) | Фатежский РЭС | Курская область | Банинский с/с. | 10/0,4 | 0.4 | 0.028335 | отсутствует
2311 | ТП 045 Горшечное | Горшеченский РЭС | Курская область | Горшеченкий с/с. | 10/0,4 | 0.25 | 0.018293 | отсутствует
2312 | ТП 303 Сотниково скважина | Фатежский РЭС | Курская область | Русановский с/с. | 10/0,4 | 0.025 | 0.0026625 | отсутствует
2313 | ТП 250 (7.8.1 2/100) | Щигровский РЭС | Курская область | В.Ольховатский с/с. | 10/0,4 | 0.1 | 0.0070028 | отсутствует
2314 | ТП 655 2/400 (ТП 249) | Черемисиновский РЭС | Курская область | Покровский с/с. | 10/0,4 | 0.4 | 0.0098333 | отсутствует
2315 | ТП 306 Горшечное | Горшеченский РЭС | Курская область | Горшеченкий с/с. | 10/0,4 | 0.16 | 0.017011 | отсутствует
2316 | ТП 077 (Банино) | Фатежский РЭС | Курская область | с. Банино | 10/0,4 | 0.1 | 0.0098806 | отсутствует
2317 | ТП 243 (7.8.1 6/100) | Щигровский РЭС | Курская область | В.Ольховатский с/с. | 10/0,4 | 0.1 | 0.0021042 | отсутствует
2318 | ТП 046 Горшечное | Горшеченский РЭС | Курская область | Горшеченкий с/с. | 10/0,4 | 0.25 | 0.052315 | отсутствует
2319 | ТП 655 3/400 (ТП 250) | Черемисиновский РЭС | Курская область | Покровский с/с. | 10/0,4 | 0.4 | 0 | отсутствует
2320 | ТП 010 | Медвенский РЭС | Курская область | Высокский с/с., с.Высоконские Дворы | 10/0,4 | 0.1 | 0.041522 | отсутствует
2321 | КТП-10кВ №20513-06-100 | Рыльский РЭС | Курская область | Студенокский с/с. | 10/0,4 | 0.1 | 0.014033 | отсутствует
2322 | ТП 011 | Медвенский РЭС | Курская область | Панинский с/с., х.Черниченские Дворы | 10/0,4 | 0.16 | 0.02395 | отсутствует
2323 | ТП 071 (Бугры МТФ) | Фатежский РЭС | Курская область | Миленинский с/с. | 10/0,4 | 0.16 | 0.00057639 | отсутствует
2324 | КТП-10кВ№20513-04-30 | Рыльский РЭС | Курская область | Студенокский с/с. | 10/0,4 | 0.03 | 0.0075817 | отсутствует
2325 | ТП 093 (1114 1/100) | Беловский РЭС | Курская область | Бобравский с/с. | 10/0,4 | 0.1 | 0.051976 | отсутствует
2326 | КТП-10кВ 3.1.10 15/160(откл) | Фатежский РЭС | Курская область | Миленинский с/с. | 10/0,4 | 0.16 | 0.0003875 | отсутствует
2327 | КТП-10кВ№20513-01-100 | Рыльский РЭС | Курская область | Крупецкой с/с. | 10/0,4 | 0.04 | 0.04 | отсутствует
2328 | ТП 094 (1114 3/160) | Беловский РЭС | Курская область | Ильковский с/с. | 10/0,4 | 0.063 | 0.011463 | отсутствует
2329 | ТП 245 (7.8.1 7/250 В.Ольховатое) | Щигровский РЭС | Курская область | В.Ольховатский с/с. | 10/0,4 | 0.16 | 0.0034639 | отсутствует
2330 | ТП 309 Горшечное | Горшеченский РЭС | Курская область | Горшеченкий с/с. | 10/0,4 | 0.25 | 0.014194 | отсутствует
2331 | ТП 246 (7.8.1 9/100) | Щигровский РЭС | Курская область | В.Ольховатский с/с. | 10/0,4 | 0.1 | 0.0066083 | отсутствует
2332 | ТП 267 | Медвенский РЭС | Курская область | Высокский с/с., х.Орешное | 10/0,4 | 0.4 | 0.0044444 | отсутствует
2333 | ТП 072 (Камыш) | Фатежский РЭС | Курская область | Миленинский с/с. | 10/0,4 | 0.063 | 0.022878 | отсутствует
2334 | ТП 247 (7.8.1 5/100) | Щигровский РЭС | Курская область | В.Ольховатский с/с. | 10/0,4 | 0.025 | 0.013792 | отсутствует
2335 | ТП 074 (Миленино ток) | Фатежский РЭС | Курская область | Миленинский с/с. | 10/0,4 | 0.16 | 0.0052458 | отсутствует
2336 | КТП-10кВ 7506 1/160 | Суджанский РЭС | Курская область | Свердликовский с/с. | 10/0,4 | 0.16 | 0 | отсутствует
2337 | ТП 657 1/160 (ТП 251) | Черемисиновский РЭС | Курская область | Покровский с/с. | 10/0,4 | 0.16 | 0.017996 | отсутствует
2338 | ТП 252 (7.8.1 11/40 Маст.) | Щигровский РЭС | Курская область | В.Ольховатский с/с. | 10/0,4 | 0.04 | 0.0011736 | отсутствует
2339 | ТП 378 | Медвенский РЭС | Курская область | Панинский с/с., д.Николаевка | 10/0,4 | 0.063 | 0.017204 | отсутствует
2340 | ТП 577 (Прошиваловка) | Фатежский РЭС | Курская область | Миленинский с/с. | 10/0,4 | 0.16 | 0.01634 | отсутствует
2341 | КТП-10кВ 7506 2/400 | Суджанский РЭС | Курская область | Н.Ивановский с/с. | 10/0,4 | 0.4 | 0 | отсутствует
2342 | ТП 253 (7.8.1 13/40 П.л.Зюзинка) | Щигровский РЭС | Курская область | В.Ольховатский с/с. | 10/0,4 | 0.04 | 0.0023389 | отсутствует
2343 | ТП 317 (ВЛ 10кв 174) | Беловский РЭС | Курская область | Бобравский с/с. | 10/0,4 | 0.1 | 0 | отсутствует
2344 | ТП 075 (Копанёвка) | Фатежский РЭС | Курская область | Миленинский с/с. | 10/0,4 | 0.1 | 0.019381 | отсутствует
2345 | ТП 098 (1114 6/160) | Беловский РЭС | Курская область | Бобравский с/с. | 10/0,4 | 0.063 | 0.027833 | отсутствует
2346 | КТП-10кВ 7506 11/400 | Суджанский РЭС | Курская область | Свердликовский с/с. | 10/0,4 | 0.4 | 0 | отсутствует
2347 | ТП 657 2/100 (ТП 252) | Черемисиновский РЭС | Курская область | Покровский с/с. | 10/0,4 | 0.1 | 0.01266 | отсутствует
2348 | ТП 248 (7.8.1 12/63 Б.Зюзинка) | Щигровский РЭС | Курская область | В.Ольховатский с/с. | 10/0,4 | 0.063 | 0.0047306 | отсутствует
2349 | ТП 097 (1114 7/63) | Беловский РЭС | Курская область | Бобравский с/с. | 10/0,4 | 0.063 | 0.045046 | отсутствует
2350 | ТП 069 (Корытово Пруд) | Фатежский РЭС | Курская область | Миленинский с/с. | 10/0,4 | 0.1 | 0.03729 | отсутствует
2351 | ТП 353 | Медвенский РЭС | Курская область | Нижнереутчанский с/с., х.Красная Поляна | 10/0,4 | 0.1 | 0.0053528 | отсутствует
2352 | КТП-10кВ 7506 5/100 | Суджанский РЭС | Курская область | Н.Ивановский с/с. | 10/0,4 | 0.1 | 0 | отсутствует
2353 | ТП 099 (1114 8/100) | Беловский РЭС | Курская область | Бобравский с/с. | 10/0,4 | 0.1 | 0.021139 | отсутствует
2354 | ТП 657 3/160 (ТП 253) | Черемисиновский РЭС | Курская область | Покровский с/с. | 10/0,4 | 0.16 | 0.012768 | отсутствует
2355 | КТП-10кВ 7506 7/100 | Суджанский РЭС | Курская область | Н.Ивановский с/с. | 10/0,4 | 0.1 | 0 | отсутствует
2356 | КТП-10кВ 7506 9/63 | Суджанский РЭС | Курская область | Н.Ивановский с/с. | 10/0,4 | 0.16 | 0 | отсутствует
2357 | ТП 095 (Русановка клуб) | Фатежский РЭС | Курская область | Русановский с/с. | 10/0,4 | 0.16 | 0.028864 | отсутствует
2358 | ТП 178 | Солнцевский РЭС | Курская область | Субботинский с/с. | 10/0,4 | 0.1 | 0.01665 | отсутствует
2359 | ТП 003 | Медвенский РЭС | Курская область | Высокский с/с., х.Свиридов | 10/0,4 | 0.1 | 0.011336 | отсутствует
2360 | ТП 013 (с.Останино) | Мантуровский РЭС | Курская область | Останинский с/с. | 10/0,4 | 0.063 | 0.0085861 | отсутствует
2361 | ТП 089 (Русановка) | Фатежский РЭС | Курская область | Русановский с/с, д. Курашовка | 10/0,4 | 0.16 | 0.026672 | отсутствует
2362 | ТП 094 (Майорки) | Фатежский РЭС | Курская область | Русановский с/с. | 10/0,4 | 0.04 | 0.0034722 | отсутствует
2363 | ТП 092 (Миновка) | Фатежский РЭС | Курская область | Миленинский с/с. | 10/0,4 | 0.1 | 0.0050514 | отсутствует
2364 | ТП 093 (Шмарное) | Фатежский РЭС | Курская область | Миленинский с/с. | 10/0,4 | 0.1 | 0.00096667 | отсутствует
2365 | ТП 258 (7.8.4 2/100) | Щигровский РЭС | Курская область | Вязовской с/с. | 10/0,4 | 0.16 | 0.027456 | отсутствует
2366 | ТП 014 (с.Останино) | Мантуровский РЭС | Курская область | Останинский с/с. | 10/0,4 | 0.16 | 0.0022431 | отсутствует
2367 | ТП 096 (Кочеток тр.ст.) | Фатежский РЭС | Курская область | Русановский с/с. | 10/0,4 | 0.1 | 0.005625 | отсутствует
2368 | ТП 255 (7.8.4 4/63) | Щигровский РЭС | Курская область | Вязовской с/с. | 10/0,4 | 0.063 | 0.0013972 | отсутствует
2369 | КТП-10кВ№20513-08-60 | Рыльский РЭС | Курская область | Студенокский с/с. | 10/0,4 | 0.06 | 0.018957 | отсутствует
2370 | КТП №2138-07-100 | Рыльский РЭС | Курская область | Студенокский с/с. | 10/0,4 | 0.04 | 0.04 | отсутствует
2371 | ТП 113 С.Н.П.С. | Фатежский РЭС | Курская область | г.Фатеж | 10/0,4 | 0.16 | 0.0091667 | отсутствует
2372 | КТП-10/0,4кВ 179 с. Субботино | Солнцевский РЭС | Курская область | Субботинский с/с. | 10/0,4 | 0.063 | 0.011332 | отсутствует
2373 | ТП 015 (с.Останино) | Мантуровский РЭС | Курская область | Останинский с/с. | 10/0,4 | 0.063 | 0.066 | отсутствует
2374 | КТП-10кВ 7605 1/100 | Суджанский РЭС | Курская область | К.Локнянский с/с. | 10/0,4 | 0.1 | 0 | отсутствует
2375 | ТП 111 Ржава, Ток | Фатежский РЭС | Курская область | Банинский с/с. | 10/0,4 | 0.16 | 0.0094375 | отсутствует
2376 | КТП-10/0,4кВ 180 с. Субботино | Солнцевский РЭС | Курская область | Субботинский с/с. | 10/0,4 | 0.25 | 0.13265 | отсутствует
2377 | ТП 112 Ржава | Фатежский РЭС | Курская область | Банинский с/с. | 10/0,4 | 0.04 | 0.022956 | отсутствует
2378 | КТП-10кВ 7607 2/250 | Суджанский РЭС | Курская область | Пореченский с/с. | 10/0,4 | 0.25 | 0 | отсутствует
2379 | КТП-10/0,4кВ 181 с. Субботино | Солнцевский РЭС | Курская область | Субботинский с/с. | 10/0,4 | 0.063 | 0.0093472 | отсутствует
2380 | ТП 104 Ржава Ц.У., ток,пилорама | Фатежский РЭС | Курская область | Банинский с/с, д. Ржава | 10/0,4 | 0.1 | 0.0078444 | отсутствует
2381 | КТП-10кВ 7607 3/250 | Суджанский РЭС | Курская область | Пореченский с/с. | 10/0,4 | 0.25 | 0 | отсутствует
2382 | ТП 105 Ржава, Д.сад | Фатежский РЭС | Курская область | Банинский с/с. | 10/0,4 | 0.16 | 0.0055083 | отсутствует
2383 | КТП-10кВ 7607 9/100 | Суджанский РЭС | Курская область | Пореченский с/с. | 10/0,4 | 0.1 | 0 | отсутствует
2384 | КТП-421.09-11/160 д.Жеребцово | Курский РЭС | Курская область | Полянский с/с. | 10/0,4 | 0.16 | 0.016981 | отсутствует
2385 | КТП-10/04кВ 182 Сев.Субботино | Солнцевский РЭС | Курская область | Субботинский с/с. | 10/0,4 | 0.04 | 0.0020222 | отсутствует
2386 | КТП-10кВ 7607 4/400 | Суджанский РЭС | Курская область | Пореченский с/с. | 10/0,4 | 0.4 | 0 | отсутствует
2387 | ТП 106 Ржава, СТФ | Фатежский РЭС | Курская область | Банинский с/с. | 10/0,4 | 0.1 | 0.016222 | отсутствует
2388 | ТП 337 1/250 | Мантуровский РЭС | Курская область | Мантуровский с/с. | 10/0,4 | 0.25 | 0.0076236 | отсутствует
2389 | КТП-10кВ 7607 8/160 | Суджанский РЭС | Курская область | Пореченский с/с. | 10/0,4 | 0.16 | 0 | отсутствует
2390 | ТП 107 Ржава. | Фатежский РЭС | Курская область | Банинский с/с. | 10/0,4 | 0.1 | 0.015229 | отсутствует
2391 | КТП-10кВ 7607 5/400 | Суджанский РЭС | Курская область | Пореченский с/с. | 10/0,4 | 0.4 | 0 | отсутствует
2392 | ТП 313 | Мантуровский РЭС | Курская область | Мантуровский с/с. | 10/0,4 | 0.16 | 0.0079931 | отсутствует
2393 | КТП 183 | Солнцевский РЭС | Курская область | Субботинский с/с. | 10/0,4 | 0.063 | 0.0099653 | отсутствует
2394 | КТП-10кВ 7607 6/100 | Суджанский РЭС | Курская область | Пореченский с/с. | 10/0,4 | 0.1 | 0 | отсутствует
2395 | КТП-10/04кВ 184 Ст.Лещин | Солнцевский РЭС | Курская область | Старолещинский с/с. | 10/0,4 | 0.16 | 0.051499 | отсутствует
2396 | ТП 110 Ржава, Школа | Фатежский РЭС | Курская область | Банинский с/с. | 10/0,4 | 0.063 | 0.010274 | отсутствует
2397 | ТП 108 х.Сорокин | Фатежский РЭС | Курская область | г.Фатеж | 10/0,4 | 0.1 | 0.0064028 | отсутствует
2398 | КТП-10/0,4кВ 186 Козьмодемьяновка | Солнцевский РЭС | Курская область | Субботинский с/с. | 10/0,4 | 0.06 | 0.01024 | отсутствует
2399 | КТП-10/04кВ 185 Козьмодемьяновка | Солнцевский РЭС | Курская область | Старолещинский с/с. | 10/0,4 | 0.16 | 0.0074819 | отсутствует
2400 | ТП 003 | Хомутовский РЭС | Курская область | пгт.Хомутовка, ул.Советская | 10/0,4 | 0.16 | 0.052331 | отсутствует
2401 | СТП 006 | Хомутовский РЭС | Курская область | п.Украинский, ул.Колхозная | 10/0,4 | 0.025 | 0.00017778 | отсутствует
2402 | ТП 008 (КТП 10кВ 4112-02/63 х.Зеленох) | Хомутовский РЭС | Курская область | Дубовицкий с/с. | 10/0,4 | 0.063 | 0.014197 | отсутствует
2403 | ТП 007 (КТП 10кВ 4112-01/250 с.Юдовка) | Хомутовский РЭС | Курская область | Гламаздинский с/с. | 10/0,4 | 0.16 | 0.014357 | отсутствует
2404 | ТП 010 (КТП 10кВ 4112-04/160 с.Хатуша) | Хомутовский РЭС | Курская область | Дубовицкий с/с. | 10/0,4 | 0.16 | 0.0064764 | отсутствует
2405 | ТП 011 (КТП 10кВ 4112-05/63 с.Сетки) | Хомутовский РЭС | Курская область | Дубовицкий с/с. | 10/0,4 | 0.063 | 0.0060611 | отсутствует
2406 | ТП 009 (КТП 10кВ 4112-03/250 с.Поляна) | Хомутовский РЭС | Курская область | Романовский с/с. | 10/0,4 | 0.16 | 5.5556e-05 | отсутствует
2407 | КТП 10кВ 4117-01/100 | Хомутовский РЭС | Курская область | Сальновский с/с. | 10/0,4 | 0.16 | 0.00093472 | отсутствует
2408 | КТП 10кВ 4117-03/63 п.Березняк. | Хомутовский РЭС | Курская область | Сальновский с/с. | 10/0,4 | 0.063 | 0.00345 | отсутствует
2409 | КТП 10кВ 4117-04/25 п.Посадка. | Хомутовский РЭС | Курская область | Романовский с/с. | 10/0,4 | 0.025 | 0.00079167 | отсутствует
2410 | ТП 021 (КТП 10кВ 4117-10/160) | Хомутовский РЭС | Курская область | Сальновский с/с. | 10/0,4 | 0.16 | 0.016382 | отсутствует
2411 | КТП 10кВ 4117-05/250 | Хомутовский РЭС | Курская область | Сальновский с/с. | 10/0,4 | 0.25 | 0.0044444 | отсутствует
2412 | КТП 10кВ 4117-06/250 | Хомутовский РЭС | Курская область | Сальновский с/с. | 10/0,4 | 0.25 | 0.015944 | отсутствует
2413 | КТП 10кВ 4117-09/100 | Хомутовский РЭС | Курская область | Сальновский с/с. | 10/0,4 | 0.1 | 0.00085278 | отсутствует
2414 | КТП 10кВ 4118-01/63 | Хомутовский РЭС | Курская область | Дубовицкий с/с. | 10/0,4 | 0.063 | 0.0023403 | отсутствует
2415 | КТП 10кВ 4118-02/160 | Хомутовский РЭС | Курская область | Дубовицкий с/с. | 10/0,4 | 0.16 | 0.0041222 | отсутствует
2416 | ТП 023 (КТП 10кВ 4118-03/100) | Хомутовский РЭС | Курская область | Дубовицкий с/с. | 10/0,4 | 0.1 | 0.0060972 | отсутствует
2417 | ТП 024 (КТП 10кВ 4118-04/250) | Хомутовский РЭС | Курская область | Дубовицкий с/с. | 10/0,4 | 0.16 | 0.0088681 | отсутствует
2418 | ТП 025 (КТП 10кВ 4118-05/63) | Хомутовский РЭС | Курская область | Дубовицкий с/с. | 10/0,4 | 0.063 | 0.026235 | отсутствует
2419 | ТП 026 (КТП 10кВ 4118-06/250) | Хомутовский РЭС | Курская область | Дубовицкий с/с. | 10/0,4 | 0.25 | 0.0010944 | отсутствует
2420 | ТП 027 (КТП 10кВ 4118-07/63) | Хомутовский РЭС | Курская область | Дубовицкий с/с. | 10/0,4 | 0.063 | 0.0046472 | отсутствует
2421 | ТП 337 5/40 | Мантуровский РЭС | Курская область | Куськинский с/с. | 10/0,4 | 0.04 | 0 | отсутствует
2422 | ТП 336 2/250 | Мантуровский РЭС | Курская область | Засеймский с/с. | 10/0,4 | 0.25 | 0.034044 | отсутствует
2423 | КТП 187 | Солнцевский РЭС | Курская область | Старолещинский с/с. | 10/0,4 | 0.25 | 0.010971 | отсутствует
2424 | ТП 336 3/250 | Мантуровский РЭС | Курская область | Засеймский с/с. | 10/0,4 | 0.25 | 0.0021667 | отсутствует
2425 | ТП 336 4/100 | Мантуровский РЭС | Курская область | Засеймский с/с. | 10/0,4 | 0.1 | 0.0068208 | отсутствует
2426 | КТП-10кВ 7611 1/100 | Суджанский РЭС | Курская область | Пореченский с/с. | 10/0,4 | 0.1 | 0 | отсутствует
2427 | КТП-10кВ 7611 2/100 | Суджанский РЭС | Курская область | Пореченский с/с. | 10/0,4 | 0.1 | 0 | отсутствует
2428 | КТП-10кВ 7611 3/100 | Суджанский РЭС | Курская область | К.Локнянский с/с. | 10/0,4 | 0.1 | 0 | отсутствует
2429 | КТП-10кВ 7611 5/400 | Суджанский РЭС | Курская область | К.Локнянский с/с. | 10/0,4 | 0.4 | 0 | отсутствует
2430 | КТП-10кВ 7611 6/63 | Суджанский РЭС | Курская область | К.Локнянский с/с. | 10/0,4 | 0.063 | 0 | отсутствует
2431 | ТП 114 Басовка МТФ | Фатежский РЭС | Курская область | Верхнехотемльский с/с. | 10/0,4 | 0.25 | 0.030992 | отсутствует
2432 | КТП-10/0,4кВ 189 Ст.Лещин | Солнцевский РЭС | Курская область | Субботинский с/с. | 10/0,4 | 0.16 | 0.0070542 | отсутствует
2433 | ТП 115 Басовка Д.сад | Фатежский РЭС | Курская область | г.Фатеж | 10/0,4 | 0.16 | 0.0014778 | отсутствует
2434 | КТП 190 | Солнцевский РЭС | Курская область | Старолещинский с/с. | 10/0,4 | 0.25 | 0.013469 | отсутствует
2435 | КТП-10/04кВ 191 с. Ст Лещин | Солнцевский РЭС | Курская область | Старолещинский с/с. | 10/0,4 | 0.25 | 0.0085931 | отсутствует
2436 | КТП-10кВ 7611 4/100 | Суджанский РЭС | Курская область | К.Локнянский с/с. | 10/0,4 | 0.063 | 0 | отсутствует
2437 | ТП 336 5/160 | Мантуровский РЭС | Курская область | Засеймский с/с. | 10/0,4 | 0.16 | 0.0058167 | отсутствует
2438 | КТП 192 | Солнцевский РЭС | Курская область | Старолещинский с/с. | 10/0,4 | 0.063 | 0.019238 | отсутствует
2439 | КТП-10кВ 7611 7/160 | Суджанский РЭС | Курская область | К.Локнянский с/с. | 10/0,4 | 0.1 | 0 | отсутствует
2440 | ТП 336 6/250 | Мантуровский РЭС | Курская область | Засеймский с/с. | 10/0,4 | 0.25 | 0.035493 | отсутствует
2441 | КТП-10кВ 7611 8/400 | Суджанский РЭС | Курская область | К.Локнянский с/с. | 10/0,4 | 0.4 | 0 | отсутствует
2442 | КТП-10кВ 7611 9/160 | Суджанский РЭС | Курская область | К.Локнянский с/с. | 10/0,4 | 0.16 | 0 | отсутствует
2443 | КТП-10/0,4кВ 193 д. Богдановка | Солнцевский РЭС | Курская область | Старолещинский с/с. | 10/0,4 | 0.16 | 0.00045556 | отсутствует
2444 | КТП-10кВ 7611 10/400 | Суджанский РЭС | Курская область | К.Локнянский с/с. | 10/0,4 | 0.4 | 0 | отсутствует
2445 | ТП 336 7/250 | Мантуровский РЭС | Курская область | Засеймский с/с. | 10/0,4 | 0.25 | 0.0022875 | отсутствует
2446 | КТП-10кВ 7611 11/63 | Суджанский РЭС | Курская область | К.Локнянский с/с. | 10/0,4 | 0.063 | 0 | отсутствует
2447 | ТП 212 Новомелавое | Горшеченский РЭС | Курская область | Новомелавский с/с. | 10/0,4 | 0.1 | 0.016942 | отсутствует
2448 | ТП 213 Новомелавое | Горшеченский РЭС | Курская область | Новомелавский с/с. | 10/0,4 | 0.16 | 0.0063903 | отсутствует
2449 | ТП 336 8/100 | Мантуровский РЭС | Курская область | Засеймский с/с. | 10/0,4 | 0.1 | 0.012293 | отсутствует
2450 | ТП 116 Гуровка | Фатежский РЭС | Курская область | Верхнехотемльский с/с. | 10/0,4 | 0.04 | 0.014604 | отсутствует
2451 | ТП 117 Борец | Фатежский РЭС | Курская область | д. Борец | 10/0,4 | 0.025 | 0.0075194 | отсутствует
2452 | ТП 224 Ст.Меловое | Горшеченский РЭС | Курская область | Н. Мелавский с/с | 10/0,4 | 0.4 | 0.027663 | отсутствует
2453 | ТП 225 Ст.Меловое | Горшеченский РЭС | Курская область | Новомелавский с/с. | 10/0,4 | 0.1 | 0.0060028 | отсутствует
2454 | ТП 336 9/100 | Мантуровский РЭС | Курская область | Засеймский с/с. | 10/0,4 | 0.16 | 0.0038986 | отсутствует
2455 | ТП 214 Новомеловое | Горшеченский РЭС | Курская область | Новомелавский с/с. | 10/0,4 | 0.16 | 0.0077792 | отсутствует
2456 | ТП 226 Ст.Меловое | Горшеченский РЭС | Курская область | Новомелавский с/с. | 10/0,4 | 0.16 | 0 | отсутствует
2457 | КТП-10кВ 7616 3/160 | Суджанский РЭС | Курская область | Мартыновский с/с. | 10/0,4 | 0.25 | 0 | отсутствует
2458 | ТП 215 Новомеловое | Горшеченский РЭС | Курская область | Новомелавский с/с. | 10/0,4 | 0.1 | 0.01235 | отсутствует
2459 | ТП 231 Ст.Меловое | Горшеченский РЭС | Курская область | Новомелавский с/с. | 10/0,4 | 0.16 | 0.014156 | отсутствует
2460 | ТП 216 Новомеловое | Горшеченский РЭС | Курская область | Новомелавский с/с. | 10/0,4 | 0.25 | 0.0069917 | отсутствует
2461 | ТП 232 Ст.Меловое | Горшеченский РЭС | Курская область | Новомелавский с/с. | 10/0,4 | 0.16 | 0.015114 | отсутствует
2462 | ТП 217 Новомеловое | Горшеченский РЭС | Курская область | Новомелавский с/с. | 10/0,4 | 0.1 | 0.00027778 | отсутствует
2463 | ТП 230 Ст.Меловое | Горшеченский РЭС | Курская область | Новомелавский с/с. | 10/0,4 | 0.25 | 0.010222 | отсутствует
2464 | ТП 336 10/63 | Мантуровский РЭС | Курская область | Засеймский с/с. | 10/0,4 | 0.1 | 0.0092778 | отсутствует
2465 | ТП 227 Ст.Меловое | Горшеченский РЭС | Курская область | Новомелавский с/с. | 10/0,4 | 0.063 | 0.0045208 | отсутствует
2466 | ТП 218 Новомеловое | Горшеченский РЭС | Курская область | Новомелавский с/с. | 10/0,4 | 0.25 | 0.021819 | отсутствует
2467 | КТП-10кВ 7702 6/100 | Суджанский РЭС | Курская область | Заолешенский с/с. | 10/0,4 | 0.1 | 0 | отсутствует
2468 | ТП 219 Новомеловое | Горшеченский РЭС | Курская область | Новомелавский с/с. | 10/0,4 | 0.1 | 0.0052014 | отсутствует
2469 | КТП 063 413.09-5/100 х.Хвощин | Курский РЭС | Курская область | Лебяженский с/с. | 10/0,4 | 0.1 | 0.019893 | отсутствует
2470 | КТП-10кВ 7702 3/100 | Суджанский РЭС | Курская область | Заолешенский с/с. | 10/0,4 | 0.1 | 0 | отсутствует
2471 | ТП 228 Ст.Меловое | Горшеченский РЭС | Курская область | Новомелавский с/с. | 10/0,4 | 0.16 | 0.0071028 | отсутствует
2472 | КТП 065 (413.09-8/40 Заповедник) | Курский РЭС | Курская область | Новопоселеновский с/с. | 10/0,4 | 0.04 | 0.00086111 | отсутствует
2473 | ТП 220 Новомеловое | Горшеченский РЭС | Курская область | Новомелавский с/с. | 10/0,4 | 0.1 | 0.026015 | отсутствует
2474 | СКТП 066 413.09-9/630 | Курский РЭС | Курская область | Лебяженский с/с. | 10/0,4 | 0.63 | 0.19666 | отсутствует
2475 | ТП 229 Ст.Меловое | Горшеченский РЭС | Курская область | Новомелавский с/с. | 10/0,4 | 0.063 | 0.001875 | отсутствует
2476 | ТП 221 Новомеловое | Горшеченский РЭС | Курская область | Новомелавский с/с. | 10/0,4 | 0.25 | 0.0048153 | отсутствует
2477 | КТП-10кВ 7702 2/250 | Суджанский РЭС | Курская область | Заолешенский с/с. | 10/0,4 | 0.25 | 0 | отсутствует
2478 | ТП 643 2/25 (ТП 226) Д | Черемисиновский РЭС | Курская область | Удеревский с/с. | 10/0,4 | 0.025 | 0.00051111 | отсутствует
2479 | ТП 336 11/100 | Мантуровский РЭС | Курская область | Засеймский с/с. | 10/0,4 | 0.16 | 0.012265 | отсутствует
2480 | ТП 643 1/40 (ТП 225) | Черемисиновский РЭС | Курская область | Удеревский с/с. | 10/0,4 | 0.04 | 0.0056736 | отсутствует
2481 | ТП 222 Новомеловое | Горшеченский РЭС | Курская область | Новомелавский с/с. | 10/0,4 | 0.16 | 0.0056972 | отсутствует
2482 | ТП 336 12/160 | Мантуровский РЭС | Курская область | Засеймский с/с. | 10/0,4 | 0.16 | 0.1376 | отсутствует
2483 | КТП-10кВ №2123-03-100 | Рыльский РЭС | Курская область | Дуровский с/с. | 10/0,4 | 0.16 | 0.015254 | отсутствует
2484 | ТП 223 Новомеловое | Горшеченский РЭС | Курская область | Новомелавский с/с. | 10/0,4 | 0.16 | 0.0065597 | отсутствует
2485 | КТП-10кВ №2123-04-63 | Рыльский РЭС | Курская область | Дуровский с/с. | 10/0,4 | 0.03 | 0.0028047 | отсутствует
2486 | КТП №2123-07-250 | Рыльский РЭС | Курская область | Дуровский с/с. | 10/0,4 | 0.25 | 0.13015 | отсутствует
2487 | ТП 336 13/63 | Мантуровский РЭС | Курская область | Засеймский с/с. | 10/0,4 | 0.1 | 0.01125 | отсутствует
2488 | КТП-10кВ №2123-09-60 | Рыльский РЭС | Курская область | Дуровский с/с. | 10/0,4 | 0.06 | 0.026306 | отсутствует
2489 | ТП 646 2/63 (ТП 228) | Черемисиновский РЭС | Курская область | Удеревский с/с. | 10/0,4 | 0.063 | 0.0061361 | отсутствует
2490 | КТП-10/0,4 №2131-06-160кВА | Рыльский РЭС | Курская область | Крупецкой с/с. | 10/0,4 | 0.063 | 0.063 | отсутствует
2491 | КТП-10кВ №2123-06-100 | Рыльский РЭС | Курская область | Дуровский с/с. | 10/0,4 | 0.16 | 0.11851 | отсутствует
2492 | ТП 256 | Глушковский РЭС | Курская область | Алексеевский с/с. | 10/0,4 | 0.16 | 0 | отсутствует
2493 | КТП-10кВ №2123-05-63 | Рыльский РЭС | Курская область | Дуровский с/с. | 10/0,4 | 0.063 | 0.025863 | отсутствует
2494 | ТП 118 Чибисовка МТФ | Фатежский РЭС | Курская область | Верхнехотемльский с/с. | 10/0,4 | 0.1 | 0.016003 | отсутствует
2495 | КТП-10кВ №2211-03-100 | Рыльский РЭС | Курская область | Никольниковский с/с. | 10/0,4 | 0.1 | 0.086 | отсутствует
2496 | ТП 336 14/160 | Мантуровский РЭС | Курская область | Засеймский с/с. | 10/0,4 | 0.16 | 0.017599 | отсутствует
2497 | ТП 646 4/63 (ТП 230) | Черемисиновский РЭС | Курская область | Удеревский с/с. | 10/0,4 | 0.063 | 2.7778e-05 | отсутствует
2498 | КТП-10кВ 7703 3/250 | Суджанский РЭС | Курская область | Гончаровский с/с. | 10/0,4 | 0.25 | 0 | отсутствует
2499 | ТП 138 | Глушковский РЭС | Курская область | Карыжский с/с. | 10/0,4 | 0.1 | 0 | отсутствует
2500 | ТП 120 Миролюбово уткофер | Фатежский РЭС | Курская область | Верхнехотемльский с/с. | 10/0,4 | 0.1 | 0.014913 | отсутствует
2501 | ТП 121 Водокачка,почта | Фатежский РЭС | Курская область | Верхнехотемльский с/с. | 10/0,4 | 0.25 | 0.011731 | отсутствует
2502 | КТП-10кВ 7703 2/25 | Суджанский РЭС | Курская область | Гончаровский с/с. | 10/0,4 | 0.025 | 0 | отсутствует
2503 | КТП-10кВ №2211-07/100 | Рыльский РЭС | Курская область | Никольниковский с/с. | 10/0,4 | 0.16 | 0.086 | отсутствует
2504 | КТП-10кВ 7703 4/250 | Суджанский РЭС | Курская область | Гончаровский с/с. | 10/0,4 | 0.25 | 0 | отсутствует
2505 | КТП-10кВ №2211-05-60 | Рыльский РЭС | Курская область | Никольниковский с/с. | 10/0,4 | 0.06 | 0.046086 | отсутствует
2506 | КТП-10кВ 7703 14/100 | Суджанский РЭС | Курская область | Гончаровский с/с. | 10/0,4 | 0.25 | 0 | отсутствует
2507 | КТП-10кВ №230 (2211-06-250) | Рыльский РЭС | Курская область | Никольниковский с/с. | 10/0,4 | 0.25 | 0.215 | отсутствует
2508 | ТП 336 25/250 | Мантуровский РЭС | Курская область | Мантуровский с/с. | 10/0,4 | 0.16 | 0.063611 | отсутствует
2509 | КТП-10кВ 7703 13/250 | Суджанский РЭС | Курская область | Гончаровский с/с. | 10/0,4 | 0.25 | 0 | отсутствует
2510 | ТП № 274 | Суджанский РЭС | Курская область | Гончаровский с/с. | 10/0,4 | 0.16 | 0 | отсутствует
2511 | ТП № 272 | Суджанский РЭС | Курская область | Гончаровский с/с. | 10/0,4 | 0.063 | 0 | отсутствует
2512 | ТП 123 Сохиновка, Тихоновка, Полеховка | Фатежский РЭС | Курская область | Русановский с/с. | 10/0,4 | 0.063 | 0.018467 | отсутствует
2513 | КТП-10кВ 7703 9/100 | Суджанский РЭС | Курская область | Гончаровский с/с. | 10/0,4 | 0.1 | 0 | отсутствует
2514 | КТП-10кВ 7703 10/160 | Суджанский РЭС | Курская область | Заолешенский с/с. | 10/0,4 | 0.16 | 0 | отсутствует
2515 | ТП 336 16/160 | Мантуровский РЭС | Курская область | Засеймский с/с. | 10/0,4 | 0.16 | 0.10805 | отсутствует
2516 | КТП №2211-01-250 | Рыльский РЭС | Курская область | Никольниковский с/с. | 10/0,4 | 0.25 | 0.2075 | отсутствует
2517 | КТП 130 (415.03-1/160 д.Май Заря) | Курский РЭС | Курская область | Моковский с/с. | 10/0,4 | 0.063 | 0.066 | отсутствует
2518 | КТП 141 (415.03-12/160 д.Май Заря (баня) | Курский РЭС | Курская область | Моковский с/с. | 10/0,4 | 0.16 | 0.10821 | отсутствует
2519 | КТП 132 (415.03-3/100 д.Духовец) | Курский РЭС | Курская область | Моковский с/с. | 10/0,4 | 0.1 | 0.105 | отсутствует
2520 | КТП-10кВ №2215-02-160 | Рыльский РЭС | Курская область | Никольниковский с/с. | 10/0,4 | 0.1 | 0.073668 | отсутствует
2521 | ТП 131 (415.03-2/100 д.Духовец, МТФ) | Курский РЭС | Курская область | Моковский с/с. | 10/0,4 | 0.1 | 0.052761 | отсутствует
2522 | КТП 134 415.03-5/160 д.Касторная | Курский РЭС | Курская область | д.Касторная | 10/0,4 | 0.25 | 0.058107 | отсутствует
2523 | ЗТП-10кВ №2211-09/160 | Рыльский РЭС | Курская область | Никольниковский с/с. | 10/0,4 | 0.1 | 0.051196 | отсутствует
2524 | КТП-10кВ №2002-02-63 | Рыльский РЭС | Курская область | Никольниковский с/с. | 10/0,4 | 0.063 | 0.057123 | отсутствует
2525 | ТП 127 Н.Дворы | Фатежский РЭС | Курская область | Русановский с/с, д. Н.Дворы | 10/0,4 | 0.1 | 0.015418 | отсутствует
2526 | ТП 646 1/160 (ТП 227) | Черемисиновский РЭС | Курская область | Удеревский с/с. | 10/0,4 | 0.1 | 0.0050264 | отсутствует
2527 | ТП 124 Н.Дворы, Тр.ст-ка,скважина | Фатежский РЭС | Курская область | Русановский с/с. | 10/0,4 | 0.1 | 0.010225 | отсутствует
2528 | ТП 646 3/100 (ТП 229) | Черемисиновский РЭС | Курская область | Удеревский с/с. | 10/0,4 | 0.1 | 0.0067903 | отсутствует
2529 | ТП 126 Аторинка | Фатежский РЭС | Курская область | Русановский с/с. | 10/0,4 | 0.063 | 0.012619 | отсутствует
2530 | ТП 125 Макаровка | Фатежский РЭС | Курская область | Русановский с/с. | 10/0,4 | 0.1 | 0.015083 | отсутствует
2531 | ТП 515 (1.15.6-02/100) с.Белитино | Дмитриевский РЭС | Курская область | Почепской с/с. | 10/0,4 | 0.1 | 0.0018458 | отсутствует
2532 | КТПК 104 (411 4/100) ул. Школьная | Обоянский РЭС | Курская область | Рудавский с/с. | 10/0,4 | 0.1 | 0.0081931 | отсутствует
2533 | ТП 151 (х.Майский) | Фатежский РЭС | Курская область | Большежировский с/с. | 10/0,4 | 0.06 | 0.0084486 | отсутствует
2534 | ТП 152 (Т.Колодозь) | Фатежский РЭС | Курская область | Большежировский с/с. | 10/0,4 | 0.1 | 0.0027181 | отсутствует
2535 | ТП 153 (Ветринка) | Фатежский РЭС | Курская область | Большежировский с/с. | 10/0,4 | 0.1 | 0.0036306 | отсутствует
2536 | ТП 165 (Ситное) | Фатежский РЭС | Курская область | Большежировский с/с. | 10/0,4 | 0.063 | 0.0038833 | отсутствует
2537 | ТП 166 (Т.Колодезь) | Фатежский РЭС | Курская область | Большежировский с/с. | 10/0,4 | 0.063 | 0.0080722 | отсутствует
2538 | КТПК 106 (411 5/320) мех. цех. | Обоянский РЭС | Курская область | Рудавский с/с. | 10/0,4 | 0.32 | 0.0097222 | отсутствует
2539 | КТП 113 (411 10/100) с. Кулига | Обоянский РЭС | Курская область | Рудавский с/с. | 10/0,4 | 0.1 | 0.022454 | отсутствует
2540 | СКТП 110 (411 7/250) с. Кулига | Обоянский РЭС | Курская область | Рудавский с/с. | 10/0,4 | 0.25 | 0.0046875 | отсутствует
2541 | КТП 111 (411 8/100) с.Кулига быт | Обоянский РЭС | Курская область | Рудавский с/с. | 10/0,4 | 0.1 | 0.023919 | отсутствует
2542 | КТП 112 (411 10/100) ДК с.Кулига | Обоянский РЭС | Курская область | Рудавский с/с. | 10/0,4 | 0.1 | 0 | отсутствует
2543 | КТПК 115 (413 2/100) с. Стрелецкое | Обоянский РЭС | Курская область | Рудавский с/с. | 10/0,4 | 0.1 | 0.030364 | отсутствует
2544 | КТПК 116 (413 3/160) х. Пушкарное | Обоянский РЭС | Курская область | Рудавский с/с. | 10/0,4 | 0.16 | 0.020712 | отсутствует
2545 | КТП 121 (413 7/63) х. Нагорный | Обоянский РЭС | Курская область | Быкановский с/с. | 10/0,4 | 0.25 | 0.0056667 | отсутствует
2546 | ТП 272 (1.6.6-10/160) | Дмитриевский РЭС | Курская область | Старогородский с/с. | 10/0,4 | 0.16 | 0.0026917 | отсутствует
2547 | СТП 500 (4121 25 кВа) | Обоянский РЭС | Курская область | Зоринский с/с. | 10/0,4 | 0.025 | 0.0083194 | отсутствует
2548 | КТПК 126 (413 14/100) с. Пасечное | Обоянский РЭС | Курская область | Быкановский с/с. | 10/0,4 | 0.1 | 0.036043 | отсутствует
2549 | КТП 128 (413 16/250) быт с.Пасечное | Обоянский РЭС | Курская область | Быкановский с/с. | 10/0,4 | 0.25 | 0.00094167 | отсутствует
2550 | КТП-10/04 кВ 21402-01-160 | Рыльский РЭС | Курская область | Березниковский с/с. | 10/0,4 | 0.06 | 0.0067494 | отсутствует
2551 | КТП-10кВ №21401-11-60 | Рыльский РЭС | Курская область | Березниковский с/с. | 10/0,4 | 0.25 | 0.0516 | отсутствует
2552 | КТП 21401-05/100 | Рыльский РЭС | Курская область | Березниковский с/с. | 10/0,4 | 0.1 | 0.039619 | отсутствует
2553 | КТП 135 (415 6/160) с. Стрелецкое | Обоянский РЭС | Курская область | Рудавский с/с. | 10/0,4 | 0.16 | 0.044764 | отсутствует
2554 | СКТП 133 (415 2/160) Зерноток | Обоянский РЭС | Курская область | г.Обоянь | 10/0,4 | 0.16 | 0.081944 | отсутствует
2555 | ТП 646 6/100 (ТП 232) | Черемисиновский РЭС | Курская область | Удеревский с/с. | 10/0,4 | 0.1 | 0 | отсутствует
2556 | КТПК 496 (415 7/63) с. Пушкарное | Обоянский РЭС | Курская область | г.Обоянь | 10/0,4 | 0.1 | 0.0081597 | отсутствует
2557 | КТП 137 (415 8/160) с. Пушкарное | Обоянский РЭС | Курская область | Рудавский с/с. | 10/0,4 | 0.16 | 0.017962 | отсутствует
2558 | ТП 158 (МТФ Умские) | Фатежский РЭС | Курская область | Большежировский с/с, д. Умские дворы | 10/0,4 | 0.1 | 0.011011 | отсутствует
2559 | КТП 147 (4416 18/100) с. Трубеж луг | Обоянский РЭС | Курская область | Усланский с/с. | 10/0,4 | 0.26 | 0.021211 | отсутствует
2560 | КТП-10кВ 7705 2/630 | Суджанский РЭС | Курская область | Гончаровский с/с. | 10/0,4 | 0.63 | 0 | отсутствует
2561 | ТП 646 5/160 (ТП 231) | Черемисиновский РЭС | Курская область | Удеревский с/с. | 10/0,4 | 0.16 | 0.0017736 | отсутствует
2562 | ТП 158 1/400 Мелавский | Горшеченский РЭС | Курская область | Новомелавский с/с. | 10/0,4 | 0.4 | 0.09075 | отсутствует
2563 | ТП 155 (Водокачка) | Фатежский РЭС | Курская область | Большежировский с/с. | 10/0,4 | 0.025 | 0.00065694 | отсутствует
2564 | ТП 648 2/63 (ТП 234) | Черемисиновский РЭС | Курская область | Русановский с/с. | 10/0,4 | 0.1 | 0.00032639 | отсутствует
2565 | КТП-10кВ №21401-04-160 | Рыльский РЭС | Курская область | Березниковский с/с. | 10/0,4 | 0.16 | 0.1376 | отсутствует
2566 | КТПН №405 | Рыльский РЭС | Курская область | Березниковский с/с. | 10/0,4 | 0.1 | 0.012041 | отсутствует
2567 | КТП 21401-02/100 | Рыльский РЭС | Курская область | Березниковский с/с. | 10/0,4 | 0.1 | 0 | отсутствует
2568 | КТП 21401-07/63 | Рыльский РЭС | Курская область | Березниковский с/с. | 10/0,4 | 0.06 | 0.06 | отсутствует
2569 | КТП 149 (4416 20/40) с. Трубеж | Обоянский РЭС | Курская область | Усланский с/с. | 10/0,4 | 0.04 | 0.014446 | отсутствует
2570 | КТП 150 (4416 21/100) с. Трубеж | Обоянский РЭС | Курская область | Усланский с/с. | 10/0,4 | 0.1 | 0.014675 | отсутствует
2571 | ТП 167 (Умские Дворы) | Фатежский РЭС | Курская область | Большежировский с/с, д. Умские дворы | 10/0,4 | 0.1 | 0.020261 | отсутствует
2572 | КТП 151 (4416 23/63) с. Трубеж | Обоянский РЭС | Курская область | Усланский с/с. | 10/0,4 | 0.1 | 0.018397 | отсутствует
2573 | КТП 148 (4416 19/160) с.Кочегуровка | Обоянский РЭС | Курская область | Усланский с/с. | 10/0,4 | 0.1 | 0.019724 | отсутствует
2574 | ТП 157 (Косилово) | Фатежский РЭС | Курская область | Большежировский с/с. | 10/0,4 | 0.1 | 0.0058097 | отсутствует
2575 | КТП 153 (4416 22/250) с. Трубеж | Обоянский РЭС | Курская область | Усланский с/с. | 10/0,4 | 0.25 | 0.0072236 | отсутствует
2576 | КТП 152 (4416 27/63) с. Трубеж | Обоянский РЭС | Курская область | Усланский с/с, с. Трубеж | 10/0,4 | 0.063 | 0.0022292 | отсутствует
2577 | ТП 119 п.Тим ул.Ленина с/х химия | Тимский РЭС | Курская область | п.Тим, ул.Ленина | 10/0,4 | 0.16 | 0.032642 | отсутствует
2578 | КТП 21401-06/100 | Рыльский РЭС | Курская область | Березниковский с/с. | 10/0,4 | 0.16 | 0.086562 | отсутствует
2579 | КТП 321 (4514 27/25) с. Чекмари | Обоянский РЭС | Курская область | Гридасовский с/с. | 10/0,4 | 0.025 | 0.0031958 | отсутствует
2580 | КТП 134 (415 4/250) с. Стрелецкое | Обоянский РЭС | Курская область | Рудавский с/с. | 10/0,4 | 0.25 | 0.048968 | отсутствует
2581 | КТПК 138 (415 9/100) с. Пушкарное | Обоянский РЭС | Курская область | Рудавский с/с. | 10/0,4 | 0.1 | 0.022933 | отсутствует
2582 | КТП 21401-11-160 | Рыльский РЭС | Курская область | Березниковский с/с. | 10/0,4 | 0.16 | 0.12323 | отсутствует
2583 | КТП 131 (415 33/63) ЧП Кузьмин | Обоянский РЭС | Курская область | г.Обоянь | 10/0,4 | 0.063 | 0.0027472 | отсутствует
2584 | ЗТП 121 п. Тим Котельная | Тимский РЭС | Курская область | п.Тим, ул.Карла Маркса | 10/0,4 | 0.65 | 0.13898 | отсутствует
2585 | КТП-10кВ №178 | Рыльский РЭС | Курская область | Березниковский с/с. | 10/0,4 | 0.1 | 0.013317 | отсутствует
2586 | ТП 159 1/63 Мелавский | Горшеченский РЭС | Курская область | Новомелавский с/с. | 10/0,4 | 0.063 | 0.038758 | отсутствует
2587 | ТП-10кВ №189 (21408-01/60) | Рыльский РЭС | Курская область | Березниковский с/с. | 10/0,4 | 0.06 | 0.0095944 | отсутствует
2588 | КТП-10кВ 7706 1/100 | Суджанский РЭС | Курская область | Заолешенский с/с. | 10/0,4 | 0.1 | 0 | отсутствует
2589 | ТП 170 (Дачи) | Фатежский РЭС | Курская область | Большежировский с/с. | 10/0,4 | 0.04 | 0.0097111 | отсутствует
2590 | ТП 159 2/630 Мелавский | Горшеченский РЭС | Курская область | Нижнеборковский с/с. | 10/0,4 | 0.63 | 0.0011028 | отсутствует
2591 | КТП 21408-02/60 | Рыльский РЭС | Курская область | Березниковский с/с. | 10/0,4 | 0.06 | 0.0498 | отсутствует
2592 | ТП 180 415.10-9/160 Тракторный стан | Курский РЭС | Курская область | Моковский с/с., д.1-я Моква | 10/0,4 | 0.25 | 0.045322 | отсутствует
2593 | ТП 175 (415.10-4/63 д.1-я Моква) | Курский РЭС | Курская область | Моковский с/с., д.Моква | 10/0,4 | 0.063 | 0.043572 | отсутствует
2594 | КТП-10кВ №21409-02-160 | Рыльский РЭС | Курская область | Березниковский с/с. | 10/0,4 | 0.16 | 0.1376 | отсутствует
2595 | ТП 648 5/160 (ТП 236) | Черемисиновский РЭС | Курская область | Русановский с/с. | 10/0,4 | 0.16 | 0.0018903 | отсутствует
2596 | ТП 173 | Курский РЭС | Курская область | Подсобное хоз-во Агромаша | 10/0,4 | 0.4 | 0.035726 | отсутствует
2597 | КТП 21409-03/100 | Рыльский РЭС | Курская область | Березниковский с/с. | 10/0,4 | 0.1 | 0.020167 | отсутствует
2598 | ТП 156 (Доброхотово) | Фатежский РЭС | Курская область | Большежировский с/с. | 10/0,4 | 0.1 | 0.0084319 | отсутствует
2599 | КТП 157 (417 1/160) Поселок энергетиков | Обоянский РЭС | Курская область | г.Обоянь | 10/0,4 | 0.16 | 0.017578 | отсутствует
2600 | ТП 179 415.10-8/100 ул Баклашовка | Курский РЭС | Курская область | Моковский с/с., д.Моква | 10/0,4 | 0.1 | 0.083429 | отсутствует
2601 | КТП-10кВ 7706 2/63 | Суджанский РЭС | Курская область | Заолешенский с/с. | 10/0,4 | 0.063 | 0 | отсутствует
2602 | КТПК 159 (417 3/400) База ОРЭС | Обоянский РЭС | Курская область | г.Обоянь | 10/0,4 | 0.4 | 0.12944 | отсутствует
2603 | КТП 21410-03/60 | Рыльский РЭС | Курская область | Березниковский с/с. | 10/0,4 | 0.063 | 0.02441 | отсутствует
2604 | ТП 178 415.10-7/100 Моковский с/с | Курский РЭС | Курская область | Моковский с/с., д.Моква | 10/0,4 | 0.1 | 0.065031 | отсутствует
2605 | КТП 21410-02/63 | Рыльский РЭС | Курская область | Березниковский с/с. | 10/0,4 | 0.1 | 0.05418 | отсутствует
2606 | КТП 167 (4113 11/100) с. Горяйново | Обоянский РЭС | Курская область | Афанасьевский с/с. | 10/0,4 | 0.16 | 0.017563 | отсутствует
2607 | ТП № 415 (21410-04-100 ) | Рыльский РЭС | Курская область | Березниковский с/с. | 10/0,4 | 0.1 | 0.1 | отсутствует
2608 | КТП 166 (4113 10/160) с. Афанасьев | Обоянский РЭС | Курская область | Афанасьевский с/с. | 10/0,4 | 0.16 | 0.050021 | отсутствует
2609 | КТП №2138-01-100 | Рыльский РЭС | Курская область | Студенокский с/с. | 10/0,4 | 0.1 | 0.086 | отсутствует
2610 | КТПК 161 (4113 5/250) п. Пригородный | Обоянский РЭС | Курская область | Зоринский с/с. | 10/0,4 | 0.25 | 0.045594 | отсутствует
2611 | КТП 168 (4113 12/63) Дет. сад | Обоянский РЭС | Курская область | Афанасьевский с/с. | 10/0,4 | 0.063 | 0.0078681 | отсутствует
2612 | СТП 316 с.Рябиново | Мантуровский РЭС | Курская область | Мантуровский с/с | 10/0,4 | 0.1 | 0.00545 | отсутствует
2613 | КТП 169 (4113 13/100) Школа с. Афанас. | Обоянский РЭС | Курская область | Афанасьевский с/с. | 10/0,4 | 0.1 | 0.052974 | отсутствует
2614 | ТП 159 4/250 Болото | Горшеченский РЭС | Курская область | Нижнеборковский с/с. | 10/0,4 | 0.25 | 0.215 | отсутствует
2615 | КТП 164 (4113 8/250) п.Пригородный | Обоянский РЭС | Курская область | Зоринский с/с. | 10/0,4 | 0.25 | 0.03939 | отсутствует
2616 | КТП 170 (4113 15/100) с.Афанасьево | Обоянский РЭС | Курская область | Афанасьевский с/с. | 10/0,4 | 0.1 | 0.024382 | отсутствует
2617 | ТП 127 | Дмитриевский РЭС | Курская область | Крупецкой с/с. | 10/0,4 | 0.04 | 0.012287 | отсутствует
2618 | ТП 159 5/250 Болото (лизинг) | Горшеченский РЭС | Курская область | Нижнеборковский с/с. | 10/0,4 | 0.25 | 0.0087778 | отсутствует
2619 | ТП 162 (Правление) | Фатежский РЭС | Курская область | Верхнехотемльский с/с. | 10/0,4 | 0.25 | 0.0023514 | отсутствует
2620 | КТП 165 (4113 9/160) п. Пригородный | Обоянский РЭС | Курская область | Зоринский с/с. | 10/0,4 | 0.16 | 0.046972 | отсутствует
2621 | ТП 163 (В.Хотемль) | Фатежский РЭС | Курская область | Верхнехотемльский с/с. | 10/0,4 | 0.18 | 0.0047875 | отсутствует
2622 | ТП 159 6/160 Болото | Горшеченский РЭС | Курская область | Нижнеборковский с/с. | 10/0,4 | 0.16 | 0.012053 | отсутствует
2623 | ТП 504 Бекетово | Горшеченский РЭС | Курская область | Новомелавский с/с. | 10/0,4 | 0.16 | 0.1376 | отсутствует
2624 | КТП 175 (4121 5/250) п.Пригородный | Обоянский РЭС | Курская область | Зоринский с/с. | 10/0,4 | 0.25 | 0.015897 | отсутствует
2625 | КТП 177 (4121 7/160) с. Зорино | Обоянский РЭС | Курская область | Зоринский с/с. | 10/0,4 | 0.16 | 0.023735 | отсутствует
2626 | ТП 161 (Мохновка) | Фатежский РЭС | Курская область | Большежировский с/с. | 10/0,4 | 0.063 | 0.0036708 | отсутствует
2627 | ТП 648 3/160 (ТП 235) | Черемисиновский РЭС | Курская область | Русановский с/с. | 10/0,4 | 0.25 | 0.0055556 | отсутствует
2628 | КТП 178 (4121 8/160) с. Зорино | Обоянский РЭС | Курская область | Зоринский с/с. | 10/0,4 | 0.16 | 0.044088 | отсутствует
2629 | ТП 168 (Гостиница) | Фатежский РЭС | Курская область | Верхнехотемльский с/с. | 10/0,4 | 0.25 | 0.0032889 | отсутствует
2630 | ЗТП №2138-02-250 | Рыльский РЭС | Курская область | Студенокский с/с. | 10/0,4 | 0.25 | 0.2025 | отсутствует
2631 | СКТП 183 (4121 12/250) с.Зорино | Обоянский РЭС | Курская область | Зоринский с/с. | 10/0,4 | 0.25 | 0.040701 | отсутствует
2632 | КТП №2138-03-60 | Рыльский РЭС | Курская область | Студенокский с/с. | 10/0,4 | 0.06 | 0.033056 | отсутствует
2633 | КТП №2138-09/100 | Рыльский РЭС | Курская область | Студенокский с/с. | 10/0,4 | 0.1 | 0.086 | отсутствует
2634 | ТП 648 1/100 (ТП 233) | Черемисиновский РЭС | Курская область | Удеревский с/с. | 10/0,4 | 0.16 | 0.0076472 | отсутствует
2635 | КТП №2138-05-63 | Рыльский РЭС | Курская область | Студенокский с/с. | 10/0,4 | 0.4 | 0.0091505 | отсутствует
2636 | КТП №2138-11/100 | Рыльский РЭС | Курская область | Студенокский с/с. | 10/0,4 | 0.063 | 0.063 | отсутствует
2637 | ТП 160 (Пещеры) | Фатежский РЭС | Курская область | Большежировский с/с. | 10/0,4 | 0.063 | 0.00098611 | отсутствует
2638 | КТП-10кВ №2164-01-100 | Рыльский РЭС | Курская область | Козинский с/с. | 10/0,4 | 0.06 | 0.0049485 | отсутствует
2639 | ТП 164 (Крюково) | Фатежский РЭС | Курская область | Большежировский с/с. | 10/0,4 | 0.06 | 0.004275 | отсутствует
2640 | ТП-10кВ №344 (2164-02-100) | Рыльский РЭС | Курская область | Козинский с/с. | 10/0,4 | 0.1 | 0 | отсутствует
2641 | ТП 070 Татарка Дет.сад | Дмитриевский РЭС | Курская область | Крупецкой с/с. | 10/0,4 | 0.16 | 0.011006 | отсутствует
2642 | ТП 336 19/160 | Мантуровский РЭС | Курская область | Засеймский с/с. | 10/0,4 | 0.16 | 0.013139 | отсутствует
2643 | КТП-10кВ №2165-01-250 | Рыльский РЭС | Курская область | Козинский с/с. | 10/0,4 | 0.25 | 0.071555 | отсутствует
2644 | КТП 2165-02-160 | Рыльский РЭС | Курская область | Козинский с/с. | 10/0,4 | 0.4 | 0.028965 | отсутствует
2645 | КТП №2139-01-100 | Рыльский РЭС | Курская область | Крупецкой с/с. | 10/0,4 | 0.1 | 0.1 | отсутствует
2646 | ТП 174 (Скрипеевка) | Фатежский РЭС | Курская область | Большежировский с/с. | 10/0,4 | 0.16 | 0.012186 | отсутствует
2647 | КТП №2139-03-60 | Рыльский РЭС | Курская область | Крупецкой с/с. | 10/0,4 | 0.06 | 0.06 | отсутствует
2648 | КТП-10кВ №2131-04-100 | Рыльский РЭС | Курская область | Крупецкой с/с. | 10/0,4 | 0.1 | 0.1 | отсутствует
2649 | КТП №20506-08-100 | Рыльский РЭС | Курская область | Крупецкой с/с. | 10/0,4 | 0.1 | 0.074319 | отсутствует
2650 | КТП-10кВ №20506-09-160 | Рыльский РЭС | Курская область | Крупецкой с/с. | 10/0,4 | 0.16 | 0.030947 | отсутствует
2651 | ТП 176 (М.Жирово) | Фатежский РЭС | Курская область | Большежировский с/с. | 10/0,4 | 0.1 | 0.0050819 | отсутствует
2652 | КТП-10кВ №20506-03-160 | Рыльский РЭС | Курская область | Крупецкой с/с. | 10/0,4 | 0.16 | 0.1376 | отсутствует
2653 | КТП-10кВ 7801 12/100 | Суджанский РЭС | Курская область | Воробжанский с/с. | 10/0,4 | 0.1 | 0 | отсутствует
2654 | КТП-10кВ №20506-06-250 | Рыльский РЭС | Курская область | Крупецкой с/с. | 10/0,4 | 0.25 | 0.010104 | отсутствует
2655 | ТП 179 (Ушаково) | Фатежский РЭС | Курская область | Большежировский с/с. | 10/0,4 | 0.063 | 0.0013083 | отсутствует
2656 | ТП 177 (Вишневка) | Фатежский РЭС | Курская область | Большежировский с/с. | 10/0,4 | 0.04 | 0.00080833 | отсутствует
2657 | КТП-10кВ 7801 11/63 | Суджанский РЭС | Курская область | Воробжанский с/с. | 10/0,4 | 0.063 | 0 | отсутствует
2658 | КТП-10кВ №2231-04-60 | Рыльский РЭС | Курская область | Некрасовский с/с. | 10/0,4 | 0.06 | 0.054449 | отсутствует
2659 | КТП-10кВ 7801 4/160 | Суджанский РЭС | Курская область | Воробжанский с/с. | 10/0,4 | 0.16 | 0 | отсутствует
2660 | ТП 180 (Вишневка МТФ) | Фатежский РЭС | Курская область | Большежировский с/с. | 10/0,4 | 0.063 | 0.00029722 | отсутствует
2661 | ТП 648 7/100 (ТП 238) | Черемисиновский РЭС | Курская область | Русановский с/с. | 10/0,4 | 0.1 | 0.00034722 | отсутствует
2662 | ТП 178 (Кочеток) | Фатежский РЭС | Курская область | Большежировский с/с. | 10/0,4 | 0.16 | 0.0049514 | отсутствует
2663 | КТП 2232-02/100 | Рыльский РЭС | Курская область | Некрасовский с/с. | 10/0,4 | 0.1 | 0.041097 | отсутствует
2664 | КТП 2232-03/100 | Рыльский РЭС | Курская область | Некрасовский с/с. | 10/0,4 | 0.1 | 0.034842 | отсутствует
2665 | КТП 2232-04/100 | Рыльский РЭС | Курская область | Некрасовский с/с. | 10/0,4 | 0.063 | 0.063 | отсутствует
2666 | КТП-10кВ 7801 10/100 | Суджанский РЭС | Курская область | Воробжанский с/с. | 10/0,4 | 0.25 | 0 | отсутствует
2667 | КТП 2233-01/160 | Рыльский РЭС | Курская область | Некрасовский с/с. | 10/0,4 | 0.16 | 0.020334 | отсутствует
2668 | ТП 648 6/100 (ТП 237) | Черемисиновский РЭС | Курская область | Русановский с/с. | 10/0,4 | 0.1 | 0.00099306 | отсутствует
2669 | КТП-10кВ №2233-02-160 | Рыльский РЭС | Курская область | Некрасовский с/с. | 10/0,4 | 0.16 | 0.1376 | отсутствует
2670 | КТП-10кВ 7801 9/100 | Суджанский РЭС | Курская область | Воробжанский с/с. | 10/0,4 | 0.1 | 0 | отсутствует
2671 | ТП 183 (16кв.дом) | Фатежский РЭС | Курская область | Большежировский с/с. | 10/0,4 | 0.16 | 0.013558 | отсутствует
2672 | КТП 2233-03/160 | Рыльский РЭС | Курская область | Некрасовский с/с. | 10/0,4 | 0.16 | 0.09168 | отсутствует
2673 | КТП-10кВ 7801 6/100 | Суджанский РЭС | Курская область | Воробжанский с/с. | 10/0,4 | 0.1 | 0 | отсутствует
2674 | ТП 184 Поселок Н.Улица | Фатежский РЭС | Курская область | Большежировский с/с. | 10/0,4 | 0.16 | 0.012707 | отсутствует
2675 | КТП-10кВ 7801 8/160 | Суджанский РЭС | Курская область | Воробжанский с/с. | 10/0,4 | 0.16 | 0 | отсутствует
2676 | КТП 2233-04/100 | Рыльский РЭС | Курская область | Некрасовский с/с. | 10/0,4 | 0.1 | 0.015355 | отсутствует
2677 | КТП 2233-05/100 | Рыльский РЭС | Курская область | Некрасовский с/с. | 10/0,4 | 0.06 | 0 | отсутствует
2678 | ТП 185 Олимпийская | Фатежский РЭС | Курская область | Большежировский с/с. | 10/0,4 | 0.25 | 0.046078 | отсутствует
2679 | КТП 184 (4121 14/100) с. Зорино | Обоянский РЭС | Курская область | Зоринский с/с. | 10/0,4 | 0.1 | 0.030062 | отсутствует
2680 | ТП 186 Чернышевка | Фатежский РЭС | Курская область | Большежировский с/с. | 10/0,4 | 0.16 | 0.012418 | отсутствует
2681 | КТП 179 (4121 18/160) с. Зорино | Обоянский РЭС | Курская область | Зоринский с/с. | 10/0,4 | 0.16 | 0.038446 | отсутствует
2682 | КТП-10кВ 3.2.6 5/63 Соловьевка | Фатежский РЭС | Курская область | Большежировский с/с. | 10/0,4 | 0.063 | 0.0071514 | отсутствует
2683 | ТП 083 (1113 2/160) | Беловский РЭС | Курская область | Беловский с/с. | 10/0,4 | 0.16 | 0.0090833 | отсутствует
2684 | ТП 126 | Дмитриевский РЭС | Курская область | Крупецкой с/с. | 10/0,4 | 0.25 | 0.0099486 | отсутствует
2685 | ТП 084 (ВЛ 10кВ 1113) | Беловский РЭС | Курская область | Беловский с/с. | 10/0,4 | 0.02 | 0.0041597 | отсутствует
2686 | ТП 062 | Дмитриевский РЭС | Курская область | Крупецкой с/с. | 10/0,4 | 0.063 | 0.0093264 | отсутствует
2687 | КТП 182 (4121 11/400) с.Зорино | Обоянский РЭС | Курская область | Зоринский с/с. | 10/0,4 | 0.4 | 0.0079708 | отсутствует
2688 | КТП-10кВ №2233-07-160 | Рыльский РЭС | Курская область | Некрасовский с/с. | 10/0,4 | 0.16 | 0.13022 | отсутствует
2689 | ТП 336 20/63 | Мантуровский РЭС | Курская область | Засеймский с/с. | 10/0,4 | 0.063 | 0.00475 | отсутствует
2690 | КТП 181 (4121 10/160) с. Зорино | Обоянский РЭС | Курская область | Зоринский с/с. | 10/0,4 | 0.16 | 0.011349 | отсутствует
2691 | КТП 180 (4121 9/250) с. Зорино | Обоянский РЭС | Курская область | Зоринский с/с. | 10/0,4 | 0.25 | 0.0042153 | отсутствует
2692 | ТП 067 | Дмитриевский РЭС | Курская область | Крупецкой с/с. | 10/0,4 | 0.063 | 0.016982 | отсутствует
2693 | КТП-10кВ 7803 2/160 | Суджанский РЭС | Курская область | Воробжанский с/с. | 10/0,4 | 0.16 | 0 | отсутствует
2694 | КТП-10кВ №20512-01-100 | Рыльский РЭС | Курская область | Крупецкой с/с. | 10/0,4 | 0.1 | 0.032133 | отсутствует
2695 | ТП 327 Ровенка | Горшеченский РЭС | Курская область | с.Богородицкое | 10/0,4 | 0.1 | 0.023761 | отсутствует
2696 | ТП 063 | Дмитриевский РЭС | Курская область | Крупецкой с/с. | 10/0,4 | 0.1 | 0.012435 | отсутствует
2697 | КТП 186 (4121 17/63) ул. Березовка | Обоянский РЭС | Курская область | Зоринский с/с. | 10/0,4 | 0.063 | 0.0058347 | отсутствует
2698 | ТП 085 (1113 13/100) | Беловский РЭС | Курская область | Беловский с/с. | 10/0,4 | 0.1 | 0.0075708 | отсутствует
2699 | КТП-10кВ 7803 3/100 | Суджанский РЭС | Курская область | Воробжанский с/с. | 10/0,4 | 0.1 | 0 | отсутствует
2700 | КТП 185 (4121 16/63) ул. Деревенька | Обоянский РЭС | Курская область | Зоринский с/с. | 10/0,4 | 0.16 | 0.028597 | отсутствует
2701 | ТП 086 (1113 12/160) | Беловский РЭС | Курская область | Беловский с/с. | 10/0,4 | 0.16 | 0.047529 | отсутствует
2702 | ТП 087 (151) | Беловский РЭС | Курская область | Беловский с/с. | 10/0,4 | 0.16 | 0.0055 | отсутствует
2703 | КТПК 173 (4121 19/160) п.Пригородн | Обоянский РЭС | Курская область | Зоринский с/с. | 10/0,4 | 0.16 | 0 | отсутствует
2704 | ТП 061 | Дмитриевский РЭС | Курская область | Крупецкой с/с. | 10/0,4 | 0.25 | 0.0051292 | отсутствует
2705 | ТП 328 Ровенка | Горшеченский РЭС | Курская область | с.Богородицкое | 10/0,4 | 0.1 | 0.01881 | отсутствует
2706 | ТП 089 (1113 9/250) | Беловский РЭС | Курская область | Беловский с/с. | 10/0,4 | 0.25 | 0.043774 | отсутствует
2707 | КТПК 190 (4127 9/630) старая база ОРЭС | Обоянский РЭС | Курская область | г.Обоянь | 10/0,4 | 0.63 | 0.0039931 | отсутствует
2708 | ТП 330 Ровенка | Горшеченский РЭС | Курская область | с.Богородицкое | 10/0,4 | 0.063 | 0.011682 | отсутствует
2709 | КТП 197 (4127 5/63) дачи Шумаковка | Обоянский РЭС | Курская область | Рудавский с/с. | 10/0,4 | 0.063 | 0.00082361 | отсутствует
2710 | КТП-10кВ 3.2.7 7/25 ж.дом | Фатежский РЭС | Курская область | Большежировский с/с. | 10/0,4 | 0.025 | 0.025 | отсутствует
2711 | ТП 354 Белица (1316) | Беловский РЭС | Курская область | Беловский с/с. | 10/0,4 | 0.16 | 0.017308 | отсутствует
2712 | ТП 064 | Дмитриевский РЭС | Курская область | Крупецкой с/с. | 10/0,4 | 0.16 | 0.013894 | отсутствует
2713 | КТП 194 (4127 6/100) Дачи | Обоянский РЭС | Курская область | Рудавский с/с. | 10/0,4 | 0.1 | 0.105 | отсутствует
2714 | КТП 195 (4127 7/100) Дачи | Обоянский РЭС | Курская область | Рудавский с/с, х. Харлановка | 10/0,4 | 0.1 | 0.00015278 | отсутствует
2715 | ТП 189 Б.Жирово СХТ | Фатежский РЭС | Курская область | Большежировский с/с. | 10/0,4 | 0.16 | 0.027232 | отсутствует
2716 | КТП 196 (4127 8/100) х. Харлановка | Обоянский РЭС | Курская область | Рудавский с/с. | 10/0,4 | 0.063 | 0.0038417 | отсутствует
2717 | ТП 092 (вл10кВ 1113) | Беловский РЭС | Курская область | Беловский с/с. | 10/0,4 | 0.06 | 0.037036 | отсутствует
2718 | КТП-10кВ 3.2.7 6/160 ж.поселок | Фатежский РЭС | Курская область | Большежировский с/с. | 10/0,4 | 0.16 | 0.0092778 | отсутствует
2719 | КТПК 200 (411 12/250) п.Рудавский | Обоянский РЭС | Курская область | Рудавский с/с. | 10/0,4 | 0.25 | 0.028499 | отсутствует
2720 | КТП 201 (411 13/250) п. Рудавский | Обоянский РЭС | Курская область | Рудавский с/с. | 10/0,4 | 0.25 | 0.03071 | отсутствует
2721 | КТП-10кВ 3.2.7 5/250 Ц.У., ток, АВМ, с/с | Фатежский РЭС | Курская область | Большежировский с/с. | 10/0,4 | 0.4 | 0.028467 | отсутствует
2722 | КТП 212 (4127 9/40) с. Рудавец | Обоянский РЭС | Курская область | Рудавский с/с. | 10/0,4 | 0.04 | 0.0098403 | отсутствует
2723 | КТП 209 (4127 6/100) с. Калиновка | Обоянский РЭС | Курская область | Рудавский с/с. | 10/0,4 | 0.16 | 0.024887 | отсутствует
2724 | СКТП 202 (411 14/250) п.Рудавский | Обоянский РЭС | Курская область | Рудавский с/с. | 10/0,4 | 0.25 | 0.019714 | отсутствует
2725 | ТП 331 Ровенка | Горшеченский РЭС | Курская область | с.Богородицкое | 10/0,4 | 0.25 | 0.0034347 | отсутствует
2726 | КТП 206 (4127 2/63) Мартаковка | Обоянский РЭС | Курская область | Рудавский с/с. | 10/0,4 | 0.063 | 0.046789 | отсутствует
2727 | КТП 211 (4127 8/100) с. Рудавец | Обоянский РЭС | Курская область | Рудавский с/с. | 10/0,4 | 0.1 | 0.019575 | отсутствует
2728 | ТП 336 Ровенка | Горшеченский РЭС | Курская область | Старороговской с/с. | 10/0,4 | 0.16 | 0.0060542 | отсутствует
2729 | КТП-10кВ №20512-03-160 | Рыльский РЭС | Курская область | Крупецкой с/с. | 10/0,4 | 0.16 | 0 | отсутствует
2730 | ТП 196 (Ток Бартенево) | Фатежский РЭС | Курская область | Большежировский с/с. | 10/0,4 | 0.16 | 0.0035972 | отсутствует
2731 | КТП 208 (4127 4/63) с.Рудавец ДК | Обоянский РЭС | Курская область | Рудавский с/с. | 10/0,4 | 0.063 | 0.039447 | отсутствует
2732 | КТП-10кВ №304 (20512-06-100) | Рыльский РЭС | Курская область | Крупецкой с/с. | 10/0,4 | 0.4 | 0.088035 | отсутствует
2733 | КТП 210 (4127 7/160) Колбасовка | Обоянский РЭС | Курская область | Рудавский с/с. | 10/0,4 | 0.16 | 0.010669 | отсутствует
2734 | ТП 195 (Школа Бартенево) | Фатежский РЭС | Курская область | Большежировский с/с. | 10/0,4 | 0.1 | 0.0013111 | отсутствует
2735 | КТПК 207 (4127 3/160) Поповка | Обоянский РЭС | Курская область | Рудавский с/с. | 10/0,4 | 0.16 | 0.016031 | отсутствует
2736 | КТП-10кВ 7803 6/100 | Суджанский РЭС | Курская область | Воробжанский с/с. | 10/0,4 | 0.1 | 0 | отсутствует
2737 | КТП-10кВ№20512-07-100 | Рыльский РЭС | Курская область | Крупецкой с/с. | 10/0,4 | 0.25 | 0.028339 | отсутствует
2738 | ТП 403 Миролюбово, СТФ | Фатежский РЭС | Курская область | Верхнехотемльский с/с. | 10/0,4 | 0.16 | 0.016396 | отсутствует
2739 | ТП 337 Ровенка | Горшеченский РЭС | Курская область | Старороговской с/с. | 10/0,4 | 0.1 | 0.00097222 | отсутствует
2740 | КТП №20512-08-160 | Рыльский РЭС | Курская область | Крупецкой с/с. | 10/0,4 | 0.16 | 0.1288 | отсутствует
2741 | ТП 204 (Колычево МТФ) | Фатежский РЭС | Курская область | Верхнехотемльский с/с. | 10/0,4 | 0.16 | 0.0087208 | отсутствует
2742 | ТП 332 Ровенка | Горшеченский РЭС | Курская область | с.Богородицкое | 10/0,4 | 0.4 | 0.0037611 | отсутствует
2743 | ТП 338 Ровенка | Горшеченский РЭС | Курская область | Старороговской с/с. | 10/0,4 | 0.04 | 2.0833e-05 | отсутствует
2744 | КТП-10кВ №20513-02-63 | Рыльский РЭС | Курская область | Студенокский с/с. | 10/0,4 | 0.16 | 0.018326 | отсутствует
2745 | ТП 207 (Колычево х.Кукуевка) | Фатежский РЭС | Курская область | Верхнехотемльский с/с. | 10/0,4 | 0.063 | 0.0079042 | отсутствует
2746 | ТП 339 Залесье | Горшеченский РЭС | Курская область | Старороговской с/с. | 10/0,4 | 0.16 | 0.0057514 | отсутствует
2747 | КТП №20502-01-63 | Рыльский РЭС | Курская область | Крупецкой с/с. | 10/0,4 | 0.063 | 0.026882 | отсутствует
2748 | ТП 203 (х.Поныри) | Фатежский РЭС | Курская область | Верхнехотемльский с/с. | 10/0,4 | 0.063 | 0.0040694 | отсутствует
2749 | ТП 333 Ровенка | Горшеченский РЭС | Курская область | с.Богородицкое | 10/0,4 | 0.16 | 0.0052542 | отсутствует
2750 | ТП 340 Залесье | Горшеченский РЭС | Курская область | Старороговской с/с. | 10/0,4 | 0.16 | 0.0046083 | отсутствует
2751 | ТП 208 (Колычева Н.Улица) | Фатежский РЭС | Курская область | Большежировский с/с. | 10/0,4 | 0.16 | 0.0097806 | отсутствует
2752 | ТП 214 Н.Дворы, Город мастеров | Фатежский РЭС | Курская область | Русановский с/с. | 10/0,4 | 0.1 | 0.0030806 | отсутствует
2753 | ТП 334 Ровенка | Горшеченский РЭС | Курская область | с.Богородицкое | 10/0,4 | 0.16 | 0.002825 | отсутствует
2754 | ТП 202 (Правление, с/с) | Фатежский РЭС | Курская область | Большежировский с/с. | 10/0,4 | 0.4 | 0.042819 | отсутствует
2755 | ТП 335 Ровенка | Горшеченский РЭС | Курская область | с.Богородицкое | 10/0,4 | 0.063 | 0.00545 | отсутствует
2756 | КТП-10кВ 7803 5/100 | Суджанский РЭС | Курская область | Воробжанский с/с. | 10/0,4 | 0.1 | 0 | отсутствует
2757 | ТП 508 | Горшеченский РЭС | Курская область | п.Горшечное | 10/0,4 | 0.063 | 0.0010944 | отсутствует
2758 | ТП 206 (х.Семеновский) | Фатежский РЭС | Курская область | Большежировский с/с. | 10/0,4 | 0.04 | 0.0014764 | отсутствует
2759 | ТП 224 Крупорушка Н.Любаж | Фатежский РЭС | Курская область | Верхнелюбажский с/с. | 10/0,4 | 0.16 | 0.0067056 | отсутствует
2760 | ТП 205 (х.Богданово) | Фатежский РЭС | Курская область | Верхнехотемльский с/с. | 10/0,4 | 0.063 | 0.0073917 | отсутствует
2761 | ТП 194 (х.Александровский) | Фатежский РЭС | Курская область | Верхнехотемльский с/с. | 10/0,4 | 0.1 | 0.00093472 | отсутствует
2762 | ТП 132 (Свинокомплекс) | Фатежский РЭС | Курская область | Русановский с/с. | 10/0,4 | 1.26 | 0 | отсутствует
2763 | ТП 200 (х.Ивановка Сепорат) | Фатежский РЭС | Курская область | Верхнехотемльский с/с. | 10/0,4 | 0.16 | 0.02744 | отсутствует
2764 | ТП 131 (Свинокомплекс) | Фатежский РЭС | Курская область | Русановский с/с. | 10/0,4 | 0.5 | 0.0014444 | отсутствует
2765 | ТП 198 (Никовец СТФ) | Фатежский РЭС | Курская область | Большежировский с/с. | 10/0,4 | 0.25 | 0.002825 | отсутствует
2766 | ТП 201 (х.Абрамовский) | Фатежский РЭС | Курская область | Большежировский с/с. | 10/0,4 | 0.063 | 0.003225 | отсутствует
2767 | ТП 223 Н.Любаж | Фатежский РЭС | Курская область | Верхнелюбажский с/с. | 10/0,4 | 0.16 | 0.0098056 | отсутствует
2768 | ТП 221 Н.Любаж СТФ | Фатежский РЭС | Курская область | Верхнелюбажский с/с. | 10/0,4 | 0.16 | 0.021072 | отсутствует
2769 | ТП 222 Н.Любаж Скважина | Фатежский РЭС | Курская область | Верхнелюбажский с/с. | 10/0,4 | 0.025 | 0.0051264 | отсутствует
2770 | ТП 225 Бычки МТФ | Фатежский РЭС | Курская область | Верхнелюбажский с/с. | 10/0,4 | 0.16 | 0.0063181 | отсутствует
2771 | ТП 230 Бычки | Фатежский РЭС | Курская область | Верхнелюбажский с/с. | 10/0,4 | 0.06 | 0.0099792 | отсутствует
2772 | ТП 226 Бычки Ток | Фатежский РЭС | Курская область | Верхнелюбажский с/с. | 10/0,4 | 0.25 | 0.0046167 | отсутствует
2773 | ТП 229 Бычки,школа,клуб | Фатежский РЭС | Курская область | Верхнелюбажский с/с. | 10/0,4 | 0.04 | 0.0053792 | отсутствует
2774 | ТП 227 Бычки тр.ст | Фатежский РЭС | Курская область | Солдатский с/с. | 10/0,4 | 0.16 | 0.0078347 | отсутствует
2775 | ТП 238 В.Любаж, Водокачка | Фатежский РЭС | Курская область | Верхнелюбажский с/с, с. В.Любаж | 10/0,4 | 0.063 | 0.0091986 | отсутствует
2776 | ТП 237 (Горки школа) | Фатежский РЭС | Курская область | Русановский с/с. | 10/0,4 | 0.1 | 0.0051764 | отсутствует
2777 | ТП 169 (Дачи) | Фатежский РЭС | Курская область | Большежировский с/с. | 10/0,4 | 0.063 | 0.00083333 | отсутствует
2778 | ТП 236 Сотниково Понизовка | Фатежский РЭС | Курская область | Русановский с/с. | 10/0,4 | 0.1 | 0.0057597 | отсутствует
2779 | ТП 231 Сотниково ток | Фатежский РЭС | Курская область | Русановский с/с. | 10/0,4 | 0.315 | 0.027693 | отсутствует
2780 | ТП 234 Сотниково Школа | Фатежский РЭС | Курская область | Русановский с/с. | 10/0,4 | 0.4 | 0.10711 | отсутствует
2781 | ТП 239 (Н.Брехово) | Фатежский РЭС | Курская область | Русановский с/с. | 10/0,4 | 0.1 | 0.0033764 | отсутствует
2782 | ТП 240 (х.Барниковка) | Фатежский РЭС | Курская область | Русановский с/с. | 10/0,4 | 0.1 | 0.0061875 | отсутствует
2783 | ТП 232 Сотниково СТФ | Фатежский РЭС | Курская область | Русановский с/с. | 10/0,4 | 0.063 | 0.0029167 | отсутствует
2784 | ТП 235 Сотниково Тр.ст. | Фатежский РЭС | Курская область | Русановский с/с. | 10/0,4 | 0.025 | 0.0047042 | отсутствует
2785 | ТП 233 В.Брёхово | Фатежский РЭС | Курская область | Русановский с/с. | 10/0,4 | 0.16 | 0.0077889 | отсутствует
2786 | ТП 242 (Горки) | Фатежский РЭС | Курская область | Верхнелюбажский с/с. | 10/0,4 | 0.16 | 0.0094042 | отсутствует
2787 | ТП 248 (х.Музалевка водокачка) | Фатежский РЭС | Курская область | Верхнехотемльский с/с. | 10/0,4 | 0.063 | 0.0038792 | отсутствует
2788 | ТП 246 (Жердево,клуб) | Фатежский РЭС | Курская область | Верхнелюбажский с/с. | 10/0,4 | 0.16 | 0.0024625 | отсутствует
2789 | ТП 247 (Жердево) | Фатежский РЭС | Курская область | Верхнелюбажский с/с. | 10/0,4 | 0.1 | 0.0046056 | отсутствует
2790 | ТП 243 (Жердево) | Фатежский РЭС | Курская область | Верхнелюбажский с/с. | 10/0,4 | 0.1 | 0.0052528 | отсутствует
2791 | ТП 244 (Жердево МТФ) | Фатежский РЭС | Курская область | Верхнелюбажский с/с. | 10/0,4 | 0.16 | 0.0075361 | отсутствует
2792 | ТП 249 В.Любаж Овчарня | Фатежский РЭС | Курская область | Верхнелюбажский с/с. | 10/0,4 | 0.16 | 0.0073681 | отсутствует
2793 | ТП 254 В.Любаж | Фатежский РЭС | Курская область | Верхнелюбажский с/с. | 10/0,4 | 0.25 | 0.040678 | отсутствует
2794 | ТП 252 В.Любаж ул. Октябрьская | Фатежский РЭС | Курская область | Верхнелюбажский с/с. | 10/0,4 | 0.16 | 0.028514 | отсутствует
2795 | ТП 259 В.Любаж | Фатежский РЭС | Курская область | Верхнелюбажский с/с. | 10/0,4 | 0.1 | 0.030569 | отсутствует
2796 | ТП 256 В.Любаж Маслозавод | Фатежский РЭС | Курская область | Верхнелюбажский с/с. | 10/0,4 | 0.25 | 0.013578 | отсутствует
2797 | ТП 261 В.Любаж ул.Белая | Фатежский РЭС | Курская область | Верхнелюбажский с/с. | 10/0,4 | 0.063 | 0.024363 | отсутствует
2798 | ТП 260 В.Любаж Ул.Колхозная | Фатежский РЭС | Курская область | Верхнелюбажский с/с. | 10/0,4 | 0.1 | 0.026779 | отсутствует
2799 | ТП 257 В.Любаж Крупорушка | Фатежский РЭС | Курская область | Верхнелюбажский с/с. | 10/0,4 | 0.16 | 0.020817 | отсутствует
2800 | ТП 258 В.Любаж Ул.Набережная | Фатежский РЭС | Курская область | Верхнелюбажский с/с. | 10/0,4 | 0.063 | 0.0095514 | отсутствует
2801 | ТП 269 В.Любаж Жилой поселок | Фатежский РЭС | Курская область | Верхнелюбажский с/с. | 10/0,4 | 0.04 | 0.021915 | отсутствует
2802 | ТП 268 В.Любаж Сбербанк | Фатежский РЭС | Курская область | Верхнелюбажский с/с. | 10/0,4 | 0.5 | 0.054331 | отсутствует
2803 | ТП 287 (Докукинка) | Фатежский РЭС | Курская область | Верхнелюбажский с/с. | 10/0,4 | 0.1 | 0.021906 | отсутствует
2804 | ТП 273 (Н.Головинка) | Фатежский РЭС | Курская область | Верхнелюбажский с/с. | 10/0,4 | 0.1 | 0.0015875 | отсутствует
2805 | ТП 274 (Ясенок клуб) | Фатежский РЭС | Курская область | Верхнелюбажский с/с. | 10/0,4 | 0.1 | 0.0026208 | отсутствует
2806 | ТП 286 (Магазин Ясенок) | Фатежский РЭС | Курская область | Верхнелюбажский с/с. | 10/0,4 | 0.04 | 0.0039653 | отсутствует
2807 | ТП 283 (Школа Ясенок) | Фатежский РЭС | Курская область | Верхнелюбажский с/с. | 10/0,4 | 0.16 | 0.0034708 | отсутствует
2808 | ТП 277 (Ст.Головинка) | Фатежский РЭС | Курская область | Верхнелюбажский с/с. | 10/0,4 | 0.06 | 0.0087556 | отсутствует
2809 | ТП 272 ( Дворики ток) | Фатежский РЭС | Курская область | Верхнелюбажский с/с. | 10/0,4 | 0.16 | 0.06809 | отсутствует
2810 | ТП 278 (Сергеевка) | Фатежский РЭС | Курская область | Верхнелюбажский с/с. | 10/0,4 | 0.1 | 0.0061389 | отсутствует
2811 | ТП 279 (Новоселки школа) | Фатежский РЭС | Курская область | Верхнелюбажский с/с. | 10/0,4 | 0.16 | 0.00089028 | отсутствует
2812 | ТП 282 (Петроселки СТФ) | Фатежский РЭС | Курская область | Верхнелюбажский с/с. | 10/0,4 | 0.25 | 0.00098889 | отсутствует
2813 | ТП 289 Ср.Любаж | Фатежский РЭС | Курская область | Верхнелюбажский с/с. | 10/0,4 | 0.06 | 0.029782 | отсутствует
2814 | ТП 313 (Пилорама, сот. связь) | Фатежский РЭС | Курская область | д. Игино | 10/0,4 | 0.25 | 0.0071111 | отсутствует
2815 | ТП 295 Локтионово | Фатежский РЭС | Курская область | Верхнелюбажский с/с. | 10/0,4 | 0.16 | 0.011881 | отсутствует
2816 | ТП 300 Локтионово | Фатежский РЭС | Курская область | Верхнелюбажский с/с. | 10/0,4 | 0.1 | 0.0091333 | отсутствует
2817 | ТП 296 Лесновка | Фатежский РЭС | Курская область | Верхнелюбажский с/с. | 10/0,4 | 0.1 | 0.105 | отсутствует
2818 | ТП 290 Конный завод | Фатежский РЭС | Курская область | Верхнелюбажский с/с. | 10/0,4 | 0.4 | 0.007375 | отсутствует
2819 | ТП 299 Охотхоз | Фатежский РЭС | Курская область | Верхнелюбажский с/с. | 10/0,4 | 0.4 | 0.028475 | отсутствует
2820 | ТП 292 Игино | Фатежский РЭС | Курская область | Верхнелюбажский с/с. | 10/0,4 | 0.063 | 0.0079306 | отсутствует
2821 | ТП 298 Игино ток | Фатежский РЭС | Курская область | Верхнелюбажский с/с. | 10/0,4 | 0.25 | 0.0076528 | отсутствует
2822 | ТП 293 Ц.У. Игино | Фатежский РЭС | Курская область | Верхнелюбажский с/с. | 10/0,4 | 0.16 | 0.168 | отсутствует
2823 | ТП 301 Красавчик | Фатежский РЭС | Курская область | Верхнелюбажский с/с. | 10/0,4 | 0.063 | 0.0082569 | отсутствует
2824 | ТП 297 Красавчик | Фатежский РЭС | Курская область | Верхнелюбажский с/с. | 10/0,4 | 0.063 | 0.0032958 | отсутствует
2825 | СКТП-10кВ 217 (261 1/250)МТФ маст с Коз | Б.Солдатский РЭС | Курская область | Саморядовский с/с. | 10/0,4 | 0.25 | 0.027525 | отсутствует
2826 | КТП-10кВ 219 (261 2/160) быт с. Козырев | Б.Солдатский РЭС | Курская область | Саморядовский с/с. | 10/0,4 | 0.16 | 0.034367 | отсутствует
2827 | КТП-10кВ 220 (261 3/160) быт школа с. К | Б.Солдатский РЭС | Курская область | Саморядовский с/с. | 10/0,4 | 0.16 | 0.0069153 | отсутствует
2828 | КТП-10кВ 222 (261 5/160)вода,быт мелова | Б.Солдатский РЭС | Курская область | Саморядовский с/с. | 10/0,4 | 0.16 | 0.0075611 | отсутствует
2829 | КТП-10кВ 7901 1/250 | Суджанский РЭС | Курская область | Заолешенский с/с. | 10/0,4 | 0.25 | 0 | отсутствует
2830 | КТП-10кВ 7901 2/100 | Суджанский РЭС | Курская область | Заолешенский с/с. | 10/0,4 | 0.1 | 0 | отсутствует
2831 | КТП-10кВ 7901 4/250 | Суджанский РЭС | Курская область | Заолешенский с/с. | 10/0,4 | 0.25 | 0 | отсутствует
2832 | КТП-10кВ 7901 6/100 | Суджанский РЭС | Курская область | Заолешенский с/с. | 10/0,4 | 0.1 | 0 | отсутствует
2833 | КТП-10кВ 7907 1/100 | Суджанский РЭС | Курская область | Заолешенский с/с. | 10/0,4 | 0.1 | 0 | отсутствует
2834 | КТП-10кВ 7907 2/250 | Суджанский РЭС | Курская область | Заолешенский с/с. | 10/0,4 | 0.25 | 0 | отсутствует
2835 | КТП-10кВ 7907 3/100 | Суджанский РЭС | Курская область | Заолешенский с/с. | 10/0,4 | 0.1 | 0 | отсутствует
2836 | ЗТП 172 (421 1/250) с.Афанасьево КРС | Обоянский РЭС | Курская область | Афанасьевский с/с. | 10/0,4 | 0.5 | 0.0081028 | отсутствует
2837 | КТП 220 (422 11/160) с. Семяновка | Обоянский РЭС | Курская область | Афанасьевский с/с. | 10/0,4 | 0.16 | 0.0030625 | отсутствует
2838 | ТП 060 | Дмитриевский РЭС | Курская область | Крупецкой с/с. | 10/0,4 | 0.1 | 0.0075472 | отсутствует
2839 | ТП 068 | Дмитриевский РЭС | Курская область | Крупецкой с/с. | 10/0,4 | 0.25 | 0.035872 | отсутствует
2840 | ТП 069 | Дмитриевский РЭС | Курская область | Крупецкой с/с. | 10/0,4 | 0.16 | 0.021779 | отсутствует
2841 | КТП 221 (422 12/40) с. Семяновка | Обоянский РЭС | Курская область | Афанасьевский с/с. | 10/0,4 | 0.04 | 0.00097917 | отсутствует
2842 | КТП 216 (422 6/160) с. Бавыкино | Обоянский РЭС | Курская область | Афанасьевский с/с. | 10/0,4 | 0.16 | 0.019765 | отсутствует
2843 | КТПК 040 (419 40/250) | Обоянский РЭС | Курская область | г.Обоянь | 10/0,4 | 0.25 | 0.215 | отсутствует
2844 | КТП 217 (422 7/100) с. Бавыкино | Обоянский РЭС | Курская область | Афанасьевский с/с. | 10/0,4 | 0.1 | 0.036146 | отсутствует
2845 | КТП 225 (422 19/250) х. Запселье демонт. | Обоянский РЭС | Курская область | Афанасьевский с/с. | 10/0,4 | 0.25 | 0.215 | отсутствует
2846 | КТПК 213 (422 1/160) с. Афанасьево | Обоянский РЭС | Курская область | Афанасьевский с/с. | 10/0,4 | 0.16 | 0.020788 | отсутствует
2847 | КТП 222 (422 14/100) с. Н-Солотино | Обоянский РЭС | Курская область | Афанасьевский с/с. | 10/0,4 | 0.1 | 0.0062153 | отсутствует
2848 | КТП 223 (422 15/40) ул. Заплатино | Обоянский РЭС | Курская область | Афанасьевский с/с. | 10/0,4 | 0.04 | 0.014925 | отсутствует
2849 | ТП 065 | Дмитриевский РЭС | Курская область | Крупецкой с/с. | 10/0,4 | 0.16 | 0.026151 | отсутствует
2850 | КТП 224 (422 16/100) с. Н-Солотино | Обоянский РЭС | Курская область | Афанасьевский с/с. | 10/0,4 | 0.1 | 0.022303 | отсутствует
2851 | ТП 121 | Суджанский РЭС | Курская область | М.Локнянский с/с. | 10/0,4 | 0.25 | 0 | отсутствует
2852 | ТП 010 п.Григорьевский | Дмитриевский РЭС | Курская область | Поповкинский с/с. | 10/0,4 | 0.063 | 0.0045194 | отсутствует
2853 | ТП 130 | Суджанский РЭС | Курская область | М.Локнянский с/с. | 10/0,4 | 0.16 | 0 | отсутствует
2854 | КТП 219 (422 10/100) c. Семяновка | Обоянский РЭС | Курская область | Афанасьевский с/с. | 10/0,4 | 0.1 | 0.0062944 | отсутствует
2855 | ТП 122 | Суджанский РЭС | Курская область | М.Локнянский с/с. | 10/0,4 | 0.25 | 0 | отсутствует
2856 | КТП 227 (426 2/100) с. Афанасьево | Обоянский РЭС | Курская область | Афанасьевский с/с. | 10/0,4 | 0.1 | 0 | отсутствует
2857 | КТПК 226 (426 1/250) с. Афанасьево АЗС | Обоянский РЭС | Курская область | Афанасьевский с/с. | 10/0,4 | 0.25 | 0.00033194 | отсутствует
2858 | КТП 228 (426 6/100) с. Камынино | Обоянский РЭС | Курская область | Афанасьевский с/с. | 10/0,4 | 0.1 | 0.01755 | отсутствует
2859 | ТП 124 | Суджанский РЭС | Курская область | М.Локнянский с/с. | 10/0,4 | 0.063 | 0 | отсутствует
2860 | КТП 229 (426 5/100) с. Камынино | Обоянский РЭС | Курская область | Афанасьевский с/с. | 10/0,4 | 0.1 | 0.023204 | отсутствует
2861 | КТПК 230 (426 9/250) с. Камынино | Обоянский РЭС | Курская область | Афанасьевский с/с. | 10/0,4 | 0.25 | 0.014596 | отсутствует
2862 | СКТП 231 (426 13/250) с. Камынино | Обоянский РЭС | Курская область | Афанасьевский с/с. | 10/0,4 | 0.4 | 0.029499 | отсутствует
2863 | КТП 234 (426 14/160) с. Знобиловка | Обоянский РЭС | Курская область | Афанасьевский с/с. | 10/0,4 | 0.16 | 0.012289 | отсутствует
2864 | ТП 125 | Суджанский РЭС | Курская область | М.Локнянский с/с. | 10/0,4 | 0.1 | 0 | отсутствует
2865 | КТП 232 (426 15/250) с. Знобиловка | Обоянский РЭС | Курская область | Афанасьевский с/с. | 10/0,4 | 0.25 | 0.016843 | отсутствует
2866 | ТП 142 | Суджанский РЭС | Курская область | М.Локнянский с/с. | 10/0,4 | 0.1 | 0 | отсутствует
2867 | ТП 119 | Дмитриевский РЭС | Курская область | Новопершинский с/с. | 10/0,4 | 0.16 | 0.018729 | отсутствует
2868 | КТП 233 (426 16/100) с. Знобиловка | Обоянский РЭС | Курская область | Афанасьевский с/с. | 10/0,4 | 0.1 | 0.015903 | отсутствует
2869 | КТП 471 (415 3/160) МТФ c. Стрелецкое | Обоянский РЭС | Курская область | Рудавский с/с. | 10/0,4 | 0.063 | 0.0087778 | отсутствует
2870 | ТП 105 | Дмитриевский РЭС | Курская область | г.Дмитриев | 10/0,4 | 0.063 | 0.021885 | отсутствует
2871 | ТП 127 | Суджанский РЭС | Курская область | М.Локнянский с/с. | 10/0,4 | 0.25 | 0 | отсутствует
2872 | СКТП 236 (428 1/400) с. Афанасьево | Обоянский РЭС | Курская область | Афанасьевский с/с. | 10/0,4 | 0.4 | 0.0054347 | отсутствует
2873 | СКТП 237 (428 2/400) с. Афанасьево | Обоянский РЭС | Курская область | Афанасьевский с/с. | 10/0,4 | 0.4 | 0.0047903 | отсутствует
2874 | КТП 239 (428 3/160) с. Горяйново | Обоянский РЭС | Курская область | Афанасьевский с/с. | 10/0,4 | 0.1 | 0.014578 | отсутствует
2875 | ТП 112 | Дмитриевский РЭС | Курская область | г.Дмитриев | 10/0,4 | 0.1 | 0.0017611 | отсутствует
2876 | КТП 238 (428 4/160) с. Горяйново | Обоянский РЭС | Курская область | Афанасьевский с/с. | 10/0,4 | 0.16 | 0.046904 | отсутствует
2877 | ТП 323 (н.п.Костино) | Фатежский РЭС | Курская область | Солдатский с/с. | 10/0,4 | 0.1 | 0.0024111 | отсутствует
2878 | ТП 321 (н.п. Бригадирово) | Фатежский РЭС | Курская область | Солдатский с/с. | 10/0,4 | 0.1 | 0.00013889 | отсутствует
2879 | ТП 322 (х.Надежды) | Фатежский РЭС | Курская область | Солдатский с/с. | 10/0,4 | 0.063 | 0.00052222 | отсутствует
2880 | ТП 326 (Алисово Ток) | Фатежский РЭС | Курская область | Солдатский с/с. | 10/0,4 | 0.16 | 0.0079444 | отсутствует
2881 | ТП 108 Азарово | Касторенский РЭС | Курская область | Котовский с/с. | 10/0,4 | 0.16 | 0.00027778 | отсутствует
2882 | ТП 106 п. Октябрьский | Дмитриевский РЭС | Курская область | Поповкинский с/с. | 10/0,4 | 0.063 | 0 | отсутствует
2883 | ТП 324 (Алисово Клуб) | Фатежский РЭС | Курская область | Солдатский с/с. | 10/0,4 | 0.1 | 0.0025097 | отсутствует
2884 | ТП 109 | Дмитриевский РЭС | Курская область | Поповкинский с/с. | 10/0,4 | 0.1 | 0.0057292 | отсутствует
2885 | ТП 325 (Алисово ст.школа) | Фатежский РЭС | Курская область | Солдатский с/с. | 10/0,4 | 0.1 | 0.00145 | отсутствует
2886 | ТП 109 Дмитриевка | Касторенский РЭС | Курская область | Краснознаменский с/с. | 10/0,4 | 0.06 | 0.0032764 | отсутствует
2887 | ТП 110 | Дмитриевский РЭС | Курская область | Первоавгустовский с/с. | 10/0,4 | 0.04 | 0.00098889 | отсутствует
2888 | ТП 108 | Дмитриевский РЭС | Курская область | Поповкинский с/с. | 10/0,4 | 0.04 | 0.00013194 | отсутствует
2889 | ТП 107 с. Беликово | Дмитриевский РЭС | Курская область | Поповкинский с/с. | 10/0,4 | 0.04 | 0.0026764 | отсутствует
2890 | ТП 327 (Шуклино МТФ) | Фатежский РЭС | Курская область | Солдатский с/с. | 10/0,4 | 0.16 | 0.0063167 | отсутствует
2891 | ТП 111 | Дмитриевский РЭС | Курская область | Поповкинский с/с. | 10/0,4 | 0.1 | 0.0003125 | отсутствует
2892 | ТП 124 (1.1.21/01/63) | Дмитриевский РЭС | Курская область | Крупецкой с/с. | 10/0,4 | 0.063 | 0.0015278 | отсутствует
2893 | ТП 330 (Поздняково) | Фатежский РЭС | Курская область | Солдатский с/с. | 10/0,4 | 0.06 | 0.0038194 | отсутствует
2894 | ТП 340 (Шуклино школа) | Фатежский РЭС | Курская область | Солдатский с/с. | 10/0,4 | 0.25 | 0.0043375 | отсутствует
2895 | ТП 160 Средние Апочки | Горшеченский РЭС | Курская область | Среднеапоческий с/с. | 10/0,4 | 0.16 | 0.0098194 | отсутствует
2896 | ТП 339 (Шуклино школа) | Фатежский РЭС | Курская область | Солдатский с/с. | 10/0,4 | 0.16 | 0.00096111 | отсутствует
2897 | ТП 338 (Шуклино н.улица) | Фатежский РЭС | Курская область | Солдатский с/с. | 10/0,4 | 0.16 | 0.0063361 | отсутствует
2898 | ТП 334 (Руда ) | Фатежский РЭС | Курская область | Солдатский с/с. | 10/0,4 | 0.1 | 0.0034014 | отсутствует
2899 | ТП 335 (х.Чапаев) | Фатежский РЭС | Курская область | Солдатский с/с. | 10/0,4 | 0.063 | 0.00036528 | отсутствует
2900 | ТП 079 | Дмитриевский РЭС | Курская область | Крупецкой с/с. | 10/0,4 | 0.1 | 0.012242 | отсутствует
2901 | ТП 336 (Мерцалово) | Фатежский РЭС | Курская область | Солдатский с/с. | 10/0,4 | 0.06 | 0 | отсутствует
2902 | ТП 078 | Дмитриевский РЭС | Курская область | Крупецкой с/с. | 10/0,4 | 0.04 | 0.0048583 | отсутствует
2903 | ТП 331 (2-еПоздняково) | Фатежский РЭС | Курская область | Солдатский с/с. | 10/0,4 | 0.1 | 0.0054222 | отсутствует
2904 | КТПК 240 (444 1/160) с. Шевелево пионер | Обоянский РЭС | Курская область | Шевелевский с/с. | 10/0,4 | 0.16 | 0.020767 | отсутствует
2905 | ТП 332 (МТФ Бунино) | Фатежский РЭС | Курская область | Верхнехотемльский с/с. | 10/0,4 | 0.1 | 0.00065556 | отсутствует
2906 | ТП 080 | Дмитриевский РЭС | Курская область | Крупецкой с/с. | 10/0,4 | 0.063 | 0.0025806 | отсутствует
2907 | ТП 333 (Бунино) | Фатежский РЭС | Курская область | Солдатский с/с. | 10/0,4 | 0.06 | 0.00047222 | отсутствует
2908 | ТП 076 | Дмитриевский РЭС | Курская область | Крупецкой с/с. | 10/0,4 | 0.04 | 8.1944e-05 | отсутствует
2909 | ТП 341 (х.Морозов СТФ) | Фатежский РЭС | Курская область | Солдатский с/с. | 10/0,4 | 0.1 | 0.0028181 | отсутствует
2910 | ТП 082 | Дмитриевский РЭС | Курская область | Крупецкой с/с. | 10/0,4 | 0.04 | 0.0035014 | отсутствует
2911 | КТП 242 (447 1/63) х. Поросючка | Обоянский РЭС | Курская область | Усланский с/с. | 10/0,4 | 0.063 | 0.05418 | отсутствует
2912 | КТП-10кВ 3.7.1 21/250 тр.ст. | Фатежский РЭС | Курская область | Глебовский с/с. | 10/0,4 | 0.25 | 0.066583 | отсутствует
2913 | КТП-10кВ 3.7.1 1/100 д.Салеевка | Фатежский РЭС | Курская область | Глебовский с/с. | 10/0,4 | 0.1 | 0.002575 | отсутствует
2914 | ТП 012 | Дмитриевский РЭС | Курская область | Крупецкой с/с. | 10/0,4 | 0.16 | 0.020722 | отсутствует
2915 | КТП-10кВ 3.7.1 20/100 д.Салеевка | Фатежский РЭС | Курская область | Глебовский с/с. | 10/0,4 | 0.1 | 0.0029722 | отсутствует
2916 | КТП 244 (447 2/160) с. Белое | Обоянский РЭС | Курская область | Усланский с/с. | 10/0,4 | 0.16 | 0.013278 | отсутствует
2917 | КТП-10кВ 3.7.1 2/160 Малиново | Фатежский РЭС | Курская область | Глебовский с/с. | 10/0,4 | 0.16 | 0.0027486 | отсутствует
2918 | КТП-10кВ 3.7.1 10/63 Бычки | Фатежский РЭС | Курская область | Большеанненковский с/с. | 10/0,4 | 0.063 | 0.01379 | отсутствует
2919 | КТП 245 (447 3/160) с. Белое | Обоянский РЭС | Курская область | Усланский с/с. | 10/0,4 | 0.16 | 0.1376 | отсутствует
2920 | КТП-10кВ 3.7.1 7/40 Трубицино | Фатежский РЭС | Курская область | Большеанненковский с/с. | 10/0,4 | 0.04 | 0.0344 | отсутствует
2921 | КТП-10кВ 3.7.1 11/160 Ц.У. | Фатежский РЭС | Курская область | Большеанненковский с/с. | 10/0,4 | 0.1 | 0.0085444 | отсутствует
2922 | ТП 139 (дачи) | Фатежский РЭС | Курская область | г.Фатеж | 10/0,4 | 0.04 | 0.0098542 | отсутствует
2923 | КТП-10кВ 3.7.1 24/63 М.Анненково | Фатежский РЭС | Курская область | Большеанненковский с/с. | 10/0,4 | 0.063 | 0.0096889 | отсутствует
2924 | КТП 246 (447 4/160) с. Павловка | Обоянский РЭС | Курская область | Усланский с/с. | 10/0,4 | 1.6 | 0.042068 | отсутствует
2925 | ТП 188 Н.Борки | Горшеченский РЭС | Курская область | Нижнеборковский с/с. | 10/0,4 | 0.4 | 0.040487 | отсутствует
2926 | ТП 179 Шляховы Дворы | Горшеченский РЭС | Курская область | Среднеапоческий с/с. | 10/0,4 | 0.063 | 0.0033083 | отсутствует
2927 | ТП 189 Н.Борки | Горшеченский РЭС | Курская область | Нижнеборковский с/с. | 10/0,4 | 0.63 | 0.054118 | отсутствует
2928 | ТП 180 Средние Апочки | Горшеченский РЭС | Курская область | Среднеапоческий с/с. | 10/0,4 | 0.25 | 0.015636 | отсутствует
2929 | КТП-10кВ 3.7.1 9/60 Б.Анненково | Фатежский РЭС | Курская область | Большеанненковский с/с. | 10/0,4 | 0.06 | 0.013539 | отсутствует
2930 | СКТП 247 (447 5/250) с. Павловка | Обоянский РЭС | Курская область | Усланский с/с. | 10/0,4 | 0.25 | 0.0045278 | отсутствует
2931 | ТП 302 | Касторенский РЭС | Курская область | Андреевский с/с. | 10/0,4 | 0.1 | 0.0095708 | отсутствует
2932 | КТП 249 (447 6/63) с. Павловка | Обоянский РЭС | Курская область | Усланский с/с. | 10/0,4 | 0.063 | 0.0098444 | отсутствует
2933 | ТП 148 Н.Борки | Горшеченский РЭС | Курская область | Нижнеборковский с/с. | 10/0,4 | 0.16 | 0.017171 | отсутствует
2934 | ТП 149 Н.Борки | Горшеченский РЭС | Курская область | Нижнеборковский с/с. | 10/0,4 | 0.1 | 0.0040278 | отсутствует
2935 | ТП 181 Средние Апочки | Горшеченский РЭС | Курская область | Среднеапоческий с/с. | 10/0,4 | 0.1 | 0.0037319 | отсутствует
2936 | ТП 150 Н.Борки | Горшеченский РЭС | Курская область | Нижнеборковский с/с. | 10/0,4 | 0.04 | 0.0032597 | отсутствует
2937 | КТП 251 (447 9/250) с. Павловка | Обоянский РЭС | Курская область | Усланский с/с. | 10/0,4 | 0.16 | 0.0095944 | отсутствует
2938 | ТП 303 | Касторенский РЭС | Курская область | Андреевский с/с. | 10/0,4 | 0.063 | 0.00033056 | отсутствует
2939 | ТП 190 Н.Борки | Горшеченский РЭС | Курская область | Нижнеборковский с/с. | 10/0,4 | 0.25 | 0.0065292 | отсутствует
2940 | СКТП 253 (447 11/400) с. Павловка | Обоянский РЭС | Курская область | Усланский с/с. | 10/0,4 | 0.4 | 0.0066986 | отсутствует
2941 | ТП 304 | Касторенский РЭС | Курская область | Андреевский с/с. | 10/0,4 | 0.063 | 0.0076833 | отсутствует
2942 | ТП 152 Н.Борки | Горшеченский РЭС | Курская область | Нижнеборковский с/с. | 10/0,4 | 0.04 | 0.0075764 | отсутствует
2943 | КТП 254 (447 13/100) с. Павловка | Обоянский РЭС | Курская область | Усланский с/с. | 10/0,4 | 0.1 | 0.00011806 | отсутствует
2944 | СКТП 255 (447 14/400) с. Павловка | Обоянский РЭС | Курская область | Усланский с/с. | 10/0,4 | 0.4 | 0.0078056 | отсутствует
2945 | ТП 105 База РЭС | Касторенский РЭС | Курская область | Краснодолинский с/с. | 10/0,4 | 0.4 | 0.024729 | отсутствует
2946 | ТП 185 Средние Апочки | Горшеченский РЭС | Курская область | Среднеапоческий с/с. | 10/0,4 | 0.1 | 0.0022556 | отсутствует
2947 | ТП 106 Заправка Новокасторное | Касторенский РЭС | Курская область | п. Новокасторное | 10/0,4 | 0.04 | 0.0096139 | отсутствует
2948 | ТП 186 Средние Апочки | Горшеченский РЭС | Курская область | Среднеапоческий с/с. | 10/0,4 | 0.1 | 0.0010125 | отсутствует
2949 | ТП 187 Средние Апочки | Горшеченский РЭС | Курская область | Среднеапоческий с/с. | 10/0,4 | 0.1 | 0.013956 | отсутствует
2950 | КТПК 478 (467 15/160) с. Шмырево | Обоянский РЭС | Курская область | Каменский с/с. | 10/0,4 | 0.16 | 0.0044444 | отсутствует
2951 | ТП 072 (1112 1/100) | Беловский РЭС | Курская область | Малосолдатский с/с. | 10/0,4 | 0.16 | 0.043522 | отсутствует
2952 | ТП 107 Успенская больница | Касторенский РЭС | Курская область | п. Новокасторное | 10/0,4 | 0.16 | 0.0015417 | отсутствует
2953 | ТП 073 (1112 2/160) | Беловский РЭС | Курская область | Малосолдатский с/с. | 10/0,4 | 0.16 | 0.11594 | отсутствует
2954 | КТП 259 (447 18/100) х. Запселье | Обоянский РЭС | Курская область | Афанасьевский с/с. | 10/0,4 | 0.1 | 0.0033208 | отсутствует
2955 | ТП 074 (1112 3/400) | Беловский РЭС | Курская область | Малосолдатский с/с. | 10/0,4 | 0.4 | 0.058485 | отсутствует
2956 | КТП 260 (447 19/160) х. Запселье | Обоянский РЭС | Курская область | Афанасьевский с/с. | 10/0,4 | 0.16 | 0.0010278 | отсутствует
2957 | ТП 077 (1112 13/160) | Беловский РЭС | Курская область | Беловский с/с. | 10/0,4 | 0.16 | 0.067428 | отсутствует
2958 | КТП 262 (4412 3/100) с. Усланка зерноток | Обоянский РЭС | Курская область | Усланский с/с. | 10/0,4 | 0.1 | 0.0010625 | отсутствует
2959 | ТП 076 (1112 4/100) | Беловский РЭС | Курская область | Малосолдатский с/с. | 10/0,4 | 0.1 | 0.062299 | отсутствует
2960 | ТП 075 (1112 12/100) | Беловский РЭС | Курская область | Малосолдатский с/с. | 10/0,4 | 0.1 | 0.027167 | отсутствует
2961 | КТП 263 (4412 4/160) с. Усланка | Обоянский РЭС | Курская область | Усланский с/с. | 10/0,4 | 0.16 | 0.015213 | отсутствует
2962 | ТП 078 (1112 5/40) | Беловский РЭС | Курская область | Малосолдатский с/с. | 10/0,4 | 0.04 | 0.01454 | отсутствует
2963 | ТП 079 (1112 6/160) | Беловский РЭС | Курская область | Вишневский с/с. | 10/0,4 | 0.06 | 0.036253 | отсутствует
2964 | КТП 264 (4412 6/250) с. Павловка СТФ | Обоянский РЭС | Курская область | Усланский с/с. | 10/0,4 | 0.25 | 0.024654 | отсутствует
2965 | ТП 080 (1112 8/400) | Беловский РЭС | Курская область | Вишневский с/с. | 10/0,4 | 0.4 | 0.071601 | отсутствует
2966 | ТП 368 (Казенки) | Фатежский РЭС | Курская область | Большеанненковский с/с. | 10/0,4 | 0.16 | 0.0091181 | отсутствует
2967 | ТП 320 (141 10/100) | Беловский РЭС | Курская область | Пенский с/с. | 10/0,4 | 0.06 | 0.0023014 | отсутствует
2968 | ТП 081 (1810 11/60) | Беловский РЭС | Курская область | Вишневский с/с. | 10/0,4 | 0.06 | 0.0082917 | отсутствует
2969 | ТП 360 (Расшеевка) | Фатежский РЭС | Курская область | Большеанненковский с/с. | 10/0,4 | 0.16 | 0.014172 | отсутствует
2970 | ТП 366 (Бахтинка) | Фатежский РЭС | Курская область | Большеанненковский с/с. | 10/0,4 | 0.04 | 0.011171 | отсутствует
2971 | ТП 369 (Быстрец) | Фатежский РЭС | Курская область | Большеанненковский с/с. | 10/0,4 | 0.1 | 0.0093778 | отсутствует
2972 | ТП 367 (Б.Анненково, Школа) | Фатежский РЭС | Курская область | Большеанненковский с/с. | 10/0,4 | 0.4 | 0.012297 | отсутствует
2973 | ТП 365 (Весёлая плота) | Фатежский РЭС | Курская область | д. Веселая Плота | 10/0,4 | 0.025 | 0.00048056 | отсутствует
2974 | ТП 374 (Анненково, д.сад) | Фатежский РЭС | Курская область | Большеанненковский с/с. | 10/0,4 | 0.16 | 0.011226 | отсутствует
2975 | КТП 265 (4412 7/40) с. Туровка | Обоянский РЭС | Курская область | Усланский с/с. | 10/0,4 | 0.04 | 0.0062236 | отсутствует
2976 | КТП 266 (4412 8/100) с. Усланка | Обоянский РЭС | Курская область | Усланский с/с. | 10/0,4 | 0.06 | 0.0086347 | отсутствует
2977 | ТП 377 (Анненково, Новая улица) | Фатежский РЭС | Курская область | Большеанненковский с/с. | 10/0,4 | 0.16 | 0.0027625 | отсутствует
2978 | КТП 268 (4412 10/100) с. Усланка | Обоянский РЭС | Курская область | Усланский с/с. | 10/0,4 | 0.1 | 0.010679 | отсутствует
2979 | ТП 376 (Бабанинка) | Фатежский РЭС | Курская область | Большеанненковский с/с. | 10/0,4 | 0.1 | 0.0044986 | отсутствует
2980 | КТПК 267 (4412 9/160) с. Усланка | Обоянский РЭС | Курская область | Шевелевский с/с. | 10/0,4 | 0.16 | 0.0017778 | отсутствует
2981 | ТП 370 (Анненково, МТФ) | Фатежский РЭС | Курская область | Большеанненковский с/с. | 10/0,4 | 0.16 | 0.015912 | отсутствует
2982 | СКТП 269 (4412 11/100) с. Усланка школа | Обоянский РЭС | Курская область | Усланский с/с. | 10/0,4 | 0.1 | 0.013831 | отсутствует
2983 | ТП 373 (Трифоновка) | Фатежский РЭС | Курская область | Большеанненковский с/с. | 10/0,4 | 0.1 | 0.010301 | отсутствует
2984 | ТП 306 | Касторенский РЭС | Курская область | Андреевский с/с. | 10/0,4 | 0.4 | 0 | отсутствует
2985 | КТП 270 (4412 12/160) с. Усланка | Обоянский РЭС | Курская область | Усланский с/с. | 10/0,4 | 0.16 | 0.013893 | отсутствует
2986 | КТП 271 (4412 13/100) с. Усланка | Обоянский РЭС | Курская область | Усланский с/с. | 10/0,4 | 0.1 | 0.0070694 | отсутствует
2987 | ТП 375 (х.Никитинка) | Фатежский РЭС | Курская область | Большеанненковский с/с. | 10/0,4 | 0.16 | 0.00475 | отсутствует
2988 | СКТП 272 (4412 15/400) с. Усланка | Обоянский РЭС | Курская область | Усланский с/с. | 10/0,4 | 0.4 | 0.014128 | отсутствует
2989 | КТП 274 (4412 17/250) с. Усланка | Обоянский РЭС | Курская область | Усланский с/с. | 10/0,4 | 0.25 | 0.215 | отсутствует
2990 | ТП 371 (Волниковка) | Фатежский РЭС | Курская область | Большеанненковский с/с. | 10/0,4 | 0.063 | 0.0047667 | отсутствует
2991 | ЗТП 308 | Касторенский РЭС | Курская область | Андреевский с/с. | 10/0,4 | 0.16 | 0.027876 | отсутствует
2992 | ТП 309 | Касторенский РЭС | Курская область | Андреевский с/с. | 10/0,4 | 0.25 | 0.028194 | отсутствует
2993 | ТП 310 | Касторенский РЭС | Курская область | п. Касторное | 10/0,4 | 0.25 | 0.050543 | отсутствует
2994 | ТП 363 (Кукуевка) | Фатежский РЭС | Курская область | Большеанненковский с/с. | 10/0,4 | 0.063 | 0.0014514 | отсутствует
2995 | КТПК 278 (4412 22/250с. Анахино | Обоянский РЭС | Курская область | Усланский с/с. | 10/0,4 | 0.25 | 0.010611 | отсутствует
2996 | ТП 311 | Касторенский РЭС | Курская область | п. Касторное | 10/0,4 | 0.25 | 0.0070722 | отсутствует
2997 | ТП 372 (Орлянка МТФ) | Фатежский РЭС | Курская область | Большеанненковский с/с. | 10/0,4 | 0.16 | 0.00059722 | отсутствует
2998 | ТП 312 | Касторенский РЭС | Курская область | Александровский с/с. | 10/0,4 | 0.2 | 0.0095764 | отсутствует
2999 | ТП 313 | Касторенский РЭС | Курская область | Андреевский с/с. | 10/0,4 | 0.06 | 0.0020278 | отсутствует
3000 | ТП 381 (Бугрянка) | Фатежский РЭС | Курская область | Глебовский с/с. | 10/0,4 | 0.16 | 0.0068653 | отсутствует
3001 | ТП 314 | Касторенский РЭС | Курская область | Андреевский с/с. | 10/0,4 | 0.2 | 0.010944 | отсутствует
3002 | СТП 136 (415) с. Пушкарное кладбище | Обоянский РЭС | Курская область | Рудавский с/с. | 10/0,4 | 0.063 | 0.00010139 | отсутствует
3003 | ТП 315 | Касторенский РЭС | Курская область | Андреевский с/с. | 10/0,4 | 0.2 | 0.0052361 | отсутствует
3004 | КТП 277 (4412 20/250) с. Лунино | Обоянский РЭС | Курская область | Усланский с/с. | 10/0,4 | 0.16 | 0.066993 | отсутствует
3005 | ТП 317 | Касторенский РЭС | Курская область | Андреевский с/с. | 10/0,4 | 0.16 | 0.015631 | отсутствует
3006 | КТП 279 (4412 23/100) Анахино | Обоянский РЭС | Курская область | Усланский с/с. | 10/0,4 | 0.1 | 0.0258 | отсутствует
3007 | ТП 380 (Глебовщина) | Фатежский РЭС | Курская область | Глебовский с/с. | 10/0,4 | 0.063 | 0.012557 | отсутствует
3008 | ТП 379 (Грачевка, Скважина) | Фатежский РЭС | Курская область | Глебовский с/с. | 10/0,4 | 0.025 | 0.0025431 | отсутствует
3009 | ТП 378 (Куликовка, Грачевка) | Фатежский РЭС | Курская область | Глебовский с/с. | 10/0,4 | 0.063 | 0.0065528 | отсутствует
3010 | КТП 281 (4415 2/250) с. Гридасово | Обоянский РЭС | Курская область | Гридасовский с/с. | 10/0,4 | 0.25 | 0.013574 | отсутствует
3011 | КТП 282 (4415 3/100) ул. Луневка | Обоянский РЭС | Курская область | Гридасовский с/с. | 10/0,4 | 0.1 | 0.0087653 | отсутствует
3012 | КТП 283 (4415 4/160) с. Гридасово | Обоянский РЭС | Курская область | Гридасовский с/с. | 10/0,4 | 0.16 | 0.035697 | отсутствует
3013 | КТП 284 (4415 5/100) с. Гридасово | Обоянский РЭС | Курская область | Гридасовский с/с. | 10/0,4 | 0.1 | 0.00615 | отсутствует
3014 | ТП 385 (Прошиваловка) | Фатежский РЭС | Курская область | Миленинский с/с. | 10/0,4 | 0.1 | 0.012474 | отсутствует
3015 | КТП 285 (4415 6/160) с. Воробъевка | Обоянский РЭС | Курская область | Гридасовский с/с. | 10/0,4 | 0.16 | 0.0088514 | отсутствует
3016 | ТП 384 (Бугры) | Фатежский РЭС | Курская область | Глебовский с/с. | 10/0,4 | 0.1 | 0.021435 | отсутствует
3017 | ТП 387 (Шалимовка) | Фатежский РЭС | Курская область | Глебовский с/с. | 10/0,4 | 0.1 | 0.011111 | отсутствует
3018 | ТП 126 | Касторенский РЭС | Курская область | Касторенский с/с. | 10/0,4 | 0.16 | 0.0079667 | отсутствует
3019 | ТП 388 (Глебово н.улица) | Фатежский РЭС | Курская область | Глебовский с/с. | 10/0,4 | 0.1 | 0.015706 | отсутствует
3020 | ТП 161 Средние Апочки | Горшеченский РЭС | Курская область | Среднеапоческий с/с. | 10/0,4 | 0.063 | 0.0092361 | отсутствует
3021 | ТП 383 (Глебово школа с/совет) | Фатежский РЭС | Курская область | Глебовский с/с. | 10/0,4 | 0.25 | 0.023383 | отсутствует
3022 | ТП 386 (Понизовка) | Фатежский РЭС | Курская область | Глебовский с/с. | 10/0,4 | 0.1 | 0.0021681 | отсутствует
3023 | ТП 127 | Касторенский РЭС | Курская область | Краснодолинский с/с. | 10/0,4 | 0.16 | 0.012113 | отсутствует
3024 | ТП 162 Средние Апочки | Горшеченский РЭС | Курская область | Среднеапоческий с/с. | 10/0,4 | 0.1 | 0.0062653 | отсутствует
3025 | ТП 382 (Зыковка, почта) | Фатежский РЭС | Курская область | Глебовский с/с. | 10/0,4 | 0.16 | 0.02346 | отсутствует
3026 | ТП 128 | Касторенский РЭС | Курская область | Краснодолинский с/с. | 10/0,4 | 0.1 | 0.0087236 | отсутствует
3027 | КТП 100 | Солнцевский РЭС | Курская область | Ивановский с/с. | 10/0,4 | 0.063 | 0.0025292 | отсутствует
3028 | ТП 163 | Горшеченский РЭС | Курская область | Среднеапоческий с/с. | 10/0,4 | 0.1 | 0.0075639 | отсутствует
3029 | ТП 390 Шмарное | Фатежский РЭС | Курская область | Глебовский с/с. | 10/0,4 | 0.063 | 0.014963 | отсутствует
3030 | СТП 498 (413) с. Пасечное скважина | Обоянский РЭС | Курская область | г.Обоянь | 10/0,4 | 0.025 | 0.0017861 | отсутствует
3031 | ТП 391 МТФ | Фатежский РЭС | Курская область | Глебовский с/с. | 10/0,4 | 0.16 | 0.0069444 | отсутствует
3032 | ТП 165 | Горшеченский РЭС | Курская область | Среднеапоческий с/с. | 10/0,4 | 0.1 | 0.0014236 | отсутствует
3033 | ТП 389 ток, СТФ | Фатежский РЭС | Курская область | Глебовский с/с. | 10/0,4 | 0.16 | 0.0090556 | отсутствует
3034 | ТП 172 Средние Апочки | Горшеченский РЭС | Курская область | Среднеапоческий с/с. | 10/0,4 | 0.16 | 0.0018431 | отсутствует
3035 | ТП 166 Боровка | Горшеченский РЭС | Курская область | Солдатский с/с. | 10/0,4 | 0.1 | 0.0042556 | отсутствует
3036 | КТП 273 (4416 16/100) Бойня Усланка | Обоянский РЭС | Курская область | Рудавский с/с. | 10/0,4 | 0.1 | 0.016417 | отсутствует
3037 | КТП 286 (455 10/250) п. Майский | Обоянский РЭС | Курская область | Быкановский с/с. | 10/0,4 | 0.25 | 0.0081361 | отсутствует
3038 | ТП 167 Боровка | Горшеченский РЭС | Курская область | Солдатский с/с. | 10/0,4 | 0.4 | 0.0020569 | отсутствует
3039 | КТП 289 (455 7/25) с. Гридасово | Обоянский РЭС | Курская область | Гридасовский с/с. | 10/0,4 | 0.025 | 0.002 | отсутствует
3040 | ТП 174 Белгородка | Горшеченский РЭС | Курская область | Среднеапоческий с/с. | 10/0,4 | 0.25 | 0.00075278 | отсутствует
3041 | ТП 293 | Касторенский РЭС | Курская область | Андреевский с/с. | 10/0,4 | 0.063 | 0.0069306 | отсутствует
3042 | КТП 101 | Солнцевский РЭС | Курская область | Ивановский с/с. | 10/0,4 | 0.1 | 0.017053 | отсутствует
3043 | ТП 168 Боровка | Горшеченский РЭС | Курская область | Солдатский с/с. | 10/0,4 | 0.1 | 0.0097708 | отсутствует
3044 | ТП 294 | Касторенский РЭС | Курская область | Андреевский с/с. | 10/0,4 | 0.1 | 0.0050278 | отсутствует
3045 | КТП 102 | Солнцевский РЭС | Курская область | Ивановский с/с. | 10/0,4 | 0.04 | 0.0252 | отсутствует
3046 | ТП 169 Никандровка | Горшеченский РЭС | Курская область | Богатыревский с/с. | 10/0,4 | 0.1 | 0.0029903 | отсутствует
3047 | ТП 173 Средние Апочки | Горшеченский РЭС | Курская область | Среднеапоческий с/с. | 10/0,4 | 0.4 | 0.001575 | отсутствует
3048 | КТП 290 (457 2/63) х. Точилин | Обоянский РЭС | Курская область | Котельниковский с/с. | 10/0,4 | 0.063 | 0.0031833 | отсутствует
3049 | ТП 175 Белгородка | Горшеченский РЭС | Курская область | Среднеапоческий с/с. | 10/0,4 | 0.25 | 0.02879 | отсутствует
3050 | КТП 103 | Солнцевский РЭС | Курская область | Ивановский с/с. | 10/0,4 | 0.04 | 0 | отсутствует
3051 | КТП 291 (457 3/160) с. Котельниково | Обоянский РЭС | Курская область | Котельниковский с/с. | 10/0,4 | 0.16 | 0.0099764 | отсутствует
3052 | ТП 170 Степановка | Горшеченский РЭС | Курская область | Знаменский с/с. | 10/0,4 | 0.1 | 0.0036181 | отсутствует
3053 | ТП 176 Белгородка | Горшеченский РЭС | Курская область | Среднеапоческий с/с. | 10/0,4 | 0.1 | 0.0096361 | отсутствует
3054 | КТП 292 (457 5/160) с. Котельниково | Обоянский РЭС | Курская область | Котельниковский с/с. | 10/0,4 | 0.16 | 0.00017917 | отсутствует
3055 | ТП 178 Н.Клещенка | Горшеченский РЭС | Курская область | Среднеапоческий с/с. | 10/0,4 | 0.063 | 0.000625 | отсутствует
3056 | КТПК 293 (457 6/250) с.Котельниково | Обоянский РЭС | Курская область | Котельниковский с/с. | 10/0,4 | 0.25 | 0.0077875 | отсутствует
3057 | ТП 402 Миролюбово | Фатежский РЭС | Курская область | Верхнехотемльский с/с. | 10/0,4 | 0.4 | 0.0083083 | отсутствует
3058 | ТП 295 | Касторенский РЭС | Курская область | Андреевский с/с. | 10/0,4 | 0.25 | 0.026671 | отсутствует
3059 | ТП 177 В.Клещенка | Горшеченский РЭС | Курская область | Среднеапоческий с/с. | 10/0,4 | 0.1 | 0.0031583 | отсутствует
3060 | ТП 296 | Касторенский РЭС | Курская область | Андреевский с/с. | 10/0,4 | 0.1 | 0.010632 | отсутствует
3061 | ТП 404 Миролюбово, Водокачка | Фатежский РЭС | Курская область | Верхнехотемльский с/с. | 10/0,4 | 0.1 | 0.010164 | отсутствует
3062 | ТП 297 | Касторенский РЭС | Курская область | Андреевский с/с. | 10/0,4 | 0.1 | 0.0098681 | отсутствует
3063 | КТП 294 (457 7/160) с. Котельниково | Обоянский РЭС | Курская область | Котельниковский с/с. | 10/0,4 | 0.16 | 0.018367 | отсутствует
3064 | ТП 405 Миролюбово, Н.улица | Фатежский РЭС | Курская область | Верхнехотемльский с/с. | 10/0,4 | 0.063 | 0.0013528 | отсутствует
3065 | КТП 295 (457 8/100) с. Котельниково | Обоянский РЭС | Курская область | Котельниковский с/с. | 10/0,4 | 0.1 | 0.019372 | отсутствует
3066 | КТП 296 (457 10/250) с. Котельниково | Обоянский РЭС | Курская область | Котельниковский с/с. | 10/0,4 | 0.25 | 0.031589 | отсутствует
3067 | КТП 297 (457 11/160) с. Котельниково | Обоянский РЭС | Курская область | Котельниковский с/с. | 10/0,4 | 0.16 | 0.0090653 | отсутствует
3068 | КТП 298 (457 12/60) с. Котельниково | Обоянский РЭС | Курская область | Котельниковский с/с. | 10/0,4 | 0.06 | 0.0040597 | отсутствует
3069 | ТП 300 | Касторенский РЭС | Курская область | Андреевский с/с. | 10/0,4 | 0.1 | 0.023003 | отсутствует
3070 | ТП 408 Шатовка, Ларинка, Церковь | Фатежский РЭС | Курская область | Верхнехотемльский с/с. | 10/0,4 | 0.1 | 0.0049278 | отсутствует
3071 | КТП 299 (457 13/100) с. Котельниково | Обоянский РЭС | Курская область | Котельниковский с/с. | 10/0,4 | 0.1 | 0.0072444 | отсутствует
3072 | ТП 409 Озерки | Фатежский РЭС | Курская область | Верхнехотемльский с/с. | 10/0,4 | 0.063 | 0.00045 | отсутствует
3073 | КТП 301 (4511 1/40) с. Дрозды | Обоянский РЭС | Курская область | Котельниковский с/с. | 10/0,4 | 0.04 | 0.0011583 | отсутствует
3074 | ТП-10кВ 407 Федоревка | Фатежский РЭС | Курская область | д. Федореевка | 10/0,4 | 0.16 | 0.0034389 | отсутствует
3075 | СКТП 306 (4511 10/320) с. Дрозды | Обоянский РЭС | Курская область | Котельниковский с/с. | 10/0,4 | 0.32 | 0.019101 | отсутствует
3076 | КТП 105 | Солнцевский РЭС | Курская область | Ивановский с/с. | 10/0,4 | 0.1 | 0.0044028 | отсутствует
3077 | ТП 406 Милаковка, Школа, Клуб | Фатежский РЭС | Курская область | д. Милаковка | 10/0,4 | 0.1 | 0.046883 | отсутствует
3078 | КТПК 307 (4511 11/400) х. Дрозды | Обоянский РЭС | Курская область | Котельниковский с/с. | 10/0,4 | 0.25 | 0.011406 | отсутствует
3079 | КТПК 499 (ВЛ 413) Дет. сад | Обоянский РЭС | Курская область | г.Обоянь | 10/0,4 | 0.25 | 0.045982 | отсутствует
3080 | КТП 106 | Солнцевский РЭС | Курская область | Ивановский с/с. | 10/0,4 | 0.25 | 0.00013889 | отсутствует
3081 | ТП 411 (Кофоновка) | Фатежский РЭС | Курская область | д. Кофановка | 10/0,4 | 0.063 | 0.0023833 | отсутствует
3082 | КТП 107 | Солнцевский РЭС | Курская область | Ивановский с/с. | 10/0,4 | 0.1 | 0.015411 | отсутствует
3083 | КТП 308 (4514 2/100) с. Быканово | Обоянский РЭС | Курская область | Быкановский с/с. | 10/0,4 | 0.1 | 0.018496 | отсутствует
3084 | ТП 410 (Завидное) | Фатежский РЭС | Курская область | Верхнехотемльский с/с. | 10/0,4 | 0.06 | 0.00020833 | отсутствует
3085 | ТП 412 (р.Камыш) | Фатежский РЭС | Курская область | Верхнехотемльский с/с. | 10/0,4 | 0.06 | 0.00081528 | отсутствует
3086 | ЗТП-10кВ 150 (255 1/100) водозабор | Б.Солдатский РЭС | Курская область | Большесолдатский с/с | 10/0,4 | 0.16 | 0.029432 | отсутствует
3087 | ТП 413 (Репринка школа) | Фатежский РЭС | Курская область | Верхнехотемльский с/с. | 10/0,4 | 0.1 | 0.0017653 | отсутствует
3088 | ТП 416 (д.Рудка) | Фатежский РЭС | Курская область | Верхнехотемльский с/с. | 10/0,4 | 0.1 | 0.0047958 | отсутствует
3089 | ТП 419 (Кофановка МТФ) | Фатежский РЭС | Курская область | Верхнехотемльский с/с. | 10/0,4 | 0.25 | 0.005175 | отсутствует
3090 | ТП 417 (сепаратор в/н башн) | Фатежский РЭС | Курская область | Верхнехотемльский с/с. | 10/0,4 | 0.01 | 5.5556e-06 | отсутствует
3091 | ТП 418 (правление с/с) | Фатежский РЭС | Курская область | Верхнехотемльский с/с. | 10/0,4 | 0.25 | 0.011404 | отсутствует
3092 | ТП 268 | Касторенский РЭС | Курская область | Ореховский с/с. | 10/0,4 | 0.06 | 0.016853 | отсутствует
3093 | ТП 414 (Алисово МТФ) | Фатежский РЭС | Курская область | Верхнехотемльский с/с. | 10/0,4 | 0.1 | 0.0024458 | отсутствует
3094 | ТП 269 | Касторенский РЭС | Курская область | Ореховский с/с. | 10/0,4 | 0.06 | 0.010828 | отсутствует
3095 | ТП 415 (Ребендер) | Фатежский РЭС | Курская область | Верхнехотемльский с/с. | 10/0,4 | 0.1 | 0.0001875 | отсутствует
3096 | ТП 270 | Касторенский РЭС | Курская область | Ореховский с/с. | 10/0,4 | 0.16 | 0.00105 | отсутствует
3097 | ТП 131 | Касторенский РЭС | Курская область | Краснодолинский с/с. | 10/0,4 | 0.4 | 0.047364 | отсутствует
3098 | ТП 271 | Касторенский РЭС | Курская область | Ореховский с/с. | 10/0,4 | 0.25 | 0.014629 | отсутствует
3099 | ТП 272 | Касторенский РЭС | Курская область | Ореховский с/с. | 10/0,4 | 0.4 | 0.023749 | отсутствует
3100 | ТП 273 | Касторенский РЭС | Курская область | Ореховский с/с. | 10/0,4 | 0.1 | 0.0098681 | отсутствует
3101 | ТП 276 | Касторенский РЭС | Курская область | Ореховский с/с. | 10/0,4 | 0.063 | 0.0046514 | отсутствует
3102 | ТП 431 Клушино Головачи | Фатежский РЭС | Курская область | Большежировский с/с. | 10/0,4 | 0.04 | 0.0018819 | отсутствует
3103 | ТП 274 | Касторенский РЭС | Курская область | Ореховский с/с. | 10/0,4 | 0.063 | 0.0015958 | отсутствует
3104 | ТП 275 | Касторенский РЭС | Курская область | Ореховский с/с. | 10/0,4 | 0.1 | 0.0057167 | отсутствует
3105 | КТП 309 (4514 5/63) с. Быканово | Обоянский РЭС | Курская область | Быкановский с/с. | 10/0,4 | 0.063 | 0.0022306 | отсутствует
3106 | ТП 432 Соломино | Фатежский РЭС | Курская область | Большежировский с/с. | 10/0,4 | 0.04 | 0.0067667 | отсутствует
3107 | КТП 310 (4514 6/63) с. Быканово | Обоянский РЭС | Курская область | Быкановский с/с. | 10/0,4 | 0.063 | 0.0056444 | отсутствует
3108 | ТП 433 МТФ | Фатежский РЭС | Курская область | Большежировский с/с. | 10/0,4 | 0.063 | 0.0038986 | отсутствует
3109 | КТП 311 (4514 7/63) х. Знаменка | Обоянский РЭС | Курская область | Бабинский с/с. | 10/0,4 | 0.063 | 0.0027153 | отсутствует
3110 | КТП 312 (4514 8/63) х. Знаменка | Обоянский РЭС | Курская область | Быкановский с/с. | 10/0,4 | 0.1 | 0.0018292 | отсутствует
3111 | КТП 313 (4514 10/250) с. Быканово | Обоянский РЭС | Курская область | Быкановский с/с. | 10/0,4 | 0.25 | 0.020485 | отсутствует
3112 | ТП 435 (Кромское тр.ст) | Фатежский РЭС | Курская область | Большежировский с/с. | 10/0,4 | 0.25 | 0.0039056 | отсутствует
3113 | КТП 317 (4514 14/160) с. Быканово | Обоянский РЭС | Курская область | Быкановский с/с. | 10/0,4 | 0.16 | 0.0023722 | отсутствует
3114 | КТП 318 (4514 15/160) с. Быканово | Обоянский РЭС | Курская область | Быкановский с/с. | 10/0,4 | 0.16 | 0.0042028 | отсутствует
3115 | КТП 319 (4514 16/100) с. Быканово | Обоянский РЭС | Курская область | Быкановский с/с. | 10/0,4 | 0.1 | 0.0025278 | отсутствует
3116 | КТП 320 (4514 17/40) с. Быканово | Обоянский РЭС | Курская область | Быкановский с/с. | 10/0,4 | 0.04 | 0.0012569 | отсутствует
3117 | КТПК 011 (415 11/250) после реконструк. | Обоянский РЭС | Курская область | г.Обоянь | 10/0,4 | 0.25 | 0.054493 | отсутствует
3118 | КТП-10кВ 3.9.7 2/63 сепаратор Кромское | Фатежский РЭС | Курская область | Большежировский с/с. | 10/0,4 | 0.063 | 0.00165 | отсутствует
3119 | КТП 324 (4514 22/250) с. Чекмари | Обоянский РЭС | Курская область | Гридасовский с/с. | 10/0,4 | 0.25 | 0.018556 | отсутствует
3120 | КТП-10кВ 3.9.7 9/250 д.Мелешинка с/с пра | Фатежский РЭС | Курская область | Большежировский с/с. | 10/0,4 | 0.25 | 0.0075764 | отсутствует
3121 | КТП 326 (4514 24/100) х. Садовая Роща | Обоянский РЭС | Курская область | Гридасовский с/с. | 10/0,4 | 0.063 | 0.010031 | отсутствует
3122 | КТП 328 (4514 26/100) х.Садовая Роща | Обоянский РЭС | Курская область | Гридасовский с/с. | 10/0,4 | 0.1 | 0.0044903 | отсутствует
3123 | КТП-10кВ 3.9.7 3/160 д.сад | Фатежский РЭС | Курская область | Большежировский с/с. | 10/0,4 | 0.16 | 0.0027375 | отсутствует
3124 | CКТП 315 (4514 12/100) с. Быканово | Обоянский РЭС | Курская область | Быкановский с/с. | 10/0,4 | 0.1 | 0.012485 | отсутствует
3125 | КТП-10кВ 3.9.7 5/160 Хлынино | Фатежский РЭС | Курская область | Большежировский с/с. | 10/0,4 | 0.16 | 0.0061861 | отсутствует
3126 | ТП 310 (х. Барниковка) | Фатежский РЭС | Курская область | Большежировский с/с. | 10/0,4 | 0.4 | 0.0031042 | отсутствует
3127 | CКТП 314 (4514 11/400) с. Быканово | Обоянский РЭС | Курская область | Быкановский с/с. | 10/0,4 | 0.4 | 0.0223 | отсутствует
3128 | МТП 323 (4514 21/250) с. Чекмари | Обоянский РЭС | Курская область | Гридасовский с/с. | 10/0,4 | 0.25 | 0.014715 | отсутствует
3129 | СТП 497 (4115 63 кВа) ул. Ленина 102 | Обоянский РЭС | Курская область | г.Обоянь | 10/0,4 | 0.063 | 0.0014722 | отсутствует
3130 | КТП-10кВ 3.9.7 7/60 Кромское | Фатежский РЭС | Курская область | Большежировский с/с. | 10/0,4 | 0.06 | 0.0061958 | отсутствует
3131 | КТП 325 (4514 23/250) с. Чекмари | Обоянский РЭС | Курская область | Гридасовский с/с. | 10/0,4 | 0.25 | 0.026336 | отсутствует
3132 | КТП-10кВ 3.9.7 8/60 х.Сибирь | Фатежский РЭС | Курская область | Большежировский с/с. | 10/0,4 | 0.06 | 0.00017222 | отсутствует
3133 | ЗТП 331 (462 4/250) Школа с. Р. Буды | Обоянский РЭС | Курская область | Р.Будский с/с. | 10/0,4 | 0.25 | 0.018108 | отсутствует
3134 | КТП 332 (462 5/250) с. Р-Буды | Обоянский РЭС | Курская область | Р.Будский с/с. | 10/0,4 | 0.25 | 0.011143 | отсутствует
3135 | КТП 334 (462 7/250) с. Р-Буды | Обоянский РЭС | Курская область | Р.Будский с/с. | 10/0,4 | 0.25 | 0.0038694 | отсутствует
3136 | КТП-10кВ 3.9.8 1/40 Чибисовка Бочаковка | Фатежский РЭС | Курская область | Большежировский с/с. | 10/0,4 | 0.04 | 0.00064306 | отсутствует
3137 | КТП 329 (462 1/160) РПБ ПС Р-Буды | Обоянский РЭС | Курская область | Р.Будский с/с. | 10/0,4 | 0.1 | 0 | отсутствует
3138 | КТП-10кВ 3.9.8 3/40 х.Сдобниково | Фатежский РЭС | Курская область | Большежировский с/с. | 10/0,4 | 0.063 | 0.0033125 | отсутствует
3139 | ТП 278 | Касторенский РЭС | Курская область | Ореховский с/с. | 10/0,4 | 0.4 | 0.0095278 | отсутствует
3140 | ТП 113 | Касторенский РЭС | Курская область | Егорьевский с/с. | 10/0,4 | 0.25 | 0 | отсутствует
3141 | ТП 279 | Касторенский РЭС | Курская область | Ореховский с/с. | 10/0,4 | 0.4 | 0.344 | отсутствует
3142 | КТП-10кВ 3.9.8 2/250 ток | Фатежский РЭС | Курская область | Большежировский с/с. | 10/0,4 | 0.1 | 0.0047569 | отсутствует
3143 | КТП 330 (462 3/400) с. Р-Буды | Обоянский РЭС | Курская область | Р.Будский с/с. | 10/0,4 | 0.4 | 0.042631 | отсутствует
3144 | ТП 114 | Касторенский РЭС | Курская область | Егорьевский с/с. | 10/0,4 | 0.063 | 0.0039931 | отсутствует
3145 | ТП 117 | Касторенский РЭС | Курская область | Егорьевский с/с. | 10/0,4 | 0.25 | 0.010008 | отсутствует
3146 | КТП 333 (462 6/100) с. Р-Буды | Обоянский РЭС | Курская область | Р.Будский с/с. | 10/0,4 | 0.1 | 0.017342 | отсутствует
3147 | ТП 118 | Касторенский РЭС | Курская область | Егорьевский с/с. | 10/0,4 | 0.06 | 0.00064306 | отсутствует
3148 | ТП 119 | Касторенский РЭС | Курская область | Егорьевский с/с. | 10/0,4 | 0.1 | 0.086 | отсутствует
3149 | ТП 120 | Касторенский РЭС | Курская область | Егорьевский с/с. | 10/0,4 | 0.1 | 0.0062861 | отсутствует
3150 | ТП 121 | Касторенский РЭС | Курская область | Егорьевский с/с. | 10/0,4 | 0.16 | 0.1376 | отсутствует
3151 | ТП 122 | Касторенский РЭС | Курская область | Егорьевский с/с. | 10/0,4 | 0.4 | 0.0079792 | отсутствует
3152 | ТП 123 | Касторенский РЭС | Курская область | Егорьевский с/с. | 10/0,4 | 0.25 | 0.0098556 | отсутствует
3153 | КТПК 335 (462 8/100) с. Р-Буды | Обоянский РЭС | Курская область | Р.Будский с/с. | 10/0,4 | 0.4 | 0.020521 | отсутствует
3154 | ТП 124 | Касторенский РЭС | Курская область | Егорьевский с/с. | 10/0,4 | 0.1 | 0.0054458 | отсутствует
3155 | ТП 125 | Касторенский РЭС | Курская область | Егорьевский с/с. | 10/0,4 | 0.1 | 0.0048361 | отсутствует
3156 | КТП 336 (462 9/100) с. Р-Буды | Обоянский РЭС | Курская область | Р.Будский с/с. | 10/0,4 | 0.1 | 0.0010014 | отсутствует
3157 | КТП 337 (462 10/160) с. Р-Буды | Обоянский РЭС | Курская область | Р.Будский с/с. | 10/0,4 | 0.16 | 0.0054375 | отсутствует
3158 | КТП 339 (462 12/100) с. Р-Буды | Обоянский РЭС | Курская область | Р.Будский с/с. | 10/0,4 | 0.1 | 0.010228 | отсутствует
3159 | ТП 201 Нижние Борки | Горшеченский РЭС | Курская область | Нижнеборковский с/с. | 10/0,4 | 0.1 | 0.011325 | отсутствует
3160 | КТП 340 (462 13/160) с. Р-Буды | Обоянский РЭС | Курская область | Шевелевский с/с. | 10/0,4 | 0.16 | 0.011358 | отсутствует
3161 | ТП 202 Нижние Борки | Горшеченский РЭС | Курская область | Нижнеборковский с/с. | 10/0,4 | 0.063 | 0.014283 | отсутствует
3162 | ТП 203 Цыгановка | Горшеченский РЭС | Курская область | Нижнеборковский с/с. | 10/0,4 | 0.063 | 0.0023736 | отсутствует
3163 | ТП 204 Масловка | Горшеченский РЭС | Курская область | Нижнеборковский с/с. | 10/0,4 | 0.063 | 0.0024903 | отсутствует
3164 | ТП 283 | Касторенский РЭС | Курская область | Ореховский с/с. | 10/0,4 | 0.1 | 0 | отсутствует
3165 | ТП 205 Нижние Борки | Горшеченский РЭС | Курская область | Нижнеборковский с/с. | 10/0,4 | 0.63 | 0.0011431 | отсутствует
3166 | ТП 284 | Касторенский РЭС | Курская область | Ореховский с/с. | 10/0,4 | 0.063 | 0.0044069 | отсутствует
3167 | КТП 341 (462 14/250) с. Р-Буды | Обоянский РЭС | Курская область | Р.Будский с/с. | 10/0,4 | 0.25 | 0.014497 | отсутствует
3168 | КТП 342 (462 17/100) с. Р-Буды | Обоянский РЭС | Курская область | Р.Будский с/с. | 10/0,4 | 0.1 | 0.010197 | отсутствует
3169 | CКТП 352 (463 13/400) с. Н. Бабино | Обоянский РЭС | Курская область | Бабинский с/с. | 10/0,4 | 0.4 | 0.0015889 | отсутствует
3170 | СКТП 355 (463 16/400) с. В-Бабино | Обоянский РЭС | Курская область | Бабинский с/с. | 10/0,4 | 0.4 | 0.030158 | отсутствует
3171 | КТП 343 (463 1/100) с. Р-Буды | Обоянский РЭС | Курская область | Р.Будский с/с. | 10/0,4 | 0.1 | 0.0087569 | отсутствует
3172 | ТП 285 | Касторенский РЭС | Курская область | Егорьевский с/с. | 10/0,4 | 0.4 | 0.0066361 | отсутствует
3173 | ТП 461 Гаево л.л. | Фатежский РЭС | Курская область | Русановский с/с. | 10/0,4 | 0.04 | 0.0064875 | отсутствует
3174 | КТП 344 (463 2/100) с. Долженково | Обоянский РЭС | Курская область | Р.Будский с/с. | 10/0,4 | 0.1 | 0.003325 | отсутствует
3175 | КТП 346 (463 6/250) с. Бабино | Обоянский РЭС | Курская область | Бабинский с/с. | 10/0,4 | 0.25 | 0.215 | отсутствует
3176 | ТП 462 Плота | Фатежский РЭС | Курская область | Русановский с/с. | 10/0,4 | 0.04 | 0.0042125 | отсутствует
3177 | ТП 147 12/1,25 Н.Борки | Горшеченский РЭС | Курская область | с. Болото | 10/0,4 | 0.00125 | 0.0011 | отсутствует
3178 | КТП 347 (463 8/63) с. Бабино | Обоянский РЭС | Курская область | Бабинский с/с. | 10/0,4 | 0.063 | 0.0055736 | отсутствует
3179 | ТП 463 Гаево клуб | Фатежский РЭС | Курская область | Русановский с/с. | 10/0,4 | 0.063 | 0.0066542 | отсутствует
3180 | КТП 348 (463 9/100) с. Н-Бабино | Обоянский РЭС | Курская область | Бабинский с/с. | 10/0,4 | 0.1 | 0.002325 | отсутствует
3181 | ТП 147 2/100 Н.Борки | Горшеченский РЭС | Курская область | Нижнеборковский с/с. | 10/0,4 | 0.16 | 0.033472 | отсутствует
3182 | КТП 349 (463 10/63) х. Долговишенский | Обоянский РЭС | Курская область | Бабинский с/с. | 10/0,4 | 0.063 | 0.0010444 | отсутствует
3183 | КТП 350 (463 11/63) с. Бабино | Обоянский РЭС | Курская область | Бабинский с/с. | 10/0,4 | 0.063 | 0.0045264 | отсутствует
3184 | ТП 147 4/160 Н.Борки | Горшеченский РЭС | Курская область | Нижнеборковский с/с. | 10/0,4 | 0.16 | 0.022479 | отсутствует
3185 | ТП 286 | Касторенский РЭС | Курская область | Ореховский с/с. | 10/0,4 | 0.25 | 0.01775 | отсутствует
3186 | ТП 287 | Касторенский РЭС | Курская область | Ореховский с/с. | 10/0,4 | 0.16 | 0.012313 | отсутствует
3187 | ТП 147 5/100 Н.Борки | Горшеченский РЭС | Курская область | Нижнеборковский с/с. | 10/0,4 | 0.063 | 0.0064361 | отсутствует
3188 | КТП 353 (463 14/100) с. Н. Бабино | Обоянский РЭС | Курская область | Бабинский с/с. | 10/0,4 | 0.1 | 0.0038722 | отсутствует
3189 | ТП 465 Реут, Школа | Фатежский РЭС | Курская область | Русановский с/с. | 10/0,4 | 0.06 | 0.010964 | отсутствует
3190 | ТП 288 | Касторенский РЭС | Курская область | Ореховский с/с. | 10/0,4 | 0.1 | 0.0062264 | отсутствует
3191 | КТП 354 (463 15/250) с. Бабино | Обоянский РЭС | Курская область | Бабинский с/с. | 10/0,4 | 0.25 | 0.0035083 | отсутствует
3192 | ТП 147 6/63 Н.Борки | Горшеченский РЭС | Курская область | Нижнеборковский с/с. | 10/0,4 | 0.063 | 0.017817 | отсутствует
3193 | ТП 289 | Касторенский РЭС | Курская область | Ореховский с/с. | 10/0,4 | 0.04 | 0.0018236 | отсутствует
3194 | КТП 356 (463 18/250) с. Бабино | Обоянский РЭС | Курская область | Бабинский с/с. | 10/0,4 | 0.25 | 0.0080708 | отсутствует
3195 | ТП 147 7/250 Н.Борки | Горшеченский РЭС | Курская область | Нижнеборковский с/с. | 10/0,4 | 0.25 | 0.015935 | отсутствует
3196 | ТП 466 (Н.Реут Ток) | Фатежский РЭС | Курская область | Русановский с/с. | 10/0,4 | 0.25 | 0.0075347 | отсутствует
3197 | КТП 361 (464 6/160) школа с. Косиново | Обоянский РЭС | Курская область | Башкатовский с/с. | 10/0,4 | 0.16 | 0.019767 | отсутствует
3198 | ТП 147 8/100 Н.Борки | Горшеченский РЭС | Курская область | Нижнеборковский с/с. | 10/0,4 | 0.1 | 0.086132 | отсутствует
3199 | ТП 291 | Касторенский РЭС | Курская область | Егорьевский с/с. | 10/0,4 | 0.04 | 0.00035139 | отсутствует
3200 | ТП 493 (х.Гора) | Фатежский РЭС | Курская область | Молотычевский с/с. | 10/0,4 | 0.1 | 0.010589 | отсутствует
3201 | CКТП 364 (464 11/400) с. Косиново | Обоянский РЭС | Курская область | Башкатовский с/с. | 10/0,4 | 0.4 | 0.344 | отсутствует
3202 | ТП 292 | Касторенский РЭС | Курская область | Егорьевский с/с. | 10/0,4 | 0.16 | 0.00074861 | отсутствует
3203 | ТП 468 (Путчино) | Фатежский РЭС | Курская область | Русановский с/с. | 10/0,4 | 0.1 | 0.0011333 | отсутствует
3204 | КТП 357 (464 1/63) с. Р-Буды ул. Хутор | Обоянский РЭС | Курская область | Каменский с/с. | 10/0,4 | 0.063 | 0.0070986 | отсутствует
3205 | ТП 491 (х. Гора МТФ) | Фатежский РЭС | Курская область | Молотычевский с/с. | 10/0,4 | 0.25 | 0.0089111 | отсутствует
3206 | ТП 147 9/160 Н.Борки | Горшеченский РЭС | Курская область | Нижнеборковский с/с. | 10/0,4 | 0.16 | 0.0087181 | отсутствует
3207 | КТП 358 (464 4/100) х. Лазы | Обоянский РЭС | Курская область | Башкатовский с/с. | 10/0,4 | 0.1 | 0.0017347 | отсутствует
3208 | СКТП 359 (464 5/100) с. Косиново | Обоянский РЭС | Курская область | Башкатовский с/с. | 10/0,4 | 0.1 | 0.0050333 | отсутствует
3209 | ТП 469 (Путчино ОТФ) | Фатежский РЭС | Курская область | Русановский с/с. | 10/0,4 | 0.1 | 0.0071792 | отсутствует
3210 | КТП 360 (464 7/100) с. Косиново | Обоянский РЭС | Курская область | Башкатовский с/с. | 10/0,4 | 0.1 | 0.0089583 | отсутствует
3211 | ТП 501 ( Б.Мосток) | Фатежский РЭС | Курская область | Молотычевский с/с. | 10/0,4 | 0.063 | 0.0037639 | отсутствует
3212 | КТП 362 (464 8/250) с. Косиново | Обоянский РЭС | Курская область | Башкатовский с/с. | 10/0,4 | 0.25 | 0.011736 | отсутствует
3213 | ТП 506 (М. Мосток) | Фатежский РЭС | Курская область | Молотычевский с/с. | 10/0,4 | 0.063 | 0.0059556 | отсутствует
3214 | ТП 470 (Путчино Клуб, быт) | Фатежский РЭС | Курская область | Русановский с/с. | 10/0,4 | 0.16 | 0.0045875 | отсутствует
3215 | ТП 505 (Моздовка) | Фатежский РЭС | Курская область | Молотычевский с/с. | 10/0,4 | 0.1 | 0.0099986 | отсутствует
3216 | ТП 066 (1111 5/250) | Беловский РЭС | Курская область | Беловский с/с. | 10/0,4 | 0.25 | 0.11497 | отсутствует
3217 | ТП 069 ИПС (119) | Беловский РЭС | Курская область | Беловский с/с. | 10/0,4 | 0.16 | 0.036846 | отсутствует
3218 | ТП 500 (Хабаровка МТФ) | Фатежский РЭС | Курская область | Молотычевский с/с. | 10/0,4 | 0.063 | 0.0018306 | отсутствует
3219 | ТП 068 (1111 1/2Х250) сл.Белая. | Беловский РЭС | Курская область | Беловский с/с. | 10/0,4 | 0.5 | 0.13167 | отсутствует
3220 | КТП-10кВ 3.10.5 1/63 Н.Реут Гостиница | Фатежский РЭС | Курская область | Русановский с/с. | 10/0,4 | 0.063 | 0.0038319 | отсутствует
3221 | ТП 498 (Хмелевое ток) | Фатежский РЭС | Курская область | Молотычевский с/с. | 10/0,4 | 0.063 | 0.002375 | отсутствует
3222 | ТП 473 Школа | Фатежский РЭС | Курская область | Русановский с/с. | 10/0,4 | 0.16 | 0.0048403 | отсутствует
3223 | ТП 507 (Хмелевое школа) | Фатежский РЭС | Курская область | Молотычевский с/с. | 10/0,4 | 0.25 | 0.0068569 | отсутствует
3224 | ТП 474 х.Фрунзе Скважина | Фатежский РЭС | Курская область | Русановский с/с. | 10/0,4 | 0.1 | 0.00099583 | отсутствует
3225 | ТП 502 (Хмелевое клуб) | Фатежский РЭС | Курская область | Молотычевский с/с. | 10/0,4 | 0.25 | 0.020139 | отсутствует
3226 | CКТП 363 (464 9/100) с. Косиново | Обоянский РЭС | Курская область | Котельниковский с/с. | 10/0,4 | 0.1 | 0.016907 | отсутствует
3227 | ТП 496 (арочный коровник) | Фатежский РЭС | Курская область | Молотычевский с/с. | 10/0,4 | 0.063 | 0.0073431 | отсутствует
3228 | КТП 365 (464 17/100) х. Михеев | Обоянский РЭС | Курская область | Башкатовский с/с. | 10/0,4 | 0.1 | 0.0029625 | отсутствует
3229 | ТП 497 (Хмелевое водокачка) | Фатежский РЭС | Курская область | Молотычевский с/с. | 10/0,4 | 0.063 | 0.014219 | отсутствует
3230 | КТП 371 (467 7/250) с. Бушмено | Обоянский РЭС | Курская область | Каменский с/с. | 10/0,4 | 0.25 | 0.01549 | отсутствует
3231 | СКТП 373 (467 9/400) с. Бушмено | Обоянский РЭС | Курская область | Каменский с/с. | 10/0,4 | 0.4 | 0.0030389 | отсутствует
3232 | ТП 495 (Хмелевое МТФ) | Фатежский РЭС | Курская область | Молотычевский с/с. | 10/0,4 | 0.16 | 0.0016181 | отсутствует
3233 | КТП 376 (467 13/400) с. Бушмено | Обоянский РЭС | Курская область | Каменский с/с. | 10/0,4 | 0.4 | 0.0064403 | отсутствует
3234 | ТП 503 (х. Ламоновка) | Фатежский РЭС | Курская область | Молотычевский с/с. | 10/0,4 | 0.04 | 0.0030722 | отсутствует
3235 | КТП 366 (467 2/63) с. Шмырево | Обоянский РЭС | Курская область | Каменский с/с. | 10/0,4 | 0.063 | 0.0079181 | отсутствует
3236 | ТП 508 (Хмелевое с/совет) | Фатежский РЭС | Курская область | Молотычевский с/с. | 10/0,4 | 0.1 | 0.0028361 | отсутствует
3237 | КТП 367 (467 3/160) с. Шмырево | Обоянский РЭС | Курская область | Каменский с/с. | 10/0,4 | 0.25 | 0.0069583 | отсутствует
3238 | КТП 368 (467 4/100) с. Шмырево | Обоянский РЭС | Курская область | Каменский с/с. | 10/0,4 | 0.1 | 0.010353 | отсутствует
3239 | КТП 369 (467 5/160) с. Картамышево | Обоянский РЭС | Курская область | Каменский с/с. | 10/0,4 | 0.16 | 0.0065722 | отсутствует
3240 | ТП 499 (х. Кузнечная) | Фатежский РЭС | Курская область | Молотычевский с/с. | 10/0,4 | 0.063 | 0.0040833 | отсутствует
3241 | КТП 370 (467 6/40) с. Картамышево | Обоянский РЭС | Курская область | Каменский с/с. | 10/0,4 | 0.04 | 0.0039167 | отсутствует
3242 | ТП 504 (х. Зубковка) | Фатежский РЭС | Курская область | Молотычевский с/с. | 10/0,4 | 0.063 | 0.0055667 | отсутствует
3243 | КТП 372 (467 8/63) с. Бушмено | Обоянский РЭС | Курская область | Каменский с/с. | 10/0,4 | 0.063 | 0.0095833 | отсутствует
3244 | ТП 512 Молотычи | Фатежский РЭС | Курская область | Молотычевский с/с. | 10/0,4 | 0.16 | 0.0086417 | отсутствует
3245 | КТП 374 (467 10/160) с. Бушмено | Обоянский РЭС | Курская область | Каменский с/с. | 10/0,4 | 0.16 | 0.020326 | отсутствует
3246 | КТП 375 (467 11/250) с. Бушмено | Обоянский РЭС | Курская область | Каменский с/с. | 10/0,4 | 0.4 | 0.0053333 | отсутствует
3247 | ТП 511 Молотычи | Фатежский РЭС | Курская область | Молотычевский с/с. | 10/0,4 | 0.1 | 0.014812 | отсутствует
3248 | КТП 377 (467 14/100) с. Бегичево | Обоянский РЭС | Курская область | Каменский с/с. | 10/0,4 | 0.1 | 0.010235 | отсутствует
3249 | ТП 510 Ток Д.К. | Фатежский РЭС | Курская область | Молотычевский с/с. | 10/0,4 | 0.4 | 0.007825 | отсутствует
3250 | СКТП 389 (468 14/400) с. Каменка | Обоянский РЭС | Курская область | Каменский с/с. | 10/0,4 | 0.4 | 0.344 | отсутствует
3251 | ТП 513 ( СТФ) | Фатежский РЭС | Курская область | Молотычевский с/с. | 10/0,4 | 0.4 | 0.0031736 | отсутствует
3252 | КТП 378 (468 1/40) с. Гремячка | Обоянский РЭС | Курская область | Каменский с/с. | 10/0,4 | 0.04 | 0.00095139 | отсутствует
3253 | ТП 514 (х.Антоновка) | Фатежский РЭС | Курская область | Молотычевский с/с. | 10/0,4 | 0.04 | 0.0036417 | отсутствует
3254 | КТП 379 (468 2/160) с. Гремячка | Обоянский РЭС | Курская область | Каменский с/с. | 10/0,4 | 0.16 | 0.0054597 | отсутствует
3255 | ТП 515 (Антоновка) | Фатежский РЭС | Курская область | Верхнехотемльский с/с. | 10/0,4 | 0.25 | 0.01785 | отсутствует
3256 | КТПК 162 (4113 6/100) Терапия | Обоянский РЭС | Курская область | Зоринский с/с. | 10/0,4 | 0.16 | 0.0026556 | отсутствует
3257 | КТП 381 (468 4/250) с. Каменка | Обоянский РЭС | Курская область | Каменский с/с. | 10/0,4 | 0.25 | 0.0059153 | отсутствует
3258 | КТП 382 (468 5/160) с. Каменка скважина | Обоянский РЭС | Курская область | Каменский с/с. | 10/0,4 | 0.16 | 0.0017125 | отсутствует
3259 | КТП 383 (468 6/100) с. Каменка | Обоянский РЭС | Курская область | Каменский с/с. | 10/0,4 | 0.1 | 0.0099931 | отсутствует
3260 | ТП 551 д.Шахово | Фатежский РЭС | Курская область | Солдатский с/с. | 10/0,4 | 0.1 | 0 | отсутствует
3261 | КТП 384 (468 7/100) с. Каменка | Обоянский РЭС | Курская область | Каменский с/с. | 10/0,4 | 0.1 | 0.0085139 | отсутствует
3262 | КТП 385 (468 8/250) с. Каменка | Обоянский РЭС | Курская область | Каменский с/с. | 10/0,4 | 0.25 | 0.024933 | отсутствует
3263 | ТП 553 д.Шахово, МТФ | Фатежский РЭС | Курская область | Солдатский с/с. | 10/0,4 | 0.25 | 0.00038889 | отсутствует
3264 | ТП 556 Солдатское, В/башня | Фатежский РЭС | Курская область | Солдатский с/с. | 10/0,4 | 0.16 | 0.011269 | отсутствует
3265 | КТПК 386 (468 9/63) с. Каменка школа | Обоянский РЭС | Курская область | Каменский с/с. | 10/0,4 | 0.063 | 0.01589 | отсутствует
3266 | ТП 555 Болонино | Фатежский РЭС | Курская область | Солдатский с/с. | 10/0,4 | 0.06 | 0.0013417 | отсутствует
3267 | КТП 387 (468 10/250) с. Каменка | Обоянский РЭС | Курская область | Каменский с/с. | 10/0,4 | 0.25 | 0.0099583 | отсутствует
3268 | ТП 554 Солдатское | Фатежский РЭС | Курская область | д. Солдатское | 10/0,4 | 0.16 | 0.022224 | отсутствует
3269 | ТП 558 Солдатское, с/совет | Фатежский РЭС | Курская область | Солдатский с/с. | 10/0,4 | 0.16 | 0.011906 | отсутствует
3270 | КТП 388 (468 12/250) с. Каменка | Обоянский РЭС | Курская область | Каменский с/с. | 10/0,4 | 0.25 | 0.010261 | отсутствует
3271 | КТП 390 (468 15/63) с. Каменка | Обоянский РЭС | Курская область | Каменский с/с. | 10/0,4 | 0.063 | 0.0093667 | отсутствует
3272 | ТП 559 Черякино, МТФ | Фатежский РЭС | Курская область | Солдатский с/с. | 10/0,4 | 0.16 | 0.0019722 | отсутствует
3273 | КТП 391 (469 3/100) с. Башкатово | Обоянский РЭС | Курская область | Башкатовский с/с. | 10/0,4 | 0.1 | 0.0088847 | отсутствует
3274 | ТП 557 Черякино | Фатежский РЭС | Курская область | Солдатский с/с. | 10/0,4 | 0.1 | 0.0057097 | отсутствует
3275 | КТП 392 (469 4/100) с. Башкатово | Обоянский РЭС | Курская область | Башкатовский с/с. | 10/0,4 | 0.25 | 0.017328 | отсутствует
3276 | КТП 393 (469 6/63) с. Башкатово | Обоянский РЭС | Курская область | Башкатовский с/с. | 10/0,4 | 0.06 | 0.0019375 | отсутствует
3277 | КТП-10кВ 2.12.8 7/100 х.Веселый | Фатежский РЭС | Курская область | Солдатский с/с. | 10/0,4 | 0.1 | 0.00027778 | отсутствует
3278 | КТП 395 (469 8/100) с. Башкатово | Обоянский РЭС | Курская область | Шевелевский с/с. | 10/0,4 | 0.1 | 0.013046 | отсутствует
3279 | КТП-10кВ 2.12.8 8/40 Фатьяновка | Фатежский РЭС | Курская область | Солдатский с/с. | 10/0,4 | 0.04 | 0.009825 | отсутствует
3280 | КТП 396 (469 10/100) с. Башкатово | Обоянский РЭС | Курская область | Башкатовский с/с. | 10/0,4 | 0.18 | 0.0015833 | отсутствует
3281 | КТП 397 (469 13/100) с. Шевелево | Обоянский РЭС | Курская область | Шевелевский с/с. | 10/0,4 | 0.1 | 0.004725 | отсутствует
3282 | КТП-10кВ 2.12.8 18/160 Н.Халчи, Д.сад, П | Фатежский РЭС | Курская область | Солдатский с/с. | 10/0,4 | 0.16 | 0.0022778 | отсутствует
3283 | КТП 398 (469 14/63) с. Шевелево | Обоянский РЭС | Курская область | Шевелевский с/с. | 10/0,4 | 0.063 | 0.0074014 | отсутствует
3284 | КТП-10кВ 2.12.8 16/60 Н.Халчи, Мастерски | Фатежский РЭС | Курская область | Солдатский с/с. | 10/0,4 | 0.06 | 0.0025611 | отсутствует
3285 | КТП-10кВ 2.12.8 11/160 Н.Холчи, с/совет | Фатежский РЭС | Курская область | Солдатский с/с. | 10/0,4 | 0.16 | 0.014637 | отсутствует
3286 | КТП 401 (469 20/160) с. Шевелево | Обоянский РЭС | Курская область | Шевелевский с/с. | 10/0,4 | 0.16 | 0.0041403 | отсутствует
3287 | КТП-10кВ 2.12.8 6/60 Любимовка,больница | Фатежский РЭС | Курская область | Солдатский с/с. | 10/0,4 | 0.06 | 0.0043611 | отсутствует
3288 | КТП-10кВ 2.12.8 3/63 Любимовка | Фатежский РЭС | Курская область | Солдатский с/с. | 10/0,4 | 0.06 | 0.0049208 | отсутствует
3289 | КТП-10кВ 2.12.8 10/60 Пилюгинка | Фатежский РЭС | Курская область | Солдатский с/с. | 10/0,4 | 0.063 | 0.019867 | отсутствует
3290 | КТП 402 (469 21/40) с. Шевелево | Обоянский РЭС | Курская область | Шевелевский с/с. | 10/0,4 | 0.04 | 0.0022014 | отсутствует
3291 | КТП 404 (469 24/40) х. Плотя похищено | Обоянский РЭС | Курская область | Шевелевский с/с. | 10/0,4 | 0.04 | 0.0344 | отсутствует
3292 | КТП-10кВ 2.12.8 9/400 Н.Халчи, Ток | Фатежский РЭС | Курская область | Солдатский с/с. | 10/0,4 | 0.4 | 0.00032778 | отсутствует
3293 | КТП-10кВ 2.12.8 19/63 д.Суходол | Фатежский РЭС | Курская область | Солдатский с/с. | 10/0,4 | 0.063 | 0.0052083 | отсутствует
3294 | КТП 406 (469 26/100) с. Платоновка | Обоянский РЭС | Курская область | Шевелевский с/с. | 10/0,4 | 0.1 | 0.0024292 | отсутствует
3295 | КТП-10кВ 2.12.8 12/160 д.Суходол, МТФ | Фатежский РЭС | Курская область | Солдатский с/с. | 10/0,4 | 0.16 | 0.0018014 | отсутствует
3296 | КТП-10кВ 2.12.8 24/63 В.Халчи, Школа | Фатежский РЭС | Курская область | Солдатский с/с. | 10/0,4 | 0.063 | 0.021799 | отсутствует
3297 | СКТП 399 (469 12/400) с. Шевелево | Обоянский РЭС | Курская область | Шевелевский с/с. | 10/0,4 | 0.4 | 0.02759 | отсутствует
3298 | КТП-10кВ 2.12.8 13/63 В.Холчи, Клуб | Фатежский РЭС | Курская область | Солдатский с/с. | 10/0,4 | 0.063 | 0.0018972 | отсутствует
3299 | СКТП 400 (469 17/400) с. Шевелево | Обоянский РЭС | Курская область | Шевелевский с/с. | 10/0,4 | 0.4 | 0.0039833 | отсутствует
3300 | КТП-10кВ 2.12.8 20/63 В.Холчи | Фатежский РЭС | Курская область | Солдатский с/с. | 10/0,4 | 0.063 | 0.0024 | отсутствует
3301 | ТП 532 д.Подымовка | Фатежский РЭС | Курская область | Солдатский с/с. | 10/0,4 | 0.16 | 0.006275 | отсутствует
3302 | ТП 531 Подымовка Водокачка | Фатежский РЭС | Курская область | Солдатский с/с. | 10/0,4 | 0.1 | 0.055927 | отсутствует
3303 | ТП 147 11/250 Н.Борки | Горшеченский РЭС | Курская область | Сосновский с/с. | 10/0,4 | 0.25 | 0.013401 | отсутствует
3304 | ЗТП 112 | Солнцевский РЭС | Курская область | Ивановский с/с. | 10/0,4 | 0.4 | 0.014137 | отсутствует
3305 | CТП 505 Вислое | Горшеченский РЭС | Курская область | Сосновский с/с. | 10/0,4 | 0.025 | 0.0215 | отсутствует
3306 | ТП 404 Сосновка | Горшеченский РЭС | Курская область | Сосновский с/с. | 10/0,4 | 0.16 | 0.0014833 | отсутствует
3307 | ТП 405 Сосновка | Горшеченский РЭС | Курская область | Сосновский с/с. | 10/0,4 | 0.25 | 0.013336 | отсутствует
3308 | ТП 406 Сосновка | Горшеченский РЭС | Курская область | Сосновский с/с. | 10/0,4 | 0.25 | 0.01054 | отсутствует
3309 | ТП 407 Сосновка | Горшеченский РЭС | Курская область | Сосновский с/с. | 10/0,4 | 0.1 | 0.019776 | отсутствует
3310 | ТП 408 Сосновка | Горшеченский РЭС | Курская область | Сосновский с/с. | 10/0,4 | 0.4 | 0 | отсутствует
3311 | ТП 409 Сосновка | Горшеченский РЭС | Курская область | Сосновский с/с. | 10/0,4 | 0.063 | 0.0060264 | отсутствует
3312 | ТП 344 Сосновка | Горшеченский РЭС | Курская область | Сосновский с/с. | 10/0,4 | 0.1 | 0.014687 | отсутствует
3313 | ТП 087 Строителей Новокасторное | Касторенский РЭС | Курская область | п. Новокасторное | 10/0,4 | 0.16 | 0.021967 | отсутствует
3314 | ТП 345 Сосновка | Горшеченский РЭС | Курская область | Сосновский с/с. | 10/0,4 | 0.16 | 0.024164 | отсутствует
3315 | ТП 410 Сосновка | Горшеченский РЭС | Курская область | Сосновский с/с. | 10/0,4 | 0.1 | 0.017411 | отсутствует
3316 | ЗТП 089 | Касторенский РЭС | Курская область | Краснодолинский с/с. | 10/0,4 | 0.25 | 0.0040292 | отсутствует
3317 | ТП 091 | Касторенский РЭС | Курская область | Краснодолинский с/с. | 10/0,4 | 0.04 | 0.00025417 | отсутствует
3318 | ТП 092 | Касторенский РЭС | Курская область | Краснодолинский с/с. | 10/0,4 | 0.16 | 0.037778 | отсутствует
3319 | ТП 093 Школа Кр. Долина | Касторенский РЭС | Курская область | п. Касторное | 10/0,4 | 0.16 | 0.0040528 | отсутствует
3320 | ТП 113 | Солнцевский РЭС | Курская область | Ивановский с/с. | 10/0,4 | 0.25 | 0.011517 | отсутствует
3321 | ТП 095 | Касторенский РЭС | Курская область | Краснодолинский с/с. | 10/0,4 | 0.16 | 0.025572 | отсутствует
3322 | ТП 096 | Касторенский РЭС | Курская область | Краснодолинский с/с. | 10/0,4 | 0.16 | 0.016308 | отсутствует
3323 | ТП 097 | Касторенский РЭС | Курская область | Краснодолинский с/с. | 10/0,4 | 0.063 | 0.011661 | отсутствует
3324 | ТП 098 | Касторенский РЭС | Курская область | Краснодолинский с/с. | 10/0,4 | 0.063 | 0.0054861 | отсутствует
3325 | КТП 407 (471 1/100) с. П-Котельниково | Обоянский РЭС | Курская область | Котельниковский с/с. | 10/0,4 | 0.063 | 0.0011292 | отсутствует
3326 | ТП 053 (119 1/100) | Беловский РЭС | Курская область | Бобравский с/с. | 10/0,4 | 0.1 | 0.028386 | отсутствует
3327 | КТП 416 (471 11/63) с.П-Котельниково | Обоянский РЭС | Курская область | Котельниковский с/с. | 10/0,4 | 0.063 | 0.0047875 | отсутствует
3328 | ТП 055 (119 13/100) | Беловский РЭС | Курская область | Беловский с/с. | 10/0,4 | 0.063 | 0.048596 | отсутствует
3329 | КТП 418 (471 14/40) с. П-Котельниково | Обоянский РЭС | Курская область | Котельниковский с/с. | 10/0,4 | 0.04 | 0.0071375 | отсутствует
3330 | ТП 100 | Касторенский РЭС | Курская область | Краснодолинский с/с. | 10/0,4 | 0.1 | 0.0018069 | отсутствует
3331 | ТП 056 (119 12/160) | Беловский РЭС | Курская область | Беловский с/с | 10/0,4 | 0.063 | 0.0089167 | отсутствует
3332 | ТП 057 (119 4/100) | Беловский РЭС | Курская область | Беловский с/с. | 10/0,4 | 0.1 | 0.021815 | отсутствует
3333 | ТП 101 | Касторенский РЭС | Курская область | Краснодолинский с/с. | 10/0,4 | 0.1 | 0.00090139 | отсутствует
3334 | ТП 058 (119 3/250) | Беловский РЭС | Курская область | Беловский с/с | 10/0,4 | 0.25 | 0.069258 | отсутствует
3335 | КТП 417 (471 12/63) с. П-Котельниково | Обоянский РЭС | Курская область | Котельниковский с/с. | 10/0,4 | 0.063 | 0.0014028 | отсутствует
3336 | КТП 408 (471 2/100) с.П-Котельниково | Обоянский РЭС | Курская область | Котельниковский с/с. | 10/0,4 | 0.1 | 0.015628 | отсутствует
3337 | ТП 102 | Касторенский РЭС | Курская область | Краснодолинский с/с. | 10/0,4 | 0.1 | 0.0048375 | отсутствует
3338 | ТП 059 (119 5/250) | Беловский РЭС | Курская область | Беловский с/с | 10/0,4 | 0.25 | 0.078297 | отсутствует
3339 | КТП 409 (471 3/63) с. Потопахино | Обоянский РЭС | Курская область | Котельниковский с/с. | 10/0,4 | 0.063 | 0.0060653 | отсутствует
3340 | ТП 060 (119 6/250) | Беловский РЭС | Курская область | Бобравский с/с. | 10/0,4 | 0.1 | 0.0061333 | отсутствует
3341 | КТП 410 (471 4/400) с. Потопахино | Обоянский РЭС | Курская область | Котельниковский с/с. | 10/0,4 | 0.25 | 0.010574 | отсутствует
3342 | КТПК 411 (471 5/400) с. Потопахино | Обоянский РЭС | Курская область | Котельниковский с/с. | 10/0,4 | 0.4 | 0.015813 | отсутствует
3343 | ТП 062 (119 10/100) | Беловский РЭС | Курская область | Малосолдатский с/с. | 10/0,4 | 0.1 | 0.039636 | отсутствует
3344 | ТП 104 | Касторенский РЭС | Курская область | Краснодолинский с/с. | 10/0,4 | 0.25 | 0.215 | отсутствует
3345 | ТП 063 (119 8/100) | Беловский РЭС | Курская область | Беловский с/с. | 10/0,4 | 0.16 | 0.0030083 | отсутствует
3346 | КТП 413 (471 7/40) с. Потопахино | Обоянский РЭС | Курская область | Котельниковский с/с. | 10/0,4 | 0.04 | 0.0040597 | отсутствует
3347 | КТП 414 (471 8/100) с. Потопахино | Обоянский РЭС | Курская область | Котельниковский с/с. | 10/0,4 | 0.1 | 0.012747 | отсутствует
3348 | СКТП 415 (471 9/250) с. Потопахино | Обоянский РЭС | Курская область | Котельниковский с/с. | 10/0,4 | 0.25 | 0.0013 | отсутствует
3349 | ТП 064 (119 9/400) | Беловский РЭС | Курская область | Малосолдатский с/с. | 10/0,4 | 0.4 | 0.069283 | отсутствует
3350 | ТП 061 (119 7/250) | Беловский РЭС | Курская область | Беловский с/с | 10/0,4 | 0.25 | 0.023468 | отсутствует
3351 | СКТП 422 (472 4/100) х. Кавказ | Обоянский РЭС | Курская область | Котельниковский с/с. | 10/0,4 | 0.1 | 0.0059472 | отсутствует
3352 | ТП 114 | Солнцевский РЭС | Курская область | Ивановский с/с. | 10/0,4 | 0.25 | 0.012331 | отсутствует
3353 | СКТП 421 (472 3/400) с. М-Крюки | Обоянский РЭС | Курская область | Котельниковский с/с. | 10/0,4 | 0.4 | 0.011421 | отсутствует
3354 | СКТП 420 (472 2/250) с. М-Крюки | Обоянский РЭС | Курская область | Котельниковский с/с. | 10/0,4 | 0.25 | 0.0056903 | отсутствует
3355 | СКТП 423 (472 6/250) с.М-Крюки | Обоянский РЭС | Курская область | Котельниковский с/с. | 10/0,4 | 0.25 | 0.066574 | отсутствует
3356 | КТП 424 (472 7/100) с. М-Крюки | Обоянский РЭС | Курская область | Котельниковский с/с. | 10/0,4 | 0.1 | 0.01665 | отсутствует
3357 | КТП 425 (472 8/160) с. М-Крюки | Обоянский РЭС | Курская область | Котельниковский с/с. | 10/0,4 | 0.16 | 0.012181 | отсутствует
3358 | КТП 426 (472 9/100) с. М-Крюки | Обоянский РЭС | Курская область | Котельниковский с/с. | 10/0,4 | 0.1 | 0.01101 | отсутствует
3359 | СКТП 427 (472 10/250) х. Гремячка | Обоянский РЭС | Курская область | Каменский с/с. | 10/0,4 | 0.25 | 0.0080208 | отсутствует
3360 | КТП 428 (475 1/63) х. Успеновка | Обоянский РЭС | Курская область | Зоринский с/с. | 10/0,4 | 0.063 | 0.00018056 | отсутствует
3361 | КТП 429 (475 2/63) х. Крючек | Обоянский РЭС | Курская область | Котельниковский с/с. | 10/0,4 | 0.063 | 7.2222e-05 | отсутствует
3362 | КТП 430 (475 3/63) х. Версковое | Обоянский РЭС | Курская область | Котельниковский с/с. | 10/0,4 | 0.063 | 0.00079306 | отсутствует
3363 | КТП 431 (475 5/40) х. Ильинка | Обоянский РЭС | Курская область | Котельниковский с/с. | 10/0,4 | 0.04 | 0.00019583 | отсутствует
3364 | КТП 432 (475 6/100) х.Задолженский | Обоянский РЭС | Курская область | Котельниковский с/с. | 10/0,4 | 0.1 | 0.00020556 | отсутствует
3365 | ЗТП 433 (477 1/2*250) Котельниково КРС | Обоянский РЭС | Курская область | Котельниковский с/с. | 10/0,4 | 0.5 | 0.0086667 | отсутствует
3366 | КТП 434 (487 1/100) с. Филатово | Обоянский РЭС | Курская область | Р.Будский с/с. | 10/0,4 | 0.1 | 0.0050083 | отсутствует
3367 | КТП 435 (4810 1/63) с. Филатово | Обоянский РЭС | Курская область | Р.Будский с/с. | 10/0,4 | 0.063 | 0.016775 | отсутствует
3368 | CКТП 436 (4810 2/250) с. Филатово | Обоянский РЭС | Курская область | Р.Будский с/с. | 10/0,4 | 0.25 | 0.0091208 | отсутствует
3369 | КТП 437 (4810 3/160) с. Филатово | Обоянский РЭС | Курская область | Р.Будский с/с. | 10/0,4 | 0.16 | 0.0079264 | отсутствует
3370 | CКТП 438 (4810 4/63) с. Филатово | Обоянский РЭС | Курская область | Р.Будский с/с. | 10/0,4 | 0.063 | 0.05418 | отсутствует
3371 | КТП 440 (4810 6/100) с. Филатово | Обоянский РЭС | Курская область | Р.Будский с/с. | 10/0,4 | 0.1 | 0.017186 | отсутствует
3372 | КТП 441 (4811 1/60) с. Долженково | Обоянский РЭС | Курская область | Р.Будский с/с. | 10/0,4 | 0.06 | 0.0043569 | отсутствует
3373 | КТП 442 (4811 2/100) с. Долженково | Обоянский РЭС | Курская область | Р.Будский с/с. | 10/0,4 | 0.1 | 0.0057681 | отсутствует
3374 | КТП 443 (4811 3/40) с. Долженково | Обоянский РЭС | Курская область | Р.Будский с/с. | 10/0,4 | 0.04 | 0.0025014 | отсутствует
3375 | КТП 444 (4811 4/100) с. Долженково | Обоянский РЭС | Курская область | Р.Будский с/с. | 10/0,4 | 0.1 | 0.0018153 | отсутствует
3376 | КТП 446 (4814 1/100) с. Долженково | Обоянский РЭС | Курская область | Каменский с/с. | 10/0,4 | 0.1 | 0.0033111 | отсутствует
3377 | КТП 449 (4814 6/63) ул. Гусиновка | Обоянский РЭС | Курская область | Каменский с/с. | 10/0,4 | 0.063 | 0.00023611 | отсутствует
3378 | КТП 482 (ВЛ 413) Орошение | Обоянский РЭС | Курская область | Афанасьевский с/с. | 10/0,4 | 0.1 | 0.0025125 | отсутствует
3379 | КТП 448 (4814 4/63) с. Бегичево | Обоянский РЭС | Курская область | Каменский с/с. | 10/0,4 | 0.04 | 0.0020111 | отсутствует
3380 | CКТП 450 (4815 1/400) ДК с. Долженково | Обоянский РЭС | Курская область | Р.Будский с/с. | 10/0,4 | 0.4 | 0.080983 | отсутствует
3381 | ТП 132 | Суджанский РЭС | Курская область | М.Локнянский с/с. | 10/0,4 | 0.063 | 0 | отсутствует
3382 | КТП 451 (4815 2/400) АВМ, З.Ток | Обоянский РЭС | Курская область | Р.Будский с/с. | 10/0,4 | 0.4 | 0.010668 | отсутствует
3383 | ТП 336 21/63 | Мантуровский РЭС | Курская область | Засеймский с/с. | 10/0,4 | 0.16 | 0.0086222 | отсутствует
3384 | ТП 133 | Суджанский РЭС | Курская область | М.Локнянский с/с. | 10/0,4 | 0.16 | 0 | отсутствует
3385 | КТП 495 (4514 19/160) Зерноток | Обоянский РЭС | Курская область | Гридасовский с/с. | 10/0,4 | 0.16 | 0.0021667 | отсутствует
3386 | КТП 453 (4815 5/250) с.Долженково | Обоянский РЭС | Курская область | Р.Будский с/с. | 10/0,4 | 0.25 | 0.215 | отсутствует
3387 | КТП 454 (4815 6/100) с.Долженково | Обоянский РЭС | Курская область | Р.Будский с/с. | 10/0,4 | 0.1 | 0.0054014 | отсутствует
3388 | КТП 455 (4815 7/100) с.Долженково | Обоянский РЭС | Курская область | Р.Будский с/с. | 10/0,4 | 0.1 | 0.0025542 | отсутствует
3389 | КТП 456 (4815 8/40) с.Долженково | Обоянский РЭС | Курская область | Р.Будский с/с. | 10/0,4 | 0.04 | 0.0026431 | отсутствует
3390 | ТП 137 | Суджанский РЭС | Курская область | Н.Ивановский с/с. | 10/0,4 | 0.25 | 0 | отсутствует
3391 | ТП 136 | Суджанский РЭС | Курская область | Н.Ивановский с/с. | 10/0,4 | 0.25 | 0 | отсутствует
3392 | ТП 135 | Суджанский РЭС | Курская область | М.Локнянский с/с. | 10/0,4 | 0.063 | 0 | отсутствует
3393 | КТП 457 (491 1/100) с. Шипы | Обоянский РЭС | Курская область | Зоринский с/с. | 10/0,4 | 0.1 | 0.0077694 | отсутствует
3394 | КТП 458 (491 2/40) с. Шипы | Обоянский РЭС | Курская область | Зоринский с/с. | 10/0,4 | 0.04 | 0.018179 | отсутствует
3395 | ТП 138 | Суджанский РЭС | Курская область | Н.Ивановский с/с. | 10/0,4 | 0.1 | 0 | отсутствует
3396 | КТПК 460 (492 1/400) с. Шипы | Обоянский РЭС | Курская область | Зоринский с/с. | 10/0,4 | 0.4 | 0.014157 | отсутствует
3397 | ТП 139 | Суджанский РЭС | Курская область | Н.Ивановский с/с. | 10/0,4 | 0.25 | 0 | отсутствует
3398 | ТП 140 | Суджанский РЭС | Курская область | Н.Ивановский с/с. | 10/0,4 | 0.16 | 0 | отсутствует
3399 | КТП 461 (4914 1/100) с. Шипы | Обоянский РЭС | Курская область | Зоринский с/с. | 10/0,4 | 0.1 | 0.0071153 | отсутствует
3400 | КТП 462 (4914 2/100) с.Шипы ул.Псельская | Обоянский РЭС | Курская область | Афанасьевский с/с. | 10/0,4 | 0.1 | 0.025189 | отсутствует
3401 | ТП 129 | Суджанский РЭС | Курская область | М.Локнянский с/с. | 10/0,4 | 0.1 | 0 | отсутствует
3402 | КТПК 463 (4915 3/250) с.Семеновка | Обоянский РЭС | Курская область | Зоринский с/с. | 10/0,4 | 0.25 | 0.0026736 | отсутствует
3403 | КТПК 465 (4915 8/250) с. Пересыпь | Обоянский РЭС | Курская область | Зоринский с/с. | 10/0,4 | 0.25 | 0.0022903 | отсутствует
3404 | КТП 464 (4915 5/100) с. Пересыпь | Обоянский РЭС | Курская область | Зоринский с/с. | 10/0,4 | 0.1 | 0.0049208 | отсутствует
3405 | КТП 466 (4915 9/63) с. Пересыпь | Обоянский РЭС | Курская область | Зоринский с/с | 10/0,4 | 0.063 | 0.0033347 | отсутствует
3406 | ТП 115 | Солнцевский РЭС | Курская область | Ивановский с/с. | 10/0,4 | 0.25 | 0.00038194 | отсутствует
3407 | ТП 177 | Касторенский РЭС | Курская область | Успенский с/с. | 10/0,4 | 0.1 | 0.010415 | отсутствует
3408 | ТП 179 | Касторенский РЭС | Курская область | Ленинский с/с. | 10/0,4 | 0.1 | 0.086 | отсутствует
3409 | ТП 180 | Касторенский РЭС | Курская область | Жерновецкий с/с. | 10/0,4 | 0.1 | 0.0013458 | отсутствует
3410 | ТП 116 | Солнцевский РЭС | Курская область | Ивановский с/с. | 10/0,4 | 0.16 | 0.0013792 | отсутствует
3411 | ТП 143 | Суджанский РЭС | Курская область | М.Локнянский с/с. | 10/0,4 | 0.1 | 0 | отсутствует
3412 | ТП 144 | Суджанский РЭС | Курская область | М.Локнянский с/с. | 10/0,4 | 0.25 | 0 | отсутствует
3413 | ТП 145 | Суджанский РЭС | Курская область | М.Локнянский с/с. | 10/0,4 | 0.1 | 0 | отсутствует
3414 | ТП 1413 1/160 Н.Борки | Горшеченский РЭС | Курская область | Нижнеборковский с/с. | 10/0,4 | 0.16 | 0.0058569 | отсутствует
3415 | ТП 1413 2/250 Сосновка | Горшеченский РЭС | Курская область | Сосновский с/с. | 10/0,4 | 0.25 | 0.0056736 | отсутствует
3416 | КТП-10кВ 7705 6/63 | Суджанский РЭС | Курская область | Заолешенский с/с. | 10/0,4 | 0.063 | 0 | отсутствует
3417 | ТП 147 | Суджанский РЭС | Курская область | Свердликовский с/с. | 10/0,4 | 0.63 | 0 | отсутствует
3418 | ТП 148 | Суджанский РЭС | Курская область | Свердликовский с/с. | 10/0,4 | 0.1 | 0 | отсутствует
3419 | ТП 147 | Касторенский РЭС | Курская область | Жерновецкий с/с. | 10/0,4 | 0.4 | 0.00019583 | отсутствует
3420 | ТП 149 | Суджанский РЭС | Курская область | Свердликовский с/с. | 10/0,4 | 0.1 | 0 | отсутствует
3421 | ТП 150 | Суджанский РЭС | Курская область | М.Локнянский с/с. | 10/0,4 | 0.063 | 0 | отсутствует
3422 | ТП 149 | Касторенский РЭС | Курская область | Жерновецкий с/с. | 10/0,4 | 0.1 | 0.0023583 | отсутствует
3423 | ТП 151 | Суджанский РЭС | Курская область | Свердликовский с/с. | 10/0,4 | 0.063 | 0 | отсутствует
3424 | ТП 150 | Касторенский РЭС | Курская область | Жерновецкий с/с. | 10/0,4 | 0.063 | 0.0025625 | отсутствует
3425 | ТП 118 | Солнцевский РЭС | Курская область | Ивановский с/с. | 10/0,4 | 0.063 | 0.017361 | отсутствует
3426 | ТП 151 | Касторенский РЭС | Курская область | Жерновецкий с/с. | 10/0,4 | 0.16 | 0.0064292 | отсутствует
3427 | ТП 152 | Касторенский РЭС | Курская область | Жерновецкий с/с. | 10/0,4 | 0.1 | 0.016765 | отсутствует
3428 | ТП 153 | Касторенский РЭС | Курская область | Жерновецкий с/с. | 10/0,4 | 0.1 | 0.011874 | отсутствует
3429 | ТП 119 | Солнцевский РЭС | Курская область | Ивановский с/с. | 10/0,4 | 0.04 | 0.0095347 | отсутствует
3430 | СТП 120 | Солнцевский РЭС | Курская область | Ивановский с/с. | 10/0,4 | 0.04 | 0.0344 | отсутствует
3431 | ТП 002 | Пристенский РЭС | Курская область | Котовский с/с. | 10/0,4 | 0.16 | 0.026349 | отсутствует
3432 | КТП 222 | Солнцевский РЭС | Курская область | Зуевский с/с. | 10/0,4 | 0.25 | 0.0255 | отсутствует
3433 | ТП 001 | Пристенский РЭС | Курская область | Котовский с/с. | 10/0,4 | 0.063 | 0.023511 | отсутствует
3434 | ТП 003 | Пристенский РЭС | Курская область | Котовский с/с. | 10/0,4 | 0.04 | 0.0069028 | отсутствует
3435 | ТП 369 Пигарев Белица (117 1/100 ар) | Беловский РЭС | Курская область | Беловский с/с | 10/0,4 | 0.1 | 0.0024556 | отсутствует
3436 | ТП 026 (117 10/100) | Беловский РЭС | Курская область | Беловский с/с | 10/0,4 | 0.1 | 0.022379 | отсутствует
3437 | ТП 027 (117 9/160 Аренда) | Беловский РЭС | Курская область | Беловский с/с | 10/0,4 | 0.16 | 0.028125 | отсутствует
3438 | ТП 033 (117 7/100 Аренда) | Беловский РЭС | Курская область | Беловский с/с | 10/0,4 | 0.1 | 0.013611 | отсутствует
3439 | ТП 005 | Пристенский РЭС | Курская область | Котовский с/с. | 10/0,4 | 0.063 | 0.0073486 | отсутствует
3440 | ТП 032 БРЭС (117 6/250) | Беловский РЭС | Курская область | Беловский с/с | 10/0,4 | 0.25 | 0.00054861 | отсутствует
3441 | ТП 006 | Пристенский РЭС | Курская область | Котовский с/с. | 10/0,4 | 0.04 | 0.0019319 | отсутствует
3442 | ТП 007 | Пристенский РЭС | Курская область | Котовский с/с. | 10/0,4 | 0.063 | 0.00085694 | отсутствует
3443 | ТП 008 | Пристенский РЭС | Курская область | Котовский с/с. | 10/0,4 | 0.063 | 0.015892 | отсутствует
3444 | ТП 1123 1/100 Сосновка | Горшеченский РЭС | Курская область | Сосновский с/с. | 10/0,4 | 0.1 | 0.0069639 | отсутствует
3445 | ТП 009 | Пристенский РЭС | Курская область | Котовский с/с. | 10/0,4 | 0.25 | 0.0044583 | отсутствует
3446 | ТП 1123 2/100 Сосновка | Горшеченский РЭС | Курская область | Сосновский с/с. | 10/0,4 | 0.1 | 0.0080278 | отсутствует
3447 | ТП 010 | Пристенский РЭС | Курская область | Котовский с/с. | 10/0,4 | 0.25 | 0.00195 | отсутствует
3448 | ТП 1123 3/63 Сосновка | Горшеченский РЭС | Курская область | Сосновский с/с. | 10/0,4 | 0.063 | 0.0027292 | отсутствует
3449 | ТП 1123 4/100 Сосновка | Горшеченский РЭС | Курская область | Сосновский с/с. | 10/0,4 | 0.1 | 0.014229 | отсутствует
3450 | ТП 1123 6/100 Сосновка | Горшеченский РЭС | Курская область | Сосновский с/с. | 10/0,4 | 0.1 | 0.0015889 | отсутствует
3451 | ТП 1123 7/63 Сосновка | Горшеченский РЭС | Курская область | Сосновский с/с. | 10/0,4 | 0.063 | 0.013531 | отсутствует
3452 | ТП 1123 8/63 Колодезь | Горшеченский РЭС | Курская область | Сосновский с/с. | 10/0,4 | 0.063 | 0.00024444 | отсутствует
3453 | ТП 1123 9/100 Сосновка | Горшеченский РЭС | Курская область | Сосновский с/с. | 10/0,4 | 0.1 | 0.0032333 | отсутствует
3454 | ТП 1123 11/40 | Горшеченский РЭС | Курская область | Сосновский с/с. | 10/0,4 | 0.04 | 0.0020583 | отсутствует
3455 | ТП 1123 12/40 Сосновка | Горшеченский РЭС | Курская область | Сосновский с/с. | 10/0,4 | 0.04 | 0.0010667 | отсутствует
3456 | ТП 012 | Пристенский РЭС | Курская область | Бобрышовский с/с. | 10/0,4 | 0.25 | 0.022782 | отсутствует
3457 | ТП 013 | Пристенский РЭС | Курская область | Бобрышовский с/с. | 10/0,4 | 0.1 | 0.0093042 | отсутствует
3458 | ТП 014 | Пристенский РЭС | Курская область | Бобрышовский с/с. | 10/0,4 | 0.04 | 0.011168 | отсутствует
3459 | ТП 015 | Пристенский РЭС | Курская область | Котовский с/с. | 10/0,4 | 0.025 | 0.0030611 | отсутствует
3460 | ТП 016 | Пристенский РЭС | Курская область | Бобрышовский с/с. | 10/0,4 | 0.16 | 0.010265 | отсутствует
3461 | ТП 017 | Пристенский РЭС | Курская область | Бобрышовский с/с. | 10/0,4 | 0.1 | 0.0069194 | отсутствует
3462 | ТП 1126 2/63 Сосновка | Горшеченский РЭС | Курская область | Сосновский с/с. | 10/0,4 | 0.063 | 0.0062597 | отсутствует
3463 | ТП 1126 3/63 Сосновка | Горшеченский РЭС | Курская область | Сосновский с/с. | 10/0,4 | 0.063 | 0.00088194 | отсутствует
3464 | ТП 1126 5/40 Сосновка | Горшеченский РЭС | Курская область | Сосновский с/с. | 10/0,4 | 0.04 | 0.0044111 | отсутствует
3465 | ТП 019 | Пристенский РЭС | Курская область | Бобрышовский с/с. | 10/0,4 | 0.16 | 0.022749 | отсутствует
3466 | ТП 1126 6/100 Сосновка | Горшеченский РЭС | Курская область | Сосновский с/с. | 10/0,4 | 0.1 | 0.0012347 | отсутствует
3467 | ТП 020 | Пристенский РЭС | Курская область | Бобрышовский с/с. | 10/0,4 | 0.025 | 0.00088889 | отсутствует
3468 | ТП 021 | Пристенский РЭС | Курская область | Бобрышовский с/с. | 10/0,4 | 0.1 | 0.016719 | отсутствует
3469 | ТП 022 | Пристенский РЭС | Курская область | Бобрышовский с/с. | 10/0,4 | 0.1 | 0.020796 | отсутствует
3470 | ТП 023 | Пристенский РЭС | Курская область | Бобрышовский с/с. | 10/0,4 | 0.25 | 0.02764 | отсутствует
3471 | ТП 024 | Пристенский РЭС | Курская область | Бобрышовский с/с. | 10/0,4 | 0.04 | 0.00055556 | отсутствует
3472 | ТП 025 | Пристенский РЭС | Курская область | Бобрышовский с/с. | 10/0,4 | 0.16 | 0.012242 | отсутствует
3473 | ТП 027 | Пристенский РЭС | Курская область | Бобрышовский с/с. | 10/0,4 | 0.063 | 0.0018417 | отсутствует
3474 | ТП 026 | Пристенский РЭС | Курская область | Бобрышовский с/с. | 10/0,4 | 0.16 | 0.011113 | отсутствует
3475 | ТП 028 | Пристенский РЭС | Курская область | Бобрышовский с/с. | 10/0,4 | 0.1 | 0.0063722 | отсутствует
3476 | ТП 029 | Пристенский РЭС | Курская область | Бобрышовский с/с. | 10/0,4 | 0.1 | 0.011369 | отсутствует
3477 | ТП 030 | Пристенский РЭС | Курская область | Бобрышовский с/с. | 10/0,4 | 0.04 | 0.012985 | отсутствует
3478 | ТП 032 | Пристенский РЭС | Курская область | Бобрышовский с/с. | 10/0,4 | 0.1 | 0.013392 | отсутствует
3479 | ТП 033 | Пристенский РЭС | Курская область | Бобрышовский с/с. | 10/0,4 | 0.1 | 0.0034306 | отсутствует
3480 | ТП 034 | Пристенский РЭС | Курская область | Бобрышовский с/с. | 10/0,4 | 0.16 | 0.0060417 | отсутствует
3481 | ТП 035 | Пристенский РЭС | Курская область | СреднеОльшанский с/с. | 10/0,4 | 0.16 | 0.016682 | отсутствует
3482 | ТП 036 | Пристенский РЭС | Курская область | Бобрышовский с/с. | 10/0,4 | 0.04 | 0.0072236 | отсутствует
3483 | ТП 037 | Пристенский РЭС | Курская область | Бобрышовский с/с. | 10/0,4 | 0.16 | 0.00070556 | отсутствует
3484 | ТП 038 | Пристенский РЭС | Курская область | СреднеОльшанский с/с. | 10/0,4 | 0.1 | 6.25e-05 | отсутствует
3485 | ТП 043 | Пристенский РЭС | Курская область | Бобрышовский с/с. | 10/0,4 | 0.063 | 0.0063 | отсутствует
3486 | ТП 044 | Пристенский РЭС | Курская область | Бобрышовский с/с. | 10/0,4 | 0.063 | 0.0039667 | отсутствует
3487 | ТП 045 | Пристенский РЭС | Курская область | Бобрышовский с/с. | 10/0,4 | 0.04 | 0.0010222 | отсутствует
3488 | ТП 048 | Пристенский РЭС | Курская область | Сазановский с/с. | 10/0,4 | 0.04 | 0.0030097 | отсутствует
3489 | ТП 049 | Пристенский РЭС | Курская область | Сазановский с/с. | 10/0,4 | 0.25 | 0.00022083 | отсутствует
3490 | ТП 050 | Пристенский РЭС | Курская область | Сазановский с/с. | 10/0,4 | 0.063 | 0 | отсутствует
3491 | ТП 051 | Пристенский РЭС | Курская область | Сазановский с/с. | 10/0,4 | 0.16 | 0.011478 | отсутствует
3492 | ТП 052 | Пристенский РЭС | Курская область | Черновецкий с/с. | 10/0,4 | 0.16 | 0.0025778 | отсутствует
3493 | ТП 053 | Пристенский РЭС | Курская область | Сазановский с/с. | 10/0,4 | 0.04 | 0.0014278 | отсутствует
3494 | ТП 054 | Пристенский РЭС | Курская область | Сазановский с/с. | 10/0,4 | 0.1 | 0.011742 | отсутствует
3495 | ТП 055 | Пристенский РЭС | Курская область | Сазановский с/с. | 10/0,4 | 0.16 | 0.015422 | отсутствует
3496 | ТП 057 | Пристенский РЭС | Курская область | Сазановский с/с. | 10/0,4 | 0.4 | 0.0067667 | отсутствует
3497 | ТП 058 | Пристенский РЭС | Курская область | Сазановский с/с. | 10/0,4 | 0.25 | 0.02116 | отсутствует
3498 | ТП 059 | Пристенский РЭС | Курская область | Сазановский с/с. | 10/0,4 | 0.1 | 0.0067583 | отсутствует
3499 | ТП 060 | Пристенский РЭС | Курская область | Сазановский с/с. | 10/0,4 | 0.25 | 0.01759 | отсутствует
3500 | ТП 061 | Пристенский РЭС | Курская область | Сазановский с/с. | 10/0,4 | 0.1 | 0.0043625 | отсутствует
3501 | ТП 122 | Солнцевский РЭС | Курская область | Шумаковский с/с. | 10/0,4 | 0.25 | 0.0037625 | отсутствует
3502 | ТП 123 | Солнцевский РЭС | Курская область | Шумаковский с/с. | 10/0,4 | 0.1 | 0.021947 | отсутствует
3503 | ТП 124 | Солнцевский РЭС | Курская область | Шумаковский с/с. | 10/0,4 | 0.25 | 0.01425 | отсутствует
3504 | ТП 063 | Пристенский РЭС | Курская область | Кировский с/с. | 10/0,4 | 0.1 | 0.01244 | отсутствует
3505 | ТП 064 | Пристенский РЭС | Курская область | Кировский с/с. | 10/0,4 | 0.16 | 0.028333 | отсутствует
3506 | КТП 126 | Солнцевский РЭС | Курская область | Шумаковский с/с. | 10/0,4 | 0.063 | 0.0049639 | отсутствует
3507 | ТП 065 | Пристенский РЭС | Курская область | Кировский с/с. | 10/0,4 | 0.16 | 0.010235 | отсутствует
3508 | ТП 127 | Солнцевский РЭС | Курская область | Шумаковский с/с. | 10/0,4 | 0.25 | 0.0080667 | отсутствует
3509 | ТП 066 | Пристенский РЭС | Курская область | Кировский с/с. | 10/0,4 | 0.1 | 0.010267 | отсутствует
3510 | ТП 067 | Пристенский РЭС | Курская область | Кировский с/с. | 10/0,4 | 0.16 | 0.011843 | отсутствует
3511 | ТП 068 | Пристенский РЭС | Курская область | Кировский с/с. | 10/0,4 | 0.16 | 0.02999 | отсутствует
3512 | ТП 129 | Солнцевский РЭС | Курская область | Шумаковский с/с. | 10/0,4 | 0.1 | 0.0035931 | отсутствует
3513 | ТП 069 | Пристенский РЭС | Курская область | Кировский с/с. | 10/0,4 | 0.16 | 0.0021819 | отсутствует
3514 | ТП 071 | Пристенский РЭС | Курская область | Кировский с/с. | 10/0,4 | 0.25 | 0.019413 | отсутствует
3515 | ТП 072 | Пристенский РЭС | Курская область | Кировский с/с. | 10/0,4 | 0.25 | 0.044796 | отсутствует
3516 | ТП 130 | Солнцевский РЭС | Курская область | Шумаковский с/с. | 10/0,4 | 0.16 | 0.004925 | отсутствует
3517 | ТП 131 | Солнцевский РЭС | Курская область | Шумаковский с/с. | 10/0,4 | 0.063 | 0.0066597 | отсутствует
3518 | ТП 074 | Пристенский РЭС | Курская область | Кировский с/с. | 10/0,4 | 0.1 | 0.032951 | отсутствует
3519 | ТП 075 | Пристенский РЭС | Курская область | Кировский с/с. | 10/0,4 | 0.16 | 0.012917 | отсутствует
3520 | ТП 076 | Пристенский РЭС | Курская область | Кировский с/с. | 10/0,4 | 0.063 | 0.01254 | отсутствует
3521 | ТП 077 | Пристенский РЭС | Курская область | Кировский с/с. | 10/0,4 | 0.1 | 0.00096806 | отсутствует
3522 | ТП 085 | Пристенский РЭС | Курская область | Кировский с/с. | 10/0,4 | 0.16 | 0.014533 | отсутствует
3523 | ТП 081 | Пристенский РЭС | Курская область | Пристенский с/с. | 10/0,4 | 0.06 | 0.0069667 | отсутствует
3524 | ТП 082 | Пристенский РЭС | Курская область | Нагольновский с/с. | 10/0,4 | 0.16 | 0.014368 | отсутствует
3525 | ТП 083 | Пристенский РЭС | Курская область | Нагольновский с/с. | 10/0,4 | 0.16 | 0.032261 | отсутствует
3526 | ТП 084 | Пристенский РЭС | Курская область | Кировский с/с. | 10/0,4 | 0.025 | 0.0040431 | отсутствует
3527 | ТП 091 | Пристенский РЭС | Курская область | Кировский с/с. | 10/0,4 | 0.25 | 0.020565 | отсутствует
3528 | ТП 089 | Пристенский РЭС | Курская область | Кировский с/с. | 10/0,4 | 0.16 | 0.0278 | отсутствует
3529 | ТП 088 | Пристенский РЭС | Курская область | Кировский с/с. | 10/0,4 | 0.4 | 0.055896 | отсутствует
3530 | ТП 090 | Пристенский РЭС | Курская область | Кировский с/с. | 10/0,4 | 0.25 | 0.031563 | отсутствует
3531 | ТП 086 | Пристенский РЭС | Курская область | Нагольновский с/с. | 10/0,4 | 0.063 | 0.0030444 | отсутствует
3532 | ТП 087 | Пристенский РЭС | Курская область | Пристенский с/с. | 10/0,4 | 0.1 | 0.0016792 | отсутствует
3533 | ТП 116 | Пристенский РЭС | Курская область | Нагольновский с/с. | 10/0,4 | 0.4 | 0.089047 | отсутствует
3534 | ТП 115 | Пристенский РЭС | Курская область | Нагольновский с/с. | 10/0,4 | 0.25 | 0.0024806 | отсутствует
3535 | ТП 112 | Пристенский РЭС | Курская область | Нагольновский с/с. | 10/0,4 | 0.16 | 0.032172 | отсутствует
3536 | ТП 113 | Пристенский РЭС | Курская область | Нагольновский с/с. | 10/0,4 | 0.063 | 0.0093194 | отсутствует
3537 | ТП 123 | Пристенский РЭС | Курская область | Нагольновский с/с. | 10/0,4 | 0.06 | 0.0029097 | отсутствует
3538 | ТП 336 22/100 | Мантуровский РЭС | Курская область | Засеймский с/с. | 10/0,4 | 0.1 | 0.015093 | отсутствует
3539 | КТП-413.14-3/250 Правление Водозабор | Курский РЭС | Курская область | п Черемушки правление | 10/0,4 | 0.25 | 0.046072 | отсутствует
3540 | ТП 632 1/100 (ТП 184) | Черемисиновский РЭС | Курская область | Стакановский с/с. | 10/0,4 | 0.1 | 0.0049431 | отсутствует
3541 | КТП-10кВ № 20506-02/63 | Рыльский РЭС | Курская область | Крупецкой с/с. | 10/0,4 | 0.063 | 0.063 | отсутствует
3542 | КТП-10кВ №20506-04/100 | Рыльский РЭС | Курская область | Крупецкой с/с. | 10/0,4 | 0.1 | 0.020536 | отсутствует
3543 | КТП-10кВ №20506-05/40 | Рыльский РЭС | Курская область | Крупецкой с/с. | 10/0,4 | 0.04 | 0.0098063 | отсутствует
3544 | КТП-10кВ №20506-07/100 | Рыльский РЭС | Курская область | Козинский с/с. | 10/0,4 | 0.1 | 0.0080862 | отсутствует
3545 | ТП 632 5/160 (ТП 188) | Черемисиновский РЭС | Курская область | Стакановский с/с | 10/0,4 | 0.16 | 0.0022236 | отсутствует
3546 | КТП-10кВ №2161-01-60 | Рыльский РЭС | Курская область | Козинский с/с. | 10/0,4 | 0.06 | 0.0516 | отсутствует
3547 | КТП-10кВ №2215-01/100 | Рыльский РЭС | Курская область | Никольниковский с/с. | 10/0,4 | 0.1 | 0.063 | отсутствует
3548 | КТП-10кВ №2215-03/100 | Рыльский РЭС | Курская область | Никольниковский с/с. | 10/0,4 | 0.1 | 0.086 | отсутствует
3549 | ЗТП-10/04 кВ -2216-03-63 кВа | Рыльский РЭС | Курская область | Никольниковский с/с. | 10/0,4 | 0.063 | 0.05103 | отсутствует
3550 | КТП-10кВ №2216-04/100 | Рыльский РЭС | Курская область | Никольниковский с/с. | 10/0,4 | 0.1 | 0.048577 | отсутствует
3551 | КТП-10кВ №2216-05/100 | Рыльский РЭС | Курская область | Никольниковский с/с. | 10/0,4 | 0.1 | 0.032678 | отсутствует
3552 | ЗТП №117 п.Тим ул.Димитрова(РТП) | Тимский РЭС | Курская область | п.Тим, ул.Куйбышева | 10/0,4 | 0.25 | 0.019193 | отсутствует
3553 | КТП-10кВ №2216-07/160 | Рыльский РЭС | Курская область | Никольниковский с/с. | 10/0,4 | 0.16 | 0.057042 | отсутствует
3554 | КТП-10кВ №2118-03/100 | Рыльский РЭС | Курская область | Некрасовский с/с. | 10/0,4 | 0.1 | 0.016798 | отсутствует
3555 | КТП-10кВ №2118-04/100 | Рыльский РЭС | Курская область | Некрасовский с/с. | 10/0,4 | 0.1 | 0.0057304 | отсутствует
3556 | ТП 632 8/63 (ТП 191) | Черемисиновский РЭС | Курская область | Стакановский с/с. | 10/0,4 | 0.063 | 0.0035167 | отсутствует
3557 | КТП-10кВ №2118-05/60 | Рыльский РЭС | Курская область | Некрасовский с/с. | 10/0,4 | 0.06 | 0.030801 | отсутствует
3558 | КТП-10кВ №2118-06/250 | Рыльский РЭС | Курская область | Некрасовский с/с. | 10/0,4 | 0.25 | 0.016889 | отсутствует
3559 | ТП 336 23/100 | Мантуровский РЭС | Курская область | Засеймский с/с. | 10/0,4 | 0.1 | 0.015096 | отсутствует
3560 | КТП-10кВ №2116-01/63 | Рыльский РЭС | Курская область | Некрасовский с/с. | 10/0,4 | 0.063 | 0.05418 | отсутствует
3561 | ЗТП-10кВ №2116-02/400 (№163) зерносклад | Рыльский РЭС | Курская область | Некрасовский с/с. | 10/0,4 | 0.06 | 0.010139 | отсутствует
3562 | КТП-10кВ №2116-03/60 | Рыльский РЭС | Курская область | Некрасовский с/с. | 10/0,4 | 0.06 | 0 | отсутствует
3563 | КТП-10кВ №2111-01/160 | Рыльский РЭС | Курская область | Некрасовский с/с. | 10/0,4 | 0.063 | 0.023865 | отсутствует
3564 | КТП-10кВ №2111-02/100 | Рыльский РЭС | Курская область | Некрасовский с/с. | 10/0,4 | 0.1 | 0.030297 | отсутствует
3565 | ТП 336 24/160 | Мантуровский РЭС | Курская область | Засеймский с/с. | 10/0,4 | 0.16 | 0.0039653 | отсутствует
3566 | КТП-10кВ №2111-03/100 | Рыльский РЭС | Курская область | Некрасовский с/с. | 10/0,4 | 0.1 | 0.049339 | отсутствует
3567 | ТП 632 4/63 (ТП 187) | Черемисиновский РЭС | Курская область | Стакановский с/с | 10/0,4 | 0.063 | 0.0034861 | отсутствует
3568 | КТП-10кВ №2111-04/63 | Рыльский РЭС | Курская область | Некрасовский с/с. | 10/0,4 | 0.063 | 0.0070369 | отсутствует
3569 | КТП-10кВ №2123-02/60 | Рыльский РЭС | Курская область | Некрасовский с/с. | 10/0,4 | 0.06 | 0.0486 | отсутствует
3570 | ТП 632 2/100 (ТП 185) | Черемисиновский РЭС | Курская область | Стакановский с/с | 10/0,4 | 0.063 | 0.0016958 | отсутствует
3571 | КТП-10/04 кВ 2217-01-400 кВа, СПК "Русь" | Рыльский РЭС | Курская область | Нехаевский с/с. | 10/0,4 | 0.4 | 0.013579 | отсутствует
3572 | КТП-10кВ №2217-02/100 | Рыльский РЭС | Курская область | Нехаевский с/с. | 10/0,4 | 0.1 | 0.012308 | отсутствует
3573 | КТП-10кВ №2217-03/30 | Рыльский РЭС | Курская область | Нехаевский с/с. | 10/0,4 | 0.03 | 0.011436 | отсутствует
3574 | КТП-10кВ №2217-04/160 | Рыльский РЭС | Курская область | Нехаевский с/с. | 10/0,4 | 0.16 | 0.1376 | отсутствует
3575 | КТП-10/04кВ 173 х. Белый | Солнцевский РЭС | Курская область | Субботинский с/с. | 10/0,4 | 0.04 | 0.00074167 | отсутствует
3576 | КТП-10кВ №2181-01/100 | Рыльский РЭС | Курская область | Нехаевский с/с. | 10/0,4 | 0.1 | 0.023971 | отсутствует
3577 | ТП 022 п.Тим ЦРБ | Тимский РЭС | Курская область | п.Тим | 10/0,4 | 0.32 | 0.024178 | отсутствует
3578 | КТП-10/04кВ 177 д. Самсоновка | Солнцевский РЭС | Курская область | Субботинский с/с. | 10/0,4 | 0.1 | 0.0019722 | отсутствует
3579 | КТП-10кВ №2181-02/100 | Рыльский РЭС | Курская область | Нехаевский с/с. | 10/0,4 | 0.1 | 0.1 | отсутствует
3580 | ТП 1002 х. Семидесный | Курский РЭС | Курская область | Винниковский с/с. | 10/0,4 | 0.1 | 0.0046306 | отсутствует
3581 | ТП 632 12/63 (ТП 194) | Черемисиновский РЭС | Курская область | Стакановский с/с | 10/0,4 | 0.1 | 0.013511 | отсутствует
3582 | КТП-10кВ №2181-03/160 | Рыльский РЭС | Курская область | Нехаевский с/с. | 10/0,4 | 0.16 | 0.0099324 | отсутствует
3583 | ТП 099 (414.15-3/63) д.Гремячка | Курский РЭС | Курская область | Моковский с/с. | 10/0,4 | 0.063 | 0.0077889 | отсутствует
3584 | ТП 098 414.01 д. Гремячка | Курский РЭС | Курская область | Моковский с/с. | 10/0,4 | 0.16 | 0.056665 | отсутствует
3585 | ТП 632 6/160 (ТП 189) | Черемисиновский РЭС | Курская область | Стакановский с/с | 10/0,4 | 0.16 | 0.0075 | отсутствует
3586 | КТП-10/04кВ 175 д. Самсоновка | Солнцевский РЭС | Курская область | Субботинский с/с. | 10/0,4 | 0.16 | 0.024268 | отсутствует
3587 | ТП 111 (414.15-19/63 с/о "Курск")160кВА | Курский РЭС | Курская область | г.Курск | 10/0,4 | 0.16 | 0.034885 | отсутствует
3588 | ТП 112 (414.15-20/160 с/о "Курск") | Курский РЭС | Курская область | г.Курск | 10/0,4 | 0.16 | 0.01464 | отсутствует
3589 | ТП 107 (414.15-14/63 с/о "Курск") | Курский РЭС | Курская область | г.Курск | 10/0,4 | 0.063 | 0.029218 | отсутствует
3590 | ТП 590 (414.15-15/160 с/о "Курск") | Курский РЭС | Курская область | г.Курск | 10/0,4 | 0.16 | 0.10066 | отсутствует
3591 | ТП 108 (414.15-16/100 с/о "Курск") | Курский РЭС | Курская область | Моковский с/с. | 10/0,4 | 0.1 | 0.024175 | отсутствует
3592 | ТП 109 (414.15-17/63 с/о "Курск") | Курский РЭС | Курская область | г.Курск | 10/0,4 | 0.063 | 0.027993 | отсутствует
3593 | ТП 110 (414.15-18/160 с/о "Курск") | Курский РЭС | Курская область | Моковский с/с. | 10/0,4 | 0.16 | 0.020944 | отсутствует
3594 | КТП-10/04кВ 176 с. Субботино | Солнцевский РЭС | Курская область | Субботинский с/с. | 10/0,4 | 0.25 | 0.0078486 | отсутствует
3595 | ТП 113 (414.15-21/100 с/о "Курск") | Курский РЭС | Курская область | Моковский с/с. | 10/0,4 | 0.063 | 0.013381 | отсутствует
3596 | ТП 114 (414.15-22/100 с/о "Курск") | Курский РЭС | Курская область | Моковский с/с. | 10/0,4 | 0.1 | 0.0074167 | отсутствует
3597 | КТП-10кВ №2181-04/100 | Рыльский РЭС | Курская область | Нехаевский с/с. | 10/0,4 | 0.1 | 0.017852 | отсутствует
3598 | КТП-10кВ №2181-05/63 | Рыльский РЭС | Курская область | Нехаевский с/с. | 10/0,4 | 0.063 | 0 | отсутствует
3599 | КТП-10кВ №2181-10/100 | Рыльский РЭС | Курская область | Нехаевский с/с. | 10/0,4 | 0.1 | 0.086 | отсутствует
3600 | КТП-10 кВ №2183-01/250 | Рыльский РЭС | Курская область | Нехаевский с/с. | 10/0,4 | 0.25 | 0.02618 | отсутствует
3601 | КТП 62002 01/250 | Кореневский РЭС | Курская область | Шептуховский с/с. | 10/0,4 | 0.25 | 0 | отсутствует
3602 | ТП 632 3/250 (ТП 186) | Черемисиновский РЭС | Курская область | Стакановский с/с | 10/0,4 | 0.25 | 0.016035 | отсутствует
3603 | ТП 336 28/250 | Мантуровский РЭС | Курская область | Засеймский с/с. | 10/0,4 | 0.25 | 0.039899 | отсутствует
3604 | ТП 336 29/250 | Мантуровский РЭС | Курская область | Засеймский с/с. | 10/0,4 | 0.1 | 0.046633 | отсутствует
3605 | КТП 62002 03/160 | Кореневский РЭС | Курская область | Шептуховский с/с. | 10/0,4 | 0.16 | 0 | отсутствует
3606 | ТП 632 10/160 (ТП 193) | Черемисиновский РЭС | Курская область | Стакановский с/с | 10/0,4 | 0.16 | 0.00013889 | отсутствует
3607 | КТП №2183-02/160 | Рыльский РЭС | Курская область | Нехаевский с/с. | 10/0,4 | 0.16 | 0.039437 | отсутствует
3608 | ТП 632 14/160 (ТП 196) | Черемисиновский РЭС | Курская область | Стакановский с/с | 10/0,4 | 0.16 | 0.1376 | отсутствует
3609 | КТП 62001 06/400 | Кореневский РЭС | Курская область | Шептуховский с/с. | 10/0,4 | 0.4 | 0 | отсутствует
3610 | ТП 1003 Отрешково | Курский РЭС | Курская область | Винниковский с/с. | 10/0,4 | 0.16 | 0.038862 | отсутствует
3611 | КТП 62005 02/63 | Кореневский РЭС | Курская область | Шептуховский с/с. | 10/0,4 | 0.063 | 0 | отсутствует
3612 | ТП 041 | Пристенский РЭС | Курская область | Нагольновский с/с. | 10/0,4 | 0.16 | 0.0043125 | отсутствует
3613 | ТП 632 9/100 (ТП 192) | Черемисиновский РЭС | Курская область | Стакановский с/с | 10/0,4 | 0.1 | 0.0027125 | отсутствует
3614 | ТП 389 Среднедорожное | Горшеченский РЭС | Курская область | Среднеапоческий с/с. | 10/0,4 | 0.4 | 0.0037278 | отсутствует
3615 | ТП 632 13/160 (ТП 195) | Черемисиновский РЭС | Курская область | Стакановский с/с | 10/0,4 | 0.16 | 0.0088653 | отсутствует
3616 | ТП 392 | Горшеченский РЭС | Курская область | Среднеапоческий с/с. | 10/0,4 | 0.4 | 0.011014 | отсутствует
3617 | ТП 393 Среднедорожное | Горшеченский РЭС | Курская область | Среднеапоческий с/с. | 10/0,4 | 0.1 | 0.0056458 | отсутствует
3618 | КТП-10/04 кВ 2183-05-60 кВа, СПК "Русь" | Рыльский РЭС | Курская область | Нехаевский с/с. | 10/0,4 | 0.1 | 0.014513 | отсутствует
3619 | КТП 62005 06/63 | Кореневский РЭС | Курская область | Шептуховский с/с. | 10/0,4 | 0.063 | 0 | отсутствует
3620 | КТП 216 | Солнцевский РЭС | Курская область | Зуевский с/с. | 10/0,4 | 0.1 | 0.0090153 | отсутствует
3621 | ТП 635 7/160 (ТП 203) | Черемисиновский РЭС | Курская область | Стакановский с/с. | 10/0,4 | 0.16 | 0.0003 | отсутствует
3622 | ТП 394 Ястребовка | Горшеченский РЭС | Курская область | Среднеапоческий с/с. | 10/0,4 | 0.063 | 0.0047014 | отсутствует
3623 | ТП 1006 ll-Винниково | Курский РЭС | Курская область | Винниковский с/с. | 10/0,4 | 0.04 | 0.016264 | отсутствует
3624 | КТП 62007 06/100 | Кореневский РЭС | Курская область | Шептуховский с/с. | 10/0,4 | 0.1 | 0 | отсутствует
3625 | ТП 395 | Горшеченский РЭС | Курская область | Среднеапоческий с/с. | 10/0,4 | 0.1 | 0.0096653 | отсутствует
3626 | КТП №2183-06/60 | Рыльский РЭС | Курская область | Нехаевский с/с. | 10/0,4 | 0.06 | 0.045122 | отсутствует
3627 | КТП-10кВ №2155-01/60 | Рыльский РЭС | Курская область | Никольниковский с/с. | 10/0,4 | 0.063 | 0.028122 | отсутствует
3628 | ТП 396 | Горшеченский РЭС | Курская область | Среднеапоческий с/с. | 10/0,4 | 0.063 | 0.0075097 | отсутствует
3629 | ТП 397 | Горшеченский РЭС | Курская область | Среднеапоческий с/с. | 10/0,4 | 0.16 | 0.0016375 | отсутствует
3630 | КТП 1008/160 l-Винниково | Курский РЭС | Курская область | Винниковский с/с. | 10/0,4 | 0.16 | 0.028356 | отсутствует
3631 | ТП 399 | Горшеченский РЭС | Курская область | Среднеапоческий с/с. | 10/0,4 | 0.16 | 0.0050556 | отсутствует
3632 | ТП 324 3/100 | Горшеченский РЭС | Курская область | Барановский с/с. | 10/0,4 | 0.1 | 0.010324 | отсутствует
3633 | ТП 401 | Горшеченский РЭС | Курская область | Среднеапоческий с/с. | 10/0,4 | 0.1 | 0.0043528 | отсутствует
3634 | ТП 402 Головище | Горшеченский РЭС | Курская область | Среднеапоческий с/с. | 10/0,4 | 0.16 | 0.00091528 | отсутствует
3635 | ЗТП 62007 01/250 | Кореневский РЭС | Курская область | Шептуховский с/с. | 10/0,4 | 0.5 | 0 | отсутствует
3636 | ТП 635 3/160 (ТП 199) | Черемисиновский РЭС | Курская область | Стакановский с/с. | 10/0,4 | 0.16 | 0.017375 | отсутствует
3637 | ТП 324 4/400 Ястребовка | Горшеченский РЭС | Курская область | Барановский с/с. | 10/0,4 | 0.4 | 0.0017264 | отсутствует
3638 | ТП 635 11/160 (ТП 207) | Черемисиновский РЭС | Курская область | Стакановский с/с. | 10/0,4 | 0.16 | 0.0065722 | отсутствует
3639 | ТП 400 Среднедорожное | Горшеченский РЭС | Курская область | Среднеапоческий с/с. | 10/0,4 | 0.063 | 0.015068 | отсутствует
3640 | КТП-10кВ №2155-02/250 | Рыльский РЭС | Курская область | Никольниковский с/с. | 10/0,4 | 0.25 | 0.057198 | отсутствует
3641 | КТП-10кВ №2155-03/100 | Рыльский РЭС | Курская область | Никольниковский с/с. | 10/0,4 | 0.1 | 0.01249 | отсутствует
3642 | ТП 324 5/100 Ястребовка | Горшеченский РЭС | Курская область | Барановский с/с. | 10/0,4 | 0.1 | 0.0051208 | отсутствует
3643 | КТП 003 | Солнцевский РЭС | Курская область | Бунинский с/с. | 10/0,4 | 0.063 | 0.010967 | отсутствует
3644 | КТП-10кВ №2155-04/100 | Рыльский РЭС | Курская область | Никольниковский с/с. | 10/0,4 | 0.1 | 0.022564 | отсутствует
3645 | КТП 62007 07/63 | Кореневский РЭС | Курская область | Шептуховский с/с. | 10/0,4 | 0.25 | 0 | отсутствует
3646 | ТП 324 6/100 Ястребовка | Горшеченский РЭС | Курская область | Барановский с/с. | 10/0,4 | 0.063 | 0.013793 | отсутствует
3647 | КТП-10кВ №2155-05/63 | Рыльский РЭС | Курская область | Никольниковский с/с. | 10/0,4 | 0.063 | 0.05103 | отсутствует
3648 | КТП-10кВ №2157-02/60 | Рыльский РЭС | Курская область | Никольниковский с/с. | 10/0,4 | 0.06 | 0.0516 | отсутствует
3649 | ТП 635 6/160 (ТП 202) | Черемисиновский РЭС | Курская область | Стакановский с/с. | 10/0,4 | 0.16 | 0.0027153 | отсутствует
3650 | КТП-10кВ №2157-03/160 | Рыльский РЭС | Курская область | Никольниковский с/с. | 10/0,4 | 0.16 | 0.019113 | отсутствует
3651 | КТП-10кВ №2157-05/100 | Рыльский РЭС | Курская область | Никольниковский с/с. | 10/0,4 | 0.1 | 0.086 | отсутствует
3652 | ТП 336 30/250 | Мантуровский РЭС | Курская область | Засеймский с/с. | 10/0,4 | 0.1 | 0.0086375 | отсутствует
3653 | ТП 145 415.08 | Курский РЭС | Курская область | Моковский с/с., д.Моква | 10/0,4 | 0.25 | 0.031339 | отсутствует
3654 | КТП 004 | Солнцевский РЭС | Курская область | Бунинский с/с. | 10/0,4 | 0.1 | 0.0040819 | отсутствует
3655 | ТП 146 415.08 д.2-я Моква Белый Аист | Курский РЭС | Курская область | Моковский с/с., д.Моква | 10/0,4 | 0.25 | 0.060504 | отсутствует
3656 | ТП 150 415.08-6/100 х.Зубков | Курский РЭС | Курская область | Моковский с/с., х.Зубков | 10/0,4 | 0.16 | 0.078287 | отсутствует
3657 | ТП 151 415.08 х.Зубков | Курский РЭС | Курская область | Моковский с/с., х.Зубков | 10/0,4 | 0.16 | 0.048278 | отсутствует
3658 | КТП 1109 Троица-школа | Курский РЭС | Курская область | Бесединский с/с. | 10/0,4 | 0.1 | 0.013592 | отсутствует
3659 | ТП 006 | Медвенский РЭС | Курская область | Высокский с/с., с.Сафоновка | 10/0,4 | 0.063 | 0 | отсутствует
3660 | ТП 147 415.08 3/160 Турбаза "Сейм" | Курский РЭС | Курская область | г.Курск | 10/0,4 | 0.16 | 0.018511 | отсутствует
3661 | ТП 635 1/100 (ТП 197) | Черемисиновский РЭС | Курская область | Стакановский с/с. | 10/0,4 | 0.1 | 0.028668 | отсутствует
3662 | ТП 383 | Медвенский РЭС | Курская область | Панинский с/с., х.Черниченские Дворы | 10/0,4 | 0.25 | 0.020794 | отсутствует
3663 | КТП 006 | Солнцевский РЭС | Курская область | Бунинский с/с. | 10/0,4 | 0.16 | 0.04799 | отсутствует
3664 | ТП 002 | Медвенский РЭС | Курская область | Высокский с/с., х.Орешное | 10/0,4 | 0.1 | 0.014551 | отсутствует
3665 | ТП 008 | Медвенский РЭС | Курская область | Высокский с/с., д.Андриановка | 10/0,4 | 0.16 | 0.0059222 | отсутствует
3666 | ТП 336 31/100 | Мантуровский РЭС | Курская область | Засеймский с/с. | 10/0,4 | 0.1 | 0.039432 | отсутствует
3667 | ТП 1010 Винниково школа | Курский РЭС | Курская область | Винниковский с/с. | 10/0,4 | 0.25 | 0.018899 | отсутствует
3668 | ТП 007 | Медвенский РЭС | Курская область | Высокский с/с., х.Воробжа | 10/0,4 | 0.063 | 0.0047778 | отсутствует
3669 | ТП 013 | Медвенский РЭС | Курская область | Панинский с/с., д.Николаевка | 10/0,4 | 0.16 | 0.00028472 | отсутствует
3670 | ТП 325 4/100 Нижнедорожное | Горшеченский РЭС | Курская область | Никольский с/с. | 10/0,4 | 0.1 | 0.058632 | отсутствует
3671 | ТП 325 6/250 Нижнедорожное | Горшеченский РЭС | Курская область | Никольский с/с. | 10/0,4 | 0.16 | 0.015654 | отсутствует
3672 | ТП 325 7/160 Никольское | Горшеченский РЭС | Курская область | Никольский с/с. | 10/0,4 | 0.16 | 0.0035736 | отсутствует
3673 | ТП 325 9/160 Никольское | Горшеченский РЭС | Курская область | Никольский с/с. | 10/0,4 | 0.1 | 0.0082944 | отсутствует
3674 | ТП 336 33/100 | Мантуровский РЭС | Курская область | Засеймский с/с. | 10/0,4 | 0.1 | 0.0089653 | отсутствует
3675 | ТП 325 10/250 Никольское | Горшеченский РЭС | Курская область | Никольский с/с. | 10/0,4 | 0.25 | 0.0070472 | отсутствует
3676 | КТП-10 кВ 2157-04-100 кВа,СПК "Нива" | Рыльский РЭС | Курская область | Никольниковский с/с. | 10/0,4 | 0.25 | 0.10728 | отсутствует
3677 | ТП 325 11/160 Никольское | Горшеченский РЭС | Курская область | Никольский с/с. | 10/0,4 | 0.16 | 0.011875 | отсутствует
3678 | ТП 336 34/63 | Мантуровский РЭС | Курская область | Засеймский с/с. | 10/0,4 | 0.063 | 0.0068611 | отсутствует
3679 | ТП 325 12/100 Никольское | Горшеченский РЭС | Курская область | Никольский с/с. | 10/0,4 | 0.1 | 0.0071 | отсутствует
3680 | КТП 187 (416.7) Новые дома | Курский РЭС | Курская область | Новопоселеновский с/с. | 10/0,4 | 0.1 | 0 | отсутствует
3681 | КТП 183 416.05-1/40 Заповедник Дедов лес | Курский РЭС | Курская область | Стрелецкий участок | 10/0,4 | 0.025 | 0.026 | отсутствует
3682 | КТП 007 | Солнцевский РЭС | Курская область | Бунинский с/с. | 10/0,4 | 0.16 | 0.027004 | отсутствует
3683 | КТП 1011 Каменка | Курский РЭС | Курская область | Винниковский с/с. | 10/0,4 | 0.1 | 0.0021681 | отсутствует
3684 | КТП 184 (416.05-2/250 п.Берёзка) | Курский РЭС | Курская область | Новопоселеновский с/с. | 10/0,4 | 0.25 | 0.029104 | отсутствует
3685 | КТП 823 416.05 Мастерские | Курский РЭС | Курская область | Новопоселеновский с/с. | 10/0,4 | 0.4 | 0.020928 | отсутствует
3686 | КТП-10кВ №2157-01-160 | Рыльский РЭС | Курская область | Никольниковский с/с. | 10/0,4 | 0.1 | 0.084746 | отсутствует
3687 | КТП-10кВ №2157-02-100 | Рыльский РЭС | Курская область | Никольниковский с/с. | 10/0,4 | 0.063 | 0.063 | отсутствует
3688 | КТП 2121-01/60 (№123) | Рыльский РЭС | Курская область | Некрасовский с/с. | 10/0,4 | 0.06 | 0.0516 | отсутствует
3689 | ТП-10кВ № 2121-03/100 | Рыльский РЭС | Курская область | Некрасовский с/с. | 10/0,4 | 0.1 | 0.086 | отсутствует
3690 | КТП 1012 Харламовка | Курский РЭС | Курская область | Ноздрачевский с/с. | 10/0,4 | 0.1 | 0.020878 | отсутствует
3691 | КТП-10кВ №2121-04/100 | Рыльский РЭС | Курская область | Некрасовский с/с. | 10/0,4 | 0.06 | 0.008636 | отсутствует
3692 | КТП 2121-05/100 | Рыльский РЭС | Курская область | Некрасовский с/с. | 10/0,4 | 0.1 | 0.015385 | отсутствует
3693 | КТП 1013 Виногробль-ток | Курский РЭС | Курская область | с.Виногробль | 10/0,4 | 0.16 | 0.015304 | отсутствует
3694 | КТП-10кВ №2121-01/100 | Рыльский РЭС | Курская область | Некрасовский с/с. | 10/0,4 | 0.1 | 0.0038993 | отсутствует
3695 | КТП-10кВ №2233-06-100 | Рыльский РЭС | Курская область | Некрасовский с/с | 10/0,4 | 0.1 | 0.086 | отсутствует
3696 | ТП 382 1/160 | Мантуровский РЭС | Курская область | Мантуровский с/с. | 10/0,4 | 0.16 | 0.0044069 | отсутствует
3697 | КТП 008 | Солнцевский РЭС | Курская область | Бунинский с/с. | 10/0,4 | 0.1 | 0.0071458 | отсутствует
3698 | КТП 2195-01/160 | Рыльский РЭС | Курская область | Некрасовский с/с. | 10/0,4 | 0.16 | 0.093624 | отсутствует
3699 | КТП-418.10-1/100 Водокачка | Курский РЭС | Курская область | Брежневский с/с. | 10/0,4 | 0.1 | 0.0044722 | отсутствует
3700 | ЗТП-418.10-4/250 МТФ | Курский РЭС | Курская область | Брежневский с/с. | 10/0,4 | 0.25 | 0.017096 | отсутствует
3701 | ТП 382 2/160 | Мантуровский РЭС | Курская область | Мантуровский с/с. | 10/0,4 | 0.16 | 0.0064736 | отсутствует
3702 | КТП 009 | Солнцевский РЭС | Курская область | Бунинский с/с. | 10/0,4 | 0.16 | 0.00945 | отсутствует
3703 | КТП 1014 Виногробль-школа | Курский РЭС | Курская область | с.Виногробль | 10/0,4 | 0.063 | 0.014778 | отсутствует
3704 | ТП 1015 Виногробль | Курский РЭС | Курская область | с.Виногробль | 10/0,4 | 0.25 | 0.0094917 | отсутствует
3705 | ТП 384 1/160 | Мантуровский РЭС | Курская область | Мантуровский с/с. | 10/0,4 | 0.16 | 0.02441 | отсутствует
3706 | КТП 2195-03/250 | Рыльский РЭС | Курская область | Некрасовский с/с. | 10/0,4 | 0.25 | 0 | отсутствует
3707 | КТП 2195-08/100 | Рыльский РЭС | Курская область | Некрасовский с/с. | 10/0,4 | 0.16 | 0.086 | отсутствует
3708 | ТП 1016 Игначёвка-Обуховка | Курский РЭС | Курская область | с.Виногробль | 10/0,4 | 0.16 | 0.0035819 | отсутствует
3709 | КТП 62001 01/400 | Кореневский РЭС | Курская область | Шептуховский с/с. | 10/0,4 | 0.4 | 0 | отсутствует
3710 | КТП-10/04 кВ 2195-07-60 кВа,СПК "Сейм" | Рыльский РЭС | Курская область | Некрасовский с/с. | 10/0,4 | 0.16 | 0.16 | отсутствует
3711 | КТП-10кВ №133 (2195-08/60) | Рыльский РЭС | Курская область | Некрасовский с/с. | 10/0,4 | 0.1 | 0.1 | отсутствует
3712 | ТП 1017 Новоселовка | Курский РЭС | Курская область | Винниковский с/с. | 10/0,4 | 0.1 | 0.0072375 | отсутствует
3713 | КТП 2121-07/160 | Рыльский РЭС | Курская область | Некрасовский с/с. | 10/0,4 | 0.1 | 0.089165 | отсутствует
3714 | КТП-10кВ №208-93-160 | Рыльский РЭС | Курская область | Ивановский с/с. | 10/0,4 | 0.25 | 0.1376 | отсутствует
3715 | КТП-10кВ №2305-02/100 | Рыльский РЭС | Курская область | Ивановский с/с. | 10/0,4 | 0.1 | 0.1 | отсутствует
3716 | КТП-10кВ №22901-01/100 | Рыльский РЭС | Курская область | Ивановский с/с. | 10/0,4 | 0.1 | 0.1 | отсутствует
3717 | КТП-10кВ №22901-02/160 | Рыльский РЭС | Курская область | Ивановский с/с. | 10/0,4 | 0.16 | 0.16 | отсутствует
3718 | КТП-10кВ №22901-03/100 | Рыльский РЭС | Курская область | Ивановский с/с. | 10/0,4 | 0.1 | 0.054722 | отсутствует
3719 | МТП-10кВ №22901-04/100 | Рыльский РЭС | Курская область | Ивановский с/с. | 10/0,4 | 0.1 | 0.082869 | отсутствует
3720 | КТП-10кВ №22902-01/250 | Рыльский РЭС | Курская область | Ивановский с/с. | 10/0,4 | 0.25 | 0.050393 | отсутствует
3721 | КТП-10кВ №22902-03/160 | Рыльский РЭС | Курская область | Ивановский с/с. | 10/0,4 | 0.16 | 0.16 | отсутствует
3722 | КТП-10кВ №103 (22902-05/100 ) | Рыльский РЭС | Курская область | Ивановский с/с. | 10/0,4 | 0.1 | 0.052835 | отсутствует
3723 | КТП-10кВ №22902-06/63 | Рыльский РЭС | Курская область | Ивановский с/с. | 10/0,4 | 0.063 | 0.05418 | отсутствует
3724 | ЗТП-10кВ №060 (22703-02-320) | Рыльский РЭС | Курская область | Ивановский с/с. | 10/0,4 | 0.32 | 0.07503 | отсутствует
3725 | КТП-10кВ №048 (22701-06/100) | Рыльский РЭС | Курская область | Ивановский с/с. | 10/0,4 | 0.1 | 0.047528 | отсутствует
3726 | КТПК-10кВ №07 (22701-07/100) Евсеенко | Рыльский РЭС | Курская область | Ивановский с/с. | 10/0,4 | 0.16 | 0.16 | отсутствует
3727 | ТП 384 2/100 | Мантуровский РЭС | Курская область | Мантуровский с/с. | 10/0,4 | 0.25 | 0.0056667 | отсутствует
3728 | КТП-10кВ № 052 (22701-08-160) | Рыльский РЭС | Курская область | Ивановский с/с. | 10/0,4 | 0.25 | 0.1403 | отсутствует
3729 | КТП-10 кВ №056 (22701-11/100) | Рыльский РЭС | Курская область | Ивановский с/с. | 10/0,4 | 0.1 | 0.1 | отсутствует
3730 | ТП 188 Школа(416.05-1/100) | Курский РЭС | Курская область | д. Селеховы дворы | 10/0,4 | 0.1 | 0.024244 | отсутствует
3731 | КТП-10 кВ №057 (22701-12/100) | Рыльский РЭС | Курская область | Ивановский с/с. | 10/0,4 | 0.1 | 0.019068 | отсутствует
3732 | ТП 189 (416.05-2/250 д.Сел.дворы) | Курский РЭС | Курская область | Новопоселеновский с/с. | 10/0,4 | 0.25 | 0.029571 | отсутствует
3733 | СКТП 190 416.05-3/400 | Курский РЭС | Курская область | Новопоселеновский с/с. | 10/0,4 | 0.4 | 0.0028625 | отсутствует
3734 | КТП 191 (416.05-4/250 ГАИ) | Курский РЭС | Курская область | Новопоселеновский с/с. | 10/0,4 | 0.25 | 0.026844 | отсутствует
3735 | ТП 021с.Крупец | Дмитриевский РЭС | Курская область | Крупецкой с/с. | 10/0,4 | 0.063 | 0.014733 | отсутствует
3736 | КТП 192 (416.07-5/100 ПТФ новый) | Курский РЭС | Курская область | Новопоселеновский с/с. | 10/0,4 | 0.1 | 0.052094 | отсутствует
3737 | ТП 384 3/250 | Мантуровский РЭС | Курская область | Мантуровский с/с. | 10/0,4 | 0.25 | 0.0069597 | отсутствует
3738 | КТП 722 (416.07-7/100) | Курский РЭС | Курская область | Новопоселеновский с/с. | 10/0,4 | 0.1 | 0.052981 | отсутствует
3739 | КТП 194-416.07-8/160 д.Екатериновка МТФ | Курский РЭС | Курская область | Новопоселеновский с/с. | 10/0,4 | 0.16 | 0.032737 | отсутствует
3740 | КТП 195 (416.07-9/63 д.Екатериновка) | Курский РЭС | Курская область | Новопоселеновский с/с. | 10/0,4 | 0.063 | 0.019863 | отсутствует
3741 | КТП 196 (416.07-10/100 д.Александровка) | Курский РЭС | Курская область | Новопоселеновский с/с. | 10/0,4 | 0.1 | 0.105 | отсутствует
3742 | КТП 197-416.07-11/100 д.Александровка | Курский РЭС | Курская область | Новопоселеновский с/с. | 10/0,4 | 0.1 | 0.0022014 | отсутствует
3743 | КТП 010 | Солнцевский РЭС | Курская область | Бунинский с/с. | 10/0,4 | 0.063 | 0.0096694 | отсутствует
3744 | ЗТП 218 418.15-1/160 Жилпосёлок | Курский РЭС | Курская область | Брежневский с/с. | 10/0,4 | 0.16 | 0.013024 | отсутствует
3745 | КТП-418.15-2/160 цу Разиньково | Курский РЭС | Курская область | Брежневский с/с. | 10/0,4 | 0.16 | 0.010019 | отсутствует
3746 | КТП-418.15 220 4/100 х.Новореченский | Курский РЭС | Курская область | Брежневский с/с. | 10/0,4 | 0.1 | 0.0077778 | отсутствует
3747 | КТП-418.15-5/100 х.Яблочный | Курский РЭС | Курская область | Брежневский с/с. | 10/0,4 | 0.1 | 0.00063472 | отсутствует
3748 | КТП 223 (418.15-7/400 д.Дроняево) | Курский РЭС | Курская область | Брежневский с/с. | 10/0,4 | 0.4 | 0.11398 | отсутствует
3749 | КТП 224 (418.15-8/63) д.Дроняево | Курский РЭС | Курская область | Брежневский с/с. | 10/0,4 | 0.063 | 0.0067056 | отсутствует
3750 | КТП 225 418.15-9/160 д.Дроняево | Курский РЭС | Курская область | Брежневский с/с. | 10/0,4 | 0.16 | 0.025204 | отсутствует
3751 | КТП 227 (418.16-1/63 х.Топорок) | Курский РЭС | Курская область | Брежневский с/с. | 10/0,4 | 0.063 | 0.027535 | отсутствует
3752 | КТП 235 418.16-10/100 д.Брежнево | Курский РЭС | Курская область | Брежневский с/с. | 10/0,4 | 0.1 | 0.022469 | отсутствует
3753 | ТП 236 (418.16-11/63 Гнездилово, Фермер) | Курский РЭС | Курская область | Брежневский с/с. | 10/0,4 | 0.063 | 0.0066694 | отсутствует
3754 | ТП 228 (418.16-3/2х400 МТФ Нетели) | Курский РЭС | Курская область | Брежневский с/с. | 10/0,4 | 0.8 | 0.0094694 | отсутствует
3755 | КТП-418.16-4/250 Гараж | Курский РЭС | Курская область | Брежневский с/с. | 10/0,4 | 0.25 | 0.076632 | отсутствует
3756 | КТП-418.16-5/160 Тр.Стан пром | Курский РЭС | Курская область | Брежневский с/с. | 10/0,4 | 0.1 | 0 | отсутствует
3757 | КТП-418.16-6/250 д.Верхнее Косиново | Курский РЭС | Курская область | Брежневский с/с. | 10/0,4 | 0.25 | 0.031392 | отсутствует
3758 | ТП 232 (418.16-7/250 МТФ Ток) | Курский РЭС | Курская область | Брежневский с/с. | 10/0,4 | 0.25 | 0.00125 | отсутствует
3759 | КТП 233 418.16-8/100 Клуб, школа | Курский РЭС | Курская область | Н.Медведицкий с/с. | 10/0,4 | 0.1 | 0.033538 | отсутствует
3760 | КТП-418.16-9/100 д.Верхнее Косиново | Курский РЭС | Курская область | Брежневский с/с. | 10/0,4 | 0.1 | 0.0361 | отсутствует
3761 | ТП 635 8/100 (ТП 204) | Черемисиновский РЭС | Курская область | Стакановский с/с. | 10/0,4 | 0.1 | 0.0043514 | отсутствует
3762 | ТП 635 12/40 (ТП 208) | Черемисиновский РЭС | Курская область | Стакановский с/с. | 10/0,4 | 0.04 | 0.00067917 | отсутствует
3763 | ТП 114 | Пристенский РЭС | Курская область | Нагольновский с/с. | 10/0,4 | 0.1 | 0.017999 | отсутствует
3764 | ТП 118 | Пристенский РЭС | Курская область | Нагольновский с/с. | 10/0,4 | 0.16 | 0.010885 | отсутствует
3765 | ТП 119 | Пристенский РЭС | Курская область | Нагольновский с/с. | 10/0,4 | 0.25 | 0.028461 | отсутствует
3766 | ТП 120 | Пристенский РЭС | Курская область | Нагольновский с/с. | 10/0,4 | 0.04 | 0.0079653 | отсутствует
3767 | ТП 635 4/100 (ТП 200) | Черемисиновский РЭС | Курская область | Стакановский с/с. | 10/0,4 | 0.1 | 0.0006875 | отсутствует
3768 | ТП 040 | Пристенский РЭС | Курская область | Нагольновский с/с. | 10/0,4 | 0.06 | 0.0036889 | отсутствует
3769 | ТП 635 2/160 (ТП 198) Д | Черемисиновский РЭС | Курская область | Стакановский с/с. | 10/0,4 | 0.16 | 0.1376 | отсутствует
3770 | ТП 124 | Пристенский РЭС | Курская область | Нагольновский с/с. | 10/0,4 | 0.16 | 0.057244 | отсутствует
3771 | ТП 097 | Пристенский РЭС | Курская область | Пристенский с/с. | 10/0,4 | 0.04 | 0.0023861 | отсутствует
3772 | КТП 201-418.01-1/100 Клуб | Курский РЭС | Курская область | Брежневский с/с. | 10/0,4 | 0.1 | 0.01846 | отсутствует
3773 | ТП 104 | Пристенский РЭС | Курская область | Ярыгинский с/с. | 10/0,4 | 0.25 | 0.024447 | отсутствует
3774 | ТП 098 | Пристенский РЭС | Курская область | Ярыгинский с/с. | 10/0,4 | 0.1 | 0.045758 | отсутствует
3775 | ТП 102 | Пристенский РЭС | Курская область | СреднеОльшанский с/с. | 10/0,4 | 0.16 | 0.010843 | отсутствует
3776 | КТП-418.01-7/100 д.Гнездилово | Курский РЭС | Курская область | Брежневский с/с. | 10/0,4 | 0.1 | 0.012247 | отсутствует
3777 | ТП 103 | Пристенский РЭС | Курская область | СреднеОльшанский с/с. | 10/0,4 | 0.04 | 0.0063708 | отсутствует
3778 | КТП-418.01-6/100 д.Потапово | Курский РЭС | Курская область | Брежневский с/с. | 10/0,4 | 0.1 | 0.0055583 | отсутствует
3779 | КТП-418.01-5/100 пром | Курский РЭС | Курская область | х. Шумаковский | 10/0,4 | 0.1 | 0.086 | отсутствует
3780 | ТП 100 | Пристенский РЭС | Курская область | СреднеОльшанский с/с. | 10/0,4 | 0.06 | 0.0025042 | отсутствует
3781 | ТП 101 | Пристенский РЭС | Курская область | СреднеОльшанский с/с. | 10/0,4 | 0.1 | 0.0055778 | отсутствует
3782 | КТП 203 418.01-3/100 д.Толмачево | Курский РЭС | Курская область | Брежневский с/с. | 10/0,4 | 0.1 | 0.010724 | отсутствует
3783 | КТП-418.01-2/100 д.Пахомово | Курский РЭС | Курская область | Брежневский с/с. | 10/0,4 | 0.1 | 0.0023236 | отсутствует
3784 | КТП 208 418.01-8/100 д.2-е Пронское | Курский РЭС | Курская область | Брежневский с/с. | 10/0,4 | 0.1 | 0.0012347 | отсутствует
3785 | ТП 635 5/100 (ТП 201) | Черемисиновский РЭС | Курская область | Стакановский с/с. | 10/0,4 | 0.1 | 0.0082361 | отсутствует
3786 | КТП-418.01-9/100 д.1-е Пронское | Курский РЭС | Курская область | Брежневский с/с. | 10/0,4 | 0.1 | 0.0022292 | отсутствует
3787 | ТП 817 415.10 (63кВа) д.Гремячка | Курский РЭС | Курская область | д.Гремячка | 10/0,4 | 0.1 | 0.052636 | отсутствует
3788 | КТП-418.01-11/100 д.Хреновец | Курский РЭС | Курская область | Брежневский с/с. | 10/0,4 | 0.1 | 0.0033292 | отсутствует
3789 | КТП-418.01-12/100 д.Корелово | Курский РЭС | Курская область | Брежневский с/с. | 10/0,4 | 0.1 | 0.0038306 | отсутствует
3790 | ТП 040 (1313 2/250) | Беловский РЭС | Курская область | Песчанский с/с. | 10/0,4 | 0.25 | 0.078226 | отсутствует
3791 | ТП 636 2/160 (ТП 211) | Черемисиновский РЭС | Курская область | Стакановский с/с. | 10/0,4 | 0.16 | 0.0015028 | отсутствует
3792 | ТП 037 (118 19/100) | Беловский РЭС | Курская область | Песчанский с/с. | 10/0,4 | 0.16 | 0.012318 | отсутствует
3793 | ТП 1004 Отрешково-2 | Курский РЭС | Курская область | с.Отрешково | 10/0,4 | 0.1 | 0.022853 | отсутствует
3794 | ТП 038 (118 1/100) | Беловский РЭС | Курская область | Песчанский с/с. | 10/0,4 | 0.1 | 0.03391 | отсутствует
3795 | ТП 042 (1313 13/160) | Беловский РЭС | Курская область | Песчанский с/с. | 10/0,4 | 0.063 | 0.066 | отсутствует
3796 | ТП 039 (1313 11/160) | Беловский РЭС | Курская область | Песчанский с/с. | 10/0,4 | 0.16 | 0.038703 | отсутствует
3797 | ТП 636 7/160 (ТП 216) | Черемисиновский РЭС | Курская область | Стакановский с/с. | 10/0,4 | 0.16 | 0.0016139 | отсутствует
3798 | ТП 045 (1313 4/100) | Беловский РЭС | Курская область | Песчанский с/с. | 10/0,4 | 0.1 | 0.012335 | отсутствует
3799 | ТП 636 9/160 (ТП 218) | Черемисиновский РЭС | Курская область | Стакановский с/с. | 10/0,4 | 0.16 | 0.033382 | отсутствует
3800 | ТП 7312 2/40 | Суджанский РЭС | Курская область | К.Локнянский с/с. | 10/0,4 | 0.063 | 0 | отсутствует
3801 | КТП 256 (420.10-6/160 п.Солнечный) | Курский РЭС | Курская область | д.Камыши | 10/0,4 | 0.16 | 0.041306 | отсутствует
3802 | КТП 1007 Водяное | Курский РЭС | Курская область | с.Водяное | 10/0,4 | 0.063 | 0.010843 | отсутствует
3803 | ТП 7312 6/100 | Суджанский РЭС | Курская область | Пореченский с/с. | 10/0,4 | 0.25 | 0 | отсутствует
3804 | ТП 636 10/160 (ТП 219) | Черемисиновский РЭС | Курская область | Стакановский с/с. | 10/0,4 | 0.16 | 0.086 | отсутствует
3805 | ТП 7312 7/100 | Суджанский РЭС | Курская область | Пореченский с/с. | 10/0,4 | 0.16 | 0 | отсутствует
3806 | ТП 7312 8/160 | Суджанский РЭС | Курская область | Пореченский с/с. | 10/0,4 | 0.16 | 0 | отсутствует
3807 | КТП 1307 Водяное МТФ | Курский РЭС | Курская область | с.Водяное | 10/0,4 | 0.16 | 0.0014194 | отсутствует
3808 | ТП 636 3/250 (ТП 212) | Черемисиновский РЭС | Курская область | Стакановский с/с. | 10/0,4 | 0.25 | 0.0042333 | отсутствует
3809 | КТП 1009 Богдановка | Курский РЭС | Курская область | с.Виногробль | 10/0,4 | 0.063 | 0.019925 | отсутствует
3810 | ТП 7312 10/100 | Суджанский РЭС | Курская область | Пореченский с/с. | 10/0,4 | 0.1 | 0 | отсутствует
3811 | ТП 193 | Касторенский РЭС | Курская область | Жерновецкий с/с. | 10/0,4 | 0.25 | 0.014161 | отсутствует
3812 | ТП 7312 11/100 | Суджанский РЭС | Курская область | Пореченский с/с. | 10/0,4 | 0.1 | 0 | отсутствует
3813 | ТП 636 4/100 (ТП 213) | Черемисиновский РЭС | Курская область | Стакановский с/с. | 10/0,4 | 0.1 | 0.0068722 | отсутствует
3814 | ТП 036 (118 6/250) | Беловский РЭС | Курская область | Песчанский с/с. | 10/0,4 | 0.16 | 0.036869 | отсутствует
3815 | ТП 7312 12/160 | Суджанский РЭС | Курская область | Пореченский с/с. | 10/0,4 | 0.16 | 0 | отсутствует
3816 | ТП 044 (1313 5/160) | Беловский РЭС | Курская область | Беличанский с/с. | 10/0,4 | 0.16 | 0.037779 | отсутствует
3817 | ТП 194 | Касторенский РЭС | Курская область | Жерновецкий с/с. | 10/0,4 | 0.1 | 0.0010542 | отсутствует
3818 | ТП 7312 13/160 | Суджанский РЭС | Курская область | Пореченский с/с. | 10/0,4 | 0.16 | 0 | отсутствует
3819 | ТП 046 (1313 16/60) | Беловский РЭС | Курская область | Песчанский с/с. | 10/0,4 | 0.063 | 0.025821 | отсутствует
3820 | ТП 7312 14/160 | Суджанский РЭС | Курская область | Пореченский с/с. | 10/0,4 | 0.16 | 0 | отсутствует
3821 | ТП 049 (1313 9) | Беловский РЭС | Курская область | Песчанский с/с. | 10/0,4 | 0.16 | 0.014536 | отсутствует
3822 | ТП 7312 15/250 | Суджанский РЭС | Курская область | Пореченский с/с. | 10/0,4 | 0.1 | 0 | отсутствует
3823 | ТП 195 | Касторенский РЭС | Курская область | Жерновецкий с/с. | 10/0,4 | 0.1 | 0.0076569 | отсутствует
3824 | ТП 047 Ток Черк (1313) | Беловский РЭС | Курская область | Песчанский с/с. | 10/0,4 | 0.063 | 0 | отсутствует
3825 | ТП 050 (1313 20/160) | Беловский РЭС | Курская область | Беловский с/с. | 10/0,4 | 0.16 | 0.040904 | отсутствует
3826 | КТП-420.10-1/63 д.Каменево | Курский РЭС | Курская область | Камышинский с/с. | 10/0,4 | 0.063 | 0.013946 | отсутствует
3827 | ТП 051 (1313 17/100) | Беловский РЭС | Курская область | Песчанский с/с. | 10/0,4 | 0.1 | 0.00645 | отсутствует
3828 | КТП 259 (420.10-9/100 д.Каменка) | Курский РЭС | Курская область | д.Каменево | 10/0,4 | 0.1 | 0.012454 | отсутствует
3829 | КТП 255 420.10-5/160 д.Каменка | Курский РЭС | Курская область | Камышинский с/с. | 10/0,4 | 0.1 | 0.023344 | отсутствует
3830 | ТП 623 (ТП 215) | Черемисиновский РЭС | Курская область | Стакановский с/с. | 10/0,4 | 0.16 | 0.1376 | отсутствует
3831 | ТП 636 5/250 (ТП 214) | Черемисиновский РЭС | Курская область | Стакановский с/с. | 10/0,4 | 0.25 | 0 | отсутствует
3832 | ТП 639 2/250 (ТП 221) | Черемисиновский РЭС | Курская область | Стакановский с/с. | 10/0,4 | 0.25 | 0.0052597 | отсутствует
3833 | ТП 639 5/60 (ТП 224) | Черемисиновский РЭС | Курская область | Стакановский с/с. | 10/0,4 | 0.06 | 0.00014583 | отсутствует
3834 | ТП 639 3/160 (ТП 222) | Черемисиновский РЭС | Курская область | Стакановский с/с. | 10/0,4 | 0.16 | 0.0036403 | отсутствует
3835 | ТП 6312 4/160 (ТП 223) | Черемисиновский РЭС | Курская область | Стакановский с/с. | 10/0,4 | 0.16 | 0 | отсутствует
3836 | ТП 230 | Касторенский РЭС | Курская область | Краснознаменский с/с. | 10/0,4 | 0.25 | 0.020803 | отсутствует
3837 | ТП 232 | Касторенский РЭС | Курская область | Краснознаменский с/с. | 10/0,4 | 0.16 | 0.0079639 | отсутствует
3838 | ТП 233 | Касторенский РЭС | Курская область | Краснознаменский с/с. | 10/0,4 | 0.1 | 0.0037403 | отсутствует
3839 | КТП 237 (420.05-1/100 д.Каменево) | Курский РЭС | Курская область | Камышинский с/с. | 10/0,4 | 0.1 | 0.052208 | отсутствует
3840 | КТП 1018 Липовец м/м | Курский РЭС | Курская область | Ноздрачевский с/с. | 10/0,4 | 0.25 | 0.060597 | отсутствует
3841 | КТП 238 (420.05-2/100 д.Каменево) | Курский РЭС | Курская область | Камышинский с/с. | 10/0,4 | 0.1 | 0.053462 | отсутствует
3842 | ТП 639 1/160 (ТП 220) | Черемисиновский РЭС | Курская область | Стакановский с/с. | 10/0,4 | 0.16 | 0.0061403 | отсутствует
3843 | КТП 239 (420.05-3/100 д.Ушаково) | Курский РЭС | Курская область | Щетинский с/с. | 10/0,4 | 0.1 | 0.00030972 | отсутствует
3844 | ТП 235 | Касторенский РЭС | Курская область | Краснознаменский с/с. | 10/0,4 | 0.25 | 0.012017 | отсутствует
3845 | ТП 247 420.05-11/100 Рыбхоз | Курский РЭС | Курская область | д Селиховы Дворы | 10/0,4 | 0.01 | 0.0018722 | отсутствует
3846 | КТП 241 (420.05-5/100 д.Ушаково) | Курский РЭС | Курская область | Щетинский с/с. | 10/0,4 | 0.1 | 0.021704 | отсутствует
3847 | КТП 242 (420.05-6/100 д.Ушаково) | Курский РЭС | Курская область | Щетинский с/с. | 10/0,4 | 0.1 | 0.042097 | отсутствует
3848 | КТП-420.05-7/63 Скважина | Курский РЭС | Курская область | п. Лазурный | 10/0,4 | 0.063 | 0.00086111 | отсутствует
3849 | КТП 244 420.05-8/160 х.Саблин | Курский РЭС | Курская область | Щетинский с/с. | 10/0,4 | 0.16 | 0.053447 | отсутствует
3850 | КТП 245 (420.05-9/160 д.Саблино) | Курский РЭС | Курская область | Щетинский с/с. | 10/0,4 | 0.16 | 0.066283 | отсутствует
3851 | ТП 238 | Касторенский РЭС | Курская область | Краснознаменский с/с. | 10/0,4 | 0.1 | 0.0066472 | отсутствует
3852 | ТП 167 | Суджанский РЭС | Курская область | Погребской с/с. | 10/0,4 | 0.25 | 0 | отсутствует
3853 | ТП 240 | Касторенский РЭС | Курская область | Краснознаменский с/с. | 10/0,4 | 0.16 | 0.014379 | отсутствует
3854 | ТП 241 | Касторенский РЭС | Курская область | Краснознаменский с/с. | 10/0,4 | 0.1 | 0 | отсутствует
3855 | ТП 047 Горшечное | Горшеченский РЭС | Курская область | Горшеченкий с/с. | 10/0,4 | 0.25 | 0.0069639 | отсутствует
3856 | ТП 623 1/250 (ТП 171) | Черемисиновский РЭС | Курская область | Петровский с/с. | 10/0,4 | 0.25 | 0.0028764 | отсутствует
3857 | ТП 623 2/250 (ТП 172) | Черемисиновский РЭС | Курская область | Петровский с/с. | 10/0,4 | 0.25 | 0.040847 | отсутствует
3858 | ТП 060 | Медвенский РЭС | Курская область | Нижнереутчанский с/с., х.Монастырский | 10/0,4 | 0.04 | 0.0019278 | отсутствует
3859 | ТП 623 8/160 (ТП 177) | Черемисиновский РЭС | Курская область | Петровский с/с. | 10/0,4 | 0.16 | 0.017533 | отсутствует
3860 | ТП 623 4/400 (ТП 174) | Черемисиновский РЭС | Курская область | Петровский с/с. | 10/0,4 | 0.63 | 0.046556 | отсутствует
3861 | ТП 384 4/160 | Мантуровский РЭС | Курская область | Мантуровский с/с. | 10/0,4 | 0.16 | 0.0047792 | отсутствует
3862 | ТП 169 415.09 д.1-я Моква | Курский РЭС | Курская область | Моковский с/с., д.Моква | 10/0,4 | 0.25 | 0.057258 | отсутствует
3863 | ТП 154 415.09 1/100 1-я Моква ул.Весёлая | Курский РЭС | Курская область | Моковский с/с., д.Моква | 10/0,4 | 0.1 | 0.058138 | отсутствует
3864 | ТП 171 | Курский РЭС | Курская область | Моковский с/с., д.Моква | 10/0,4 | 0.04 | 0.0059764 | отсутствует
3865 | ТП 156 3/160 | Курский РЭС | Курская область | Моковский с/с., д.Моква | 10/0,4 | 0.063 | 0.0022847 | отсутствует
3866 | ТП 160 415.09 д.Моква ул.Заречная | Курский РЭС | Курская область | Моковский с/с., д.Моква | 10/0,4 | 0.25 | 0.15217 | отсутствует
3867 | ТП 158 (5/250) 415.09 д.1-я Моква | Курский РЭС | Курская область | Моковский с/с., д.Моква | 10/0,4 | 0.25 | 0.10733 | отсутствует
3868 | ТП 159 (415.09-6/400 ГАЗ АЗС) | Курский РЭС | Курская область | Моковский с/с., д.Моква | 10/0,4 | 0.4 | 0.0085194 | отсутствует
3869 | КТП 1019 Липовец-магазин | Курский РЭС | Курская область | Винниковский с/с. | 10/0,4 | 0.063 | 0.02325 | отсутствует
3870 | ТП 384 5/160 | Мантуровский РЭС | Курская область | Мантуровский с/с. | 10/0,4 | 0.16 | 0.0082708 | отсутствует
3871 | ТП 059 | Медвенский РЭС | Курская область | Нижнереутчанский с/с., х.Танеевка | 10/0,4 | 0.04 | 0.0052597 | отсутствует
3872 | ТП 164 415.09 (12/160) д.1-я Моква | Курский РЭС | Курская область | Моковский с/с., д.Моква | 10/0,4 | 0.16 | 0.034106 | отсутствует
3873 | ТП 587 414.15 1/25 Гремячка | Курский РЭС | Курская область | г.Курск | 10/0,4 | 0.16 | 0.00044583 | отсутствует
3874 | ТП 611 10/100 (ТП 009) | Черемисиновский РЭС | Курская область | Михайловский с/с. | 10/0,4 | 0.1 | 0.017493 | отсутствует
3875 | ТП 611 7/100 (ТП 006) | Черемисиновский РЭС | Курская область | Михайловский с/с. | 10/0,4 | 0.1 | 0.0083014 | отсутствует
3876 | ТП 244 | Касторенский РЭС | Курская область | Котовский с/с. | 10/0,4 | 0.063 | 0.0072375 | отсутствует
3877 | ТП 245 | Касторенский РЭС | Курская область | Котовский с/с. | 10/0,4 | 0.25 | 0.0032694 | отсутствует
3878 | СТП 507 Быково | Горшеченский РЭС | Курская область | Горшеченкий с/с. | 10/0,4 | 0.063 | 0.05418 | отсутствует
3879 | ТП 246 | Касторенский РЭС | Курская область | Котовский с/с. | 10/0,4 | 0.25 | 0.015792 | отсутствует
3880 | ТП 247 | Касторенский РЭС | Курская область | Котовский с/с. | 10/0,4 | 0.1 | 0.0066403 | отсутствует
3881 | ТП 048 Горшечное | Горшеченский РЭС | Курская область | Горшеченкий с/с. | 10/0,4 | 0.16 | 0.048074 | отсутствует
3882 | ТП 049 Горшечное | Горшеченский РЭС | Курская область | Горшеченкий с/с. | 10/0,4 | 0.1 | 0.00038889 | отсутствует
3883 | ТП 342 котовка | Касторенский РЭС | Курская область | Котовский с/с. | 10/0,4 | 0.16 | 0.022144 | отсутствует
3884 | ТП 066 | Медвенский РЭС | Курская область | Нижнереутчанский с/с., с.Нижний Реутец | 10/0,4 | 0.1 | 0.0029847 | отсутствует
3885 | КТП 1021 Быт п. Малиновый | Курский РЭС | Курская область | Винниковский с/с. | 10/0,4 | 0.25 | 0.013693 | отсутствует
3886 | ТП 050 Горшечное | Горшеченский РЭС | Курская область | Горшеченкий с/с. | 10/0,4 | 0.25 | 0.016225 | отсутствует
3887 | ТП 073 | Медвенский РЭС | Курская область | Нижнереутчанский с/с., х.Ильичёвский | 10/0,4 | 0.063 | 0.011015 | отсутствует
3888 | ТП 068 | Медвенский РЭС | Курская область | Нижнереутчанский с/с., д.Александровка | 10/0,4 | 0.25 | 0.023783 | отсутствует
3889 | ТП 244 | Медвенский РЭС | Курская область | Нижнереутчанский с/с., д.Александровка | 10/0,4 | 0.04 | 0.011657 | отсутствует
3890 | ТП 051 Горшечное | Горшеченский РЭС | Курская область | Горшеченкий с/с. | 10/0,4 | 0.25 | 0.021681 | отсутствует
3891 | ТП 058 | Медвенский РЭС | Курская область | Нижнереутчанский с/с., х.Большая Радина | 10/0,4 | 0.1 | 0.000125 | отсутствует
3892 | ТП 1020 п. Малиновый-быт, школа | Курский РЭС | Курская область | Винниковский с/с. | 10/0,4 | 0.4 | 0.035943 | отсутствует
3893 | ТП 052 Горшечное | Горшеченский РЭС | Курская область | Горшеченкий с/с. | 10/0,4 | 0.16 | 0.0025306 | отсутствует
3894 | ТП 057 | Медвенский РЭС | Курская область | Нижнереутчанский с/с., х.Большая Радина | 10/0,4 | 0.1 | 0.016694 | отсутствует
3895 | ТП 072 | Медвенский РЭС | Курская область | Нижнереутчанский с/с., х.Ильичёвский | 10/0,4 | 0.1 | 0.010276 | отсутствует
3896 | ТП 053 Горшечное | Горшеченский РЭС | Курская область | Горшеченкий с/с. | 10/0,4 | 0.4 | 0.040426 | отсутствует
3897 | ТП 055 | Медвенский РЭС | Курская область | Нижнереутчанский с/с., х.Большая Радина | 10/0,4 | 0.063 | 0.01466 | отсутствует
3898 | ТП 062 | Медвенский РЭС | Курская область | Нижнереутчанский с/с., с.Нижний Реутец | 10/0,4 | 0.1 | 0.0084111 | отсутствует
3899 | ТП 1022 Ханок | Курский РЭС | Курская область | Ноздрачевский с/с. | 10/0,4 | 0.1 | 0.01995 | отсутствует
3900 | ТП 063 | Медвенский РЭС | Курская область | Вышнереутчанский с/с., с.Верхний Реутец | 10/0,4 | 0.1 | 0.017718 | отсутствует
3901 | ТП 064 | Медвенский РЭС | Курская область | Нижнереутчанский с/с., с.Нижний Реутец | 10/0,4 | 0.4 | 0.045333 | отсутствует
3902 | ТП 067 | Медвенский РЭС | Курская область | Нижнереутчанский с/с., с.Нижний Реутец | 10/0,4 | 0.4 | 0.020375 | отсутствует
3903 | ТП 337 | Медвенский РЭС | Курская область | Нижнереутчанский с/с., с.Нижний Реутец | 10/0,4 | 0.16 | 0.014486 | отсутствует
3904 | ТП 349 | Медвенский РЭС | Курская область | Нижнереутчанский с/с., х.Ильичёвский | 10/0,4 | 0.25 | 0.034222 | отсутствует
3905 | ТП 065 | Медвенский РЭС | Курская область | Вышнереутчанский с/с., с.Верхний Реутец | 10/0,4 | 0.16 | 0.033778 | отсутствует
3906 | ТП 294 | Медвенский РЭС | Курская область | Нижнереутчанский с/с., х.Танеевка | 10/0,4 | 0.16 | 0.0019236 | отсутствует
3907 | ТП 059 Орловка | Горшеченский РЭС | Курская область | Удобенский с/с. | 10/0,4 | 0.1 | 0.015206 | отсутствует
3908 | ТП 1023 С/О Заря | Курский РЭС | Курская область | Ноздрачевский с/с. | 10/0,4 | 0.16 | 0.00725 | отсутствует
3909 | ТП 1024 С/О Заря | Курский РЭС | Курская область | Ноздрачевский с/с. | 10/0,4 | 0.25 | 0.023143 | отсутствует
3910 | ТП 384 6/100 | Мантуровский РЭС | Курская область | Мантуровский с/с. | 10/0,4 | 0.1 | 0.0067472 | отсутствует
3911 | ТП 1026 С/О Полёт | Курский РЭС | Курская область | Ноздрачевский с/с. | 10/0,4 | 0.1 | 0.029617 | отсутствует
3912 | ТП 004 (116 3/100 и 115 3/100) | Беловский РЭС | Курская область | Беловский с/с. | 10/0,4 | 0.1 | 0.0093292 | отсутствует
3913 | ТП 168 | Суджанский РЭС | Курская область | Погребской с/с. | 10/0,4 | 0.4 | 0 | отсутствует
3914 | ТП 003 (116 1/100) | Беловский РЭС | Курская область | Беловский с/с. | 10/0,4 | 0.1 | 0.035803 | отсутствует
3915 | ТП 1025 С/О Полёт | Курский РЭС | Курская область | Ноздрачевский с/с. | 10/0,4 | 0.063 | 0.01535 | отсутствует
3916 | ТП 169 | Суджанский РЭС | Курская область | Погребской с/с. | 10/0,4 | 0.1 | 0 | отсутствует
3917 | ТП 008 (116 6/100) | Беловский РЭС | Курская область | Корочанский с/с. | 10/0,4 | 0.1 | 0.032664 | отсутствует
3918 | ТП 057 Орловка | Горшеченский РЭС | Курская область | Удобенский с/с. | 10/0,4 | 0.063 | 0.008325 | отсутствует
3919 | ТП 011 (116 10/100) | Беловский РЭС | Курская область | Гирьянский с/с. | 10/0,4 | 0.1 | 0.002 | отсутствует
3920 | ТП 1027 Еськово | Курский РЭС | Курская область | Ноздрачевский с/с. | 10/0,4 | 0.1 | 0.013482 | отсутствует
3921 | ТП 170 | Суджанский РЭС | Курская область | Погребской с/с. | 10/0,4 | 0.25 | 0 | отсутствует
3922 | ТП 010 (116 11/100) | Беловский РЭС | Курская область | Корочанский с/с. | 10/0,4 | 0.1 | 0.105 | отсутствует
3923 | ТП 007 (116 5/250) | Беловский РЭС | Курская область | Корочанский с/с. | 10/0,4 | 0.25 | 0.0093653 | отсутствует
3924 | ТП 005 (116 4/100) | Беловский РЭС | Курская область | Корочанский с/с. | 10/0,4 | 0.1 | 0.0302 | отсутствует
3925 | ТП 002 (116 12/63) | Беловский РЭС | Курская область | Лошаковка, Беловский С.С | 10/0,4 | 0.063 | 0.027064 | отсутствует
3926 | ТП 013 (116 7/63) | Беловский РЭС | Курская область | Корочанский с/с. | 10/0,4 | 0.1 | 0.056485 | отсутствует
3927 | ТП 014 (116 8/160) | Беловский РЭС | Курская область | Корочанский с/с, д. Слободка | 10/0,4 | 0.16 | 0.021793 | отсутствует
3928 | ТП 016 (116 18/250) | Беловский РЭС | Курская область | Д.Будский с/с. | 10/0,4 | 0.04 | 0.042 | отсутствует
3929 | ТП 171 | Суджанский РЭС | Курская область | Погребской с/с. | 10/0,4 | 0.1 | 0 | отсутствует
3930 | ТП 172 | Суджанский РЭС | Курская область | Погребской с/с. | 10/0,4 | 0.1 | 0 | отсутствует
3931 | ТП 107 Горшечное | Горшеченский РЭС | Курская область | Горшеченкий с/с. | 10/0,4 | 0.25 | 0.215 | отсутствует
3932 | ТП 237 (174) | Беловский РЭС | Курская область | Гирьянский с/с. | 10/0,4 | 0.04 | 0.0043931 | отсутствует
3933 | ТП 238 (174 2/63) | Беловский РЭС | Курская область | Гирьянский с/с. | 10/0,4 | 0.063 | 0 | отсутствует
3934 | КТП-10кВ 7114 1/250 | Суджанский РЭС | Курская область | Мартыновский с/с. | 10/0,4 | 0.25 | 0 | отсутствует
3935 | ТП 240 (174) | Беловский РЭС | Курская область | Гирьянский с/с. | 10/0,4 | 0.16 | 0 | отсутствует
3936 | ТП 227 (173 3/160) | Беловский РЭС | Курская область | Щеголянский с/с. | 10/0,4 | 0.16 | 0 | отсутствует
3937 | ТП 228 (173 5/100) | Беловский РЭС | Курская область | Щеголянский с/с. | 10/0,4 | 0.1 | 0.0046514 | отсутствует
3938 | ТП 229 (173 6/250) | Беловский РЭС | Курская область | Щеголянский с/с. | 10/0,4 | 0.1 | 0 | отсутствует
3939 | ТП 230 (173 7/63) | Беловский РЭС | Курская область | Щеголянский с/с. | 10/0,4 | 0.063 | 0.050725 | отсутствует
3940 | ТП 231 (173 8/100) | Беловский РЭС | Курская область | Щеголянский с/с. | 10/0,4 | 0.1 | 0.073771 | отсутствует
3941 | ТП 232 (173 10/63) | Беловский РЭС | Курская область | Щеголянский с/с. | 10/0,4 | 0.063 | 0.041153 | отсутствует
3942 | КТП-10кВ 7128 8/100 | Суджанский РЭС | Курская область | Замостянский с/с. | 10/0,4 | 0.1 | 0 | отсутствует
3943 | ТП 234 (173 14/160) | Беловский РЭС | Курская область | Щеголянский с/с. | 10/0,4 | 0.16 | 0.058496 | отсутствует
3944 | ТП 236 (173 13/160) | Беловский РЭС | Курская область | Щеголянский с/с. | 10/0,4 | 0.16 | 0.038424 | отсутствует
3945 | ТП 235 (173 12/100) | Беловский РЭС | Курская область | Щеголянский с/с. | 10/0,4 | 0.1 | 0.024992 | отсутствует
3946 | ТП 522 415.10 ИП Коваленко | Курский РЭС | Курская область | Моковский с/с., д.Моква | 10/0,4 | 0.25 | 0.062293 | отсутствует
3947 | ТП 055 | Касторенский РЭС | Курская область | Семеновский с/с. | 10/0,4 | 0.1 | 0.024604 | отсутствует
3948 | ТП 611 8/63 (ТП 007) | Черемисиновский РЭС | Курская область | Михайловский с/с. | 10/0,4 | 0.063 | 0.0020806 | отсутствует
3949 | ТП 268 (КТП-421.02-1/250 СТФ) | Курский РЭС | Курская область | Полянский с/с. | 10/0,4 | 0.25 | 0.039569 | отсутствует
3950 | КТП 269 421.02-2/100 д.Анпилогово | Курский РЭС | Курская область | Полянский с/с. | 10/0,4 | 0.1 | 0.056471 | отсутствует
3951 | ТП 275 421.2-8/100 д.Нижнее Косиново | Курский РЭС | Курская область | Полянский с/с. | 10/0,4 | 0.1 | 0.017435 | отсутствует
3952 | КТП 276 421.02-9/250 д.Нижнее Косиново | Курский РЭС | Курская область | Полянский с/с. | 10/0,4 | 0.25 | 0.01636 | отсутствует
3953 | КТП 277 421.02-10/63 д.Комаровка | Курский РЭС | Курская область | Полянский с/с. | 10/0,4 | 0.063 | 0.023885 | отсутствует
3954 | КТП 271 421.02-3/160 | Курский РЭС | Курская область | Полянский с/с. | 10/0,4 | 0.4 | 0.065329 | отсутствует
3955 | ТП 252 (КТП-10кВ 175 2/160) | Беловский РЭС | Курская область | Вишневский с/с. | 10/0,4 | 0.16 | 0.018087 | отсутствует
3956 | ТП 249 (175 1/160) с Белица | Беловский РЭС | Курская область | Беличанский с/с. | 10/0,4 | 0.1 | 0.020087 | отсутствует
3957 | ТП 250 (175 16/250) | Беловский РЭС | Курская область | Беличанский с/с. | 10/0,4 | 0.25 | 0.0060625 | отсутствует
3958 | ТП 251 (175 17/160) Школа с Белица | Беловский РЭС | Курская область | Беличанский с/с. | 10/0,4 | 0.25 | 0.0013069 | отсутствует
3959 | ТП 254 (175 4 /250) с Белица | Беловский РЭС | Курская область | Беловский с/с. | 10/0,4 | 0.25 | 0.171 | отсутствует
3960 | ТП 253 (КТП-10кВ 175 3/250) | Беловский РЭС | Курская область | Вишневский с/с. | 10/0,4 | 0.25 | 0 | отсутствует
3961 | ТП 256 (КТП-10кВ 176 6/250) | Беловский РЭС | Курская область | Коммунаровский с/с. | 10/0,4 | 0.25 | 0.0077292 | отсутствует
3962 | ТП 257 | Беловский РЭС | Курская область | Д.Будский с/с. | 10/0,4 | 0.06 | 0.063 | отсутствует
3963 | ТП 261 (176 11/250) пос Петровы Буды | Беловский РЭС | Курская область | Коммунаровский с/с. | 10/0,4 | 0.25 | 0.026056 | отсутствует
3964 | ТП 611 1/400 (ТП 001) | Черемисиновский РЭС | Курская область | Михайловский с/с. | 10/0,4 | 0.4 | 0.0030722 | отсутствует
3965 | ТП 6118 9/160 (ТП 008) | Черемисиновский РЭС | Курская область | Михайловский с/с. | 10/0,4 | 0.16 | 0.01411 | отсутствует
3966 | ТП 611 6/250 (ТП 005) | Черемисиновский РЭС | Курская область | Михайловский с/с. | 10/0,4 | 0.25 | 0.0019486 | отсутствует
3967 | КТП 289 421.08-3/160 с.Поляна | Курский РЭС | Курская область | Полянский с/с. | 10/0,4 | 0.16 | 0.044908 | отсутствует
3968 | КТП-421.08-5/63 д.Нартово | Курский РЭС | Курская область | Полянский с/с. | 10/0,4 | 0.063 | 0.012472 | отсутствует
3969 | КТП 292 421.08-6/100 д.Жиляево | Курский РЭС | Курская область | Полянский с/с. | 10/0,4 | 0.1 | 0.026415 | отсутствует
3970 | КТП 294 421.08-8/160 д.Саморядово | Курский РЭС | Курская область | Полянский с/с. | 10/0,4 | 0.16 | 0.016143 | отсутствует
3971 | КТП 296 421.08-10/100 д.Тутово | Курский РЭС | Курская область | Полянский с/с. | 10/0,4 | 0.1 | 0.016758 | отсутствует
3972 | КТП-421.08-11/63 д.Хардиково (скважина) | Курский РЭС | Курская область | Полянский с/с. | 10/0,4 | 0.063 | 0.00099028 | отсутствует
3973 | КТП 298 421.08-12/100 д.Хардиково | Курский РЭС | Курская область | Полянский с/с. | 10/0,4 | 0.16 | 0.018937 | отсутствует
3974 | КТП 299-421.08-13/100 д.Хардиково | Курский РЭС | Курская область | Полянский с/с. | 10/0,4 | 0.063 | 0.010406 | отсутствует
3975 | КТП-421.08-14/63 Скважина | Курский РЭС | Курская область | Полянский с/с. | 10/0,4 | 0.063 | 0.0017 | отсутствует
3976 | КТП 301 421.08 (15/63) д.Пименово | Курский РЭС | Курская область | Полянский с/с. | 10/0,4 | 0.063 | 0.032168 | отсутствует
3977 | ТП 057 | Касторенский РЭС | Курская область | Касторенский с/с. | 10/0,4 | 0.25 | 0.014153 | отсутствует
3978 | ТП 611 11/160 (ТП 010) | Черемисиновский РЭС | Курская область | п.Черемисиново | 10/0,4 | 0.16 | 0.017458 | отсутствует
3979 | ТП 058 | Касторенский РЭС | Курская область | Ленинский с/с. | 10/0,4 | 0.63 | 0.026628 | отсутствует
3980 | КТП 015 | Солнцевский РЭС | Курская область | Ивановский с/с. | 10/0,4 | 0.063 | 0.0071417 | отсутствует
3981 | ТП 060 | Касторенский РЭС | Курская область | Ленинский с/с. | 10/0,4 | 0.4 | 0.011672 | отсутствует
3982 | ТП 067 | Касторенский РЭС | Курская область | Касторенский с/с. | 10/0,4 | 0.16 | 0.030015 | отсутствует
3983 | ТП 062 | Касторенский РЭС | Курская область | Ленинский с/с. | 10/0,4 | 0.16 | 0 | отсутствует
3984 | ЗТП 068 | Касторенский РЭС | Курская область | Касторенский с/с. | 10/0,4 | 0.16 | 0.028762 | отсутствует
3985 | КТП 016 | Солнцевский РЭС | Курская область | Бунинский с/с. | 10/0,4 | 0.16 | 0.014135 | отсутствует
3986 | ТП 070 | Касторенский РЭС | Курская область | Касторенский с/с. | 10/0,4 | 0.16 | 0.030272 | отсутствует
3987 | ТП 063 | Касторенский РЭС | Курская область | Ленинский с/с. | 10/0,4 | 0.1 | 6.25e-05 | отсутствует
3988 | ТП 064 | Касторенский РЭС | Курская область | Ленинский с/с. | 10/0,4 | 0.063 | 0.00022222 | отсутствует
3989 | ТП 065 | Касторенский РЭС | Курская область | Ленинский с/с. | 10/0,4 | 0.1 | 0.0017556 | отсутствует
3990 | ТП 133 д.Гвоздевка | Тимский РЭС | Курская область | Ленинский с/с. | 10/0,4 | 0.025 | 0.0016625 | отсутствует
3991 | ТП 6112 6/63 (ТП 064) | Черемисиновский РЭС | Курская область | Новосавинский с/с. | 10/0,4 | 0.063 | 0.0051472 | отсутствует
3992 | ТП 259 (ТП176 9/100) | Беловский РЭС | Курская область | Коммунаровский с/с. | 10/0,4 | 0.04 | 0.010943 | отсутствует
3993 | ТП 258 (ВЛ 10кВ 176) | Беловский РЭС | Курская область | Коммунаровский с/с. | 10/0,4 | 0.1 | 0.047282 | отсутствует
3994 | ТП 262 (КТП 176 12/400) | Беловский РЭС | Курская область | Коммунаровский с/с. | 10/0,4 | 0.4 | 0.01159 | отсутствует
3995 | ТП 6112 10/63 (ТП 068) | Черемисиновский РЭС | Курская область | Новосавинский с/с. | 10/0,4 | 0.063 | 0.0028 | отсутствует
3996 | ТП 263 (176 13/400) | Беловский РЭС | Курская область | Коммунаровский с/с. | 10/0,4 | 0.25 | 0.013056 | отсутствует
3997 | КТП 341-423.02-4/63 д.Мурыновка | Курский РЭС | Курская область | Лебяженский с/с. | 10/0,4 | 0.025 | 0.01605 | отсутствует
3998 | ТП 267 (176 18/100) пос Коммунар | Беловский РЭС | Курская область | Коммунаровский с/с. | 10/0,4 | 0.1 | 0.023444 | отсутствует
3999 | ТП 265 (176 15 /160) | Беловский РЭС | Курская область | Коммунаровский с/с. | 10/0,4 | 0.16 | 0.027679 | отсутствует
4000 | ТП 268 (КТП №1 176 19/100) | Беловский РЭС | Курская область | Коммунаровский с/с. | 10/0,4 | 0.1 | 0.046804 | отсутствует
4001 | ТП 264 (КТП 176 14/250) | Беловский РЭС | Курская область | Коммунаровский с/с. | 10/0,4 | 0.25 | 0.031294 | отсутствует
4002 | ЗТП 4213 №5 ст.Расховец | Советский РЭС | Курская область | Ленинский с/с. | 10/0,4 | 0.25 | 0.014538 | отсутствует
4003 | КТП 338-423.02-1/100 д.Млодать | Курский РЭС | Курская область | Лебяженский с/с. | 10/0,4 | 0.1 | 0.023132 | отсутствует
4004 | СКТП 340-423.02-3/400 п.Черёмушки | Курский РЭС | Курская область | Лебяженский с/с. | 10/0,4 | 0.4 | 0.046511 | отсутствует
4005 | ТП 211 (158 9/63) | Беловский РЭС | Курская область | Коммунаровский с/с. | 10/0,4 | 0.06 | 0.0018764 | отсутствует
4006 | КТП 438 2/250 д.ДУБИНОВКА | Советский РЭС | Курская область | В.Рогозецкий с/с. | 10/0,4 | 0.25 | 0.0073097 | отсутствует
4007 | ТП 6112 2/63 (ТП 060) | Черемисиновский РЭС | Курская область | Новосавинский с/с. | 10/0,4 | 0.063 | 0.0017764 | отсутствует
4008 | КТП-10кВ Ф 438 1/100. П.С. Ефросимовка | Советский РЭС | Курская область | В.Рогозецкий с/с. | 10/0,4 | 0.1 | 0.019592 | отсутствует
4009 | ТП 665 7/100 (ТП 269) | Черемисиновский РЭС | Курская область | Русановский с/с. | 10/0,4 | 0.063 | 0.00048889 | отсутствует
4010 | КТП-424.02-3/160 д.Чурилово | Курский РЭС | Курская область | Камышинский с/с. | 10/0,4 | 0.16 | 0.029215 | отсутствует
4011 | КТП 017 | Солнцевский РЭС | Курская область | Шумаковский с/с | 10/0,4 | 0.04 | 0.010515 | отсутствует
4012 | ТП 6112 9/160 (ТП 067) | Черемисиновский РЭС | Курская область | Новосавинский с/с. | 10/0,4 | 0.16 | 0.0010792 | отсутствует
4013 | КТП 018 | Солнцевский РЭС | Курская область | Шумаковский с/с. | 10/0,4 | 0.25 | 0.025297 | отсутствует
4014 | КТП 019 | Солнцевский РЭС | Курская область | Шумаковский с/с. | 10/0,4 | 0.25 | 0.030026 | отсутствует
4015 | КТП 020 | Солнцевский РЭС | Курская область | Шумаковский с/с. | 10/0,4 | 0.25 | 0.040285 | отсутствует
4016 | КТП 021 | Солнцевский РЭС | Курская область | Шумаковский с/с. | 10/0,4 | 0.1 | 0.034326 | отсутствует
4017 | КТП 022 | Солнцевский РЭС | Курская область | Шумаковский с/с. | 10/0,4 | 0.1 | 0.010097 | отсутствует
4018 | КТП 024 | Солнцевский РЭС | Курская область | Шумаковский с/с. | 10/0,4 | 0.1 | 0.0065681 | отсутствует
4019 | КТП 025 | Солнцевский РЭС | Курская область | Ивановский с/с. | 10/0,4 | 0.1 | 0.0052014 | отсутствует
4020 | ТП 064 Горшечное | Горшеченский РЭС | Курская область | Горшеченкий с/с. | 10/0,4 | 0.16 | 0.012189 | отсутствует
4021 | ТП 054 | Касторенский РЭС | Курская область | Касторенский с/с. | 10/0,4 | 0.16 | 0.013701 | отсутствует
4022 | ТП 056 | Касторенский РЭС | Курская область | Ленинский с/с. | 10/0,4 | 0.16 | 0.011564 | отсутствует
4023 | ТП 1028 Шагарово | Курский РЭС | Курская область | Ноздрачевский с/с. | 10/0,4 | 0.063 | 0.0096597 | отсутствует
4024 | ТП 066 Гусевка | Горшеченский РЭС | Курская область | Ключевский с/с. | 10/0,4 | 0.063 | 0.0022361 | отсутствует
4025 | ТП 1029 Шагарово | Курский РЭС | Курская область | Винниковский с/с. | 10/0,4 | 0.1 | 0.014367 | отсутствует
4026 | ТП 173 (142 3/250) | Беловский РЭС | Курская область | Пенский с/с. | 10/0,4 | 0.16 | 0.027521 | отсутствует
4027 | ТП 174 (142 1/100) | Беловский РЭС | Курская область | Пенский с/с. | 10/0,4 | 0.1 | 0.0098486 | отсутствует
4028 | ТП 1030 Шагарово-Сортучасток | Курский РЭС | Курская область | Ноздрачевский с/с. | 10/0,4 | 0.063 | 0.0051847 | отсутствует
4029 | ТП 175 (142 2/400) | Беловский РЭС | Курская область | Пенский с/с. | 10/0,4 | 0.4 | 0.0099764 | отсутствует
4030 | ТП 1031 Ноздрачёво-школа | Курский РЭС | Курская область | с.Ноздрачево | 10/0,4 | 0.25 | 0.046085 | отсутствует
4031 | ТП 067 Ключ | Горшеченский РЭС | Курская область | Ключевский с/с. | 10/0,4 | 0.16 | 0.0061097 | отсутствует
4032 | ТП 1032 л/лагерь | Курский РЭС | Курская область | Ноздрачевский с/с. | 10/0,4 | 0.16 | 0.058361 | отсутствует
4033 | ТП 068 Макаровка | Горшеченский РЭС | Курская область | Ключевский с/с. | 10/0,4 | 0.1 | 0.011207 | отсутствует
4034 | ТП 066 | Касторенский РЭС | Курская область | Касторенский с/с. | 10/0,4 | 0.16 | 0.0068806 | отсутствует
4035 | ТП 049 | Суджанский РЭС | Курская область | Махновский с/с. | 10/0,4 | 0.063 | 0 | отсутствует
4036 | КТП 027 | Солнцевский РЭС | Курская область | Шумаковский с/с. | 10/0,4 | 0.25 | 0.0048806 | отсутствует
4037 | ТП 050 | Суджанский РЭС | Курская область | Махновский с/с. | 10/0,4 | 0.16 | 0 | отсутствует
4038 | ТП 069 Макаровка | Горшеченский РЭС | Курская область | Ключевский с/с. | 10/0,4 | 0.04 | 0.0013 | отсутствует
4039 | ТП 1033 МТМ | Курский РЭС | Курская область | Винниковский с/с. | 10/0,4 | 0.1 | 0.0030889 | отсутствует
4040 | ТП 070 Ключ | Горшеченский РЭС | Курская область | Ключевский с/с. | 10/0,4 | 0.4 | 0.0059667 | отсутствует
4041 | ТП 176 (144 11/100) | Беловский РЭС | Курская область | Пенский с/с. | 10/0,4 | 0.16 | 0.014735 | отсутствует
4042 | КТП 316(422.02-2/2х100) КНС очистные | Курский РЭС | Курская область | п. Лазурный | 10/0,4 | 0.5 | 0.031431 | отсутствует
4043 | ТП 1311 МТФ-ток | Курский РЭС | Курская область | с.Ноздрачево | 10/0,4 | 0.16 | 0.016108 | отсутствует
4044 | ЗТП-422.02-3/2х400 Котельная | Курский РЭС | Курская область | п. Лазурный | 10/0,4 | 0.8 | 0.0037292 | отсутствует
4045 | ТП 051 | Суджанский РЭС | Курская область | Махновский с/с. | 10/0,4 | 0.25 | 0 | отсутствует
4046 | ЗТП-422.02-9/250 многоэтажки | Курский РЭС | Курская область | п. Искра | 10/0,4 | 0.25 | 0.042604 | отсутствует
4047 | ТП 177 (КТП 10кВ 144 1/250) | Беловский РЭС | Курская область | Пенский с/с. | 10/0,4 | 0.1 | 0.018653 | отсутствует
4048 | ТП 318 (422.02-4/100) д.Муравлёво | Курский РЭС | Курская область | Щетинский с/с. | 10/0,4 | 0.1 | 0.026176 | отсутствует
4049 | ТП 319 (422.02-5/63) д.Муравлёво | Курский РЭС | Курская область | Щетинский с/с. | 10/0,4 | 0.063 | 0.039308 | отсутствует
4050 | ТП 320 (422.02-6/100) д.Михайловка | Курский РЭС | Курская область | Щетинский с/с. | 10/0,4 | 0.1 | 0.019571 | отсутствует
4051 | КТП 026 | Солнцевский РЭС | Курская область | Ивановский с/с. | 10/0,4 | 0.063 | 0.01065 | отсутствует
4052 | ТП 1034 Ноздрачёво-почта | Курский РЭС | Курская область | Ноздрачевский с/с. | 10/0,4 | 0.16 | 0.023282 | отсутствует
4053 | КТП 321 422.02-7/100 д.Михайловка | Курский РЭС | Курская область | Щетинский с/с. | 10/0,4 | 0.1 | 0.026157 | отсутствует
4054 | КТП 322-422.02-8/100 д.Семёновка | Курский РЭС | Курская область | Лебяженский с/с. | 10/0,4 | 0.1 | 0.020572 | отсутствует
4055 | ТП 180 (144 4/160) | Беловский РЭС | Курская область | Пенский с/с. | 10/0,4 | 0.1 | 0.023872 | отсутствует
4056 | ТП 183 (144 7/100) | Беловский РЭС | Курская область | Пенский с/с. | 10/0,4 | 0.063 | 0.0066667 | отсутствует
4057 | ТП 184 (144 9/100) | Беловский РЭС | Курская область | Пенский с/с. | 10/0,4 | 0.1 | 0 | отсутствует
4058 | ТП 185 (144 10/40) | Беловский РЭС | Курская область | Пенский с/с. | 10/0,4 | 0.025 | 0.0064167 | отсутствует
4059 | ТП 071 Ключ | Горшеченский РЭС | Курская область | Ключевский с/с. | 10/0,4 | 0.25 | 0.016783 | отсутствует
4060 | ТП 026 | Касторенский РЭС | Курская область | Успенский с/с. | 10/0,4 | 0.1 | 0.015617 | отсутствует
4061 | ТП 053 | Суджанский РЭС | Курская область | Махновский с/с. | 10/0,4 | 0.25 | 0 | отсутствует
4062 | ТП 1035 Ноздрачёво | Курский РЭС | Курская область | Ноздрачевский с/с. | 10/0,4 | 0.16 | 0.0049611 | отсутствует
4063 | ТП 027 | Касторенский РЭС | Курская область | Успенский с/с. | 10/0,4 | 0.1 | 0.010406 | отсутствует
4064 | ТП 054 | Суджанский РЭС | Курская область | Махновский с/с. | 10/0,4 | 0.25 | 0 | отсутствует
4065 | ТП 033 | Касторенский РЭС | Курская область | Успенский с/с. | 10/0,4 | 0.1 | 0.0082111 | отсутствует
4066 | ТП 037 | Касторенский РЭС | Курская область | Успенский с/с. | 10/0,4 | 0.16 | 0.038911 | отсутствует
4067 | ТП 055 | Суджанский РЭС | Курская область | Махновский с/с. | 10/0,4 | 0.25 | 0 | отсутствует
4068 | ТП 035 | Касторенский РЭС | Курская область | Краснодолинский с/с. | 10/0,4 | 0.04 | 0.011081 | отсутствует
4069 | ТП 048 | Суджанский РЭС | Курская область | Махновский с/с. | 10/0,4 | 0.16 | 0 | отсутствует
4070 | ТП 046 | Суджанский РЭС | Курская область | Махновский с/с. | 10/0,4 | 0.1 | 0 | отсутствует
4071 | ТП 036 | Касторенский РЭС | Курская область | Краснодолинский с/с. | 10/0,4 | 0.25 | 0.0040083 | отсутствует
4072 | ТП 034 | Касторенский РЭС | Курская область | Краснодолинский с/с. | 10/0,4 | 0.16 | 0.0098333 | отсутствует
4073 | ТП 429 Быстрик | Горшеченский РЭС | Курская область | Ключевский с/с. | 10/0,4 | 0.1 | 0.0039917 | отсутствует
4074 | ЗТП 348 | Касторенский РЭС | Курская область | Успенский с/с. | 10/0,4 | 0.25 | 0.04759 | отсутствует
4075 | ТП 073 Отрада | Горшеченский РЭС | Курская область | Солдатский с/с. | 10/0,4 | 0.063 | 0.0024403 | отсутствует
4076 | ТП 028 | Касторенский РЭС | Курская область | Краснодолинский с/с. | 10/0,4 | 0.1 | 0.0092778 | отсутствует
4077 | ТП 029 | Касторенский РЭС | Курская область | Краснодолинский с/с. | 10/0,4 | 0.1 | 0.013629 | отсутствует
4078 | ЗТП 030 | Касторенский РЭС | Курская область | с. Успенка | 10/0,4 | 0.25 | 0.0075944 | отсутствует
4079 | ТП 249 | Касторенский РЭС | Курская область | Краснознаменский с/с. | 10/0,4 | 0.25 | 0.10307 | отсутствует
4080 | ТП 031 | Касторенский РЭС | Курская область | Успенский с/с. | 10/0,4 | 0.063 | 0.012704 | отсутствует
4081 | ТП 330 (ВЛ 10кВ 1316) | Беловский РЭС | Курская область | с. Белица | 10/0,4 | 0.1 | 0.016572 | отсутствует
4082 | ТП 032 | Касторенский РЭС | Курская область | Успенский с/с. | 10/0,4 | 0.063 | 0.0041222 | отсутствует
4083 | ЗТП 250 | Касторенский РЭС | Курская область | Краснознаменский с/с. | 10/0,4 | 0.25 | 0.088 | отсутствует
4084 | ТП 251 | Касторенский РЭС | Курская область | Краснознаменский с/с. | 10/0,4 | 0.25 | 0.015456 | отсутствует
4085 | КТП 028 | Солнцевский РЭС | Курская область | Шумаковский с/с. | 10/0,4 | 0.063 | 0.00685 | отсутствует
4086 | ТП 252 | Касторенский РЭС | Курская область | Краснознаменский с/с. | 10/0,4 | 0.25 | 0.012982 | отсутствует
4087 | ТП 253 | Касторенский РЭС | Курская область | Краснознаменский с/с. | 10/0,4 | 0.1 | 0.0026056 | отсутствует
4088 | ТП 254 | Касторенский РЭС | Курская область | Краснознаменский с/с. | 10/0,4 | 0.063 | 0.000625 | отсутствует
4089 | ТП 182 (144 5/100) | Беловский РЭС | Курская область | Пенский с/с. | 10/0,4 | 0.1 | 0.014569 | отсутствует
4090 | КТП 1196 126.11 Ц.У. Барышниково ток | Курский РЭС | Курская область | с.Барышниково | 10/0,4 | 0.25 | 0.010587 | отсутствует
4091 | ТП 255 | Касторенский РЭС | Курская область | Краснознаменский с/с. | 10/0,4 | 0.16 | 0.018967 | отсутствует
4092 | ТП 178 (144 2/100) | Беловский РЭС | Курская область | Пенский с/с. | 10/0,4 | 0.1 | 0.01109 | отсутствует
4093 | КТП-10кВ Ф 4110 7/100 | Советский РЭС | Курская область | Мансуровский с/с. | 10/0,4 | 0.063 | 0.0034958 | отсутствует
4094 | ЗТП 256 | Касторенский РЭС | Курская область | Краснознаменский с/с. | 10/0,4 | 0.4 | 0.013119 | отсутствует
4095 | ТП 257 | Касторенский РЭС | Курская область | Краснознаменский с/с. | 10/0,4 | 0.16 | 0.027721 | отсутствует
4096 | ТП 073 | Черемисиновский РЭС | Курская область | Новосавинский с/с. | 10/0,4 | 0.1 | 0.0084972 | отсутствует
4097 | ТП 258 | Касторенский РЭС | Курская область | Краснознаменский с/с. | 10/0,4 | 0.06 | 0.0063528 | отсутствует
4098 | ТП 259 | Касторенский РЭС | Курская область | Краснознаменский с/с. | 10/0,4 | 0.25 | 0.0034958 | отсутствует
4099 | КТП-10кВ Ф 4212 4/160 | Советский РЭС | Курская область | Ленинский с/с. | 10/0,4 | 0.16 | 0.012407 | отсутствует
4100 | КТП-126.11 3/160 Х/Ф "Восток" | Курский РЭС | Курская область | Полевской с/с. | 10/0,4 | 0.16 | 0.0032292 | отсутствует
4101 | ТП 6112 11/100 (ТП 069) | Черемисиновский РЭС | Курская область | Новосавинский с/с. | 10/0,4 | 0.1 | 0.0012042 | отсутствует
4102 | КТП 001 | Солнцевский РЭС | Курская область | Бунинский с/с. | 10/0,4 | 0.1 | 0.0051528 | отсутствует
4103 | ТП 6112 3/100 (ТП 061) | Черемисиновский РЭС | Курская область | Новосавинский с/с. | 10/0,4 | 0.1 | 0.0024264 | отсутствует
4104 | ТП 6112 4/100 (ТП 062) | Черемисиновский РЭС | Курская область | Новосавинский с/с. | 10/0,4 | 0.1 | 0.0058208 | отсутствует
4105 | КТП 1036 Барышниково-магазин | Курский РЭС | Курская область | Полевской с/с. | 10/0,4 | 0.1 | 0.01325 | отсутствует
4106 | ТП 345 (1/63 д.1-е Безлесное) | Курский РЭС | Курская область | Лебяженский с/с. | 10/0,4 | 0.1 | 0.0053639 | отсутствует
4107 | ТП 351 (7/63 д.Фитилёвка)423.10 | Курский РЭС | Курская область | Лебяженский с/с. | 10/0,4 | 0.063 | 0.0062431 | отсутствует
4108 | ТП 346 (423.10-2/160 д.Безлесная) | Курский РЭС | Курская область | Лебяженский с/с. | 10/0,4 | 0.16 | 0.015736 | отсутствует
4109 | ТП 349 (5/100 д.Смородное) | Курский РЭС | Курская область | Лебяженский с/с. | 10/0,4 | 0.1 | 0.012753 | отсутствует
4110 | ТП 348 (4/100 Быт, ферма, учёт пром) | Курский РЭС | Курская область | Лебяженский с/с. | 10/0,4 | 0.1 | 0.0042639 | отсутствует
4111 | ТП 350 (6/63 д.Смородное) | Курский РЭС | Курская область | Лебяженский с/с. | 10/0,4 | 0.063 | 0.022467 | отсутствует
4112 | ТП 352 (8/40 д.2-я Букреевка) | Курский РЭС | Курская область | Лебяженский с/с. | 10/0,4 | 0.04 | 0.0051236 | отсутствует
4113 | ТП 353 (9/100 д.Радино) | Курский РЭС | Курская область | Лебяженский с/с. | 10/0,4 | 0.1 | 0.0023903 | отсутствует
4114 | ТП 188 (вл 10кВ 148) | Беловский РЭС | Курская область | Пенский с/с. | 10/0,4 | 0.25 | 0.011733 | отсутствует
4115 | ТП 6112 1/100 (ТП 059) | Черемисиновский РЭС | Курская область | Новосавинский с/с. | 10/0,4 | 0.1 | 0.01871 | отсутствует
4116 | ТП 189 (148 4/100) | Беловский РЭС | Курская область | Пенский с/с. | 10/0,4 | 0.1 | 0.013024 | отсутствует
4117 | ТП 163 (141 8/160) | Беловский РЭС | Курская область | Пенский с/с. | 10/0,4 | 0.16 | 0.026771 | отсутствует
4118 | ТП 6112 8/160 (ТП 066) | Черемисиновский РЭС | Курская область | Новосавинский с/с. | 10/0,4 | 0.16 | 0.0032597 | отсутствует
4119 | ТП 164 (141 1/100) | Беловский РЭС | Курская область | Пенский с/с. | 10/0,4 | 0.1 | 0.01 | отсутствует
4120 | ТП 166 (141 9/250) | Беловский РЭС | Курская область | Пенский с/с. | 10/0,4 | 0.25 | 0.0036111 | отсутствует
4121 | ТП 167 (141 2/250) | Беловский РЭС | Курская область | Пенский с/с. | 10/0,4 | 0.4 | 0.12953 | отсутствует
4122 | ТП 172 (141 3/250) | Беловский РЭС | Курская область | Пенский с/с. | 10/0,4 | 0.25 | 0.00061111 | отсутствует
4123 | ТП 261 | Касторенский РЭС | Курская область | Краснознаменский с/с. | 10/0,4 | 0.063 | 0.010549 | отсутствует
4124 | ТП 262 | Касторенский РЭС | Курская область | Краснознаменский с/с. | 10/0,4 | 0.063 | 0.010789 | отсутствует
4125 | ТП 263 | Касторенский РЭС | Курская область | Краснознаменский с/с. | 10/0,4 | 0.1 | 0.00091667 | отсутствует
4126 | ТП 265 | Касторенский РЭС | Курская область | д.Суковкино | 10/0,4 | 0.25 | 0.0071569 | отсутствует
4127 | ТП 266 | Касторенский РЭС | Курская область | д.Суковкино | 10/0,4 | 0.16 | 0.0053708 | отсутствует
4128 | ТП 267 | Касторенский РЭС | Курская область | Краснознаменский с/с. | 10/0,4 | 0.1 | 0.0026097 | отсутствует
4129 | ТП 171 (141 4/60) | Беловский РЭС | Курская область | Пенский с/с. | 10/0,4 | 0.06 | 0.0118 | отсутствует
4130 | ТП 170 (141 5/100) | Беловский РЭС | Курская область | Пенский с/с. | 10/0,4 | 0.1 | 0.0065417 | отсутствует
4131 | ТП 169 (141 7/100) | Беловский РЭС | Курская область | Пенский с/с. | 10/0,4 | 0.04 | 0.015644 | отсутствует
4132 | КТП 029 | Солнцевский РЭС | Курская область | Шумаковский с/с. | 10/0,4 | 0.16 | 0.017618 | отсутствует
4133 | ТП 168 (141 6/100) | Беловский РЭС | Курская область | Пенский с/с. | 10/0,4 | 0.1 | 0.036785 | отсутствует
4134 | КТП-421.09-1/250 МТС | Курский РЭС | Курская область | Полянский с/с. | 10/0,4 | 0.25 | 0.0042653 | отсутствует
4135 | ТП 335 Октябрьская | Беловский РЭС | Курская область | Ильковский с/с. | 10/0,4 | 0.16 | 0.048815 | отсутствует
4136 | КТП 308 (421.09-4/160 с.Поляна) | Курский РЭС | Курская область | Полянский с/с. | 10/0,4 | 0.16 | 0.030735 | отсутствует
4137 | КТП 309 (421.09-5/250 с.Поляна) | Курский РЭС | Курская область | с.Поляна | 10/0,4 | 0.25 | 0.011857 | отсутствует
4138 | КТП 310 (421.09-7/250 д.Жеребцово) | Курский РЭС | Курская область | Полянский с/с. | 10/0,4 | 0.25 | 0.018683 | отсутствует
4139 | КТП-421.09-8/63 д.Жеребцово (школа) | Курский РЭС | Курская область | Полянский с/с. | 10/0,4 | 0.063 | 0.011867 | отсутствует
4140 | ТП 277 (1812 1/400) | Беловский РЭС | Курская область | Ильковский с/с. | 10/0,4 | 0.4 | 0.0067778 | отсутствует
4141 | ТП 312 (421.09-9/160 д.Жеребцово) | Курский РЭС | Курская область | Полянский с/с. | 10/0,4 | 0.16 | 0.046378 | отсутствует
4142 | ТП 384 7/100 | Мантуровский РЭС | Курская область | Мантуровский с/с. | 10/0,4 | 0.1 | 0.0029708 | отсутствует
4143 | ТП 058 | Суджанский РЭС | Курская область | Махновский с/с. | 10/0,4 | 0.063 | 0 | отсутствует
4144 | ТП 018 | Суджанский РЭС | Курская область | Махновский с/с. | 10/0,4 | 0.8 | 0 | отсутствует
4145 | ТП 059 | Суджанский РЭС | Курская область | Махновский с/с. | 10/0,4 | 0.25 | 0 | отсутствует
4146 | ТП 060 | Суджанский РЭС | Курская область | Махновский с/с. | 10/0,4 | 0.063 | 0 | отсутствует
4147 | ТП 061 | Суджанский РЭС | Курская область | Махновский с/с. | 10/0,4 | 0.063 | 0 | отсутствует
4148 | ТП 097 | Суджанский РЭС | Курская область | Борковский с/с. | 10/0,4 | 0.04 | 0 | отсутствует
4149 | КТП-10кВ Ф 4110 1/160 | Советский РЭС | Курская область | Н.Грайворонский с/с. | 10/0,4 | 0.16 | 0.012011 | отсутствует
4150 | ТП 020 Горшечное | Горшеченский РЭС | Курская область | Горшеченкий с/с. | 10/0,4 | 0.25 | 0.022404 | отсутствует
4151 | ТП 064 | Суджанский РЭС | Курская область | Махновский с/с. | 10/0,4 | 0.04 | 0 | отсутствует
4152 | ТП 001 х.Ленина | Касторенский РЭС | Курская область | Касторенский с/с. | 10/0,4 | 0.1 | 0.016351 | отсутствует
4153 | ТП 065 | Суджанский РЭС | Курская область | Уланковский с/с., с.Уланок | 10/0,4 | 0.063 | 0 | отсутствует
4154 | ТП 002 Знамя Архангельское | Касторенский РЭС | Курская область | Котовский с/с. | 10/0,4 | 0.1 | 0.0015028 | отсутствует
4155 | ТП 066 | Суджанский РЭС | Курская область | Уланковский с/с., с.Уланок | 10/0,4 | 0.063 | 0 | отсутствует
4156 | ТП 003 Андреевка быт | Касторенский РЭС | Курская область | Котовский с/с. | 10/0,4 | 0.25 | 0.028835 | отсутствует
4157 | ТП 004 Циценко мастерские(-) | Касторенский РЭС | Курская область | п. Касторное | 10/0,4 | 0.25 | 0.215 | отсутствует
4158 | ТП 067 | Суджанский РЭС | Курская область | Уланковский с/с., с.Уланок | 10/0,4 | 0.16 | 0 | отсутствует
4159 | ТП 005 Циценко ферма | Касторенский РЭС | Курская область | п. Касторное | 10/0,4 | 0.25 | 0.046222 | отсутствует
4160 | ТП 068 | Суджанский РЭС | Курская область | Уланковский с/с., с.Уланок | 10/0,4 | 0.06 | 0 | отсутствует
4161 | ТП 007 3-я успенка(Хлебороб) | Касторенский РЭС | Курская область | Котовский с/с. | 10/0,4 | 0.1 | 0.00025417 | отсутствует
4162 | ТП 069 | Суджанский РЭС | Курская область | Уланковский с/с., с.Уланок | 10/0,4 | 0.25 | 0 | отсутствует
4163 | ТП 006 Бухловка | Касторенский РЭС | Курская область | Котовский с/с. | 10/0,4 | 0.04 | 0.00015278 | отсутствует
4164 | КТП 030 | Солнцевский РЭС | Курская область | Шумаковский с/с. | 10/0,4 | 0.16 | 0.028251 | отсутствует
4165 | ТП 070 | Суджанский РЭС | Курская область | Уланковский с/с., с.Уланок | 10/0,4 | 0.04 | 0 | отсутствует
4166 | ТП 071 | Суджанский РЭС | Курская область | Уланковский с/с., с.Уланок | 10/0,4 | 0.1 | 0 | отсутствует
4167 | ТП 008 Цветочный | Касторенский РЭС | Курская область | Котовский с/с. | 10/0,4 | 0.25 | 0.0061167 | отсутствует
4168 | ТП 6112 13/250 (ТП 071) | Черемисиновский РЭС | Курская область | Новосавинский с/с. | 10/0,4 | 0.25 | 0.0042583 | отсутствует
4169 | ТП 072 | Суджанский РЭС | Курская область | Уланковский с/с., с.Уланок | 10/0,4 | 0.1 | 0 | отсутствует
4170 | ТП 134 Цветочный | Касторенский РЭС | Курская область | Котовский с/с. | 10/0,4 | 0.1 | 0.020829 | отсутствует
4171 | ТП 073 | Суджанский РЭС | Курская область | Уланковский с/с., с.Н.Махово | 10/0,4 | 0.16 | 0 | отсутствует
4172 | ТП 308 (112 1/100) | Беловский РЭС | Курская область | Ильковский с/с. | 10/0,4 | 0.1 | 0.0020917 | отсутствует
4173 | КТП-10кВ Ф 4110 2/63 П С Кшень | Советский РЭС | Курская область | Н.Грайворонский с/с. | 10/0,4 | 0.063 | 0.0047806 | отсутствует
4174 | ТП 011 Ольховатка | Касторенский РЭС | Курская область | Ленинский с/с. | 10/0,4 | 0.04 | 0.04 | отсутствует
4175 | ТП 384 9/40 | Мантуровский РЭС | Курская область | Мантуровский с/с. | 10/0,4 | 0.04 | 0.0017653 | отсутствует
4176 | ТП 074 | Суджанский РЭС | Курская область | Воробжанский с/с. | 10/0,4 | 0.1 | 0 | отсутствует
4177 | ТП 310 (вл 10кВ 112) | Беловский РЭС | Курская область | Бобравский с/с. | 10/0,4 | 0.06 | 0.010844 | отсутствует
4178 | ТП 075 | Суджанский РЭС | Курская область | Воробжанский с/с. | 10/0,4 | 0.16 | 0 | отсутствует
4179 | ТП 6112 5/250 (ТП 063) | Черемисиновский РЭС | Курская область | Новосавинский с/с. | 10/0,4 | 0.25 | 0.032344 | отсутствует
4180 | ТП 384 10/100 | Мантуровский РЭС | Курская область | Мантуровский с/с. | 10/0,4 | 0.1 | 0.0092194 | отсутствует
4181 | ТП 076 | Суджанский РЭС | Курская область | Уланковский с/с., с.Н.Махово | 10/0,4 | 0.16 | 0 | отсутствует
4182 | ТП 311 (112 5/100) | Беловский РЭС | Курская область | Бобравский с/с. | 10/0,4 | 0.1 | 0.0037917 | отсутствует
4183 | ТП 309 (КТП 10кВ 112 2/250) | Беловский РЭС | Курская область | Бобравский с/с. | 10/0,4 | 0.25 | 0.046736 | отсутствует
4184 | ТП 027 Горшечное | Горшеченский РЭС | Курская область | Горшеченкий с/с. | 10/0,4 | 0.1 | 0.010882 | отсутствует
4185 | ТП 385 1/250 | Мантуровский РЭС | Курская область | Мантуровский с/с. | 10/0,4 | 0.25 | 0.025306 | отсутствует
4186 | ТП 312 (ТП 10кВ 112 4/100) | Беловский РЭС | Курская область | Ильковский с/с. | 10/0,4 | 0.1 | 0.024181 | отсутствует
4187 | ТП 6112 7/160 (ТП 065) | Черемисиновский РЭС | Курская область | Новосавинский с/с. | 10/0,4 | 0.16 | 0.0022736 | отсутствует
4188 | ТП 077 | Суджанский РЭС | Курская область | Воробжанский с/с. | 10/0,4 | 0.1 | 0 | отсутствует
4189 | ТП 026 Горшечное | Горшеченский РЭС | Курская область | Горшеченкий с/с. | 10/0,4 | 0.1 | 0.010993 | отсутствует
4190 | КТП 1037 Барышниково-столовая | Курский РЭС | Курская область | Полевской с/с. | 10/0,4 | 0.25 | 0.015261 | отсутствует
4191 | КТП-10кВ Ф 4110 3/160 | Советский РЭС | Курская область | Краснодолинский с/с. | 10/0,4 | 0.16 | 0.01019 | отсутствует
4192 | ТП 385 3/160 | Мантуровский РЭС | Курская область | Мантуровский с/с. | 10/0,4 | 0.16 | 0.001 | отсутствует
4193 | КТП-10кВ Ф 4110 4/400 П С Кшень | Советский РЭС | Курская область | Краснодолинский с/с. | 10/0,4 | 0.4 | 0.0022292 | отсутствует
4194 | КТП 031 | Солнцевский РЭС | Курская область | Зуевский с/с. | 10/0,4 | 0.16 | 0.0074417 | отсутствует
4195 | ТП 314 (114 1/100) | Беловский РЭС | Курская область | Бобравский с/с. | 10/0,4 | 0.063 | 0.05418 | отсутствует
4196 | ТП 028 Горшечное | Горшеченский РЭС | Курская область | Горшеченкий с/с. | 10/0,4 | 0.1 | 0.0075653 | отсутствует
4197 | ТП 3311 1/400 | Мантуровский РЭС | Курская область | Мантуровский с/с. | 10/0,4 | 0.4 | 0.0059861 | отсутствует
4198 | КТП 1038 Муравлёво | Курский РЭС | Курская область | Полевской с/с. | 10/0,4 | 0.1 | 0.019363 | отсутствует
4199 | КТП-10кВ Ф 4110 5/160 П С Кшень | Советский РЭС | Курская область | Краснодолинский с/с. | 10/0,4 | 0.25 | 0.0078931 | отсутствует
4200 | ТП 029 Горшечное | Горшеченский РЭС | Курская область | Горшеченкий с/с. | 10/0,4 | 0.25 | 0.036481 | отсутствует
4201 | ТП 3311 2/250 | Мантуровский РЭС | Курская область | Мантуровский с/с. | 10/0,4 | 0.25 | 0.215 | отсутствует
4202 | ЗТП 3311 3/400 | Мантуровский РЭС | Курская область | Мантуровский с/с. | 10/0,4 | 0.4 | 0.017689 | отсутствует
4203 | ТП 133 (1212 2/100) | Беловский РЭС | Курская область | Щеголянский с/с. | 10/0,4 | 0.1 | 0.025179 | отсутствует
4204 | ТП 3311 5/250 | Мантуровский РЭС | Курская область | Мантуровский с/с. | 10/0,4 | 0.25 | 0.1033 | отсутствует
4205 | ТП 3311 9/160 | Мантуровский РЭС | Курская область | Мантуровский с/с. | 10/0,4 | 0.16 | 0.017836 | отсутствует
4206 | ТП 3311 10/160 | Мантуровский РЭС | Курская область | Мантуровский с/с. | 10/0,4 | 0.16 | 0.017357 | отсутствует
4207 | ТП 3311 11/250 | Мантуровский РЭС | Курская область | Мантуровский с/с. | 10/0,4 | 0.1 | 0.031996 | отсутствует
4208 | ЗТП 3311 12/630 | Мантуровский РЭС | Курская область | Мантуровский с/с. | 10/0,4 | 0.63 | 0.048913 | отсутствует
4209 | ТП 3311 13/250 | Мантуровский РЭС | Курская область | Мантуровский с/с. | 10/0,4 | 0.25 | 0.011861 | отсутствует
4210 | ЗТП 3311 14/2*400 с.Мантурово | Мантуровский РЭС | Курская область | Мантуровский с/с. | 10/0,4 | 0.4 | 0.04295 | отсутствует
4211 | ТП 294 (122 2/250) | Беловский РЭС | Курская область | Гирьянский с/с. | 10/0,4 | 0.16 | 0.13167 | отсутствует
4212 | ТП 296 (122 4/160) | Беловский РЭС | Курская область | Малосолдатский с/с. | 10/0,4 | 0.16 | 0.1376 | отсутствует
4213 | ТП 3311 4/160 | Мантуровский РЭС | Курская область | Останинский с/с. | 10/0,4 | 0.25 | 0.060482 | отсутствует
4214 | ТП 297 (122 7/100) | Беловский РЭС | Курская область | Бобравский с/с. | 10/0,4 | 0.1 | 0.0032222 | отсутствует
4215 | ТП 295 МТК (122 3/160) | Беловский РЭС | Курская область | Малосолдатский с/с. | 10/0,4 | 0.16 | 0.14983 | отсутствует
4216 | ТП 6113 5/63 (ТП 079) | Черемисиновский РЭС | Курская область | Старосавинский с/с. | 10/0,4 | 0.063 | 0.011333 | отсутствует
4217 | КТП 285-421.07-1/100 д.Дряблово | Курский РЭС | Курская область | Полянский с/с. | 10/0,4 | 0.1 | 0.022218 | отсутствует
4218 | КТП 1039 Зорино | Курский РЭС | Курская область | Полевской с/с. | 10/0,4 | 0.1 | 0.010326 | отсутствует
4219 | КТП-10кВ Ф 4110 6/60 П С Кшень | Советский РЭС | Курская область | Краснодолинский с/с. | 10/0,4 | 0.06 | 0.00042222 | отсутствует
4220 | ТП 1040 Ельково | Курский РЭС | Курская область | Полевской с/с. | 10/0,4 | 0.1 | 0.018663 | отсутствует
4221 | ТП 307 (123 11/100) | Беловский РЭС | Курская область | Вишневский с/с. | 10/0,4 | 0.2 | 0.031297 | отсутствует
4222 | ТП 299 (123 1/400) | Беловский РЭС | Курская область | Песчанский с/с. | 10/0,4 | 0.4 | 0.013057 | отсутствует
4223 | КТП-10кВ Ф 4110 8/100 П С Кшень | Советский РЭС | Курская область | Мансуровский с/с. | 10/0,4 | 0.1 | 0.0059528 | отсутствует
4224 | КТП 1041 Лисово | Курский РЭС | Курская область | Полевской с/с. | 10/0,4 | 0.1 | 0.0065972 | отсутствует
4225 | ТП 301 (123 4/160) | Беловский РЭС | Курская область | Вишневский с/с. | 10/0,4 | 0.25 | 0.063892 | отсутствует
4226 | КТП 4110 11/40 | Советский РЭС | Курская область | Мансуровский с/с. | 10/0,4 | 0.04 | 0.0344 | отсутствует
4227 | ТП 305 ( 123 9/100) | Беловский РЭС | Курская область | Вишневский с/с. | 10/0,4 | 0.1 | 0.027224 | отсутствует
4228 | КТП-10кВ Ф 4110 12/400 П С Кшень | Советский РЭС | Курская область | Мансуровский с/с. | 10/0,4 | 0.4 | 0.015242 | отсутствует
4229 | ТП 306 (123 10/250) | Беловский РЭС | Курская область | Вишневский с/с. | 10/0,4 | 0.25 | 0.074674 | отсутствует
4230 | ТП 3311 6/100 | Мантуровский РЭС | Курская область | Останинский с/с. | 10/0,4 | 0.1 | 0.010499 | отсутствует
4231 | ТП 298 (123 12/100) | Беловский РЭС | Курская область | Коммунаровский с/с. | 10/0,4 | 0.4 | 0.013085 | отсутствует
4232 | КТП 1042 Лисово н. дома | Курский РЭС | Курская область | Полевской с/с. | 10/0,4 | 0.063 | 0.0068028 | отсутствует
4233 | ТП 304 (123 8/250) | Беловский РЭС | Курская область | Вишневский с/с. | 10/0,4 | 0.25 | 0.018367 | отсутствует
4234 | КТП-10кВ Ф 4110 14/63 П С Кшень | Советский РЭС | Курская область | Мансуровский с/с. | 10/0,4 | 0.063 | 0.0048319 | отсутствует
4235 | ТП 3311 7/160 | Мантуровский РЭС | Курская область | Мантуровский с/с. | 10/0,4 | 0.16 | 0.0048028 | отсутствует
4236 | ТП 300 (123 3/250) | Беловский РЭС | Курская область | Вишневский с/с. | 10/0,4 | 0.25 | 0.013056 | отсутствует
4237 | ТП 346 | Беловский РЭС | Курская область | Вишневский с/с. | 10/0,4 | 0.4 | 0.015972 | отсутствует
4238 | СТП 3311 8/25 | Мантуровский РЭС | Курская область | Мантуровский с/с. | 10/0,4 | 0.25 | 0 | отсутствует
4239 | ТП 365 7/40 | Мантуровский РЭС | Курская область | Куськинский с/с. | 10/0,4 | 0.25 | 0.0344 | отсутствует
4240 | КТП-10/0,4кВ 033 Шумаково МТФ | Солнцевский РЭС | Курская область | Шумаковский с/с. | 10/0,4 | 0.16 | 0.063562 | отсутствует
4241 | КТП-10кВ Ф 4110 13/160 П С Кшень | Советский РЭС | Курская область | Мансуровский с/с. | 10/0,4 | 0.16 | 0.0062222 | отсутствует
4242 | КТП 1043 Лисово | Курский РЭС | Курская область | Полевской с/с. | 10/0,4 | 0.1 | 0.0057347 | отсутствует
4243 | ТП 129 (с. Мантурово) | Мантуровский РЭС | Курская область | Мантуровский с/с. | 10/0,4 | 0.16 | 0.00475 | отсутствует
4244 | ТП 6113 7/63 (ТП 081) | Черемисиновский РЭС | Курская область | Старосавинский с/с. | 10/0,4 | 0.63 | 0.0028264 | отсутствует
4245 | КТП-10кВ Ф 4110 15/160 П С Кшень | Советский РЭС | Курская область | Мансуровский с/с. | 10/0,4 | 0.16 | 0.0117 | отсутствует
4246 | ТП 133 | Мантуровский РЭС | Курская область | Засеймский с/с. | 10/0,4 | 0.25 | 0.011044 | отсутствует
4247 | КТП 1044 Лисово | Курский РЭС | Курская область | Полевской с/с. | 10/0,4 | 0.1 | 0.0053556 | отсутствует
4248 | КТП-10кВ Ф 4110 17/250 П С Кшень | Советский РЭС | Курская область | Мансуровский с/с. | 10/0,4 | 0.1 | 0.010381 | отсутствует
4249 | ТП 127 | Мантуровский РЭС | Курская область | Куськинский с/с. | 10/0,4 | 0.25 | 0.076192 | отсутствует
4250 | ТП 128 (с. Мантурово) | Мантуровский РЭС | Курская область | Мантуровский с/с. | 10/0,4 | 0.25 | 0.13003 | отсутствует
4251 | КТП-10кВ Ф 4110 18/250 П С Кшень | Советский РЭС | Курская область | Мансуровский с/с. | 10/0,4 | 0.25 | 0.0799 | отсутствует
4252 | ТП 6113 4/63 (ТП 078) | Черемисиновский РЭС | Курская область | Старосавинский с/с. | 10/0,4 | 0.063 | 0.010733 | отсутствует
4253 | КТП-10кВ Ф 4110 20/160 П С Кшень | Советский РЭС | Курская область | Мансуровский с/с. | 10/0,4 | 0.1 | 0.0071389 | отсутствует
4254 | ТП 131 (с. Мантурово) | Мантуровский РЭС | Курская область | Мантуровский с/с. | 10/0,4 | 0.02 | 0.0017361 | отсутствует
4255 | ТП 132 (с. Мантурово) | Мантуровский РЭС | Курская область | Мантуровский с/с. | 10/0,4 | 0.25 | 0.033089 | отсутствует
4256 | ТП 141 | Мантуровский РЭС | Курская область | Мантуровский с/с. | 10/0,4 | 0.25 | 0.021675 | отсутствует
4257 | ТП 144 | Мантуровский РЭС | Курская область | Мантуровский с/с. | 10/0,4 | 0.16 | 0.032582 | отсутствует
4258 | ТП 145 | Мантуровский РЭС | Курская область | Мантуровский с/с. | 10/0,4 | 0.25 | 0.021932 | отсутствует
4259 | ТП 6113 12/160 (ТП 086) | Черемисиновский РЭС | Курская область | Старосавинский с/с. | 10/0,4 | 0.16 | 0.0087708 | отсутствует
4260 | ТП 146 | Мантуровский РЭС | Курская область | Мантуровский с/с. | 10/0,4 | 0.16 | 0.021997 | отсутствует
4261 | КТП-10/0,4кВ 036 х. Баранов | Солнцевский РЭС | Курская область | Ивановский с/с. | 10/0,4 | 0.1 | 0.0034014 | отсутствует
4262 | ТП 147 | Мантуровский РЭС | Курская область | Мантуровский с/с. | 10/0,4 | 0.1 | 0.025557 | отсутствует
4263 | ТП 155 | Мантуровский РЭС | Курская область | Мантуровский с/с. | 10/0,4 | 0.25 | 0.029189 | отсутствует
4264 | КТП-10/0,4кВ 037 Мелидовка | Солнцевский РЭС | Курская область | Шумаковский с/с. | 10/0,4 | 0.16 | 0.0060208 | отсутствует
4265 | ТП 156 | Мантуровский РЭС | Курская область | Засеймский с/с. | 10/0,4 | 0.16 | 0.013683 | отсутствует
4266 | ТП 157 с. 1-е Засеймье | Мантуровский РЭС | Курская область | Засеймский с/с. | 10/0,4 | 0.25 | 0.0021431 | отсутствует
4267 | ТП 158 | Мантуровский РЭС | Курская область | Засеймский с/с. | 10/0,4 | 0.16 | 0.015204 | отсутствует
4268 | ТП 159 | Мантуровский РЭС | Курская область | Засеймский с/с. | 10/0,4 | 0.1 | 0.016114 | отсутствует
4269 | ТП 160 | Мантуровский РЭС | Курская область | Засеймский с/с. | 10/0,4 | 0.16 | 0.00029167 | отсутствует
4270 | ТП 161 | Мантуровский РЭС | Курская область | Засеймский с/с. | 10/0,4 | 0.16 | 0.00455 | отсутствует
4271 | ТП 125 (1212 1/40) | Беловский РЭС | Курская область | Д.Будский с/с. | 10/0,4 | 0.04 | 0.038153 | отсутствует
4272 | ТП 127 (КТП 10кВ 1211 4/100) | Беловский РЭС | Курская область | Бобравский с/с. | 10/0,4 | 0.1 | 0.027882 | отсутствует
4273 | ТП 129 (КТП 10кВ 1211 5/60) | Беловский РЭС | Курская область | Беловский с/с. | 10/0,4 | 0.063 | 0.012029 | отсутствует
4274 | ТП 128 (1211 6/40) | Беловский РЭС | Курская область | Бобравский с/с. | 10/0,4 | 0.04 | 0.012453 | отсутствует
4275 | ТП 131 (КТП 10кВ 1211 9/250) | Беловский РЭС | Курская область | Бобравский с/с. | 10/0,4 | 0.16 | 0.037547 | отсутствует
4276 | ТП 132 (КТП 10кВ 1211 10/60) | Беловский РЭС | Курская область | Бобравский с/с. | 10/0,4 | 0.063 | 0.01789 | отсутствует
4277 | ТП 130 (1211 8/400) | Беловский РЭС | Курская область | Бобравский с/с. | 10/0,4 | 0.16 | 0.0082736 | отсутствует
4278 | ТП 001 | Горшеченский РЭС | Курская область | Горшеченкий с/с. | 10/0,4 | 0.16 | 0.0082292 | отсутствует
4279 | ТП 162 1-е Засеймье | Мантуровский РЭС | Курская область | Засеймский с/с. | 10/0,4 | 0.16 | 0.1376 | отсутствует
4280 | ТП 002 Горшечное | Горшеченский РЭС | Курская область | Горшеченкий с/с. | 10/0,4 | 0.4 | 0.058333 | отсутствует
4281 | ТП 163 | Мантуровский РЭС | Курская область | Засеймский с/с. | 10/0,4 | 0.16 | 0.018589 | отсутствует
4282 | ТП 164 | Мантуровский РЭС | Курская область | Засеймский с/с. | 10/0,4 | 0.25 | 0.0050333 | отсутствует
4283 | ТП 015 Горшечное | Горшеченский РЭС | Курская область | Горшеченкий с/с. | 10/0,4 | 0.4 | 0.13001 | отсутствует
4284 | ТП 165 | Мантуровский РЭС | Курская область | Засеймский с/с. | 10/0,4 | 0.063 | 0.0066181 | отсутствует
4285 | ТП 1319 Ц.У. ток | Курский РЭС | Курская область | Полевской с/с. | 10/0,4 | 0.4 | 0.0081514 | отсутствует
4286 | ТП 166 | Мантуровский РЭС | Курская область | Засеймский с/с. | 10/0,4 | 0.1 | 0.0081542 | отсутствует
4287 | ТП 129 | Пристенский РЭС | Курская область | Черновецкий с/с. | 10/0,4 | 0.063 | 0.0015917 | отсутствует
4288 | КТП 1045 Дёмино | Курский РЭС | Курская область | Полевской с/с. | 10/0,4 | 0.1 | 0.0061889 | отсутствует
4289 | КТП 1320 Выворотково МТФ | Курский РЭС | Курская область | с.Выворотково | 10/0,4 | 0.04 | 0.00071806 | отсутствует
4290 | ТП 167 | Мантуровский РЭС | Курская область | Засеймский с/с. | 10/0,4 | 0.16 | 0.0029819 | отсутствует
4291 | ТП 017 Горшечное | Горшеченский РЭС | Курская область | Горшеченкий с/с. | 10/0,4 | 0.16 | 0.046383 | отсутствует
4292 | ТП 168 | Мантуровский РЭС | Курская область | Засеймский с/с. | 10/0,4 | 0.16 | 0.00055833 | отсутствует
4293 | КТП 1046 Выворотково | Курский РЭС | Курская область | с.Выворотково | 10/0,4 | 0.25 | 0.0054722 | отсутствует
4294 | ТП 006 Горшечное | Горшеченский РЭС | Курская область | Горшеченкий с/с. | 10/0,4 | 0.63 | 0.054307 | отсутствует
4295 | ТП 169 | Мантуровский РЭС | Курская область | Засеймский с/с. | 10/0,4 | 0.1 | 0.0021306 | отсутствует
4296 | КТП 1047 Выворотково л/ л | Курский РЭС | Курская область | Полевской с/с. | 10/0,4 | 0.16 | 0.0040625 | отсутствует
4297 | ТП 170 | Мантуровский РЭС | Курская область | Мантуровский с/с. | 10/0,4 | 0.16 | 0.0021208 | отсутствует
4298 | ТП 171 с. 1е Засеймье | Мантуровский РЭС | Курская область | Мантуровский с/с. | 10/0,4 | 0.1 | 0.00034861 | отсутствует
4299 | ТП 172 с. 1е Засеймье | Мантуровский РЭС | Курская область | Засеймский с/с. | 10/0,4 | 0.04 | 0 | отсутствует
4300 | ТП 007 | Горшеченский РЭС | Курская область | Горшеченкий с/с. | 10/0,4 | 0.25 | 0.15691 | отсутствует
4301 | ТП 184 (с. Сейм) | Мантуровский РЭС | Курская область | Сеймский с/с. | 10/0,4 | 0.25 | 0.094149 | отсутствует
4302 | КТП-10/0,4кВ 041 с. Плоское | Солнцевский РЭС | Курская область | Шумаковский с/с. | 10/0,4 | 0.16 | 0.020535 | отсутствует
4303 | ТП 6113 8/63 (ТП 082) | Черемисиновский РЭС | Курская область | Старосавинский с/с. | 10/0,4 | 0.16 | 0.0025833 | отсутствует
4304 | ТП 190 (с. Сейм) | Мантуровский РЭС | Курская область | Сеймский с/с. | 10/0,4 | 0.4 | 0.040351 | отсутствует
4305 | ТП 011 Горшечное | Горшеченский РЭС | Курская область | Горшеченкий с/с. | 10/0,4 | 0.4 | 0.022156 | отсутствует
4306 | ТП 186 (с. Сейм) | Мантуровский РЭС | Курская область | Сеймский с/с. | 10/0,4 | 0.4 | 0.048889 | отсутствует
4307 | ТП 187 (с. Сейм) | Мантуровский РЭС | Курская область | Сеймский с/с. | 10/0,4 | 0.25 | 0.0074569 | отсутствует
4308 | ТП 188 (с. Сейм) | Мантуровский РЭС | Курская область | Сеймский с/с. | 10/0,4 | 0.4 | 0.088751 | отсутствует
4309 | ТП 009 Ведомственная | Горшеченский РЭС | Курская область | п. Горшечное | 10/0,4 | 0.5 | 0.0015347 | отсутствует
4310 | ТП 6113 3/160 (ТП 077) | Черемисиновский РЭС | Курская область | Старосавинский с/с. | 10/0,4 | 0.16 | 0.0057042 | отсутствует
4311 | ТП 090 МТП | Суджанский РЭС | Курская область | Застянский с/с. | 10/0,4 | 0.1 | 0 | отсутствует
4312 | ТП 6113 15/100 (ТП 089) | Черемисиновский РЭС | Курская область | Старосавинский с/с. | 10/0,4 | 0.1 | 0.0024028 | отсутствует
4313 | ТП 091 | Суджанский РЭС | Курская область | Мартыновский с/с. | 10/0,4 | 0.025 | 0 | отсутствует
4314 | ТП 6113 13/100 (ТП 087) | Черемисиновский РЭС | Курская область | Старосавинский с/с. | 10/0,4 | 0.1 | 0.0022861 | отсутствует
4315 | ТП 018 | Горшеченский РЭС | Курская область | Горшеченкий с/с. | 10/0,4 | 0.4 | 0.037265 | отсутствует
4316 | ТП 092 | Суджанский РЭС | Курская область | Мартыновский с/с. | 10/0,4 | 0.16 | 0 | отсутствует
4317 | ТП 098 МТП-10 кВ | Суджанский РЭС | Курская область | Застянский с/с. | 10/0,4 | 0.1 | 0 | отсутствует
4318 | ТП 269 (1810 2/100) | Беловский РЭС | Курская область | Ильковский с/с. | 10/0,4 | 0.1 | 0.017142 | отсутствует
4319 | ТП 6113 2/100 (ТП 076) | Черемисиновский РЭС | Курская область | Старосавинский с/с. | 10/0,4 | 0.1 | 0.0082653 | отсутствует
4320 | КТП-10/0,4кВ 038 с. Плоское | Солнцевский РЭС | Курская область | Шумаковский с/с. | 10/0,4 | 0.25 | 0.019381 | отсутствует
4321 | ТП 6113 9/100 (ТП 083) | Черемисиновский РЭС | Курская область | Старосавинский с/с. | 10/0,4 | 0.1 | 0.0026111 | отсутствует
4322 | ТП 099 МТП-10 кВ | Суджанский РЭС | Курская область | Застянский с/с. | 10/0,4 | 0.063 | 0 | отсутствует
4323 | ТП 100 | Суджанский РЭС | Курская область | Махновский с/с. | 10/0,4 | 0.16 | 0 | отсутствует
4324 | ТП 101 | Суджанский РЭС | Курская область | Махновский с/с. | 10/0,4 | 0.1 | 0 | отсутствует
4325 | ТП 102 | Суджанский РЭС | Курская область | Махновский с/с. | 10/0,4 | 0.1 | 0 | отсутствует
4326 | КТП-10/0,4кВ 044 с. Плоское | Солнцевский РЭС | Курская область | Шумаковский с/с. | 10/0,4 | 0.1 | 0.014735 | отсутствует
4327 | КТП-10/0,4кВ 040 с. Плоское | Солнцевский РЭС | Курская область | Шумаковский с/с. | 10/0,4 | 0.25 | 0.017993 | отсутствует
4328 | ТП 270 (1810 3/63) | Беловский РЭС | Курская область | Ильковский с/с. | 10/0,4 | 0.063 | 0.0051583 | отсутствует
4329 | КТП-10/0,4кВ 042 с.Красниково | Солнцевский РЭС | Курская область | Шумаковский с/с. | 10/0,4 | 0.16 | 0.013611 | отсутствует
4330 | ТП 273 (1810 5/160) | Беловский РЭС | Курская область | Ильковский с/с. | 10/0,4 | 0.16 | 0.013042 | отсутствует
4331 | ТП 276 (1810 9/63 ) | Беловский РЭС | Курская область | Ильковский с/с. | 10/0,4 | 0.063 | 0.00445 | отсутствует
4332 | ТП 274 (1810 7/160) | Беловский РЭС | Курская область | Ильковский с/с. | 10/0,4 | 0.16 | 0.024987 | отсутствует
4333 | КТП-10/0,4кВ 043 с. Плоское | Солнцевский РЭС | Курская область | Шумаковский с/с. | 10/0,4 | 0.063 | 0.015418 | отсутствует
4334 | ТП 131 | Пристенский РЭС | Курская область | Сазановский с/с. | 10/0,4 | 0.04 | 0.00071111 | отсутствует
4335 | ТП 280 (1815 1/160) | Беловский РЭС | Курская область | Ильковский с/с, с. Мокрушино | 10/0,4 | 0.16 | 0.02831 | отсутствует
4336 | КТП-10/0,4кВ 045 с. Еремино | Солнцевский РЭС | Курская область | Шумаковский с/с. | 10/0,4 | 0.1 | 0.016596 | отсутствует
4337 | ТП 281 (1815 2/250) | Беловский РЭС | Курская область | Ильковский с/с. | 10/0,4 | 0.25 | 0.0088167 | отсутствует
4338 | ТП 282 (1815 13/250) | Беловский РЭС | Курская область | Беловский с/с. | 10/0,4 | 0.25 | 0.025067 | отсутствует
4339 | ТП 284 (1815 16/250) | Беловский РЭС | Курская область | Ильковский с/с, с. Мокрушино | 10/0,4 | 0.25 | 0.012958 | отсутствует
4340 | КТП-10/0,4кВ 046 с. Ерёмино | Солнцевский РЭС | Курская область | Шумаковский с/с. | 10/0,4 | 0.1 | 0.0128 | отсутствует
4341 | КТП 10кВ 001 (211 1 63) быт с Скородное | Б.Солдатский РЭС | Курская область | Любостанский с/с. | 10/0,4 | 0.063 | 0.016896 | отсутствует
4342 | ТП 285 (1815 6/100) | Беловский РЭС | Курская область | Ильковский с/с, с. Мокрушино | 10/0,4 | 0.1 | 0.057925 | отсутствует
4343 | ТП 286 (1815 15/250) | Беловский РЭС | Курская область | Ильковский с/с. | 10/0,4 | 0.25 | 0.0082903 | отсутствует
4344 | ТП 288 (1815 3/100) | Беловский РЭС | Курская область | с. Мокрушено (Сеп. Пункт) | 10/0,4 | 0.1 | 0.069417 | отсутствует
4345 | ТП 287 (1815 4/160) | Беловский РЭС | Курская область | Ильковский с/с. | 10/0,4 | 0.16 | 0.031438 | отсутствует
4346 | ТП 291 (1815 10/63) | Беловский РЭС | Курская область | Ильковский с/с, с. Мокрушино | 10/0,4 | 0.063 | 0.0090319 | отсутствует
4347 | КТП 10кВ 002 (211 2 100) с Скородное ул | Б.Солдатский РЭС | Курская область | Любостанский с/с. | 10/0,4 | 0.1 | 0.0033472 | отсутствует
4348 | ТП 136 (1310 2/100) | Беловский РЭС | Курская область | Гирьянский с/с. | 10/0,4 | 0.1 | 0.012929 | отсутствует
4349 | КТП 10кВ 003 (211 3 160) зерноток | Б.Солдатский РЭС | Курская область | Любостанский с/с. | 10/0,4 | 0.16 | 0.0022139 | отсутствует
4350 | ТП 316 Меловая | Беловский РЭС | Курская область | Коммунаровский с/с. | 10/0,4 | 0.25 | 0.215 | отсутствует
4351 | ТП 139 (1310 5/250) | Беловский РЭС | Курская область | д. Гирьи ПУ-7 | 10/0,4 | 0.25 | 0.023818 | отсутствует
4352 | КТП 10кВ 004 (211 4 160)с Скор ул.Нарык | Б.Солдатский РЭС | Курская область | Любостанский с/с. | 10/0,4 | 0.16 | 0.00665 | отсутствует
4353 | ТП 140 (1310 30/160) | Беловский РЭС | Курская область | Гирьянский с/с. | 10/0,4 | 0.16 | 0.013596 | отсутствует
4354 | КТП-10/0,4кВ 048 х Татарский | Солнцевский РЭС | Курская область | Шумаковский с/с. | 10/0,4 | 0.063 | 1.3889e-06 | отсутствует
4355 | КТП 10кВ 005 (211 5 100) Грязновка | Б.Солдатский РЭС | Курская область | Любостанский с/с. | 10/0,4 | 0.1 | 0.010365 | отсутствует
4356 | КТП 10кВ 006 (211 6 100) Сибилевка | Б.Солдатский РЭС | Курская область | Любостанский с/с. | 10/0,4 | 0.1 | 0.0084875 | отсутствует
4357 | ТП 143 (1310 8/100) | Беловский РЭС | Курская область | Гирьянский с/с. | 10/0,4 | 0.1 | 0.033589 | отсутствует
4358 | ТП 146 (1310 11/250) | Беловский РЭС | Курская область | Гирьянский с/с. | 10/0,4 | 0.25 | 0.0086681 | отсутствует
4359 | ТП-10/0,4кВ 049 Сорочино | Солнцевский РЭС | Курская область | Шумаковский с/с. | 10/0,4 | 0.16 | 0 | отсутствует
4360 | ТП 152 (1310 31/250) | Беловский РЭС | Курская область | Гирьянский с/с. | 10/0,4 | 0.25 | 0.019054 | отсутствует
4361 | ТП 153 (1310 17/400) | Беловский РЭС | Курская область | Гирьянский с/с. | 10/0,4 | 0.4 | 0.0082222 | отсутствует
4362 | ТП 241 | Беловский РЭС | Курская область | Песчанский с/с. | 10/0,4 | 0.063 | 0 | отсутствует
4363 | КТП-10/0,4кВ 051 д.Семибратское | Солнцевский РЭС | Курская область | Шумаковский с/с. | 10/0,4 | 0.16 | 0.0010056 | отсутствует
4364 | ТП 242 (174 19/250) | Беловский РЭС | Курская область | Гирьянский с/с. | 10/0,4 | 0.25 | 0.0021889 | отсутствует
4365 | ТП 243 (174 20/160) | Беловский РЭС | Курская область | Гирьянский с/с. | 10/0,4 | 0.16 | 0 | отсутствует
4366 | ТП 245 (174 22/250) | Беловский РЭС | Курская область | Гирьянский с/с. | 10/0,4 | 0.25 | 0 | отсутствует
4367 | ТП 248 (174 28/250) | Беловский РЭС | Курская область | Гирьянский с/с. | 10/0,4 | 0.25 | 0 | отсутствует
4368 | ТП 246 (174 24/63) | Беловский РЭС | Курская область | Гирьянский с/с. | 10/0,4 | 0.063 | 0 | отсутствует
4369 | ТП 247 (ВЛ 174 25) | Беловский РЭС | Курская область | Гирьянский с/с. | 10/0,4 | 0.06 | 0.011806 | отсутствует
4370 | КТП 201 | Солнцевский РЭС | Курская область | Зуевский с/с. | 10/0,4 | 0.16 | 0.0094778 | отсутствует
4371 | ТП 244 (ВЛ 10 кВ 174) | Беловский РЭС | Курская область | Гирьянский с/с. | 10/0,4 | 0.1 | 0 | отсутствует
4372 | ТП 158 ( 1318 1/160) | Беловский РЭС | Курская область | Беличанский с/с. | 10/0,4 | 0.16 | 0.024772 | отсутствует
4373 | ТП 160 (1318 3/40) | Беловский РЭС | Курская область | Белица | 10/0,4 | 0.063 | 0.011596 | отсутствует
4374 | ТП 162 (1318 4/60) | Беловский РЭС | Курская область | Беличанский с/с. | 10/0,4 | 0.06 | 0.0031194 | отсутствует
4375 | ТП 159 (1318 2/250) | Беловский РЭС | Курская область | Беличанский с/с. | 10/0,4 | 0.25 | 0.0074 | отсутствует
4376 | ТП 225 (163 ТП 1/2х400) | Беловский РЭС | Курская область | Коммунаровский с/с. | 10/0,4 | 0.25 | 0.013738 | отсутствует
4377 | ТП 233 | Солнцевский РЭС | Курская область | Зуевский с/с. | 10/0,4 | 0.25 | 0.0026514 | отсутствует
4378 | ТП 190 (151 5/40) | Беловский РЭС | Курская область | Кондратовский с/с. | 10/0,4 | 0.04 | 0.0005 | отсутствует
4379 | ТП 234 | Солнцевский РЭС | Курская область | Зуевский с/с. | 10/0,4 | 0.063 | 0.0017111 | отсутствует
4380 | ТП 191 (151 6/160) | Беловский РЭС | Курская область | Кондратовский с/с. | 10/0,4 | 0.16 | 0.0042389 | отсутствует
4381 | ТП 192 (151 9/160) | Беловский РЭС | Курская область | Кондратовский с/с. | 10/0,4 | 0.16 | 0.0053139 | отсутствует
4382 | ТП 193 (151 2/160) | Беловский РЭС | Курская область | Кондратовский с/с. | 10/0,4 | 0.16 | 0.0025056 | отсутствует
4383 | ТП 235 | Солнцевский РЭС | Курская область | Зуевский с/с. | 10/0,4 | 0.16 | 0.016128 | отсутствует
4384 | ТП 194 (151 8/400) | Беловский РЭС | Курская область | Кондратовский с/с. | 10/0,4 | 0.4 | 0 | отсутствует
4385 | ТП 195 (151 3/160) | Беловский РЭС | Курская область | Кондратовский с/с. | 10/0,4 | 0.16 | 0.0058 | отсутствует
4386 | ТП 236 | Солнцевский РЭС | Курская область | Зуевский с/с. | 10/0,4 | 0.25 | 0.015025 | отсутствует
4387 | ТП 196 (151 4/400) | Беловский РЭС | Курская область | Кондратовский с/с. | 10/0,4 | 0.4 | 0 | отсутствует
4388 | ТП 199 (152 1/250) | Беловский РЭС | Курская область | Кондратовский с/с. | 10/0,4 | 0.25 | 0.0081875 | отсутствует
4389 | ТП 237 | Солнцевский РЭС | Курская область | Субботинский с/с. | 10/0,4 | 0.063 | 0.0025167 | отсутствует
4390 | ТП 238 | Солнцевский РЭС | Курская область | Зуевский с/с. | 10/0,4 | 0.4 | 0.046462 | отсутствует
4391 | ТП 239 | Солнцевский РЭС | Курская область | Зуевский с/с. | 10/0,4 | 0.063 | 0.0057111 | отсутствует
4392 | ТП 240 | Солнцевский РЭС | Курская область | Зуевский с/с. | 10/0,4 | 0.1 | 0.0004375 | отсутствует
4393 | ТП 202 (ВЛ10кв 152) | Беловский РЭС | Курская область | Кондратовский с/с. | 10/0,4 | 0.25 | 0 | отсутствует
4394 | ТП 241 | Солнцевский РЭС | Курская область | Зуевский с/с. | 10/0,4 | 0.1 | 0.0047083 | отсутствует
4395 | ТП 242 | Солнцевский РЭС | Курская область | Зуевский с/с. | 10/0,4 | 0.063 | 0.0053056 | отсутствует
4396 | ТП 200 (152 6/100) | Беловский РЭС | Курская область | Кондратовский с/с. | 10/0,4 | 0.1 | 0.0096417 | отсутствует
4397 | ТП 201 (ВЛ 10кВ 152) | Беловский РЭС | Курская область | Кондратовский с/с. | 10/0,4 | 0.06 | 0 | отсутствует
4398 | ТП 197 (152 4/160) | Беловский РЭС | Курская область | Кондратовский с/с. | 10/0,4 | 0.16 | 0.008675 | отсутствует
4399 | ТП 243 | Солнцевский РЭС | Курская область | Зуевский с/с. | 10/0,4 | 0.1 | 0.0086958 | отсутствует
4400 | ТП 198 (152 7/250) | Беловский РЭС | Курская область | Кондратовский с/с. | 10/0,4 | 0.25 | 0.0077903 | отсутствует
4401 | ТП 212 (158 1/100) | Беловский РЭС | Курская область | Кондратовский с/с. | 10/0,4 | 0.1 | 0.003175 | отсутствует
4402 | ТП 244 | Солнцевский РЭС | Курская область | Зуевский с/с. | 10/0,4 | 0.1 | 0.041792 | отсутствует
4403 | ТП 214 (158 3/400) | Беловский РЭС | Курская область | Кондратовский с/с. | 10/0,4 | 0.4 | 0.0093014 | отсутствует
4404 | ТП 215 (158 11/100) | Беловский РЭС | Курская область | Кондратовский с/с. | 10/0,4 | 0.1 | 0 | отсутствует
4405 | ТП 216 (158 5/60) | Беловский РЭС | Курская область | Кондратовский с/с. | 10/0,4 | 0.06 | 0.0084083 | отсутствует
4406 | ТП 245 | Солнцевский РЭС | Курская область | Зуевский с/с. | 10/0,4 | 0.063 | 0.0044167 | отсутствует
4407 | ТП 246 | Солнцевский РЭС | Курская область | Зуевский с/с. | 10/0,4 | 0.16 | 0.022447 | отсутствует
4408 | КТП 10кВ 158 6/40 БРЭС | Беловский РЭС | Курская область | Кондратовский с/с. | 10/0,4 | 0.04 | 0.0344 | отсутствует
4409 | КТП 10кВ 158 7/60 | Беловский РЭС | Курская область | Кондратовский с/с. | 10/0,4 | 0.06 | 0.0516 | отсутствует
4410 | ТП 220 (158 8/100) | Беловский РЭС | Курская область | Кондратовский с/с. | 10/0,4 | 0.1 | 0 | отсутствует
4411 | ТП 203 (156 10/250) | Беловский РЭС | Курская область | Кондратовский с/с. | 10/0,4 | 0.25 | 0 | отсутствует
4412 | ТП 204 ( 156 1/60) | Беловский РЭС | Курская область | Кондратовский с/с. | 10/0,4 | 0.04 | 0.0013528 | отсутствует
4413 | ТП 205 (156 8/100) | Беловский РЭС | Курская область | Кондратовский с/с. | 10/0,4 | 0.1 | 0.017333 | отсутствует
4414 | ТП 209 (156 ) | Беловский РЭС | Курская область | Кондратовский с/с. | 10/0,4 | 0.1 | 0.0041667 | отсутствует
4415 | ТП 113 (127 1/160) | Беловский РЭС | Курская область | Песчанский с/с. | 10/0,4 | 0.16 | 0.0032569 | отсутствует
4416 | ТП 114 (127 2/160) | Беловский РЭС | Курская область | Д.Будский с/с. | 10/0,4 | 0.25 | 0.011 | отсутствует
4417 | ТП 247 | Солнцевский РЭС | Курская область | Зуевский с/с. | 10/0,4 | 0.25 | 0.031699 | отсутствует
4418 | ТП 119 (127 3/40) | Беловский РЭС | Курская область | Д.Будский с/с. | 10/0,4 | 0.04 | 0.015157 | отсутствует
4419 | ТП 122 (127 4/250) | Беловский РЭС | Курская область | Д.Будский с/с. | 10/0,4 | 0.25 | 0.079442 | отсутствует
4420 | ТП 121 (127 18/250) | Беловский РЭС | Курская область | Д.Будский с/с. | 10/0,4 | 0.25 | 0 | отсутствует
4421 | ТП 250 | Солнцевский РЭС | Курская область | Зуевский с/с. | 10/0,4 | 0.25 | 0.04495 | отсутствует
4422 | ТП 120 (127 17/250) | Беловский РЭС | Курская область | Д.Будский с/с. | 10/0,4 | 0.25 | 4.1667e-05 | отсутствует
4423 | ТП 115 (127 5/250) | Беловский РЭС | Курская область | Д.Будский с/с. | 10/0,4 | 0.25 | 0.0068389 | отсутствует
4424 | ТП 117 (127 6/100) | Беловский РЭС | Курская область | Д.Будский с/с. | 10/0,4 | 0.1 | 0.01646 | отсутствует
4425 | ТП 251 | Солнцевский РЭС | Курская область | Зуевский с/с. | 10/0,4 | 0.4 | 0.030547 | отсутствует
4426 | ТП 116 (127 20/250) | Беловский РЭС | Курская область | Д.Будский с/с. | 10/0,4 | 0.25 | 0.013946 | отсутствует
4427 | ТП 110 (127 8/100) | Беловский РЭС | Курская область | Песчанский с/с. | 10/0,4 | 0.06 | 0.014953 | отсутствует
4428 | ТП 252 | Солнцевский РЭС | Курская область | Зуевский с/с. | 10/0,4 | 0.16 | 0.037074 | отсутствует
4429 | ТП 112 (127 10/100) | Беловский РЭС | Курская область | Песчанский с/с. | 10/0,4 | 0.1 | 0.058792 | отсутствует
4430 | ТП 104 (127 22/100) | Беловский РЭС | Курская область | Песчанский с/с. | 10/0,4 | 0.1 | 0.0125 | отсутствует
4431 | ТП 253 | Солнцевский РЭС | Курская область | Зуевский с/с. | 10/0,4 | 0.063 | 0.010615 | отсутствует
4432 | ТП 107 (127 12/100) | Беловский РЭС | Курская область | Д.Будский с/с. | 10/0,4 | 0.1 | 0.057357 | отсутствует
4433 | ТП 106 БРЭС (127 13/100) | Беловский РЭС | Курская область | Малосолдатский с/с. | 10/0,4 | 0.1 | 0.0040986 | отсутствует
4434 | ТП 105 (127 11/250) | Беловский РЭС | Курская область | Д.Будский с/с. | 10/0,4 | 0.25 | 0.037928 | отсутствует
4435 | ТП 108 (127 14/100) | Беловский РЭС | Курская область | Д.Будский с/с. | 10/0,4 | 0.1 | 0.021986 | отсутствует
4436 | ТП 254 | Солнцевский РЭС | Курская область | Зуевский с/с. | 10/0,4 | 0.25 | 0.02334 | отсутствует
4437 | ТП 256 | Солнцевский РЭС | Курская область | Зуевский с/с. | 10/0,4 | 0.04 | 0.0030306 | отсутствует
4438 | ТП 257 | Солнцевский РЭС | Курская область | Зуевский с/с. | 10/0,4 | 0.063 | 0.0030153 | отсутствует
4439 | ТП 258 | Солнцевский РЭС | Курская область | Зуевский с/с. | 10/0,4 | 0.1 | 0.00013333 | отсутствует
4440 | ТП 259 | Солнцевский РЭС | Курская область | Зуевский с/с. | 10/0,4 | 0.063 | 0.02536 | отсутствует
4441 | ТП 260 | Солнцевский РЭС | Курская область | Зуевский с/с. | 10/0,4 | 0.04 | 0.0037819 | отсутствует
4442 | ТП 261 | Солнцевский РЭС | Курская область | Зуевский с/с. | 10/0,4 | 0.1 | 0.0059736 | отсутствует
4443 | ТП 154 (1316 4/100) | Беловский РЭС | Курская область | Беличанский с/с. | 10/0,4 | 0.1 | 0.020278 | отсутствует
4444 | ТП 262 | Солнцевский РЭС | Курская область | Субботинский с/с. | 10/0,4 | 0.4 | 0.072331 | отсутствует
4445 | ТП 155 (1316 5/160) | Беловский РЭС | Курская область | Беличанский с/с. | 10/0,4 | 0.25 | 0.010653 | отсутствует
4446 | КТП 1048 128.4 Полевая "Воробьёв" | Курский РЭС | Курская область | Полевской с/с. | 10/0,4 | 0.16 | 0.026353 | отсутствует
4447 | ТП 157 (1316 1/250) | Беловский РЭС | Курская область | Беличанский с/с. | 10/0,4 | 0.25 | 0.027778 | отсутствует
4448 | ТП 1049 Полевая-клуб | Курский РЭС | Курская область | Полевской с/с. | 10/0,4 | 0.16 | 0.033847 | отсутствует
4449 | ТП 1050 Полевая-м/пункт | Курский РЭС | Курская область | Полевской с/с. | 10/0,4 | 0.1 | 0.02945 | отсутствует
4450 | ТП 1051 Полевая-Кулик | Курский РЭС | Курская область | Полевской с/с. | 10/0,4 | 0.1 | 0.023971 | отсутствует
4451 | ТП 1052 Полевая-Лиманы | Курский РЭС | Курская область | д.Полевая | 10/0,4 | 0.1 | 0.0093292 | отсутствует
4452 | ТП 357(ф.423.16) Новые дома быт | Курский РЭС | Курская область | Лебяженский с/с. | 10/0,4 | 0.25 | 0.033499 | отсутствует
4453 | ТП 1053 Гуторово-школа | Курский РЭС | Курская область | Полевской с/с. | 10/0,4 | 0.16 | 0.0049431 | отсутствует
4454 | ТП 358 (ф.423.16) д.Роговка | Курский РЭС | Курская область | Лебяженский с/с. | 10/0,4 | 0.1 | 0.032936 | отсутствует
4455 | ТП 359 (ф.423.16) д.1-е Букреево | Курский РЭС | Курская область | Лебяженский с/с. | 10/0,4 | 0.1 | 0.034561 | отсутствует
4456 | ТП 360 (ф.423.16) Летний лагерь промыш. | Курский РЭС | Курская область | Рышковский с/с. | 10/0,4 | 0.1 | 0.0012917 | отсутствует
4457 | ТП 1054 Гуторово-клуб | Курский РЭС | Курская область | Полевской с/с. | 10/0,4 | 0.1 | 0.021435 | отсутствует
4458 | ТП 362 (ф.423.16) д.Маховое быт | Курский РЭС | Курская область | Лебяженский с/с. | 10/0,4 | 0.04 | 0.013896 | отсутствует
4459 | ТП 076 Горшечное | Горшеченский РЭС | Курская область | Солдатский с/с. | 10/0,4 | 0.25 | 0.0035778 | отсутствует
4460 | ТП 364 д.Лебяжье быт | Курский РЭС | Курская область | Лебяженский с/с. | 10/0,4 | 0.16 | 0.056643 | отсутствует
4461 | СКТП 366 Лебяжье, быт | Курский РЭС | Курская область | Лебяженский с/с. | 10/0,4 | 0.25 | 0.076404 | отсутствует
4462 | ТП 1055 Гуторово-мельница | Курский РЭС | Курская область | Полевской с/с. | 10/0,4 | 0.16 | 0.018493 | отсутствует
4463 | ТП 367 (ф.423.16) д.Лебяжье школа | Курский РЭС | Курская область | Лебяженский с/с. | 10/0,4 | 0.16 | 0.10353 | отсутствует
4464 | ТП 368 (ф.423.16) д.Толмачёво | Курский РЭС | Курская область | Лебяженский с/с. | 10/0,4 | 0.16 | 0.099 | отсутствует
4465 | ТП 077 Горшечное | Горшеченский РЭС | Курская область | Солдатский с/с. | 10/0,4 | 0.1 | 0.028156 | отсутствует
4466 | ТП 369 д.Толмачёво | Курский РЭС | Курская область | Лебяженский с/с. | 10/0,4 | 0.16 | 0.067338 | отсутствует
4467 | ТП 371 (ф.423.16) д.Лебяжье | Курский РЭС | Курская область | Лебяженский с/с. | 10/0,4 | 0.1 | 0.032582 | отсутствует
4468 | КТП-10кВ Ф 4121 1/63 | Советский РЭС | Курская область | Волжанский с/с. | 10/0,4 | 0.063 | 0.0019306 | отсутствует
4469 | ТП 372 (ф.423.16) д.Дворики | Курский РЭС | Курская область | Лебяженский с/с. | 10/0,4 | 0.1 | 0.025918 | отсутствует
4470 | ТП 078 Горшечное | Горшеченский РЭС | Курская область | Солдатский с/с. | 10/0,4 | 0.16 | 0.012299 | отсутствует
4471 | ТП 373 (ф.423.16) д.Нижняя Сахаровка | Курский РЭС | Курская область | Клюквинский с/с. | 10/0,4 | 0.1 | 0.087157 | отсутствует
4472 | ТП 1207 Гуторово-толчек | Курский РЭС | Курская область | Полевской с/с. | 10/0,4 | 0.1 | 0.015228 | отсутствует
4473 | ТП 374 (ф.423.16) д.Верхняя Сахаровка | Курский РЭС | Курская область | Клюквинский с/с. | 10/0,4 | 0.063 | 0.04319 | отсутствует
4474 | ТП 079 Горшечное | Горшеченский РЭС | Курская область | Солдатский с/с. | 10/0,4 | 0.4 | 0.045521 | отсутствует
4475 | КТП 376(ф.423.16) д. Зорино, быт | Курский РЭС | Курская область | Рышковский с/с. | 10/0,4 | 0.1 | 0.022611 | отсутствует
4476 | КТП 377 (ф.423.16) МТФ | Курский РЭС | Курская область | Рышковский с/с. | 10/0,4 | 0.63 | 0.00016667 | отсутствует
4477 | СКТП 378 (ф.423.16) л/л Золотой колос | Курский РЭС | Курская область | Рышковский с/с. | 10/0,4 | 0.25 | 0.055737 | отсутствует
4478 | ТП 080 Горшечное | Горшеченский РЭС | Курская область | Солдатский с/с. | 10/0,4 | 0.16 | 0.0022778 | отсутствует
4479 | КТП 379(ф.423.16) д. Зорино ул. Бетонная | Курский РЭС | Курская область | Рышковский с/с. | 10/0,4 | 0.25 | 0.04414 | отсутствует
4480 | КТП 380 (ф.423.16) д. Зорино | Курский РЭС | Курская область | Рышковский с/с. | 10/0,4 | 0.25 | 0.058199 | отсутствует
4481 | КТП 381(ф.423.16) д. Зорино | Курский РЭС | Курская область | Рышковский с/с. | 10/0,4 | 0.16 | 0.062437 | отсутствует
4482 | ТП 082 Горшечное | Горшеченский РЭС | Курская область | Солдатский с/с. | 10/0,4 | 0.1 | 0.086 | отсутствует
4483 | ТП 083 Горшечное | Горшеченский РЭС | Курская область | Солдатский с/с. | 10/0,4 | 0.16 | 0.1376 | отсутствует
4484 | ТП 084 Горшечное | Горшеченский РЭС | Курская область | Солдатский с/с. | 10/0,4 | 0.4 | 0.023956 | отсутствует
4485 | ТП 089 Солдатское | Горшеченский РЭС | Курская область | Солдатский с/с. | 10/0,4 | 0.16 | 0.012432 | отсутствует
4486 | ТП 090 Солдатское | Горшеченский РЭС | Курская область | Солдатский с/с. | 10/0,4 | 0.1 | 0.010351 | отсутствует
4487 | КТП-10кВ Ф 412 1а/100 | Советский РЭС | Курская область | Волжанский с/с. | 10/0,4 | 0.1 | 0.017335 | отсутствует
4488 | ТП 076 | Касторенский РЭС | Курская область | Котовский с/с. | 10/0,4 | 0.063 | 0 | отсутствует
4489 | ТП 077 Бунино | Касторенский РЭС | Курская область | Котовский с/с. | 10/0,4 | 0.063 | 0.016397 | отсутствует
4490 | ТП 1326 Полевая-ток | Курский РЭС | Курская область | Полевской с/с. | 10/0,4 | 0.4 | 0.0075597 | отсутствует
4491 | ТП 082 Благодать 1 | Касторенский РЭС | Курская область | Краснознаменский с/с. | 10/0,4 | 0.4 | 0.021464 | отсутствует
4492 | ТП 084 Октябрь | Касторенский РЭС | Курская область | Котовский с/с. | 10/0,4 | 0.16 | 0.0044847 | отсутствует
4493 | ТП 081 | Касторенский РЭС | Курская область | п. Новокасторное | 10/0,4 | 0.1 | 0.034654 | отсутствует
4494 | ТП 1327 Полевская МТС м/м | Курский РЭС | Курская область | д.Полевая | 10/0,4 | 0.25 | 0.01476 | отсутствует
4495 | ТП 083 Благодать 2 | Касторенский РЭС | Курская область | Краснознаменский с/с. | 10/0,4 | 0.4 | 0.014624 | отсутствует
4496 | ТП 332 Школа Олымский | Касторенский РЭС | Курская область | п. Олымский | 10/0,4 | 0.25 | 0.029029 | отсутствует
4497 | ТП 078 Олымский за линией | Касторенский РЭС | Курская область | Касторенский с/с. | 10/0,4 | 0.4 | 0.046038 | отсутствует
4498 | ТП 079 | Касторенский РЭС | Курская область | Касторенский с/с. | 10/0,4 | 0.16 | 0.023357 | отсутствует
4499 | ТП 080 Церковь Олымский | Касторенский РЭС | Курская область | Касторенский с/с. | 10/0,4 | 0.25 | 0.068747 | отсутствует
4500 | ТП 263 | Солнцевский РЭС | Курская область | Субботинский с/с, с. Орлянка | 10/0,4 | 0.1 | 0.013106 | отсутствует
4501 | ЗТП 265 | Солнцевский РЭС | Курская область | Зуевский с/с. | 10/0,4 | 0.315 | 5.8333e-05 | отсутствует
4502 | КТП 279-421.04-1/160 д.Лукино (больница) | Курский РЭС | Курская область | Полянский с/с. | 10/0,4 | 0.16 | 0.0043583 | отсутствует
4503 | ТП 280 421.04 (2/100).д.Лукино | Курский РЭС | Курская область | Полянский с/с. | 10/0,4 | 0.1 | 0.0097139 | отсутствует
4504 | КТП 281-421.04-3/250 Тр.стан | Курский РЭС | Курская область | Полянский с/с. | 10/0,4 | 0.25 | 0.012653 | отсутствует
4505 | КТП 282-421.04-4/40 д.Жердево | Курский РЭС | Курская область | Полянский с/с. | 10/0,4 | 0.025 | 0.0021278 | отсутствует
4506 | КТП-10кВ Ф 4121 5/160 | Советский РЭС | Курская область | Волжанский с/с. | 10/0,4 | 0.16 | 0.018429 | отсутствует
4507 | КТП-421.04-5/63 Скважина | Курский РЭС | Курская область | Полянский с/с. | 10/0,4 | 0.025 | 0.00023611 | отсутствует
4508 | КТП 284-421.04-6/63 д.Жердево | Курский РЭС | Курская область | Полянский с/с. | 10/0,4 | 0.063 | 0.0051792 | отсутствует
4509 | КТП-10кВ Ф 4121 6/160 | Советский РЭС | Курская область | Волжанский с/с. | 10/0,4 | 0.16 | 0.051808 | отсутствует
4510 | КТП-10кВ Ф 4121 8/400 | Советский РЭС | Курская область | п.Кшенский | 10/0,4 | 0.25 | 0.026196 | отсутствует
4511 | КТП-10кВ Ф 4121 11/250 | Советский РЭС | Курская область | п.Кшенский | 10/0,4 | 0.25 | 0.025824 | отсутствует
4512 | КТП-10кВ Ф 4121 2/250 | Советский РЭС | Курская область | Волжанский с/с. | 10/0,4 | 0.16 | 0.05564 | отсутствует
4513 | КТП-10кВ Ф 4121 3/63 | Советский РЭС | Курская область | Волжанский с/с. | 10/0,4 | 0.063 | 0.012789 | отсутствует
4514 | КТП-10кВ Ф 4121 7/100 | Советский РЭС | Курская область | Волжанский с/с. | 10/0,4 | 0.063 | 0.013524 | отсутствует
4515 | КТП-10кВ Ф 4121 12/63 | Советский РЭС | Курская область | Волжанский с/с. | 10/0,4 | 0.063 | 0.0032083 | отсутствует
4516 | КТП-10кВ Ф 4121 10/160 | Советский РЭС | Курская область | п.Кшенский | 10/0,4 | 0.16 | 0.013419 | отсутствует
4517 | ТП 102 | Медвенский РЭС | Курская область | Паникинский с/с., с.Паники | 10/0,4 | 0.4 | 0.0095069 | отсутствует
4518 | ТП 241 | Медвенский РЭС | Курская область | Медвенский с/с., п.Медвенка | 10/0,4 | 0.16 | 0.057 | отсутствует
4519 | ТП 397 | Медвенский РЭС | Курская область | Медвенский с/с., п.Медвенка | 10/0,4 | 0.06 | 0.018046 | отсутствует
4520 | ТП 6113 1/250 (ТП 075) | Черемисиновский РЭС | Курская область | Старосавинский с/с. | 10/0,4 | 0.25 | 0.0024847 | отсутствует
4521 | ТП 6117 18/250 (ТП 127) | Черемисиновский РЭС | Курская область | п.Черемисиново | 10/0,4 | 0.25 | 0.028556 | отсутствует
4522 | ТП 6113 16/630 (ТП 090) ЗТП | Черемисиновский РЭС | Курская область | Старосавинский с/с. | 10/0,4 | 0.63 | 0.0072764 | отсутствует
4523 | ТП 6113 6/250 (ТП 080) | Черемисиновский РЭС | Курская область | Старосавинский с/с. | 10/0,4 | 0.25 | 0.00077778 | отсутствует
4524 | ТП 319 | Суджанский РЭС | Курская область | г.Суджа | 10/0,4 | 0.25 | 0 | отсутствует
4525 | ТП 1057 Полевая с/совет | Курский РЭС | Курская область | Полевской с/с. | 10/0,4 | 0.1 | 0.024556 | отсутствует
4526 | КТП 413 (425.06-9/160 п.Щетинка) | Курский РЭС | Курская область | Щетинский с/с. | 10/0,4 | 0.16 | 0.1166 | отсутствует
4527 | КТП-10кВ 7126 1/250 | Суджанский РЭС | Курская область | Застянский с/с. | 10/0,4 | 0.25 | 0 | отсутствует
4528 | КТП 414 425.06-10/160 п.Щетинка | Курский РЭС | Курская область | Щетинский с/с. | 10/0,4 | 0.16 | 0.11548 | отсутствует
4529 | КТП 415 425.06-11/160 п.Щетинка | Курский РЭС | Курская область | Щетинский с/с. | 10/0,4 | 0.16 | 0.030149 | отсутствует
4530 | ТП 6113 18/100 (ТП 091) | Черемисиновский РЭС | Курская область | Старосавинский с/с. | 10/0,4 | 0.1 | 0.024764 | отсутствует
4531 | ТП 1059 п. Зверосовхоз жил. дома | Курский РЭС | Курская область | Полевской с/с. | 10/0,4 | 0.25 | 0.0079931 | отсутствует
4532 | ТП 612 4/160 (ТП 014) | Черемисиновский РЭС | Курская область | Ниженский с/с. | 10/0,4 | 0.16 | 0.010681 | отсутствует
4533 | ТП 280 | Медвенский РЭС | Курская область | Медвенский с/с., п.Медвенка | 10/0,4 | 0.16 | 0.1376 | отсутствует
4534 | ТП 612 5/100 (ТП 015) | Черемисиновский РЭС | Курская область | Ниженский с/с. | 10/0,4 | 0.16 | 0.0033708 | отсутствует
4535 | ТП 612 9/160 (ТП 019) | Черемисиновский РЭС | Курская область | Ниженский с/с. | 10/0,4 | 0.16 | 0.0076889 | отсутствует
4536 | КТП 1060 128.13 Полевая-Бабай | Курский РЭС | Курская область | Полевской с/с. | 10/0,4 | 0.16 | 0.023583 | отсутствует
4537 | КТП 62001 04/63 | Кореневский РЭС | Курская область | Шептуховский с/с. | 10/0,4 | 0.063 | 0 | отсутствует
4538 | КТП 10кВ 009(212 1 160) быт с. Немча | Б.Солдатский РЭС | Курская область | Нижнегридинский с/с. | 10/0,4 | 0.1 | 0.021413 | отсутствует
4539 | ТП 612 6/250 (ТП 016) | Черемисиновский РЭС | Курская область | Ниженский с/с. | 10/0,4 | 0.25 | 0.0044458 | отсутствует
4540 | КТП 62001 02/250 | Кореневский РЭС | Курская область | Шептуховский с/с. | 10/0,4 | 0.25 | 0 | отсутствует
4541 | КТП 10кВ 010 (212 2 160) быт с. Немча. | Б.Солдатский РЭС | Курская область | Нижнегридинский с/с. | 10/0,4 | 0.16 | 0.0081458 | отсутствует
4542 | КТП 1061 128.13 Майково | Курский РЭС | Курская область | Полевской с/с. | 10/0,4 | 0.063 | 0.012553 | отсутствует
4543 | ТП 131 | Медвенский РЭС | Курская область | Медвенский с/с., п.Медвенка | 10/0,4 | 0.1 | 0.031674 | отсутствует
4544 | КТП 10кВ 011 (212 3 100) Захаровка с В-Г | Б.Солдатский РЭС | Курская область | Нижнегридинский с/с. | 10/0,4 | 0.1 | 0.02131 | отсутствует
4545 | КТП 62001 05/40 | Кореневский РЭС | Курская область | Шептуховский с/с. | 10/0,4 | 0.04 | 0 | отсутствует
4546 | СКТП-10кВ 012 (212 4 2*160) Боль. с Н-Гр | Б.Солдатский РЭС | Курская область | Нижнегридинский с/с. | 10/0,4 | 0.32 | 0.0034694 | отсутствует
4547 | ТП 612 3/250 (ТП 013) | Черемисиновский РЭС | Курская область | Ниженский с/с. | 10/0,4 | 0.25 | 0.0017917 | отсутствует
4548 | ТП 612 11/63 (ТП 021) | Черемисиновский РЭС | Курская область | Ниженский с/с. | 10/0,4 | 0.1 | 0.0070889 | отсутствует
4549 | КТП 10кВ 013 (212 5 250) быт с. В-Гридин | Б.Солдатский РЭС | Курская область | Любимовский с/с. | 10/0,4 | 0.25 | 0.01729 | отсутствует
4550 | КТП 1062 128.13 МТФ Майково | Курский РЭС | Курская область | д.Еремино | 10/0,4 | 0.8 | 0.4 | отсутствует
4551 | ТП 612 14/63 (ТП 024) | Черемисиновский РЭС | Курская область | Ниженский с/с. | 10/0,4 | 0.16 | 0.0052708 | отсутствует
4552 | КТП 10 кВ 016(212 8 250) нов пос с Н-Гр | Б.Солдатский РЭС | Курская область | Нижнегридинский с/с. | 10/0,4 | 0.25 | 0 | отсутствует
4553 | КТП-10кВ Ф 497 1/63 | Советский РЭС | Курская область | Ледовский с/с. | 10/0,4 | 0.063 | 0.0033819 | отсутствует
4554 | КТП-10кВ Ф 497 2/160 | Советский РЭС | Курская область | Ледовский с/с. | 10/0,4 | 0.16 | 0.0025056 | отсутствует
4555 | ТП 612 12/250 (ТП 022) | Черемисиновский РЭС | Курская область | Ниженский с/с. | 10/0,4 | 0.25 | 0.011869 | отсутствует
4556 | СКТП 10 кВ 014 (212 6 630) ток, мас Н-Г | Б.Солдатский РЭС | Курская область | Нижнегридинский с/с. | 10/0,4 | 0.63 | 0.014778 | отсутствует
4557 | ТП 266 | Солнцевский РЭС | Курская область | Субботинский с/с. | 10/0,4 | 0.4 | 0.029756 | отсутствует
4558 | ЗТП-10кВ 015(212 7 1*160 1*400) ц. ус-ба | Б.Солдатский РЭС | Курская область | Нижнегридинский с/с. | 10/0,4 | 0.56 | 0.014172 | отсутствует
4559 | ТП 198 | Солнцевский РЭС | Курская область | Зуевский с/с. | 10/0,4 | 0.063 | 0.022569 | отсутствует
4560 | КТП 651 01/100 | Кореневский РЭС | Курская область | Ольговский с/с. | 10/0,4 | 0.1 | 0 | отсутствует
4561 | КТП 199 | Солнцевский РЭС | Курская область | Зуевский с/с. | 10/0,4 | 0.063 | 0.0054111 | отсутствует
4562 | КТП 202 | Солнцевский РЭС | Курская область | Зуевский с/с. | 10/0,4 | 0.25 | 0.035203 | отсутствует
4563 | КТП 229 | Солнцевский РЭС | Курская область | Ивановский с/с. | 10/0,4 | 0.16 | 0.0012028 | отсутствует
4564 | КТП 203 | Солнцевский РЭС | Курская область | Зуевский с/с. | 10/0,4 | 0.063 | 0.0074333 | отсутствует
4565 | КТП 204 | Солнцевский РЭС | Курская область | Зуевский с/с. | 10/0,4 | 0.04 | 0.0013472 | отсутствует
4566 | КТП 205 | Солнцевский РЭС | Курская область | Бунинский с/с. | 10/0,4 | 0.04 | 0.024146 | отсутствует
4567 | КТП 206 | Солнцевский РЭС | Курская область | Зуевский с/с. | 10/0,4 | 0.16 | 0.0092 | отсутствует
4568 | КТП 211 | Солнцевский РЭС | Курская область | Зуевский с/с. | 10/0,4 | 0.1 | 0.0099472 | отсутствует
4569 | КТП 210 | Солнцевский РЭС | Курская область | Зуевский с/с. | 10/0,4 | 0.1 | 0.0044194 | отсутствует
4570 | КТП 212 | Солнцевский РЭС | Курская область | Зуевский с/с. | 10/0,4 | 0.16 | 0.0092625 | отсутствует
4571 | КТП 207 | Солнцевский РЭС | Курская область | Зуевский с/с. | 10/0,4 | 0.16 | 0.0045653 | отсутствует
4572 | КТП 208 | Солнцевский РЭС | Курская область | Зуевский с/с. | 10/0,4 | 0.1 | 0.01405 | отсутствует
4573 | КТП 209 | Солнцевский РЭС | Курская область | Зуевский с/с. | 10/0,4 | 0.1 | 0.00032778 | отсутствует
4574 | КТП 217 | Солнцевский РЭС | Курская область | п. Солнцево | 10/0,4 | 0.1 | 0.010103 | отсутствует
4575 | КТП 226 | Солнцевский РЭС | Курская область | Ивановский с/с. | 10/0,4 | 0.16 | 0.021138 | отсутствует
4576 | КТП 230 | Солнцевский РЭС | Курская область | Ивановский с/с. | 10/0,4 | 0.25 | 0.023678 | отсутствует
4577 | КТП 227 | Солнцевский РЭС | Курская область | Ивановский с/с. | 10/0,4 | 0.16 | 0.015562 | отсутствует
4578 | КТП 228 | Солнцевский РЭС | Курская область | Ивановский с/с. | 10/0,4 | 0.25 | 0.046744 | отсутствует
4579 | КТП 220 | Солнцевский РЭС | Курская область | п.Солнцево | 10/0,4 | 0.16 | 0.0010944 | отсутствует
4580 | МТП 225 | Солнцевский РЭС | Курская область | п.Солнцево | 10/0,4 | 0.16 | 0.0212 | отсутствует
4581 | КТП 10/0,4кВ 6315 1/100 с. Чермошное | Солнцевский РЭС | Курская область | Ивановский с/с. | 10/0,4 | 0.1 | 0.0058653 | отсутствует
4582 | КТП 10/0,4кВ 6315 2/160 с. Чермошное | Солнцевский РЭС | Курская область | Ивановский с/с. | 10/0,4 | 0.16 | 0.021243 | отсутствует
4583 | КТП 10/0,4кВ 6315 3/63 Большая-Ивица | Солнцевский РЭС | Курская область | Ивановский с/с. | 10/0,4 | 0.063 | 0.0010236 | отсутствует
4584 | КТП 10/0,4кВ 6315 4/63 Кочегуровка | Солнцевский РЭС | Курская область | Ивановский с/с. | 10/0,4 | 0.063 | 0.0001875 | отсутствует
4585 | КТП 10 кВ 017( 212 9 60)быт с. Н-Гридин | Б.Солдатский РЭС | Курская область | Нижнегридинский с/с. | 10/0,4 | 0.063 | 0.0070861 | отсутствует
4586 | КТП 10кВ 018(212 10 63) быт с. Н-Гридино | Б.Солдатский РЭС | Курская область | Нижнегридинский с/с. | 10/0,4 | 0.063 | 0.019189 | отсутствует
4587 | КТП 10кВ 019 (212 11 160)МТФ с.Н-Гридино | Б.Солдатский РЭС | Курская область | Нижнегридинский с/с. | 10/0,4 | 0.16 | 8.8889e-05 | отсутствует
4588 | КТП 10кВ 020 (212 12 63) быт х. Согласие | Б.Солдатский РЭС | Курская область | Нижнегридинский с/с. | 10/0,4 | 0.063 | 0.0011361 | отсутствует
4589 | КТП 10кВ 022 (212 14 40) быт д. Сула | Б.Солдатский РЭС | Курская область | Нижнегридинский с/с. | 10/0,4 | 0.04 | 0.0014972 | отсутствует
4590 | КТП 10кВ 023 (212 15 100) быт д. Сула | Б.Солдатский РЭС | Курская область | Нижнегридинский с/с. | 10/0,4 | 0.04 | 0.0025333 | отсутствует
4591 | КТП 10кВ 025 (212 17 40) быт д. Сула д. | Б.Солдатский РЭС | Курская область | Нижнегридинский с/с. | 10/0,4 | 0.04 | 0.000825 | отсутствует
4592 | КТП 10кВ 026 ( 212 18 100) быт д. Сула | Б.Солдатский РЭС | Курская область | Любимовский с/с. | 10/0,4 | 0.063 | 0.0017486 | отсутствует
4593 | КТП 10кВ 027 (212 19 250) ток д. Сула | Б.Солдатский РЭС | Курская область | Любимовский с/с. | 10/0,4 | 0.25 | 0.00075 | отсутствует
4594 | КТП 10кВ 028 (212 20 250)быт ,шк с.Сула | Б.Солдатский РЭС | Курская область | Нижнегридинский с/с. | 10/0,4 | 0.04 | 0.0010694 | отсутствует
4595 | КТП 10кВ 021 (212 13 40) быт д. Сула | Б.Солдатский РЭС | Курская область | Нижнегридинский с/с. | 10/0,4 | 0.04 | 0.0017236 | отсутствует
4596 | СКТП-10кВ 097 (2415 9/400)зерноток | Б.Солдатский РЭС | Курская область | Любимовский с/с. | 10/0,4 | 0.4 | 0.017167 | отсутствует
4597 | КТП 002 | Солнцевский РЭС | Курская область | Бунинский с/с. | 10/0,4 | 0.063 | 0.0043042 | отсутствует
4598 | КТП 056 | Солнцевский РЭС | Курская область | Бунинский с/с. | 10/0,4 | 0.1 | 0.00049722 | отсутствует
4599 | КТП 057 | Солнцевский РЭС | Курская область | Бунинский с/с. | 10/0,4 | 0.04 | 0.0026667 | отсутствует
4600 | КТП 058 | Солнцевский РЭС | Курская область | Бунинский с/с. | 10/0,4 | 0.06 | 0.00095833 | отсутствует
4601 | КТП 059 | Солнцевский РЭС | Курская область | Бунинский с/с. | 10/0,4 | 0.063 | 0.01064 | отсутствует
4602 | КТП 300 | Солнцевский РЭС | Курская область | Зуевский с/с, х. Аринкин | 10/0,4 | 0.063 | 0.0010514 | отсутствует
4603 | КТП 060 | Солнцевский РЭС | Курская область | Бунинский с/с. | 10/0,4 | 0.25 | 0.0022153 | отсутствует
4604 | ТП 133 | Пристенский РЭС | Курская область | Сазановский с/с. | 10/0,4 | 0.16 | 0.020793 | отсутствует
4605 | ТП 134 | Пристенский РЭС | Курская область | Сазановский с/с. | 10/0,4 | 0.1 | 0.0020097 | отсутствует
4606 | ТП 135 | Пристенский РЭС | Курская область | Сазановский с/с. | 10/0,4 | 0.1 | 0.0098653 | отсутствует
4607 | ТП 136 | Пристенский РЭС | Курская область | Сазановский с/с. | 10/0,4 | 0.1 | 0.014444 | отсутствует
4608 | ТП 137 | Пристенский РЭС | Курская область | Сазановский с/с. | 10/0,4 | 0.063 | 0.0009 | отсутствует
4609 | ТП 139 | Пристенский РЭС | Курская область | Черновецкий с/с. | 10/0,4 | 0.16 | 0.0019667 | отсутствует
4610 | ТП 143 | Пристенский РЭС | Курская область | Черновецкий с/с. | 10/0,4 | 0.4 | 0.020915 | отсутствует
4611 | ТП 144 | Пристенский РЭС | Курская область | Черновецкий с/с. | 10/0,4 | 0.063 | 0.0031778 | отсутствует
4612 | ТП 145 | Пристенский РЭС | Курская область | Пристенский с/с. | 10/0,4 | 0.1 | 0.0048028 | отсутствует
4613 | ТП 146 | Пристенский РЭС | Курская область | Пристенский с/с. | 10/0,4 | 0.06 | 0.0058986 | отсутствует
4614 | ТП 147 | Пристенский РЭС | Курская область | Пристенский с/с. | 10/0,4 | 0.25 | 0.00070833 | отсутствует
4615 | ТП 148 | Пристенский РЭС | Курская область | Пристенский с/с. | 10/0,4 | 0.1 | 0.023471 | отсутствует
4616 | ТП 149 | Пристенский РЭС | Курская область | Пристенский с/с. | 10/0,4 | 0.063 | 0.0018583 | отсутствует
4617 | ТП 150 | Пристенский РЭС | Курская область | Пристенский с/с. | 10/0,4 | 0.06 | 0.0026736 | отсутствует
4618 | ТП 151 | Пристенский РЭС | Курская область | Пристенский с/с. | 10/0,4 | 0.1 | 0.0079139 | отсутствует
4619 | ТП 152 | Пристенский РЭС | Курская область | Черновецкий с/с. | 10/0,4 | 0.06 | 0.0062389 | отсутствует
4620 | ТП 153 | Пристенский РЭС | Курская область | Пристенский с/с. | 10/0,4 | 0.16 | 0.0096278 | отсутствует
4621 | ТП 154 | Пристенский РЭС | Курская область | Черновецкий с/с. | 10/0,4 | 0.1 | 0.02146 | отсутствует
4622 | ТП 155 | Пристенский РЭС | Курская область | Черновецкий с/с. | 10/0,4 | 0.63 | 0.1385 | отсутствует
4623 | ТП 156 | Пристенский РЭС | Курская область | Черновецкий с/с. | 10/0,4 | 0.25 | 0.039647 | отсутствует
4624 | ТП 157 | Пристенский РЭС | Курская область | Черновецкий с/с. | 10/0,4 | 0.4 | 0.032882 | отсутствует
4625 | ТП 242 | Пристенский РЭС | Курская область | Котовский с/с. | 10/0,4 | 0.063 | 0 | отсутствует
4626 | ТП 159 | Пристенский РЭС | Курская область | Котовский с/с. | 10/0,4 | 0.1 | 0.0036694 | отсутствует
4627 | ТП 160 | Пристенский РЭС | Курская область | Котовский с/с. | 10/0,4 | 0.16 | 0.0042917 | отсутствует
4628 | ТП 161 | Пристенский РЭС | Курская область | Котовский с/с. | 10/0,4 | 0.063 | 0.0012958 | отсутствует
4629 | ТП 162 | Пристенский РЭС | Курская область | Котовский с/с. | 10/0,4 | 0.16 | 0.0013736 | отсутствует
4630 | ТП 174 | Пристенский РЭС | Курская область | Бобрышовский с/с. | 10/0,4 | 0.1 | 0.0010944 | отсутствует
4631 | ТП 163 | Пристенский РЭС | Курская область | Котовский с/с. | 10/0,4 | 0.25 | 0.0076764 | отсутствует
4632 | ТП 164 | Пристенский РЭС | Курская область | Котовский с/с. | 10/0,4 | 0.16 | 0.0064792 | отсутствует
4633 | ТП 168 | Пристенский РЭС | Курская область | Котовский с/с. | 10/0,4 | 0.16 | 0.012225 | отсутствует
4634 | ТП 165 | Пристенский РЭС | Курская область | Котовский с/с. | 10/0,4 | 0.25 | 0 | отсутствует
4635 | ТП 166 | Пристенский РЭС | Курская область | Котовский с/с. | 10/0,4 | 0.063 | 0.0039833 | отсутствует
4636 | ТП 167 | Пристенский РЭС | Курская область | Котовский с/с. | 10/0,4 | 0.16 | 0.0032875 | отсутствует
4637 | КТП 061 | Солнцевский РЭС | Курская область | Бунинский с/с. | 10/0,4 | 0.16 | 0.017854 | отсутствует
4638 | ТП 173 | Пристенский РЭС | Курская область | Котовский с/с. | 10/0,4 | 0.16 | 0.010839 | отсутствует
4639 | ТП 169 | Пристенский РЭС | Курская область | Котовский с/с. | 10/0,4 | 0.16 | 0.010522 | отсутствует
4640 | ТП 170 | Пристенский РЭС | Курская область | Котовский с/с. | 10/0,4 | 0.16 | 0.0097153 | отсутствует
4641 | ТП 172 | Пристенский РЭС | Курская область | Котовский с/с. | 10/0,4 | 0.063 | 0.00091111 | отсутствует
4642 | ТП 179 | Пристенский РЭС | Курская область | Пристенский с/с. | 10/0,4 | 0.16 | 0.0073139 | отсутствует
4643 | ТП 185 | Пристенский РЭС | Курская область | Пристенский с/с. | 10/0,4 | 0.16 | 0.042729 | отсутствует
4644 | КТП 062 | Солнцевский РЭС | Курская область | Бунинский с/с. | 10/0,4 | 0.04 | 0.0071472 | отсутствует
4645 | ТП 180 | Пристенский РЭС | Курская область | Пристенский с/с. | 10/0,4 | 0.4 | 0.016843 | отсутствует
4646 | ТП 181 | Пристенский РЭС | Курская область | Пристенский с/с. | 10/0,4 | 0.1 | 0.0093569 | отсутствует
4647 | ТП 182 | Пристенский РЭС | Курская область | Пристенский с/с. | 10/0,4 | 0.063 | 0.0034944 | отсутствует
4648 | ТП 184 | Пристенский РЭС | Курская область | Пристенский с/с. | 10/0,4 | 0.063 | 0.00041944 | отсутствует
4649 | КТП 063 | Солнцевский РЭС | Курская область | Бунинский с/с. | 10/0,4 | 0.04 | 0.003125 | отсутствует
4650 | ТП 186 | Пристенский РЭС | Курская область | Ярыгинский с/с. | 10/0,4 | 0.16 | 0.018007 | отсутствует
4651 | ТП 187 | Пристенский РЭС | Курская область | Ярыгинский с/с. | 10/0,4 | 0.25 | 0.011463 | отсутствует
4652 | ТП 188 | Пристенский РЭС | Курская область | Ярыгинский с/с. | 10/0,4 | 0.16 | 0.0073056 | отсутствует
4653 | ТП 189 | Пристенский РЭС | Курская область | Ярыгинский с/с. | 10/0,4 | 0.25 | 0.020408 | отсутствует
4654 | ТП 190 | Пристенский РЭС | Курская область | Ярыгинский с/с. | 10/0,4 | 0.16 | 0.016283 | отсутствует
4655 | ТП 191 | Пристенский РЭС | Курская область | Ярыгинский с/с. | 10/0,4 | 0.04 | 0.012344 | отсутствует
4656 | ТП 192 | Пристенский РЭС | Курская область | Ярыгинский с/с. | 10/0,4 | 0.25 | 0.015879 | отсутствует
4657 | ТП 193 | Пристенский РЭС | Курская область | Ярыгинский с/с. | 10/0,4 | 0.063 | 0.0065611 | отсутствует
4658 | ТП 194 | Пристенский РЭС | Курская область | Пристенский с/с. | 10/0,4 | 0.1 | 0.013765 | отсутствует
4659 | ТП 196 | Пристенский РЭС | Курская область | Пристенский с/с. | 10/0,4 | 0.4 | 0.027701 | отсутствует
4660 | ТП 197 | Пристенский РЭС | Курская область | СреднеОльшанский с/с. | 10/0,4 | 0.1 | 0.0040181 | отсутствует
4661 | ТП 064 | Солнцевский РЭС | Курская область | Старолещинский с/с. | 10/0,4 | 0.063 | 0.0098153 | отсутствует
4662 | ТП 198 | Пристенский РЭС | Курская область | СреднеОльшанский с/с. | 10/0,4 | 0.1 | 0.0063347 | отсутствует
4663 | ТП 199 | Пристенский РЭС | Курская область | СреднеОльшанский с/с. | 10/0,4 | 0.1 | 0.010738 | отсутствует
4664 | ТП 200 | Пристенский РЭС | Курская область | СреднеОльшанский с/с. | 10/0,4 | 0.063 | 0.0026208 | отсутствует
4665 | ТП 201 | Пристенский РЭС | Курская область | СреднеОльшанский с/с. | 10/0,4 | 0.025 | 0.0019722 | отсутствует
4666 | ТП 202 | Пристенский РЭС | Курская область | СреднеОльшанский с/с. | 10/0,4 | 0.16 | 0.0017139 | отсутствует
4667 | ТП 065 | Солнцевский РЭС | Курская область | Старолещинский с/с. | 10/0,4 | 0.16 | 0.015371 | отсутствует
4668 | ТП 204 | Пристенский РЭС | Курская область | СреднеОльшанский с/с. | 10/0,4 | 0.04 | 0.00055556 | отсутствует
4669 | ТП 205 | Пристенский РЭС | Курская область | СреднеОльшанский с/с. | 10/0,4 | 0.16 | 0.0007125 | отсутствует
4670 | ТП 206 | Пристенский РЭС | Курская область | СреднеОльшанский с/с. | 10/0,4 | 0.03 | 0.0026542 | отсутствует
4671 | ТП 213 | Пристенский РЭС | Курская область | СреднеОльшанский с/с. | 10/0,4 | 0.25 | 0.014417 | отсутствует
4672 | ТП 208 | Пристенский РЭС | Курская область | СреднеОльшанский с/с. | 10/0,4 | 0.25 | 0.0033014 | отсутствует
4673 | ТП 209 | Пристенский РЭС | Курская область | СреднеОльшанский с/с. | 10/0,4 | 0.1 | 0.0025583 | отсутствует
4674 | ТП 210 | Пристенский РЭС | Курская область | СреднеОльшанский с/с. | 10/0,4 | 0.16 | 0.015529 | отсутствует
4675 | ТП 212 | Пристенский РЭС | Курская область | СреднеОльшанский с/с. | 10/0,4 | 0.25 | 0.018192 | отсутствует
4676 | ТП 207 | Пристенский РЭС | Курская область | Котовский с/с. | 10/0,4 | 0.063 | 0.0021431 | отсутствует
4677 | ТП 214 | Пристенский РЭС | Курская область | СреднеОльшанский с/с. | 10/0,4 | 0.1 | 0.015808 | отсутствует
4678 | ТП 066 | Солнцевский РЭС | Курская область | Старолещинский с/с. | 10/0,4 | 0.063 | 0.0093181 | отсутствует
4679 | ТП 215 | Пристенский РЭС | Курская область | СреднеОльшанский с/с. | 10/0,4 | 0.16 | 0.0041667 | отсутствует
4680 | ТП 219 | Пристенский РЭС | Курская область | Черновецкий с/с. | 10/0,4 | 0.063 | 0.0093014 | отсутствует
4681 | ТП 220 | Пристенский РЭС | Курская область | Черновецкий с/с. | 10/0,4 | 0.25 | 0.0088014 | отсутствует
4682 | ТП 221 | Пристенский РЭС | Курская область | Черновецкий с/с. | 10/0,4 | 0.063 | 0.0043278 | отсутствует
4683 | ТП 216 | Пристенский РЭС | Курская область | Черновецкий с/с. | 10/0,4 | 0.16 | 0.017319 | отсутствует
4684 | ТП 067 | Солнцевский РЭС | Курская область | Старолещинский с/с. | 10/0,4 | 0.1 | 0.0052264 | отсутствует
4685 | ТП 217 | Пристенский РЭС | Курская область | Черновецкий с/с. | 10/0,4 | 0.16 | 0.0021208 | отсутствует
4686 | ТП 218 | Пристенский РЭС | Курская область | Черновецкий с/с. | 10/0,4 | 0.025 | 0.0014167 | отсутствует
4687 | ТП 222 | Пристенский РЭС | Курская область | Черновецкий с/с. | 10/0,4 | 0.4 | 0.0545 | отсутствует
4688 | ТП 223 | Пристенский РЭС | Курская область | Черновецкий с/с. | 10/0,4 | 0.16 | 0.0064375 | отсутствует
4689 | ТП 224 | Пристенский РЭС | Курская область | Черновецкий с/с. | 10/0,4 | 0.1 | 0.004275 | отсутствует
4690 | ТП 225 | Пристенский РЭС | Курская область | Черновецкий с/с. | 10/0,4 | 0.063 | 0.0012417 | отсутствует
4691 | ТП 226 | Пристенский РЭС | Курская область | Черновецкий с/с. | 10/0,4 | 0.063 | 0.0019972 | отсутствует
4692 | ТП 068 | Солнцевский РЭС | Курская область | Старолещинский с/с. | 10/0,4 | 0.25 | 0.0026764 | отсутствует
4693 | ТП 228 | Пристенский РЭС | Курская область | Черновецкий с/с. | 10/0,4 | 0.1 | 0.0084944 | отсутствует
4694 | ТП 107 | Пристенский РЭС | Курская область | Пристенский с/с. | 10/0,4 | 0.4 | 0.215 | отсутствует
4695 | ТП 069 | Солнцевский РЭС | Курская область | Старолещинский с/с. | 10/0,4 | 0.1 | 0.0026347 | отсутствует
4696 | ТП 178 | Пристенский РЭС | Курская область | Пристенский с/с. | 10/0,4 | 0.04 | 0 | отсутствует
4697 | ТП 264 | Пристенский РЭС | Курская область | Бобрышовский с/с. | 10/0,4 | 0.25 | 0.067614 | отсутствует
4698 | ТП 071 | Солнцевский РЭС | Курская область | Старолещинский с/с. | 10/0,4 | 0.1 | 0.017413 | отсутствует
4699 | ТП 046 | Пристенский РЭС | Курская область | Сазановский с/с. | 10/0,4 | 0.1 | 0.016308 | отсутствует
4700 | ТП 072 | Солнцевский РЭС | Курская область | Старолещинский с/с. | 10/0,4 | 0.16 | 0.019 | отсутствует
4701 | ТП 073 | Солнцевский РЭС | Курская область | Старолещинский с/с. | 10/0,4 | 0.1 | 0.019314 | отсутствует
4702 | ТП 074 | Солнцевский РЭС | Курская область | Старолещинский с/с. | 10/0,4 | 0.063 | 0.0024028 | отсутствует
4703 | КТП 075 | Солнцевский РЭС | Курская область | Бунинский с/с. | 10/0,4 | 0.16 | 0.0064403 | отсутствует
4704 | КТП 076 | Солнцевский РЭС | Курская область | Бунинский с/с. | 10/0,4 | 0.25 | 0.0094181 | отсутствует
4705 | КТП 077 | Солнцевский РЭС | Курская область | Бунинский с/с. | 10/0,4 | 0.25 | 0.00895 | отсутствует
4706 | КТП 078 | Солнцевский РЭС | Курская область | Бунинский с/с. | 10/0,4 | 0.4 | 6.3889e-05 | отсутствует
4707 | ТП 079 | Солнцевский РЭС | Курская область | Бунинский с/с. | 10/0,4 | 0.1 | 0.012418 | отсутствует
4708 | КТП 080 | Солнцевский РЭС | Курская область | Бунинский с/с. | 10/0,4 | 0.063 | 0.00039306 | отсутствует
4709 | КТП 081 | Солнцевский РЭС | Курская область | Бунинский с/с. | 10/0,4 | 0.04 | 0.0011833 | отсутствует
4710 | КТП 082 | Солнцевский РЭС | Курская область | Бунинский с/с. | 10/0,4 | 0.1 | 0.0050611 | отсутствует
4711 | КТП 083 | Солнцевский РЭС | Курская область | Старолещинский с/с. | 10/0,4 | 0.1 | 0.0069347 | отсутствует
4712 | КТП 085 | Солнцевский РЭС | Курская область | Старолещинский с/с. | 10/0,4 | 0.25 | 0.0072181 | отсутствует
4713 | КТП 084 | Солнцевский РЭС | Курская область | Старолещинский с/с. | 10/0,4 | 0.25 | 0.010887 | отсутствует
4714 | КТП 086 | Солнцевский РЭС | Курская область | Бунинский с/с. | 10/0,4 | 0.315 | 0.025317 | отсутствует
4715 | КТП 651 02/100 | Кореневский РЭС | Курская область | Ольговский с/с. | 10/0,4 | 0.1 | 0.0011042 | отсутствует
4716 | КТП 651 05/100 | Кореневский РЭС | Курская область | Ольговский с/с. | 10/0,4 | 0.1 | 0 | отсутствует
4717 | ЗТП 651 03/2*250 | Кореневский РЭС | Курская область | Ольговский с/с. | 10/0,4 | 0.5 | 0 | отсутствует
4718 | КТП 651 04/400 | Кореневский РЭС | Курская область | Ольговский с/с. | 10/0,4 | 0.4 | 0 | отсутствует
4719 | КТП 135 ф.656 | Кореневский РЭС | Курская область | Ольговский с/с. | 10/0,4 | 0.1 | 0 | отсутствует
4720 | КТП 137 ф.656 | Кореневский РЭС | Курская область | Ольговский с/с. | 10/0,4 | 0.16 | 0 | отсутствует
4721 | КТП 10кВ 029 ( 213 1/250)быт с. Немча | Б.Солдатский РЭС | Курская область | Нижнегридинский с/с. | 10/0,4 | 0.25 | 0.0089639 | отсутствует
4722 | КТП 10кВ 030 (213 2 250)ток.маст.с. Нем | Б.Солдатский РЭС | Курская область | Нижнегридинский с/с. | 10/0,4 | 0.25 | 0.0025736 | отсутствует
4723 | СКТП 10кВ 031 ( 213 3 250)ток с. Немча | Б.Солдатский РЭС | Курская область | Нижнегридинский с/с. | 10/0,4 | 0.4 | 0.00030972 | отсутствует
4724 | КТП 10кВ 032 (213 5 160)быт д. Извеково | Б.Солдатский РЭС | Курская область | Любостанский с/с. | 10/0,4 | 0.1 | 0.0036722 | отсутствует
4725 | КТП 10кВ 033 (213 6 160) быт д. Подлес | Б.Солдатский РЭС | Курская область | Нижнегридинский с/с. | 10/0,4 | 0.16 | 0.0028806 | отсутствует
4726 | КТП 10кВ 034 (213 7 40) быт д. Подлес | Б.Солдатский РЭС | Курская область | Нижнегридинский с/с. | 10/0,4 | 0.04 | 0.0017069 | отсутствует
4727 | КТП 10кВ 035 ( 213 8 160) быт с. Скородн | Б.Солдатский РЭС | Курская область | Любостанский с/с. | 10/0,4 | 0.1 | 0.0047389 | отсутствует
4728 | КТП 10кВ 036 (213 9 250)быт. школа с. Ск | Б.Солдатский РЭС | Курская область | Любостанский с/с. | 10/0,4 | 0.25 | 0.023079 | отсутствует
4729 | СКТП № 085 (241 3/250)раб пос 2 строит | Б.Солдатский РЭС | Курская область | Любимовский с/с. | 10/0,4 | 0.25 | 0.013089 | отсутствует
4730 | КТП 10кВ 038( 213 12 250) МТФ с. Скородн | Б.Солдатский РЭС | Курская область | Любостанский с/с. | 10/0,4 | 0.25 | 0.10477 | отсутствует
4731 | КТП 10кВ 037 (213 11 250)быт. храм с. Ск | Б.Солдатский РЭС | Курская область | Любостанский с/с. | 10/0,4 | 0.25 | 0.0073861 | отсутствует
4732 | КТП 10кВ 040 (213 14 40) быт Катюха | Б.Солдатский РЭС | Курская область | Любостанский с/с. | 10/0,4 | 0.04 | 0.00011528 | отсутствует
4733 | КТП 10кВ 041 (213 15 40) быт х. Андреевс | Б.Солдатский РЭС | Курская область | Любостанский с/с. | 10/0,4 | 0.1 | 0.0003125 | отсутствует
4734 | КТП 10кВ 042 (213 16 100) быт д Б-камене | Б.Солдатский РЭС | Курская область | Любостанский с/с. | 10/0,4 | 0.1 | 0.0061764 | отсутствует
4735 | КТП 10кВ 039 (213 13 250) ток с. Скородн | Б.Солдатский РЭС | Курская область | Любостанский с/с. | 10/0,4 | 0.04 | 0.0068333 | отсутствует
4736 | КТП 10кВ 044 (2114 1 160) карт. хр.с Люб | Б.Солдатский РЭС | Курская область | Любостанский с/с. | 10/0,4 | 0.16 | 0.058172 | отсутствует
4737 | КТП 10кВ 047 (2114-1 2 63)быт с Любостан | Б.Солдатский РЭС | Курская область | Нижнегридинский с/с. | 10/0,4 | 0.063 | 0.0091833 | отсутствует
4738 | КТП 10кВ 048(2114-1 3 160)быт вода с.Рыб | Б.Солдатский РЭС | Курская область | Любостанский с/с. | 10/0,4 | 0.16 | 0.0019125 | отсутствует
4739 | КТП 10кВ 049 (2114-1 4/63)быт с. Рыбниц | Б.Солдатский РЭС | Курская область | Нижнегридинский с/с. | 10/0,4 | 0.063 | 0.0096569 | отсутствует
4740 | КТП 10кВ 050(2114-1 5/100)быт,вода с. Ры | Б.Солдатский РЭС | Курская область | Любостанский с/с. | 10/0,4 | 0.1 | 0.00070694 | отсутствует
4741 | КТП 10кВ 051(2114-2 1 100)АЗС,маст с.Люб | Б.Солдатский РЭС | Курская область | Любостанский с/с. | 10/0,4 | 0.1 | 0.105 | отсутствует
4742 | КТП 10кВ 052 (2114-2 2 100) ц. ус с. Люб | Б.Солдатский РЭС | Курская область | Любостанский с/с. | 10/0,4 | 0.1 | 0.105 | отсутствует
4743 | КТП 10кВ 053(2114-2 3 250) ток,быт с. Лю | Б.Солдатский РЭС | Курская область | Нижнегридинский с/с. | 10/0,4 | 0.25 | 0.013536 | отсутствует
4744 | СКТП-10кВ 054 (2114-2 4 400)школа с. Люб | Б.Солдатский РЭС | Курская область | Любостанский с/с. | 10/0,4 | 0.4 | 0 | отсутствует
4745 | КТП 10кВ 055 (2114-2 5/63)быт с. Любоста | Б.Солдатский РЭС | Курская область | Любостанский с/с. | 10/0,4 | 0.1 | 0.011683 | отсутствует
4746 | КТП 10кВ 056 (2114-2 6/100)быт с. Рыбниц | Б.Солдатский РЭС | Курская область | Любостанский с/с. | 10/0,4 | 0.063 | 0.011201 | отсутствует
4747 | КТП 10кВ 057 (2114-3 1/160)быт с. Любост | Б.Солдатский РЭС | Курская область | Любостанский с/с. | 10/0,4 | 0.16 | 0.011997 | отсутствует
4748 | КТП 10кВ 060 (2114-3 4 100)МТФ с Леоновк | Б.Солдатский РЭС | Курская область | Любостанский с/с. | 10/0,4 | 0.1 | 0 | отсутствует
4749 | КТП 10кВ 061 (2114-3 5 160)быт с. Леонов | Б.Солдатский РЭС | Курская область | Любостанский с/с. | 10/0,4 | 0.16 | 0.012296 | отсутствует
4750 | КТП 10кВ 063 (2114-3 7 160)ток с. Леонов | Б.Солдатский РЭС | Курская область | Любостанский с/с. | 10/0,4 | 0.16 | 0.1376 | отсутствует
4751 | КТП 10кВ 064 (2114-3 8 250)школа с. Леон | Б.Солдатский РЭС | Курская область | Любостанский с/с. | 10/0,4 | 0.25 | 0.0081417 | отсутствует
4752 | КТП 10кВ 065 (2114-3 9 100) быт с Леонов | Б.Солдатский РЭС | Курская область | Любостанский с/с. | 10/0,4 | 0.1 | 0 | отсутствует
4753 | КТП 10кВ 066 (2114-3 10 100)быт с. Леоно | Б.Солдатский РЭС | Курская область | Любостанский с/с. | 10/0,4 | 0.16 | 0.0078417 | отсутствует
4754 | КТП 10кВ 058 (2114-3 2 40)быт с. леоновк | Б.Солдатский РЭС | Курская область | Любостанский с/с. | 10/0,4 | 0.04 | 0.00015 | отсутствует
4755 | КТП 10кВ 059 (2114-3 3 160)КФХ Бабин. бы | Б.Солдатский РЭС | Курская область | Любостанский с/с. | 10/0,4 | 0.16 | 0.055686 | отсутствует
4756 | КТП-10кВ Ф 4118 1/160 | Советский РЭС | Курская область | Волжанский с/с. | 10/0,4 | 0.16 | 0.011254 | отсутствует
4757 | КТП-10кВ Ф 4118 2/100 | Советский РЭС | Курская область | Краснодолинский с/с. | 10/0,4 | 0.1 | 0.016049 | отсутствует
4758 | КТП-10кВ Ф 4118 3/100 | Советский РЭС | Курская область | Краснодолинский с/с. | 10/0,4 | 0.1 | 0.030163 | отсутствует
4759 | КТП-10кВ Ф 4118 4/160 | Советский РЭС | Курская область | Краснодолинский с/с. | 10/0,4 | 0.16 | 0.018194 | отсутствует
4760 | ТП 486 с. Неварь | Дмитриевский РЭС | Курская область | Первоавгустовский с/с. | 10/0,4 | 0.1 | 0.002525 | отсутствует
4761 | КТП-10кВ Ф 4118 7/250 | Советский РЭС | Курская область | Краснодолинский с/с. | 10/0,4 | 0.63 | 0.087896 | отсутствует
4762 | ТП 487 (1.14.2-08/100) | Дмитриевский РЭС | Курская область | Первоавгустовский с/с. | 10/0,4 | 0.1 | 0.008125 | отсутствует
4763 | ЗТП-10кВ Ф 4118 9/250 | Советский РЭС | Курская область | п.Кшенский | 10/0,4 | 0.25 | 0.049586 | отсутствует
4764 | КТП-10кВ Ф 4118 10/250 | Советский РЭС | Курская область | п.Кшенский | 10/0,4 | 0.25 | 0.019154 | отсутствует
4765 | КТП-10кВ Ф 4118 11/400 | Советский РЭС | Курская область | Волжанский с/с. | 10/0,4 | 0.4 | 0.038214 | отсутствует
4766 | КТП-10кВ Ф 4118 12/160 | Советский РЭС | Курская область | п.Кшенский | 10/0,4 | 0.16 | 0.021439 | отсутствует
4767 | ТП 488 (1.14.2-02/100) с.Неварь | Дмитриевский РЭС | Курская область | Первоавгустовский с/с. | 10/0,4 | 0.1 | 0.0021514 | отсутствует
4768 | КТП 402 425.04-3/400 ГАК Энергострой | Курский РЭС | Курская область | Щетинский с/с. | 10/0,4 | 0.4 | 0.044701 | отсутствует
4769 | КТП 10кВ 069 (2410 2 100)вода РЭС | Б.Солдатский РЭС | Курская область | Любимовский с/с. | 10/0,4 | 0.1 | 0.010937 | отсутствует
4770 | КТП 10кВ 070 (2410 3 160)быт | Б.Солдатский РЭС | Курская область | Волоконский с/с. | 10/0,4 | 0.16 | 0.078246 | отсутствует
4771 | ТП 612 10/160 (ТП 020) | Черемисиновский РЭС | Курская область | Ниженский с/с. | 10/0,4 | 0.16 | 0.0080861 | отсутствует
4772 | КТП 10кВ 072 (2410 5 100)клуб | Б.Солдатский РЭС | Курская область | Нижнегридинский с/с. | 10/0,4 | 0.1 | 0.0083125 | отсутствует
4773 | КТП 10кВ 073 (2410 6 160)баня быт | Б.Солдатский РЭС | Курская область | Волоконский с/с. | 10/0,4 | 0.16 | 0.018079 | отсутствует
4774 | ТП 441 (427.16-2/160) п.Юность | Курский РЭС | Курская область | Н.Медведицкий с/с. | 10/0,4 | 0.16 | 0.072089 | отсутствует
4775 | ТП 612 7/100 (ТП 017) | Черемисиновский РЭС | Курская область | Ниженский с/с. | 10/0,4 | 0.1 | 0.00255 | отсутствует
4776 | КТП 445 (427.06-7/160) д.Татаренково | Курский РЭС | Курская область | Н.Медведицкий с/с. | 10/0,4 | 0.16 | 0.060557 | отсутствует
4777 | КТП 444 (427.06-6/160 Детский сад) | Курский РЭС | Курская область | Н.Медведицкий с/с. | 10/0,4 | 0.16 | 0.029944 | отсутствует
4778 | КТП 446 (427.06-8/400 Мастерские) | Курский РЭС | Курская область | Н.Медведицкий с/с. | 10/0,4 | 0.25 | 0.046013 | отсутствует
4779 | КТП 448-427.06-10/100 Склады | Курский РЭС | Курская область | д.Татаренково | 10/0,4 | 0.1 | 0.047688 | отсутствует
4780 | КТП 447 (427.06-9/100)ГАИ | Курский РЭС | Курская область | Н.Медведицкий с/с. | 10/0,4 | 0.1 | 0.0404 | отсутствует
4781 | КТП 10кВ 075 (2410 8 160)СТФ вода с Борщ | Б.Солдатский РЭС | Курская область | Волоконский с/с. | 10/0,4 | 0.16 | 0 | отсутствует
4782 | ТП 612 1/250 (ТП 011) | Черемисиновский РЭС | Курская область | Ниженский с/с. | 10/0,4 | 0.25 | 0.019306 | отсутствует
4783 | ТП 038 | Касторенский РЭС | Курская область | Касторенский с/с. | 10/0,4 | 0.25 | 0.040608 | отсутствует
4784 | КТП 10кВ 074 (2410 7 160)быт с. Борщень | Б.Солдатский РЭС | Курская область | Нижнегридинский с/с. | 10/0,4 | 0.16 | 0.0031681 | отсутствует
4785 | КТП 10кВ 076 ( 2410 9 250)маст с.борщень | Б.Солдатский РЭС | Курская область | Волоконский с/с. | 10/0,4 | 0.25 | 0.10846 | отсутствует
4786 | ТП 039 | Касторенский РЭС | Курская область | Касторенский с/с. | 10/0,4 | 0.25 | 0.045167 | отсутствует
4787 | КТП 10кВ 077 (2410 10 250)маст | Б.Солдатский РЭС | Курская область | Волоконский с/с. | 10/0,4 | 0.16 | 0.0545 | отсутствует
4788 | ТП 040 | Касторенский РЭС | Курская область | Ленинский с/с. | 10/0,4 | 0.16 | 0.017808 | отсутствует
4789 | КТП 10кВ 078 (2410 11 250)СТФ с Борщень | Б.Солдатский РЭС | Курская область | Волоконский с/с. | 10/0,4 | 0.25 | 0.0030889 | отсутствует
4790 | ТП 612 8/100 (ТП 018) | Черемисиновский РЭС | Курская область | Ниженский с/с. | 10/0,4 | 0.1 | 0.0096944 | отсутствует
4791 | КТП 10кВ 079 (2410 12 250)контора с Борщ | Б.Солдатский РЭС | Курская область | Волоконский с/с. | 10/0,4 | 0.25 | 0.065286 | отсутствует
4792 | ТП 045 | Касторенский РЭС | Курская область | Касторенский с/с. | 10/0,4 | 0.16 | 0.034513 | отсутствует
4793 | КТП 10кВ 080 (2410 13 250)зерноток с.Бор | Б.Солдатский РЭС | Курская область | Репецкий с/с. | 10/0,4 | 0.25 | 0.0047681 | отсутствует
4794 | КТП 10кВ 081 (2410 14 100)школа быт с бо | Б.Солдатский РЭС | Курская область | Репецкий с/с. | 10/0,4 | 0.1 | 0.00069722 | отсутствует
4795 | ТП 6123 1/400 (ТП 148) | Черемисиновский РЭС | Курская область | п.Черемисиново | 10/0,4 | 0.4 | 0.043676 | отсутствует
4796 | ТП 047 | Касторенский РЭС | Курская область | Касторенский с/с. | 10/0,4 | 0.25 | 0.053542 | отсутствует
4797 | ТП 138 | Касторенский РЭС | Курская область | Касторенский с/с. | 10/0,4 | 0.25 | 0.046526 | отсутствует
4798 | КТП 087 | Солнцевский РЭС | Курская область | Бунинский с/с. | 10/0,4 | 0.1 | 0.014076 | отсутствует
4799 | КТП-10кВ Ф 4214 1/63 | Советский РЭС | Курская область | Ленинский с/с. | 10/0,4 | 0.16 | 0.0057167 | отсутствует
4800 | ЗТП 050 | Касторенский РЭС | Курская область | Касторенский с/с. | 10/0,4 | 0.16 | 0.021356 | отсутствует
4801 | МТП 088 | Солнцевский РЭС | Курская область | Бунинский с/с. | 10/0,4 | 0.1 | 0.0063931 | отсутствует
4802 | ТП 189 (с. Сейм) | Мантуровский РЭС | Курская область | Сеймский с/с. | 10/0,4 | 0.4 | 0.031885 | отсутствует
4803 | КТП-10кВ Ф 4214 2/100 | Советский РЭС | Курская область | Ленинский с/с. | 10/0,4 | 0.1 | 0.037593 | отсутствует
4804 | ТП 185 (с. Сейм) | Мантуровский РЭС | Курская область | Сеймский с/с. | 10/0,4 | 0.4 | 0.034758 | отсутствует
4805 | КТП-10кВ. Ф 497 3/160 | Советский РЭС | Курская область | Краснодолинский с/с. | 10/0,4 | 0.16 | 0.011411 | отсутствует
4806 | ТП 183 (с. Сейм) | Мантуровский РЭС | Курская область | Сеймский с/с. | 10/0,4 | 0.25 | 0.027617 | отсутствует
4807 | КТП-10кВ Ф 497 4/100 | Советский РЭС | Курская область | Ленинский с/с. | 10/0,4 | 0.1 | 0.00495 | отсутствует
4808 | КТП-10кВ. Ф 497 5/63 | Советский РЭС | Курская область | Ленинский с/с. | 10/0,4 | 0.063 | 0.0072833 | отсутствует
4809 | КТП-10кВ. Ф 497 7/100 | Советский РЭС | Курская область | Ленинский с/с. | 10/0,4 | 0.1 | 0.0021014 | отсутствует
4810 | ТП 3410 1/160 | Мантуровский РЭС | Курская область | Сеймский с/с. | 10/0,4 | 0.16 | 0.0086681 | отсутствует
4811 | КТП-10кВ. Ф 497 8/100 | Советский РЭС | Курская область | Ленинский с/с. | 10/0,4 | 0.1 | 0.0093764 | отсутствует
4812 | КТП-10кВ. Ф 497 9/100 | Советский РЭС | Курская область | Александровский с/с. | 10/0,4 | 0.1 | 0.00034306 | отсутствует
4813 | ТП 225 (с. Заречье) | Мантуровский РЭС | Курская область | Репецкий с/с. | 10/0,4 | 0.1 | 0.0076833 | отсутствует
4814 | КТП-10кВ. Ф 497 10/100 | Советский РЭС | Курская область | Ленинский с/с. | 10/0,4 | 0.1 | 0.0010139 | отсутствует
4815 | КТП 089 | Солнцевский РЭС | Курская область | Бунинский с/с. | 10/0,4 | 0.16 | 0.000625 | отсутствует
4816 | ТП 226 (с. Заречье) | Мантуровский РЭС | Курская область | Репецкий с/с. | 10/0,4 | 0.25 | 0.057554 | отсутствует
4817 | ТП 227 (с. Заречье) | Мантуровский РЭС | Курская область | Репецкий с/с. | 10/0,4 | 0.16 | 0.0056861 | отсутствует
4818 | КТП 457 (427.13-1/100 с/о "Мичуринец") | Курский РЭС | Курская область | Н.Медведицкий с/с. | 10/0,4 | 0.1 | 0.0017125 | отсутствует
4819 | КТП 460 (427.13-4/160 д.Сотниково) | Курский РЭС | Курская область | Н.Медведицкий с/с. | 10/0,4 | 0.16 | 0.0082944 | отсутствует
4820 | КТП 463 (427.13-8(463)Реут) | Курский РЭС | Курская область | Пашковский с/с. | 10/0,4 | 0.063 | 0.046168 | отсутствует
4821 | КТП 464 (427.13-9/160 д.2-е Курасово Ток | Курский РЭС | Курская область | д.2-е Курасово | 10/0,4 | 0.16 | 0.020669 | отсутствует
4822 | ТП 228 (с. Заречье) | Мантуровский РЭС | Курская область | Репецкий с/с. | 10/0,4 | 0.1 | 0.017608 | отсутствует
4823 | ТП 090 | Солнцевский РЭС | Курская область | Бунинский с/с. | 10/0,4 | 0.1 | 0.0033861 | отсутствует
4824 | КТП 466 (427.13-11/160 д.2-е Курасово) | Курский РЭС | Курская область | Пашковский с/с. | 10/0,4 | 0.16 | 0.051906 | отсутствует
4825 | ТП 091 | Солнцевский РЭС | Курская область | Бунинский с/с. | 10/0,4 | 0.1 | 0.00085278 | отсутствует
4826 | ТП 229 (с. Заречье) | Мантуровский РЭС | Курская область | Репецкий с/с. | 10/0,4 | 0.16 | 0.0095889 | отсутствует
4827 | ТП 616 1/100 (ТП 026) | Черемисиновский РЭС | Курская область | Липовский с/с. | 10/0,4 | 0.1 | 0.0072264 | отсутствует
4828 | ЗТП 043 | Касторенский РЭС | Курская область | Касторенский с/с. | 10/0,4 | 0.25 | 0.0026389 | отсутствует
4829 | ТП 230 (с. Заречье) | Мантуровский РЭС | Курская область | Репецкий с/с. | 10/0,4 | 0.1 | 0.0051667 | отсутствует
4830 | ТП 052 | Касторенский РЭС | Курская область | Краснодолинский с/с. | 10/0,4 | 0.1 | 0.024674 | отсутствует
4831 | ТП 053 | Касторенский РЭС | Курская область | Касторенский с/с. | 10/0,4 | 0.1 | 0.011335 | отсутствует
4832 | ТП 041 | Касторенский РЭС | Курская область | Касторенский с/с. | 10/0,4 | 0.1 | 0.021472 | отсутствует
4833 | ТП 092 | Солнцевский РЭС | Курская область | Бунинский с/с. | 10/0,4 | 0.4 | 0.012322 | отсутствует
4834 | ТП 233 (с. Заречье) | Мантуровский РЭС | Курская область | Репецкий с/с. | 10/0,4 | 0.025 | 0.0041556 | отсутствует
4835 | ТП 234 (с. Заречье) | Мантуровский РЭС | Курская область | Репецкий с/с. | 10/0,4 | 0.1 | 0.0076458 | отсутствует
4836 | ТП 093 | Солнцевский РЭС | Курская область | Бунинский с/с. | 10/0,4 | 0.1 | 0.086 | отсутствует
4837 | ТП 235 | Мантуровский РЭС | Курская область | Репецкий с/с. | 10/0,4 | 0.1 | 0.105 | отсутствует
4838 | ТП 616 8/63 (ТП 033) | Черемисиновский РЭС | Курская область | Михайловский с/с | 10/0,4 | 0.063 | 0.0023847 | отсутствует
4839 | ЗТП 364 1/630 | Мантуровский РЭС | Курская область | Куськинский с/с. | 10/0,4 | 0.16 | 0.014651 | отсутствует
4840 | ТП 094 | Солнцевский РЭС | Курская область | Бунинский с/с. | 10/0,4 | 0.4 | 0.0078583 | отсутствует
4841 | КТП 491 438.07-1/400 д.В.Медведица | Курский РЭС | Курская область | Н.Медведицкий с/с. | 10/0,4 | 0.4 | 0.083104 | отсутствует
4842 | ТП 365 1/160 | Мантуровский РЭС | Курская область | Куськинский с/с. | 10/0,4 | 0.16 | 0.020461 | отсутствует
4843 | ТП 095 | Солнцевский РЭС | Курская область | Бунинский с/с. | 10/0,4 | 0.1 | 0.0033667 | отсутствует
4844 | ТП 365 2/63 | Мантуровский РЭС | Курская область | Куськинский с/с. | 10/0,4 | 0.25 | 0.0087139 | отсутствует
4845 | ТП 617 13/100 (ТП 043) | Черемисиновский РЭС | Курская область | Липовский с/с. | 10/0,4 | 0.1 | 0.00028611 | отсутствует
4846 | ТП 365 3/160 | Мантуровский РЭС | Курская область | Куськинский с/с. | 10/0,4 | 0.16 | 0.022219 | отсутствует
4847 | ТП 096 | Солнцевский РЭС | Курская область | Бунинский с/с. | 10/0,4 | 0.16 | 0.0070056 | отсутствует
4848 | ТП 097 | Солнцевский РЭС | Курская область | Бунинский с/с. | 10/0,4 | 0.4 | 0.017971 | отсутствует
4849 | ТП 365 4/160 | Мантуровский РЭС | Курская область | Ястребовский с/с. | 10/0,4 | 0.16 | 0.0032 | отсутствует
4850 | ТП 099 | Солнцевский РЭС | Курская область | Бунинский с/с. | 10/0,4 | 0.063 | 0.003725 | отсутствует
4851 | ТП 365 5/100 | Мантуровский РЭС | Курская область | Куськинский с/с. | 10/0,4 | 0.1 | 0.0016319 | отсутствует
4852 | МТП 098 | Солнцевский РЭС | Курская область | Бунинский с/с. | 10/0,4 | 0.04 | 0.013425 | отсутствует
4853 | ТП 365 6/100 | Мантуровский РЭС | Курская область | Куськинский с/с. | 10/0,4 | 0.1 | 0.0039292 | отсутствует
4854 | ТП 365 7/63 | Мантуровский РЭС | Курская область | Куськинский с/с. | 10/0,4 | 0.063 | 0.0074556 | отсутствует
4855 | ТП 012 | Касторенский РЭС | Курская область | Касторенский с/с. | 10/0,4 | 0.25 | 0.050472 | отсутствует
4856 | КТП 10/04кВ 271 с.Никольское | Солнцевский РЭС | Курская область | Ивановский с/с. | 10/0,4 | 0.25 | 0.027778 | отсутствует
4857 | ТП 244 (с. Пузачи) | Мантуровский РЭС | Курская область | Куськинский с/с. | 10/0,4 | 0.16 | 0.018781 | отсутствует
4858 | ТП 013 Кубанёва | Касторенский РЭС | Курская область | Касторенский с/с. | 10/0,4 | 0.25 | 0.04224 | отсутствует
4859 | ТП 245 (с. Пузачи) | Мантуровский РЭС | Курская область | Куськинский с/с. | 10/0,4 | 0.16 | 0.0057458 | отсутствует
4860 | КТП 10/04кВ 273 1я бриг Максима Горького | Солнцевский РЭС | Курская область | п.Солнцево | 10/0,4 | 0.25 | 0.0023694 | отсутствует
4861 | ТП 616 9/100 (ТП 034) | Черемисиновский РЭС | Курская область | Липовский с/с. | 10/0,4 | 0.1 | 0.0082403 | отсутствует
4862 | ТП 016 | Касторенский РЭС | Курская область | Касторенский с/с. | 10/0,4 | 0.1 | 0.086 | отсутствует
4863 | КТП 10/04кВ 673 4/250 ул.М-Горького | Солнцевский РЭС | Курская область | п. Солнцево | 10/0,4 | 0.25 | 0.056451 | отсутствует
4864 | ТП 246 (с. Пузачи) | Мантуровский РЭС | Курская область | Куськинский с/с. | 10/0,4 | 0.16 | 0.0064153 | отсутствует
4865 | ЗТП 018 | Касторенский РЭС | Курская область | Касторенский с/с. | 10/0,4 | 0.25 | 0.04191 | отсутствует
4866 | ТП 247 (с. Пузачи) | Мантуровский РЭС | Курская область | Куськинский с/с. | 10/0,4 | 0.1 | 0.004025 | отсутствует
4867 | ТП 248 (с. Пузачи) | Мантуровский РЭС | Курская область | Куськинский с/с. | 10/0,4 | 0.1 | 0.00068056 | отсутствует
4868 | ТП 019 | Касторенский РЭС | Курская область | Касторенский с/с. | 10/0,4 | 0.4 | 0.14672 | отсутствует
4869 | ТП 616 6/100 (ТП 031) | Черемисиновский РЭС | Курская область | Липовский с/с. | 10/0,4 | 0.1 | 0.019197 | отсутствует
4870 | ЗТП 020 | Касторенский РЭС | Курская область | Касторенский с/с. | 10/0,4 | 0.25 | 0.02635 | отсутствует
4871 | КТП 10/04кВ 274 х.Солнцев | Солнцевский РЭС | Курская область | п.Солнцево | 10/0,4 | 0.063 | 0.05103 | отсутствует
4872 | ТП 022 | Касторенский РЭС | Курская область | Краснодолинский с/с. | 10/0,4 | 0.25 | 0.047329 | отсутствует
4873 | ТП 021 АТС Касторное | Касторенский РЭС | Курская область | п. Касторное | 10/0,4 | 0.16 | 0.0057139 | отсутствует
4874 | ТП 616 4/250 (ТП 029) | Черемисиновский РЭС | Курская область | Липовский с/с. | 10/0,4 | 0.25 | 0.215 | отсутствует
4875 | КТП 10/04кВ 278 с. Никольское | Солнцевский РЭС | Курская область | Ивановский с/с. | 10/0,4 | 0.25 | 0.017558 | отсутствует
4876 | ТП 249 (с. Пузачи) | Мантуровский РЭС | Курская область | Куськинский с/с. | 10/0,4 | 0.16 | 0.0014292 | отсутствует
4877 | ТП 024 | Касторенский РЭС | Курская область | Касторенский с/с. | 10/0,4 | 0.4 | 0.0035875 | отсутствует
4878 | ТП 264 (с. Куськино) | Мантуровский РЭС | Курская область | Куськинский с/с. | 10/0,4 | 0.16 | 0.0033681 | отсутствует
4879 | ТП 085 | Касторенский РЭС | Курская область | Краснодолинский с/с. | 10/0,4 | 0.16 | 0.049156 | отсутствует
4880 | ТП 265 (с. Куськино) | Мантуровский РЭС | Курская область | Куськинский с/с. | 10/0,4 | 0.1 | 0.0092528 | отсутствует
4881 | КТП 10/04кВ 280 д. Ивановка | Солнцевский РЭС | Курская область | Ивановский с/с. | 10/0,4 | 0.16 | 0.011588 | отсутствует
4882 | КТП-10кВ Ф 442 1/100 | Советский РЭС | Курская область | Волжанский с/с. | 10/0,4 | 0.1 | 0.0029708 | отсутствует
4883 | ТП 266 (х. Ильюшины Дворы) | Мантуровский РЭС | Курская область | Куськинский с/с. | 10/0,4 | 0.063 | 0.010307 | отсутствует
4884 | ТП 267 (х. Заломное) | Мантуровский РЭС | Курская область | Куськинский с/с. | 10/0,4 | 0.1 | 0.0068 | отсутствует
4885 | ТП 269 (х. Шиповка) | Мантуровский РЭС | Курская область | Куськинский с/с. | 10/0,4 | 0.1 | 0.0030514 | отсутствует
4886 | ЗТП 10/04кВ 281 д. Ивановка | Солнцевский РЭС | Курская область | Зуевский с/с. | 10/0,4 | 0.4 | 0.084867 | отсутствует
4887 | ТП 268 | Мантуровский РЭС | Курская область | Куськинский с/с. | 10/0,4 | 0.025 | 0.00023194 | отсутствует
4888 | КТП 442 2/63 д.Н.ГУРОВО | Советский РЭС | Курская область | Волжанский с/с. | 10/0,4 | 0.25 | 0.00019306 | отсутствует
4889 | ТП 270 (с. Роговое) | Мантуровский РЭС | Курская область | Куськинский с/с. | 10/0,4 | 0.02 | 0.0048583 | отсутствует
4890 | КТП-10кВ Ф 442 4/100 | Советский РЭС | Курская область | Волжанский с/с. | 10/0,4 | 0.1 | 0.0041986 | отсутствует
4891 | КТП 10/04кВ 282 Конарево Мастерск | Солнцевский РЭС | Курская область | Ивановский с/с. | 10/0,4 | 0.16 | 0.036083 | отсутствует
4892 | КТП-10кВ Ф 442 6/60 | Советский РЭС | Курская область | М.Анненский с/с. | 10/0,4 | 0.06 | 0.0033625 | отсутствует
4893 | ТП 271 (с. Роговое) | Мантуровский РЭС | Курская область | Куськинский с/с. | 10/0,4 | 0.063 | 0.017033 | отсутствует
4894 | ТП 272 (с. Роговое) | Мантуровский РЭС | Курская область | Куськинский с/с. | 10/0,4 | 0.025 | 0.0020611 | отсутствует
4895 | ТП 273 (с. Роговое) | Мантуровский РЭС | Курская область | Куськинский с/с. | 10/0,4 | 0.1 | 0.0032361 | отсутствует
4896 | КТП-10кВ Ф 442 10/100 | Советский РЭС | Курская область | М.Анненский с/с. | 10/0,4 | 0.1 | 0.0054444 | отсутствует
4897 | КТП 10/04кВ 276 ул. Полевая | Солнцевский РЭС | Курская область | п.Солнцево | 10/0,4 | 0.063 | 0.01095 | отсутствует
4898 | ТП 274 (с. Роговое) | Мантуровский РЭС | Курская область | Куськинский с/с. | 10/0,4 | 0.1 | 0.0020306 | отсутствует
4899 | ТП 275 (с. Роговое) | Мантуровский РЭС | Курская область | Куськинский с/с. | 10/0,4 | 0.1 | 0.010794 | отсутствует
4900 | КТП-10кВ Ф 442 7/250 | Советский РЭС | Курская область | Волжанский с/с. | 10/0,4 | 0.25 | 0.0035458 | отсутствует
4901 | ТП 276 (с. Роговое) | Мантуровский РЭС | Курская область | Куськинский с/с. | 10/0,4 | 0.16 | 4.1667e-05 | отсутствует
4902 | КТП-10кВ Ф 442 8/100 | Советский РЭС | Курская область | М.Анненский с/с. | 10/0,4 | 0.1 | 0.010929 | отсутствует
4903 | ТП 277 (с. Роговое) | Мантуровский РЭС | Курская область | Куськинский с/с. | 10/0,4 | 0.16 | 0.0050444 | отсутствует
4904 | КТП 10/04кВ 673 13/160 ул. Садовая | Солнцевский РЭС | Курская область | п. Солнцево | 10/0,4 | 0.16 | 0.0057347 | отсутствует
4905 | КТП-10кВ Ф 442 9/160 | Советский РЭС | Курская область | Волжанский с/с. | 10/0,4 | 0.16 | 0.0043903 | отсутствует
4906 | ТП 278 (с. Роговое) | Мантуровский РЭС | Курская область | Куськинский с/с. | 10/0,4 | 0.1 | 0.00022917 | отсутствует
4907 | ТП 092 Герасимово | Горшеченский РЭС | Курская область | Старороговской с/с. | 10/0,4 | 0.16 | 0.035311 | отсутствует
4908 | ТП 314 | Мантуровский РЭС | Курская область | Куськинский с/с. | 10/0,4 | 0.01 | 0.00041667 | отсутствует
4909 | КТП 10/04кВ 283 Конарево | Солнцевский РЭС | Курская область | Ивановский с/с. | 10/0,4 | 0.04 | 0.0062 | отсутствует
4910 | ТП 514 Бараново | Горшеченский РЭС | Курская область | д.Герасимово | 10/0,4 | 0.16 | 0.0080833 | отсутствует
4911 | ТП 527 ф. 438.14 (8/100 Склады) | Курский РЭС | Курская область | Н.Медведицкий с/с. | 10/0,4 | 0.1 | 0.00125 | отсутствует
4912 | ТП 279 | Мантуровский РЭС | Курская область | Ястребовский с/с. | 10/0,4 | 0.25 | 0.002175 | отсутствует
4913 | ТП 094 | Горшеченский РЭС | Курская область | Старороговской с/с. | 10/0,4 | 0.16 | 0.11551 | отсутствует
4914 | КТП-10кВ Ф 442 12/250 | Советский РЭС | Курская область | Волжанский с/с. | 10/0,4 | 0.25 | 0.0093625 | отсутствует
4915 | ТП 095 Роговое | Горшеченский РЭС | Курская область | Старороговской с/с. | 10/0,4 | 0.25 | 0.0093639 | отсутствует
4916 | ТП 097 Роговое | Горшеченский РЭС | Курская область | Старороговской с/с. | 10/0,4 | 0.1 | 0.0096514 | отсутствует
4917 | КТП 297 | Солнцевский РЭС | Курская область | Зуевский с/с. | 10/0,4 | 0.25 | 0.0087278 | отсутствует
4918 | ТП 521 ф. 438.14 (5/160 х.Журавлин) | Курский РЭС | Курская область | Н.Медведицкий с/с. | 10/0,4 | 0.16 | 0.0052153 | отсутствует
4919 | ТП 525 ф. 438.14 (6/160 д.Александровка) | Курский РЭС | Курская область | Полянский с/с. | 10/0,4 | 0.16 | 0.0075083 | отсутствует
4920 | ТП 096 Роговое | Горшеченский РЭС | Курская область | Старороговской с/с. | 10/0,4 | 0.16 | 0.021572 | отсутствует
4921 | ТП 104 Старое Роговое | Горшеченский РЭС | Курская область | Старороговской с/с. | 10/0,4 | 0.16 | 0.04539 | отсутствует
4922 | КТП 298 | Солнцевский РЭС | Курская область | Зуевский с/с. | 10/0,4 | 0.063 | 0.016757 | отсутствует
4923 | КТП-10кВ Ф 442 15/250 | Советский РЭС | Курская область | М.Анненский с/с. | 10/0,4 | 0.16 | 0.0091847 | отсутствует
4924 | ТП 098 Старое Роговое | Горшеченский РЭС | Курская область | Старороговской с/с. | 10/0,4 | 0.1 | 0.017042 | отсутствует
4925 | ТП 099 Роговое | Горшеченский РЭС | Курская область | Старороговской с/с. | 10/0,4 | 0.1 | 0.012804 | отсутствует
4926 | КТП-10кВ Ф 442 16/100 | Советский РЭС | Курская область | М.Анненский с/с. | 10/0,4 | 0.1 | 0.017999 | отсутствует
4927 | ТП 103 Залесье | Горшеченский РЭС | Курская область | Старороговской с/с. | 10/0,4 | 0.25 | 0.015322 | отсутствует
4928 | КТП-10кВ Ф 442 17/160 | Советский РЭС | Курская область | М.Анненский с/с. | 10/0,4 | 0.16 | 0.014372 | отсутствует
4929 | ЗТП 299 | Солнцевский РЭС | Курская область | Зуевский с/с. | 10/0,4 | 0.4 | 0.0093444 | отсутствует
4930 | ТП 100 Залесье | Горшеченский РЭС | Курская область | Старороговской с/с. | 10/0,4 | 0.1 | 0.023357 | отсутствует
4931 | ТП 280 (д. Бурцевка) | Мантуровский РЭС | Курская область | Ястребовский с/с. | 10/0,4 | 0.16 | 0.00035556 | отсутствует
4932 | ТП 281 (с. Покровское) | Мантуровский РЭС | Курская область | Ястребовский с/с. | 10/0,4 | 0.1 | 0.00077361 | отсутствует
4933 | ТП 282 | Мантуровский РЭС | Курская область | Ястребовский с/с. | 10/0,4 | 0.1 | 0.013412 | отсутствует
4934 | ТП 101 Старое Роговое | Горшеченский РЭС | Курская область | Старороговской с/с. | 10/0,4 | 0.1 | 0.020547 | отсутствует
4935 | КТП-10кВ 090 (2415 2/250)быт Раздоры | Б.Солдатский РЭС | Курская область | Любимовский с/с. | 10/0,4 | 0.25 | 0.0065444 | отсутствует
4936 | ТП 283 (с. Покровское) | Мантуровский РЭС | Курская область | Ястребовский с/с. | 10/0,4 | 0.1 | 0.0043 | отсутствует
4937 | КТП-10кВ 098 (2415 10/160)д.Гусинец | Б.Солдатский РЭС | Курская область | Любимовский с/с. | 10/0,4 | 0.16 | 0.010025 | отсутствует
4938 | КТП-10кВ 099 (2415 11/100)д.Масловка | Б.Солдатский РЭС | Курская область | Любимовский с/с. | 10/0,4 | 0.16 | 0.0107 | отсутствует
4939 | КТП-10кВ 100 (2415 12/100)д. Хитровка | Б.Солдатский РЭС | Курская область | Любимовский с/с. | 10/0,4 | 0.1 | 0.00045694 | отсутствует
4940 | КТП 302 | Солнцевский РЭС | Курская область | Зуевский с/с, х. Аринкин | 10/0,4 | 0.16 | 0.0097903 | отсутствует
4941 | КТП-10кВ 101 (2415 13/100)житень Чубор | Б.Солдатский РЭС | Курская область | Нижнегридинский с/с. | 10/0,4 | 0.1 | 0.010297 | отсутствует
4942 | ТП 285 (с. Ястребовка) | Мантуровский РЭС | Курская область | Ястребовский с/с. | 10/0,4 | 0.1 | 0.0058333 | отсутствует
4943 | КТП-10кВ 102 (2415 14/100)д. Житень | Б.Солдатский РЭС | Курская область | Нижнегридинский с/с. | 10/0,4 | 0.1 | 0.0026181 | отсутствует
4944 | КТП-10кВ 094 (2415 6/100) Ефросимовка | Б.Солдатский РЭС | Курская область | Любимовский с/с. | 10/0,4 | 0.1 | 0.015567 | отсутствует
4945 | КТП-10кВ 180 (2515 6/100)д Первомйское | Б.Солдатский РЭС | Курская область | Большесолдатский с/с. | 10/0,4 | 0.16 | 0.0051042 | отсутствует
4946 | ТП 375 1/100 | Мантуровский РЭС | Курская область | Останинский с/с. | 10/0,4 | 0.16 | 0.168 | отсутствует
4947 | КТП-10кВ 091 (2415 3/250). хлебозавод | Б.Солдатский РЭС | Курская область | Любимовский с/с. | 10/0,4 | 0.25 | 0.010826 | отсутствует
4948 | КТП-10кВ 092 (2415 4/250)контора, быт | Б.Солдатский РЭС | Курская область | Любимовский с/с. | 10/0,4 | 0.25 | 0.028 | отсутствует
4949 | КТП-10кВ 093 (2415 5/250)маст | Б.Солдатский РЭС | Курская область | Любимовский с/с. | 10/0,4 | 0.25 | 0.027156 | отсутствует
4950 | ТП 375 2/63 | Мантуровский РЭС | Курская область | Останинский с/с. | 10/0,4 | 0.063 | 0.0039681 | отсутствует
4951 | КТП-10кВ 083 (241 1 /160)быт маст с.Люби | Б.Солдатский РЭС | Курская область | Любимовский с/с. | 10/0,4 | 0.25 | 0.0042917 | отсутствует
4952 | КТП-10кВ 095 (2415 7/100)д Касторная | Б.Солдатский РЭС | Курская область | Любимовский с/с. | 10/0,4 | 0.1 | 0.0045903 | отсутствует
4953 | КТП-10кВ 103 (2415 15/160)Житень вода | Б.Солдатский РЭС | Курская область | Любимовский с/с. | 10/0,4 | 0.1 | 0.0062611 | отсутствует
4954 | ТП 375 4/100 | Мантуровский РЭС | Курская область | Останинский с/с. | 10/0,4 | 0.1 | 0.0011194 | отсутствует
4955 | ТП-10кВ 283 | Б.Солдатский РЭС | Курская область | Любимовский с/с. | 10/0,4 | 0.1 | 0.081888 | отсутствует
4956 | КТП-10кВ 113 (2416 10/100)зерн бытд Колп | Б.Солдатский РЭС | Курская область | Любимовский с/с. | 10/0,4 | 0.1 | 0.0012333 | отсутствует
4957 | КТП 304 | Солнцевский РЭС | Курская область | Зуевский с/с. | 10/0,4 | 0.16 | 0.0015194 | отсутствует
4958 | КТП-10кВ 106 (2416 3/160)угольное поле | Б.Солдатский РЭС | Курская область | Любимовский с/с. | 10/0,4 | 0.1 | 0.086 | отсутствует
4959 | ТП 375 5/250 | Мантуровский РЭС | Курская область | Останинский с/с. | 10/0,4 | 0.4 | 0.00029167 | отсутствует
4960 | КТП-10кВ 107 (2416 4/160)быт д Кр Горка | Б.Солдатский РЭС | Курская область | Любимовский с/с. | 10/0,4 | 0.16 | 0.0054681 | отсутствует
4961 | КТП-10кВ 108 (2416 5/100)быт д Мальцево- | Б.Солдатский РЭС | Курская область | Любимовский с/с. | 10/0,4 | 0.1 | 0.0064319 | отсутствует
4962 | КТП-10кВ 109 (2416 6/100)быт д Мальцево- | Б.Солдатский РЭС | Курская область | Любимовский с/с. | 10/0,4 | 0.16 | 0.011756 | отсутствует
4963 | КТП-10кВ 110 (2416 7/100)контора | Б.Солдатский РЭС | Курская область | Любимовский с/с. | 10/0,4 | 0.1 | 0.0028389 | отсутствует
4964 | КТП-10кВ 111 (2416 8/100)быт д Беловщина | Б.Солдатский РЭС | Курская область | Любимовский с/с. | 10/0,4 | 0.1 | 0.019508 | отсутствует
4965 | ТП 375 7/160 c. Б. Бутырки | Мантуровский РЭС | Курская область | Останинский с/с. | 10/0,4 | 0.16 | 0.0081222 | отсутствует
4966 | КТП 305 | Солнцевский РЭС | Курская область | Зуевский с/с, х. Аринкин | 10/0,4 | 0.063 | 0.0065028 | отсутствует
4967 | ТП 375 8/100 | Мантуровский РЭС | Курская область | Останинский с/с. | 10/0,4 | 0.16 | 0.013949 | отсутствует
4968 | ТП 375 9/63 | Мантуровский РЭС | Курская область | Останинский с/с. | 10/0,4 | 0.16 | 0.015464 | отсутствует
4969 | ТП 375 10/250 | Мантуровский РЭС | Курская область | Останинский с/с. | 10/0,4 | 0.25 | 0.00070278 | отсутствует
4970 | ТП 375 11/63 | Мантуровский РЭС | Курская область | Репецкий с/с. | 10/0,4 | 0.063 | 0.0035 | отсутствует
4971 | ТП 346 15а/100 | Мантуровский РЭС | Курская область | Сеймский с/с. | 10/0,4 | 0.16 | 0.00018333 | отсутствует
4972 | ТП 375 13/63 | Мантуровский РЭС | Курская область | Останинский с/с. | 10/0,4 | 0.063 | 0.013058 | отсутствует
4973 | ТП 375 14/63 | Мантуровский РЭС | Курская область | Останинский с/с. | 10/0,4 | 0.063 | 0.0055333 | отсутствует
4974 | ТП 375 15/63 | Мантуровский РЭС | Курская область | Останинский с/с. | 10/0,4 | 0.063 | 0.00040972 | отсутствует
4975 | КТП-10кВ 126 (251 11/100) быт с Розгребл | Б.Солдатский РЭС | Курская область | Большесолдатский с/с. | 10/0,4 | 0.1 | 0 | отсутствует
4976 | КТП-10кВ 130 (251 15/100)быт | Б.Солдатский РЭС | Курская область | Любимовский с/с. | 10/0,4 | 0.1 | 0 | отсутствует
4977 | КТП-10кВ 117 ( 251 2/160)быт,вода с Н-Со | Б.Солдатский РЭС | Курская область | Большесолдатский с/с. | 10/0,4 | 0.16 | 2.7778e-06 | отсутствует
4978 | КТП-10кВ 118 ( 251 3/400)мастерск | Б.Солдатский РЭС | Курская область | Большесолдатский с/с. | 10/0,4 | 0.4 | 0 | отсутствует
4979 | КТП-10кВ 119 (251 4/250)ток | Б.Солдатский РЭС | Курская область | Большесолдатский с/с. | 10/0,4 | 0.25 | 0.024614 | отсутствует
4980 | КТП-10кВ 120 (251 5/160)быт х Бердин | Б.Солдатский РЭС | Курская область | Большесолдатский с/с. | 10/0,4 | 0.16 | 3.4722e-05 | отсутствует
4981 | КТП-10кВ 121 (251 6/400)СТФ х-Бердин | Б.Солдатский РЭС | Курская область | Большесолдатский с/с. | 10/0,4 | 0.063 | 0 | отсутствует
4982 | КТП-10кВ 123 (251 8/100)быт с Розгребли | Б.Солдатский РЭС | Курская область | Большесолдатский с/с. | 10/0,4 | 0.1 | 0 | отсутствует
4983 | ТП 377 1/160 | Мантуровский РЭС | Курская область | Ястребовский с/с. | 10/0,4 | 0.16 | 0.017486 | отсутствует
4984 | СТП-10кВ №285 с Розгребли | Б.Солдатский РЭС | Курская область | Большесолдатский с/с. | 10/0,4 | 0.1 | 0 | отсутствует
4985 | СТП 280 | Б.Солдатский РЭС | Курская область | Большесолдатский с/с, с.Большесолдатское | 10/0,4 | 0.063 | 0.0092069 | отсутствует
4986 | СКТП-10кВ 166 (2510 12/250) | Б.Солдатский РЭС | Курская область | Большесолдатский с/с. | 10/0,4 | 0.25 | 0 | отсутствует
4987 | КТП-10кВ 167 (2510 13/63)быт Левшино | Б.Солдатский РЭС | Курская область | Любостанский с/с. | 10/0,4 | 0.063 | 0.0074347 | отсутствует
4988 | ТП 377 2/100 | Мантуровский РЭС | Курская область | Ястребовский с/с. | 10/0,4 | 0.1 | 0.012454 | отсутствует
4989 | КТП-10кВ 168 (2510 14/100)быт Левшино | Б.Солдатский РЭС | Курская область | Любостанский с/с. | 10/0,4 | 0.1 | 0.0012486 | отсутствует
4990 | ТП 377 3/250 | Мантуровский РЭС | Курская область | Ястребовский с/с. | 10/0,4 | 0.25 | 0.017907 | отсутствует
4991 | КТП-10кВ 170 (2510 16/160)бытд Ширково | Б.Солдатский РЭС | Курская область | Волоконский с/с. | 10/0,4 | 0.16 | 0.00065278 | отсутствует
4992 | ТП 377 4/63 | Мантуровский РЭС | Курская область | Ястребовский с/с. | 10/0,4 | 0.063 | 0.0016458 | отсутствует
4993 | КТП-10кВ 171 (2510 18/40)быт д Ширково | Б.Солдатский РЭС | Курская область | Волоконский с/с. | 10/0,4 | 0.04 | 8.3333e-06 | отсутствует
4994 | КТП-10кВ 172 (2510 19/100)быт д Нелидовк | Б.Солдатский РЭС | Курская область | Волоконский с/с. | 10/0,4 | 0.16 | 0.0054181 | отсутствует
4995 | ТП 377 5/160 кВ | Мантуровский РЭС | Курская область | Ястребовский с/с. | 10/0,4 | 0.16 | 0.0065 | отсутствует
4996 | КТП-10кВ 157 (2510 3/250)Быт ул Григорье | Б.Солдатский РЭС | Курская область | Большесолдатский с/с. | 10/0,4 | 0.25 | 0.011053 | отсутствует
4997 | ТП 377 6/160 | Мантуровский РЭС | Курская область | Ястребовский с/с. | 10/0,4 | 0.16 | 0.018164 | отсутствует
4998 | КТП-10кВ 159 (2510 5/160)ток Русское пол | Б.Солдатский РЭС | Курская область | Большесолдатский с/с. | 10/0,4 | 0.16 | 0.0016694 | отсутствует
4999 | ТП 377 7/160 | Мантуровский РЭС | Курская область | Ястребовский с/с. | 10/0,4 | 0.16 | 0.00099583 | отсутствует
5000 | КТП-10кВ 161 (2510 7/160)быт ул Кооперат | Б.Солдатский РЭС | Курская область | Большесолдатский с/с. | 10/0,4 | 0.16 | 0.005675 | отсутствует
5001 | КТП-10кВ 162 (2510 8/160)быт контора | Б.Солдатский РЭС | Курская область | Большесолдатский с/с. | 10/0,4 | 0.16 | 0.030278 | отсутствует
5002 | ТП 377 8/100 | Мантуровский РЭС | Курская область | Ястребовский с/с. | 10/0,4 | 0.1 | 0.00013889 | отсутствует
5003 | СКТП-10кВ 173 (2512 1/250) | Б.Солдатский РЭС | Курская область | Большесолдатский с/с. | 10/0,4 | 0.25 | 0.04896 | отсутствует
5004 | КТП-10кВ 174 (2515 1/63)АЗС-52 | Б.Солдатский РЭС | Курская область | Большесолдатский с/с. | 10/0,4 | 0.063 | 0 | отсутствует
5005 | КТП-10кВ 187 (2515 13/160)быт церковь | Б.Солдатский РЭС | Курская область | Большесолдатский с/с. | 10/0,4 | 0.16 | 0.012346 | отсутствует
5006 | КТП-10кВ 189 (2515 15/63)быт д Кр Клин | Б.Солдатский РЭС | Курская область | Большесолдатский с/с. | 10/0,4 | 0.063 | 0.0035986 | отсутствует
5007 | КТП-10кВ 190 (2515 16/100)быт с щербачев | Б.Солдатский РЭС | Курская область | Большесолдатский с/с. | 10/0,4 | 0.1 | 0.0019847 | отсутствует
5008 | КТП-10кВ 191 (2515 17/ 250)МТФ с Шербаче | Б.Солдатский РЭС | Курская область | Большесолдатский с/с. | 10/0,4 | 0.4 | 0.00026528 | отсутствует
5009 | КТП-10кВ 179 (2515 5/100)Первомайское | Б.Солдатский РЭС | Курская область | Большесолдатский с/с. | 10/0,4 | 0.1 | 0.0014375 | отсутствует
5010 | КТП-10кВ 182 (2515 8/160)ТФ д Бочанка | Б.Солдатский РЭС | Курская область | Большесолдатский с/с. | 10/0,4 | 0.04 | 0.0026 | отсутствует
5011 | КТП-10кВ 183 (2515 9/40)Бочанка быт | Б.Солдатский РЭС | Курская область | Большесолдатский с/с. | 10/0,4 | 0.1 | 0.0022194 | отсутствует
5012 | КТП-10кВ 127(251 12/100)быт х Колос | Б.Солдатский РЭС | Курская область | Большесолдатский с/с. | 10/0,4 | 0.063 | 0 | отсутствует
5013 | КТП-10кВ 265 (284 2/100)"вода" с Бирюков | Б.Солдатский РЭС | Курская область | Саморядовский с/с. | 10/0,4 | 0.1 | 0.0019875 | отсутствует
5014 | СКТП-10кВ 132 (252 2/100)вода,МТФ М Кол | Б.Солдатский РЭС | Курская область | Большесолдатский с/с. | 10/0,4 | 0.1 | 0 | отсутствует
5015 | КТП-10кВ 133 (252 3/160)школа,быт с М-Ко | Б.Солдатский РЭС | Курская область | Большесолдатский с/с. | 10/0,4 | 0.16 | 0.0066528 | отсутствует
5016 | КТП-10кВ 134 (252 4/100)клуб. быт с М-Ко | Б.Солдатский РЭС | Курская область | Большесолдатский с/с. | 10/0,4 | 0.1 | 0.0097097 | отсутствует
5017 | КТП-10кВ 135 (252 5/100) быт Кошелевка | Б.Солдатский РЭС | Курская область | Саморядовский с/с. | 10/0,4 | 0.1 | 0.0085931 | отсутствует
5018 | КТП-10кВ 136 (252 6/100 )быт с Растворов | Б.Солдатский РЭС | Курская область | Саморядовский с/с. | 10/0,4 | 0.1 | 0.0051486 | отсутствует
5019 | КТП-10кВ 137 (252 7/100)быт с М-Колодезь | Б.Солдатский РЭС | Курская область | Большесолдатский с/с. | 10/0,4 | 0.1 | 0.00026111 | отсутствует
5020 | КТП-10кВ 138 (252 8/60)Вода быт с Саморя | Б.Солдатский РЭС | Курская область | Саморядовский с/с. | 10/0,4 | 0.06 | 0.0024944 | отсутствует
5021 | КТП-10кВ 139 (252 9/60)вода быт с Собаче | Б.Солдатский РЭС | Курская область | Саморядовский с/с. | 10/0,4 | 0.06 | 0.0083986 | отсутствует
5022 | КТП-10 кВ 140 (252 10/100)быт с Саморядо | Б.Солдатский РЭС | Курская область | Саморядовский с/с. | 10/0,4 | 0.1 | 0.01065 | отсутствует
5023 | КТП-10кВ 266 (284 3/160)"быт"с Бирюковка | Б.Солдатский РЭС | Курская область | Большесолдатский с/с. | 10/0,4 | 0.16 | 0.0032333 | отсутствует
5024 | КТП-10кВ 141(252 11/250)масподел.с Самор | Б.Солдатский РЭС | Курская область | Саморядовский с/с. | 10/0,4 | 0.25 | 0.000825 | отсутствует
5025 | КТП-10кВ 142 (252 12/100)быт клуб с Само | Б.Солдатский РЭС | Курская область | Нижнегридинский с/с. | 10/0,4 | 0.1 | 0.013844 | отсутствует
5026 | КТП-10кВ 143 (252 13/63)быт с Саморядово | Б.Солдатский РЭС | Курская область | Саморядовский с/с. | 10/0,4 | 0.063 | 0.018422 | отсутствует
5027 | КТП-10кВ 144 (252 14/160)быт с будише | Б.Солдатский РЭС | Курская область | Саморядовский с/с. | 10/0,4 | 0.16 | 0.036593 | отсутствует
5028 | КТП-10кВ 145 (252 15/250)школа быт с Буд | Б.Солдатский РЭС | Курская область | Саморядовский с/с. | 10/0,4 | 0.25 | 0.0031667 | отсутствует
5029 | КТП-10кВ 146 (252 16/63)быт с Будище | Б.Солдатский РЭС | Курская область | Саморядовский с/с. | 10/0,4 | 0.063 | 0.0043069 | отсутствует
5030 | CКТП-10кВ 147 (252 17/160)МТФ быт вода с | Б.Солдатский РЭС | Курская область | Саморядовский с/с. | 10/0,4 | 0.16 | 0.0040639 | отсутствует
5031 | КТП-10кВ 148 (252 18/60)ыт с Будище | Б.Солдатский РЭС | Курская область | Саморядовский с/с. | 10/0,4 | 0.1 | 0.014351 | отсутствует
5032 | КТП-10кВ 267 (284 4/160)"маст" с Бирюков | Б.Солдатский РЭС | Курская область | Саморядовский с/с. | 10/0,4 | 0.16 | 0 | отсутствует
5033 | КТП-10кВ 268 (284 5/100)"быт" клуб с Бир | Б.Солдатский РЭС | Курская область | Саморядовский с/с. | 10/0,4 | 0.1 | 0.0065361 | отсутствует
5034 | КТП-10кВ 269 ( 284 6/63)школа" | Б.Солдатский РЭС | Курская область | Саморядовский с/с. | 10/0,4 | 0.063 | 0 | отсутствует
5035 | КТП-10кВ 270 (284 7/100)"быт"с. Бирюковк | Б.Солдатский РЭС | Курская область | Саморядовский с/с. | 10/0,4 | 0.1 | 0.0051431 | отсутствует
5036 | КТП-10кВ 271 (284 8/160)МТФ. быт с. Бирю | Б.Солдатский РЭС | Курская область | Саморядовский с/с. | 10/0,4 | 0.16 | 0.0053556 | отсутствует
5037 | КТП-10кВ 272 (284 9/160)СТФ с. Бирюковка | Б.Солдатский РЭС | Курская область | Саморядовский с/с. | 10/0,4 | 0.16 | 0 | отсутствует
5038 | КТП-10кВ 273 (284 10/60)"вода.быт" с Бир | Б.Солдатский РЭС | Курская область | Саморядовский с/с. | 10/0,4 | 0.06 | 0 | отсутствует
5039 | КТП-10кВ 152 (255 3/100)быт ул. Садовая | Б.Солдатский РЭС | Курская область | Большесолдатский с/с. | 10/0,4 | 0.1 | 0.012313 | отсутствует
5040 | КТП-10кВ 153 (255 4/160)быт ул Пионерска | Б.Солдатский РЭС | Курская область | Большесолдатский с/с. | 10/0,4 | 0.1 | 0.013404 | отсутствует
5041 | КТП-10кВ 154 (255 5/100)п. Кукуй | Б.Солдатский РЭС | Курская область | Большесолдатский с/с. | 10/0,4 | 0.1 | 0.0040014 | отсутствует
5042 | КТП-10кВ 104 (2416 1А/250)рабоч пос 2 | Б.Солдатский РЭС | Курская область | Любимовский с/с. | 10/0,4 | 0.25 | 0.10194 | отсутствует
5043 | КТП-10кВ 192 (2515 18 /60)Щерб КФХ быт | Б.Солдатский РЭС | Курская область | Большесолдатский с/с. | 10/0,4 | 0.06 | 0.0043583 | отсутствует
5044 | КТП-10кВ 225 (265 1/63)вода с. Сторожево | Б.Солдатский РЭС | Курская область | Сторожевской с/с. | 10/0,4 | 0.06 | 0.012947 | отсутствует
5045 | КТП-10кВ 234 (265 10/100)быт. вода с.Шел | Б.Солдатский РЭС | Курская область | Сторожевской с/с. | 10/0,4 | 0.1 | 0.0062514 | отсутствует
5046 | КТП-10кВ 235 (265 11/250)МТФ с. М-Камене | Б.Солдатский РЭС | Курская область | Сторожевской с/с. | 10/0,4 | 0.25 | 0.032911 | отсутствует
5047 | КТП-10кВ 236 (265 12/250)маст С.М-Камен | Б.Солдатский РЭС | Курская область | Сторожевской с/с. | 10/0,4 | 0.25 | 0.030087 | отсутствует
5048 | КТП-10кВ 237 (265 13/160)быт с. М-камене | Б.Солдатский РЭС | Курская область | Сторожевской с/с. | 10/0,4 | 0.1 | 0.039831 | отсутствует
5049 | ЗТП-10кВ 238 (265 14/2*160)школа с. М-Ка | Б.Солдатский РЭС | Курская область | Сторожевской с/с. | 10/0,4 | 0.32 | 0.0046181 | отсутствует
5050 | КТП-10кВ 239 (265 15/100)с. М-Каменец | Б.Солдатский РЭС | Курская область | Сторожевской с/с. | 10/0,4 | 0.1 | 0.016337 | отсутствует
5051 | КТП-10кВ 240 (265 16/100) быт Дубрава | Б.Солдатский РЭС | Курская область | Сторожевской с/с. | 10/0,4 | 0.1 | 0.015162 | отсутствует
5052 | КТП-10кВ 242 (265 18/100)быт Дубрава | Б.Солдатский РЭС | Курская область | Сторожевской с/с. | 10/0,4 | 0.1 | 0.0017097 | отсутствует
5053 | КТП-10кВ 226 (265 2/160)контора с. Сторо | Б.Солдатский РЭС | Курская область | Сторожевской с/с. | 10/0,4 | 0.16 | 0.032267 | отсутствует
5054 | КТП-10кВ 228 (265 4/100)быт с.Сторожевое | Б.Солдатский РЭС | Курская область | Сторожевской с/с. | 10/0,4 | 0.1 | 0.037149 | отсутствует
5055 | КТП-10кВ 229 (265 5/100)быт с Заломное | Б.Солдатский РЭС | Курская область | Сторожевской с/с. | 10/0,4 | 0.01 | 0.00017639 | отсутствует
5056 | КТП-10кВ 230 (265 6/100)вода х. Веселый | Б.Солдатский РЭС | Курская область | Сторожевской с/с. | 10/0,4 | 0.1 | 9.7222e-06 | отсутствует
5057 | КТП-10кВ 231 (265 7/40)быт х.Веселый | Б.Солдатский РЭС | Курская область | Сторожевской с/с. | 10/0,4 | 0.04 | 0.0023514 | отсутствует
5058 | КТП-10кВ 232 (265 8/250)кирп з-д д. Шеле | Б.Солдатский РЭС | Курская область | Сторожевской с/с. | 10/0,4 | 0.25 | 0.0012264 | отсутствует
5059 | КТП-10кВ 233 (265 9/63)быт с Щелеповка | Б.Солдатский РЭС | Курская область | Сторожевской с/с. | 10/0,4 | 0.063 | 0.0085736 | отсутствует
5060 | КТП-10кВ 244 (272 1/250)ток. мастерск | Б.Солдатский РЭС | Курская область | Волоконский с/с. | 10/0,4 | 0.25 | 0.0041486 | отсутствует
5061 | КТП-10кВ 253 (272 10/40)ьыт д. Д-Гатка | Б.Солдатский РЭС | Курская область | Волоконский с/с. | 10/0,4 | 0.04 | 0.0056764 | отсутствует
5062 | КТП-10кВ 254 (272 11/40)быт д.Ольшанка | Б.Солдатский РЭС | Курская область | Волоконский с/с. | 10/0,4 | 0.04 | 0.00019444 | отсутствует
5063 | КТП-10кВ 255( 272 12/100)вода.быт с.Спас | Б.Солдатский РЭС | Курская область | Волоконский с/с. | 10/0,4 | 0.063 | 0.00092917 | отсутствует
5064 | КТП-10кВ 256 (272 13/100)быт с. Спасское | Б.Солдатский РЭС | Курская область | Волоконский с/с. | 10/0,4 | 0.1 | 0.0022639 | отсутствует
5065 | КТП-10кВ 245 (272 2/160). Волоконск | Б.Солдатский РЭС | Курская область | Волоконский с/с. | 10/0,4 | 0.16 | 0.0038708 | отсутствует
5066 | КТП-10кВ 246 (272 3/160)с. Волоконск | Б.Солдатский РЭС | Курская область | Волоконский с/с. | 10/0,4 | 0.16 | 0.0084917 | отсутствует
5067 | КТП-10кВ 248 (272 5/250). Волоконск | Б.Солдатский РЭС | Курская область | Волоконский с/с. | 10/0,4 | 0.25 | 0.0099028 | отсутствует
5068 | КТП-10кВ 249 (272 6/160)с. Волоконск | Б.Солдатский РЭС | Курская область | Волоконский с/с. | 10/0,4 | 0.16 | 0.039153 | отсутствует
5069 | КТП-10кВ 250 (272 7/100)с. Волоконск | Б.Солдатский РЭС | Курская область | Волоконский с/с. | 10/0,4 | 0.1 | 0.0099 | отсутствует
5070 | КТП-10кВ 251 (272 8/63)с.Обуховка | Б.Солдатский РЭС | Курская область | Волоконский с/с. | 10/0,4 | 0.063 | 0.0067889 | отсутствует
5071 | КТП-10кВ 252 (272 9/100)вода с. Д-Гатка | Б.Солдатский РЭС | Курская область | Волоконский с/с. | 10/0,4 | 0.1 | 0 | отсутствует
5072 | КТП-10кВ 257 (275 1/40)вода с. Чубаровка | Б.Солдатский РЭС | Курская область | Волоконский с/с. | 10/0,4 | 0.04 | 0.0344 | отсутствует
5073 | КТП-10кВ 258 (275 2/63)ыт с. Чубаровка | Б.Солдатский РЭС | Курская область | Волоконский с/с. | 10/0,4 | 0.063 | 0.011586 | отсутствует
5074 | КТП-10кВ 260 (277 1/63)быт д. Раково | Б.Солдатский РЭС | Курская область | Волоконский с/с. | 10/0,4 | 0.16 | 0.0045944 | отсутствует
5075 | КТП-10кВ 261 (277 2/100)быт д. Радутино | Б.Солдатский РЭС | Курская область | Волоконский с/с. | 10/0,4 | 0.1 | 0.00069861 | отсутствует
5076 | КТП-10кВ 262 (277 3/60)д. Радутино | Б.Солдатский РЭС | Курская область | Волоконский с/с. | 10/0,4 | 0.06 | 0.0019667 | отсутствует
5077 | КТП-10кВ 218 (261 1а/100)СТФ с Козыревк | Б.Солдатский РЭС | Курская область | Саморядовский с/с. | 10/0,4 | 0.1 | 0.029307 | отсутствует
5078 | КТП 6413 15/250 ул.Таманская | Солнцевский РЭС | Курская область | п.Солнцево | 10/0,4 | 0.25 | 0.017075 | отсутствует
5079 | КТП 6413 16/160 с.Никольское | Солнцевский РЭС | Курская область | Ивановский с/с. | 10/0,4 | 0.16 | 0.021593 | отсутствует
5080 | КТП 231 | Солнцевский РЭС | Курская область | Зуевский с/с. | 10/0,4 | 0.063 | 0.027346 | отсутствует
5081 | КТП -10/04кВ 6413 20/100 с.Никольское | Солнцевский РЭС | Курская область | Ивановский с/с. | 10/0,4 | 0.1 | 0.016032 | отсутствует
5082 | КТП-10кВ № 22703-15-250 | Рыльский РЭС | Курская область | Ивановский с/с. | 10/0,4 | 0.25 | 0.079868 | отсутствует
5083 | КТП-10 кВ №22701-13/160 | Рыльский РЭС | Курская область | Ивановский с/с. | 10/0,4 | 0.16 | 0.042201 | отсутствует
5084 | КТП 10кВ№ 2312-05/160 | Рыльский РЭС | Курская область | Ивановский с/с. | 10/0,4 | 0.16 | 0.15535 | отсутствует
5085 | КТП-10/04 кВ -22703-02-160 кВа,, СПК "Ив | Рыльский РЭС | Курская область | Ивановский с/с. | 10/0,4 | 0.16 | 0.16 | отсутствует
5086 | МТП-10кВ №2312-02/250 | Рыльский РЭС | Курская область | Ивановский с/с. | 10/0,4 | 0.1 | 0.092534 | отсутствует
5087 | ТП 418 | Рыльский РЭС | Курская область | Ивановский с/с. | 10/0,4 | 0.1 | 0.06019 | отсутствует
5088 | КТП-10кВ № 095 (2303-02/100) | Рыльский РЭС | Курская область | Ивановский с/с. | 10/0,4 | 0.1 | 0 | отсутствует
5089 | КТП-10кВ №2312-06-60 | Рыльский РЭС | Курская область | Ивановский с/с. | 10/0,4 | 0.063 | 0.063 | отсутствует
5090 | ЗТП-10кВ №2316-06/100 | Рыльский РЭС | Курская область | Ивановский с/с. | 10/0,4 | 0.1 | 0.032062 | отсутствует
5091 | КТПН 10кВ №2005-01-630 | Рыльский РЭС | Курская область | Ивановский с/с. | 10/0,4 | 1.26 | 0.63 | отсутствует
5092 | КТП 10кВ №2164-04/160 | Рыльский РЭС | Курская область | Козинский с/с. | 10/0,4 | 0.16 | 0.011199 | отсутствует
5093 | КТП 10кВ №2164-05/100 | Рыльский РЭС | Курская область | Козинский с/с. | 10/0,4 | 0.1 | 0.1 | отсутствует
5094 | КТП 10кВ №2164-06/250 | Рыльский РЭС | Курская область | Козинский с/с. | 10/0,4 | 0.25 | 0 | отсутствует
5095 | КТП 10кВ №2164-07/100 | Рыльский РЭС | Курская область | Козинский с/с. | 10/0,4 | 0.1 | 0.054126 | отсутствует
5096 | КТП 10кВ №2164-09/60 | Рыльский РЭС | Курская область | Козинский с/с. | 10/0,4 | 0.06 | 0.010664 | отсутствует
5097 | КТП 10кВ №2164-03/100 | Рыльский РЭС | Курская область | Козинский с/с. | 10/0,4 | 0.1 | 0.086 | отсутствует
5098 | КТП 10кВ №23001-01/60 | Рыльский РЭС | Курская область | Козинский с/с. | 10/0,4 | 0.06 | 0.010876 | отсутствует
5099 | КТП 10кВ №23001-02/160 | Рыльский РЭС | Курская область | Козинский с/с. | 10/0,4 | 0.16 | 0.079797 | отсутствует
5100 | КТП 10кВ №23003-03/160 | Рыльский РЭС | Курская область | Козинский с/с. | 10/0,4 | 0.16 | 0.060593 | отсутствует
5101 | КТП 10кВ №23003-04/100 | Рыльский РЭС | Курская область | Козинский с/с. | 10/0,4 | 0.1 | 0.017711 | отсутствует
5102 | КТП 10кВ №23003-05/160 | Рыльский РЭС | Курская область | Козинский с/с. | 10/0,4 | 0.16 | 0 | отсутствует
5103 | КТП 10кВ №23003-06/63 | Рыльский РЭС | Курская область | Козинский с/с. | 10/0,4 | 0.063 | 0.05103 | отсутствует
5104 | КТП 218-01/250 | Рыльский РЭС | Курская область | Пригородненский с/с. | 10/0,4 | 0.16 | 0.06586 | отсутствует
5105 | КТП 10кВ №222-02/100 | Рыльский РЭС | Курская область | Пригородненский с/с. | 10/0,4 | 0.1 | 0.029661 | отсутствует
5106 | КТП-478.12-2/40 х.Шпилек | Курский РЭС | Курская область | Брежневский с/с. | 10/0,4 | 0.04 | 0 | отсутствует
5107 | КТП-478.12-3/63 д.Бартенево | Курский РЭС | Курская область | Брежневский с/с. | 10/0,4 | 0.025 | 0.0017667 | отсутствует
5108 | КТП-418.01-4/63 х.Калинов | Курский РЭС | Курская область | Брежневский с/с. | 10/0,4 | 0.063 | 0 | отсутствует
5109 | ЗТП-10кВ №018 (224-03/160) | Рыльский РЭС | Курская область | Пригородненский с/с. | 10/0,4 | 0.06 | 0.050333 | отсутствует
5110 | ЗТП-10кВ №224-05/160 | Рыльский РЭС | Курская область | Пригородненский с/с. | 10/0,4 | 0.16 | 0.034665 | отсутствует
5111 | КТП 2242-01/60 | Рыльский РЭС | Курская область | Пригородненский с/с. | 10/0,4 | 0.06 | 0.05738 | отсутствует
5112 | КТП 10кВ №287-01/100 | Рыльский РЭС | Курская область | Студенокский с/с. | 10/0,4 | 0.1 | 0.086 | отсутствует
5113 | КТП 10кВ №21405-07/100 | Рыльский РЭС | Курская область | Березниковский с/с. | 10/0,4 | 0.1 | 0.035578 | отсутствует
5114 | ТП 251 (д. Екатериновка) | Мантуровский РЭС | Курская область | Останинский с/с. | 10/0,4 | 0.16 | 0.0076472 | отсутствует
5115 | ТП 252 (д. Екатериновка) | Мантуровский РЭС | Курская область | Останинский с/с. | 10/0,4 | 0.63 | 0 | отсутствует
5116 | ТП 253 (х. Красный) | Мантуровский РЭС | Курская область | Останинский с/с. | 10/0,4 | 0.16 | 0.0059222 | отсутствует
5117 | ТП 254 (с. Репецкая плата) | Мантуровский РЭС | Курская область | Останинский с/с. | 10/0,4 | 0.1 | 0.0027653 | отсутствует
5118 | ТП 255 (с. Репецкая плата) | Мантуровский РЭС | Курская область | Останинский с/с. | 10/0,4 | 0.16 | 0.006175 | отсутствует
5119 | ТП 256 (с. Репецкая плата) | Мантуровский РЭС | Курская область | Останинский с/с. | 10/0,4 | 0.063 | 0.0070653 | отсутствует
5120 | ТП 257 (с. Репецкая плата) | Мантуровский РЭС | Курская область | Останинский с/с. | 10/0,4 | 0.25 | 0.0005 | отсутствует
5121 | ТП 258 (с. Репецкая плата) | Мантуровский РЭС | Курская область | Останинский с/с. | 10/0,4 | 0.16 | 0.00030972 | отсутствует
5122 | ТП 259 (с. Репецкая плата) | Мантуровский РЭС | Курская область | Останинский с/с. | 10/0,4 | 0.25 | 0.0013889 | отсутствует
5123 | ТП 260 (с. Репецкая плата) | Мантуровский РЭС | Курская область | Останинский с/с. | 10/0,4 | 0.16 | 0.011388 | отсутствует
5124 | ТП 261 (с. Репецкая плата) | Мантуровский РЭС | Курская область | Останинский с/с. | 10/0,4 | 0.063 | 0.00051806 | отсутствует
5125 | ТП 262 (с. Репецкая плата) | Мантуровский РЭС | Курская область | Останинский с/с. | 10/0,4 | 0.063 | 0.00081389 | отсутствует
5126 | ТП 346 1/160 | Мантуровский РЭС | Курская область | Сеймский с/с. | 10/0,4 | 0.16 | 0.013143 | отсутствует
5127 | ТП 346 3/160 | Мантуровский РЭС | Курская область | Сеймский с/с. | 10/0,4 | 0.16 | 0.014083 | отсутствует
5128 | ТП 346 4/160 | Мантуровский РЭС | Курская область | Сеймский с/с. | 10/0,4 | 0.16 | 0.0013444 | отсутствует
5129 | ТП 346 6/100 | Мантуровский РЭС | Курская область | Сеймский с/с. | 10/0,4 | 0.16 | 0.0091014 | отсутствует
5130 | ТП 346 7/400 | Мантуровский РЭС | Курская область | Сеймский с/с. | 10/0,4 | 0.4 | 0.0027778 | отсутствует
5131 | ТП 346 8/160 | Мантуровский РЭС | Курская область | Сеймский с/с. | 10/0,4 | 0.1 | 0.02884 | отсутствует
5132 | ТП 346 9/63 | Мантуровский РЭС | Курская область | Сеймский с/с. | 10/0,4 | 0.063 | 0.0020542 | отсутствует
5133 | ТП 346 10/100 | Мантуровский РЭС | Курская область | Сеймский с/с. | 10/0,4 | 0.025 | 0.018625 | отсутствует
5134 | ТП 346 11/63 | Мантуровский РЭС | Курская область | Сеймский с/с. | 10/0,4 | 0.063 | 0.0097667 | отсутствует
5135 | ТП 346 12/63 | Мантуровский РЭС | Курская область | Сеймский с/с. | 10/0,4 | 0.063 | 0.016757 | отсутствует
5136 | ТП 346 14/63 | Мантуровский РЭС | Курская область | Сеймский с/с. | 10/0,4 | 0.063 | 0.0011792 | отсутствует
5137 | ТП 346 15/100 | Мантуровский РЭС | Курская область | Сеймский с/с. | 10/0,4 | 0.1 | 0.013582 | отсутствует
5138 | ТП 346 16/100 | Мантуровский РЭС | Курская область | Сеймский с/с. | 10/0,4 | 0.063 | 0.018074 | отсутствует
5139 | ТП 346 17/250 | Мантуровский РЭС | Курская область | Сеймский с/с. | 10/0,4 | 0.25 | 0.031907 | отсутствует
5140 | ТП 346 18/250 | Мантуровский РЭС | Курская область | Сеймский с/с. | 10/0,4 | 0.25 | 0.035649 | отсутствует
5141 | ТП 346 22/160 | Мантуровский РЭС | Курская область | Сеймский с/с. | 10/0,4 | 0.16 | 0.024567 | отсутствует
5142 | ТП 346 23/100 | Мантуровский РЭС | Курская область | Засеймский с/с. | 10/0,4 | 0.1 | 0.0070194 | отсутствует
5143 | ТП 346 24/160 | Мантуровский РЭС | Курская область | Сеймский с/с. | 10/0,4 | 0.16 | 0.022201 | отсутствует
5144 | КТП 2245-02/250 пр. Слободка | Рыльский РЭС | Курская область | Пригородненский с/с. | 10/0,4 | 0.1 | 0.1 | отсутствует
5145 | МТП-10кВ №2265-05/160 | Рыльский РЭС | Курская область | Пригородненский с/с. | 10/0,4 | 0.16 | 0.010265 | отсутствует
5146 | ЗТП-10кВ №2265-08/60 | Рыльский РЭС | Курская область | Пригородненский с/с. | 10/0,4 | 0.06 | 0.013812 | отсутствует
5147 | КТП 10кВ №2251-01/250 | Рыльский РЭС | Курская область | Малогнеушевский с/с. | 10/0,4 | 0.16 | 0.16 | отсутствует
5148 | КТП 10кВ №2251-02/250 | Рыльский РЭС | Курская область | Малогнеушевский с/с. | 10/0,4 | 0.25 | 0.10564 | отсутствует
5149 | КТП 2251-03/100 | Рыльский РЭС | Курская область | Малогнеушевский с/с. | 10/0,4 | 0.1 | 0.1 | отсутствует
5150 | КТП 10кВ №2258-03/100 | Рыльский РЭС | Курская область | Малогнеушевский с/с. | 10/0,4 | 0.1 | 0.1 | отсутствует
5151 | ТП 10кВ №112 (2258-05/100) | Рыльский РЭС | Курская область | Малогнеушевский с/с. | 10/0,4 | 0.1 | 0.0090042 | отсутствует
5152 | ТП 10кВ №113 (2258-06/100) | Рыльский РЭС | Курская область | Малогнеушевский с/с. | 10/0,4 | 0.1 | 0.1 | отсутствует
5153 | КТП 10кВ №2305-08/100 | Рыльский РЭС | Курская область | Ивановский с/с. | 10/0,4 | 0.1 | 0.086 | отсутствует
5154 | ТП 328 (365.14) д.2-я Воробьевка школа | Золотухинский РЭС | Курская область | Свободинский с/с., д.2-я Воробьёвка | 10/0,4 | 0.1 | 0.023075 | отсутствует
5155 | ТП 329 (365.14) д.Воробьевка | Золотухинский РЭС | Курская область | Свободинский с/с., д.2-я Воробьёвка | 10/0,4 | 0.1 | 0.0051931 | отсутствует
5156 | ТП 330 (365.14) д.Дубовец | Золотухинский РЭС | Курская область | Свободинский с/с., д.Дубовец | 10/0,4 | 0.1 | 0.010128 | отсутствует
5157 | ТП 331 (365.14) д.Дубовец | Золотухинский РЭС | Курская область | Свободинский с/с., д.Дубовец | 10/0,4 | 0.2 | 0.010071 | отсутствует
5158 | ТП 333 (365.14) д.Карасевка | Золотухинский РЭС | Курская область | Свободинский с/с., д.Дубовец | 10/0,4 | 0.04 | 0.0039903 | отсутствует
5159 | ТП 326 (365.14) Правление | Золотухинский РЭС | Курская область | п.Золотухино | 10/0,4 | 0.16 | 0.014943 | отсутствует
5160 | ТП 265 (335.2) Школа | Золотухинский РЭС | Курская область | Будановский с/с., д.Гремячка | 10/0,4 | 0.16 | 0.0017569 | отсутствует
5161 | ТП 269 (335.2) ЦУ | Золотухинский РЭС | Курская область | Будановский с/с., д.Гремячка | 10/0,4 | 0.1 | 0.0066347 | отсутствует
5162 | ТП 266 (335.2) Пилорама | Золотухинский РЭС | Курская область | Будановский с/с., д.Гремячка | 10/0,4 | 0.4 | 0.0039264 | отсутствует
5163 | ТП 324 (365.14) Правление | Золотухинский РЭС | Курская область | Свободинский с/с., д.Никулино | 10/0,4 | 0.16 | 0.070472 | отсутствует
5164 | КТП 1063 128.13 Хвостово | Курский РЭС | Курская область | Полевской с/с. | 10/0,4 | 0.1 | 0.028615 | отсутствует
5165 | КТП 1332 128.17 3/250 СТФ "Эльдекор" (П) | Курский РЭС | Курская область | Курск | 10/0,4 | 0.25 | 0.0066153 | отсутствует
5166 | КТП 10кВ №2305-09/100 | Рыльский РЭС | Курская область | Ивановский с/с. | 10/0,4 | 0.1 | 0.086 | отсутствует
5167 | КТП 10кВ №2305-44/60 | Рыльский РЭС | Курская область | Ивановский с/с. | 10/0,4 | 0.06 | 0.0516 | отсутствует
5168 | КТП-10/04 кВ -2305-45-60кВа.Под/хоз Марь | Рыльский РЭС | Курская область | Ивановский с/с. | 10/0,4 | 0.06 | 0.0516 | отсутствует
5169 | КТП 1064 128.17 МТФ Полевская МТС | Курский РЭС | Курская область | Полевской с/с. | 10/0,4 | 0.1 | 0.0037319 | отсутствует
5170 | КТП 10кВ №2305-46/60 | Рыльский РЭС | Курская область | Ивановский с/с. | 10/0,4 | 0.06 | 0.0516 | отсутствует
5171 | КТП 1065 128.17 Полевая-горка | Курский РЭС | Курская область | д.Полевая | 10/0,4 | 0.063 | 0.0048181 | отсутствует
5172 | КТП 1067 128.17 Кизилово-магазин | Курский РЭС | Курская область | Полевской с/с. | 10/0,4 | 0.1 | 0.0064 | отсутствует
5173 | КТП 10кВ №2305-41/100 | Рыльский РЭС | Курская область | Ивановский с/с. | 10/0,4 | 0.1 | 0.086 | отсутствует
5174 | КТП 1068 128.17 МТФ Кизилово | Курский РЭС | Курская область | Полевской с/с. | 10/0,4 | 0.1 | 0.0027056 | отсутствует
5175 | ТП 1069 128.17 Кизилово-школа | Курский РЭС | Курская область | Полевской с/с. | 10/0,4 | 0.1 | 0.012528 | отсутствует
5176 | КТП 1070 128.17 Гуторово-ток | Курский РЭС | Курская область | Полевской с/с. | 10/0,4 | 0.25 | 0 | отсутствует
5177 | КТП 10кВ №2316-02/63 | Рыльский РЭС | Курская область | Ивановский с/с. | 10/0,4 | 0.063 | 0.05418 | отсутствует
5178 | КТП 1071 128.17 Грязное | Курский РЭС | Курская область | Полевской с/с. | 10/0,4 | 0.063 | 0.026501 | отсутствует
5179 | КТП 10кВ №2312-03/100 (№078) | Рыльский РЭС | Курская область | Ивановский с/с. | 10/0,4 | 0.1 | 0.063 | отсутствует
5180 | КТП 10кВ №2265-01/100 | Рыльский РЭС | Курская область | Бобровский с/с. | 10/0,4 | 0.1 | 0.016379 | отсутствует
5181 | КТП 10кВ №2265-02/250 | Рыльский РЭС | Курская область | Бобровский с/с. | 10/0,4 | 0.25 | 0.215 | отсутствует
5182 | ТП 2265-03-100кВа.СПК ""Мечта" | Рыльский РЭС | Курская область | Бобровский с/с. | 10/0,4 | 0.06 | 0.040295 | отсутствует
5183 | ТП 031 | Медвенский РЭС | Курская область | Нижнереутчанский с/с., х.Косилов | 10/0,4 | 0.03 | 0.001575 | отсутствует
5184 | КТП 470 478.11 д.Нижняя Заболоть | Курский РЭС | Курская область | Н.Медведицкий с/с. | 10/0,4 | 0.1 | 0.0075597 | отсутствует
5185 | КТП 471 478.11 д.Нижняя Заболоть | Курский РЭС | Курская область | Брежневский с/с. | 10/0,4 | 0.1 | 0.082013 | отсутствует
5186 | ТП 026 | Медвенский РЭС | Курская область | Медвенский с/с. | 10/0,4 | 0.25 | 0.0096347 | отсутствует
5187 | КТП 472 478.11-3/63 д.Верхняя Заболоть | Курский РЭС | Курская область | Брежневский с/с. | 10/0,4 | 0.025 | 0.00058056 | отсутствует
5188 | КТП 474 478.11 6/40 Летний лагерь | Курский РЭС | Курская область | Н.Медведицкий с/с. | 10/0,4 | 0.04 | 0.0011056 | отсутствует
5189 | ТП 027 | Медвенский РЭС | Курская область | Чермошнянский с/с., с.Чермошное | 10/0,4 | 0.16 | 0.003825 | отсутствует
5190 | ТП 028 | Медвенский РЭС | Курская область | р-н Медвенский, с/с Любицкий | 10/0,4 | 0.06 | 0.063 | отсутствует
5191 | ТП 030 | Медвенский РЭС | Курская область | Чермошнянский с/с., с.Чермошное | 10/0,4 | 0.16 | 0.00052917 | отсутствует
5192 | ТП 029 | Медвенский РЭС | Курская область | Чермошнянский с/с., с.Чермошное | 10/0,4 | 0.06 | 0.0066389 | отсутствует
5193 | ТП 037 | Медвенский РЭС | Курская область | Чермошнянский с/с., д.Буды | 10/0,4 | 0.16 | 0.0062417 | отсутствует
5194 | ТП 012 | Медвенский РЭС | Курская область | Чермошнянский с/с., д.Буды | 10/0,4 | 0.063 | 0.0029569 | отсутствует
5195 | ТП 254 | Медвенский РЭС | Курская область | Чермошнянский с/с., с.Чермошное | 10/0,4 | 0.1 | 0.0091708 | отсутствует
5196 | ТП 259 | Медвенский РЭС | Курская область | Чермошнянский с/с., с.Чермошное | 10/0,4 | 0.25 | 0.0033333 | отсутствует
5197 | ТП 275 | Медвенский РЭС | Курская область | Чермошнянский с/с., с.Чермошное | 10/0,4 | 0.1 | 0.0091389 | отсутствует
5198 | ТП 034 | Медвенский РЭС | Курская область | Чермошнянский с/с., с.Чермошное | 10/0,4 | 0.16 | 0.032013 | отсутствует
5199 | ТП 032 | Медвенский РЭС | Курская область | Чермошнянский с/с., с.Чермошное | 10/0,4 | 0.25 | 0.0072528 | отсутствует
5200 | ТП 308 | Медвенский РЭС | Курская область | Чермошнянский с/с., с.Чермошное | 10/0,4 | 0.4 | 0.0011361 | отсутствует
5201 | ТП 243 | Медвенский РЭС | Курская область | Чермошнянский с/с., д.Буды | 10/0,4 | 0.16 | 0.002 | отсутствует
5202 | КТП 1333 128.17 ф/х Новый путь | Курский РЭС | Курская область | Полевской с/с. | 10/0,4 | 0.063 | 0.0062681 | отсутствует
5203 | ТП 394 | Медвенский РЭС | Курская область | Чермошнянский с/с., с.Чермошное | 10/0,4 | 0.25 | 0.013742 | отсутствует
5204 | КТП 1066 128.17 Собачёвка-роговка | Курский РЭС | Курская область | Полевской с/с. | 10/0,4 | 0.063 | 0.01011 | отсутствует
5205 | СКТП 476 478.11(8/160 д.Курица) | Курский РЭС | Курская область | Н.Медведицкий с/с. | 10/0,4 | 0.16 | 0.046165 | отсутствует
5206 | КТП-478.11-11/100 д.2-е Шемякино водокач | Курский РЭС | Курская область | Н.Медведицкий с/с. | 10/0,4 | 0.1 | 0.0043986 | отсутствует
5207 | КТП 479 478.11-12/250 2-е Шемякино | Курский РЭС | Курская область | Н.Медведицкий с/с. | 10/0,4 | 0.25 | 0.023101 | отсутствует
5208 | КТП 482 478.11 15/63 д.1-е Шемякино | Курский РЭС | Курская область | Н.Медведицкий с/с. | 10/0,4 | 0.063 | 0.021543 | отсутствует
5209 | КТП 481 478.11-14/160 д.1-е Шемякино | Курский РЭС | Курская область | Н.Медведицкий с/с. | 10/0,4 | 0.16 | 0.0065514 | отсутствует
5210 | КТП-478.11-483-16/160 д.Шемякино школа | Курский РЭС | Курская область | Н.Медведицкий с/с. | 10/0,4 | 0.16 | 0 | отсутствует
5211 | КТП 484 478.11-17/100 д.Ивановка | Курский РЭС | Курская область | Н.Медведицкий с/с. | 10/0,4 | 0.1 | 0.0044194 | отсутствует
5212 | КТП-478.11-18/100 д.Ивановка | Курский РЭС | Курская область | Н.Медведицкий с/с. | 10/0,4 | 0.1 | 0.0065139 | отсутствует
5213 | ТП 1072 Полевая-"Жаренков" | Курский РЭС | Курская область | Полевской с/с. | 10/0,4 | 0.1 | 0.026458 | отсутствует
5214 | КТП 138 ф.656 | Кореневский РЭС | Курская область | Ольговский с/с. | 10/0,4 | 0.25 | 0 | отсутствует
5215 | ТП 1073 Колодно-горка | Курский РЭС | Курская область | с.Колодное | 10/0,4 | 0.063 | 0.01355 | отсутствует
5216 | ТП 188 | Медвенский РЭС | Курская область | Амосовский с/с., д.1-я Андреевка | 10/0,4 | 0.063 | 0.01055 | отсутствует
5217 | ТП 327 (365.14) д.Никулино | Золотухинский РЭС | Курская область | Свободинский с/с., д.Никулино | 10/0,4 | 0.1 | 0.02359 | отсутствует
5218 | ТП 329 | Медвенский РЭС | Курская область | Паникинский с/с., с.Белая Гора | 10/0,4 | 0.04 | 0.0096514 | отсутствует
5219 | ТП 191 | Медвенский РЭС | Курская область | Амосовский с/с., х.Стрелица | 10/0,4 | 0.1 | 0.0041667 | отсутствует
5220 | ТП 192 | Медвенский РЭС | Курская область | Амосовский с/с., с.Петропавловка | 10/0,4 | 0.25 | 0.0083833 | отсутствует
5221 | ТП 190 | Медвенский РЭС | Курская область | Амосовский с/с., д.Шатовка | 10/0,4 | 0.16 | 0.011582 | отсутствует
5222 | ТП 043 | Медвенский РЭС | Курская область | Нижнереутчанский с/с., х.Садовый | 10/0,4 | 0.1 | 0.017161 | отсутствует
5223 | ТП 129 (332.9) Зиборово ЦУ | Золотухинский РЭС | Курская область | Дмитриевский с/с., д.Зиборово | 10/0,4 | 0.8 | 0.025932 | отсутствует
5224 | ТП 210 | Медвенский РЭС | Курская область | Котельниковский с/с., х.Дрозды | 10/0,4 | 0.06 | 0.0019625 | отсутствует
5225 | ТП 135 (332.9) Посашки | Золотухинский РЭС | Курская область | Дмитриевский с/с., д.Зиборово | 10/0,4 | 0.1 | 0.0047847 | отсутствует
5226 | ТП 385 | Медвенский РЭС | Курская область | Амосовский с/с., д.Амосовка | 10/0,4 | 0.16 | 0.020292 | отсутствует
5227 | ТП 133 (332.9) Мастерские (откл.ТМ снят) | Золотухинский РЭС | Курская область | Дмитриевский с/с., д.Зиборово | 10/0,4 | 0.16 | 0.00027778 | отсутствует
5228 | ТП 203 | Медвенский РЭС | Курская область | Вышнереутчанский с/с., с.Верхний Реутец | 10/0,4 | 0.25 | 0.0017319 | отсутствует
5229 | ТП 128 (332.9) Лесная | Золотухинский РЭС | Курская область | Свободинский с/с., м.Свобода | 10/0,4 | 0.16 | 0.020774 | отсутствует
5230 | ТП 138 (332.9) Хворостово | Золотухинский РЭС | Курская область | Дмитриевский с/с., д.Хворостово | 10/0,4 | 0.16 | 0.0074194 | отсутствует
5231 | ТП 134 (332.9) Барбинка | Золотухинский РЭС | Курская область | Дмитриевский с/с., д.1-е Боево | 10/0,4 | 0.04 | 0.0076333 | отсутствует
5232 | КТП 136 ф.656 | Кореневский РЭС | Курская область | Ольговский с/с. | 10/0,4 | 0.063 | 0 | отсутствует
5233 | ТП 187 | Медвенский РЭС | Курская область | Высокский с/с., с.Березовый | 10/0,4 | 0.04 | 0.0023125 | отсутствует
5234 | ТП 136 (332.9) д.Боёво | Золотухинский РЭС | Курская область | Дмитриевский с/с., д.Зиборово | 10/0,4 | 0.1 | 0.0010042 | отсутствует
5235 | ТП 137 (332.9) д.Боёво | Золотухинский РЭС | Курская область | Дмитриевский с/с., д.1-е Боево | 10/0,4 | 0.063 | 0.0014375 | отсутствует
5236 | ТП 131 (332.9) Н.Шеховцова | Золотухинский РЭС | Курская область | Дмитриевский с/с., д.Нижнее Шеховцово | 10/0,4 | 0.063 | 0.0065958 | отсутствует
5237 | ТП 139 (332.9) Н.Шеховцово | Золотухинский РЭС | Курская область | Дмитриевский с/с., д.Зиборово | 10/0,4 | 0.16 | 0.00044861 | отсутствует
5238 | ТП 132 (332.9) В.Шеховцова | Золотухинский РЭС | Курская область | Дмитриевский с/с., д.Нижнее Шеховцово | 10/0,4 | 0.16 | 0.0027653 | отсутствует
5239 | ТП 1075 Колодное-скважина | Курский РЭС | Курская область | Полевской с/с. | 10/0,4 | 0.04 | 0.00050972 | отсутствует
5240 | ТП 1076 Колодное-переезд | Курский РЭС | Курская область | Полевской с/с. | 10/0,4 | 0.1 | 0.035493 | отсутствует
5241 | ТП 1079 Колодное-"Гаркай" | Курский РЭС | Курская область | Полевской с/с. | 10/0,4 | 0.1 | 0.024826 | отсутствует
5242 | ТП 386 | Медвенский РЭС | Курская область | Амосовский с/с., д.Амосовка | 10/0,4 | 0.1 | 0.005925 | отсутствует
5243 | ТП 354 | Медвенский РЭС | Курская область | Амосовский с/с., д.Амосовка | 10/0,4 | 0.16 | 0.00066667 | отсутствует
5244 | ТП 1080 Колодное - "Коровин" | Курский РЭС | Курская область | с.Колодное | 10/0,4 | 0.1 | 0.025582 | отсутствует
5245 | ТП 184 | Медвенский РЭС | Курская область | Амосовский с/с., д.Амосовка | 10/0,4 | 0.25 | 0.010792 | отсутствует
5246 | ТП 290 | Медвенский РЭС | Курская область | Амосовский с/с., д.Амосовка | 10/0,4 | 0.4 | 0.0079583 | отсутствует
5247 | ТП 1081 Б. Шумаково | Курский РЭС | Курская область | с.Б.Шумаково | 10/0,4 | 0.1 | 0.017261 | отсутствует
5248 | ТП 1082 Б. Шумаково переезд | Курский РЭС | Курская область | Шумаковский с/с. | 10/0,4 | 0.1 | 0.028857 | отсутствует
5249 | ТП 323 | Медвенский РЭС | Курская область | Амосовский с/с., д.Амосовка | 10/0,4 | 0.25 | 0.023538 | отсутствует
5250 | ТП 202 | Медвенский РЭС | Курская область | Вышнереутчанский с/с., х.Горки | 10/0,4 | 0.16 | 0.00052917 | отсутствует
5251 | ТП 1083 Б. Шумаково-клуб | Курский РЭС | Курская область | с.Б.Шумаково | 10/0,4 | 0.25 | 0.013328 | отсутствует
5252 | ТП 161 | Медвенский РЭС | Курская область | Гостомлянский с/с., с.Тарасово | 10/0,4 | 0.063 | 0.027125 | отсутствует
5253 | ТП 230 | Медвенский РЭС | Курская область | Амосовский с/с., д.Амосовка | 10/0,4 | 0.5 | 0.050074 | отсутствует
5254 | ТП 1084 Б. Шумаково-Новинка | Курский РЭС | Курская область | Шумаковский с/с. | 10/0,4 | 0.25 | 0.037271 | отсутствует
5255 | ТП 347 | Медвенский РЭС | Курская область | Амосовский с/с., д.Амосовка | 10/0,4 | 0.1 | 0.0026389 | отсутствует
5256 | ТП336.15 11/250 МТФ | Золотухинский РЭС | Курская область | Ануфриевский с/с., д.Белый Колодезь | 10/0,4 | 0.25 | 0.00085139 | отсутствует
5257 | ТП 185(ТП 10/0,4 кВ 266.01 309/160 Амос) | Медвенский РЭС | Курская область | Амосовский с/с., д.Амосовка | 10/0,4 | 0.34 | 0.0045833 | отсутствует
5258 | ТП336.15 7/100 БЕЛОЕ ПРАВЛЕНИЕ | Золотухинский РЭС | Курская область | Ануфриевский с/с., д.Белый Колодезь | 10/0,4 | 0.1 | 0.0052583 | отсутствует
5259 | ТП 397 | Курчатовский РЭС | Курская область | Черницынский с/с. | 10/0,4 | 0.25 | 0.010692 | отсутствует
5260 | КТП 10кВ №2267-01/63 | Рыльский РЭС | Курская область | Бобровский с/с. | 10/0,4 | 0.063 | 0.0057657 | отсутствует
5261 | ТП 186 | Медвенский РЭС | Курская область | Амосовский с/с., д.Амосовка | 10/0,4 | 0.1 | 0.022926 | отсутствует
5262 | КТП 10кВ №2267-02/250 | Рыльский РЭС | Курская область | Бобровский с/с. | 10/0,4 | 0.25 | 0.051841 | отсутствует
5263 | ТП336.15 3/160 Д.САД | Золотухинский РЭС | Курская область | Ануфриевский с/с., д.Белый Колодезь | 10/0,4 | 0.16 | 0.019192 | отсутствует
5264 | ТП336.15 5/63 БЕЛОЕ БЫТ | Золотухинский РЭС | Курская область | Ануфриевский с/с., д.Белый Колодезь | 10/0,4 | 0.063 | 0.0038611 | отсутствует
5265 | ТП336.15 8/160 КОНДРИНКА МТФ | Золотухинский РЭС | Курская область | Ануфриевский с/с., д.Кондринка | 10/0,4 | 0.16 | 0 | отсутствует
5266 | КТП 10кВ №2267-05/160 | Рыльский РЭС | Курская область | Бобровский с/с. | 10/0,4 | 0.16 | 0.1376 | отсутствует
5267 | ТП336.15 9/100 МАСТЕРСКАЯ | Золотухинский РЭС | Курская область | Ануфриевский с/с., д.Кондринка | 10/0,4 | 0.1 | 0.0013556 | отсутствует
5268 | ТП 306 | Медвенский РЭС | Курская область | Панинский с/с., х.Чаплыгин Лог | 10/0,4 | 0.4 | 0.0089111 | отсутствует
5269 | ТП336.15 10/40 КОНДРИНКА | Золотухинский РЭС | Курская область | Ануфриевский с/с., д.Кондринка | 10/0,4 | 0.04 | 0.00039583 | отсутствует
5270 | КТП 10кВ №2267-03/160 | Рыльский РЭС | Курская область | Бобровский с/с. | 10/0,4 | 0.16 | 0.1008 | отсутствует
5271 | ТП 005 | Курчатовский РЭС | Курская область | п.Прямицыно | 10/0,4 | 0.25 | 0.056272 | отсутствует
5272 | КТП 10кВ №21408-05/160 | Рыльский РЭС | Курская область | Березниковский с/с. | 10/0,4 | 0.16 | 0.1376 | отсутствует
5273 | СКТП 069 | Курчатовский РЭС | Курская область | п.Прямицыно | 10/0,4 | 0.16 | 0.041587 | отсутствует
5274 | СКТП 065 | Курчатовский РЭС | Курская область | п.Прямицыно | 10/0,4 | 0.1 | 0.011135 | отсутствует
5275 | ТП 1085 Ц.У. Шумаково | Курский РЭС | Курская область | Шумаковский с/с. | 10/0,4 | 0.025 | 0.0023333 | отсутствует
5276 | ТП 1087 Мармыжи | Курский РЭС | Курская область | Шумаковский с/с. | 10/0,4 | 0.063 | 0.0049861 | отсутствует
5277 | ТП 217 | Медвенский РЭС | Курская область | Паникинский с/с., с.Драчевка | 10/0,4 | 0.4 | 0.019 | отсутствует
5278 | ТП 278 | Медвенский РЭС | Курская область | Амосовский с/с., д.Амосовка | 10/0,4 | 1.26 | 0.040333 | отсутствует
5279 | ТП 342 | Медвенский РЭС | Курская область | Амосовский с/с., д.Амосовка | 10/0,4 | 0.25 | 0.0135 | отсутствует
5280 | ТП 1086 Мармыжи новая | Курский РЭС | Курская область | Шумаковский с/с. | 10/0,4 | 0.063 | 0.0065806 | отсутствует
5281 | ТП 1088 М. Шумаково н. дома | Курский РЭС | Курская область | Шумаковский с/с. | 10/0,4 | 0.1 | 0.034244 | отсутствует
5282 | КТП 6510 01/63 | Кореневский РЭС | Курская область | Ольговский с/с. | 10/0,4 | 0.063 | 0 | отсутствует
5283 | ТП 1204 Б. Шумаково | Курский РЭС | Курская область | Шумаковский с/с. | 10/0,4 | 0.1 | 0.013414 | отсутствует
5284 | ТП 1089 М. Шумаково л/л | Курский РЭС | Курская область | с.М.Шумаково | 10/0,4 | 0.063 | 0.025249 | отсутствует
5285 | КТП 6514 01/63 | Кореневский РЭС | Курская область | Ольговский с/с. | 10/0,4 | 0.063 | 0 | отсутствует
5286 | СКТП 307 | Курчатовский РЭС | Курская область | с. Черницыно | 10/0,4 | 0.04 | 0.024514 | отсутствует
5287 | СКТП 074 | Курчатовский РЭС | Курская область | Черницынский с/с. | 10/0,4 | 0.06 | 0.014271 | отсутствует
5288 | КТП 6514 03/100 | Кореневский РЭС | Курская область | Ольговский с/с. | 10/0,4 | 0.1 | 0 | отсутствует
5289 | КТП 10кВ №21408-06-100 | Рыльский РЭС | Курская область | Березниковский с/с. | 10/0,4 | 0.25 | 0.086 | отсутствует
5290 | ТП № 370 16 кВА от ВЛ-10 кВ № 2005 с.Сте | Рыльский РЭС | Курская область | Октябрьский с/с. | 10/0,4 | 0.16 | 0.01376 | отсутствует
5291 | КТП 6514 04/160 | Кореневский РЭС | Курская область | Ольговский с/с. | 10/0,4 | 0.16 | 0 | отсутствует
5292 | КТП 21404-02/100 | Рыльский РЭС | Курская область | Березниковский с/с. | 10/0,4 | 0.16 | 0.0068654 | отсутствует
5293 | КТП 21404-03/160 | Рыльский РЭС | Курская область | Березниковский с/с. | 10/0,4 | 0.16 | 0.078395 | отсутствует
5294 | КТП 10кВ №21404-04/250 | Рыльский РЭС | Курская область | Березниковский с/с. | 10/0,4 | 0.25 | 0.010593 | отсутствует
5295 | ТП 219 (334.1) д.Залесье | Золотухинский РЭС | Курская область | Ануфриевский с/с., д.Залесье | 10/0,4 | 0.14 | 0.0037653 | отсутствует
5296 | ТП 220 (334.1) д.Можаевка | Золотухинский РЭС | Курская область | Ануфриевский с/с., д.Можаевка | 10/0,4 | 0.025 | 0.00061806 | отсутствует
5297 | ТП 223 (334.1) д.Ануфриевка вода | Золотухинский РЭС | Курская область | Ануфриевский с/с., д.Ануфриевка | 10/0,4 | 0.04 | 0.00035417 | отсутствует
5298 | ТП 224 (334.1) Мастер. Ануфриевка | Золотухинский РЭС | Курская область | Ануфриевский с/с., д.Ануфриевка | 10/0,4 | 0.25 | 0.016518 | отсутствует
5299 | ТП 225 (334.1) д.Бугры | Золотухинский РЭС | Курская область | Ануфриевский с/с., д.Бугры | 10/0,4 | 0.063 | 5.5556e-06 | отсутствует
5300 | ТП 226 (334.1) д.Луги | Золотухинский РЭС | Курская область | Ануфриевский с/с., д.Луги | 10/0,4 | 0.04 | 0.0010181 | отсутствует
5301 | ТП 221 (334.1) МТФ-1 | Золотухинский РЭС | Курская область | Ануфриевский с/с., д.Ануфриевка | 10/0,4 | 0.25 | 0.0024 | отсутствует
5302 | ТП 222 (334.1) д.Панаринка | Золотухинский РЭС | Курская область | Ануфриевский с/с., д.Панаринка | 10/0,4 | 0.063 | 0.00040417 | отсутствует
5303 | КТП 10кВ №21404-05/250 | Рыльский РЭС | Курская область | Березниковский с/с. | 10/0,4 | 0.25 | 0.21913 | отсутствует
5304 | КТП 21404-06/100 | Рыльский РЭС | Курская область | Березниковский с/с. | 10/0,4 | 0.1 | 0.010381 | отсутствует
5305 | КТП 10кВ №21404-07/160 | Рыльский РЭС | Курская область | Березниковский с/с. | 10/0,4 | 0.16 | 0.1376 | отсутствует
5306 | КТП 10кВ №21405-01/160 | Рыльский РЭС | Курская область | Березниковский с/с. | 10/0,4 | 0.16 | 0.081255 | отсутствует
5307 | КТП 10кВ №21405-02/160 | Рыльский РЭС | Курская область | Березниковский с/с. | 10/0,4 | 0.16 | 0.0055488 | отсутствует
5308 | КТП 10кВ №21405-05/100 | Рыльский РЭС | Курская область | Березниковский с/с. | 10/0,4 | 0.06 | 0.0486 | отсутствует
5309 | КТП 10кВ №287-02/100 | Рыльский РЭС | Курская область | Студенокский с/с. | 10/0,4 | 0.16 | 0.09168 | отсутствует
5310 | КТП 10кВ №287-03/100 | Рыльский РЭС | Курская область | Студенокский с/с. | 10/0,4 | 0.16 | 0.013968 | отсутствует
5311 | КТП 10кВ №287-04/63 | Рыльский РЭС | Курская область | Студенокский с/с. | 10/0,4 | 0.063 | 0.05418 | отсутствует
5312 | КТП 10кВ №287-05/63 | Рыльский РЭС | Курская область | Студенокский с/с. | 10/0,4 | 0.063 | 0.0053067 | отсутствует
5313 | КТП 10кВ №287-08/100 | Рыльский РЭС | Курская область | Студенокский с/с. | 10/0,4 | 0.1 | 0.010215 | отсутствует
5314 | КТП 10кВ №287-09/100 | Рыльский РЭС | Курская область | Студенокский с/с. | 10/0,4 | 0.1 | 0.083 | отсутствует
5315 | ТП 10кВ №032 (2222-01/160) | Рыльский РЭС | Курская область | Щекинской с/с. | 10/0,4 | 0.16 | 0.032224 | отсутствует
5316 | КТП 10кВ №2261-01/160 | Рыльский РЭС | Курская область | Щекинской с/с. | 10/0,4 | 0.16 | 0.0098769 | отсутствует
5317 | КТП 10кВ №2261-02/160 | Рыльский РЭС | Курская область | Щекинской с/с. | 10/0,4 | 0.16 | 0.0039851 | отсутствует
5318 | КТП 10кВ №2223-02/400 | Рыльский РЭС | Курская область | Щекинской с/с. | 10/0,4 | 0.4 | 0.26286 | отсутствует
5319 | КТП 10кВ №2223-03/100 | Рыльский РЭС | Курская область | Щекинской с/с. | 10/0,4 | 0.1 | 0.083903 | отсутствует
5320 | КТП 2225-01-160 кВа ,,СПК "Новый Мир" | Рыльский РЭС | Курская область | Щекинской с/с. | 10/0,4 | 0.05 | 0.05 | отсутствует
5321 | КТП 10кВ №2225-02/60 | Рыльский РЭС | Курская область | Щекинской с/с. | 10/0,4 | 0.06 | 0.013297 | отсутствует
5322 | КТП 10кВ №20513-03/100 | Рыльский РЭС | Курская область | Студенокский с/с. | 10/0,4 | 0.1 | 0.044032 | отсутствует
5323 | КТП 10кВ №20515-03/100 | Рыльский РЭС | Курская область | Студенокский с/с. | 10/0,4 | 0.1 | 0.1 | отсутствует
5324 | КТП 10кВ №20515-04/100 | Рыльский РЭС | Курская область | Студенокский с/с. | 10/0,4 | 0.1 | 0.086 | отсутствует
5325 | КТП 10кВ №20515-05-100 | Рыльский РЭС | Курская область | Щекинской с/с. | 10/0,4 | 0.063 | 0.063 | отсутствует
5326 | КТП 10кВ №20515-04-100кВа | Рыльский РЭС | Курская область | Студенокский с/с. | 10/0,4 | 0.16 | 0.086 | отсутствует
5327 | КТП 6514 07/63 | Кореневский РЭС | Курская область | Ольговский с/с. | 10/0,4 | 0.063 | 0 | отсутствует
5328 | КТП 10кВ №295-06/60 | Рыльский РЭС | Курская область | Октябрьский с/с. | 10/0,4 | 0.06 | 0.041036 | отсутствует
5329 | КТП 10кВ №295-07/100 | Рыльский РЭС | Курская область | Октябрьский с/с. | 10/0,4 | 0.25 | 0.19667 | отсутствует
5330 | КТП 10кВ №2008-02/63 | Рыльский РЭС | Курская область | Октябрьский с/с. | 10/0,4 | 0.063 | 0.0069613 | отсутствует
5331 | КТП 10кВ №065 (2008-03/60) | Рыльский РЭС | Курская область | Октябрьский с/с. | 10/0,4 | 0.06 | 0.058863 | отсутствует
5332 | КТП-10 кВ №22706-06/100 | Рыльский РЭС | Курская область | Октябрьский с/с. | 10/0,4 | 0.1 | 0.072725 | отсутствует
5333 | КТП-10 кВ №22706-07/100 | Рыльский РЭС | Курская область | Октябрьский с/с. | 10/0,4 | 0.1 | 0.1 | отсутствует
5334 | КТП-10 кВ №22706-09/160 | Рыльский РЭС | Курская область | Октябрьский с/с. | 10/0,4 | 0.16 | 0.1376 | отсутствует
5335 | КТП 10кВ №281-03/160 | Рыльский РЭС | Курская область | Студенокский с/с. | 10/0,4 | 0.16 | 0.10673 | отсутствует
5336 | КТП 631 07/63 | Кореневский РЭС | Курская область | Пушкарский с/с. | 10/0,4 | 0.063 | 0 | отсутствует
5337 | КТП 10кВ №281-04/40 | Рыльский РЭС | Курская область | Студенокский с/с. | 10/0,4 | 0.04 | 0.03925 | отсутствует
5338 | КТП 10кВ №287-03/160 | Рыльский РЭС | Курская область | Студенокский с/с. | 10/0,4 | 0.16 | 0.009322 | отсутствует
5339 | КТП 10кВ №281-01/40 | Рыльский РЭС | Курская область | Студенокский с/с. | 10/0,4 | 0.04 | 0.020006 | отсутствует
5340 | КТП 10кВ №282-01/100 | Рыльский РЭС | Курская область | Студенокский с/с. | 10/0,4 | 0.1 | 0.01245 | отсутствует
5341 | КТП 10кВ №282-02/60 | Рыльский РЭС | Курская область | Студенокский с/с. | 10/0,4 | 0.06 | 0.038216 | отсутствует
5342 | ТП 272 | Медвенский РЭС | Курская область | Амосовский с/с., д.Амосовка | 10/0,4 | 0.4 | 0.015442 | отсутствует
5343 | КТП 10кВ №282-03/250 | Рыльский РЭС | Курская область | Студенокский с/с. | 10/0,4 | 0.25 | 0.0096449 | отсутствует
5344 | КТП 10кВ №282-04/160 | Рыльский РЭС | Курская область | Студенокский с/с. | 10/0,4 | 0.16 | 0 | отсутствует
5345 | ТП 182 | Медвенский РЭС | Курская область | Амосовский с/с., д.Малая Владимировка | 10/0,4 | 0.16 | 0.015424 | отсутствует
5346 | КТП 10кВ №2218-02/63 | Рыльский РЭС | Курская область | Никольниковский с/с. | 10/0,4 | 0.1 | 0.1 | отсутствует
5347 | ТП 183 | Медвенский РЭС | Курская область | Амосовский с/с., д.Амосовка | 10/0,4 | 0.18 | 0.025751 | отсутствует
5348 | КТП 10кВ №2218-06/100 | Рыльский РЭС | Курская область | Никольниковский с/с. | 10/0,4 | 0.16 | 0.060674 | отсутствует
5349 | КТП 10кВ №2218-07/100 | Рыльский РЭС | Курская область | Никольниковский с/с. | 10/0,4 | 0.1 | 0.035967 | отсутствует
5350 | ТП 181 | Медвенский РЭС | Курская область | Амосовский с/с., д.Большая Владимировка | 10/0,4 | 0.16 | 0.0081153 | отсутствует
5351 | ТП 307 | Медвенский РЭС | Курская область | Амосовский с/с., д.Большая Владимировка | 10/0,4 | 0.25 | 0.01046 | отсутствует
5352 | КТП 10кВ №2218-08/100 | Рыльский РЭС | Курская область | Никольниковский с/с. | 10/0,4 | 0.1 | 0.011158 | отсутствует
5353 | КТП 10кВ №2218-05/100 | Рыльский РЭС | Курская область | Никольниковский с/с. | 10/0,4 | 0.1 | 0.08063 | отсутствует
5354 | КТП 631 05/100 | Кореневский РЭС | Курская область | Пушкарский с/с. | 10/0,4 | 0.1 | 0.0033958 | отсутствует
5355 | КТП 10кВ №2155-10/100 | Рыльский РЭС | Курская область | Никольниковский с/с. | 10/0,4 | 0.1 | 0.081 | отсутствует
5356 | КТП 10кВ №2155-06/100 | Рыльский РЭС | Курская область | Никольниковский с/с. | 10/0,4 | 0.1 | 0.031164 | отсутствует
5357 | КТП 631 08/160 | Кореневский РЭС | Курская область | Пушкарский с/с. | 10/0,4 | 0.16 | 0.01281 | отсутствует
5358 | КТП 10кВ №2155-08/160 | Рыльский РЭС | Курская область | Никольниковский с/с. | 10/0,4 | 0.16 | 0.059852 | отсутствует
5359 | КТП 10кВ №20516-02/30 | Рыльский РЭС | Курская область | Михайловский с/с. | 10/0,4 | 0.03 | 0.006936 | отсутствует
5360 | КТП 10кВ №20516-01/250 | Рыльский РЭС | Курская область | Михайловский с/с. | 10/0,4 | 0.315 | 0.054152 | отсутствует
5361 | ТП 262 (22805-01/60) | Рыльский РЭС | Курская область | Ивановский с/с. | 10/0,4 | 0.06 | 0.031472 | отсутствует
5362 | КТП 10кВ №22805-02/250 | Рыльский РЭС | Курская область | Михайловский с/с. | 10/0,4 | 0.25 | 0.13247 | отсутствует
5363 | КТП-10 кВ №22805-03/160 | Рыльский РЭС | Курская область | Михайловский с/с. | 10/0,4 | 0.16 | 0.082889 | отсутствует
5364 | КТП 6131 01/160 | Кореневский РЭС | Курская область | Любимовский с/с. | 10/0,4 | 0.16 | 0 | отсутствует
5365 | КТП 10кВ №22802-03/100 | Рыльский РЭС | Курская область | Михайловский с/с. | 10/0,4 | 0.1 | 0.011753 | отсутствует
5366 | КТП 10кВ №22802-05/63 | Рыльский РЭС | Курская область | Михайловский с/с. | 10/0,4 | 0.063 | 0.05418 | отсутствует
5367 | КТП 10кВ №22802-04/100 | Рыльский РЭС | Курская область | Михайловский с/с. | 10/0,4 | 0.1 | 0.042887 | отсутствует
5368 | СКТП 320 | Курчатовский РЭС | Курская область | Б.Долженковский с/с. | 10/0,4 | 0.25 | 0.12594 | отсутствует
5369 | КТП 10кВ №22802-01/30 | Рыльский РЭС | Курская область | Михайловский с/с. | 10/0,4 | 0.03 | 0 | отсутствует
5370 | ТП 185 | Курчатовский РЭС | Курская область | Б.Долженковский с/с. | 10/0,4 | 0.25 | 0.014056 | отсутствует
5371 | КТП 6132 01/160 | Кореневский РЭС | Курская область | Любимовский с/с. | 10/0,4 | 0.16 | 0 | отсутствует
5372 | СКТП 186 | Курчатовский РЭС | Курская область | с.Большое Долженково | 10/0,4 | 0.4 | 0.10446 | отсутствует
5373 | КТП-10кВ Ф 462 1А/100 | Советский РЭС | Курская область | Волжанский с/с. | 10/0,4 | 0.1 | 0.0014208 | отсутствует
5374 | ТП 187 | Курчатовский РЭС | Курская область | Б.Долженковский с/с. | 10/0,4 | 0.16 | 0.037615 | отсутствует
5375 | ТП 190 | Курчатовский РЭС | Курская область | Б.Долженковский с/с. | 10/0,4 | 0.25 | 0.0084944 | отсутствует
5376 | ТП 121 | Медвенский РЭС | Курская область | Китаевский с/с., с.Зеленая Степь | 10/0,4 | 0.1 | 0.0037736 | отсутствует
5377 | ТП 191 | Курчатовский РЭС | Курская область | с.Большое Долженково | 10/0,4 | 0.04 | 0.036328 | отсутствует
5378 | ТП 389 | Курчатовский РЭС | Курская область | с.Большое Долженково | 10/0,4 | 0.16 | 0.0076972 | отсутствует
5379 | ТП 123 | Медвенский РЭС | Курская область | Китаевский с/с., х.Красное | 10/0,4 | 0.16 | 0.0016153 | отсутствует
5380 | КТП-10кВ Ф 462 1/100 | Советский РЭС | Курская область | Волжанский с/с. | 10/0,4 | 0.1 | 0.0192 | отсутствует
5381 | ТП 218 | Медвенский РЭС | Курская область | Китаевский с/с., с.Губановка | 10/0,4 | 0.1 | 0.0089514 | отсутствует
5382 | КТП-10кВ Ф 462 3/160 | Советский РЭС | Курская область | Советский с/с. | 10/0,4 | 0.16 | 0.027592 | отсутствует
5383 | ТП 1038 | Золотухинский РЭС | Курская область | Ольховатский с/с., с.Игишево | 10/0,4 | 0.063 | 0.0011472 | отсутствует
5384 | ТП 325 | Медвенский РЭС | Курская область | Китаевский с/с., с.Губановка | 10/0,4 | 0.25 | 0.013567 | отсутствует
5385 | КТП-10кВ Ф 462 4/63 | Советский РЭС | Курская область | Советский с/с. | 10/0,4 | 0.063 | 0.0041417 | отсутствует
5386 | ТП 246 | Медвенский РЭС | Курская область | Китаевский с/с., с.Губановка | 10/0,4 | 0.1 | 0.0052694 | отсутствует
5387 | ТП 357 | Медвенский РЭС | Курская область | Китаевский с/с., с.Губановка | 10/0,4 | 0.16 | 0.06161 | отсутствует
5388 | КТП-10 кВ №22801-02/250 | Рыльский РЭС | Курская область | Михайловский с/с. | 10/0,4 | 0.25 | 0.14325 | отсутствует
5389 | КТП-10кВ Ф 462 5/63 | Советский РЭС | Курская область | Советский с/с. | 10/0,4 | 0.063 | 0.00052917 | отсутствует
5390 | КТП-10 кВ №22801-01/160 | Рыльский РЭС | Курская область | Михайловский с/с. | 10/0,4 | 0.16 | 0.024127 | отсутствует
5391 | КТП 6132 03/63 | Кореневский РЭС | Курская область | Любимовский с/с. | 10/0,4 | 0.25 | 0 | отсутствует
5392 | ТП 125 | Медвенский РЭС | Курская область | Китаевский с/с., д.Зыбовка | 10/0,4 | 0.16 | 0.0054042 | отсутствует
5393 | КТП 10кВ №2119-03/63 | Рыльский РЭС | Курская область | Ломакинский с/с. | 10/0,4 | 0.063 | 0.05418 | отсутствует
5394 | КТП 10кВ №2119-05/60 | Рыльский РЭС | Курская область | Ломакинский с/с. | 10/0,4 | 0.06 | 0.0062702 | отсутствует
5395 | ТП 278 | Курчатовский РЭС | Курская область | Никольский с/с. | 10/0,4 | 0.1 | 0.0025361 | отсутствует
5396 | КТП 10кВ №2119-04/250 | Рыльский РЭС | Курская область | Ломакинский с/с. | 10/0,4 | 0.25 | 0.051594 | отсутствует
5397 | ТП 168 | Курчатовский РЭС | Курская область | д.Якшина | 10/0,4 | 0.1 | 0.0038569 | отсутствует
5398 | ТП 1044 | Золотухинский РЭС | Курская область | Ольховатский с/с., с.Теплое | 10/0,4 | 0.25 | 0.0033528 | отсутствует
5399 | КТП 10кВ №2119-01/63 | Рыльский РЭС | Курская область | Ломакинский с/с. | 10/0,4 | 0.063 | 0.0036673 | отсутствует
5400 | ТП 169 | Курчатовский РЭС | Курская область | Никольский с/с. | 10/0,4 | 0.1 | 0.0015167 | отсутствует
5401 | ТП 1045 | Золотухинский РЭС | Курская область | Ольховатский с/с., с.Теплое | 10/0,4 | 0.16 | 0.0013972 | отсутствует
5402 | ТП 1043 | Золотухинский РЭС | Курская область | Ольховатский с/с., с.Ольховатка | 10/0,4 | 0.16 | 0 | отсутствует
5403 | КТП 6132 04/250 | Кореневский РЭС | Курская область | Любимовский с/с. | 10/0,4 | 0.25 | 0 | отсутствует
5404 | ТП 194 | Курчатовский РЭС | Курская область | п.Прямицыно | 10/0,4 | 0.1 | 0.025506 | отсутствует
5405 | ТП 1046 | Золотухинский РЭС | Курская область | Ольховатский с/с., с.Игишево | 10/0,4 | 0.063 | 0.0043958 | отсутствует
5406 | ТП 1041 | Золотухинский РЭС | Курская область | Ольховатский с/с., с.Игишево | 10/0,4 | 0.16 | 0.00076528 | отсутствует
5407 | ТП 216 | Медвенский РЭС | Курская область | Чермошнянский с/с., д.Кувшиновка | 10/0,4 | 0.063 | 0.00072639 | отсутствует
5408 | ТП 296 | Медвенский РЭС | Курская область | Китаевский с/с., д.Масловк | 10/0,4 | 0.1 | 0.0072667 | отсутствует
5409 | ТП 404 | Медвенский РЭС | Курская область | Чермошнянский с/с., с.Рождественское | 10/0,4 | 0.063 | 0.016674 | отсутствует
5410 | ТП 1040 | Золотухинский РЭС | Курская область | Ольховатский с/с., с.Игишево | 10/0,4 | 0.1 | 0.0079097 | отсутствует
5411 | ТП 1039 | Золотухинский РЭС | Курская область | Ольховатский с/с., с.Теплое | 10/0,4 | 0.25 | 0.0035958 | отсутствует
5412 | ТП 1042 | Золотухинский РЭС | Курская область | Ольховатский с/с., с.Теплое | 10/0,4 | 0.1 | 0.0043319 | отсутствует
5413 | ТП 385 | Курчатовский РЭС | Курская область | д.Артюховка | 10/0,4 | 0.063 | 0.0034167 | отсутствует
5414 | ТП 053 | Курчатовский РЭС | Курская область | Артюховский с/с. | 10/0,4 | 0.1 | 0.0035958 | отсутствует
5415 | ТП 054 | Курчатовский РЭС | Курская область | д.Артюховка | 10/0,4 | 0.1 | 0.011787 | отсутствует
5416 | ТП 396 | Курчатовский РЭС | Курская область | д.Артюховка | 10/0,4 | 0.063 | 0.011153 | отсутствует
5417 | ТП 057 | Курчатовский РЭС | Курская область | Артюховский с/с. | 10/0,4 | 0.1 | 0.0040111 | отсутствует
5418 | ТП 094 | Курчатовский РЭС | Курская область | д.Артюховка | 10/0,4 | 0.1 | 0.00038889 | отсутствует
5419 | ТП 292 | Курчатовский РЭС | Курская область | д.Артюховка | 10/0,4 | 0.1 | 0.0054875 | отсутствует
5420 | КТП 6132 06/63 | Кореневский РЭС | Курская область | Любимовский с/с. | 10/0,4 | 0.063 | 0 | отсутствует
5421 | ТП 114 | Медвенский РЭС | Курская область | Китаевский с/с., х.Моздок | 10/0,4 | 0.1 | 0.0049139 | отсутствует
5422 | ТП 116 | Медвенский РЭС | Курская область | Китаевский с/с., х.Разбегайловка | 10/0,4 | 0.063 | 0.010333 | отсутствует
5423 | ТП 117 | Медвенский РЭС | Курская область | Китаевский с/с., х.Нижняя Камышевка | 10/0,4 | 0.1 | 0.0024806 | отсутствует
5424 | ТП 1075 | Золотухинский РЭС | Курская область | Поныровский с/с., п.Поныри | 10/0,4 | 0.1 | 0.105 | отсутствует
5425 | ТП 115 | Медвенский РЭС | Курская область | Китаевский с/с., х.Егоров | 10/0,4 | 0.25 | 0.02544 | отсутствует
5426 | ТП 120 | Медвенский РЭС | Курская область | Китаевский с/с., с.2-я Китаевка | 10/0,4 | 0.063 | 0.0093292 | отсутствует
5427 | ТП 314 | Медвенский РЭС | Курская область | Китаевский с/с., с.1-я Китаевка | 10/0,4 | 0.16 | 0.0010139 | отсутствует
5428 | ТП 101 | Курчатовский РЭС | Курская область | Лобазовский с/с. | 10/0,4 | 0.16 | 0.019092 | отсутствует
5429 | ТП 352 | Курчатовский РЭС | Курская область | Дьяконовский с/с. | 10/0,4 | 0.04 | 0.0021819 | отсутствует
5430 | ТП 1150 | Золотухинский РЭС | Курская область | Поныровский с/с., с.1-е Поныри | 10/0,4 | 0.063 | 0.0058875 | отсутствует
5431 | ТП 341 | Медвенский РЭС | Курская область | Китаевский с/с., с.1-я Китаевка | 10/0,4 | 0.16 | 0.022449 | отсутствует
5432 | ТП 100 | Курчатовский РЭС | Курская область | с.Дьяконово | 10/0,4 | 0.16 | 0.0090444 | отсутствует
5433 | ТП 1151 | Золотухинский РЭС | Курская область | Поныровский с/с., с.1-е Поныри | 10/0,4 | 0.16 | 0.0048611 | отсутствует
5434 | ТП 099 | Курчатовский РЭС | Курская область | Дьяконовский с/с. | 10/0,4 | 0.1 | 0.016424 | отсутствует
5435 | ТП 098 | Курчатовский РЭС | Курская область | Дьяконовский с/с. | 10/0,4 | 0.1 | 0.021426 | отсутствует
5436 | ТП 1153 | Золотухинский РЭС | Курская область | Поныровский с/с., с.1-е Поныри | 10/0,4 | 0.1 | 0.0049792 | отсутствует
5437 | ТП 118 | Медвенский РЭС | Курская область | Китаевский с/с., с.1-я Китаевка | 10/0,4 | 0.4 | 0.0062528 | отсутствует
5438 | ТП 097 | Курчатовский РЭС | Курская область | Дьяконовский с/с. | 10/0,4 | 0.1 | 0.020228 | отсутствует
5439 | ТП 1152 | Золотухинский РЭС | Курская область | Поныровский с/с., с.1-е Поныри | 10/0,4 | 0.04 | 0.0034875 | отсутствует
5440 | ТП 334 (365.14) Скважина | Золотухинский РЭС | Курская область | Свободинский с/с | 10/0,4 | 0.01 | 0.0022069 | отсутствует
5441 | ТП 1154 | Золотухинский РЭС | Курская область | Поныровский с/с., с.1-е Поныри | 10/0,4 | 0.4 | 0.020389 | отсутствует
5442 | ТП 1155 | Золотухинский РЭС | Курская область | Поныровский с/с., с.1-е Поныри | 10/0,4 | 0.063 | 0.010075 | отсутствует
5443 | ТП 1079 | Золотухинский РЭС | Курская область | Поныровский с/с., п.Поныри | 10/0,4 | 0.1 | 0.105 | отсутствует
5444 | КТП-10кВ Ф 462 6/100 | Советский РЭС | Курская область | Советский с/с. | 10/0,4 | 0.1 | 0.0064139 | отсутствует
5445 | ТП 1169 | Золотухинский РЭС | Курская область | Поныровский с/с., с.1-е Поныри | 10/0,4 | 0.1 | 0.013529 | отсутствует
5446 | ТП 1170 | Золотухинский РЭС | Курская область | Поныровский с/с., с.1-е Поныри | 10/0,4 | 0.063 | 0.0047861 | отсутствует
5447 | ТП 1171 | Золотухинский РЭС | Курская область | Поныровский с/с., с.1-е Поныри | 10/0,4 | 0.04 | 0.00021667 | отсутствует
5448 | ТП 1156 | Золотухинский РЭС | Курская область | Поныровский с/с., с.1-е Поныри | 10/0,4 | 0.1 | 0.0037778 | отсутствует
5449 | ТП 1157 | Золотухинский РЭС | Курская область | Поныровский с/с., с.1-е Поныри | 10/0,4 | 0.1 | 0.0062333 | отсутствует
5450 | ТП 1158 | Золотухинский РЭС | Курская область | Поныровский с/с., с.1-е Поныри | 10/0,4 | 0.1 | 0.0037 | отсутствует
5451 | ТП 1159 | Золотухинский РЭС | Курская область | Поныровский с/с., с.1-е Поныри | 10/0,4 | 0.1 | 0.0048889 | отсутствует
5452 | ТП 337 (365.14) Жил.Поселок | Золотухинский РЭС | Курская область | Свободинский с/с., м.Свобода | 10/0,4 | 0.1 | 0.008225 | отсутствует
5453 | ТП 1160 | Золотухинский РЭС | Курская область | Поныровский с/с., с.2-е Поныри | 10/0,4 | 0.1 | 0.00026944 | отсутствует
5454 | ТП 332 (365.14) м.Свобода ул.Луговая | Золотухинский РЭС | Курская область | Свободинский с/с., м.Свобода | 10/0,4 | 0.1 | 0.028393 | отсутствует
5455 | КТП 6132 07/100 | Кореневский РЭС | Курская область | Любимовский с/с. | 10/0,4 | 0.1 | 0 | отсутствует
5456 | ТП 1076 | Золотухинский РЭС | Курская область | Поныровский с/с., п.Поныри | 10/0,4 | 0.16 | 0.11885 | отсутствует
5457 | ТП 335 | Курчатовский РЭС | Курская область | Лобазовский с/с. | 10/0,4 | 0.04 | 0.0045806 | отсутствует
5458 | ТП 1077 База РЭС | Золотухинский РЭС | Курская область | Поныровский с/с., п.Поныри | 10/0,4 | 0.63 | 0.11167 | отсутствует
5459 | СКТП 102 | Курчатовский РЭС | Курская область | д.Лобазовка 77 | 10/0,4 | 0.25 | 0.0076069 | отсутствует
5460 | ТП 041 | Медвенский РЭС | Курская область | Чермошнянский с/с., с.Знаменка | 10/0,4 | 0.25 | 0.0017625 | отсутствует
5461 | ТП 042 | Медвенский РЭС | Курская область | Чермошнянский с/с., с.Знаменка | 10/0,4 | 0.1 | 0.00075 | отсутствует
5462 | ТП 332 | Медвенский РЭС | Курская область | Чермошнянский с/с., с.Аксеновка | 10/0,4 | 0.25 | 0.011567 | отсутствует
5463 | ТП 039 | Медвенский РЭС | Курская область | Чермошнянский с/с., с.Нижний Дубовец | 10/0,4 | 0.16 | 0.0096944 | отсутствует
5464 | ТП 038 | Медвенский РЭС | Курская область | Чермошнянский с/с., с.Аксеновка | 10/0,4 | 0.063 | 0.0056167 | отсутствует
5465 | ТП 284 (335.7) д.Мужланово | Золотухинский РЭС | Курская область | Ануфриевский с/с., д.Мужланово | 10/0,4 | 0.16 | 0.0024069 | отсутствует
5466 | ТП 040 | Медвенский РЭС | Курская область | Чермошнянский с/с., х.Новая Аксёновк | 10/0,4 | 0.063 | 0.0078986 | отсутствует
5467 | ТП 283 (335.7) д.Пузановка | Золотухинский РЭС | Курская область | Ануфриевский с/с., д.Пузановка | 10/0,4 | 0.04 | 0.000675 | отсутствует
5468 | ТП 411 | Курчатовский РЭС | Курская область | Лобазовский с/с. | 10/0,4 | 0.063 | 0.014611 | отсутствует
5469 | ТП 287 (335.7) д.Штевец Калитеевский | Золотухинский РЭС | Курская область | Ануфриевский с/с., д.Вереитиново | 10/0,4 | 0.063 | 0.0016667 | отсутствует
5470 | ТП 322 | Медвенский РЭС | Курская область | Чермошнянский с/с., с.Нижний Дубовец | 10/0,4 | 0.25 | 0.0073306 | отсутствует
5471 | ТП 326 | Медвенский РЭС | Курская область | Чермошнянский с/с., х.Новая Аксёновк | 10/0,4 | 0.16 | 0.0028542 | отсутствует
5472 | ТП 1091 Заплава-магазин | Курский РЭС | Курская область | с.1-е Веденское | 10/0,4 | 0.1 | 0.028075 | отсутствует
5473 | ТП 1066 | Золотухинский РЭС | Курская область | Первомайский с/с., с.Первомайское | 10/0,4 | 0.25 | 0.0055583 | отсутствует
5474 | ТП 286 (335.7) д.Штевец Пекарня | Золотухинский РЭС | Курская область | Ануфриевский с/с., д.Вереитиново | 10/0,4 | 0.16 | 0.0017806 | отсутствует
5475 | ТП 1068 | Золотухинский РЭС | Курская область | Первомайский с/с., с.Первомайское | 10/0,4 | 0.1 | 0.0020833 | отсутствует
5476 | ТП 1069 | Золотухинский РЭС | Курская область | Первомайский с/с., с.Первомайское | 10/0,4 | 0.1 | 0.0016764 | отсутствует
5477 | ТП 1070 | Золотухинский РЭС | Курская область | Первомайский с/с., с.Первомайское | 10/0,4 | 0.4 | 0.344 | отсутствует
5478 | ЗТП 6161 13/750*400 | Кореневский РЭС | Курская область | Комаровский с/с. | 10/0,4 | 1.03 | 0 | отсутствует
5479 | ТП 1071 | Золотухинский РЭС | Курская область | Первомайский с/с., с.Первомайское | 10/0,4 | 0.25 | 0.0082542 | отсутствует
5480 | ТП 1072 | Золотухинский РЭС | Курская область | Первомайский с/с., с.Первомайское | 10/0,4 | 0.063 | 0.00027917 | отсутствует
5481 | ТП 1073 | Золотухинский РЭС | Курская область | Первомайский с/с., с.Первомайское | 10/0,4 | 0.063 | 0.0042181 | отсутствует
5482 | ТП 156 | Курчатовский РЭС | Курская область | Филипповский с/с. | 10/0,4 | 0.16 | 0.0064375 | отсутствует
5483 | ТП 285 (335.7) Школа | Золотухинский РЭС | Курская область | Ануфриевский с/с., д.Вереитиново | 10/0,4 | 0.25 | 0.043192 | отсутствует
5484 | ТП 1056 Заплава-Камышовк | Курский РЭС | Курская область | с.1-е Веденское | 10/0,4 | 0.1 | 0.020485 | отсутствует
5485 | ТП 1092 Заплава-скважина | Курский РЭС | Курская область | Шумаковский с/с. | 10/0,4 | 0.25 | 0.0022278 | отсутствует
5486 | ТП 285 | Медвенский РЭС | Курская область | Китаевский с/с., х.Моздок | 10/0,4 | 0.16 | 0.00027917 | отсутствует
5487 | ТП 119 | Курчатовский РЭС | Курская область | д.Лобазовка | 10/0,4 | 0.16 | 0.019299 | отсутствует
5488 | ТП 290 (335.7) Пилорама | Золотухинский РЭС | Курская область | Ануфриевский с/с., д.Коптевка | 10/0,4 | 0.1 | 0.0019444 | отсутствует
5489 | ТП 269 | Медвенский РЭС | Курская область | Китаевский с/с., с.Любицкое | 10/0,4 | 0.25 | 0.01625 | отсутствует
5490 | ТП 316 | Медвенский РЭС | Курская область | Китаевский с/с., с.Любицкое | 10/0,4 | 0.25 | 0.0054139 | отсутствует
5491 | ТП 291 (335.7) Ток | Золотухинский РЭС | Курская область | Ануфриевский с/с., д.Коптевка | 10/0,4 | 0.16 | 0.0040556 | отсутствует
5492 | ТП 395 | Медвенский РЭС | Курская область | Китаевский с/с., с.Любицкое | 10/0,4 | 0.25 | 0.01746 | отсутствует
5493 | ТП 164 | Курчатовский РЭС | Курская область | Старковский с/с. | 10/0,4 | 0.25 | 0.0039486 | отсутствует
5494 | ТП 111 | Медвенский РЭС | Курская область | Китаевский с/с., с.Любицкое | 10/0,4 | 0.16 | 0.0025222 | отсутствует
5495 | СКТП 282 | Курчатовский РЭС | Курская область | Старковский с/с. | 10/0,4 | 0.16 | 0.013878 | отсутствует
5496 | ТП 289 (335.7) Правление | Золотухинский РЭС | Курская область | Ануфриевский с/с., д.Коптевка | 10/0,4 | 0.1 | 0.0081069 | отсутствует
5497 | ТП 113 | Медвенский РЭС | Курская область | Китаевский с/с., х.Полный | 10/0,4 | 0.063 | 0.0057542 | отсутствует
5498 | ТП 112 | Медвенский РЭС | Курская область | Китаевский с/с., с.Любицкое | 10/0,4 | 0.25 | 0.011569 | отсутствует
5499 | ТП 288 (335.7) д.Вереитиново библиотека | Золотухинский РЭС | Курская область | Ануфриевский с/с., д.Вереитиново | 10/0,4 | 0.063 | 0.0050847 | отсутствует
5500 | ТП 245 СТП | Медвенский РЭС | Курская область | Китаевский с/с., с.Любицкое | 10/0,4 | 0.16 | 0.0024208 | отсутствует
5501 | ТП 294 (335.7) д.Рогозинка | Золотухинский РЭС | Курская область | Ануфриевский с/с., д.Рогозинка | 10/0,4 | 0.16 | 0.00078056 | отсутствует
5502 | ТП 249 | Медвенский РЭС | Курская область | Китаевский с/с., с.Любицкое | 10/0,4 | 0.04 | 0.010636 | отсутствует
5503 | ТП 066 | Курчатовский РЭС | Курская область | Черницынский с/с. | 10/0,4 | 0.1 | 0.013575 | отсутствует
5504 | ТП 061 | Курчатовский РЭС | Курская область | Черницынский с/с. | 10/0,4 | 0.1 | 0.025979 | отсутствует
5505 | ТП 062 | Курчатовский РЭС | Курская область | Черницынский с/с. | 10/0,4 | 0.1 | 0.031111 | отсутствует
5506 | ТП 295 (335.7) д.Кононыхинка | Золотухинский РЭС | Курская область | Апальковский с/с., д.Кононыхин | 10/0,4 | 0.16 | 0.0013903 | отсутствует
5507 | ТП 257 (335.2) Чурилово | Золотухинский РЭС | Курская область | Будановский с/с., д.Чурилово | 10/0,4 | 0.1 | 0.01001 | отсутствует
5508 | ТП 259 (335.2) Мильоновка | Золотухинский РЭС | Курская область | Будановский с/с., д.Гремячка | 10/0,4 | 0.1 | 0.011404 | отсутствует
5509 | ТП 260 (335.2) Ферма | Золотухинский РЭС | Курская область | Будановский с/с., д.Гремячка | 10/0,4 | 0.1 | 0.00055278 | отсутствует
5510 | ТП 264 (335.2) Администрация | Золотухинский РЭС | Курская область | Будановский с/с., д.Гремячка | 10/0,4 | 0.16 | 0.011422 | отсутствует
5511 | ТП 262 (335.2) Ток | Золотухинский РЭС | Курская область | Будановский с/с., д.Гремячка | 10/0,4 | 0.16 | 0.016762 | отсутствует
5512 | ТП 130 | Медвенский РЭС | Курская область | Чермошнянский с/с., с.Вышний Дубовец | 10/0,4 | 0.06 | 0.030022 | отсутствует
5513 | ТП 224 | Медвенский РЭС | Курская область | Гостомлянский с/с., с.Благодатное | 10/0,4 | 0.04 | 0.016601 | отсутствует
5514 | ТП 133 | Медвенский РЭС | Курская область | Чермошнянский с/с., х.Трубацкое | 10/0,4 | 0.063 | 0.063 | отсутствует
5515 | ТП 129 | Медвенский РЭС | Курская область | Чермошнянский с/с., с.Вышний Дубовец | 10/0,4 | 0.25 | 0.0079958 | отсутствует
5516 | ТП 132 | Медвенский РЭС | Курская область | Чермошнянский с/с., с.Вышний Дубовец | 10/0,4 | 0.16 | 0.017775 | отсутствует
5517 | ТП 382 | Медвенский РЭС | Курская область | Чермошнянский с/с., с.Вышний Дубовец | 10/0,4 | 0.16 | 0.011693 | отсутствует
5518 | ТП 355 | Медвенский РЭС | Курская область | Чермошнянский с/с., с.Вышний Дубовец | 10/0,4 | 0.16 | 0.0061514 | отсутствует
5519 | ТП 356 | Медвенский РЭС | Курская область | Чермошнянский с/с., с.Вышний Дубовец | 10/0,4 | 0.16 | 0.0077583 | отсутствует
5520 | КТП 6133 01/100 | Кореневский РЭС | Курская область | Любимовский с/с. | 10/0,4 | 0.1 | 0 | отсутствует
5521 | КТП 6133 05/63 | Кореневский РЭС | Курская область | Любимовский с/с. | 10/0,4 | 0.063 | 0 | отсутствует
5522 | КТП 6133 04/160 | Кореневский РЭС | Курская область | Любимовский с/с. | 10/0,4 | 0.16 | 0 | отсутствует
5523 | ТП 271 (335.2) Деревенька | Золотухинский РЭС | Курская область | Будановский с/с., д.Гремячка | 10/0,4 | 0.063 | 0.0029958 | отсутствует
5524 | КТП 064 ф.61105 | Кореневский РЭС | Курская область | Пушкарский с/с. | 10/0,4 | 0.16 | 0.016337 | отсутствует
5525 | КТП 066 ф.61105 | Кореневский РЭС | Курская область | Пушкарский с/с. | 10/0,4 | 0.25 | 0.019881 | отсутствует
5526 | ТП 270 (335.2) Кормоцех | Золотухинский РЭС | Курская область | Будановский с/с., д.Гремячка | 10/0,4 | 0.4 | 0.00036111 | отсутствует
5527 | КТП 067 ф.61105 | Кореневский РЭС | Курская область | Пушкарский с/с. | 10/0,4 | 0.25 | 0 | отсутствует
5528 | ТП 267 (335.2) Левочкин бок | Золотухинский РЭС | Курская область | Будановский с/с., д.Гремячка | 10/0,4 | 0.1 | 0.0049694 | отсутствует
5529 | ТП 268 (335.2) Зареченка | Золотухинский РЭС | Курская область | Будановский с/с., д.Зареченка | 10/0,4 | 0.1 | 0.0028611 | отсутствует
5530 | КТП 61110 08/100 | Кореневский РЭС | Курская область | Пушкарский с/с. | 10/0,4 | 0.1 | 0.0092444 | отсутствует
5531 | КТП 61105 08/100 | Кореневский РЭС | Курская область | Пушкарский с/с. | 10/0,4 | 0.1 | 0.0042222 | отсутствует
5532 | КТП 61105 09/160 | Кореневский РЭС | Курская область | Пушкарский с/с. | 10/0,4 | 0.16 | 0.020276 | отсутствует
5533 | КТП 61105 10/63 | Кореневский РЭС | Курская область | Пушкарский с/с. | 10/0,4 | 0.063 | 0.025765 | отсутствует
5534 | ТП 258 (335.2) Зареченка быт | Золотухинский РЭС | Курская область | Будановский с/с., д.Зареченка | 10/0,4 | 0.1 | 0.0041514 | отсутствует
5535 | ТП 1093 Заплава-школа | Курский РЭС | Курская область | Шумаковский с/с. | 10/0,4 | 0.16 | 0.032178 | отсутствует
5536 | ТП 1094 Конорево-быт | Курский РЭС | Курская область | с.1-е Веденское | 10/0,4 | 0.16 | 0.039626 | отсутствует
5537 | ТП 1199 Шумаково школа | Курский РЭС | Курская область | Шумаковский с/с. | 10/0,4 | 0.1 | 0.0046319 | отсутствует
5538 | ТП 1077 Колодное Клуб, школа | Курский РЭС | Курская область | с.Колодное | 10/0,4 | 0.1 | 0.017964 | отсутствует
5539 | СТП 1198 Липовец | Курский РЭС | Курская область | Винниковский с/с. | 10/0,4 | 0.1 | 0.0027375 | отсутствует
5540 | КТП 61105 02/160 | Кореневский РЭС | Курская область | Пушкарский с/с. | 10/0,4 | 0.16 | 0.0030222 | отсутствует
5541 | ТП 1078 Колодное л/л | Курский РЭС | Курская область | с.Колодное | 10/0,4 | 0.1 | 0.030029 | отсутствует
5542 | ТП 1099 Петровское-ток | Курский РЭС | Курская область | Бесединский с/с. | 10/0,4 | 0.4 | 0.032139 | отсутствует
5543 | ТП 1100 Петровское Пилорама | Курский РЭС | Курская область | Бесединский с/с. | 10/0,4 | 0.16 | 0.0054111 | отсутствует
5544 | ТП 273 (335.5) д.Ковыршено | Золотухинский РЭС | Курская область | Будановский с/с., д.Ковыршено | 10/0,4 | 0.1 | 0.0031569 | отсутствует
5545 | ТП 1101 Петровское-МТФ | Курский РЭС | Курская область | Бесединский с/с. | 10/0,4 | 0.25 | 0.0041056 | отсутствует
5546 | КТП 61110 01/100 | Кореневский РЭС | Курская область | Пушкарский с/с. | 10/0,4 | 0.1 | 0.025935 | отсутствует
5547 | ТП 1102 Камыши | Курский РЭС | Курская область | Бесединский с/с. | 10/0,4 | 0.063 | 0.0094431 | отсутствует
5548 | КТП 61110 02/100 | Кореневский РЭС | Курская область | Пушкарский с/с. | 10/0,4 | 0.1 | 0.016479 | отсутствует
5549 | ТП 1104 Петровское н. дома | Курский РЭС | Курская область | Бесединский с/с. | 10/0,4 | 0.4 | 0.018357 | отсутствует
5550 | ТП 1105 Безобразово | Курский РЭС | Курская область | с.Безобразово | 10/0,4 | 0.16 | 0.059399 | отсутствует
5551 | ТП 1106 Безобразово скважина | Курский РЭС | Курская область | Бесединский с/с. | 10/0,4 | 0.1 | 0.00098472 | отсутствует
5552 | КТП 61110 09/250 | Кореневский РЭС | Курская область | Пушкарский с/с. | 10/0,4 | 0.25 | 0.018643 | отсутствует
5553 | ТП 1107 Калиновка | Курский РЭС | Курская область | Бесединский с/с. | 10/0,4 | 0.063 | 0.00040278 | отсутствует
5554 | ТП 1108 Петровское-магазин | Курский РЭС | Курская область | Бесединский с/с. | 10/0,4 | 0.1 | 0.011871 | отсутствует
5555 | ТП 1110 Троица Скважина | Курский РЭС | Курская область | Бесединский с/с. | 10/0,4 | 0.16 | 0.028756 | отсутствует
5556 | КТП 61110 04/100 | Кореневский РЭС | Курская область | Пушкарский с/с. | 10/0,4 | 0.1 | 0.0022875 | отсутствует
5557 | ТП 1111 Троица-магазин | Курский РЭС | Курская область | с.Троица | 10/0,4 | 0.16 | 0.0039042 | отсутствует
5558 | КТП 61110 03/250 | Кореневский РЭС | Курская область | Пушкарский с/с. | 10/0,4 | 0.25 | 0.0026333 | отсутствует
5559 | ТП 1112 Троица | Курский РЭС | Курская область | Бесединский с/с. | 10/0,4 | 0.1 | 0.0045444 | отсутствует
5560 | КТП 61110 06/63 | Кореневский РЭС | Курская область | Пушкарский с/с. | 10/0,4 | 0.063 | 0.0029153 | отсутствует
5561 | ТП 1113 ll-Писклово-горка | Курский РЭС | Курская область | с.2-е Писклово | 10/0,4 | 0.063 | 0.00094306 | отсутствует
5562 | ТП 1103 Б. Мальцево | Курский РЭС | Курская область | Бесединский с/с. | 10/0,4 | 0.1 | 0.013757 | отсутствует
5563 | КТП 61110 07/40 | Кореневский РЭС | Курская область | Пушкарский с/с. | 10/0,4 | 0.04 | 0.0064694 | отсутствует
5564 | ТП 1098 СТФ Писклово | Курский РЭС | Курская область | Бесединский с/с. | 10/0,4 | 0.16 | 0.0020292 | отсутствует
5565 | ТП 1097 Писклово-магазин | Курский РЭС | Курская область | Бесединский с/с. | 10/0,4 | 0.1 | 0.018761 | отсутствует
5566 | ТП 1096 Писклово-сад | Курский РЭС | Курская область | Бесединский с/с. | 10/0,4 | 0.16 | 0.0079472 | отсутствует
5567 | ТП 399 | Курчатовский РЭС | Курская область | п.Прямицыно | 10/0,4 | 0.063 | 0.013694 | отсутствует
5568 | СКТП 060 | Курчатовский РЭС | Курская область | Черницынский с/с. | 10/0,4 | 0.1 | 0.013236 | отсутствует
5569 | ТП 275 (335.5) д.Александровка СТФ | Золотухинский РЭС | Курская область | Будановский с/с., д.Александровка | 10/0,4 | 0.1 | 0.0099417 | отсутствует
5570 | ТП 272 (335.5) д.Колошино | Золотухинский РЭС | Курская область | Будановский с/с., д.Колошино | 10/0,4 | 0.04 | 0.0011889 | отсутствует
5571 | ТП 276 | Золотухинский РЭС | Курская область | Будановский с/с., д.Демякино | 10/0,4 | 0.4 | 0.344 | отсутствует
5572 | ТП 277 (335.5) д.Демякино школа | Золотухинский РЭС | Курская область | Будановский с/с., д.Демякино | 10/0,4 | 0.25 | 0.0059222 | отсутствует
5573 | ТП 278 (335.5) Д.Сад | Золотухинский РЭС | Курская область | Будановский с/с., д.Демякино | 10/0,4 | 0.16 | 0.0025653 | отсутствует
5574 | ТП 1114 Букреевская роща | Курский РЭС | Курская область | Бесединский с/с. | 10/0,4 | 0.1 | 0.0019986 | отсутствует
5575 | КТП 61110 11/100 | Кореневский РЭС | Курская область | Пушкарский с/с. | 10/0,4 | 0.1 | 0.024822 | отсутствует
5576 | ТП 280 (335.5) д.Копанёвка | Золотухинский РЭС | Курская область | Будановский с/с., д.Копаневка | 10/0,4 | 0.1 | 0.0028681 | отсутствует
5577 | КТП 6180 01/160 | Кореневский РЭС | Курская область | Викторовский с/с. | 10/0,4 | 0.16 | 0 | отсутствует
5578 | ТП 279 (335.5) д.Лазовка | Золотухинский РЭС | Курская область | Будановский с/с., д.Лазовка | 10/0,4 | 0.1 | 0.0039583 | отсутствует
5579 | ТП 281 (335.5) д.Луганка быт | Золотухинский РЭС | Курская область | Будановский с/с., д.Луганка | 10/0,4 | 0.25 | 0.0075653 | отсутствует
5580 | ТП 282 (335.5) МТФ | Золотухинский РЭС | Курская область | Шестопаловский с/с., с.Шестопалово | 10/0,4 | 0.25 | 0.0029139 | отсутствует
5581 | ТП 1115 х. Дубовец | Курский РЭС | Курская область | Полевской с/с. | 10/0,4 | 0.1 | 0.0017708 | отсутствует
5582 | КТП 6180 02/250 | Кореневский РЭС | Курская область | Викторовский с/с. | 10/0,4 | 0.16 | 0 | отсутствует
5583 | КТП 1116 с/х техн | Курский РЭС | Курская область | Бесединский с/с. | 10/0,4 | 0.25 | 0.028915 | отсутствует
5584 | ТП 327 | Курчатовский РЭС | Курская область | Лобазовский с/с. | 10/0,4 | 0.25 | 0.027556 | отсутствует
5585 | ТП 127 | Медвенский РЭС | Курская область | Чермошнянский с/с., х.Заикин | 10/0,4 | 0.25 | 0.0024778 | отсутствует
5586 | ТП 330 | Курчатовский РЭС | Курская область | д.Бакулина | 10/0,4 | 0.063 | 0.0095125 | отсутствует
5587 | ТП 1117 Беседино-пекарня | Курский РЭС | Курская область | с.Беседино | 10/0,4 | 0.16 | 0.019392 | отсутствует
5588 | ТП 302 | Курчатовский РЭС | Курская область | д.Горбулино | 10/0,4 | 0.04 | 0.0033903 | отсутствует
5589 | ТП 128 | Медвенский РЭС | Курская область | Чермошнянский с/с., х.Дунаец | 10/0,4 | 0.063 | 0.0025611 | отсутствует
5590 | ТП 250 | Курчатовский РЭС | Курская область | Лобазовский с/с. | 10/0,4 | 0.1 | 0.016951 | отсутствует
5591 | ТП 239 | Медвенский РЭС | Курская область | Чермошнянский с/с., д.Кленовое | 10/0,4 | 0.25 | 0.0047556 | отсутствует
5592 | ТП 103 | Курчатовский РЭС | Курская область | д.Журавлино | 10/0,4 | 0.16 | 0.0053139 | отсутствует
5593 | ТП 248 | Курчатовский РЭС | Курская область | д. Журавлино | 10/0,4 | 0.1 | 0 | отсутствует
5594 | ТП 240 | Медвенский РЭС | Курская область | Чермошнянский с/с., д.Кленовое | 10/0,4 | 0.1 | 0.0041014 | отсутствует
5595 | ТП 398 | Медвенский РЭС | Курская область | Чермошнянский с/с., д.Кленовое | 10/0,4 | 0.04 | 0.0014042 | отсутствует
5596 | ТП 1118 Беседино ЗАВ | Курский РЭС | Курская область | Бесединский с/с. | 10/0,4 | 0.4 | 0.020665 | отсутствует
5597 | ТП 1119 Воронцово н.дома | Курский РЭС | Курская область | с.Воронцово | 10/0,4 | 0.16 | 0.012631 | отсутствует
5598 | КТП 62113 01/250 | Кореневский РЭС | Курская область | Ольговский с/с. | 10/0,4 | 0.25 | 0 | отсутствует
5599 | КТП 62113 02/400 | Кореневский РЭС | Курская область | Ольговский с/с. | 10/0,4 | 0.4 | 0 | отсутствует
5600 | КТП 62113 03/400 | Кореневский РЭС | Курская область | Ольговский с/с. | 10/0,4 | 0.4 | 0 | отсутствует
5601 | КТП 62114 02/63 | Кореневский РЭС | Курская область | Ольговский с/с. | 10/0,4 | 0.063 | 0 | отсутствует
5602 | КТП 62114 03/63 | Кореневский РЭС | Курская область | Ольговский с/с. | 10/0,4 | 0.063 | 0 | отсутствует
5603 | ТП 104 | Курчатовский РЭС | Курская область | д.Юрьевка | 10/0,4 | 0.063 | 0.013531 | отсутствует
5604 | ТП 334 | Курчатовский РЭС | Курская область | Лобазовский с/с. | 10/0,4 | 0.04 | 0.00059722 | отсутствует
5605 | ТП 105 | Курчатовский РЭС | Курская область | д.Лебединка | 10/0,4 | 0.16 | 0.031253 | отсутствует
5606 | ТП 281 | Курчатовский РЭС | Курская область | д. Лебединка | 10/0,4 | 0.1 | 0.00065278 | отсутствует
5607 | КТП 62114 04/160 | Кореневский РЭС | Курская область | Ольговский с/с. | 10/0,4 | 0.16 | 0 | отсутствует
5608 | ТП 249 (335.1) д.Пашино | Золотухинский РЭС | Курская область | Будановский с/с., д.Пашино | 10/0,4 | 0.1 | 1.3889e-05 | отсутствует
5609 | КТП 62118 04/100 | Кореневский РЭС | Курская область | Ольговский с/с. | 10/0,4 | 0.1 | 0 | отсутствует
5610 | ТП 250 (335.1) д. Н.Озерово | Золотухинский РЭС | Курская область | Будановский с/с., д.Нижнее Озерово | 10/0,4 | 0.063 | 0.0011639 | отсутствует
5611 | ТП 251 (335.1) Н.Озерово | Золотухинский РЭС | Курская область | Будановский с/с., д.Нижнее Озерово | 10/0,4 | 0.063 | 0.0027125 | отсутствует
5612 | ТП 253 (335.1) Батурино | Золотухинский РЭС | Курская область | Будановский с/с., д.Батурино | 10/0,4 | 0.1 | 0.002525 | отсутствует
5613 | КТП 62118 02/63 | Кореневский РЭС | Курская область | Ольговский с/с. | 10/0,4 | 0.063 | 5.5556e-06 | отсутствует
5614 | ТП 254 (335.1) Воробьевка | Золотухинский РЭС | Курская область | Свободинский с/с., д.1-я Воробьёвка | 10/0,4 | 0.1 | 0.0032694 | отсутствует
5615 | ТП 255 (335.1) Фет школа | Золотухинский РЭС | Курская область | Свободинский с/с., д.1-я Воробьёвка | 10/0,4 | 0.16 | 0.0083708 | отсутствует
5616 | ТП 256 (335.1) Чибисовка | Золотухинский РЭС | Курская область | Будановский с/с., д.2-е Уколово | 10/0,4 | 0.04 | 0.029229 | отсутствует
5617 | ТП 301 | Медвенский РЭС | Курская область | Китаевский с/с., с.Денисовка | 10/0,4 | 0.03 | 5.5556e-05 | отсутствует
5618 | ТП 106 | Медвенский РЭС | Курская область | Китаевский с/с., д.1-е Никольское | 10/0,4 | 0.1 | 1.3889e-06 | отсутствует
5619 | ТП 109 | Медвенский РЭС | Курская область | Китаевский с/с., с.Лубянка | 10/0,4 | 0.16 | 0.0091806 | отсутствует
5620 | ТП 289 | Медвенский РЭС | Курская область | Китаевский с/с., с.Денисовка | 10/0,4 | 0.063 | 0.00055972 | отсутствует
5621 | ТП 132 | Курчатовский РЭС | Курская область | Никольский с/с. | 10/0,4 | 0.1 | 0.013281 | отсутствует
5622 | ТП 107 | Медвенский РЭС | Курская область | Китаевский с/с., д.2-е Никольское | 10/0,4 | 0.063 | 0.0010208 | отсутствует
5623 | ТП 133 | Курчатовский РЭС | Курская область | Никольский с/с. | 10/0,4 | 0.1 | 0.0023042 | отсутствует
5624 | ТП 134 | Курчатовский РЭС | Курская область | Никольский с/с. | 10/0,4 | 0.04 | 0.0058625 | отсутствует
5625 | ТП 381 | Медвенский РЭС | Курская область | Чермошнянский с/с., д.Кленовое | 10/0,4 | 0.063 | 0.0027069 | отсутствует
5626 | ТП 135 | Курчатовский РЭС | Курская область | Никольский с/с. | 10/0,4 | 0.04 | 0.0030653 | отсутствует
5627 | ТП 145 | Курчатовский РЭС | Курская область | д.Дюмина | 10/0,4 | 0.1 | 0.014089 | отсутствует
5628 | ТП 108 | Медвенский РЭС | Курская область | Китаевский с/с., с.Шумовка | 10/0,4 | 0.063 | 0.05418 | отсутствует
5629 | СКТП 136 | Курчатовский РЭС | Курская область | Никольский с/с. | 10/0,4 | 0.25 | 0.0028556 | отсутствует
5630 | ТП 137 | Курчатовский РЭС | Курская область | Никольский с/с. | 10/0,4 | 0.1 | 0.0036778 | отсутствует
5631 | ТП 110 | Медвенский РЭС | Курская область | Китаевский с/с., с.Денисовка | 10/0,4 | 0.4 | 0.0046667 | отсутствует
5632 | ТП 139 | Курчатовский РЭС | Курская область | Никольский с/с. | 10/0,4 | 0.1 | 0.0019264 | отсутствует
5633 | ТП 141 | Курчатовский РЭС | Курская область | Никольский с/с. | 10/0,4 | 0.04 | 0.0037819 | отсутствует
5634 | ТП 142 | Курчатовский РЭС | Курская область | Никольский с/с. | 10/0,4 | 0.06 | 0.0010764 | отсутствует
5635 | ТП 122 | Медвенский РЭС | Курская область | Чермошнянский с/с., с.Знаменка | 10/0,4 | 0.1 | 0.0019583 | отсутствует
5636 | ТП 143 | Курчатовский РЭС | Курская область | д.Умрихино | 10/0,4 | 0.1 | 0.0073861 | отсутствует
5637 | ЗТП 62118 01/250 | Кореневский РЭС | Курская область | Ольговский с/с. | 10/0,4 | 0.25 | 0 | отсутствует
5638 | ТП 367 | Медвенский РЭС | Курская область | Китаевский с/с., с.Денисовка | 10/0,4 | 0.25 | 0.0087639 | отсутствует
5639 | ТП 370 | Медвенский РЭС | Курская область | Китаевский с/с., с.Денисовка | 10/0,4 | 0.1 | 0.0055833 | отсутствует
5640 | ТП 387 | Медвенский РЭС | Курская область | Китаевский с/с., с.Денисовка | 10/0,4 | 0.8 | 0.016797 | отсутствует
5641 | ТП 371 | Медвенский РЭС | Курская область | Китаевский с/с., с.Лубянка | 10/0,4 | 0.25 | 0 | отсутствует
5642 | ТП336.16 2/40 Плота | Золотухинский РЭС | Курская область | Ануфриевский с/с., д.Ржавая Плота | 10/0,4 | 0.04 | 0.00016806 | отсутствует
5643 | ТП 251 | Медвенский РЭС | Курская область | Китаевский с/с., с.Денисовка | 10/0,4 | 0.16 | 0.0068764 | отсутствует
5644 | ТП 1120 Воронцово-быт | Курский РЭС | Курская область | Бесединский с/с. | 10/0,4 | 0.16 | 0.0304 | отсутствует
5645 | КТП 62118 03/63 | Кореневский РЭС | Курская область | Ольговский с/с. | 10/0,4 | 0.063 | 0 | отсутствует
5646 | ТП 1121 Карасёвка | Курский РЭС | Курская область | Бесединский с/с. | 10/0,4 | 0.16 | 0.019433 | отсутствует
5647 | ТП 1122 Карасёвка-Сокол | Курский РЭС | Курская область | Бесединский с/с. | 10/0,4 | 0.1 | 0.010247 | отсутствует
5648 | ТП 1123 Букреево-школа | Курский РЭС | Курская область | Бесединский с/с. | 10/0,4 | 0.1 | 0.011483 | отсутствует
5649 | ТП 1124 Букреево-ОТФ | Курский РЭС | Курская область | Бесединский с/с. | 10/0,4 | 0.063 | 0.013606 | отсутствует
5650 | ТП 1125 База РЭС (гараж) | Курский РЭС | Курская область | с.Беседино | 10/0,4 | 0.1 | 0.048101 | отсутствует
5651 | СКТП 328 | Курчатовский РЭС | Курская область | д.Ванина | 10/0,4 | 0.25 | 0.022976 | отсутствует
5652 | ТП 1127 Беседино с/с | Курский РЭС | Курская область | с.Беседино | 10/0,4 | 0.25 | 0.019526 | отсутствует
5653 | ТП 172 | Курчатовский РЭС | Курская область | д.Ванина | 10/0,4 | 0.16 | 0.035333 | отсутствует
5654 | ТП 174 | Курчатовский РЭС | Курская область | д.Ванина | 10/0,4 | 0.1 | 0.012456 | отсутствует
5655 | КТП 60903 01/40 | Кореневский РЭС | Курская область | Любимовский с/с. | 10/0,4 | 0.04 | 0 | отсутствует
5656 | ТП 1128 Беседино-Михалыч | Курский РЭС | Курская область | Бесединский с/с. | 10/0,4 | 0.1 | 0.0076806 | отсутствует
5657 | ТП 1129 Шеховцово | Курский РЭС | Курская область | Бесединский с/с. | 10/0,4 | 0.1 | 0.017683 | отсутствует
5658 | КТП 60903 02/100 | Кореневский РЭС | Курская область | Любимовский с/с. | 10/0,4 | 0.1 | 0 | отсутствует
5659 | ТП 1130 Шеховцово-клуб | Курский РЭС | Курская область | Бесединский с/с. | 10/0,4 | 0.063 | 0.014436 | отсутствует
5660 | ТП 1131 Шеховцово-скважина | Курский РЭС | Курская область | Бесединский с/с. | 10/0,4 | 0.16 | 0.0028111 | отсутствует
5661 | ТП 177 | Курчатовский РЭС | Курская область | Б.Долженковский с/с. | 10/0,4 | 0.25 | 0.011843 | отсутствует
5662 | ТП 1132-Городище | Курский РЭС | Курская область | Бесединский с/с. | 10/0,4 | 0.025 | 0.0075375 | отсутствует
5663 | ТП 178 | Курчатовский РЭС | Курская область | д.Липина | 10/0,4 | 0.1 | 0.033911 | отсутствует
5664 | ТП 181 | Курчатовский РЭС | Курская область | д.Авдеево | 10/0,4 | 0.16 | 0.029864 | отсутствует
5665 | ТП 351 | Курчатовский РЭС | Курская область | д.Авдеево | 10/0,4 | 0.1 | 0.0086069 | отсутствует
5666 | ТП 182 | Курчатовский РЭС | Курская область | д.Сорокино | 10/0,4 | 0.063 | 0.011428 | отсутствует
5667 | ТП 183 | Курчатовский РЭС | Курская область | Б.Долженковский с/с. | 10/0,4 | 0.063 | 0.0018389 | отсутствует
5668 | КТП 6139 02/100 | Кореневский РЭС | Курская область | Любимовский с/с. | 10/0,4 | 0.1 | 0 | отсутствует
5669 | ТП 1133 Котовец-лес | Курский РЭС | Курская область | Бесединский с/с. | 10/0,4 | 0.1 | 0.0091056 | отсутствует
5670 | КТП 6121 01/100 | Кореневский РЭС | Курская область | Пушкарский с/с. | 10/0,4 | 0.1 | 0.014672 | отсутствует
5671 | КТП 6121 02/100 | Кореневский РЭС | Курская область | Пушкарский с/с. | 10/0,4 | 0.16 | 0 | отсутствует
5672 | ТП 1135 Котовец-СТФ | Курский РЭС | Курская область | Бесединский с/с. | 10/0,4 | 0.1 | 0.0013944 | отсутствует
5673 | КТП 6121 06/160 | Кореневский РЭС | Курская область | Пушкарский с/с. | 10/0,4 | 0.16 | 0.017272 | отсутствует
5674 | ТП 140 (332.16) АТХ | Золотухинский РЭС | Курская область | Свободинский с/с., м.Свобода | 10/0,4 | 0.25 | 0.05826 | отсутствует
5675 | ТП 1136 Селиховка | Курский РЭС | Курская область | Бесединский с/с. | 10/0,4 | 0.1 | 0.0022403 | отсутствует
5676 | ТП 142 Коренские дворы | Золотухинский РЭС | Курская область | Свободинский с/с., м.Свобода | 10/0,4 | 0.25 | 0.025926 | отсутствует
5677 | ТП 1137 Грачёвка | Курский РЭС | Курская область | Бесединский с/с. | 10/0,4 | 0.1 | 0.0068931 | отсутствует
5678 | ТП 144 (332.16 3/63 Котовка) | Золотухинский РЭС | Курская область | Апальковский с/с., д.Полянка | 10/0,4 | 0.025 | 0.00089167 | отсутствует
5679 | КТП 6121 03/60 | Кореневский РЭС | Курская область | Пушкарский с/с. | 10/0,4 | 0.06 | 0.0034528 | отсутствует
5680 | ТП 143 (332.16 2/63 Полянка быт) | Золотухинский РЭС | Курская область | Апальковский с/с., д.Полянка | 10/0,4 | 0.063 | 0.0074889 | отсутствует
5681 | ТП 344 | Курчатовский РЭС | Курская область | с. Старково | 10/0,4 | 0.25 | 0.060697 | отсутствует
5682 | ТП 145 (332.16 ) Пойменово | Золотухинский РЭС | Курская область | Апальковский с/с., д.Пойменово | 10/0,4 | 0.16 | 0.02154 | отсутствует
5683 | ТП 413 | Курчатовский РЭС | Курская область | Старковский с/с. | 10/0,4 | 0.16 | 0.020507 | отсутствует
5684 | ТП 146 (332.16 9/250 Д.Сад) | Золотухинский РЭС | Курская область | Апальковский с/с., д.Апальково | 10/0,4 | 0.25 | 0.0024333 | отсутствует
5685 | ТП 192 | Курчатовский РЭС | Курская область | д. Малая Долженково 2-я | 10/0,4 | 0.063 | 0.0010014 | отсутствует
5686 | ТП 147 (332.16 10/40Мастерская) | Золотухинский РЭС | Курская область | Апальковский с/с., д.Апальково | 10/0,4 | 0.16 | 0.00081667 | отсутствует
5687 | ТП 149 Апальково | Золотухинский РЭС | Курская область | Апальковский с/с., д.Апальково | 10/0,4 | 0.1 | 0.013221 | отсутствует
5688 | КТП 6121 04/63 | Кореневский РЭС | Курская область | Пушкарский с/с. | 10/0,4 | 0.063 | 0.0061319 | отсутствует
5689 | ТП 148 (332.16) | Золотухинский РЭС | Курская область | Апальковский с/с., д.Апальково | 10/0,4 | 0.25 | 0.062983 | отсутствует
5690 | ТП 205 | Медвенский РЭС | Курская область | Вышнереутчанский с/с., с.Верхний Реутец | 10/0,4 | 0.16 | 0.0059764 | отсутствует
5691 | ТП 305 | Медвенский РЭС | Курская область | Вышнереутчанский с/с., с.Верхний Реутец | 10/0,4 | 0.1 | 0.014883 | отсутствует
5692 | ТП 150 (332.16) д.Кононыхино | Золотухинский РЭС | Курская область | Апальковский с/с., д.Кононыхин | 10/0,4 | 0.1 | 0.011588 | отсутствует
5693 | ТП 152 (332,16 15/160) Самара | Золотухинский РЭС | Курская область | Апальковский с/с., д.Кононыхин | 10/0,4 | 0.16 | 0.0017125 | отсутствует
5694 | ТП 255 | Медвенский РЭС | Курская область | Нижнереутчанский с/с., с.1-е Отделение | 10/0,4 | 0.4 | 0.0083333 | отсутствует
5695 | ТП 151 (332.16 14/100 Умеренково) | Золотухинский РЭС | Курская область | Апальковский с/с., д.Умеренково | 10/0,4 | 0.1 | 0.029093 | отсутствует
5696 | КТП 6126 02/250 | Кореневский РЭС | Курская область | Пушкарский с/с. | 10/0,4 | 0.25 | 0.0058125 | отсутствует
5697 | ТП 1138 Беседино Клуб-ДСП | Курский РЭС | Курская область | Бесединский с/с. | 10/0,4 | 0.16 | 0.064358 | отсутствует
5698 | КТП 6126 04/100 | Кореневский РЭС | Курская область | Пушкарский с/с. | 10/0,4 | 0.1 | 0.024793 | отсутствует
5699 | ТП 1139 Афанасьев | Курский РЭС | Курская область | с.Беседино | 10/0,4 | 0.1 | 0.015375 | отсутствует
5700 | ТП 219 | Медвенский РЭС | Курская область | Вышнереутчанский с/с., с.Верхний Реутец | 10/0,4 | 0.063 | 0.0064903 | отсутствует
5701 | ТП 201 | Медвенский РЭС | Курская область | Вышнереутчанский с/с., с.Верхний Реутец | 10/0,4 | 0.1 | 0.01409 | отсутствует
5702 | КТП 6126 06/100 | Кореневский РЭС | Курская область | Пушкарский с/с. | 10/0,4 | 0.1 | 0.0073653 | отсутствует
5703 | ТП 1140 Андрюшок | Курский РЭС | Курская область | с.Беседино | 10/0,4 | 0.25 | 0.020278 | отсутствует
5704 | ТП 270 | Медвенский РЭС | Курская область | Вышнереутчанский с/с., с.Верхний Реутец | 10/0,4 | 0.18 | 0.017069 | отсутствует
5705 | ТП 197 | Медвенский РЭС | Курская область | Вышнереутчанский с/с., с.Верхний Реутец | 10/0,4 | 0.1 | 0.015776 | отсутствует
5706 | КТП 6126 07/100 | Кореневский РЭС | Курская область | Пушкарский с/с. | 10/0,4 | 0.1 | 0.00019028 | отсутствует
5707 | ТП 200 | Медвенский РЭС | Курская область | Вышнереутчанский с/с., с.Верхний Реутец | 10/0,4 | 0.16 | 0.016932 | отсутствует
5708 | ТП 198 | Медвенский РЭС | Курская область | Вышнереутчанский с/с., с.Верхний Реутец | 10/0,4 | 0.25 | 0.021894 | отсутствует
5709 | ТП 194 | Медвенский РЭС | Курская область | Вышнереутчанский с/с., с.Верхний Реутец | 10/0,4 | 0.1 | 0.018004 | отсутствует
5710 | ТП 199 | Медвенский РЭС | Курская область | Вышнереутчанский с/с., с.Верхний Реутец | 10/0,4 | 0.25 | 0.007 | отсутствует
5711 | ТП 263 | Медвенский РЭС | Курская область | Вышнереутчанский с/с., с.Верхний Реутец | 10/0,4 | 0.025 | 0.0031222 | отсутствует
5712 | ЗТП 6126 03/2*400 | Кореневский РЭС | Курская область | Пушкарский с/с. | 10/0,4 | 0.8 | 0.020089 | отсутствует
5713 | ТП 310 | Медвенский РЭС | Курская область | Вышнереутчанский с/с., с.Верхний Реутец | 10/0,4 | 0.16 | 0.049231 | отсутствует
5714 | ТП 304 | Медвенский РЭС | Курская область | Вышнереутчанский с/с., с.Верхний Реутец | 10/0,4 | 0.16 | 0.044889 | отсутствует
5715 | КТП 632 02/630 | Кореневский РЭС | Курская область | Пушкарский с/с. | 10/0,4 | 0.63 | 0 | отсутствует
5716 | КТП 675 06/160 | Кореневский РЭС | Курская область | Снаготской с/с. | 10/0,4 | 0.1 | 0 | отсутствует
5717 | КТП 675 07/160 | Кореневский РЭС | Курская область | Снаготской с/с. | 10/0,4 | 0.16 | 0 | отсутствует
5718 | КТП 677 01/160 | Кореневский РЭС | Курская область | Снаготской с/с. | 10/0,4 | 0.16 | 0 | отсутствует
5719 | КТП 677 02/63 | Кореневский РЭС | Курская область | Снаготской с/с. | 10/0,4 | 0.063 | 0 | отсутствует
5720 | КТП 011 ф.60909 | Кореневский РЭС | Курская область | Снаготской с/с. | 10/0,4 | 0.63 | 0 | отсутствует
5721 | КТП 012 ф.60909 | Кореневский РЭС | Курская область | Снаготской с/с. | 10/0,4 | 0.1 | 0 | отсутствует
5722 | КТП 014 ф.60909 | Кореневский РЭС | Курская область | Снаготской с/с. | 10/0,4 | 0.16 | 0 | отсутствует
5723 | КТП 015 ф.60909 | Кореневский РЭС | Курская область | Снаготской с/с. | 10/0,4 | 0.16 | 0 | отсутствует
5724 | КТП 016 ф.60909 | Кореневский РЭС | Курская область | Снаготской с/с. | 10/0,4 | 0.16 | 0 | отсутствует
5725 | КТП 013 ф.60909 | Кореневский РЭС | Курская область | Снаготской с/с. | 10/0,4 | 0.1 | 0 | отсутствует
5726 | КТП 020 ф.60909 | Кореневский РЭС | Курская область | Снаготской с/с. | 10/0,4 | 0.25 | 0 | отсутствует
5727 | КТП 021 ф.60909 | Кореневский РЭС | Курская область | Снаготской с/с. | 10/0,4 | 0.25 | 0 | отсутствует
5728 | КТП 60913 01/250 | Кореневский РЭС | Курская область | Снаготской с/с. | 10/0,4 | 0.25 | 0 | отсутствует
5729 | КТП 62201 01/630 | Кореневский РЭС | Курская область | Толпинский с/с. | 10/0,4 | 0.63 | 0.15189 | отсутствует
5730 | КТП 62201 02/250 | Кореневский РЭС | Курская область | Толпинский с/с. | 10/0,4 | 0.25 | 0 | отсутствует
5731 | КТП 62201 03/400 | Кореневский РЭС | Курская область | Толпинский с/с. | 10/0,4 | 0.4 | 0.026167 | отсутствует
5732 | КТП 62203 01/160 | Кореневский РЭС | Курская область | Толпинский с/с. | 10/0,4 | 0.16 | 0.028829 | отсутствует
5733 | КТП 62203 02/250 | Кореневский РЭС | Курская область | Толпинский с/с. | 10/0,4 | 0.25 | 0 | отсутствует
5734 | ТП 147 | Медвенский РЭС | Курская область | Любачанский с/с., с.Гахово | 10/0,4 | 0.06 | 0.0071403 | отсутствует
5735 | КТП 62203 03/160 | Кореневский РЭС | Курская область | Толпинский с/с. | 10/0,4 | 0.16 | 0.017242 | отсутствует
5736 | ТП 148 | Медвенский РЭС | Курская область | Высокский с/с., х.Звягинцево | 10/0,4 | 0.04 | 0.0072347 | отсутствует
5737 | ТП 402 | Медвенский РЭС | Курская область | Любачанский с/с., с.Гахово | 10/0,4 | 0.1 | 0.0014625 | отсутствует
5738 | КТП 62203 04/630 | Кореневский РЭС | Курская область | Толпинский с/с. | 10/0,4 | 0.63 | 0.11708 | отсутствует
5739 | ТП 149 | Медвенский РЭС | Курская область | Любачанский с/с., с.Гахово | 10/0,4 | 0.16 | 0.0040917 | отсутствует
5740 | ТП 151 | Медвенский РЭС | Курская область | Любачанский с/с., п.Любач | 10/0,4 | 0.063 | 0.00036389 | отсутствует
5741 | ТП 260 | Медвенский РЭС | Курская область | Любачанский с/с., с.Гахово | 10/0,4 | 0.315 | 0.029971 | отсутствует
5742 | КТП 62203 05/100 | Кореневский РЭС | Курская область | Толпинский с/с. | 10/0,4 | 0.1 | 0.00052778 | отсутствует
5743 | КТП 62203 06/100 | Кореневский РЭС | Курская область | Толпинский с/с. | 10/0,4 | 0.1 | 0 | отсутствует
5744 | КТП 62204 01/100 | Кореневский РЭС | Курская область | Толпинский с/с. | 10/0,4 | 0.1 | 0.014118 | отсутствует
5745 | КТП 62204 02/63 | Кореневский РЭС | Курская область | Толпинский с/с. | 10/0,4 | 0.063 | 0.024376 | отсутствует
5746 | КТП 62204 03/63 | Кореневский РЭС | Курская область | Толпинский с/с. | 10/0,4 | 0.063 | 0.0056319 | отсутствует
5747 | КТП 616 01/63 | Кореневский РЭС | Курская область | Кореневский с/с. | 10/0,4 | 0.063 | 0.0017417 | отсутствует
5748 | ТП 069 | Медвенский РЭС | Курская область | р-н Медвенский, с/с Любачанский | 10/0,4 | 0.06 | 0.0091125 | отсутствует
5749 | КТП 612 01/100 | Кореневский РЭС | Курская область | Кореневский с/с. | 10/0,4 | 0.1 | 0 | отсутствует
5750 | ТП 252 | Медвенский РЭС | Курская область | Любачанский с/с., п.Любач | 10/0,4 | 0.4 | 0.046667 | отсутствует
5751 | ТП 150 | Медвенский РЭС | Курская область | Любачанский с/с., с.Гахово | 10/0,4 | 0.16 | 0.0042056 | отсутствует
5752 | ТП 154 | Медвенский РЭС | Курская область | Любачанский с/с., с.Гахово | 10/0,4 | 0.25 | 0.0010889 | отсутствует
5753 | ТП 155 | Медвенский РЭС | Курская область | Любачанский с/с., п.Любач | 10/0,4 | 0.16 | 0.0019931 | отсутствует
5754 | ТП 233 | Медвенский РЭС | Курская область | Любачанский с/с., с.Гахово | 10/0,4 | 0.1 | 0.0063014 | отсутствует
5755 | КТП 612 02/250 | Кореневский РЭС | Курская область | Кореневский с/с. | 10/0,4 | 0.25 | 0.1076 | отсутствует
5756 | ТП 086 | Медвенский РЭС | Курская область | Любачанский с/с., п.Любач | 10/0,4 | 0.1 | 0.014093 | отсутствует
5757 | ТП 501 | Медвенский РЭС | Курская область | п. Медвенка | 10/0,4 | 0.1 | 0.050361 | отсутствует
5758 | КТП 612 03/160 | Кореневский РЭС | Курская область | Кореневский с/с. | 10/0,4 | 0.16 | 0.02851 | отсутствует
5759 | КТП 641 02/250 | Кореневский РЭС | Курская область | Кореневский с/с. | 10/0,4 | 0.25 | 0 | отсутствует
5760 | КТП 641 03/100 | Кореневский РЭС | Курская область | Кореневский с/с. | 10/0,4 | 0.1 | 0.039465 | отсутствует
5761 | КТП 641 05/160 | Кореневский РЭС | Курская область | Кореневский с/с. | 10/0,4 | 0.16 | 0.052756 | отсутствует
5762 | КТП 642 01/100 | Кореневский РЭС | Курская область | Кореневский с/с. | 10/0,4 | 0.1 | 0 | отсутствует
5763 | КТП 642 02/100 | Кореневский РЭС | Курская область | Кореневский с/с. | 10/0,4 | 0.04 | 0.0011986 | отсутствует
5764 | КТП 642 03/160 | Кореневский РЭС | Курская область | Кореневский с/с. | 10/0,4 | 0.1 | 0 | отсутствует
5765 | КТП 193 ф.642 | Кореневский РЭС | Курская область | Кореневский с/с. | 10/0,4 | 0.16 | 0.046939 | отсутствует
5766 | ТП 118 Долгое быт (332.7) | Золотухинский РЭС | Курская область | Свободинский с/с., д.Долгое | 10/0,4 | 0.16 | 0.051569 | отсутствует
5767 | ТП 123 (332.7) Никольское | Золотухинский РЭС | Курская область | Тазовский с/с., д.Никольское | 10/0,4 | 0.25 | 0.010211 | отсутствует
5768 | ТП 146 | Медвенский РЭС | Курская область | Любачанский с/с., х.Рожновка | 10/0,4 | 0.16 | 0.0034583 | отсутствует
5769 | ТП 134 | Медвенский РЭС | Курская область | Любачанский с/с., п.Любач | 10/0,4 | 0.1 | 0.0083319 | отсутствует
5770 | ТП 122 (332.7) Никольское церковь | Золотухинский РЭС | Курская область | Тазовский с/с., д.Никольское | 10/0,4 | 0.25 | 0.01919 | отсутствует
5771 | КТП 62205 01/250 | Кореневский РЭС | Курская область | Толпинский с/с. | 10/0,4 | 0.25 | 0.0044444 | отсутствует
5772 | ТП 121 (332.7) д.Шумское | Золотухинский РЭС | Курская область | Тазовский с/с., д.Шумское | 10/0,4 | 0.1 | 0.011137 | отсутствует
5773 | ТП 135 | Медвенский РЭС | Курская область | Любачанский с/с., п.Любач | 10/0,4 | 0.63 | 0.021057 | отсутствует
5774 | ТП 138 | Медвенский РЭС | Курская область | Любачанский с/с., х.Покровский | 10/0,4 | 0.1 | 0.014117 | отсутствует
5775 | ТП 139 | Медвенский РЭС | Курская область | Любачанский с/с. | 10/0,4 | 0.1 | 0.0045986 | отсутствует
5776 | ТП 144 | Медвенский РЭС | Курская область | Любачанский с/с., х.Рожновка | 10/0,4 | 0.063 | 0.0047431 | отсутствует
5777 | ТП 142 | Медвенский РЭС | Курская область | Любачанский с/с., х.Красный Май | 10/0,4 | 0.1 | 0.0023847 | отсутствует
5778 | ТП 140 | Медвенский РЭС | Курская область | Любачанский с/с., д.Липовец | 10/0,4 | 0.25 | 0.011235 | отсутствует
5779 | ТП 141 | Медвенский РЭС | Курская область | Любачанский с/с., д.Липовец | 10/0,4 | 0.1 | 0.01005 | отсутствует
5780 | ТП 137 | Медвенский РЭС | Курская область | Любачанский с/с., п.Любач | 10/0,4 | 0.25 | 0.030556 | отсутствует
5781 | ТП 120 (332.7) д.Шумское СТФ | Золотухинский РЭС | Курская область | Тазовский с/с., д.Шумское | 10/0,4 | 0.16 | 0.0077208 | отсутствует
5782 | КТП 62205 03/400 | Кореневский РЭС | Курская область | Толпинский с/с. | 10/0,4 | 0.4 | 0 | отсутствует
5783 | ТП 335 | Медвенский РЭС | Курская область | Любачанский с/с., п.Любач | 10/0,4 | 0.25 | 0.026135 | отсутствует
5784 | ТП 125 (332.7) Терепша | Золотухинский РЭС | Курская область | Тазовский с/с., д.Терепша | 10/0,4 | 0.1 | 0.0051611 | отсутствует
5785 | ТП 311 | Медвенский РЭС | Курская область | Панинский с/с., х. Орешное | 10/0,4 | 0.25 | 0.0053861 | отсутствует
5786 | ТП 126 (332.7) Терепша | Золотухинский РЭС | Курская область | Тазовский с/с., д.Терепша | 10/0,4 | 0.1 | 0.0095986 | отсутствует
5787 | ТП 351 | Медвенский РЭС | Курская область | пгт.Медвенка | 10/0,4 | 0.025 | 0.0064167 | отсутствует
5788 | ТП 127 (332.7) Мешково | Золотухинский РЭС | Курская область | Свободинский с/с., д.Долгое | 10/0,4 | 0.16 | 0.0057806 | отсутствует
5789 | КТП 62205 02/250 | Кореневский РЭС | Курская область | Толпинский с/с. | 10/0,4 | 0.25 | 0.0084722 | отсутствует
5790 | КТП 62205 04/160 | Кореневский РЭС | Курская область | Толпинский с/с. | 10/0,4 | 0.16 | 0.019911 | отсутствует
5791 | КТП 195 ф.60210 | Кореневский РЭС | Курская область | Кореневский с/с. | 10/0,4 | 0.16 | 0.06769 | отсутствует
5792 | КТП 645 07/250 | Кореневский РЭС | Курская область | Кореневский с/с. | 10/0,4 | 0.25 | 0 | отсутствует
5793 | КТП 645 02/160 | Кореневский РЭС | Курская область | Кореневский с/с. | 10/0,4 | 0.16 | 0.037933 | отсутствует
5794 | КТП 645 03/160 | Кореневский РЭС | Курская область | Кореневский с/с. | 10/0,4 | 0.16 | 0.0254 | отсутствует
5795 | КТП 645 06/400 | Кореневский РЭС | Курская область | Кореневский с/с. | 10/0,4 | 0.4 | 0.03306 | отсутствует
5796 | КТП 60208 04/160 | Кореневский РЭС | Курская область | Кореневский с/с. | 10/0,4 | 0.16 | 0.048779 | отсутствует
5797 | КТП 60208 05/100 | Кореневский РЭС | Курская область | Кореневский с/с. | 10/0,4 | 0.1 | 0.021926 | отсутствует
5798 | КТП 60208 01/100 | Кореневский РЭС | Курская область | Кореневский с/с. | 10/0,4 | 0.1 | 0.036121 | отсутствует
5799 | КТП 6186 01/160 | Кореневский РЭС | Курская область | Викторовский с/с. | 10/0,4 | 0.16 | 0 | отсутствует
5800 | КТП 180 ф.6164 | Кореневский РЭС | Курская область | Комаровский с/с. | 10/0,4 | 0.16 | 0 | отсутствует
5801 | КТП 181 ф.6164 | Кореневский РЭС | Курская область | Комаровский с/с. | 10/0,4 | 0.16 | 0 | отсутствует
5802 | КТП 182 ф.6164 | Кореневский РЭС | Курская область | Комаровский с/с. | 10/0,4 | 0.1 | 0 | отсутствует
5803 | КТП 183 ф.6164 | Кореневский РЭС | Курская область | Комаровский с/с. | 10/0,4 | 0.063 | 0 | отсутствует
5804 | КТП 6101 02/160 | Кореневский РЭС | Курская область | Викторовский с/с. | 10/0,4 | 0.16 | 0 | отсутствует
5805 | КТП 6101 04/160 | Кореневский РЭС | Курская область | Викторовский с/с. | 10/0,4 | 0.16 | 0 | отсутствует
5806 | КТП 6106 01/400 | Кореневский РЭС | Курская область | Викторовский с/с. | 10/0,4 | 0.4 | 0 | отсутствует
5807 | КТП 6106 03/100 | Кореневский РЭС | Курская область | Викторовский с/с. | 10/0,4 | 0.1 | 0 | отсутствует
5808 | КТП 6106 04/160 | Кореневский РЭС | Курская область | Викторовский с/с. | 10/0,4 | 0.16 | 0 | отсутствует
5809 | ЗТП 6106 05/250 | Кореневский РЭС | Курская область | Викторовский с/с. | 10/0,4 | 0.5 | 0 | отсутствует
5810 | КТП 6186 02/100 | Кореневский РЭС | Курская область | Викторовский с/с. | 10/0,4 | 0.1 | 0 | отсутствует
5811 | ТП 044 | Медвенский РЭС | Курская область | Паникинский с/с., с.Паники | 10/0,4 | 0.25 | 0.01725 | отсутствует
5812 | ТП 048 | Медвенский РЭС | Курская область | Паникинский с/с., с.Паники | 10/0,4 | 0.25 | 0.020624 | отсутствует
5813 | ТП 051 | Медвенский РЭС | Курская область | Паникинский с/с., с.Драчевка | 10/0,4 | 0.1 | 0.0080292 | отсутствует
5814 | ТП 052 | Медвенский РЭС | Курская область | Паникинский с/с., с.Драчевка | 10/0,4 | 0.1 | 0.0013875 | отсутствует
5815 | ТП 054 | Медвенский РЭС | Курская область | Паникинский с/с., с.Драчевка | 10/0,4 | 0.1 | 0.017461 | отсутствует
5816 | ТП 227 | Медвенский РЭС | Курская область | Паникинский с/с., с.Паники | 10/0,4 | 0.25 | 0.019204 | отсутствует
5817 | ТП 298 | Медвенский РЭС | Курская область | Паникинский с/с., с.Паники | 10/0,4 | 0.16 | 0.022033 | отсутствует
5818 | ТП 330 | Медвенский РЭС | Курская область | Паникинский с/с., с.Паники | 10/0,4 | 0.04 | 0.0059444 | отсутствует
5819 | ТП 079 | Медвенский РЭС | Курская область | Высокский с/с., х.Звягинцево | 10/0,4 | 0.25 | 0.00092361 | отсутствует
5820 | ТП 081 | Медвенский РЭС | Курская область | Высокский с/с., д.Константиновка | 10/0,4 | 0.063 | 0.020997 | отсутствует
5821 | ТП 080 | Медвенский РЭС | Курская область | Высокский с/с., д.Константиновка | 10/0,4 | 0.16 | 0.00165 | отсутствует
5822 | ТП 078 | Медвенский РЭС | Курская область | Высокский с/с., х.Звягинцево | 10/0,4 | 0.25 | 0.0063181 | отсутствует
5823 | ТП 317 | Медвенский РЭС | Курская область | Высокский с/с., с.Высокое | 10/0,4 | 0.063 | 0.011744 | отсутствует
5824 | ТП 333 | Медвенский РЭС | Курская область | Высокский с/с., с.Высокое | 10/0,4 | 0.04 | 0.0099778 | отсутствует
5825 | ТП 284 | Медвенский РЭС | Курская область | Высокский с/с., с.Высокое | 10/0,4 | 0.25 | 0.01564 | отсутствует
5826 | ТП 021 | Медвенский РЭС | Курская область | Панинский с/с., с.2-е Панино | 10/0,4 | 0.16 | 0.018567 | отсутствует
5827 | ТП 327 | Медвенский РЭС | Курская область | Высокский с/с., х.Звягинцево | 10/0,4 | 0.04 | 0.011954 | отсутствует
5828 | ТП 334 | Медвенский РЭС | Курская область | Высокский с/с., д.Спасское | 10/0,4 | 0.04 | 0.012933 | отсутствует
5829 | КТП 6186 03/63 | Кореневский РЭС | Курская область | Викторовский с/с. | 10/0,4 | 0.063 | 0 | отсутствует
5830 | ТП 049 | Медвенский РЭС | Курская область | Паникинский с/с., с.Паники | 10/0,4 | 0.16 | 0.023908 | отсутствует
5831 | ТП 253 | Медвенский РЭС | Курская область | Паникинский с/с., с.Паники | 10/0,4 | 0.063 | 0.0030889 | отсутствует
5832 | КТП 184 ф.6164 | Кореневский РЭС | Курская область | Викторовский с/с. | 10/0,4 | 0.1 | 0 | отсутствует
5833 | КТП 185 ф.6164 | Кореневский РЭС | Курская область | Викторовский с/с. | 10/0,4 | 0.063 | 0 | отсутствует
5834 | ТП 090 | Медвенский РЭС | Курская область | Высокский с/с., х.Спасские Выселки | 10/0,4 | 0.063 | 0.010208 | отсутствует
5835 | ТП 274 | Медвенский РЭС | Курская область | х.Орешное | 10/0,4 | 0.25 | 0.026167 | отсутствует
5836 | ТП 091 | Медвенский РЭС | Курская область | Высокский с/с., д.Спасское | 10/0,4 | 0.063 | 0.0087764 | отсутствует
5837 | ТП 268 | Медвенский РЭС | Курская область | Паникинский с/с., ДОО Лагерь Берёзка | 10/0,4 | 0.16 | 0.015708 | отсутствует
5838 | КТП 186 ф.6164 | Кореневский РЭС | Курская область | Викторовский с/с. | 10/0,4 | 0.25 | 0 | отсутствует
5839 | ТП 087 | Медвенский РЭС | Курская область | Высокский с/с., х.Спасские Выселки | 10/0,4 | 0.1 | 0.033608 | отсутствует
5840 | ТП 088 | Медвенский РЭС | Курская область | Высокский с/с., х.Спасские Выселки | 10/0,4 | 0.063 | 0.0063236 | отсутствует
5841 | ТП 242 | Медвенский РЭС | Курская область | Нижнереутчанский с/с., д.Александровка | 10/0,4 | 0.16 | 0.00725 | отсутствует
5842 | КТП 6156 01/250 | Кореневский РЭС | Курская область | Шептуховский с/с. | 10/0,4 | 0.25 | 0 | отсутствует
5843 | ТП 320 | Медвенский РЭС | Курская область | Высокский с/с., д.Спасское | 10/0,4 | 0.16 | 0.015543 | отсутствует
5844 | ТП 167 | Медвенский РЭС | Курская область | Гостомлянский с/с., с.Тарасово | 10/0,4 | 0.25 | 0.061708 | отсутствует
5845 | ТП 089 | Медвенский РЭС | Курская область | Высокский с/с., д.1-я Переверзевка | 10/0,4 | 0.25 | 0.0014708 | отсутствует
5846 | КТП 6156 02/100 | Кореневский РЭС | Курская область | Шептуховский с/с. | 10/0,4 | 0.25 | 0 | отсутствует
5847 | КТП 219 ф.6151 | Кореневский РЭС | Курская область | Шептуховский с/с. | 10/0,4 | 0.16 | 0 | отсутствует
5848 | ТП 045 | Медвенский РЭС | Курская область | Паникинский с/с., с.Паники | 10/0,4 | 0.63 | 0.1045 | отсутствует
5849 | ТП 046 | Медвенский РЭС | Курская область | Паникинский с/с., с.Паники | 10/0,4 | 0.1 | 0.0079806 | отсутствует
5850 | ТП 047 | Медвенский РЭС | Курская область | Паникинский с/с., с.Паники | 10/0,4 | 0.06 | 0.0081875 | отсутствует
5851 | КТП 220 ф.6151 | Кореневский РЭС | Курская область | Шептуховский с/с. | 10/0,4 | 0.16 | 0 | отсутствует
5852 | ТП 221 | Медвенский РЭС | Курская область | Паникинский с/с., с.Драчевка | 10/0,4 | 0.25 | 0.039797 | отсутствует
5853 | ТП 389 | Медвенский РЭС | Курская область | Паникинский с/с., с.Паники | 10/0,4 | 0.063 | 0.012285 | отсутствует
5854 | ТП 056 | Медвенский РЭС | Курская область | Паникинский с/с., с.Паники | 10/0,4 | 0.1 | 0.0073167 | отсутствует
5855 | КТП 221 ф.6151 | Кореневский РЭС | Курская область | Шептуховский с/с. | 10/0,4 | 0.063 | 0 | отсутствует
5856 | ТП 093 | Медвенский РЭС | Курская область | Высокский с/с., д.Спасское | 10/0,4 | 0.063 | 0.0055653 | отсутствует
5857 | ТП 277 | Медвенский РЭС | Курская область | Высокский с/с., д.Спасское | 10/0,4 | 0.25 | 0.011196 | отсутствует
5858 | ТП 368 | Медвенский РЭС | Курская область | Высокский с/с., д.Спасское | 10/0,4 | 0.1 | 0.010254 | отсутствует
5859 | ТП 348 | Медвенский РЭС | Курская область | Высокский с/с., д.Спасское | 10/0,4 | 0.25 | 0.0086389 | отсутствует
5860 | ТП 223 | Медвенский РЭС | Курская область | Высокский с/с., д.Спасское | 10/0,4 | 0.4 | 0.010804 | отсутствует
5861 | ТП 409 | Медвенский РЭС | Курская область | Высокский с/с., д.Спасское | 10/0,4 | 0.1 | 0.011932 | отсутствует
5862 | ТП 092 | Медвенский РЭС | Курская область | Высокский с/с., д.Спасское | 10/0,4 | 0.4 | 0.0052778 | отсутствует
5863 | КТП 215 ф.6151 | Кореневский РЭС | Курская область | Шептуховский с/с. | 10/0,4 | 0.25 | 0 | отсутствует
5864 | ТП 053 | Медвенский РЭС | Курская область | Паникинский с/с., с.Драчевка | 10/0,4 | 0.1 | 0.016587 | отсутствует
5865 | КТП 217 ф.6151 | Кореневский РЭС | Курская область | Шептуховский с/с. | 10/0,4 | 0.25 | 0 | отсутствует
5866 | КТП 632 03/100 | Кореневский РЭС | Курская область | Толпинский с/с. | 10/0,4 | 0.1 | 0.00010278 | отсутствует
5867 | КТП 632 04/63 | Кореневский РЭС | Курская область | Толпинский с/с. | 10/0,4 | 0.063 | 0.0018653 | отсутствует
5868 | КТП 631 01/160 | Кореневский РЭС | Курская область | Толпинский с/с. | 10/0,4 | 0.16 | 0.006325 | отсутствует
5869 | КТП 631 02/160 | Кореневский РЭС | Курская область | Толпинский с/с. | 10/0,4 | 0.16 | 0.0092944 | отсутствует
5870 | КТП 631 03/100 | Кореневский РЭС | Курская область | Толпинский с/с. | 10/0,4 | 0.1 | 0.0061361 | отсутствует
5871 | КТП 631 04/63 | Кореневский РЭС | Курская область | Толпинский с/с. | 10/0,4 | 0.063 | 0.0038444 | отсутствует
5872 | КТП 631 10/250 | Кореневский РЭС | Курская область | Толпинский с/с. | 10/0,4 | 0.25 | 0 | отсутствует
5873 | КТП 633 01/63 | Кореневский РЭС | Курская область | Толпинский с/с. | 10/0,4 | 0.063 | 0.0038306 | отсутствует
5874 | КТП 637 01/100 | Кореневский РЭС | Курская область | Толпинский с/с. | 10/0,4 | 0.1 | 7.0833e-05 | отсутствует
5875 | КТП 637 04/250 | Кореневский РЭС | Курская область | Толпинский с/с. | 10/0,4 | 0.25 | 0.0045764 | отсутствует
5876 | КТП 638 01/25 | Кореневский РЭС | Курская область | Толпинский с/с. | 10/0,4 | 0.025 | 0 | отсутствует
5877 | КТП 638 03/160 | Кореневский РЭС | Курская область | Толпинский с/с. | 10/0,4 | 0.25 | 0.033862 | отсутствует
5878 | КТП 638 05/100 | Кореневский РЭС | Курская область | Толпинский с/с. | 10/0,4 | 0.1 | 0.012376 | отсутствует
5879 | КТП 638 04/63 | Кореневский РЭС | Курская область | Толпинский с/с. | 10/0,4 | 0.063 | 0.0049486 | отсутствует
5880 | КТП 637 02/25 | Кореневский РЭС | Курская область | Шептуховский с/с. | 10/0,4 | 0.025 | 0.0010389 | отсутствует
5881 | КТП 637 03/400 | Кореневский РЭС | Курская область | Шептуховский с/с. | 10/0,4 | 0.4 | 0.015726 | отсутствует
5882 | КТП 6195 02/25 | Кореневский РЭС | Курская область | Шептуховский с/с. | 10/0,4 | 0.025 | 0.0215 | отсутствует
5883 | КТП 6195 03/160 | Кореневский РЭС | Курская область | Шептуховский с/с. | 10/0,4 | 0.16 | 0 | отсутствует
5884 | КТП 6196 01/160 | Кореневский РЭС | Курская область | Шептуховский с/с. | 10/0,4 | 0.16 | 0.0026181 | отсутствует
5885 | КТП 6196 02/160 | Кореневский РЭС | Курская область | Шептуховский с/с. | 10/0,4 | 0.16 | 0.0022861 | отсутствует
5886 | КТП 6196 03/63 | Кореневский РЭС | Курская область | Шептуховский с/с. | 10/0,4 | 0.063 | 0.0031569 | отсутствует
5887 | КТП 6196 06/63 | Кореневский РЭС | Курская область | Шептуховский с/с. | 10/0,4 | 0.063 | 0 | отсутствует
5888 | КТП 62119 02/160 | Кореневский РЭС | Курская область | Ольговский с/с. | 10/0,4 | 0.16 | 0 | отсутствует
5889 | КТП 62119 04/63 | Кореневский РЭС | Курская область | Ольговский с/с. | 10/0,4 | 0.063 | 0 | отсутствует
5890 | КТП 62119 01/160 | Кореневский РЭС | Курская область | Ольговский с/с. | 10/0,4 | 0.16 | 0 | отсутствует
5891 | ЗТП 057 ф.62119 | Кореневский РЭС | Курская область | Ольговский с/с. | 10/0,4 | 0.8 | 0 | отсутствует
5892 | ЗТП 058 ф.62119 | Кореневский РЭС | Курская область | Ольговский с/с. | 10/0,4 | 0.8 | 0 | отсутствует
5893 | КТП 62302 01/250 | Кореневский РЭС | Курская область | Любимовский с/с. | 10/0,4 | 0.25 | 0 | отсутствует
5894 | КТП 62302 02/250 | Кореневский РЭС | Курская область | Любимовский с/с. | 10/0,4 | 0.25 | 0 | отсутствует
5895 | ТП350.2 3/100 Букреевка | Золотухинский РЭС | Курская область | Донской с/с., д.Букреевка | 10/0,4 | 0.1 | 0.0098139 | отсутствует
5896 | ТП350.2 5/100 Протасово | Золотухинский РЭС | Курская область | Донской с/с., д.Протасово | 10/0,4 | 0.1 | 0.0060222 | отсутствует
5897 | КТП 62302 03/160 | Кореневский РЭС | Курская область | Любимовский с/с. | 10/0,4 | 0.16 | 0 | отсутствует
5898 | КТП 62303 02/160 | Кореневский РЭС | Курская область | Любимовский с/с. | 10/0,4 | 0.16 | 0 | отсутствует
5899 | КТП 62303 03/100 | Кореневский РЭС | Курская область | Любимовский с/с. | 10/0,4 | 0.1 | 0 | отсутствует
5900 | КТП 6137 03/100 | Кореневский РЭС | Курская область | Любимовский с/с. | 10/0,4 | 0.1 | 0 | отсутствует
5901 | КТП 6182 01/250 | Кореневский РЭС | Курская область | Викторовский с/с. | 10/0,4 | 0.25 | 0 | отсутствует
5902 | КТП 677 03/250 | Кореневский РЭС | Курская область | Комаровский с/с. | 10/0,4 | 0.25 | 0 | отсутствует
5903 | КТП 677 06/63 | Кореневский РЭС | Курская область | Комаровский с/с. | 10/0,4 | 0.063 | 0 | отсутствует
5904 | КТП 677 05/63 | Кореневский РЭС | Курская область | Комаровский с/с. | 10/0,4 | 0.063 | 0 | отсутствует
5905 | КТП 6161 11/100 | Кореневский РЭС | Курская область | Комаровский с/с. | 10/0,4 | 0.1 | 0 | отсутствует
5906 | ТП 320/160 ПС Михайловка №04 | Железногорский РЭС | Курская область | Михайловский с/с. | 10/0,4 | 0.16 | 0.0097556 | отсутствует
5907 | КТП 6161 02/160 | Кореневский РЭС | Курская область | Комаровский с/с. | 10/0,4 | 0.16 | 0 | отсутствует
5908 | ТП350.5 13/400 Фентисово быт | Золотухинский РЭС | Курская область | Донской с/с., д.Букреевка | 10/0,4 | 0.4 | 0.0034 | отсутствует
5909 | КТП 6161 06/100 | Кореневский РЭС | Курская область | Комаровский с/с. | 10/0,4 | 0.25 | 0 | отсутствует
5910 | ТП350.5 12/63 Какуринка | Золотухинский РЭС | Курская область | Донской с/с., д.Фентисово | 10/0,4 | 0.063 | 0.0078556 | отсутствует
5911 | ТП350.5 11/100 Хутарка | Золотухинский РЭС | Курская область | Донской с/с., д.Хутарка | 10/0,4 | 0.1 | 0.0094278 | отсутствует
5912 | ТП350.5 1/250 Д.Сад | Золотухинский РЭС | Курская область | Донской с/с., д.Фентисово | 10/0,4 | 0.25 | 0.0081361 | отсутствует
5913 | КТП 6161 03/250 | Кореневский РЭС | Курская область | Комаровский с/с. | 10/0,4 | 0.25 | 0 | отсутствует
5914 | ТП350.5 14/400 Молодежная | Золотухинский РЭС | Курская область | Донской с/с., д.Фентисово | 10/0,4 | 0.4 | 0.01309 | отсутствует
5915 | ТП350.5 2/100 Клуб | Золотухинский РЭС | Курская область | Донской с/с., д.Фентисово | 10/0,4 | 0.1 | 0.010621 | отсутствует
5916 | КТП 6161 01/160 | Кореневский РЭС | Курская область | Комаровский с/с. | 10/0,4 | 0.16 | 0 | отсутствует
5917 | ТП350.5 3/250 МТМ | Золотухинский РЭС | Курская область | Донской с/с., д.Фентисово | 10/0,4 | 0.25 | 0.024017 | отсутствует
5918 | КТП 6161 04/160 | Кореневский РЭС | Курская область | Комаровский с/с. | 10/0,4 | 0.16 | 0 | отсутствует
5919 | ТП350.5 4/100 Пахомовка | Золотухинский РЭС | Курская область | Донской с/с., д.Фентисово | 10/0,4 | 0.1 | 0.0063403 | отсутствует
5920 | КТП 6161 05/100 | Кореневский РЭС | Курская область | Комаровский с/с. | 10/0,4 | 0.1 | 0 | отсутствует
5921 | ТП350.5 7/100 Коронино | Золотухинский РЭС | Курская область | Донской с/с., д.Коронино | 10/0,4 | 0.1 | 0.012144 | отсутствует
5922 | ТП 157 | Медвенский РЭС | Курская область | Гостомлянский с/с., д.2-е Плесы | 10/0,4 | 0.1 | 0.0058569 | отсутствует
5923 | ТП350.5 8/100 Коронино | Золотухинский РЭС | Курская область | Донской с/с., д.Коронино | 10/0,4 | 0.1 | 0.0044597 | отсутствует
5924 | КТП 6161 09/160 | Кореневский РЭС | Курская область | Комаровский с/с. | 10/0,4 | 0.16 | 0 | отсутствует
5925 | КТП 001 ф.601 | Кореневский РЭС | Курская область | Толпинский с/с. | 10/0,4 | 0.1 | 0.018917 | отсутствует
5926 | КТП 002 ф.601 | Кореневский РЭС | Курская область | Толпинский с/с. | 10/0,4 | 0.1 | 0.011869 | отсутствует
5927 | КТП 616 02/160 | Кореневский РЭС | Курская область | Толпинский с/с. | 10/0,4 | 0.16 | 0.015396 | отсутствует
5928 | КТП 616 03/160 | Кореневский РЭС | Курская область | Толпинский с/с. | 10/0,4 | 0.16 | 0.027799 | отсутствует
5929 | КТП 616 04/100 | Кореневский РЭС | Курская область | Толпинский с/с. | 10/0,4 | 0.1 | 0.011824 | отсутствует
5930 | КТП 60210 02/160 | Кореневский РЭС | Курская область | Кореневский с/с. | 10/0,4 | 0.16 | 0.10715 | отсутствует
5931 | СКТП 052 | Курчатовский РЭС | Курская область | Артюховский с/с. | 10/0,4 | 0.4 | 0.033721 | отсутствует
5932 | КТП 60210 03/160 | Кореневский РЭС | Курская область | Кореневский с/с. | 10/0,4 | 0.16 | 0.049763 | отсутствует
5933 | СКТП 043 | Курчатовский РЭС | Курская область | д.Артюховка 10 | 10/0,4 | 0.63 | 0.0028194 | отсутствует
5934 | ТП 051 | Курчатовский РЭС | Курская область | Артюховский с/с. | 10/0,4 | 0.063 | 0.0035708 | отсутствует
5935 | ТП 163 | Медвенский РЭС | Курская область | Гостомлянский с/с., с.Тарасово | 10/0,4 | 0.063 | 0.0056528 | отсутствует
5936 | ТП 358 | Курчатовский РЭС | Курская область | Артюховский с/с. | 10/0,4 | 0.25 | 0.033601 | отсутствует
5937 | КТП 6185 01/160 | Кореневский РЭС | Курская область | Викторовский с/с. | 10/0,4 | 0.16 | 0 | отсутствует
5938 | ТП 048 | Курчатовский РЭС | Курская область | Черницынский с/с. | 10/0,4 | 0.04 | 0.0028611 | отсутствует
5939 | ТП 046 | Курчатовский РЭС | Курская область | Артюховский с/с. | 10/0,4 | 0.16 | 0.020325 | отсутствует
5940 | ТП 164 | Медвенский РЭС | Курская область | Гостомлянский с/с., с.Тарасово | 10/0,4 | 0.1 | 0.015047 | отсутствует
5941 | ТП 160 | Медвенский РЭС | Курская область | Гостомлянский с/с., д.Липник | 10/0,4 | 0.1 | 0.0034639 | отсутствует
5942 | ТП 213 | Медвенский РЭС | Курская область | Гостомлянский с/с., с.Тарасово | 10/0,4 | 0.16 | 0.012285 | отсутствует
5943 | ТП 266 | Медвенский РЭС | Курская область | Гостомлянский с/с., с.Тарасово | 10/0,4 | 0.25 | 0.018258 | отсутствует
5944 | ТП 358 | Медвенский РЭС | Курская область | Гостомлянский с/с., с.Тарасово | 10/0,4 | 0.25 | 0.0010014 | отсутствует
5945 | ТП 158 | Медвенский РЭС | Курская область | Гостомлянский с/с., д.2-е Плесы | 10/0,4 | 0.1 | 0.002325 | отсутствует
5946 | КТП 603 03/160 | Кореневский РЭС | Курская область | Кореневский с/с. | 10/0,4 | 0.16 | 0.1376 | отсутствует
5947 | ТП 359 | Медвенский РЭС | Курская область | Гостомлянский с/с., с.Тарасово | 10/0,4 | 0.25 | 0.041082 | отсутствует
5948 | ТП 042 | Курчатовский РЭС | Курская область | Артюховский с/с. | 10/0,4 | 0.063 | 0.00086389 | отсутствует
5949 | ТП 045 | Курчатовский РЭС | Курская область | Артюховский с/с. | 10/0,4 | 0.06 | 0.0056292 | отсутствует
5950 | ТП 370 | Курчатовский РЭС | Курская область | Катыринский с/с. | 10/0,4 | 0.25 | 0.030979 | отсутствует
5951 | ТП 369 | Курчатовский РЭС | Курская область | Катыринский с/с. | 10/0,4 | 0.25 | 0.019343 | отсутствует
5952 | ТП 170 | Медвенский РЭС | Курская область | Гостомлянский с/с., с.Глебово | 10/0,4 | 0.063 | 0.0051056 | отсутствует
5953 | ТП 040 | Курчатовский РЭС | Курская область | Катыринский с/с. | 10/0,4 | 0.04 | 0.0029111 | отсутствует
5954 | ТП 368 | Курчатовский РЭС | Курская область | Катыринский с/с. | 10/0,4 | 0.25 | 0.013167 | отсутствует
5955 | ТП 162 | Медвенский РЭС | Курская область | Гостомлянский с/с., с.Тарасово | 10/0,4 | 0.063 | 0.0093236 | отсутствует
5956 | ТП 104 Жил. дом | Золотухинский РЭС | Курская область | пгт.Золотухино | 10/0,4 | 0.16 | 0.0048514 | отсутствует
5957 | *ТП 105 Скважина(откл.ТМ снят) | Золотухинский РЭС | Курская область | Донской с/с., д.Матвеевка | 10/0,4 | 0.04 | 0.0344 | отсутствует
5958 | ТП 106 Матвеевка | Золотухинский РЭС | Курская область | Донской с/с., д.Матвеевка | 10/0,4 | 0.16 | 0.017539 | отсутствует
5959 | ТП 107 Матвеевка МТф | Золотухинский РЭС | Курская область | Донской с/с., д.Матвеевка | 10/0,4 | 0.1 | 0.0049833 | отсутствует
5960 | ТП 108 х.Степь | Золотухинский РЭС | Курская область | Донской с/с., х.Степь | 10/0,4 | 0.04 | 0.0050028 | отсутствует
5961 | ТП 109 Чаплыгино | Золотухинский РЭС | Курская область | Донской с/с., д.Чаплыгино | 10/0,4 | 0.1 | 0.0010319 | отсутствует
5962 | ТП 175 | Медвенский РЭС | Курская область | Гостомлянский с/с., с.1-я Гостомля | 10/0,4 | 0.16 | 0.039944 | отсутствует
5963 | ТП 222 | Медвенский РЭС | Курская область | Высокский с/с., д.1-я Переверзевка | 10/0,4 | 0.04 | 0.0070292 | отсутствует
5964 | ТП 324 | Медвенский РЭС | Курская область | Гостомлянский с/с., с.1-я Гостомля | 10/0,4 | 0.25 | 0.029072 | отсутствует
5965 | ТП 212 | Медвенский РЭС | Курская область | Гостомлянский с/с., с.2-я Гостомля | 10/0,4 | 0.25 | 0.0030556 | отсутствует
5966 | ТП 179 | Медвенский РЭС | Курская область | Гостомлянский с/с., с.Свидное | 10/0,4 | 0.18 | 0.022587 | отсутствует
5967 | ТП 174 | Медвенский РЭС | Курская область | Гостомлянский с/с., с.1-я Гостомля | 10/0,4 | 0.1 | 0.019967 | отсутствует
5968 | ТП 173 | Медвенский РЭС | Курская область | Гостомлянский с/с., с.2-я Гостомля | 10/0,4 | 0.1 | 0.013996 | отсутствует
5969 | ТП 176 | Медвенский РЭС | Курская область | Гостомлянский с/с., с.1-я Гостомля | 10/0,4 | 0.25 | 0.040583 | отсутствует
5970 | ТП 1142 Таран Беседино | Курский РЭС | Курская область | с.Беседино | 10/0,4 | 0.16 | 0.015081 | отсутствует
5971 | ТП 343 | Медвенский РЭС | Курская область | Гостомлянский с/с., с.1-я Гостомля | 10/0,4 | 0.4 | 0.020167 | отсутствует
5972 | ТП 328 | Медвенский РЭС | Курская область | Гостомлянский с/с., с.1-я Гостомля | 10/0,4 | 0.1 | 0.034351 | отсутствует
5973 | ТП 110 Заречье | Золотухинский РЭС | Курская область | Донской с/с., д.Чаплыгино | 10/0,4 | 0.4 | 0.0086903 | отсутствует
5974 | ТП 1141 Пятерочка | Курский РЭС | Курская область | с.Беседино | 10/0,4 | 0.25 | 0.045674 | отсутствует
5975 | ТП 159 | Медвенский РЭС | Курская область | Гостомлянский с/с., с.2-я Гостомля | 10/0,4 | 0.04 | 0.0344 | отсутствует
5976 | ТП 1143 Беседино Ветлечебница | Курский РЭС | Курская область | с.Беседино | 10/0,4 | 0.1 | 0.015335 | отсутствует
5977 | КТП 1144 Котовец "Баланина" | Курский РЭС | Курская область | Бесединский с/с. | 10/0,4 | 0.1 | 0.02686 | отсутствует
5978 | ТП 1363 | Курский РЭС | Курская область | Курск | 10/0,4 | 0.1 | 1.3889e-05 | отсутствует
5979 | ТП 172 | Медвенский РЭС | Курская область | Гостомлянский с/с., х.Домра | 10/0,4 | 0.04 | 0.0036333 | отсутствует
5980 | ТП331.20 2/160 Ветлечебница | Золотухинский РЭС | Курская область | п. Золотухино | 10/0,4 | 0.16 | 0.02085 | отсутствует
5981 | ТП 208 | Медвенский РЭС | Курская область | Нижнереутчанский с/с., д.Александровка | 10/0,4 | 0.1 | 0.0065347 | отсутствует
5982 | ТП 169 | Медвенский РЭС | Курская область | Гостомлянский с/с., д.1-е Плесы | 10/0,4 | 0.1 | 0.0017222 | отсутствует
5983 | ТП331.20 1/250 Электрическая | Золотухинский РЭС | Курская область | п. Золотухино | 10/0,4 | 0.16 | 0.031818 | отсутствует
5984 | ТП 390 | Медвенский РЭС | Курская область | Гостомлянский с/с., с.Белое | 10/0,4 | 0.25 | 0.0035333 | отсутствует
5985 | ТП 171 | Медвенский РЭС | Курская область | Гостомлянский с/с., с.Бугряное | 10/0,4 | 0.1 | 0.015881 | отсутствует
5986 | ТП 168 | Медвенский РЭС | Курская область | Гостомлянский с/с., с.Белое | 10/0,4 | 0.03 | 0.00082222 | отсутствует
5987 | ТП331.20 3/250 Боево МТФ (откл.) | Золотухинский РЭС | Курская область | п. Золотухино | 10/0,4 | 0.25 | 0.215 | отсутствует
5988 | ТП 209 | Медвенский РЭС | Курская область | Нижнереутчанский с/с., д.Александровка | 10/0,4 | 0.16 | 0.00045833 | отсутствует
5989 | ТП 187 (333.1) д.Александровка | Золотухинский РЭС | Курская область | Дмитриевский с/с., д.Александровка | 10/0,4 | 0.1 | 0.0014611 | отсутствует
5990 | ТП 106 | Курчатовский РЭС | Курская область | Лобазовский с/с. | 10/0,4 | 0.1 | 0.0047153 | отсутствует
5991 | ТП 108 | Курчатовский РЭС | Курская область | Плотавский с/с. | 10/0,4 | 0.1 | 0.023879 | отсутствует
5992 | ТП 124 | Курчатовский РЭС | Курская область | Плотавский с/с. | 10/0,4 | 0.1 | 0.011628 | отсутствует
5993 | ТП 110 | Курчатовский РЭС | Курская область | Плотавский с/с. | 10/0,4 | 0.25 | 0.0077778 | отсутствует
5994 | ТП 114 | Курчатовский РЭС | Курская область | Плотавский с/с. | 10/0,4 | 0.1 | 0.024146 | отсутствует
5995 | ТП 109 | Курчатовский РЭС | Курская область | Плотавский с/с. | 10/0,4 | 0.1 | 0.016704 | отсутствует
5996 | ТП 383 | Курчатовский РЭС | Курская область | д.Плотава 77 | 10/0,4 | 0.25 | 0.0060833 | отсутствует
5997 | ТП 616 10/250 (ТП 035) | Черемисиновский РЭС | Курская область | Липовский с/с. | 10/0,4 | 0.25 | 0.0043611 | отсутствует
5998 | ТП 095 | Курчатовский РЭС | Курская область | Плотавский с/с. | 10/0,4 | 0.25 | 0.0080181 | отсутствует
5999 | ТП 346 13/160 | Мантуровский РЭС | Курская область | Сеймский с/с. | 10/0,4 | 0.16 | 0.023781 | отсутствует
6000 | ТП 470/100 ПС Воропаево №16 | Железногорский РЭС | Курская область | Кармановский с/с. | 10/0,4 | 0.1 | 0.03344 | отсутствует
6001 | ТП 112 | Курчатовский РЭС | Курская область | Плотавский с/с. | 10/0,4 | 0.04 | 0.0033347 | отсутствует
6002 | ТП 113 | Курчатовский РЭС | Курская область | д.Охочевка | 10/0,4 | 0.16 | 0.0057042 | отсутствует
6003 | ТП 115 | Курчатовский РЭС | Курская область | Плотавский с/с. | 10/0,4 | 0.16 | 0.0055194 | отсутствует
6004 | СКТП 116 | Курчатовский РЭС | Курская область | Плотавский с/с. | 10/0,4 | 0.25 | 0.0066903 | отсутствует
6005 | ТП 118 | Курчатовский РЭС | Курская область | Плотавский с/с. | 10/0,4 | 0.1 | 0.0070611 | отсутствует
6006 | ТП 120 | Курчатовский РЭС | Курская область | Плотавский с/с. | 10/0,4 | 0.25 | 0.0051083 | отсутствует
6007 | ТП 125 | Курчатовский РЭС | Курская область | Плотавский с/с. | 10/0,4 | 0.1 | 0.077336 | отсутствует
6008 | ТП 618 8/63 (ТП 052) | Черемисиновский РЭС | Курская область | Ефремовский с/с. | 10/0,4 | 0.063 | 0.00048889 | отсутствует
6009 | ТП 096 | Курчатовский РЭС | Курская область | д.Артюховка | 10/0,4 | 0.03 | 0.019739 | отсутствует
6010 | ТП 618 12/100 (ТП 056) | Черемисиновский РЭС | Курская область | Ефремовский с/с. | 10/0,4 | 0.1 | 0.0037097 | отсутствует
6011 | ТП 618 1/160 (ТП 045) | Черемисиновский РЭС | Курская область | Ефремовский с/с. | 10/0,4 | 0.16 | 0.016561 | отсутствует
6012 | ТП 188 (333.1) д.Харьков | Золотухинский РЭС | Курская область | Дмитриевский с/с., д.Шумское | 10/0,4 | 0.1 | 0.012515 | отсутствует
6013 | ТП 191 (333.1) Правление | Золотухинский РЭС | Курская область | Дмитриевский с/с., д.Дмитриевка | 10/0,4 | 0.1 | 0.010942 | отсутствует
6014 | ТП 192 (333.1) д.Дмитриевка быт | Золотухинский РЭС | Курская область | Дмитриевский с/с., д.Дмитриевка | 10/0,4 | 0.1 | 0.038421 | отсутствует
6015 | ТП 618 11/160 (ТП 055) | Черемисиновский РЭС | Курская область | Ефремовский с/с. | 10/0,4 | 0.16 | 0.019447 | отсутствует
6016 | ТП 193 (333.1) д.Останково | Золотухинский РЭС | Курская область | Дмитриевский с/с., д.Останково | 10/0,4 | 0.16 | 0.1376 | отсутствует
6017 | ТП 194 (333.1) д.Останково быт | Золотухинский РЭС | Курская область | Дмитриевский с/с., д.Останково | 10/0,4 | 0.063 | 0.0034222 | отсутствует
6018 | ТП 185 (333.1) д.Сергиевка Д.Сад | Золотухинский РЭС | Курская область | Дмитриевский с/с., д.Дмитриевка | 10/0,4 | 0.16 | 0.01026 | отсутствует
6019 | ТП 019 | Курчатовский РЭС | Курская область | Дьяконовский с/с. | 10/0,4 | 0.1 | 0.048257 | отсутствует
6020 | ТП 616 5/250 (ТП 030) | Черемисиновский РЭС | Курская область | Липовский с/с. | 10/0,4 | 0.25 | 0 | отсутствует
6021 | ТП 183 (333.1) д.Сергиевка | Золотухинский РЭС | Курская область | Дмитриевский с/с., д.Сергиевка | 10/0,4 | 0.1 | 0.0084125 | отсутствует
6022 | ТП 618 3/160 (ТП 047) | Черемисиновский РЭС | Курская область | Ефремовский с/с. | 10/0,4 | 0.16 | 0.0085222 | отсутствует
6023 | ТП 263 | Курчатовский РЭС | Курская область | Дьяконовский с/с. | 10/0,4 | 0.25 | 0.063522 | отсутствует
6024 | ТП 184 (333.1) д.Сергиевка Быт | Золотухинский РЭС | Курская область | Дмитриевский с/с., д.Сергиевка | 10/0,4 | 0.04 | 0.0038639 | отсутствует
6025 | ТП 020 | Курчатовский РЭС | Курская область | Дьяконовский с/с. | 10/0,4 | 0.1 | 0.010843 | отсутствует
6026 | ТП 021 | Курчатовский РЭС | Курская область | Дьяконовский с/с. | 10/0,4 | 0.25 | 0.08425 | отсутствует
6027 | ТП 186 (333.1) д.Телегино | Золотухинский РЭС | Курская область | Дмитриевский с/с., д.Телегино | 10/0,4 | 0.1 | 0.0016347 | отсутствует
6028 | ТП 322 (П) | Курчатовский РЭС | Курская область | г.Курчатов | 10/0,4 | 0.5 | 0.013368 | отсутствует
6029 | ТП 039 | Курчатовский РЭС | Курская область | с.Дьяконово | 10/0,4 | 0.16 | 0.029233 | отсутствует
6030 | ТП 189 (333.1) д.Шумское | Золотухинский РЭС | Курская область | Дмитриевский с/с., д.Шумское | 10/0,4 | 0.1 | 0.0051208 | отсутствует
6031 | ТП 022 | Курчатовский РЭС | Курская область | Дьяконовский с/с. | 10/0,4 | 0.063 | 0.066 | отсутствует
6032 | ТП 024 | Курчатовский РЭС | Курская область | д.Семенихино | 10/0,4 | 0.1 | 0.023332 | отсутствует
6033 | ТП 247 | Курчатовский РЭС | Курская область | Дьяконовский с/с. | 10/0,4 | 0.04 | 0.042 | отсутствует
6034 | ТП 025 | Курчатовский РЭС | Курская область | Катыринский с/с. | 10/0,4 | 0.063 | 0.041537 | отсутствует
6035 | ТП 026 | Курчатовский РЭС | Курская область | Катыринский с/с. | 10/0,4 | 0.16 | 0.028235 | отсутствует
6036 | ТП 035 | Курчатовский РЭС | Курская область | Катыринский с/с. | 10/0,4 | 0.16 | 0.043281 | отсутствует
6037 | ТП 618 6/160 (ТП 050) | Черемисиновский РЭС | Курская область | Ефремовский с/с. | 10/0,4 | 0.16 | 0.0070444 | отсутствует
6038 | ТП 038 | Курчатовский РЭС | Курская область | Катыринский с/с. | 10/0,4 | 0.25 | 0.02755 | отсутствует
6039 | ТП 378 | Курчатовский РЭС | Курская область | Катыринский с/с. | 10/0,4 | 0.04 | 0.0025903 | отсутствует
6040 | ТП 028 | Курчатовский РЭС | Курская область | д.Митрофаново | 10/0,4 | 0.25 | 0.017542 | отсутствует
6041 | ТП 313 | Курчатовский РЭС | Курская область | Катыринский с/с. | 10/0,4 | 0.25 | 0.011117 | отсутствует
6042 | ТП 029 | Курчатовский РЭС | Курская область | Катыринский с/с. | 10/0,4 | 0.2 | 0.0084472 | отсутствует
6043 | ТП 346 | Курчатовский РЭС | Курская область | Катыринский с/с. | 10/0,4 | 0.25 | 0.039339 | отсутствует
6044 | СКТП 298 | Курчатовский РЭС | Курская область | Катыринский с/с. | 10/0,4 | 0.25 | 0.050181 | отсутствует
6045 | СКТП 031 | Курчатовский РЭС | Курская область | д.Лозовское | 10/0,4 | 0.063 | 0.014349 | отсутствует
6046 | СКТП 284 | Курчатовский РЭС | Курская область | Катыринский с/с. | 10/0,4 | 0.25 | 0.0088986 | отсутствует
6047 | ТП 033 | Курчатовский РЭС | Курская область | Катыринский с/с. | 10/0,4 | 0.25 | 0.042172 | отсутствует
6048 | ТП 325 | Курчатовский РЭС | Курская область | Катыринский с/с. | 10/0,4 | 0.16 | 0.018394 | отсутствует
6049 | ТП 360 | Курчатовский РЭС | Курская область | Катыринский с/с. | 10/0,4 | 0.16 | 0.026708 | отсутствует
6050 | ТП 034 | Курчатовский РЭС | Курская область | Катыринский с/с. | 10/0,4 | 0.16 | 0.044417 | отсутствует
6051 | ТП 056 | Курчатовский РЭС | Курская область | Катыринский с/с. | 10/0,4 | 0.25 | 0.029181 | отсутствует
6052 | ТП331.7 1/40 Некрасово | Золотухинский РЭС | Курская область | Донской с/с., д.Некрасово | 10/0,4 | 0.04 | 0.00074306 | отсутствует
6053 | ТП331.7 2/40 Лутовка | Золотухинский РЭС | Курская область | Донской с/с., д.Некрасово | 10/0,4 | 0.04 | 0.00064167 | отсутствует
6054 | ТП331.7 3/16 д. Басово | Золотухинский РЭС | Курская область | Ануфриевский с/с., д.Басово | 10/0,4 | 0.016 | 0.00010417 | отсутствует
6055 | ТП 375 6/2*250 | Мантуровский РЭС | Курская область | Останинский с/с. | 10/0,4 | 0.5 | 0.027667 | отсутствует
6056 | ТП 618 7/100 (ТП 051) | Черемисиновский РЭС | Курская область | Ефремовский с/с. | 10/0,4 | 0.16 | 0.0038944 | отсутствует
6057 | ТП 618 2/160 (ТП 046) | Черемисиновский РЭС | Курская область | Новосавинский с/с. | 10/0,4 | 0.16 | 0.0071347 | отсутствует
6058 | СКТП 001 | Курчатовский РЭС | Курская область | п.Прямицыно | 10/0,4 | 0.16 | 0.14598 | отсутствует
6059 | ТП 051 (331.8) Водозабор | Золотухинский РЭС | Курская область | Донской с/с. | 10/0,4 | 0.04 | 0.0063333 | отсутствует
6060 | ТП 052 (331.8) Николаевка быт | Золотухинский РЭС | Курская область | Донской с/с., д.Николаевка | 10/0,4 | 0.04 | 0.0036597 | отсутствует
6061 | ТП 053 (331.8) Быт | Золотухинский РЭС | Курская область | Донской с/с., д.Николаевка | 10/0,4 | 0.1 | 0.0037833 | отсутствует
6062 | ТП 425 | Курчатовский РЭС | Курская область | п.Прямицыно | 10/0,4 | 0.04 | 0.042 | отсутствует
6063 | ТП 618 4/100 (ТП 048) | Черемисиновский РЭС | Курская область | Ефремовский с/с. | 10/0,4 | 0.1 | 0.010889 | отсутствует
6064 | ТП 054 (331.8) д.Халтурино | Золотухинский РЭС | Курская область | Донской с/с., д.Халтурино | 10/0,4 | 0.063 | 0.0084083 | отсутствует
6065 | ТП 055 (331.8) д.Революционное | Золотухинский РЭС | Курская область | Донской с/с., д.Николаевка | 10/0,4 | 0.1 | 0.023454 | отсутствует
6066 | ТП 260 | Курчатовский РЭС | Курская область | п.Прямицыно | 10/0,4 | 0.04 | 0.0050861 | отсутствует
6067 | ТП 015 | Медвенский РЭС | Курская область | Панинский с/с. | 10/0,4 | 0.063 | 0.0019403 | отсутствует
6068 | ТП 056 (331.8) д.Халтурино СТФ | Золотухинский РЭС | Курская область | Донской с/с., д.Халтурино | 10/0,4 | 0.16 | 0.00145 | отсутствует
6069 | ТП 016 | Курчатовский РЭС | Курская область | Дьяконовский с/с. | 10/0,4 | 0.1 | 0.05418 | отсутствует
6070 | ТП 018 | Курчатовский РЭС | Курская область | д.Ванина | 10/0,4 | 0.16 | 0.029404 | отсутствует
6071 | ТП 058 (331.8) ЦУ Школа | Золотухинский РЭС | Курская область | Революционный с/с., д.Революционное | 10/0,4 | 0.63 | 0.077633 | отсутствует
6072 | ТП 262 | Курчатовский РЭС | Курская область | Б.Долженковский с/с. | 10/0,4 | 0.25 | 0.022228 | отсутствует
6073 | ТП 059 (331.8) д.Загатье | Золотухинский РЭС | Курская область | Донской с/с., д.Косогор | 10/0,4 | 0.1 | 0.00046944 | отсутствует
6074 | ЗТП 017 | Курчатовский РЭС | Курская область | Б.Долженковский с/с. | 10/0,4 | 0.4 | 0.0034875 | отсутствует
6075 | ТП 016 | Медвенский РЭС | Курская область | Панинский с/с., с.2-е Панино | 10/0,4 | 0.1 | 0.011618 | отсутствует
6076 | ТП 057 (331.8) д.Николаевка МТФ | Золотухинский РЭС | Курская область | Донской с/с., д.Николаевка | 10/0,4 | 0.16 | 0.0012639 | отсутствует
6077 | ТП 060 (331.8) д.Косогор | Золотухинский РЭС | Курская область | Донской с/с., д.Косогор | 10/0,4 | 0.063 | 0.0044681 | отсутствует
6078 | ТП 061 (331.8) д.Косогор | Золотухинский РЭС | Курская область | Донской с/с., д.Косогор | 10/0,4 | 0.1 | 0.0018861 | отсутствует
6079 | ТП 617 7/160 (ТП 040) | Черемисиновский РЭС | Курская область | Липовский с/с. | 10/0,4 | 0.16 | 0.0017944 | отсутствует
6080 | ТП 612 2/160 (ТП 012) | Черемисиновский РЭС | Курская область | Ниженский с/с. | 10/0,4 | 0.16 | 0.0050278 | отсутствует
6081 | ТП 617 8/160 (ТП 041) | Черемисиновский РЭС | Курская область | Липовский с/с. | 10/0,4 | 0.16 | 0.0076472 | отсутствует
6082 | ТП 617 4/100 (ТП 039) | Черемисиновский РЭС | Курская область | Липовский с/с. | 10/0,4 | 0.1 | 0.0034583 | отсутствует
6083 | ТП 295 | Курчатовский РЭС | Курская область | Дьяконовский с/с. | 10/0,4 | 0.04 | 0.0053681 | отсутствует
6084 | ТП 024 | Медвенский РЭС | Курская область | Панинский с/с., с.Тарусовка | 10/0,4 | 0.1 | 0.0067139 | отсутствует
6085 | ТП 617 12/100 (ТП 042) | Черемисиновский РЭС | Курская область | Липовский с/с. | 10/0,4 | 0.1 | 0.0010042 | отсутствует
6086 | ТП 081 | Курчатовский РЭС | Курская область | Дьяконовский с/с. | 10/0,4 | 0.16 | 0.057647 | отсутствует
6087 | ТП 288 | Курчатовский РЭС | Курская область | Дьяконовский с/с. | 10/0,4 | 0.1 | 0.014194 | отсутствует
6088 | ТП 079 | Курчатовский РЭС | Курская область | Дьяконовский с/с. | 10/0,4 | 0.1 | 0.060336 | отсутствует
6089 | ТП 076 | Курчатовский РЭС | Курская область | Дьяконовский с/с. | 10/0,4 | 0.1 | 0.035093 | отсутствует
6090 | ТП 617 1/100 (ТП 037) | Черемисиновский РЭС | Курская область | Липовский с/с. | 10/0,4 | 0.1 | 0.0021583 | отсутствует
6091 | ТП 317 | Курчатовский РЭС | Курская область | Дьяконовский с/с. | 10/0,4 | 0.1 | 0.011849 | отсутствует
6092 | СКТП 077 | Курчатовский РЭС | Курская область | Дьяконовский с/с. | 10/0,4 | 0.063 | 0.0063875 | отсутствует
6093 | ТП 078 | Курчатовский РЭС | Курская область | Дьяконовский с/с. | 10/0,4 | 0.1 | 0.035161 | отсутствует
6094 | ЗТП 002 | Курчатовский РЭС | Курская область | п.Прямицыно | 10/0,4 | 0.65 | 0.17211 | отсутствует
6095 | ТП 287 | Курчатовский РЭС | Курская область | Дьяконовский с/с. | 10/0,4 | 0.1 | 0.038201 | отсутствует
6096 | МТП 356 | Курчатовский РЭС | Курская область | с.Дьяконово | 10/0,4 | 0.16 | 0.019015 | отсутствует
6097 | ТП 617 10/63 (ТП 044) | Черемисиновский РЭС | Курская область | Липовский с/с. | 10/0,4 | 0.063 | 0.0029597 | отсутствует
6098 | ТП 083 | Курчатовский РЭС | Курская область | Дьяконовский с/с. | 10/0,4 | 0.063 | 0.0023611 | отсутствует
6099 | СКТП 085 | Курчатовский РЭС | Курская область | с. Дьяконово | 10/0,4 | 0.063 | 0.014931 | отсутствует
6100 | ТП 285 | Курчатовский РЭС | Курская область | Дьяконовский с/с. | 10/0,4 | 0.1 | 0.019999 | отсутствует
6101 | СКТП 364 | Курчатовский РЭС | Курская область | Дьяконовский с/с. | 10/0,4 | 0.16 | 0.031749 | отсутствует
6102 | ТП 087 | Курчатовский РЭС | Курская область | Дьяконовский с/с. | 10/0,4 | 0.1 | 0.034254 | отсутствует
6103 | ТП 088 | Курчатовский РЭС | Курская область | Дьяконовский с/с. | 10/0,4 | 0.16 | 0.053036 | отсутствует
6104 | ТП 617 3/63 (ТП 038) | Черемисиновский РЭС | Курская область | Липовский с/с. | 10/0,4 | 0.063 | 0.0016389 | отсутствует
6105 | СКТП 384 | Курчатовский РЭС | Курская область | Дьяконовский с/с. | 10/0,4 | 0.16 | 0.021856 | отсутствует
6106 | ТП 090 | Курчатовский РЭС | Курская область | Дьяконовский с/с. | 10/0,4 | 0.25 | 0.11067 | отсутствует
6107 | ЗТП 007 | Курчатовский РЭС | Курская область | п.Прямицыно | 10/0,4 | 0.32 | 0.11448 | отсутствует
6108 | ТП 089 | Курчатовский РЭС | Курская область | Дьяконовский с/с. | 10/0,4 | 0.16 | 0.014019 | отсутствует
6109 | ТП 093 | Курчатовский РЭС | Курская область | Дьяконовский с/с. | 10/0,4 | 0.063 | 0.0064347 | отсутствует
6110 | ТП 023 | Медвенский РЭС | Курская область | Панинский с/с., с.Тарусовка | 10/0,4 | 0.063 | 0.0092208 | отсутствует
6111 | ТП 022 | Медвенский РЭС | Курская область | Амосовский с/с., х.Осиновый | 10/0,4 | 0.1 | 0.0031764 | отсутствует
6112 | ТП 019 | Медвенский РЭС | Курская область | Панинский с/с., с.1-е Панино | 10/0,4 | 0.16 | 0.00041667 | отсутствует
6113 | ТП 372 | Медвенский РЭС | Курская область | пгт.Медвенка | 10/0,4 | 0.4 | 0.0054111 | отсутствует
6114 | ТП 018 | Медвенский РЭС | Курская область | Панинский с/с., с.1-е Панино | 10/0,4 | 0.25 | 0.047614 | отсутствует
6115 | ТП 384 | Медвенский РЭС | Курская область | Панинский с/с., с.1-е Панино | 10/0,4 | 0.8 | 0.028776 | отсутствует
6116 | ТП 373 | Медвенский РЭС | Курская область | Панинский с/с., с.Панино | 10/0,4 | 0.25 | 0.01604 | отсутствует
6117 | ТП 296 (336.12) Сергиевское Быт | Золотухинский РЭС | Курская область | Ануфриевский с/с., д.Сергеевское | 10/0,4 | 0.25 | 0.034451 | отсутствует
6118 | ТП 297 (336.12) Водокачка | Золотухинский РЭС | Курская область | Ануфриевский с/с., д.Сергеевское | 10/0,4 | 0.25 | 0.0024028 | отсутствует
6119 | КТП 1150 Беседино "Некрасов" | Курский РЭС | Курская область | Бесединский с/с. | 10/0,4 | 0.25 | 0.031193 | отсутствует
6120 | ТП 1151 Беседино Папа. | Курский РЭС | Курская область | с.Беседино | 10/0,4 | 0.16 | 0.019854 | отсутствует
6121 | КТП 1152 Беседино Крехова | Курский РЭС | Курская область | Бесединский с/с. | 10/0,4 | 0.25 | 0.014239 | отсутствует
6122 | ТП 1153 Беседино Ерохинские д. | Курский РЭС | Курская область | Бесединский с/с. | 10/0,4 | 0.16 | 0.0164 | отсутствует
6123 | КТП 1154 Кутепово | Курский РЭС | Курская область | Бесединский с/с. | 10/0,4 | 0.1 | 0.019501 | отсутствует
6124 | ТП 1155 Чуйково | Курский РЭС | Курская область | Бесединский с/с. | 10/0,4 | 0.1 | 0.023031 | отсутствует
6125 | ТП 1156 Алябьево школа | Курский РЭС | Курская область | д.Полевая | 10/0,4 | 0.25 | 0.012969 | отсутствует
6126 | ТП 1157 Алябьево Водозабор | Курский РЭС | Курская область | с.Алябьево | 10/0,4 | 0.025 | 0.00375 | отсутствует
6127 | КТП 1158 Алябьево "Алота" | Курский РЭС | Курская область | с.Алябьево | 10/0,4 | 0.1 | 0.015031 | отсутствует
6128 | ТП 1159 Беломестное | Курский РЭС | Курская область | Бесединский с/с. | 10/0,4 | 0.4 | 0.018182 | отсутствует
6129 | ТП 1205 Беломестное СТФ | Курский РЭС | Курская область | с.Беломестное | 10/0,4 | 0.1 | 0.011964 | отсутствует
6130 | ТП 1160 п/п "Орлёнок" | Курский РЭС | Курская область | Бесединский с/с. | 10/0,4 | 0.063 | 0.0020306 | отсутствует
6131 | КТП 1161 Кувшиново | Курский РЭС | Курская область | с.Кувшиново | 10/0,4 | 0.063 | 0.01611 | отсутствует
6132 | ТП 342 (365.15) д.Луганка | Золотухинский РЭС | Курская область | Свободинский с/с., д.Никулино | 10/0,4 | 0.04 | 0.0097208 | отсутствует
6133 | ТП 343 (365.15) ИТК | Золотухинский РЭС | Курская область | Донской с/с. | 10/0,4 | 0.063 | 0.00073472 | отсутствует
6134 | ТП 344 (365.15) д.Спиртовка | Золотухинский РЭС | Курская область | Свободинский с/с., д.Никулино | 10/0,4 | 0.16 | 0.020233 | отсутствует
6135 | ТП 347 (365.15) д.Урывы | Золотухинский РЭС | Курская область | Донской с/с., д.Реутово | 10/0,4 | 0.16 | 0.0038222 | отсутствует
6136 | ТП 349 (365.15) д.Лягушено | Золотухинский РЭС | Курская область | Донской с/с., д.Реутово | 10/0,4 | 0.1 | 0.0054861 | отсутствует
6137 | ТП 146 | Курчатовский РЭС | Курская область | Никольский с/с. | 10/0,4 | 0.16 | 0.00091528 | отсутствует
6138 | ТП 348 (365.15) д.Паньковка | Золотухинский РЭС | Курская область | Донской с/с., д.Реутово | 10/0,4 | 0.04 | 0.0097056 | отсутствует
6139 | ТП 147 | Курчатовский РЭС | Курская область | Никольский с/с. | 10/0,4 | 0.04 | 0.0025889 | отсутствует
6140 | ТП 353 (365.15) д.Васюковка | Золотухинский РЭС | Курская область | Донской с/с., д.Реутово | 10/0,4 | 0.1 | 0.022258 | отсутствует
6141 | ТП 148 | Курчатовский РЭС | Курская область | д.Быканово | 10/0,4 | 0.1 | 0.0020417 | отсутствует
6142 | ТП 157 | Курчатовский РЭС | Курская область | Филипповский с/с. | 10/0,4 | 0.1 | 0.0019292 | отсутствует
6143 | ТП 158 | Курчатовский РЭС | Курская область | Старковский с/с. | 10/0,4 | 0.1 | 0.0025139 | отсутствует
6144 | ТП 151 | Курчатовский РЭС | Курская область | Филипповский с/с. | 10/0,4 | 0.04 | 0.0019306 | отсутствует
6145 | ТП 149 | Курчатовский РЭС | Курская область | д.Филиппова | 10/0,4 | 0.063 | 0.0060528 | отсутствует
6146 | ТП 349 | Курчатовский РЭС | Курская область | Филипповский с/с. | 10/0,4 | 0.25 | 0.215 | отсутствует
6147 | ТП 352 (365.15) д.Тишановка | Золотухинский РЭС | Курская область | Донской с/с., д.Донское | 10/0,4 | 0.063 | 0.0094083 | отсутствует
6148 | ТП 308 | Курчатовский РЭС | Курская область | Филипповский с/с. | 10/0,4 | 0.04 | 0.00042361 | отсутствует
6149 | ТП 155 | Курчатовский РЭС | Курская область | х. Ильича | 10/0,4 | 0.06 | 0.00049722 | отсутствует
6150 | ТП 309 | Курчатовский РЭС | Курская область | д.Соколовка | 10/0,4 | 0.1 | 0.0042042 | отсутствует
6151 | ТП 152 | Курчатовский РЭС | Курская область | Филипповский с/с. | 10/0,4 | 0.25 | 0.0043361 | отсутствует
6152 | ТП 351 (365.15) д.Реутово | Золотухинский РЭС | Курская область | Донской с/с., д.Реутово | 10/0,4 | 0.16 | 0.018896 | отсутствует
6153 | ТП 154 | Курчатовский РЭС | Курская область | д.Алябьева | 10/0,4 | 0.25 | 0.011747 | отсутствует
6154 | ТП 423 | Курчатовский РЭС | Курская область | д.Алябьева | 10/0,4 | 0.16 | 0.074606 | отсутствует
6155 | ТП 354 (365.15) д.Кудлатовка | Золотухинский РЭС | Курская область | Донской с/с., д.Щурово | 10/0,4 | 0.063 | 0.010675 | отсутствует
6156 | ТП 094 | Медвенский РЭС | Курская область | п. Медвенка | 10/0,4 | 0.1 | 0.035447 | отсутствует
6157 | ТП 095 | Медвенский РЭС | Курская область | п. Медвенка | 10/0,4 | 0.063 | 0.016314 | отсутствует
6158 | КТП 1162 Клюква МТФ | Курский РЭС | Курская область | Клюквинский с/с. | 10/0,4 | 0.1 | 0.012342 | отсутствует
6159 | ТП 100 | Медвенский РЭС | Курская область | п. Медвенка | 10/0,4 | 0.4 | 0.029828 | отсутствует
6160 | КТП 1166 Топоровка | Курский РЭС | Курская область | Клюквинский с/с. | 10/0,4 | 0.1 | 0.028178 | отсутствует
6161 | ТП 119 | Медвенский РЭС | Курская область | Китаевский с/с., с.1-я Китаевка | 10/0,4 | 0.315 | 0.0069153 | отсутствует
6162 | ТП 136 | Медвенский РЭС | Курская область | п. Медвенка | 10/0,4 | 0.2 | 0.051083 | отсутствует
6163 | ТП 166 | Медвенский РЭС | Курская область | п. Медвенка | 10/0,4 | 0.25 | 0.033485 | отсутствует
6164 | ТП 193 | Медвенский РЭС | Курская область | Амосовский с/с., с.Петропавловка | 10/0,4 | 0.16 | 0.0053806 | отсутствует
6165 | ТП 215 | Медвенский РЭС | Курская область | Амосовский с/с., Заповедник им.Алехина | 10/0,4 | 0.1 | 0.011792 | отсутствует
6166 | КТП 10кВ №220 МО (между Амос.и Чермошн.) | Медвенский РЭС | Курская область | п. Медвенка | 10/0,4 | 0.1 | 0.1 | отсутствует
6167 | ТП 238 | Медвенский РЭС | Курская область | п. Медвенка | 10/0,4 | 0.1 | 0.017783 | отсутствует
6168 | СКТП 003 | Курчатовский РЭС | Курская область | п.Прямицыно | 10/0,4 | 0.25 | 0.059479 | отсутствует
6169 | СКТП 377 | Курчатовский РЭС | Курская область | п.Прямицыно | 10/0,4 | 0.25 | 0.035112 | отсутствует
6170 | СКТП 361 | Курчатовский РЭС | Курская область | п.Прямицыно | 10/0,4 | 0.1 | 0.012717 | отсутствует
6171 | ТП 316 | Курчатовский РЭС | Курская область | п.Прямицыно | 10/0,4 | 0.1 | 0.010875 | отсутствует
6172 | ТП 326 | Курчатовский РЭС | Курская область | п.Прямицыно | 10/0,4 | 0.16 | 0.018171 | отсутствует
6173 | СКТП 222 | Курчатовский РЭС | Курская область | п.Прямицыно | 10/0,4 | 0.4 | 0.044919 | отсутствует
6174 | ТП 257 | Медвенский РЭС | Курская область | Высокский с/с., х.Кондратьевские Выселки | 10/0,4 | 0.063 | 0.0092014 | отсутствует
6175 | ТП 009 | Курчатовский РЭС | Курская область | п.Прямицыно | 10/0,4 | 0.16 | 0.015878 | отсутствует
6176 | СКТП 011 | Курчатовский РЭС | Курская область | п.Прямицыно | 10/0,4 | 0.25 | 0.11888 | отсутствует
6177 | ТП 290 | Курчатовский РЭС | Курская область | п.Прямицыно | 10/0,4 | 0.16 | 0.041928 | отсутствует
6178 | СКТП 348 | Курчатовский РЭС | Курская область | п.Прямицыно | 10/0,4 | 0.25 | 0.07275 | отсутствует
6179 | ТП 012 | Курчатовский РЭС | Курская область | п.Прямицыно | 10/0,4 | 0.25 | 0.060185 | отсутствует
6180 | СКТП 013 | Курчатовский РЭС | Курская область | п.Прямицыно | 10/0,4 | 0.25 | 0.10788 | отсутствует
6181 | ТП 014 | Курчатовский РЭС | Курская область | Черницынский с/с. | 10/0,4 | 0.25 | 0.06999 | отсутствует
6182 | ТП 304 | Курчатовский РЭС | Курская область | Черницынский с/с. | 10/0,4 | 0.16 | 0.028785 | отсутствует
6183 | ТП 299 | Медвенский РЭС | Курская область | п. Медвенка | 10/0,4 | 0.16 | 0.044526 | отсутствует
6184 | КТП 1167 Клюква | Курский РЭС | Курская область | Клюквинский с/с. | 10/0,4 | 0.25 | 0.057031 | отсутствует
6185 | ТП 346 | Медвенский РЭС | Курская область | Медвенский с/с., п.Медвенка | 10/0,4 | 0.25 | 0.055993 | отсутствует
6186 | ТП 127 Горшечное | Горшеченский РЭС | Курская область | рп.Горшечное | 10/0,4 | 0.1 | 0.086 | отсутствует
6187 | ТП 125 Горшечное | Горшеченский РЭС | Курская область | Горшеченкий с/с. | 10/0,4 | 0.25 | 0.035672 | отсутствует
6188 | ТП 131 Горшечное | Горшеченский РЭС | Курская область | Горшеченкий с/с. | 10/0,4 | 0.25 | 0.026404 | отсутствует
6189 | КТП 1168 Рышково клуб | Курский РЭС | Курская область | Клюквинский с/с. | 10/0,4 | 0.16 | 0.032786 | отсутствует
6190 | КТП 1169 Скважина МТФ | Курский РЭС | Курская область | Клюквинский с/с. | 10/0,4 | 0.25 | 0.00855 | отсутствует
6191 | ЗТП 128 Горшечное | Горшеченский РЭС | Курская область | Горшеченкий с/с. | 10/0,4 | 1.26 | 0.072486 | отсутствует
6192 | ТП 379 | Медвенский РЭС | Курская область | п. Медвенка | 10/0,4 | 0.4 | 0.040682 | отсутствует
6193 | КТП 1170 Ц. У. Клюква школа | Курский РЭС | Курская область | Клюквинский с/с. | 10/0,4 | 0.25 | 0.017406 | отсутствует
6194 | СКТП 424 | Курчатовский РЭС | Курская область | ул. Межевая | 10/0,4 | 0.06 | 0.02376 | отсутствует
6195 | ТП 195 | Курчатовский РЭС | Курская область | ул. Октябрьская | 10/0,4 | 0.25 | 0.10935 | отсутствует
6196 | ТП 196 | Курчатовский РЭС | Курская область | с. Черницыно | 10/0,4 | 0.16 | 0.061485 | отсутствует
6197 | ТП 405 | Курчатовский РЭС | Курская область | ул. Пушкарка | 10/0,4 | 0.1 | 0.035704 | отсутствует
6198 | ТП 396 | Медвенский РЭС | Курская область | Высокский с/с., х.Орешное | 10/0,4 | 0.16 | 0.00024861 | отсутствует
6199 | ТП 197 | Курчатовский РЭС | Курская область | Черницынский с/с. | 10/0,4 | 0.25 | 0.049969 | отсутствует
6200 | ТП 198 | Курчатовский РЭС | Курская область | с. Черницыно | 10/0,4 | 0.16 | 0.040386 | отсутствует
6201 | ТП 404 | Курчатовский РЭС | Курская область | ул. Широкая | 10/0,4 | 0.16 | 0.040443 | отсутствует
6202 | ТП 199 | Курчатовский РЭС | Курская область | ул. Новомаслово | 10/0,4 | 0.1 | 0.085013 | отсутствует
6203 | ТП 200 (П) | Курчатовский РЭС | Курская область | г.Курчатов | 10/0,4 | 0.4 | 0.012583 | отсутствует
6204 | ТП 270 | Курчатовский РЭС | Курская область | Черницынский с/с. | 10/0,4 | 0.063 | 0.034337 | отсутствует
6205 | КТП 1171 Мелзавод, скважина | Курский РЭС | Курская область | Клюквинский с/с. | 10/0,4 | 0.25 | 0.0076792 | отсутствует
6206 | МТП 063 | Курчатовский РЭС | Курская область | Черницынский с/с. | 10/0,4 | 0.16 | 0.059233 | отсутствует
6207 | ТП 202 | Курчатовский РЭС | Курская область | Черницынский с/с. | 10/0,4 | 0.16 | 0.034436 | отсутствует
6208 | ТП 055 (П) | Курчатовский РЭС | Курская область | Черницынский с/с, Октябрьский район | 10/0,4 | 0.63 | 0.11768 | отсутствует
6209 | ТП 1172 Звягинцево-лес | Курский РЭС | Курская область | Клюквинский с/с. | 10/0,4 | 0.1 | 0.044149 | отсутствует
6210 | ТП 203 | Курчатовский РЭС | Курская область | Черницынский с/с. | 10/0,4 | 0.063 | 0.066 | отсутствует
6211 | ТП 332 | Курчатовский РЭС | Курская область | д.Анахино | 10/0,4 | 0.25 | 0.0042361 | отсутствует
6212 | ТП 294 | Курчатовский РЭС | Курская область | д.Анахино | 10/0,4 | 0.1 | 0.0022222 | отсутствует
6213 | ТП 407 | Медвенский РЭС | Курская область | Панинский с/с., х.Соломыковские Дворы | 10/0,4 | 0.025 | 0.00070833 | отсутствует
6214 | ТП 277 | Курчатовский РЭС | Курская область | ул. Юбилейная | 10/0,4 | 0.16 | 0.035628 | отсутствует
6215 | ТП 269 | Курчатовский РЭС | Курская область | Черницынский с/с. | 10/0,4 | 0.16 | 0.021911 | отсутствует
6216 | ТП 408 | Курчатовский РЭС | Курская область | ул. Дружбы | 10/0,4 | 0.1 | 0.031062 | отсутствует
6217 | МТП 204 | Курчатовский РЭС | Курская область | ул. Школьная | 10/0,4 | 0.16 | 0.095657 | отсутствует
6218 | ТП 205 | Курчатовский РЭС | Курская область | Черницынский с/с. | 10/0,4 | 0.16 | 0.012194 | отсутствует
6219 | ТП 274 | Курчатовский РЭС | Курская область | Черницынский с/с. | 10/0,4 | 0.063 | 0.043767 | отсутствует
6220 | ТП 412 | Медвенский РЭС | Курская область | п. Медвенка | 10/0,4 | 1.26 | 0.047099 | отсутствует
6221 | ТП 272 | Курчатовский РЭС | Курская область | Черницынский с/с. | 10/0,4 | 0.1 | 0.047917 | отсутствует
6222 | ТП 023 | Курчатовский РЭС | Курская область | ул. Дружбы | 10/0,4 | 0.1 | 0.086 | отсутствует
6223 | КТП 1174 Звягинцево-лог | Курский РЭС | Курская область | с.Звягинцево | 10/0,4 | 0.063 | 0.049597 | отсутствует
6224 | КТП 1175 Н. дома Звягинцево | Курский РЭС | Курская область | Клюквинский с/с. | 10/0,4 | 0.063 | 0.01255 | отсутствует
6225 | КТП 1176 Якунино-быт | Курский РЭС | Курская область | Клюквинский с/с. | 10/0,4 | 0.25 | 0.030914 | отсутствует
6226 | ТП 502 | Медвенский РЭС | Курская область | п. Медвенка | 10/0,4 | 0.25 | 0.0251 | отсутствует
6227 | ТП 504 | Медвенский РЭС | Курская область | п. Медвенка | 10/0,4 | 0.25 | 0.039178 | отсутствует
6228 | ТП 505 откл | Медвенский РЭС | Курская область | п. Медвенка | 10/0,4 | 0.1 | 0.082 | отсутствует
6229 | ТП 506 | Медвенский РЭС | Курская область | п. Медвенка | 10/0,4 | 0.5 | 0.051751 | отсутствует
6230 | ТП 1163 Долгое-магазин | Курский РЭС | Курская область | Клюквинский с/с. | 10/0,4 | 0.1 | 0.034644 | отсутствует
6231 | ТП 516 | Медвенский РЭС | Курская область | п. Медвенка | 10/0,4 | 0.25 | 0.029147 | отсутствует
6232 | ТП 508 | Медвенский РЭС | Курская область | п. Медвенка | 10/0,4 | 0.063 | 0.015692 | отсутствует
6233 | ТП 517 | Медвенский РЭС | Курская область | Медвенский с/с., п.Медвенка | 10/0,4 | 0.25 | 0.027154 | отсутствует
6234 | ТП 512 | Медвенский РЭС | Курская область | п. Медвенка | 10/0,4 | 0.25 | 0.039908 | отсутствует
6235 | ТП 518 | Медвенский РЭС | Курская область | п. Медвенка | 10/0,4 | 0.25 | 0.048647 | отсутствует
6236 | КТП 1164 Дурнево-магазин | Курский РЭС | Курская область | Клюквинский с/с. | 10/0,4 | 1.6 | 0.059908 | отсутствует
6237 | ТП 509 | Медвенский РЭС | Курская область | Медвенский с/с., п.Медвенка | 10/0,4 | 0.16 | 0.0454 | отсутствует
6238 | ТП 533 | Медвенский РЭС | Курская область | п. Медвенка | 10/0,4 | 0.16 | 0.022271 | отсутствует
6239 | ТП 510 | Медвенский РЭС | Курская область | п. Медвенка | 10/0,4 | 0.16 | 0.044046 | отсутствует
6240 | ТП 511 | Медвенский РЭС | Курская область | п. Медвенка | 10/0,4 | 0.25 | 0.016103 | отсутствует
6241 | ТП 167 | Курчатовский РЭС | Курская область | д.Малая Долженкова 2-я | 10/0,4 | 0.1 | 0.010333 | отсутствует
6242 | ТП 273 | Курчатовский РЭС | Курская область | Старковский с/с. | 10/0,4 | 0.063 | 0.0023083 | отсутствует
6243 | ТП 297 | Курчатовский РЭС | Курская область | Старковский с/с. | 10/0,4 | 0.16 | 0.016417 | отсутствует
6244 | ТП 163 | Курчатовский РЭС | Курская область | д.Перькова | 10/0,4 | 0.04 | 0.0011889 | отсутствует
6245 | ТП 161 | Курчатовский РЭС | Курская область | Старковский с/с. | 10/0,4 | 0.04 | 0.0095597 | отсутствует
6246 | ТП 160 | Курчатовский РЭС | Курская область | Старковский с/с. | 10/0,4 | 0.063 | 0.0045764 | отсутствует
6247 | КТП 1165 Дурнево | Курский РЭС | Курская область | Клюквинский с/с. | 10/0,4 | 0.1 | 0.105 | отсутствует
6248 | КТП 1201 176.209 Халино-лог | Курский РЭС | Курская область | Клюквинский с/с. | 10/0,4 | 0.1 | 0.0095167 | отсутствует
6249 | КТП 1179 176.209 Халино-лог-2 | Курский РЭС | Курская область | с.Халино | 10/0,4 | 0.1 | 0.0033958 | отсутствует
6250 | КТП 1181 176.209 Халино | Курский РЭС | Курская область | Клюквинский с/с. | 10/0,4 | 0.1 | 0.023194 | отсутствует
6251 | КТП 1182 176.209 Халино пасека | Курский РЭС | Курская область | с.Халино | 10/0,4 | 0.1 | 0.0186 | отсутствует
6252 | ТП 1180 Халино-магазин | Курский РЭС | Курская область | с.Халино | 10/0,4 | 0.1 | 0.011497 | отсутствует
6253 | ЗТП 315 (422.02-1/2х160) п.Лазурный | Курский РЭС | Курская область | п. Лазурный | 10/0,4 | 0.32 | 0.051386 | отсутствует
6254 | ТП331.5 1/400 Боево СТФ | Золотухинский РЭС | Курская область | Дмитриевский с/с., д.Боево | 10/0,4 | 0.4 | 0.0017806 | отсутствует
6255 | ТП331.5 3/100 Боево | Золотухинский РЭС | Курская область | Дмитриевский с/с., д.Боево | 10/0,4 | 0.1 | 0.012128 | отсутствует
6256 | ТП331.5 4/100 Школа Боево | Золотухинский РЭС | Курская область | Дмитриевский с/с., д.Боево | 10/0,4 | 0.1 | 0.01501 | отсутствует
6257 | ТП331.5 2/63 Нов. пос. Боево | Золотухинский РЭС | Курская область | Дмитриевский с/с., д.Боево | 10/0,4 | 0.16 | 0.014053 | отсутствует
6258 | ТП331.5 5/63 Боево | Золотухинский РЭС | Курская область | Дмитриевский с/с., д.Боево | 10/0,4 | 0.063 | 0.0078931 | отсутствует
6259 | КТП-10кВ Ф 462 7/160 | Советский РЭС | Курская область | Советский с/с. | 10/0,4 | 0.16 | 0.028139 | отсутствует
6260 | КТП-10кВ Ф 462 8/250 | Советский РЭС | Курская область | Советский с/с. | 10/0,4 | 0.25 | 0.087444 | отсутствует
6261 | ТП 231 (334.2 Магазин) | Золотухинский РЭС | Курская область | Ануфриевский с/с., д.1-я Казанка | 10/0,4 | 0.25 | 0.019985 | отсутствует
6262 | КТП-10кВ Ф 462 10/63 | Советский РЭС | Курская область | Советский с/с. | 10/0,4 | 0.063 | 0.022089 | отсутствует
6263 | ТП 233 (334.2) Школа | Золотухинский РЭС | Курская область | Ануфриевский с/с., д.1-я Казанка | 10/0,4 | 0.25 | 0.034621 | отсутствует
6264 | *ТП 232 (334.2 Магазин ЦУ) д | Золотухинский РЭС | Курская область | Ануфриевский с/с., д.1-я Казанка | 10/0,4 | 0.16 | 0.1376 | отсутствует
6265 | КТП-10кВ Ф 462 12/100 | Советский РЭС | Курская область | Советский с/с. | 10/0,4 | 0.1 | 0.0054903 | отсутствует
6266 | КТП-10кВ Ф 462 13/63 | Советский РЭС | Курская область | Советский с/с. | 10/0,4 | 0.063 | 0.0094569 | отсутствует
6267 | ТП 230 (334.2) Мех.мастерские | Золотухинский РЭС | Курская область | Ануфриевский с/с | 10/0,4 | 0.25 | 0.018679 | отсутствует
6268 | ТП 227 (334.2) 1-я Казанка | Золотухинский РЭС | Курская область | Ануфриевский с/с., д.1-я Казанка | 10/0,4 | 0.1 | 0.0030319 | отсутствует
6269 | КТП-10кВ Ф 4111 2/100 | Советский РЭС | Курская область | Н.Грайворонский с/с. | 10/0,4 | 0.63 | 0.01709 | отсутствует
6270 | КТП-10кВ Ф 4111 4/250 | Советский РЭС | Курская область | Н.Грайворонский с/с. | 10/0,4 | 0.25 | 0.0033236 | отсутствует
6271 | КТП-10кВ Ф 4111 5/100 | Советский РЭС | Курская область | Н.Грайворонский с/с. | 10/0,4 | 0.1 | 0.026913 | отсутствует
6272 | КТП-10кВ Ф 4111 6/63 | Советский РЭС | Курская область | Н.Грайворонский с/с. | 10/0,4 | 0.063 | 0.0044972 | отсутствует
6273 | ЦРП 10кВ "Сафоновка" ф.637 | Кореневский РЭС | Курская область | Шептуховский с/с. | 10/0,4 | 0.56 | 0.0022292 | отсутствует
6274 | КТП-10кВ Ф 4111 7/63 | Советский РЭС | Курская область | Н.Грайворонский с/с. | 10/0,4 | 0.063 | 0.0014236 | отсутствует
6275 | КТП-10кВ Ф 4111 8/60 | Советский РЭС | Курская область | Н.Грайворонский с/с. | 10/0,4 | 0.06 | 0.0032778 | отсутствует
6276 | ТП334.2 8/160 Новый ток | Золотухинский РЭС | Курская область | Ануфриевский с/с., д.1-я Казанка | 10/0,4 | 0.16 | 0.0096944 | отсутствует
6277 | КТП-10кВ Ф 435 1/40 | Советский РЭС | Курская область | В.Рогозецкий с/с. | 10/0,4 | 0.04 | 0.0040944 | отсутствует
6278 | КТП-10кВ Ф 435 2/160 | Советский РЭС | Курская область | В.Рогозецкий с/с. | 10/0,4 | 0.16 | 0.029428 | отсутствует
6279 | КТП-10кВ Ф 435 3/250 | Советский РЭС | Курская область | В.Рогозецкий с/с. | 10/0,4 | 0.25 | 0.022812 | отсутствует
6280 | КТП-10кВ Ф 435 5/100 | Советский РЭС | Курская область | В.Рогозецкий с/с. | 10/0,4 | 0.1 | 0.0093167 | отсутствует
6281 | КТП-10кВ Ф 435 6/100 | Советский РЭС | Курская область | В.Рогозецкий с/с. | 10/0,4 | 0.1 | 0.0086278 | отсутствует
6282 | КТП-10кВ Ф 459 1/100 | Советский РЭС | Курская область | Александровский с/с. | 10/0,4 | 0.1 | 0.0051597 | отсутствует
6283 | КТП-10кВ Ф 459 5/40 | Советский РЭС | Курская область | Александровский с/с. | 10/0,4 | 0.04 | 0.0091278 | отсутствует
6284 | ТП 346 (1.7.11-06/100 с.Пробожье) | Дмитриевский РЭС | Курская область | Поповкинский с/с. | 10/0,4 | 0.1 | 0.0014292 | отсутствует
6285 | ТП 210 (333.8) Школа | Золотухинский РЭС | Курская область | Дмитриевский с/с., д.1-е Конево | 10/0,4 | 0.16 | 0.0043861 | отсутствует
6286 | ТП 211 (333.8) д.Александровка | Золотухинский РЭС | Курская область | Дмитриевский с/с., д.Александровка | 10/0,4 | 0.16 | 0.0069681 | отсутствует
6287 | ТП 214 (333.8) д.Конево | Золотухинский РЭС | Курская область | Дмитриевский с/с., д.1-е Конево | 10/0,4 | 0.1 | 0.0057597 | отсутствует
6288 | ТП 215 (333.8) д.Конево | Золотухинский РЭС | Курская область | Дмитриевский с/с., д.1-е Конево | 10/0,4 | 0.063 | 0.066 | отсутствует
6289 | ТП 216 (333.8) | Золотухинский РЭС | Курская область | Дмитриевский с/с., д.1-е Конево | 10/0,4 | 0.16 | 0.0030153 | отсутствует
6290 | ТП 217 (333.8) Ток | Золотухинский РЭС | Курская область | Дмитриевский с/с., д.1-е Конево | 10/0,4 | 0.16 | 0.0059611 | отсутствует
6291 | ТП 218 (333.8) Мастерские | Золотухинский РЭС | Курская область | Дмитриевский с/с., д.1-е Конево | 10/0,4 | 0.063 | 0.002175 | отсутствует
6292 | ТП 212 (333.8) д.Арсеньевка | Золотухинский РЭС | Курская область | Дмитриевский с/с., д.1-е Конево | 10/0,4 | 0.063 | 0.0030528 | отсутствует
6293 | ТП 213 (333.8) д.Арсеньевка | Золотухинский РЭС | Курская область | Дмитриевский с/с., д.1-е Конево | 10/0,4 | 0.063 | 0.0029403 | отсутствует
6294 | ТП 260 база РЭС | Дмитриевский РЭС | Курская область | г.Дмитриев | 10/0,4 | 0.1 | 0.0001375 | отсутствует
6295 | ТП 530 | Дмитриевский РЭС | Курская область | Новопершинский с/с. | 10/0,4 | 0.04 | 0.0028556 | отсутствует
6296 | ТП 480 (1.14.1-04/160 с.Черневка) | Дмитриевский РЭС | Курская область | Первоавгустовский с/с. | 10/0,4 | 0.16 | 0.0026 | отсутствует
6297 | ТП 482 (1.14.1-03/63 с.Черневка) | Дмитриевский РЭС | Курская область | Первоавгустовский с/с. | 10/0,4 | 0.063 | 0.0053944 | отсутствует
6298 | ТП 268 (1.6.6-07/250) с.Кр.Дубрава | Дмитриевский РЭС | Курская область | Новопершинский с/с. | 10/0,4 | 0.25 | 0.03849 | отсутствует
6299 | ТП 239 (334.7) д.Индюховка | Золотухинский РЭС | Курская область | Ануфриевский с/с., д.Индюховка | 10/0,4 | 0.16 | 0.0046528 | отсутствует
6300 | ТП 240 (334.7) д.Ивановка СТФ | Золотухинский РЭС | Курская область | Ануфриевский с/с., д.Ивановка | 10/0,4 | 0.16 | 0.0015681 | отсутствует
6301 | ТП 241 (334.7) д.Ивановка быт | Золотухинский РЭС | Курская область | Ануфриевский с/с., д.Ивановка | 10/0,4 | 0.1 | 0.0071653 | отсутствует
6302 | ТП 242 (334.7) д.Седмиховка МТФ | Золотухинский РЭС | Курская область | Ануфриевский с/с., д.Седмиховка | 10/0,4 | 0.016 | 0.0012181 | отсутствует
6303 | ТП 243 (334.7) Ток | Золотухинский РЭС | Курская область | Ануфриевский с/с., д.Седмиховка | 10/0,4 | 0.25 | 0.072719 | отсутствует
6304 | ТП 244 (334.7) Школа | Золотухинский РЭС | Курская область | Ануфриевский с/с., д.Седмиховка | 10/0,4 | 0.16 | 0.056024 | отсутствует
6305 | ТП 248 (334.7) д.Матвеевка быт | Золотухинский РЭС | Курская область | Донской с/с., д.Матвеевка | 10/0,4 | 0.063 | 0.00061389 | отсутствует
6306 | ТП 245 (334.7) Магазин | Золотухинский РЭС | Курская область | Ануфриевский с/с., д.1-я Казанка | 10/0,4 | 0.1 | 0.012097 | отсутствует
6307 | ТП 247 (334.7) д.Марфинка МТФ | Золотухинский РЭС | Курская область | Ануфриевский с/с., д.Марфинка | 10/0,4 | 0.1 | 0.00086111 | отсутствует
6308 | ТП 246 (334.7) Марфинка быт | Золотухинский РЭС | Курская область | Ануфриевский с/с., д.Марфинка | 10/0,4 | 0.063 | 0.0049125 | отсутствует
6309 | ТП 389 (1.8.12-14/100) с.Поповкино | Дмитриевский РЭС | Курская область | Поповкинский с/с. | 10/0,4 | 0.1 | 0.00077778 | отсутствует
6310 | ТП 246 с.Береза /АВМ | Дмитриевский РЭС | Курская область | Старогородский с/с. | 10/0,4 | 0.25 | 0.012792 | отсутствует
6311 | ТП 011п.Мартовский | Дмитриевский РЭС | Курская область | Поповкинский с/с. | 10/0,4 | 0.06 | 0.0020181 | отсутствует
6312 | ТП 367 | Дмитриевский РЭС | Курская область | Поповкинский с/с. | 10/0,4 | 0.25 | 0.0037333 | отсутствует
6313 | ТП 1050 | Золотухинский РЭС | Курская область | Поныровский с/с., с.2-е Поныри | 10/0,4 | 0.25 | 0.027654 | отсутствует
6314 | ТП 1051 | Золотухинский РЭС | Курская область | Поныровский с/с., с.2-е Поныри | 10/0,4 | 0.063 | 0.01109 | отсутствует
6315 | ТП 1053 | Золотухинский РЭС | Курская область | Поныровский с/с., с.2-е Поныри | 10/0,4 | 0.1 | 0.012126 | отсутствует
6316 | ТП 1052 | Золотухинский РЭС | Курская область | Поныровский с/с., с.2-е Поныри | 10/0,4 | 0.063 | 0.00012639 | отсутствует
6317 | ТП 1054 | Золотухинский РЭС | Курская область | Поныровский с/с., с.2-е Поныри | 10/0,4 | 0.25 | 0.0051792 | отсутствует
6318 | ТП 1055 | Золотухинский РЭС | Курская область | Поныровский с/с., с.2-е Поныри | 10/0,4 | 0.1 | 0.0061236 | отсутствует
6319 | ТП 489 (1.14.2-03/63) с.Неварь /баня/ | Дмитриевский РЭС | Курская область | Первоавгустовский с/с. | 10/0,4 | 0.063 | 0.00040139 | отсутствует
6320 | ТП 490 (1.14.2-11/40) с.Г.Кузнецовка | Дмитриевский РЭС | Курская область | Крупецкой с/с. | 10/0,4 | 0.063 | 0.0344 | отсутствует
6321 | ТП 1056 | Золотухинский РЭС | Курская область | Поныровский с/с., с.2-е Поныри | 10/0,4 | 0.063 | 0.0047625 | отсутствует
6322 | ТП 1057 | Золотухинский РЭС | Курская область | Поныровский с/с., с.2-е Поныри | 10/0,4 | 0.16 | 0.015736 | отсутствует
6323 | ТП 1059 | Золотухинский РЭС | Курская область | Поныровский с/с., с.2-е Поныри | 10/0,4 | 0.1 | 0.0036514 | отсутствует
6324 | ТП 1060 | Золотухинский РЭС | Курская область | Поныровский с/с., с.2-е Поныри | 10/0,4 | 0.1 | 0.022615 | отсутствует
6325 | ТП 544 с. Новоалексеевка | Дмитриевский РЭС | Курская область | Новопершинский с/с. | 10/0,4 | 0.16 | 0.0017903 | отсутствует
6326 | ТП 1061 | Золотухинский РЭС | Курская область | Поныровский с/с., с.2-е Поныри | 10/0,4 | 0.25 | 0.00030278 | отсутствует
6327 | ТП 1062 | Золотухинский РЭС | Курская область | Поныровский с/с., с.2-е Поныри | 10/0,4 | 0.25 | 0.01016 | отсутствует
6328 | ТП 1065 | Золотухинский РЭС | Курская область | Поныровский с/с., с.2-е Поныри | 10/0,4 | 0.25 | 0.0081944 | отсутствует
6329 | ТП 1063 | Золотухинский РЭС | Курская область | Поныровский с/с., с.2-е Поныри | 10/0,4 | 0.25 | 0.0064528 | отсутствует
6330 | ТП 1064 | Золотухинский РЭС | Курская область | Поныровский с/с., с.2-е Поныри | 10/0,4 | 0.063 | 0.017808 | отсутствует
6331 | ТП 1162 | Золотухинский РЭС | Курская область | Поныровский с/с., с.2-е Поныри | 10/0,4 | 0.1 | 0.0034111 | отсутствует
6332 | ТП 1161 | Золотухинский РЭС | Курская область | Поныровский с/с., с.2-е Поныри | 10/0,4 | 0.1 | 0.0029861 | отсутствует
6333 | ТП 1164 | Золотухинский РЭС | Курская область | Поныровский с/с., с.1-е Поныри | 10/0,4 | 0.1 | 0.0015875 | отсутствует
6334 | ТП 1080 | Золотухинский РЭС | Курская область | Возовской с/с., п.Возы | 10/0,4 | 0.25 | 0.00092778 | отсутствует
6335 | ТП 1082 | Золотухинский РЭС | Курская область | Возовской с/с., п.Возы | 10/0,4 | 0.4 | 0.056207 | отсутствует
6336 | ТП 1083 | Золотухинский РЭС | Курская область | Возовской с/с., с.Брусовое | 10/0,4 | 0.25 | 0.0038583 | отсутствует
6337 | ТП 1084 | Золотухинский РЭС | Курская область | Возовской с/с., с.Брусовое | 10/0,4 | 0.1 | 0.0096347 | отсутствует
6338 | ТП 1085 | Золотухинский РЭС | Курская область | Возовской с/с., п.Возы | 10/0,4 | 0.16 | 0.00035278 | отсутствует
6339 | ТП 1086 | Золотухинский РЭС | Курская область | Возовской с/с., с.Брусовое | 10/0,4 | 0.25 | 0.0095389 | отсутствует
6340 | ТП 1087 | Золотухинский РЭС | Курская область | Возовской с/с., с.Брусовое | 10/0,4 | 0.25 | 0.018785 | отсутствует
6341 | КТП 13/63 ВЛ 10кВ 649.17 | Золотухинский РЭС | Курская область | Возовской с/с., п.Возы | 10/0,4 | 0.063 | 0.0086681 | отсутствует
6342 | КТП 16/100 ВЛ 10кВ 649.17 | Золотухинский РЭС | Курская область | Возовской с/с., с.Брусовое | 10/0,4 | 0.1 | 0.0095361 | отсутствует
6343 | КТП 15/250 ВЛ 10кВ 649.17 | Золотухинский РЭС | Курская область | Возовской с/с., с.Брусовое | 10/0,4 | 0.1 | 0.0040625 | отсутствует
6344 | ТП 1091 | Золотухинский РЭС | Курская область | Возовской с/с., п.Возы | 10/0,4 | 0.063 | 0.0038694 | отсутствует
6345 | ТП 1092 | Золотухинский РЭС | Курская область | Возовской с/с., с.Брусовое | 10/0,4 | 0.1 | 0.0037931 | отсутствует
6346 | ТП 1094 | Золотухинский РЭС | Курская область | Горяйновский с/с., с.Горяйново | 10/0,4 | 0.1 | 0.013401 | отсутствует
6347 | ТП 1095 | Золотухинский РЭС | Курская область | Горяйновский с/с., с.Горяйново | 10/0,4 | 0.063 | 0.00056944 | отсутствует
6348 | ТП 1096 | Золотухинский РЭС | Курская область | Горяйновский с/с., с.Горяйново | 10/0,4 | 0.25 | 0.0039556 | отсутствует
6349 | ТП 1100 | Золотухинский РЭС | Курская область | Горяйновский с/с., с.Горяйново | 10/0,4 | 0.063 | 0.0073903 | отсутствует
6350 | ТП 1099 | Золотухинский РЭС | Курская область | Горяйновский с/с., с.Горяйново | 10/0,4 | 0.25 | 0.010358 | отсутствует
6351 | ТП 1097 | Золотухинский РЭС | Курская область | Горяйновский с/с., с.Горяйново | 10/0,4 | 0.1 | 0.022193 | отсутствует
6352 | ТП 1098 | Золотухинский РЭС | Курская область | Горяйновский с/с., с.Горяйново | 10/0,4 | 0.4 | 0.0078556 | отсутствует
6353 | ТП 1101 | Золотухинский РЭС | Курская область | Горяйновский с/с., с.Горяйново | 10/0,4 | 0.1 | 0.0011736 | отсутствует
6354 | ТП 1103 | Золотухинский РЭС | Курская область | Горяйновский с/с., с.Горяйново | 10/0,4 | 0.063 | 0.0052681 | отсутствует
6355 | ТП 1102 | Золотухинский РЭС | Курская область | Горяйновский с/с., с.Горяйново | 10/0,4 | 0.1 | 0.0060306 | отсутствует
6356 | ТП 1104 | Золотухинский РЭС | Курская область | Горяйновский с/с., с.Горяйново | 10/0,4 | 0.1 | 0.0084319 | отсутствует
6357 | ТП 1106 | Золотухинский РЭС | Курская область | Горяйновский с/с., с.Горяйново | 10/0,4 | 0.16 | 0.0023125 | отсутствует
6358 | ТП 1112 | Золотухинский РЭС | Курская область | В.Смородинский с/с., д.Нижне Смородино | 10/0,4 | 0.063 | 0.0022736 | отсутствует
6359 | ТП 1113 | Золотухинский РЭС | Курская область | В.Смородинский с/с., д.Нижне Смородино | 10/0,4 | 0.063 | 0.0019139 | отсутствует
6360 | ТП 1114 | Золотухинский РЭС | Курская область | В.Смородинский с/с., д.Нижне Смородино | 10/0,4 | 0.1 | 0.0058569 | отсутствует
6361 | ТП 1108 | Золотухинский РЭС | Курская область | В.Смородинский с/с., д.Нижне Смородино | 10/0,4 | 0.063 | 0.00017222 | отсутствует
6362 | ТП 1111 | Золотухинский РЭС | Курская область | В.Смородинский с/с., д.Нижне Смородино | 10/0,4 | 0.063 | 0.0012292 | отсутствует
6363 | ТП 1110 | Золотухинский РЭС | Курская область | В.Смородинский с/с., д.Нижне Смородино | 10/0,4 | 0.1 | 0.00073056 | отсутствует
6364 | ТП 1109 | Золотухинский РЭС | Курская область | В.Смородинский с/с., д.Нижне Смородино | 10/0,4 | 0.063 | 0.0013042 | отсутствует
6365 | ТП 1115 | Золотухинский РЭС | Курская область | В.Смородинский с/с., д.Нижне Смородино | 10/0,4 | 0.16 | 0 | отсутствует
6366 | ТП 1120 | Золотухинский РЭС | Курская область | В.Смородинский с/с., д.Нижне Смородино | 10/0,4 | 0.25 | 0.0012625 | отсутствует
6367 | ТП 1121 | Золотухинский РЭС | Курская область | В.Смородинский с/с., д.Нижне Смородино | 10/0,4 | 0.16 | 0.0064792 | отсутствует
6368 | ТП 1122 | Золотухинский РЭС | Курская область | В.Смородинский с/с., д.Нижне Смородино | 10/0,4 | 0.063 | 0.0017153 | отсутствует
6369 | ТП 1116 | Золотухинский РЭС | Курская область | В.Смородинский с/с., д.Нижне Смородино | 10/0,4 | 0.1 | 0.0079 | отсутствует
6370 | ТП 1117 | Золотухинский РЭС | Курская область | В.Смородинский с/с., д.Нижне Смородино | 10/0,4 | 0.1 | 0.00027778 | отсутствует
6371 | ТП 1118 | Золотухинский РЭС | Курская область | В.Смородинский с/с., д.Нижне Смородино | 10/0,4 | 0.16 | 0.0036403 | отсутствует
6372 | ТП 1123 | Золотухинский РЭС | Курская область | В.Смородинский с/с., д.Нижне Смородино | 10/0,4 | 0.063 | 0.0014056 | отсутствует
6373 | ТП 1124 | Золотухинский РЭС | Курская область | В.Смородинский с/с., д.Нижне Смородино | 10/0,4 | 0.1 | 0.0082431 | отсутствует
6374 | ТП 1125 | Золотухинский РЭС | Курская область | В.Смородинский с/с., д.Нижне Смородино | 10/0,4 | 0.1 | 0.0066931 | отсутствует
6375 | ТП 1126 | Золотухинский РЭС | Курская область | В.Смородинский с/с., д.Нижне Смородино | 10/0,4 | 0.16 | 0.0069861 | отсутствует
6376 | СТП 1127 | Золотухинский РЭС | Курская область | В.Смородинский с/с., д.Нижне Смородино | 10/0,4 | 0.063 | 0.003925 | отсутствует
6377 | ТП 1128 | Золотухинский РЭС | Курская область | В.Смородинский с/с., д.Нижне Смородино | 10/0,4 | 0.1 | 0.00033611 | отсутствует
6378 | ТП 1129 | Золотухинский РЭС | Курская область | В.Смородинский с/с., д.Нижне Смородино | 10/0,4 | 0.063 | 0.00078889 | отсутствует
6379 | ТП 1130 | Золотухинский РЭС | Курская область | В.Смородинский с/с., д.Верхне Смородино | 10/0,4 | 0.16 | 0.0086972 | отсутствует
6380 | ТП 1131 | Золотухинский РЭС | Курская область | В.Смородинский с/с., д.Верхне Смородино | 10/0,4 | 0.063 | 0.0015194 | отсутствует
6381 | ТП 1132 | Золотухинский РЭС | Курская область | В.Смородинский с/с., д.Верхне Смородино | 10/0,4 | 0.04 | 0.0037528 | отсутствует
6382 | ТП 1133 | Золотухинский РЭС | Курская область | В.Смородинский с/с., д.Верхне Смородино | 10/0,4 | 0.1 | 0.0029569 | отсутствует
6383 | ТП 1134 | Золотухинский РЭС | Курская область | В.Смородинский с/с., д.Верхне Смородино | 10/0,4 | 0.063 | 0.0026306 | отсутствует
6384 | ТП 1135 | Золотухинский РЭС | Курская область | В.Смородинский с/с., д.Верхне Смородино | 10/0,4 | 0.063 | 0.00079306 | отсутствует
6385 | ТП 1136 | Золотухинский РЭС | Курская область | В.Смородинский с/с., д.Верхне Смородино | 10/0,4 | 0.1 | 0.00099444 | отсутствует
6386 | ТП 1137 | Золотухинский РЭС | Курская область | В.Смородинский с/с., д.Верхне Смородино | 10/0,4 | 0.1 | 0 | отсутствует
6387 | ТП 1138 | Золотухинский РЭС | Курская область | Возовской с/с., п.Возы | 10/0,4 | 0.1 | 0.012465 | отсутствует
6388 | ТП 1140 | Золотухинский РЭС | Курская область | Возовской с/с., п.Возы | 10/0,4 | 0.1 | 0.012554 | отсутствует
6389 | ТП 1141 | Золотухинский РЭС | Курская область | Возовской с/с., п.Возы | 10/0,4 | 0.063 | 0.0048861 | отсутствует
6390 | ТП 1187 | Золотухинский РЭС | Курская область | В.Смородинский с/с., д.Верхне Смородино | 10/0,4 | 0.25 | 0.0051417 | отсутствует
6391 | ТП 1188 | Золотухинский РЭС | Курская область | В.Смородинский с/с., д.Верхне Смородино | 10/0,4 | 0.16 | 0.013478 | отсутствует
6392 | ТП 1189 | Золотухинский РЭС | Курская область | В.Смородинский с/с., д.Верхне Смородино | 10/0,4 | 0.063 | 0.0019972 | отсутствует
6393 | ТП 1190 | Золотухинский РЭС | Курская область | В.Смородинский с/с., д.Верхне Смородино | 10/0,4 | 0.063 | 0.0027403 | отсутствует
6394 | ТП 1191 | Золотухинский РЭС | Курская область | В.Смородинский с/с., д.Верхне Смородино | 10/0,4 | 0.1 | 0.023854 | отсутствует
6395 | ТП 1192 | Золотухинский РЭС | Курская область | В.Смородинский с/с., д.Верхне Смородино | 10/0,4 | 0.1 | 0.0015333 | отсутствует
6396 | ТП 1193 | Золотухинский РЭС | Курская область | В.Смородинский с/с., д.Верхне Смородино | 10/0,4 | 0.1 | 0.0025792 | отсутствует
6397 | ТП 1194 | Золотухинский РЭС | Курская область | В.Смородинский с/с., д.Верхне Смородино | 10/0,4 | 0.1 | 0.0007625 | отсутствует
6398 | ТП 1175 | Золотухинский РЭС | Курская область | Первомайский с/с., с.Березовец | 10/0,4 | 0.16 | 0.0034472 | отсутствует
6399 | ТП 1176 | Золотухинский РЭС | Курская область | Первомайский с/с., с.Березовец | 10/0,4 | 0.25 | 0.0074569 | отсутствует
6400 | ТП 1178 | Золотухинский РЭС | Курская область | Первомайский с/с., с.Березовец | 10/0,4 | 0.1 | 0.0089792 | отсутствует
6401 | ТП 1179 | Золотухинский РЭС | Курская область | Первомайский с/с., с.Березовец | 10/0,4 | 0.063 | 0.0072236 | отсутствует
6402 | ТП 1177 | Золотухинский РЭС | Курская область | Первомайский с/с., с.Березовец | 10/0,4 | 0.16 | 0.0033708 | отсутствует
6403 | ТП 1180 | Золотухинский РЭС | Курская область | Первомайский с/с., с.Березовец | 10/0,4 | 0.1 | 0.00023472 | отсутствует
6404 | ТП 1181 | Золотухинский РЭС | Курская область | Первомайский с/с., с.Березовец | 10/0,4 | 0.1 | 0.014503 | отсутствует
6405 | ТП 1182 | Золотухинский РЭС | Курская область | Первомайский с/с., с.Березовец | 10/0,4 | 0.063 | 0.013743 | отсутствует
6406 | ТП 1183 | Золотухинский РЭС | Курская область | Первомайский с/с., с.Березовец | 10/0,4 | 0.063 | 0.0026139 | отсутствует
6407 | ТП 1184 | Золотухинский РЭС | Курская область | Первомайский с/с., с.Березовец | 10/0,4 | 0.1 | 0.0030514 | отсутствует
6408 | ТП 1185 | Золотухинский РЭС | Курская область | Первомайский с/с., с.Березовец | 10/0,4 | 0.1 | 0.0031597 | отсутствует
6409 | КТП 7/100 ВЛ 10кВ №06 ПС Маяк | Золотухинский РЭС | Курская область | Первомайский с/с., с.Первомайское | 10/0,4 | 0.1 | 0.0013125 | отсутствует
6410 | ТП 1144 | Золотухинский РЭС | Курская область | Первомайский с/с., с.Первомайское | 10/0,4 | 0.1 | 0.025425 | отсутствует
6411 | КТП 2/160 ВЛ 10кВ №06 ПС Маяк | Золотухинский РЭС | Курская область | Первомайский с/с., с.Первомайское | 10/0,4 | 0.16 | 0.0077583 | отсутствует
6412 | КТП 3/250 ВЛ 10кВ №06 ПС Маяк | Золотухинский РЭС | Курская область | Первомайский с/с., с.Первомайское | 10/0,4 | 0.25 | 0.0059556 | отсутствует
6413 | КТП 4/160 ВЛ 10кВ №06 ПС Маяк | Золотухинский РЭС | Курская область | Первомайский с/с., с.Первомайское | 10/0,4 | 0.16 | 0.0097736 | отсутствует
6414 | КТП 5/100 ВЛ 10кВ №06 ПС Маяк | Золотухинский РЭС | Курская область | Первомайский с/с., с.Первомайское | 10/0,4 | 0.1 | 0.0038097 | отсутствует
6415 | ТП 1172 | Золотухинский РЭС | Курская область | Поныровский с/с., п.Поныри | 10/0,4 | 0.16 | 0.0065403 | отсутствует
6416 | ТП 1173 | Золотухинский РЭС | Курская область | Поныровский с/с., п.Поныри | 10/0,4 | 0.25 | 0.0056375 | отсутствует
6417 | ТП 1174 | Золотухинский РЭС | Курская область | Поныровский с/с., п.Поныри | 10/0,4 | 0.25 | 0.004025 | отсутствует
6418 | ТП 1166 | Золотухинский РЭС | Курская область | Поныровский с/с., с.1-е Поныри | 10/0,4 | 0.16 | 0.014694 | отсутствует
6419 | ТП 1167 | Золотухинский РЭС | Курская область | Поныровский с/с., с.1-е Поныри | 10/0,4 | 0.1 | 0.0077778 | отсутствует
6420 | ТП 1142 | Золотухинский РЭС | Курская область | Первомайский с/с., с.Первомайское | 10/0,4 | 0.25 | 0.0044472 | отсутствует
6421 | ТП 195 (333.2) Магазин | Золотухинский РЭС | Курская область | Дмитриевский с/с., д.Сергиевка | 10/0,4 | 0.1 | 0.0079542 | отсутствует
6422 | ТП 196 (333.2) Ток | Золотухинский РЭС | Курская область | Дмитриевский с/с., д.Сергиевка | 10/0,4 | 0.4 | 0.0073931 | отсутствует
6423 | ТП 197 (333.2) МТФ | Золотухинский РЭС | Курская область | Дмитриевский с/с., д.Сергиевка | 10/0,4 | 0.4 | 0.0018917 | отсутствует
6424 | ТП 198 (333.2) Жил. пос | Золотухинский РЭС | Курская область | Дмитриевский с/с., д.Сергиевка | 10/0,4 | 0.16 | 0.0061806 | отсутствует
6425 | ТП 200 (333.2) х.Бурцев | Золотухинский РЭС | Курская область | Дмитриевский с/с., х.Бурцев | 10/0,4 | 0.063 | 0.0044222 | отсутствует
6426 | ТП 201 (333.2) д.Родительское | Золотухинский РЭС | Курская область | Дмитриевский с/с., д.Родительское | 10/0,4 | 0.25 | 0.004075 | отсутствует
6427 | ТП 202 (333.2) д.Федоровка | Золотухинский РЭС | Курская область | Дмитриевский с/с., д.Федоровка | 10/0,4 | 0.1 | 0.00021111 | отсутствует
6428 | ТП 204 (333.2) д.Сухая Неполка | Золотухинский РЭС | Курская область | Дмитриевский с/с., д.Сухая Неполка | 10/0,4 | 0.1 | 0.015907 | отсутствует
6429 | ТП 203 (333.2) д.Неполка | Золотухинский РЭС | Курская область | Дмитриевский с/с., д.Сухая Неполка | 10/0,4 | 0.1 | 0.011012 | отсутствует
6430 | ТП 205 (333.2) д.Монголия | Золотухинский РЭС | Курская область | Новоспасский с/с., д.Дерлово | 10/0,4 | 0.1 | 0.086 | отсутствует
6431 | ТП 206 (333.2) д.Дерлово | Золотухинский РЭС | Курская область | Новоспасский с/с., д.Дерлово | 10/0,4 | 0.063 | 0.0037069 | отсутствует
6432 | ТП 207 (333.2) д.Печки | Золотухинский РЭС | Курская область | Дмитриевский с/с., д.Печки | 10/0,4 | 0.16 | 0.0068083 | отсутствует
6433 | ТП 156 с.Дерюгино /МТФ/ | Дмитриевский РЭС | Курская область | Дерюгинский с/с. | 10/0,4 | 0.04 | 0.0020458 | отсутствует
6434 | ТП 390 (1.8.12-11/160) с.Меловое /дет.са | Дмитриевский РЭС | Курская область | Поповкинский с/с. | 10/0,4 | 0.16 | 0.0051528 | отсутствует
6435 | ТП 368 | Дмитриевский РЭС | Курская область | Поповкинский с/с. | 10/0,4 | 0.1 | 0.0020847 | отсутствует
6436 | ТП 421 п. Лесной | Дмитриевский РЭС | Курская область | Первоавгустовский с/с. | 10/0,4 | 0.16 | 4.8611e-05 | отсутствует
6437 | ТП 422 п.Лесной | Дмитриевский РЭС | Курская область | с. Пальцево | 10/0,4 | 0.063 | 0.0012778 | отсутствует
6438 | ТП 150 ул.Баландина | Дмитриевский РЭС | Курская область | Первоавгустовский с/с. | 10/0,4 | 0.1 | 0.0045681 | отсутствует
6439 | ТП 425 Киликино | Дмитриевский РЭС | Курская область | Дерюгинский с/с. | 10/0,4 | 0.063 | 0.0041708 | отсутствует
6440 | ТП 235 (334.5) 2-я Казанка | Золотухинский РЭС | Курская область | Ануфриевский с/с., д.2-я Казанка | 10/0,4 | 0.063 | 0.00080417 | отсутствует
6441 | ТП 236 (2/40 Брусовка) | Золотухинский РЭС | Курская область | Ануфриевский с/с., д.Брусовка | 10/0,4 | 0.04 | 0.0038236 | отсутствует
6442 | ТП 237(3/160 МТФ Даймен) | Золотухинский РЭС | Курская область | Ануфриевский с/с., с.Нижний Даймен | 10/0,4 | 0.16 | 0.0026569 | отсутствует
6443 | ТП 238 Даймен магазин | Золотухинский РЭС | Курская область | Ануфриевский с/с., д.Дайме | 10/0,4 | 0.1 | 0.0039847 | отсутствует
6444 | ТП 208 (333.4) д.Сороковые дворы | Золотухинский РЭС | Курская область | Дмитриевский с/с., д.Сороковые Дворы | 10/0,4 | 0.16 | 0.0045667 | отсутствует
6445 | ТП 356 (384.17) д.Коврашовка | Золотухинский РЭС | Курская область | Будановский с/с., д.Коврашовка | 10/0,4 | 0.04 | 0.0053292 | отсутствует
6446 | ТП 357 (384.17) д.Горяйновка | Золотухинский РЭС | Курская область | Горяйновский с/с., с.Горяйново | 10/0,4 | 0.04 | 0.011556 | отсутствует
6447 | ТП 358 (384.17) д.Воробьёвка | Золотухинский РЭС | Курская область | Будановский с/с., д.4-е Уколово | 10/0,4 | 0.063 | 0.0017972 | отсутствует
6448 | ТП 359 (384.17) Уколово | Золотухинский РЭС | Курская область | Будановский с/с., д.3-е Уколово | 10/0,4 | 0.063 | 0.0095569 | отсутствует
6449 | ТП 360 (384.17) МТФ | Золотухинский РЭС | Курская область | Свободинский с/с., д.2-я Воробьёвка | 10/0,4 | 0.16 | 0.041146 | отсутствует
6450 | ТП 361 (384.17) Новосёловка | Золотухинский РЭС | Курская область | Будановский с/с., д.1-е Уколово | 10/0,4 | 0.04 | 0.0031097 | отсутствует
6451 | ТП 363 (384.17) д.Н.Сухоребрик | Золотухинский РЭС | Курская область | Будановский с/с., д.Ново Сухоребрик | 10/0,4 | 0.1 | 0.0080167 | отсутствует
6452 | ТП 366 (384.17) Д.Сад | Золотухинский РЭС | Курская область | Будановский с/с., д.Ново Сухоребрик | 10/0,4 | 0.16 | 0.017015 | отсутствует
6453 | *ТП 368 демон. | Золотухинский РЭС | Курская область | Будановский с/с., д.Ново Сухоребрик | 10/0,4 | 0.16 | 0.1376 | отсутствует
6454 | ТП 367 (384.17) д.Воробьёвка | Золотухинский РЭС | Курская область | Свободинский с/с., д.1-я Воробьёвка | 10/0,4 | 0.1 | 0.0068417 | отсутствует
6455 | ТП 364 (384.17) Ст. Сухоребрик | Золотухинский РЭС | Курская область | Будановский с/с., д.Старо Сухоребрик | 10/0,4 | 0.063 | 0.00025278 | отсутствует
6456 | ТП 030 (331.6) Фермер | Золотухинский РЭС | Курская область | пгт.Золотухино | 10/0,4 | 0.1 | 0.00054167 | отсутствует
6457 | ТП 031 (331.6) Вершки | Золотухинский РЭС | Курская область | Дмитриевский с/с., д.Боево | 10/0,4 | 0.04 | 0.015067 | отсутствует
6458 | ТП 032 (331.6) Тишино Кулеш | Золотухинский РЭС | Курская область | Донской с/с., д.Тишино | 10/0,4 | 0.1 | 0.0084722 | отсутствует
6459 | ТП 033 (331.6) Тишино | Золотухинский РЭС | Курская область | Донской с/с., д.Тишино | 10/0,4 | 0.1 | 0.01871 | отсутствует
6460 | ТП 036 (331.6) Болгария | Золотухинский РЭС | Курская область | Новоспасский с/с., д.Болгария | 10/0,4 | 0.1 | 0.0022625 | отсутствует
6461 | ТП 037 (331.6) Н.Спасское Коляй | Золотухинский РЭС | Курская область | Новоспасский с/с., д.Новоспасское | 10/0,4 | 0.16 | 0.028637 | отсутствует
6462 | ТП 038 (331.6) д.Кривушено | Золотухинский РЭС | Курская область | Новоспасский с/с., д.Кривушино | 10/0,4 | 0.1 | 0.0020222 | отсутствует
6463 | ТП 039 (331.6) д. 2-е Скородное | Золотухинский РЭС | Курская область | Новоспасский с/с., д.2-е Скородное | 10/0,4 | 0.1 | 0.014521 | отсутствует
6464 | ТП 040 (331.6) д. 1-е Скородное | Золотухинский РЭС | Курская область | Новоспасский с/с., д.1-е Скородное | 10/0,4 | 0.1 | 0.0094556 | отсутствует
6465 | ТП 041 (331.6) д.Липиново | Золотухинский РЭС | Курская область | Новоспасский с/с., д.Липиново | 10/0,4 | 0.063 | 0.0079847 | отсутствует
6466 | ТП 042 (331.6) д.Барнашовка | Золотухинский РЭС | Курская область | Новоспасский с/с., д.Новоспасское | 10/0,4 | 0.063 | 0.015764 | отсутствует
6467 | ТП 043 (331.6) Нов.Пос. | Золотухинский РЭС | Курская область | Новоспасский с/с., д.Новоспасское | 10/0,4 | 0.25 | 0.018043 | отсутствует
6468 | ТП 046 (331.6) Х.Садовый | Золотухинский РЭС | Курская область | Новоспасский с/с., х.Садовый | 10/0,4 | 0.04 | 0.0055056 | отсутствует
6469 | ТП 044 (331.6) Д.Сад | Золотухинский РЭС | Курская область | Новоспасский с/с., д.Новоспасское | 10/0,4 | 0.1 | 0.012071 | отсутствует
6470 | ТП 045 (331.6) Ток Новоспасское | Золотухинский РЭС | Курская область | Новоспасский с/с., д.Новоспасское | 10/0,4 | 0.1 | 0.105 | отсутствует
6471 | ТП 047 (331.6) Школа Новоспасское | Золотухинский РЭС | Курская область | Новоспасский с/с., д.Новоспасское | 10/0,4 | 0.1 | 0.0084583 | отсутствует
6472 | ТП332.19 15/160 Тазово | Золотухинский РЭС | Курская область | Тазовский с/с., д.Тазово | 10/0,4 | 0.16 | 0.043758 | отсутствует
6473 | ТП 156 (332.19) Мешановка | Золотухинский РЭС | Курская область | Тазовский с/с., д.Тазово | 10/0,4 | 0.163 | 0.019482 | отсутствует
6474 | ТП332.19 3/100 Тазово церковь | Золотухинский РЭС | Курская область | Тазовский с/с., д.Тазово | 10/0,4 | 0.1 | 0.031475 | отсутствует
6475 | ТП332.19 4/160 Грачевка | Золотухинский РЭС | Курская область | Тазовский с/с., д.Тазово | 10/0,4 | 0.1 | 0.033457 | отсутствует
6476 | ТП332.19 9/400 Правление | Золотухинский РЭС | Курская область | Тазовский с/с., д.Жерновец | 10/0,4 | 0.1 | 0.07136 | отсутствует
6477 | ТП332.19 8/250 Жил.поселок | Золотухинский РЭС | Курская область | Тазовский с/с., д.Жерновец | 10/0,4 | 0.25 | 0.022415 | отсутствует
6478 | ТП 159 (332.19) Кобелевка | Золотухинский РЭС | Курская область | Тазовский с/с., д.Тазово | 10/0,4 | 0.1 | 0.03216 | отсутствует
6479 | ТП332.19 10/100 Песчанка | Золотухинский РЭС | Курская область | Тазовский с/с., д.Жерновец | 10/0,4 | 0.1 | 0.040235 | отсутствует
6480 | ТП332.19 12/100 д.Жерновец школа | Золотухинский РЭС | Курская область | Тазовский с/с., д.Жерновец | 10/0,4 | 0.1 | 0.077492 | отсутствует
6481 | ТП 165 (332.19) Жерновец СТФ | Золотухинский РЭС | Курская область | Тазовский с/с., д.Жерновец | 10/0,4 | 0.25 | 0.048618 | отсутствует
6482 | ТП 527 с.Генеральшино /дет.са | Дмитриевский РЭС | Курская область | Новопершинский с/с. | 10/0,4 | 0.1 | 0.0032264 | отсутствует
6483 | ТП 369 (384.18) Набережная | Золотухинский РЭС | Курская область | д. Будановка, Будановский с/с | 10/0,4 | 0.063 | 0.015726 | отсутствует
6484 | ТП 6117 10/63 (ТП 119) | Черемисиновский РЭС | Курская область | п.Черемисиново | 10/0,4 | 0.025 | 0.0040514 | отсутствует
6485 | ТП 370 (384.18) 8-е Марта | Золотухинский РЭС | Курская область | Будановский с/с., д.Будановка | 10/0,4 | 0.16 | 0.030149 | отсутствует
6486 | ТП 371 (384.18) МТФ | Золотухинский РЭС | Курская область | Будановский с/с., д.Будановка | 10/0,4 | 0.16 | 0.008425 | отсутствует
6487 | ТП 372 (384.18) Правление | Золотухинский РЭС | Курская область | Будановский с/с., д.Будановка | 10/0,4 | 0.4 | 0.010575 | отсутствует
6488 | ТП 6118 12/40 (ТП 138) | Черемисиновский РЭС | Курская область | Михайловский с/с. | 10/0,4 | 0.04 | 0.0012153 | отсутствует
6489 | ТП 373 (384.18) с.Будановка | Золотухинский РЭС | Курская область | Будановский с/с., д.Будановка | 10/0,4 | 0.1 | 0.059713 | отсутствует
6490 | ТП 6118 6/250 (ТП 133) | Черемисиновский РЭС | Курская область | Михайловский с/с. | 10/0,4 | 0.25 | 0.017617 | отсутствует
6491 | ТП 308 (1.6.13-02/160) с.Ст.Город /магаз | Дмитриевский РЭС | Курская область | Старогородский с/с. | 10/0,4 | 0.16 | 0.012942 | отсутствует
6492 | ТП 6118 5/160 (ТП 132) | Черемисиновский РЭС | Курская область | Михайловский с/с. | 10/0,4 | 0.25 | 0.0071667 | отсутствует
6493 | ТП 157 с.Дерюгино | Дмитриевский РЭС | Курская область | Дерюгинский с/с. | 10/0,4 | 0.063 | 0.014358 | отсутствует
6494 | ТП 6118 7/160 (ТП 134) | Черемисиновский РЭС | Курская область | Новосавинский с/с. | 10/0,4 | 0.16 | 0.0023708 | отсутствует
6495 | ТП 158 с.Дерюгино | Дмитриевский РЭС | Курская область | Дерюгинский с/с. | 10/0,4 | 0.063 | 0.0075694 | отсутствует
6496 | ТП 6118 8/250 (ТП 135) | Черемисиновский РЭС | Курская область | Михайловский с/с. | 10/0,4 | 0.25 | 0.017535 | отсутствует
6497 | ТП 6118 10/100 (ТП 136) | Черемисиновский РЭС | Курская область | Михайловский с/с. | 10/0,4 | 0.1 | 0.0049208 | отсутствует
6498 | ТП 6118 15/250 (ТП 141) | Черемисиновский РЭС | Курская область | Михайловский с/с. | 10/0,4 | 0.25 | 0.027421 | отсутствует
6499 | ТП 6118 14/250 (ТП 140) | Черемисиновский РЭС | Курская область | Михайловский с/с. | 10/0,4 | 0.25 | 0.01279 | отсутствует
6500 | ТП 6118 11/100 (ТП 137) | Черемисиновский РЭС | Курская область | Михайловский с/с. | 10/0,4 | 0.1 | 0.00020833 | отсутствует
6501 | ТП 6118 19/100 (ТП 145) | Черемисиновский РЭС | Курская область | Михайловский с/с. | 10/0,4 | 0.1 | 0.019721 | отсутствует
6502 | ТП 6118 17/100 (ТП 143) | Черемисиновский РЭС | Курская область | Михайловский с/с. | 10/0,4 | 0.1 | 8.3333e-06 | отсутствует
6503 | ТП 6118 18/100 (ТП 144) | Черемисиновский РЭС | Курская область | Михайловский с/с. | 10/0,4 | 0.1 | 0.00030278 | отсутствует
6504 | ТП 6118 281/25 (ТП 281) | Черемисиновский РЭС | Курская область | Михайловский с/с. | 10/0,4 | 0.025 | 2.7778e-06 | отсутствует
6505 | ТП 189 с.Бычки | Дмитриевский РЭС | Курская область | Первоавгустовский с/с. | 10/0,4 | 0.1 | 0.0030014 | отсутствует
6506 | ТП 6118 13/100 (ТП 139) | Черемисиновский РЭС | Курская область | Михайловский с/с. | 10/0,4 | 0.1 | 0.0090236 | отсутствует
6507 | ТП 376 (384.18) ул.Ленина | Золотухинский РЭС | Курская область | Будановский с/с., д.Будановка | 10/0,4 | 0.1 | 0.034243 | отсутствует
6508 | ТП 6118 16/63 (ТП 142) | Черемисиновский РЭС | Курская область | Михайловский с/с. | 10/0,4 | 0.063 | 0.0017903 | отсутствует
6509 | ТП 375 (384.18) Школа | Золотухинский РЭС | Курская область | Будановский с/с., д.Будановка | 10/0,4 | 0.4 | 0.017806 | отсутствует
6510 | ТП 190 с.Бычки /пасека/ | Дмитриевский РЭС | Курская область | Первоавгустовский с/с. | 10/0,4 | 0.04 | 0.0019389 | отсутствует
6511 | ТП 6118 3/100 (ТП 130) | Черемисиновский РЭС | Курская область | Михайловский с/с. | 10/0,4 | 0.16 | 0.0024931 | отсутствует
6512 | ТП 374 (384.18) Мельница | Золотухинский РЭС | Курская область | Будановский с/с., д.Будановка | 10/0,4 | 0.4 | 0.0335 | отсутствует
6513 | ТП 6118 2/160 (ТП 129) | Черемисиновский РЭС | Курская область | Михайловский с/с. | 10/0,4 | 0.16 | 0.00023333 | отсутствует
6514 | ТП 191 с.Бычки /Кочерга/ | Дмитриевский РЭС | Курская область | Первоавгустовский с/с. | 10/0,4 | 0.1 | 0.0066722 | отсутствует
6515 | ТП 6118 4/160 (ТП 131) | Черемисиновский РЭС | Курская область | Михайловский с/с. | 10/0,4 | 0.16 | 2.7778e-05 | отсутствует
6516 | ТП 381 (384.18) д.Мощёнка | Золотухинский РЭС | Курская область | Будановский с/с., д.Мощёнка | 10/0,4 | 0.06 | 0.021424 | отсутствует
6517 | ТП 6113 20/250 (ТП 093) | Черемисиновский РЭС | Курская область | Старосавинский с/с. | 10/0,4 | 0.4 | 0.0059625 | отсутствует
6518 | ТП 618 5/100 (ТП 049) | Черемисиновский РЭС | Курская область | Ефремовский с/с. | 10/0,4 | 0.1 | 0.0019042 | отсутствует
6519 | ТП 382 (384.18) Кр.Поляна | Золотухинский РЭС | Курская область | Будановский с/с., д.Красная Поляна | 10/0,4 | 0.04 | 0.0020264 | отсутствует
6520 | ТП 192 с.Бычки с/с | Дмитриевский РЭС | Курская область | Первоавгустовский с/с. | 10/0,4 | 0.16 | 0.0059486 | отсутствует
6521 | ТП 6115 1/250 (ТП 108) | Черемисиновский РЭС | Курская область | п.Черемисиново | 10/0,4 | 0.25 | 0.033442 | отсутствует
6522 | ТП 991/40 | Курский РЭС | Курская область | г.Курск | 10/0,4 | 0.04 | 0.0344 | отсутствует
6523 | КТП-10кВ Ф 4121 13/400 | Советский РЭС | Курская область | Волжанский с/с. | 10/0,4 | 0.4 | 0.0054611 | отсутствует
6524 | ЗТП-10кВ Ф 461 2/2*250 | Советский РЭС | Курская область | Волжанский с/с. | 10/0,4 | 0.5 | 0.03 | отсутствует
6525 | КТП-10кВ Ф 461 3/160 | Советский РЭС | Курская область | Волжанский с/с. | 10/0,4 | 0.16 | 0.036686 | отсутствует
6526 | КТП-10кВ Ф 465 1/250 | Советский РЭС | Курская область | Волжанский с/с. | 10/0,4 | 0.25 | 0.015219 | отсутствует
6527 | КТП-10кВ Ф 465 2/63 | Советский РЭС | Курская область | Волжанский с/с. | 10/0,4 | 0.063 | 0.001025 | отсутствует
6528 | КТП-10кВ Ф 465 3/160 | Советский РЭС | Курская область | Волжанский с/с. | 10/0,4 | 0.16 | 0.0068722 | отсутствует
6529 | ТП 072 (331.21) ЗРЭС РПБ | Золотухинский РЭС | Курская область | п. Золотухино | 10/0,4 | 0.1 | 0.0039583 | отсутствует
6530 | ТП 074 (331.21) Гагарина | Золотухинский РЭС | Курская область | п. Золотухино | 10/0,4 | 0.1 | 0.021735 | отсутствует
6531 | ТП 073 (331.21) ул.Калинина | Золотухинский РЭС | Курская область | п. Золотухино | 10/0,4 | 0.25 | 0.060431 | отсутствует
6532 | ТП 077 (331.21) Ватутина | Золотухинский РЭС | Курская область | пгт.Золотухино | 10/0,4 | 0.16 | 0.041329 | отсутствует
6533 | ТП 078 (331.21) Бугры | Золотухинский РЭС | Курская область | Донской с/с., д.Реутово | 10/0,4 | 0.04 | 0.0058472 | отсутствует
6534 | ТП 079 (331.21) д.Лиман | Золотухинский РЭС | Курская область | Донской с/с., д.Лиман | 10/0,4 | 0.1 | 0.03 | отсутствует
6535 | ТП 227 с.Харасея /дет.сад/ | Дмитриевский РЭС | Курская область | Старогородский с/с. | 10/0,4 | 0.16 | 0.01961 | отсутствует
6536 | ТП 080 (331.21) Щурово Кацуро | Золотухинский РЭС | Курская область | Донской с/с., д.Щурово | 10/0,4 | 0.04 | 0.017168 | отсутствует
6537 | ТП 097 (331.21) Водокачка Щурово | Золотухинский РЭС | Курская область | п. Золотухино | 10/0,4 | 0.25 | 0.015501 | отсутствует
6538 | ТП 083 (331.21) д.Щурово Куксов | Золотухинский РЭС | Курская область | Донской с/с., д.Щурово | 10/0,4 | 0.1 | 0.011156 | отсутствует
6539 | ТП 084 (331.21) Лет. лагерь | Золотухинский РЭС | Курская область | пгт.Золотухино | 10/0,4 | 0.063 | 0.05418 | отсутствует
6540 | КТП-10кВ Ф 467 2/630 | Советский РЭС | Курская область | Волжанский с/с. | 10/0,4 | 0.63 | 0 | отсутствует
6541 | ТП 098 Дерлово Кирп.Заво | Золотухинский РЭС | Курская область | Новоспасский с/с., д.Дерлово | 10/0,4 | 0.25 | 4.1667e-05 | отсутствует
6542 | ТП 099 (331.21) д.Дерлово Быт | Золотухинский РЭС | Курская область | п. Золотухино | 10/0,4 | 0.25 | 0.0021458 | отсутствует
6543 | ТП 100 (331.21) д.Дерлово Моховое | Золотухинский РЭС | Курская область | Новоспасский с/с., д.Дерлово | 10/0,4 | 0.1 | 0.0024083 | отсутствует
6544 | ТП 101 (331.21) д.Дерлово МТФ | Золотухинский РЭС | Курская область | Новоспасский с/с., д.Дерлово | 10/0,4 | 0.1 | 0.0054458 | отсутствует
6545 | ТП 103 (331.21) д.Дерлово Лесаковка | Золотухинский РЭС | Курская область | Новоспасский с/с., д.Дерлово | 10/0,4 | 0.1 | 0.0065181 | отсутствует
6546 | ТП 102 (331.21) Дерлово школа | Золотухинский РЭС | Курская область | Новоспасский с/с., д.Дерлово | 10/0,4 | 0.1 | 0.0044139 | отсутствует
6547 | КТП-10кВ Ф 467 4/160 | Советский РЭС | Курская область | Волжанский с/с. | 10/0,4 | 0.16 | 0.020207 | отсутствует
6548 | КТП-10кВ Ф 467 5/100 | Советский РЭС | Курская область | Волжанский с/с. | 10/0,4 | 0.1 | 0.015015 | отсутствует
6549 | ТП-10кВ Ф 447 1/63 | Советский РЭС | Курская область | Волжанский с/с. | 10/0,4 | 0.063 | 0.0019528 | отсутствует
6550 | КТП-10кВ Ф 447 2/160 | Советский РЭС | Курская область | Волжанский с/с. | 10/0,4 | 0.16 | 0.0014694 | отсутствует
6551 | КТП-10кВ Ф 447 3/160 | Советский РЭС | Курская область | Волжанский с/с. | 10/0,4 | 0.16 | 0.0073431 | отсутствует
6552 | КТП-10кВ Ф 447 6/63 | Советский РЭС | Курская область | Волжанский с/с. | 10/0,4 | 0.063 | 0.0030222 | отсутствует
6553 | ТП 245 | Дмитриевский РЭС | Курская область | Старогородский с/с. | 10/0,4 | 0.16 | 0.010972 | отсутствует
6554 | ТП 236 с.Харасея/сепаратор/ | Дмитриевский РЭС | Курская область | Старогородский с/с. | 10/0,4 | 0.1 | 0.0010125 | отсутствует
6555 | ТП 249 | Дмитриевский РЭС | Курская область | Старогородский с/с. | 10/0,4 | 0.16 | 0.0060819 | отсутствует
6556 | КТП-10кВ Ф 4114 2/100 | Советский РЭС | Курская область | Ленинский с/с. | 10/0,4 | 0.16 | 0.00092917 | отсутствует
6557 | КТП-10кВ Ф 4114 4/250 | Советский РЭС | Курская область | Ленинский с/с. | 10/0,4 | 0.25 | 0.0019264 | отсутствует
6558 | КТП-10кВ Ф 4114 6/63 | Советский РЭС | Курская область | Ленинский с/с. | 10/0,4 | 0.063 | 0.0043444 | отсутствует
6559 | КТП-10кВ Ф 4114 11/40 | Советский РЭС | Курская область | Ленинский с/с. | 10/0,4 | 0.25 | 2.7778e-06 | отсутствует
6560 | КТП-10кВ №342 (4114 14/100) | Советский РЭС | Курская область | Ленинский с/с. | 10/0,4 | 0.063 | 0.063 | отсутствует
6561 | ТП 412 (1.9.7-05/160) с.Почепное /МТФ/ | Дмитриевский РЭС | Курская область | Почепской с/с. | 10/0,4 | 0.16 | 1.6667e-05 | отсутствует
6562 | ТП 343 (1.7.7-03/25) с.Лозливое | Дмитриевский РЭС | Курская область | Почепской с/с. | 10/0,4 | 0.025 | 0.00029444 | отсутствует
6563 | ТП 537 с.Петраковка | Дмитриевский РЭС | Курская область | Новопершинский с/с. | 10/0,4 | 0.1 | 0.0081097 | отсутствует
6564 | ТП 443 (1.11.1-01/100) | Дмитриевский РЭС | Курская область | Дерюгинский с/с. | 10/0,4 | 0.315 | 0.0025417 | отсутствует
6565 | ТП 402 (1.8.16-04/160) с.Погодино /дет.с | Дмитриевский РЭС | Курская область | Поповкинский с/с. | 10/0,4 | 0.16 | 0.010036 | отсутствует
6566 | ТП 438 с.Пальцево /маг./ | Дмитриевский РЭС | Курская область | Первоавгустовский с/с. | 10/0,4 | 0.1 | 0.011492 | отсутствует
6567 | ТП 193 с.Бычки | Дмитриевский РЭС | Курская область | Первоавгустовский с/с. | 10/0,4 | 0.04 | 0.0013472 | отсутствует
6568 | ТП 383 с.Поповкино | Дмитриевский РЭС | Курская область | Поповкинский с/с. | 10/0,4 | 0.1 | 0.0084208 | отсутствует
6569 | ТП 522 | Дмитриевский РЭС | Курская область | Новопершинский с/с. | 10/0,4 | 0.2 | 0.00061528 | отсутствует
6570 | ТП 161 с.Дерюгино /школа/ | Дмитриевский РЭС | Курская область | Дерюгинский с/с. | 10/0,4 | 0.1 | 0.00086667 | отсутствует
6571 | КТП-1.10.20-06/63 с.Полозовка | Дмитриевский РЭС | Курская область | Дерюгинский с/с. | 10/0,4 | 0.063 | 0.0039 | отсутствует
6572 | ТП 403 (1.8.16-02/160) с.Осоцкое | Дмитриевский РЭС | Курская область | Поповкинский с/с. | 10/0,4 | 0.16 | 0.0076514 | отсутствует
6573 | ТП 314 (1.6.13-10/250) с.Ст.Город /клуб/ | Дмитриевский РЭС | Курская область | Старогородский с/с. | 10/0,4 | 0.25 | 0.020686 | отсутствует
6574 | ТП 149 п.Майский /табор/ | Дмитриевский РЭС | Курская область | Первоавгустовский с/с. | 10/0,4 | 0.1 | 0.0028181 | отсутствует
6575 | ТП 471 (1.13.6-01/100) с.Снижа /табор/ | Дмитриевский РЭС | Курская область | Новопершинский с/с. | 10/0,4 | 0.1 | 4.7222e-05 | отсутствует
6576 | ТП 481 (КТП-1.14.1-06/160) | Дмитриевский РЭС | Курская область | Первоавгустовский с/с. | 10/0,4 | 0.16 | 0.020186 | отсутствует
6577 | ТП 430 с.Керпиловка | Дмитриевский РЭС | Курская область | Дерюгинский с/с. | 10/0,4 | 0.1 | 0.011901 | отсутствует
6578 | ТП 195 с.Бычки/водокачка/ | Дмитриевский РЭС | Курская область | Первоавгустовский с/с. | 10/0,4 | 0.025 | 0.00072222 | отсутствует
6579 | ТП 409 (1.9.5-01/100 с.Почепное /школа/) | Дмитриевский РЭС | Курская область | Почепской с/с. | 10/0,4 | 0.1 | 0.0054333 | отсутствует
6580 | ТП 013 с.Фокино | Дмитриевский РЭС | Курская область | Крупецкой с/с. | 10/0,4 | 0.1 | 0.014269 | отсутствует
6581 | ТП 310 (1.6.13-11/63) с.Ст.Город /школа/ | Дмитриевский РЭС | Курская область | Старогородский с/с. | 10/0,4 | 0.063 | 0.041608 | отсутствует
6582 | ТП 262 (1.6.2-07/40 п.Слобода) | Дмитриевский РЭС | Курская область | Старогородский с/с. | 10/0,4 | 0.04 | 0.0039125 | отсутствует
6583 | ТП 391 (1.8.12-13/100) с.Меловое | Дмитриевский РЭС | Курская область | Поповкинский с/с. | 10/0,4 | 0.1 | 0.0051444 | отсутствует
6584 | ТП 138 с.Дмитриевская колония | Дмитриевский РЭС | Курская область | Новопершинский с/с. | 10/0,4 | 0.1 | 0.0029681 | отсутствует
6585 | ТП 129 с.Н.Першино | Дмитриевский РЭС | Курская область | Новопершинский с/с. | 10/0,4 | 0.16 | 0.0017972 | отсутствует
6586 | ТП 197 с.Бычки | Дмитриевский РЭС | Курская область | Первоавгустовский с/с. | 10/0,4 | 0.063 | 0.0078653 | отсутствует
6587 | ТП 349 (1.7.11-02/100) с.Зел. Роща | Дмитриевский РЭС | Курская область | Поповкинский с/с. | 10/0,4 | 0.1 | 0.00016389 | отсутствует
6588 | КТП-10кВ Ф 4102 1/100 | Советский РЭС | Курская область | Н.Грайворонский с/с. | 10/0,4 | 0.1 | 0.0024514 | отсутствует
6589 | КТП-10кВ Ф 4102 2/100 | Советский РЭС | Курская область | Н.Грайворонский с/с. | 10/0,4 | 0.1 | 0.012337 | отсутствует
6590 | КТП-10кВ Ф 4102 3/400 | Советский РЭС | Курская область | Н.Грайворонский с/с. | 10/0,4 | 0.4 | 0.078724 | отсутствует
6591 | КТП-10кВ Ф 4102 4/250 | Советский РЭС | Курская область | Н.Грайворонский с/с. | 10/0,4 | 0.25 | 0.0017917 | отсутствует
6592 | КТП-10кВ Ф 4102 6/160 | Советский РЭС | Курская область | Н.Грайворонский с/с. | 10/0,4 | 0.16 | 0.0040722 | отсутствует
6593 | КТП-10кВ Ф 4102 7/40 | Советский РЭС | Курская область | Н.Грайворонский с/с. | 10/0,4 | 0.04 | 0.0032903 | отсутствует
6594 | КТП-10кВ Ф 4102 8/160 | Советский РЭС | Курская область | Н.Грайворонский с/с. | 10/0,4 | 0.16 | 0.012137 | отсутствует
6595 | КТП-10кВ Ф 457 1/250 | Советский РЭС | Курская область | п.Кшенский | 10/0,4 | 0.25 | 0.00063889 | отсутствует
6596 | КТП-10кВ Ф 457 2/160 | Советский РЭС | Курская область | п.Кшенский | 10/0,4 | 0.16 | 0.0055708 | отсутствует
6597 | КТП-10кВ Ф 457 5/100 | Советский РЭС | Курская область | п.Кшенский | 10/0,4 | 0.16 | 0.0087083 | отсутствует
6598 | КТП-10кВ Ф 457 6/400 | Советский РЭС | Курская область | п.Кшенский | 10/0,4 | 0.4 | 0.0075639 | отсутствует
6599 | КТП-10кВ Ф 457 8/160 | Советский РЭС | Курская область | п.Кшенский | 10/0,4 | 0.16 | 0.0013806 | отсутствует
6600 | КТП-10кВ Ф 457 10/100 | Советский РЭС | Курская область | Мансуровский с/с. | 10/0,4 | 0.1 | 0.0027944 | отсутствует
6601 | ТП 077 | Курский РЭС | Курская область | г.Курск | 10/0,4 | 0.5 | 0.18247 | отсутствует
6602 | КТП-10кВ Ф 457 11/100 | Советский РЭС | Курская область | Мансуровский с/с. | 10/0,4 | 0.1 | 0.000625 | отсутствует
6603 | КТП-10кВ Ф 457 12/160 | Советский РЭС | Курская область | Мансуровский с/с. | 10/0,4 | 0.16 | 0.011496 | отсутствует
6604 | ТП331.19 32/160 МТС (резерв от 331.4) | Золотухинский РЭС | Курская область | п. Золотухино | 10/0,4 | 0.1 | 0.026278 | отсутствует
6605 | ТП331.4 40/400 Милиция | Золотухинский РЭС | Курская область | п. Золотухино | 10/0,4 | 0.4 | 0.099686 | отсутствует
6606 | ТП331.4 4/400 Администрация | Золотухинский РЭС | Курская область | п. Золотухино | 10/0,4 | 0.4 | 0.018878 | отсутствует
6607 | ТП331.4 12/100 РСУ | Золотухинский РЭС | Курская область | п. Золотухино | 10/0,4 | 0.1 | 0.0097778 | отсутствует
6608 | ТП331.4 35/315 Восточ. | Золотухинский РЭС | Курская область | п. Золотухино | 10/0,4 | 0.315 | 0.044492 | отсутствует
6609 | ТП331.22 8/400 Заречье (пит. 331.4) | Золотухинский РЭС | Курская область | Донской с/с., д.Чаплыгино | 10/0,4 | 0.4 | 0.344 | отсутствует
6610 | ТП331.4-331.19 13/630+400 Д.Сад (331.4) | Золотухинский РЭС | Курская область | п. Золотухино | 10/0,4 | 1.03 | 0.042458 | отсутствует
6611 | ТП331.4 44/160 ул. Пенькозаводск. | Золотухинский РЭС | Курская область | пгт.Золотухино | 10/0,4 | 0.16 | 0.02909 | отсутствует
6612 | ТП331.4 23/100 Букляты | Золотухинский РЭС | Курская область | Донской с/с., д.Букляты | 10/0,4 | 0.1 | 0.027119 | отсутствует
6613 | ТП331.4 10/100 Водозабор | Золотухинский РЭС | Курская область | п. Золотухино | 10/0,4 | 0.1 | 0.022214 | отсутствует
6614 | ТП331.19 9/2х250 Сбербанк (резерв 331.4) | Золотухинский РЭС | Курская область | п. Золотухино | 10/0,4 | 0.25 | 0.050888 | отсутствует
6615 | КТП-10кВ Ф 471 1/160 | Советский РЭС | Курская область | Краснодолинский с/с. | 10/0,4 | 0.16 | 0.0027986 | отсутствует
6616 | ТП 316 (ЗТП Санатори Курск(869,864)гКурч | Курчатовский РЭС | Курская область | Дичнянский с/с. | 10/0,4 | 0.8 | 0.42 | отсутствует
6617 | КТП-10кВ Ф 471 2/400 | Советский РЭС | Курская область | Краснодолинский с/с. | 10/0,4 | 0.4 | 0.018439 | отсутствует
6618 | ТП331.19 11/2х160 АТС | Золотухинский РЭС | Курская область | п. Золотухино | 10/0,4 | 0.32 | 0.020608 | отсутствует
6619 | ТП331.19 14/400 Больница | Золотухинский РЭС | Курская область | п. Золотухино | 10/0,4 | 0.4 | 0.017444 | отсутствует
6620 | ТП331.19 5/400 Нарсуд | Золотухинский РЭС | Курская область | п. Золотухино | 10/0,4 | 0.4 | 0.097864 | отсутствует
6621 | ТП331.4-331.19 13/630+400 Д.сад (331.19) | Золотухинский РЭС | Курская область | п. Золотухино | 10/0,4 | 1.03 | 0.069529 | отсутствует
6622 | КТП-10кВ Ф 472 1/100 | Советский РЭС | Курская область | Краснодолинский с/с. | 10/0,4 | 0.1 | 0.0081722 | отсутствует
6623 | КТП-10кВ Ф 472 2/10 | Советский РЭС | Курская область | Краснодолинский с/с. | 10/0,4 | 0.063 | 0.011137 | отсутствует
6624 | ТП-10кВ Ф 472 3/100 | Советский РЭС | Курская область | Краснодолинский с/с. | 10/0,4 | 0.1 | 0.015056 | отсутствует
6625 | ТП-10кВ Ф 472 4/250(ТП 273) | Советский РЭС | Курская область | Александровский с/с. | 10/0,4 | 0.25 | 0.0070986 | отсутствует
6626 | КТП-10кВ Ф 472 5/400 | Советский РЭС | Курская область | Краснодолинский с/с. | 10/0,4 | 0.4 | 0.0061625 | отсутствует
6627 | КТП-10кВ Ф 472 6/250 | Советский РЭС | Курская область | Краснодолинский с/с. | 10/0,4 | 0.25 | 0.010613 | отсутствует
6628 | КТП-10кВ Ф 472 7/250 | Советский РЭС | Курская область | Александровский с/с. | 10/0,4 | 0.25 | 0.0097222 | отсутствует
6629 | КТП-10кВ Ф 472 8/250 (ТП 277) | Советский РЭС | Курская область | Александровский с/с. | 10/0,4 | 0.25 | 0.0096264 | отсутствует
6630 | КТП-10кВ Ф 472 9/100 | Советский РЭС | Курская область | Александровский с/с. | 10/0,4 | 0.1 | 0.0077958 | отсутствует
6631 | КТП 218 | Солнцевский РЭС | Курская область | п. Солнцево | 10/0,4 | 0.25 | 0.04555 | отсутствует
6632 | КТП 219 | Солнцевский РЭС | Курская область | п. Солнцево | 10/0,4 | 0.25 | 0.063324 | отсутствует
6633 | КТП 221 | Солнцевский РЭС | Курская область | п. Солнцево | 10/0,4 | 0.1 | 0.0041111 | отсутствует
6634 | КТП 223 | Солнцевский РЭС | Курская область | п. Солнцево | 10/0,4 | 0.16 | 0.036656 | отсутствует
6635 | КТП 224 | Солнцевский РЭС | Курская область | п. Солнцево | 10/0,4 | 0.1 | 0.0070139 | отсутствует
6636 | ТП 324 | Суджанский РЭС | Курская область | Застянский с/с. | 10/0,4 | 0.16 | 0 | отсутствует
6637 | ТП 325 | Суджанский РЭС | Курская область | Застянский с/с. | 10/0,4 | 0.16 | 0 | отсутствует
6638 | ТП 074 | Курский РЭС | Курская область | г.Курск | 10/0,4 | 0.25 | 0.13627 | отсутствует
6639 | КТП-10кВ Ф 4515 1/160 | Советский РЭС | Курская область | Александровский с/с. | 10/0,4 | 0.16 | 0.0028931 | отсутствует
6640 | КТП-10кВ Ф 4515 2/63 | Советский РЭС | Курская область | Александровский с/с. | 10/0,4 | 0.063 | 0.0018639 | отсутствует
6641 | КТП-10кВ Ф 4515 4/250 | Советский РЭС | Курская область | Александровский с/с. | 10/0,4 | 0.25 | 0.017936 | отсутствует
6642 | КТП-10кВ Ф 4515 5/250 | Советский РЭС | Курская область | Александровский с/с. | 10/0,4 | 0.25 | 0.0043653 | отсутствует
6643 | ТП-10кВ Ф 4515 6/160 | Советский РЭС | Курская область | Александровский с/с. | 10/0,4 | 0.16 | 0.017114 | отсутствует
6644 | КТП-10кВ Ф 4515 7/250 | Советский РЭС | Курская область | Александровский с/с. | 10/0,4 | 0.25 | 0.0017569 | отсутствует
6645 | КТП-10кВ Ф 4515 8/160 | Советский РЭС | Курская область | Александровский с/с. | 10/0,4 | 0.16 | 0.011126 | отсутствует
6646 | КТП-10кВ Ф 4515 10/100 | Советский РЭС | Курская область | Александровский с/с. | 10/0,4 | 0.1 | 0.0062347 | отсутствует
6647 | КТП-10кВ Ф 4515 12/63 | Советский РЭС | Курская область | Александровский с/с. | 10/0,4 | 0.063 | 0.00087639 | отсутствует
6648 | ТП 075 | Курский РЭС | Курская область | г.Курск | 10/0,4 | 0.4 | 0.27428 | отсутствует
6649 | КТП-10кВ Ф 4514 1/100 | Советский РЭС | Курская область | Александровский с/с. | 10/0,4 | 0.1 | 0.0062069 | отсутствует
6650 | КТП-10кВ Ф 4514 2/100 | Советский РЭС | Курская область | Александровский с/с. | 10/0,4 | 0.1 | 0.086 | отсутствует
6651 | КТП-10кВ Ф 4514 3/100 | Советский РЭС | Курская область | Александровский с/с. | 10/0,4 | 0.1 | 0.015242 | отсутствует
6652 | КТП-10кВ Ф 4514 5/63 | Советский РЭС | Курская область | Александровский с/с. | 10/0,4 | 0.063 | 0.00088056 | отсутствует
6653 | КТП-10кВ Ф 4514 6/40 | Советский РЭС | Курская область | Александровский с/с. | 10/0,4 | 0.04 | 0.0027889 | отсутствует
6654 | КТП-10кВ Ф 4514 7/160 | Советский РЭС | Курская область | Александровский с/с. | 10/0,4 | 0.16 | 0.033417 | отсутствует
6655 | КТП-10кВ Ф 4514 8/250 | Советский РЭС | Курская область | Александровский с/с. | 10/0,4 | 0.25 | 0.031706 | отсутствует
6656 | КТП-10кВ Ф 4514 9/160 | Советский РЭС | Курская область | Александровский с/с. | 10/0,4 | 0.16 | 0.00039167 | отсутствует
6657 | КТП-10кВ Ф 4514 10/100 | Советский РЭС | Курская область | Александровский с/с. | 10/0,4 | 0.1 | 0.0030528 | отсутствует
6658 | КТП-10кВ Ф 4514 11/40 | Советский РЭС | Курская область | Александровский с/с. | 10/0,4 | 0.04 | 0.0025208 | отсутствует
6659 | КТП-10кВ Ф 4514 12/250 | Советский РЭС | Курская область | Александровский с/с. | 10/0,4 | 0.25 | 0.025554 | отсутствует
6660 | КТП-10кВ Ф 4514 13/63 | Советский РЭС | Курская область | Александровский с/с. | 10/0,4 | 0.063 | 0 | отсутствует
6661 | КТП-10кВ Ф 4514 14/100 | Советский РЭС | Курская область | Александровский с/с. | 10/0,4 | 0.1 | 0.0039458 | отсутствует
6662 | КТП-10кВ Ф 4514 15/100 | Советский РЭС | Курская область | Александровский с/с. | 10/0,4 | 0.1 | 0 | отсутствует
6663 | ТП 198 с.Гнилое | Тимский РЭС | Курская область | Становской с/с. | 10/0,4 | 0.25 | 0.0074931 | отсутствует
6664 | КТП-10кВ Ф 444 2/160 | Советский РЭС | Курская область | Волжанский с/с. | 10/0,4 | 0.16 | 0.0018667 | отсутствует
6665 | КТП-10кВ Ф 444 8/63 | Советский РЭС | Курская область | М.Анненский с/с. | 10/0,4 | 0.063 | 0.017453 | отсутствует
6666 | КТП-10кВ Ф 444 9/63 | Советский РЭС | Курская область | М.Анненский с/с. | 10/0,4 | 0.063 | 0.0056014 | отсутствует
6667 | КТП-10кВ Ф 444 11/250 | Советский РЭС | Курская область | М.Анненский с/с. | 10/0,4 | 0.25 | 0.003225 | отсутствует
6668 | КТП-10кВ Ф 444 12/250 | Советский РЭС | Курская область | М.Анненский с/с. | 10/0,4 | 0.25 | 0.00082222 | отсутствует
6669 | КТП-10кВ Ф 444 14/250 | Советский РЭС | Курская область | М.Анненский с/с. | 10/0,4 | 0.25 | 0.0083194 | отсутствует
6670 | КТП-10кВ Ф 444 15/40 | Советский РЭС | Курская область | М.Анненский с/с. | 10/0,4 | 0.04 | 0.0018458 | отсутствует
6671 | КТП-10кВ Ф 444 16/200 | Советский РЭС | Курская область | М.Анненский с/с. | 10/0,4 | 0.2 | 0.0011833 | отсутствует
6672 | КТП-10кВ Ф 444 5/250 | Советский РЭС | Курская область | М.Анненский с/с. | 10/0,4 | 0.25 | 0.0040403 | отсутствует
6673 | КТП 10кВ 8514-11/25 (Мегафон) | Курчатовский РЭС | Курская область | с. Дроняево, Макаровский с/с | 10/0,4 | 0.025 | 0.012667 | отсутствует
6674 | ТП 069 (КТП 735 02/250) | Конышевский РЭС | Курская область | Захарковский с/с. | 10/0,4 | 0.25 | 0.0093264 | отсутствует
6675 | КТП-10кВ Ф 444 6/160 | Советский РЭС | Курская область | М.Анненский с/с. | 10/0,4 | 0.16 | 0.013472 | отсутствует
6676 | КТП-10кВ Ф 444 7/400 | Советский РЭС | Курская область | М.Анненский с/с. | 10/0,4 | 0.4 | 0.0091222 | отсутствует
6677 | ТП 159 (КТП 7104 06/100) | Конышевский РЭС | Курская область | Глазовский с/с. | 10/0,4 | 0.06 | 0.0033014 | отсутствует
6678 | ТП 143 (761-3/250) | Конышевский РЭС | Курская область | М-Городьковский с/с | 10/0,4 | 0.16 | 0.093553 | отсутствует
6679 | ТП 229 (КТП 7125 01/160) | Конышевский РЭС | Курская область | Прилепский с/с. | 10/0,4 | 0.16 | 0.019039 | отсутствует
6680 | ТП 143 | Дмитриевский РЭС | Курская область | Новопершинский с/с. | 10/0,4 | 0.1 | 0.0046764 | отсутствует
6681 | ТП 545 (1.16.17-05/100) х.Новоалексеевка | Дмитриевский РЭС | Курская область | Новопершинский с/с. | 10/0,4 | 0.1 | 6.9444e-05 | отсутствует
6682 | ТП 371 ОП Дуровка | Льговский РЭС | Курская область | Вышнедеревенский с/с. | 10/0,4 | 0.04 | 0.012875 | отсутствует
6683 | КТП-10кВ Ф 493 2/100 | Советский РЭС | Курская область | Ледовский с/с. | 10/0,4 | 0.04 | 0.0021764 | отсутствует
6684 | КТП-10кВ Ф 493 4/100 | Советский РЭС | Курская область | Ледовский с/с. | 10/0,4 | 0.1 | 0.0078028 | отсутствует
6685 | КТП-10кВ Ф 493 6/250 | Советский РЭС | Курская область | Ледовский с/с. | 10/0,4 | 0.25 | 0.013618 | отсутствует
6686 | КТП-10кВ Ф 493 7/100 | Советский РЭС | Курская область | Ледовский с/с. | 10/0,4 | 0.1 | 0.0081194 | отсутствует
6687 | ТП 313 (867-02/40) | Курчатовский РЭС | Курская область | Дичнянский с/с. | 10/0,4 | 0.1 | 0.0344 | отсутствует
6688 | ТП 243 (80903-02/250) | Курчатовский РЭС | Курская область | Макаровский сельсовет, СНТ Кожля | 10/0,4 | 0.25 | 0.215 | отсутствует
6689 | КТП-10кВ Ф 4107 1/100 | Советский РЭС | Курская область | Н.Грайворонский с/с. | 10/0,4 | 0.1 | 0.021751 | отсутствует
6690 | КТП-10кВ Ф 4107 2/160 | Советский РЭС | Курская область | Н.Грайворонский с/с. | 10/0,4 | 0.16 | 0.013356 | отсутствует
6691 | КТП-10кВ Ф 4107 3/100 | Советский РЭС | Курская область | Н.Грайворонский с/с. | 10/0,4 | 0.1 | 0.011364 | отсутствует
6692 | КТП-10кВ Ф 4107 4/100 | Советский РЭС | Курская область | Советский с/с. | 10/0,4 | 0.1 | 0.016572 | отсутствует
6693 | КТП-10кВ Ф 4107 5/40 | Советский РЭС | Курская область | Советский с/с. | 10/0,4 | 0.04 | 0.0019014 | отсутствует
6694 | КТП-10кВ Ф 4107 6/160 | Советский РЭС | Курская область | Советский с/с. | 10/0,4 | 0.16 | 0.0089167 | отсутствует
6695 | КТП-10кВ Ф 4107 7/250 | Советский РЭС | Курская область | Советский с/с. | 10/0,4 | 0.25 | 0.032776 | отсутствует
6696 | КТП-10кВ Ф 4107 8/100 | Советский РЭС | Курская область | Советский с/с. | 10/0,4 | 0.1 | 0.018019 | отсутствует
6697 | КТП-10кВ Ф 4107 9/160 | Советский РЭС | Курская область | Советский с/с. | 10/0,4 | 0.16 | 0.0072194 | отсутствует
6698 | КТП-10кВ Ф 4107 10/63 | Советский РЭС | Курская область | Советский с/с. | 10/0,4 | 0.063 | 0.014161 | отсутствует
6699 | КТП-10кВ Ф 4107 11/250 | Советский РЭС | Курская область | Советский с/с. | 10/0,4 | 0.25 | 0.040869 | отсутствует
6700 | КТП-10кВ Ф 4107 12/160 | Советский РЭС | Курская область | Советский с/с. | 10/0,4 | 0.16 | 0.035774 | отсутствует
6701 | КТП-10кВ Ф 4107 13/160 | Советский РЭС | Курская область | Советский с/с. | 10/0,4 | 0.16 | 0.021825 | отсутствует
6702 | КТП-10кВ Ф 437 3/100 | Советский РЭС | Курская область | В.Рогозецкий с/с. | 10/0,4 | 0.1 | 0.0070278 | отсутствует
6703 | КТП-10кВ Ф 437 4/100 | Советский РЭС | Курская область | В.Рогозецкий с/с. | 10/0,4 | 0.1 | 0.048665 | отсутствует
6704 | КТП-10кВ Ф 437 5/100 | Советский РЭС | Курская область | В.Рогозецкий с/с. | 10/0,4 | 0.1 | 0.00575 | отсутствует
6705 | КТП-10кВ Ф 437 6/160 | Советский РЭС | Курская область | В.Рогозецкий с/с. | 10/0,4 | 0.16 | 0.0048806 | отсутствует
6706 | КТП-10кВ Ф 437 7/250 | Советский РЭС | Курская область | В.Рогозецкий с/с. | 10/0,4 | 0.25 | 0.0014653 | отсутствует
6707 | КТП-10кВ Ф 437 8/100 | Советский РЭС | Курская область | В.Рогозецкий с/с. | 10/0,4 | 0.1 | 0.0081139 | отсутствует
6708 | КТП-10кВ Ф 437 9/63 | Советский РЭС | Курская область | В.Рогозецкий с/с. | 10/0,4 | 0.063 | 0.0051569 | отсутствует
6709 | КТП-10кВ Ф 437 10/100 | Советский РЭС | Курская область | В.Рогозецкий с/с. | 10/0,4 | 0.4 | 0.0068292 | отсутствует
6710 | ЗТП-10кВ Ф 437 11/160 | Советский РЭС | Курская область | В.Рогозецкий с/с. | 10/0,4 | 0.16 | 0.04084 | отсутствует
6711 | КТП-10кВ Ф 437 12/250 | Советский РЭС | Курская область | В.Рогозецкий с/с. | 10/0,4 | 0.25 | 0.0027472 | отсутствует
6712 | КТП-10кВ Ф 437 13/100 | Советский РЭС | Курская область | В.Рогозецкий с/с. | 10/0,4 | 0.1 | 0.0085194 | отсутствует
6713 | КТП-10кВ Ф 437 14/100 | Советский РЭС | Курская область | В.Рогозецкий с/с. | 10/0,4 | 0.1 | 0.0025444 | отсутствует
6714 | КТП-10кВ Ф 437 15/63 | Советский РЭС | Курская область | В.Рогозецкий с/с. | 10/0,4 | 0.063 | 0.0030153 | отсутствует
6715 | КТП-10кВ Ф 437 16/63 | Советский РЭС | Курская область | В.Рогозецкий с/с. | 10/0,4 | 0.063 | 0 | отсутствует
6716 | КТП-10кВ Ф 437 18/63 | Советский РЭС | Курская область | В.Рогозецкий с/с. | 10/0,4 | 0.063 | 0.0039528 | отсутствует
6717 | ТП-10кВ Ф 437 19/63 | Советский РЭС | Курская область | В.Рогозецкий с/с. | 10/0,4 | 0.063 | 0.0037681 | отсутствует
6718 | КТП-10кВ Ф 441 1/40 | Советский РЭС | Курская область | Волжанский с/с. | 10/0,4 | 0.04 | 4.1667e-05 | отсутствует
6719 | КТП-10кВ Ф 441 2/100 | Советский РЭС | Курская область | М.Анненский с/с. | 10/0,4 | 0.1 | 0.00021111 | отсутствует
6720 | КТП-10кВ Ф 441 3/63 | Советский РЭС | Курская область | Волжанский с/с. | 10/0,4 | 0.063 | 0.00034861 | отсутствует
6721 | КТП-10кВ Ф 441 5/63 | Советский РЭС | Курская область | Советский с/с. | 10/0,4 | 0.063 | 0.0063889 | отсутствует
6722 | КТП-10кВ Ф 441 6/180(ТП 158) | Советский РЭС | Курская область | Волжанский с/с. | 10/0,4 | 0.18 | 0.0024319 | отсутствует
6723 | КТП-10кВ Ф 441 8/63 | Советский РЭС | Курская область | Советский с/с. | 10/0,4 | 0.063 | 0.00048056 | отсутствует
6724 | КТП-10кВ Ф 441 9/63 | Советский РЭС | Курская область | Советский с/с. | 10/0,4 | 0.16 | 0.058283 | отсутствует
6725 | КТП-10кВ Ф 441 11/100 | Советский РЭС | Курская область | Советский с/с. | 10/0,4 | 0.1 | 0.0091889 | отсутствует
6726 | КТП-10кВ Ф 441 13/630 | Советский РЭС | Курская область | Советский с/с. | 10/0,4 | 0.63 | 0 | отсутствует
6727 | КТП-10кВ Ф 441 14/63 | Советский РЭС | Курская область | Советский с/с. | 10/0,4 | 0.063 | 0.0022667 | отсутствует
6728 | КТП-10кВ Ф 448 1/100 | Советский РЭС | Курская область | Ледовский с/с. | 10/0,4 | 0.1 | 0.00051944 | отсутствует
6729 | КТП-10кВ Ф 448 2/160 | Советский РЭС | Курская область | Ледовский с/с. | 10/0,4 | 0.16 | 0.0074819 | отсутствует
6730 | КТП-10кВ Ф 448 4/100 | Советский РЭС | Курская область | Волжанский с/с. | 10/0,4 | 0.1 | 0.012875 | отсутствует
6731 | КТП-10кВ Ф 448 5/100 | Советский РЭС | Курская область | Ледовский с/с. | 10/0,4 | 0.1 | 0.0016 | отсутствует
6732 | КТП-10кВ Ф 448 6/100 | Советский РЭС | Курская область | Ледовский с/с. | 10/0,4 | 0.1 | 0.0067347 | отсутствует
6733 | КТП-10кВ Ф 448 8/100 | Советский РЭС | Курская область | Ледовский с/с. | 10/0,4 | 0.1 | 0.00020278 | отсутствует
6734 | МТП 13104-02/100 | Льговский РЭС | Курская область | Вышнедеревенский с/с. | 10/0,4 | 0.1 | 0.023986 | отсутствует
6735 | КТП 121-40/63 | Льговский РЭС | Курская область | г.Льгов | 10/0,4 | 0.063 | 0.037456 | отсутствует
6736 | КТП 120-02/250 | Льговский РЭС | Курская область | г.Льгов | 10/0,4 | 0.25 | 0.037889 | отсутствует
6737 | ТП 120-05/400 | Льговский РЭС | Курская область | г.Льгов | 10/0,4 | 0.4 | 0.17183 | отсутствует
6738 | ТП 270 МО Надеждовка | Льговский РЭС | Курская область | р-н Льговский, с/с Густомойский | 10/0,4 | 0.16 | 0.010086 | отсутствует
6739 | КТП 053 (412.16-7/160 д.Кислино) | Курский РЭС | Курская область | Рышковский с/с. | 10/0,4 | 0.16 | 0.050326 | отсутствует
6740 | КТП 055 (412.16-9/160 д.Кислино) | Курский РЭС | Курская область | Рышковский с/с. | 10/0,4 | 0.185 | 0.028961 | отсутствует
6741 | КТП-10кВ Ф 494 2/160 | Советский РЭС | Курская область | Ледовский с/с. | 10/0,4 | 0.16 | 0.013215 | отсутствует
6742 | КТП-10кВ Ф 494 3/100 | Советский РЭС | Курская область | Ледовский с/с. | 10/0,4 | 0.1 | 0.0095611 | отсутствует
6743 | КТП-10кВ Ф 494 5а/2*160 | Советский РЭС | Курская область | Ледовский с/с. | 10/0,4 | 0.32 | 0.0073111 | отсутствует
6744 | КТП-10кВ Ф 494 6/63 | Советский РЭС | Курская область | Ледовский с/с. | 10/0,4 | 0.063 | 0.0014417 | отсутствует
6745 | КТП-128.8 1/63 ТСН-2 | Курский РЭС | Курская область | с.Беседино | 10/0,4 | 0.063 | 0.05418 | отсутствует
6746 | КТП-10кВ Ф 494 9/100 | Советский РЭС | Курская область | Ледовский с/с. | 10/0,4 | 0.1 | 0.0071472 | отсутствует
6747 | КТП-10кВ Ф 494 10/63 | Советский РЭС | Курская область | Ледовский с/с. | 10/0,4 | 0.063 | 0.011119 | отсутствует
6748 | КТП 159-01/160 | Льговский РЭС | Курская область | Кудинцевский с/с. | 10/0,4 | 0.16 | 0.1174 | отсутствует
6749 | КТП 159-02/100 | Льговский РЭС | Курская область | Кудинцевский с/с. | 10/0,4 | 0.1 | 0.068456 | отсутствует
6750 | ТП 102 | Льговский РЭС | Курская область | д.Воронино | 10/0,4 | 0.063 | 0.0069778 | отсутствует
6751 | КТП 161-01/250 | Льговский РЭС | Курская область | Густомойский с/с. | 10/0,4 | 0.25 | 0.041243 | отсутствует
6752 | ТП 186 (147 1/250) | Беловский РЭС | Курская область | Пенский с/с. | 10/0,4 | 0.25 | 0.014944 | отсутствует
6753 | ТП 1126 База РЭС (новая) | Курский РЭС | Курская область | с.Беседино | 10/0,4 | 0.4 | 0.055611 | отсутствует
6754 | ТП 187 (147 3/250) | Беловский РЭС | Курская область | Пенский с/с. | 10/0,4 | 0.25 | 0.028379 | отсутствует
6755 | КТП-424.06-1/630 МУП ЖКХ Отопление | Курский РЭС | Курская область | д. Букреевка | 10/0,4 | 0.63 | 0.014772 | отсутствует
6756 | ТП 534 | Дмитриевский РЭС | Курская область | Новопершинский с/с. | 10/0,4 | 0.04 | 0.00088611 | отсутствует
6757 | ТП 241 | Льговский РЭС | Курская область | Густомойский с/с. | 10/0,4 | 0.1 | 0.010992 | отсутствует
6758 | ТП 236 | Льговский РЭС | Курская область | Густомойский с/с. | 10/0,4 | 0.1 | 0.0026056 | отсутствует
6759 | КТП-10кВ Ф 455 3/400 | Советский РЭС | Курская область | Александровский с/с. | 10/0,4 | 0.4 | 0.0085069 | отсутствует
6760 | КТП-10кВ Ф 455 6/63 (203) | Советский РЭС | Курская область | Мансуровский с/с. | 10/0,4 | 0.063 | 0.0042528 | отсутствует
6761 | КТП-10кВ Ф 455 7/160 (ТП 204) | Советский РЭС | Курская область | Мансуровский с/с. | 10/0,4 | 0.16 | 0.014285 | отсутствует
6762 | КТП-10кВ Ф 455 9/250 | Советский РЭС | Курская область | Мансуровский с/с. | 10/0,4 | 0.25 | 0.0065292 | отсутствует
6763 | КТП-10кВ Ф 4110 22/250 | Советский РЭС | Курская область | Мансуровский с/с. | 10/0,4 | 0.25 | 0.015324 | отсутствует
6764 | КТП-10кВ Ф 4110 24/160 | Советский РЭС | Курская область | Мансуровский с/с. | 10/0,4 | 0.16 | 0.0087556 | отсутствует
6765 | КТП-10кВ Ф 4110 26/250 | Советский РЭС | Курская область | Мансуровский с/с. | 10/0,4 | 0.25 | 0.0035667 | отсутствует
6766 | КТП-10кВ Ф 4110 27/100 | Советский РЭС | Курская область | Мансуровский с/с. | 10/0,4 | 0.1 | 0.0016014 | отсутствует
6767 | КТП-10кВ Ф 4110 28/63 | Советский РЭС | Курская область | Мансуровский с/с. | 10/0,4 | 0.063 | 0.05418 | отсутствует
6768 | КТП 191-01/250 | Льговский РЭС | Курская область | Марицкий с/с. | 10/0,4 | 0.25 | 0.015083 | отсутствует
6769 | ТП 142 | Льговский РЭС | Курская область | Марицкий с/с. | 10/0,4 | 0.1 | 0.039511 | отсутствует
6770 | КТП 196-05/60 | Льговский РЭС | Курская область | Марицкий с/с. | 10/0,4 | 0.06 | 0.00060139 | отсутствует
6771 | КТП 196-04/100 | Льговский РЭС | Курская область | Марицкий с/с. | 10/0,4 | 0.1 | 0.01319 | отсутствует
6772 | КТП 1109-08/63 | Льговский РЭС | Курская область | Городенский с/с. | 10/0,4 | 0.063 | 0.0091486 | отсутствует
6773 | КТП-10кВ Ф 4119 360/250 | Советский РЭС | Курская область | п. Кшенский | 10/0,4 | 0.25 | 0.215 | отсутствует
6774 | КТП-10кВ Ф 4119 10/400 (ТП 075) | Советский РЭС | Курская область | п.Кшенский | 10/0,4 | 0.4 | 0.088582 | отсутствует
6775 | КТП-10кВ Ф 4119 14/40 | Советский РЭС | Курская область | п.Кшенский | 10/0,4 | 0.04 | 0.0019361 | отсутствует
6776 | КТП 497 (438.09-1/250 Пилорама) | Курский РЭС | Курская область | д.В.Медведица | 10/0,4 | 0.4 | 0.080562 | отсутствует
6777 | КТП-10кВ Ф 4119 16/250 | Советский РЭС | Курская область | п.Кшенский | 10/0,4 | 0.25 | 0.024836 | отсутствует
6778 | КТП 500 (438.09-5/63 д.Пузановка) | Курский РЭС | Курская область | Н.Медведицкий с/с. | 10/0,4 | 0.063 | 0.025208 | отсутствует
6779 | КТП-10кВ Ф 412 5/160 | Советский РЭС | Курская область | п.Кшенский | 10/0,4 | 0.16 | 0.039211 | отсутствует
6780 | КТП 501 (438.09-6/160 Спецгазстрой) | Курский РЭС | Курская область | Н.Медведицкий с/с. | 10/0,4 | 0.16 | 0.032708 | отсутствует
6781 | ЗТП-10кВ Ф 4119 19/400 | Советский РЭС | Курская область | п.Кшенский | 10/0,4 | 0.4 | 0.42 | отсутствует
6782 | КТП 503 (438.09-8/160 д.Нижняя Медведица | Курский РЭС | Курская область | Н.Медведицкий с/с. | 10/0,4 | 0.16 | 0.030518 | отсутствует
6783 | КТП 504 (438.09-9/160 д.Полянский бок) | Курский РЭС | Курская область | д.Н.Медведица | 10/0,4 | 0.16 | 0.013312 | отсутствует
6784 | ЗТП-10кВ Ф 4119 20/250 | Советский РЭС | Курская область | п.Кшенский | 10/0,4 | 0.25 | 0.042978 | отсутствует
6785 | КТП 1152-01/63 | Льговский РЭС | Курская область | Вышнедеревенский с/с. | 10/0,4 | 0.1 | 0.014485 | отсутствует
6786 | ЗТП-10кВ Ф 4119 21/630 | Советский РЭС | Курская область | п.Кшенский | 10/0,4 | 0.63 | 0.047874 | отсутствует
6787 | КТП 1152-02/160 | Льговский РЭС | Курская область | Вышнедеревенский с/с. | 10/0,4 | 0.16 | 0.0025556 | отсутствует
6788 | КТП-10кВ Ф 4119 22/100 (ТП 087) | Советский РЭС | Курская область | п.Кшенский | 10/0,4 | 0.1 | 0.013072 | отсутствует
6789 | КТП 506 438.09-11/160 д.Нижняя Медведица | Курский РЭС | Курская область | Н.Медведицкий с/с. | 10/0,4 | 0.16 | 0.0071056 | отсутствует
6790 | КТП 510 (438.09-15/100 х.Пашин) | Курский РЭС | Курская область | Н.Медведицкий с/с. | 10/0,4 | 0.1 | 0.011996 | отсутствует
6791 | ТП 251 Старый Хутор (Штоколов) | Дмитриевский РЭС | Курская область | Старогородский с/с. | 10/0,4 | 0.1 | 0.086 | отсутствует
6792 | ТП 258 | Дмитриевский РЭС | Курская область | Старогородский с/с. | 10/0,4 | 0.04 | 0.0053139 | отсутствует
6793 | ТП 324 п.Колос | Дмитриевский РЭС | Курская область | Старогородский с/с. | 10/0,4 | 0.25 | 0.022583 | отсутствует
6794 | ТП 494 (1.14.2-12/160) Неварь /дет.сад/ | Дмитриевский РЭС | Курская область | Первоавгустовский с/с. | 10/0,4 | 0.16 | 0.081557 | отсутствует
6795 | ТП 336 с.Селено /пилорамма/ | Дмитриевский РЭС | Курская область | Почепской с/с. | 10/0,4 | 0.02 | 0.0057403 | отсутствует
6796 | ТП 145 | Дмитриевский РЭС | Курская область | Новопершинский с/с. | 10/0,4 | 0.063 | 0.0020472 | отсутствует
6797 | ТП 134 с.Н.Першино /гостиница | Дмитриевский РЭС | Курская область | Новопершинский с/с. | 10/0,4 | 0.06 | 0.0078264 | отсутствует
6798 | ТП 361 (1.7.13-03/160) с.Селино СТФ | Дмитриевский РЭС | Курская область | Почепской с/с. | 10/0,4 | 0.16 | 0.0026861 | отсутствует
6799 | ТП 253 | Дмитриевский РЭС | Курская область | Старогородский с/с. | 10/0,4 | 0.16 | 0.0025417 | отсутствует
6800 | ТП 235 с.Арбузово | Дмитриевский РЭС | Курская область | Старогородский с/с. | 10/0,4 | 0.04 | 0.01131 | отсутствует
6801 | ТП 519 с.Буциновка | Дмитриевский РЭС | Курская область | Новопершинский с/с. | 10/0,4 | 0.16 | 0.012217 | отсутствует
6802 | ТП 507 (1.15.3-04/63) с.Фатеевка СТФ | Дмитриевский РЭС | Курская область | Почепской с/с. | 10/0,4 | 0.063 | 0.0099764 | отсутствует
6803 | ТП 539 с.Петраковка | Дмитриевский РЭС | Курская область | Новопершинский с/с. | 10/0,4 | 0.04 | 0.00080833 | отсутствует
6804 | ТП 023 ХИНЕЦКОЕ | Дмитриевский РЭС | Курская область | Поповкинский с/с. | 10/0,4 | 0.1 | 0.0021278 | отсутствует
6805 | ТП 275 с.Рогозна /ферма/ | Дмитриевский РЭС | Курская область | Новопершинский с/с. | 10/0,4 | 0.04 | 0.0013986 | отсутствует
6806 | ТП 358 Глубое | Дмитриевский РЭС | Курская область | Почепской с/с. | 10/0,4 | 0.25 | 0.00068333 | отсутствует
6807 | ТП 071 с.Татарка /КРС/ | Дмитриевский РЭС | Курская область | Крупецкой с/с. | 10/0,4 | 0.25 | 2.7778e-06 | отсутствует
6808 | ТП 434 (1.10.20-05/30) с.Полозовка | Дмитриевский РЭС | Курская область | Дерюгинский с/с. | 10/0,4 | 0.03 | 0.0055806 | отсутствует
6809 | ТП 445 с.Моршнево | Дмитриевский РЭС | Курская область | Дерюгинский с/с. | 10/0,4 | 0.25 | 0.016929 | отсутствует
6810 | ТП 449 (1.11.9-01/100) с.Моршнево /ток/ | Дмитриевский РЭС | Курская область | Дерюгинский с/с. | 10/0,4 | 0.1 | 0.00037083 | отсутствует
6811 | ТП 167 п.Коммуна | Дмитриевский РЭС | Курская область | Дерюгинский с/с. | 10/0,4 | 0.04 | 0.0019153 | отсутствует
6812 | ТП 240 (1.5.2-03/40) с.Жерновка | Дмитриевский РЭС | Курская область | Старогородский с/с. | 10/0,4 | 0.04 | 6.1111e-05 | отсутствует
6813 | ТП 255 (1.5.11-06/63) | Дмитриевский РЭС | Курская область | Старогородский с/с. | 10/0,4 | 0.063 | 0.0015069 | отсутствует
6814 | ТП 250 | Дмитриевский РЭС | Курская область | Старогородский с/с. | 10/0,4 | 0.1 | 0.0060917 | отсутствует
6815 | ТП 472 (1.13.6-02/250) с.Снижа | Дмитриевский РЭС | Курская область | Новопершинский с/с. | 10/0,4 | 0.25 | 0.00027778 | отсутствует
6816 | ТП 413 (1.9.7-01/100) с.Почепное /СТФ/ | Дмитриевский РЭС | Курская область | Почепской с/с. | 10/0,4 | 0.1 | 2.2222e-05 | отсутствует
6817 | ТП 352 п.Ясная Поляна | Дмитриевский РЭС | Курская область | Поповкинский с/с. | 10/0,4 | 0.063 | 0.00039028 | отсутствует
6818 | ТП 356 п.Орлов | Дмитриевский РЭС | Курская область | Почепской с/с. | 10/0,4 | 0.1 | 0.0026972 | отсутствует
6819 | ТП 357 с.Глубое | Дмитриевский РЭС | Курская область | Почепской с/с. | 10/0,4 | 0.1 | 0.0006125 | отсутствует
6820 | ТП 334 (1.7.1-06/63) с.Селено | Дмитриевский РЭС | Курская область | Почепской с/с. | 10/0,4 | 0.063 | 0.0028986 | отсутствует
6821 | ТП 333 с.Селено | Дмитриевский РЭС | Курская область | Почепской с/с. | 10/0,4 | 0.063 | 0.0059194 | отсутствует
6822 | ТП 332 с.Селено | Дмитриевский РЭС | Курская область | Почепской с/с. | 10/0,4 | 0.063 | 0.010199 | отсутствует
6823 | ТП 018 с.Фокино /выгон/ | Дмитриевский РЭС | Курская область | Крупецкой с/с. | 10/0,4 | 0.063 | 0.010183 | отсутствует
6824 | ТП 016 Фокино | Дмитриевский РЭС | Курская область | Крупецкой с/с. | 10/0,4 | 0.1 | 0.013429 | отсутствует
6825 | ТП 416 (1.9.7-03/100 с.Почепное) | Дмитриевский РЭС | Курская область | Почепской с/с. | 10/0,4 | 0.1 | 0.0010431 | отсутствует
6826 | ТП 415 (1.9.7-02/100 с.Почепное) | Дмитриевский РЭС | Курская область | Почепской с/с. | 10/0,4 | 0.1 | 0.0020417 | отсутствует
6827 | ТП 414 (1.9.7-06/100) с.Почепное | Дмитриевский РЭС | Курская область | Почепской с/с. | 10/0,4 | 0.1 | 0.011162 | отсутствует
6828 | ТП 252 (1.5.11-03/100) | Дмитриевский РЭС | Курская область | Старогородский с/с. | 10/0,4 | 0.1 | 0.0047806 | отсутствует
6829 | ТП 398 (1.8.12-05/100) с.Меловое /центр/ | Дмитриевский РЭС | Курская область | Поповкинский с/с. | 10/0,4 | 0.1 | 0.01866 | отсутствует
6830 | ТП 020 с.Хинецкое /мастерские/ | Дмитриевский РЭС | Курская область | Поповкинский с/с. | 10/0,4 | 0.063 | 0.0065653 | отсутствует
6831 | ТП 385 с.Поповкино/школа/ | Дмитриевский РЭС | Курская область | Поповкинский с/с. | 10/0,4 | 0.063 | 0.0041931 | отсутствует
6832 | ТП 538 с.Генеральшино/Польша | Дмитриевский РЭС | Курская область | Новопершинский с/с. | 10/0,4 | 0.04 | 0.0020736 | отсутствует
6833 | ТП 377 (1.8.6-02/250) с.Осоцкое/ферма/ | Дмитриевский РЭС | Курская область | Поповкинский с/с. | 10/0,4 | 0.25 | 0.00028056 | отсутствует
6834 | ТП 373 | Дмитриевский РЭС | Курская область | Поповкинский с/с. | 10/0,4 | 0.063 | 0.0015569 | отсутствует
6835 | ТП 397 (1.8.12-12/400) с.Меловое /з/ток | Дмитриевский РЭС | Курская область | Поповкинский с/с. | 10/0,4 | 0.4 | 0.099556 | отсутствует
6836 | ТП 557 (1.17.4-03/100) с.Погодино | Дмитриевский РЭС | Курская область | Поповкинский с/с. | 10/0,4 | 0.1 | 0.011985 | отсутствует
6837 | ТП 313 с.Шагаро-Петровское | Дмитриевский РЭС | Курская область | Старогородский с/с. | 10/0,4 | 0.1 | 0.0015972 | отсутствует
6838 | ТП 326 с.Кузнецовка | Дмитриевский РЭС | Курская область | Старогородский с/с. | 10/0,4 | 0.1 | 0.0014472 | отсутствует
6839 | ТП 369 | Дмитриевский РЭС | Курская область | Поповкинский с/с. | 10/0,4 | 0.063 | 0.00060139 | отсутствует
6840 | ТП 384 с.Поповкино /гостиница | Дмитриевский РЭС | Курская область | Поповкинский с/с. | 10/0,4 | 0.16 | 0.008 | отсутствует
6841 | ТП 165 п.Стундинский | Дмитриевский РЭС | Курская область | Дерюгинский с/с. | 10/0,4 | 0.063 | 0.0010944 | отсутствует
6842 | ТП 120 с.Гришино | Дмитриевский РЭС | Курская область | Новопершинский с/с. | 10/0,4 | 0.1 | 0.016426 | отсутствует
6843 | ТП 392 (1.8.12-06/160) Меловое | Дмитриевский РЭС | Курская область | Поповкинский с/с. | 10/0,4 | 0.1 | 0.00084167 | отсутствует
6844 | ТП 468 (1.13.5-03/250) | Дмитриевский РЭС | Курская область | Новопершинский с/с. | 10/0,4 | 0.16 | 0.011388 | отсутствует
6845 | ТП 505 (1.15.3-02/160) с.Фатеевка /ток/ | Дмитриевский РЭС | Курская область | Почепской с/с. | 10/0,4 | 0.16 | 0.00815 | отсутствует
6846 | ТП 506 (1.15.3-01/160 )с.Фатеевка | Дмитриевский РЭС | Курская область | Почепской с/с. | 10/0,4 | 0.16 | 0.00012778 | отсутствует
6847 | ТП 234 с.Харасея | Дмитриевский РЭС | Курская область | Старогородский с/с. | 10/0,4 | 0.1 | 0.0057306 | отсутствует
6848 | ТП 177 с.Дерюгино /ул.Победы/ | Дмитриевский РЭС | Курская область | Первоавгустовский с/с. | 10/0,4 | 0.16 | 0.005025 | отсутствует
6849 | ТП 433 (1.10.20-01/100) п.Горячий | Дмитриевский РЭС | Курская область | Первоавгустовский с/с. | 10/0,4 | 0.01 | 0.0009375 | отсутствует
6850 | ТП 440 п.Роженский | Дмитриевский РЭС | Курская область | Первоавгустовский с/с. | 10/0,4 | 0.063 | 0.0063736 | отсутствует
6851 | ТП 439 с.Иваненьшино | Дмитриевский РЭС | Курская область | Первоавгустовский с/с. | 10/0,4 | 0.063 | 0.0028889 | отсутствует
6852 | ТП 423 с.Киликино /магазин/ | Дмитриевский РЭС | Курская область | Дерюгинский с/с. | 10/0,4 | 0.063 | 0.0029556 | отсутствует
6853 | ТП 431 с.Полозовка /фермер/ | Дмитриевский РЭС | Курская область | Первоавгустовский с/с. | 10/0,4 | 0.16 | 0.016567 | отсутствует
6854 | ТП 448 с.Моршнево | Дмитриевский РЭС | Курская область | Дерюгинский с/с. | 10/0,4 | 0.1 | 0.0052236 | отсутствует
6855 | ТП 382 с.Поповкино | Дмитриевский РЭС | Курская область | Поповкинский с/с. | 10/0,4 | 0.04 | 0.0025708 | отсутствует
6856 | ТП 176 с.Бычки /хоз.центр/ | Дмитриевский РЭС | Курская область | Первоавгустовский с/с. | 10/0,4 | 0.1 | 0.011875 | отсутствует
6857 | ТП 381 с.Поповкино /МТФ/ | Дмитриевский РЭС | Курская область | Поповкинский с/с. | 10/0,4 | 0.1 | 0.0021694 | отсутствует
6858 | ТП 424 с.Богусловка | Дмитриевский РЭС | Курская область | Первоавгустовский с/с. | 10/0,4 | 0.063 | 0.00033333 | отсутствует
6859 | ТП 198 с.Бычки /СТФ/ | Дмитриевский РЭС | Курская область | Первоавгустовский с/с. | 10/0,4 | 0.1 | 0.0034597 | отсутствует
6860 | ТП 175 с.Мелгора | Дмитриевский РЭС | Курская область | Поповкинский с/с. | 10/0,4 | 0.063 | 0.00070833 | отсутствует
6861 | ТП 273 (1.6.6-12/100) Пенькозавод | Дмитриевский РЭС | Курская область | Старогородский с/с. | 10/0,4 | 0.1 | 0.0082389 | отсутствует
6862 | ТП 511 (1.15.4-03/250) с.Фатеевка | Дмитриевский РЭС | Курская область | Почепской с/с. | 10/0,4 | 0.25 | 0.00095556 | отсутствует
6863 | ТП 500 п.Лобановский | Дмитриевский РЭС | Курская область | Первоавгустовский с/с. | 10/0,4 | 0.04 | 0.0017792 | отсутствует
6864 | ТП 331 с.Селено | Дмитриевский РЭС | Курская область | Почепской с/с. | 10/0,4 | 0.25 | 0.0083542 | отсутствует
6865 | ТП 351 (1.7.11-04/63) Дворики | Дмитриевский РЭС | Курская область | Поповкинский с/с. | 10/0,4 | 0.1 | 0.0040042 | отсутствует
6866 | ТП 098 (1.1.15-06/400) | Дмитриевский РЭС | Курская область | г. Дмитриев | 10/0,4 | 0.4 | 0.05565 | отсутствует
6867 | ТП 099 (КТП 1.1.15-15/160 г.Дмитриев) | Дмитриевский РЭС | Курская область | г. Дмитриев | 10/0,4 | 0.16 | 0.054967 | отсутствует
6868 | ТП 095 (1.1.15-27/630) | Дмитриевский РЭС | Курская область | г. Дмитриев | 10/0,4 | 0.63 | 0.025492 | отсутствует
6869 | ТП 460 (1.12.6-32/250) | Дмитриевский РЭС | Курская область | г.Дмитриев | 10/0,4 | 0.25 | 0.033774 | отсутствует
6870 | ТП 087 (1.1.15-21/400) | Дмитриевский РЭС | Курская область | г.Дмитриев | 10/0,4 | 0.4 | 0.017176 | отсутствует
6871 | ТП 085 (1.1.15-35/200) | Дмитриевский РЭС | Курская область | г. Дмитриев | 10/0,4 | 0.2 | 0.01684 | отсутствует
6872 | ТП 096 (ЗТП 1.1.15-09/400) | Дмитриевский РЭС | Курская область | г. Дмитриев | 10/0,4 | 0.4 | 0.059185 | отсутствует
6873 | ТП 092 (ЗТП-1.1.15-13/250) | Дмитриевский РЭС | Курская область | г. Дмитриев | 10/0,4 | 0.25 | 0.026921 | отсутствует
6874 | ТП 093 (ЗТП-1.1.15-04/320) | Дмитриевский РЭС | Курская область | г. Дмитриев | 10/0,4 | 0.32 | 0.038864 | отсутствует
6875 | ТП 091 (ЗТП-1.1.15-39/400) | Дмитриевский РЭС | Курская область | г. Дмитриев | 10/0,4 | 0.4 | 0.031701 | отсутствует
6876 | ТП 090 (ЗТП-1.1.15-23/400) | Дмитриевский РЭС | Курская область | г. Дмитриев | 10/0,4 | 0.4 | 0.052953 | отсутствует
6877 | ТП 088 (ЗТП-1.1.15-19/315) | Дмитриевский РЭС | Курская область | г. Дмитриев | 10/0,4 | 0.315 | 0.032621 | отсутствует
6878 | ТП 461 (ЗТП-1.12.6-02/320) | Дмитриевский РЭС | Курская область | г. Дмитриев | 10/0,4 | 0.32 | 0.055015 | отсутствует
6879 | ТП 001 (ЗТП-1.1.5-01/630) | Дмитриевский РЭС | Курская область | г. Дмитриев | 10/0,4 | 0.4 | 0.063518 | отсутствует
6880 | ТП 005 (ЗТП 1.1.5-26/2*400) | Дмитриевский РЭС | Курская область | г. Дмитриев | 10/0,4 | 0.8 | 0.11567 | отсутствует
6881 | ТП 046 (ЗТП-1.1.8-57/2*400) | Дмитриевский РЭС | Курская область | г. Дмитриев | 10/0,4 | 0.8 | 0.10357 | отсутствует
6882 | ТП 045 (ЗТП-1.1.8-11/250) | Дмитриевский РЭС | Курская область | г. Дмитриев | 10/0,4 | 0.25 | 0.054611 | отсутствует
6883 | ТП 044 (ЗТП-1.1.8-22/400) | Дмитриевский РЭС | Курская область | г. Дмитриев | 10/0,4 | 0.4 | 0.049967 | отсутствует
6884 | ТП 003 (ЗТП-1.1.5-05/400) | Дмитриевский РЭС | Курская область | г. Дмитриев | 10/0,4 | 0.4 | 0.048536 | отсутствует
6885 | ТП 002 (ЗТП-1.1.5-24/400) | Дмитриевский РЭС | Курская область | г. Дмитриев | 10/0,4 | 0.63 | 0.10989 | отсутствует
6886 | ТП 216 (1.1.5-03/160) | Дмитриевский РЭС | Курская область | г. Дмитриев | 10/0,4 | 0.16 | 0.0075417 | отсутствует
6887 | ТП 047 (1.1.8-08/250) | Дмитриевский РЭС | Курская область | г. Дмитриев | 10/0,4 | 0.25 | 0.03085 | отсутствует
6888 | ТП 042 (1.1.8-12/630) | Дмитриевский РЭС | Курская область | г. Дмитриев | 10/0,4 | 0.63 | 0.086654 | отсутствует
6889 | ТП 221 (1.1.5-14/250) | Дмитриевский РЭС | Курская область | г. Дмитриев | 10/0,4 | 0.25 | 0.043593 | отсутствует
6890 | ТП 040 (1.1.8-17/250) | Дмитриевский РЭС | Курская область | г. Дмитриев | 10/0,4 | 0.25 | 0.01844 | отсутствует
6891 | ТП 219 (1.1.5-18/400) | Дмитриевский РЭС | Курская область | г. Дмитриев | 10/0,4 | 0.4 | 0.048161 | отсутствует
6892 | ТП 054 (1.1.8-28/160) | Дмитриевский РЭС | Курская область | г. Дмитриев | 10/0,4 | 0.16 | 0.02035 | отсутствует
6893 | ТП 218 (1.1.5-30/250) | Дмитриевский РЭС | Курская область | г. Дмитриев | 10/0,4 | 0.16 | 0.087665 | отсутствует
6894 | ТП 086 (1.1.15-33/100) | Дмитриевский РЭС | Курская область | г. Дмитриев | 10/0,4 | 0.1 | 0.022451 | отсутствует
6895 | ТП 043 (1.1.8-36/250) | Дмитриевский РЭС | Курская область | г. Дмитриев | 10/0,4 | 0.25 | 0.017401 | отсутствует
6896 | ТП 453 (1.12.1-37/160) | Дмитриевский РЭС | Курская область | г. Дмитриев | 10/0,4 | 0.16 | 0.0059486 | отсутствует
6897 | ТП 041 (1.1.8-38/400) | Дмитриевский РЭС | Курская область | г. Дмитриев | 10/0,4 | 0.4 | 0.032232 | отсутствует
6898 | ТП 432 (1.10.20-03/63) с.Полозовка | Дмитриевский РЭС | Курская область | Первоавгустовский с/с. | 10/0,4 | 0.063 | 0.0094944 | отсутствует
6899 | ТП 344 (1.7.7-01/160) с.Лозливое | Дмитриевский РЭС | Курская область | Почепской с/с. | 10/0,4 | 0.16 | 6.8056e-05 | отсутствует
6900 | ТП 270 п.Горелый | Дмитриевский РЭС | Курская область | Новопершинский с/с. | 10/0,4 | 0.1 | 0.0022889 | отсутствует
6901 | ТП 339 с.Лозливое | Дмитриевский РЭС | Курская область | Почепской с/с. | 10/0,4 | 0.1 | 0.0013764 | отсутствует
6902 | КТПК 012 (415 12/250) ул. Московская | Обоянский РЭС | Курская область | г.Обоянь | 10/0,4 | 0.25 | 0.020504 | отсутствует
6903 | ТП 188 с. Берёза | Дмитриевский РЭС | Курская область | Первоавгустовский с/с. | 10/0,4 | 0.04 | 0.00040278 | отсутствует
6904 | ТП 243 с.Пушкарево (МТП-1.5.7-02-160) | Дмитриевский РЭС | Курская область | Старогородский с/с. | 10/0,4 | 0.16 | 0 | отсутствует
6905 | КТП 014 (415 14/250) Школа № 3 | Обоянский РЭС | Курская область | г.Обоянь | 10/0,4 | 0.25 | 0.064026 | отсутствует
6906 | ТП 014 Фокино | Дмитриевский РЭС | Курская область | Крупецкой с/с. | 10/0,4 | 0.063 | 0.011851 | отсутствует
6907 | КТПК 015 (415 15/100) Нефтепровод | Обоянский РЭС | Курская область | г.Обоянь | 10/0,4 | 0.1 | 0.011818 | отсутствует
6908 | КТП 10кВ 41506-09/160 | Хомутовский РЭС | Курская область | Петровский с/с. | 10/0,4 | 0.16 | 0.0059347 | отсутствует
6909 | ТП 265 (КТП 10кВ 41506-08/100) | Хомутовский РЭС | Курская область | Петровский с/с. | 10/0,4 | 0.1 | 0.01969 | отсутствует
6910 | ТП 264 | Хомутовский РЭС | Курская область | Петровский с/с. | 10/0,4 | 0.1 | 0.013456 | отсутствует
6911 | ТП 262 (КТП 10кВ 41506-05/250) | Хомутовский РЭС | Курская область | Петровский с/с. | 10/0,4 | 0.25 | 0.014 | отсутствует
6912 | ТП 260 (КТП 10кВ 41506-02/100) | Хомутовский РЭС | Курская область | Петровский с/с. | 10/0,4 | 0.1 | 0.064718 | отсутствует
6913 | КТП 10кВ 41501-02/100 | Хомутовский РЭС | Курская область | Петровский с/с. | 10/0,4 | 0.25 | 0.0036236 | отсутствует
6914 | КТП 10кВ 41414-07/250 | Хомутовский РЭС | Курская область | Сальновский с/с. | 10/0,4 | 0.25 | 0.00165 | отсутствует
6915 | КТП 10кВ 41414-06/160 | Хомутовский РЭС | Курская область | Петровский с/с. | 10/0,4 | 0.18 | 0.011892 | отсутствует
6916 | КТП 10кВ 41414-03/63 | Хомутовский РЭС | Курская область | Петровский с/с. | 10/0,4 | 0.25 | 0.00097639 | отсутствует
6917 | КТП 10кВ 4149-10/63 | Хомутовский РЭС | Курская область | Ольховский с/с. | 10/0,4 | 0.063 | 0.0010292 | отсутствует
6918 | ТП 289 с.Ярославка | Хомутовский РЭС | Курская область | Ольховский с/с. | 10/0,4 | 0.16 | 0.014324 | отсутствует
6919 | КТП 10кВ 4149-07/100 | Хомутовский РЭС | Курская область | Ольховский с/с. | 10/0,4 | 0.1 | 0.0070972 | отсутствует
6920 | КТП 10кВ 4149-04/160 | Хомутовский РЭС | Курская область | Ольховский с/с. | 10/0,4 | 0.16 | 8.6111e-05 | отсутствует
6921 | ТП 229 | Хомутовский РЭС | Курская область | Калиновский с/с. | 10/0,4 | 0.25 | 0.071778 | отсутствует
6922 | ТП 225 (КТП 10кВ 41208-03/100) | Хомутовский РЭС | Курская область | Петровский с/с. | 10/0,4 | 0.1 | 0.014837 | отсутствует
6923 | ТП 223 (КТП 41201 03/100) c.Правая Липа | Хомутовский РЭС | Курская область | Петровский с/с. | 10/0,4 | 0.1 | 0.0018375 | отсутствует
6924 | КТП 10кВ 41201-01/100 | Хомутовский РЭС | Курская область | Петровский с/с. | 10/0,4 | 0.16 | 0.00025278 | отсутствует
6925 | ТП 213 (КТП 10кВ 41105-03/100) | Хомутовский РЭС | Курская область | Ольховский с/с. | 10/0,4 | 0.1 | 0.00045556 | отсутствует
6926 | КТП 10кВ 41015-08/100 с.Злобино | Хомутовский РЭС | Курская область | Гламаздинский с/с. | 10/0,4 | 0.1 | 0.012 | отсутствует
6927 | КТП 10кВ 41015-07/160 водокачка | Хомутовский РЭС | Курская область | Гламаздинский с/с. | 10/0,4 | 0.16 | 0.0080167 | отсутствует
6928 | КТП 10кВ 41015-05/160 | Хомутовский РЭС | Курская область | Гламаздинский с/с. | 10/0,4 | 0.16 | 0.0094444 | отсутствует
6929 | КТП 10кВ 41015-01/160 | Хомутовский РЭС | Курская область | Сковородневский с/с. | 10/0,4 | 0.16 | 0.0076389 | отсутствует
6930 | КТП 10кВ 4109-07/250 | Хомутовский РЭС | Курская область | Сковородневский с/с. | 10/0,4 | 0.25 | 0.001025 | отсутствует
6931 | КТП 10кВ 4109-06/250 | Хомутовский РЭС | Курская область | Сковородневский с/с. | 10/0,4 | 0.25 | 0.0023944 | отсутствует
6932 | ТП 194 (КТП 10кВ 4107-03/100 Свобода) | Хомутовский РЭС | Курская область | Сковородневский с/с. | 10/0,4 | 0.1 | 0.0070514 | отсутствует
6933 | ТП 195 (КТП 10кВ 4107-04/63 Ширков) | Хомутовский РЭС | Курская область | Сковородневский с/с. | 10/0,4 | 0.063 | 0.011325 | отсутствует
6934 | ТП 192 (КТП 10кВ 4107-01/63 Богомоло) | Хомутовский РЭС | Курская область | Сковородневский с/с. | 10/0,4 | 0.04 | 0.0037931 | отсутствует
6935 | ТП 231 (КТП 10кВ 41307-01/250) | Хомутовский РЭС | Курская область | Калиновский с/с. | 10/0,4 | 0.063 | 0.0056375 | отсутствует
6936 | КТП 10кВ 494-05/63 | Хомутовский РЭС | Курская область | Калиновский с/с. | 10/0,4 | 0.063 | 0.0019889 | отсутствует
6937 | КТП 10кВ 494-01/160 | Хомутовский РЭС | Курская область | Калиновский с/с. | 10/0,4 | 0.16 | 0 | отсутствует
6938 | КТП 10кВ 493-03/160 | Хомутовский РЭС | Курская область | Сковородневский с/с. | 10/0,4 | 0.16 | 0 | отсутствует
6939 | КТП 10кВ 486-06/250 с.Гламаздино | Хомутовский РЭС | Курская область | Гламаздинский с/с. | 10/0,4 | 0.25 | 0.011668 | отсутствует
6940 | ТП 162 (482-08/100) с.Стрекалово | Хомутовский РЭС | Курская область | Гламаздинский с/с, с. Стрекалово | 10/0,4 | 0.1 | 0.00016944 | отсутствует
6941 | КТП 10кВ 4715-13/250 | Хомутовский РЭС | Курская область | Романовский с/с. | 10/0,4 | 0.25 | 0.0060611 | отсутствует
6942 | КТП 10кВ 4715-09/40 | Хомутовский РЭС | Курская область | Романовский с/с. | 10/0,4 | 0.04 | 0.0059278 | отсутствует
6943 | КТП 10кВ 4715-01/63 | Хомутовский РЭС | Курская область | Романовский с/с. | 10/0,4 | 0.1 | 0.015626 | отсутствует
6944 | КТП 10кВ 4711-07/100 | Хомутовский РЭС | Курская область | Романовский с/с. | 10/0,4 | 0.063 | 7.5e-05 | отсутствует
6945 | КТП 10кВ 475-05/100 водокачка | Хомутовский РЭС | Курская область | Романовский с/с. | 10/0,4 | 0.1 | 0.0011431 | отсутствует
6946 | КТП 10кВ 474-09/100 | Хомутовский РЭС | Курская область | Романовский с/с. | 10/0,4 | 0.1 | 0.000575 | отсутствует
6947 | ТП 126 (КТП 10кВ 474-03/100) | Хомутовский РЭС | Курская область | Романовский с/с. | 10/0,4 | 0.1 | 0.00030972 | отсутствует
6948 | ТП 124 (КТП 10кВ 474-01/25) | Хомутовский РЭС | Курская область | Романовский с/с. | 10/0,4 | 0.025 | 0.0080861 | отсутствует
6949 | КТП 10кВ 463-09/250 | Хомутовский РЭС | Курская область | Сковородневский с/с. | 10/0,4 | 0.25 | 0.0044292 | отсутствует
6950 | КТП 10кВ 463-07/100 | Хомутовский РЭС | Курская область | Сковородневский с/с. | 10/0,4 | 0.1 | 0.0072986 | отсутствует
6951 | КТП 10кВ 463-06/60 | Хомутовский РЭС | Курская область | Сковородневский с/с. | 10/0,4 | 0.063 | 0.0076472 | отсутствует
6952 | КТП 10кВ 4514-01/40 | Хомутовский РЭС | Курская область | Дубовицкий с/с. | 10/0,4 | 0.04 | 0 | отсутствует
6953 | КТП 10кВ 4512-03/250 | Хомутовский РЭС | Курская область | Сальновский с/с. | 10/0,4 | 0.25 | 0.0007 | отсутствует
6954 | ТП 102 (КТП 10кВ 456-03/63) | Хомутовский РЭС | Курская область | Сальновский с/с. | 10/0,4 | 0.063 | 0.019565 | отсутствует
6955 | ТП 097 (КТП 10кВ 4415-09/100)Н.Калинов | Хомутовский РЭС | Курская область | Калиновский с/с. | 10/0,4 | 0.1 | 0.013708 | отсутствует
6956 | ТП 096 (КТП 10кВ 4415-08/100) | Хомутовский РЭС | Курская область | Калиновский с/с. | 10/0,4 | 0.1 | 0.0099972 | отсутствует
6957 | ТП 284 (КТП 10кВ 4415-07/250) | Хомутовский РЭС | Курская область | с.Калиновка | 10/0,4 | 0.315 | 0.0057083 | отсутствует
6958 | ТП 086 (КТП 10кВ 448-01/100) | Хомутовский РЭС | Курская область | Калиновский с/с. | 10/0,4 | 0.1 | 0.0106 | отсутствует
6959 | КТП 10кВ 448-02/100 | Хомутовский РЭС | Курская область | Калиновский с/с. | 10/0,4 | 0.1 | 0.0062403 | отсутствует
6960 | ТП 080 (КТП 10кВ 447-01/63) | Хомутовский РЭС | Курская область | Калиновский с/с. | 10/0,4 | 0.063 | 0 | отсутствует
6961 | ТП 078 (КТП 10кВ 444-20/100) | Хомутовский РЭС | Курская область | Калиновский с/с. | 10/0,4 | 0.04 | 0 | отсутствует
6962 | ТП 076 (КТП 10кВ 444-17/100) | Хомутовский РЭС | Курская область | Калиновский с/с. | 10/0,4 | 0.1 | 0.00075 | отсутствует
6963 | ТП 072 (КТП 10кВ 444-08/100) | Хомутовский РЭС | Курская область | Калиновский с/с. | 10/0,4 | 0.1 | 7.6389e-05 | отсутствует
6964 | ТП 069 (КТП 10кВ 444-03/63) | Хомутовский РЭС | Курская область | Калиновский с/с. | 10/0,4 | 0.063 | 0.00017917 | отсутствует
6965 | ТП 067 (КТП 10кВ 444-01/250)Н.Калинов | Хомутовский РЭС | Курская область | Калиновский с/с, п. Заря | 10/0,4 | 0.16 | 0.044937 | отсутствует
6966 | КТП 10кВ 4313-08/63 | Хомутовский РЭС | Курская область | Ольховский с/с. | 10/0,4 | 0.063 | 6.25e-05 | отсутствует
6967 | КТП 10кВ 4313-04/100 | Хомутовский РЭС | Курская область | Ольховский с/с. | 10/0,4 | 0.1 | 0.00063056 | отсутствует
6968 | КТП 10кВ 4313-03/160 | Хомутовский РЭС | Курская область | Петровский с/с. | 10/0,4 | 0.16 | 0.00041389 | отсутствует
6969 | КТП 10кВ 4313-02/63 | Хомутовский РЭС | Курская область | Ольховский с/с. | 10/0,4 | 0.063 | 1.3889e-06 | отсутствует
6970 | КТП 10кВ 4313-01/40 | Хомутовский РЭС | Курская область | Ольховский с/с. | 10/0,4 | 0.04 | 0.00089583 | отсутствует
6971 | ТП 058 (КТП 10кВ 4311-08/63 Кр.пол) | Хомутовский РЭС | Курская область | Ольховский с/с. | 10/0,4 | 0.06 | 0.0045778 | отсутствует
6972 | ТП 057 (КТП 10кВ 4311-05/63 Вяжонка) | Хомутовский РЭС | Курская область | Ольховский с/с. | 10/0,4 | 0.063 | 6.9444e-06 | отсутствует
6973 | ТП 055 (КТП 10кВ 4311-03/100 Кр.пол) | Хомутовский РЭС | Курская область | Ольховский с/с. | 10/0,4 | 0.1 | 0.015871 | отсутствует
6974 | ТП 052 Ольховка | Хомутовский РЭС | Курская область | Ольховский с/с. | 10/0,4 | 0.16 | 0.022708 | отсутствует
6975 | КТП 10кВ 433-02/160 | Хомутовский РЭС | Курская область | Ольховский с/с. | 10/0,4 | 0.16 | 0.0083208 | отсутствует
6976 | ТП 047 (КТП 10кВ 432-02/63 с.Чубаровка | Хомутовский РЭС | Курская область | Ольховский с/с. | 10/0,4 | 0.05 | 0 | отсутствует
6977 | КТП 10кВ 423-08/160 | Хомутовский РЭС | Курская область | Петровский с/с. | 10/0,4 | 0.25 | 0.00017083 | отсутствует
6978 | КТП 10кВ 423-03/63 | Хомутовский РЭС | Курская область | Ольховский с/с. | 10/0,4 | 0.063 | 0.0060639 | отсутствует
6979 | КТП 10кВ 423-02/63 | Хомутовский РЭС | Курская область | Ольховский с/с. | 10/0,4 | 0.063 | 0.00083056 | отсутствует
6980 | КТП 10кВ 423-01/100 | Хомутовский РЭС | Курская область | Ольховский с/с. | 10/0,4 | 0.1 | 0.00098889 | отсутствует
6981 | ТП 036 (КТП 10кВ 421-06/40) | Хомутовский РЭС | Курская область | Петровский с/с. | 10/0,4 | 0.04 | 0.0035014 | отсутствует
6982 | ТП 033 (КТП 10кВ 421-01/160) МТФ | Хомутовский РЭС | Курская область | Петровский с/с. | 10/0,4 | 0.16 | 9.8611e-05 | отсутствует
6983 | КТП 10кВ 420-02/250 ток | Хомутовский РЭС | Курская область | Петровский с/с. | 10/0,4 | 0.25 | 0.026797 | отсутствует
6984 | КТП 10кВ 420-04/250 МТФ, быт. | Хомутовский РЭС | Курская область | Петровский с/с. | 10/0,4 | 0.25 | 0.0028375 | отсутствует
6985 | КТП 10кВ 420-01/160 (Школа наша) | Хомутовский РЭС | Курская область | Петровский с/с. | 10/0,4 | 0.16 | 0.022886 | отсутствует
6986 | КТП 10кВ 420-05/63 п.Брысино быт. | Хомутовский РЭС | Курская область | Гламаздинский с/с. | 10/0,4 | 0.063 | 0.030069 | отсутствует
6987 | КТП 10кВ 423-05/250 | Хомутовский РЭС | Курская область | Ольховский с/с. | 10/0,4 | 0.25 | 0.001125 | отсутствует
6988 | КТП 10кВ 423-06/250 | Хомутовский РЭС | Курская область | Ольховский с/с. | 10/0,4 | 0.25 | 0.012631 | отсутствует
6989 | КТП 10кВ 431-01/100 с.Михалёвка быт. | Хомутовский РЭС | Курская область | Ольховский с/с. | 10/0,4 | 0.1 | 0.0028069 | отсутствует
6990 | ТП 048 (КТП 10кВ 433-01/250) | Хомутовский РЭС | Курская область | Ольховский с/с. | 10/0,4 | 0.25 | 0.010742 | отсутствует
6991 | ТП 046 (КТП 10кВ 432-01/63 с.Ольховка) | Хомутовский РЭС | Курская область | Ольховский с/с. | 10/0,4 | 0.04 | 0.013235 | отсутствует
6992 | ТП 050 Ольховка | Хомутовский РЭС | Курская область | Ольховский с/с. | 10/0,4 | 0.1 | 0.0072403 | отсутствует
6993 | КТП 10кВ 433-14/160 | Хомутовский РЭС | Курская область | Ольховский с/с. | 10/0,4 | 0.16 | 0.0031986 | отсутствует
6994 | КТП 10кВ 4313-05/100 | Хомутовский РЭС | Курская область | Ольховский с/с. | 10/0,4 | 0.1 | 0.0011889 | отсутствует
6995 | КТП 10кВ 4313-09/100 | Хомутовский РЭС | Курская область | Петровский с/с. | 10/0,4 | 0.1 | 0.0043764 | отсутствует
6996 | КТП 10кВ 444-21/63 | Хомутовский РЭС | Курская область | Калиновский с/с. | 10/0,4 | 0.16 | 6.9444e-06 | отсутствует
6997 | ТП 070 (КТП 10кВ 444-05/63) c.Ульяновк | Хомутовский РЭС | Курская область | Калиновский с/с. | 10/0,4 | 0.063 | 0 | отсутствует
6998 | ТП 073 (КТП 10кВ 444-09/160) | Хомутовский РЭС | Курская область | Калиновский с/с. | 10/0,4 | 0.16 | 0.00072361 | отсутствует
6999 | КТП 10кВ 444-19/160 | Хомутовский РЭС | Курская область | Калиновский с/с. | 10/0,4 | 0.25 | 0.0079958 | отсутствует
7000 | ТП 082(КТП 10кВ 447-03/250) п.Приходь | Хомутовский РЭС | Курская область | Калиновский с/с. | 10/0,4 | 0.04 | 0.0020153 | отсутствует
7001 | ТП 083 (КТП 10кВ 447-06/63) | Хомутовский РЭС | Курская область | Калиновский с/с. | 10/0,4 | 0.063 | 0.0066528 | отсутствует
7002 | ТП 091 (КТП 10кВ 4411-01/100 Калинов) | Хомутовский РЭС | Курская область | Калиновский с/с. | 10/0,4 | 0.1 | 0.012292 | отсутствует
7003 | ТП 092 (КТП 10кВ 4413-01/160)Калиновка | Хомутовский РЭС | Курская область | Калиновский с/с. | 10/0,4 | 0.16 | 0.0056944 | отсутствует
7004 | ТП 093 (КТП 10кВ 4413-02/250)Калиновка | Хомутовский РЭС | Курская область | Калиновский с/с. | 10/0,4 | 0.25 | 0.030236 | отсутствует
7005 | ТП 094 (КТП 10кВ 4413-03/160)Калиновка | Хомутовский РЭС | Курская область | Калиновский с/с. | 10/0,4 | 0.16 | 0.0093319 | отсутствует
7006 | ТП 095 (КТП 10кВ 4413-04/160)Хрущёва | Хомутовский РЭС | Курская область | Калиновский с/с. | 10/0,4 | 0.16 | 0.022013 | отсутствует
7007 | ТП 101 (КТП 10кВ 456-02/100) | Хомутовский РЭС | Курская область | Сальновский с/с. | 10/0,4 | 0.1 | 0.0084139 | отсутствует
7008 | КТП 10кВ 459-02/100 с. Обжи | Хомутовский РЭС | Курская область | Сальновский с/с. | 10/0,4 | 0.063 | 0.0017569 | отсутствует
7009 | ТП 109 (КТП 10кВ 4512-01/250) | Хомутовский РЭС | Курская область | Сальновский с/с. | 10/0,4 | 0.25 | 0.0041333 | отсутствует
7010 | ТП 113 | Хомутовский РЭС | Курская область | Дубовицкий с/с. | 10/0,4 | 0.25 | 0.0091083 | отсутствует
7011 | ТП 114 | Хомутовский РЭС | Курская область | Дубовицкий с/с. | 10/0,4 | 0.1 | 0.011825 | отсутствует
7012 | КТП 10кВ 463-01/100 | Хомутовский РЭС | Курская область | Сковородневский с/с. | 10/0,4 | 0.16 | 0.0012972 | отсутствует
7013 | КТП 10кВ 463-03/250 | Хомутовский РЭС | Курская область | Сковородневский с/с. | 10/0,4 | 0.1 | 4.4444e-05 | отсутствует
7014 | КТП 10кВ 463-05/160 | Хомутовский РЭС | Курская область | Сковородневский с/с. | 10/0,4 | 0.1 | 0.0022806 | отсутствует
7015 | КТП 10кВ 463-08/63 | Хомутовский РЭС | Курская область | Сковородневский с/с. | 10/0,4 | 0.063 | 0.0020583 | отсутствует
7016 | КТП 10кВ 474-04/40 | Хомутовский РЭС | Курская область | Романовский с/с. | 10/0,4 | 0.04 | 0.0028014 | отсутствует
7017 | ТП 128 (КТП 10кВ 474-05/63) | Хомутовский РЭС | Курская область | Романовский с/с. | 10/0,4 | 0.063 | 0.018118 | отсутствует
7018 | ТП 130 (КТП 10кВ 474-07/400с.Веть) | Хомутовский РЭС | Курская область | Романовский с/с. | 10/0,4 | 0.25 | 0.0019764 | отсутствует
7019 | ТП 132 с.Деменино быт. | Хомутовский РЭС | Курская область | Романовский с/с. | 10/0,4 | 0.06 | 0.01781 | отсутствует
7020 | КТП 10кВ 475-04/100 с.Деменино быт. | Хомутовский РЭС | Курская область | Романовский с/с. | 10/0,4 | 0.1 | 0.013369 | отсутствует
7021 | КТП 10кВ 475-08/250 с.Самофаловка | Хомутовский РЭС | Курская область | Романовский с/с. | 10/0,4 | 0.25 | 0.0010347 | отсутствует
7022 | КТП 10кВ 475-11/100 с.Деменино | Хомутовский РЭС | Курская область | Романовский с/с. | 10/0,4 | 0.1 | 0.011157 | отсутствует
7023 | КТП 10кВ 477-01/250 к/х Гончарук | Хомутовский РЭС | Курская область | Романовский с/с. | 10/0,4 | 0.25 | 0.0029556 | отсутствует
7024 | КТП 10кВ 477-02/250 ток, мельница | Хомутовский РЭС | Курская область | Романовский с/с. | 10/0,4 | 0.25 | 0.00013889 | отсутствует
7025 | ТП 143 (КТП 10кВ 4711-03/100) | Хомутовский РЭС | Курская область | Романовский с/с. | 10/0,4 | 0.1 | 0.0143 | отсутствует
7026 | КТП 10кВ 4711-04/40 | Хомутовский РЭС | Курская область | Петровский с/с. | 10/0,4 | 0.063 | 0.0016653 | отсутствует
7027 | ТП 145 c.Мельничище | Хомутовский РЭС | Курская область | Романовский с/с. | 10/0,4 | 0.063 | 0.0012778 | отсутствует
7028 | КТП 10кВ 4715-04/100 | Хомутовский РЭС | Курская область | Романовский с/с. | 10/0,4 | 0.25 | 0.0044528 | отсутствует
7029 | КТП 10кВ 4715-05/250 | Хомутовский РЭС | Курская область | Романовский с/с. | 10/0,4 | 0.25 | 0.0028389 | отсутствует
7030 | КТП 10кВ 4715-06/100 | Хомутовский РЭС | Курская область | Романовский с/с. | 10/0,4 | 0.063 | 0.0067889 | отсутствует
7031 | КТП 10кВ 4715-07/63 | Хомутовский РЭС | Курская область | Романовский с/с. | 10/0,4 | 0.063 | 0.0042458 | отсутствует
7032 | КТП 10кВ 4715-10/100 | Хомутовский РЭС | Курская область | Романовский с/с. | 10/0,4 | 0.1 | 0.0027944 | отсутствует
7033 | КТП 10кВ 4715-12/250 | Хомутовский РЭС | Курская область | Романовский с/с. | 10/0,4 | 0.25 | 0.0020042 | отсутствует
7034 | КТП 10кВ 4715-14/100 | Хомутовский РЭС | Курская область | Романовский с/с. | 10/0,4 | 0.25 | 0.017997 | отсутствует
7035 | ТП 157 (482-01/160) с.Стрекалово | Хомутовский РЭС | Курская область | Гламаздинский с/с. | 10/0,4 | 0.1 | 0.011903 | отсутствует
7036 | ТП 158 (482-02/160) п.Пеньказавод | Хомутовский РЭС | Курская область | Гламаздинский с/с. | 10/0,4 | 0.16 | 0.0010292 | отсутствует
7037 | ТП 159 (482-03/250) с.Стрекалово | Хомутовский РЭС | Курская область | Гламаздинский с/с. | 10/0,4 | 0.25 | 0.015361 | отсутствует
7038 | ТП 161 (КТП 10кВ 482-07/100) с.Стрека | Хомутовский РЭС | Курская область | Гламаздинский с/с. | 10/0,4 | 0.1 | 0.010668 | отсутствует
7039 | ТП 164 (482-11/63) с.Стрекалово | Хомутовский РЭС | Курская область | Гламаздинский с/с. | 10/0,4 | 0.063 | 0.022994 | отсутствует
7040 | КТП 10кВ 485-03/100 | Хомутовский РЭС | Курская область | Романовский с/с. | 10/0,4 | 0.1 | 0.0035444 | отсутствует
7041 | ТП 167 (КТП 10кВ 486-03/250) | Хомутовский РЭС | Курская область | Гламаздинский с/с. | 10/0,4 | 0.25 | 0.015172 | отсутствует
7042 | ТП 168 (КТП 10кВ 486-04/250) | Хомутовский РЭС | Курская область | Гламаздинский с/с. | 10/0,4 | 0.25 | 0.021958 | отсутствует
7043 | КТП 10кВ 486-05/250 | Хомутовский РЭС | Курская область | Гламаздинский с/с. | 10/0,4 | 0.25 | 0.0015 | отсутствует
7044 | ТП 171 (КТП 10кВ 486-07/63) | Хомутовский РЭС | Курская область | Гламаздинский с/с. | 10/0,4 | 0.06 | 0.0049028 | отсутствует
7045 | ТП 172 (КТП 10кВ 486-08/100) | Хомутовский РЭС | Курская область | Гламаздинский с/с. | 10/0,4 | 0.1 | 0.0060097 | отсутствует
7046 | КТП 10кВ 493-04/100 | Хомутовский РЭС | Курская область | Калиновский с/с. | 10/0,4 | 0.1 | 0.0027125 | отсутствует
7047 | КТП 10кВ 493-06/160 | Хомутовский РЭС | Курская область | Калиновский с/с. | 10/0,4 | 0.16 | 0.0010819 | отсутствует
7048 | КТП 10кВ 493-07/100 | Хомутовский РЭС | Курская область | Калиновский с/с. | 10/0,4 | 0.1 | 0.00091389 | отсутствует
7049 | ТП 181 | Хомутовский РЭС | Курская область | Калиновский с/с. | 10/0,4 | 0.1 | 0.0044694 | отсутствует
7050 | ТП 185 (КТП 10кВ 4102-02/250) | Хомутовский РЭС | Курская область | Сковородневский с/с. | 10/0,4 | 0.25 | 0.0051764 | отсутствует
7051 | КТП 10кВ 4102-08/100 | Хомутовский РЭС | Курская область | Петровский с/с. | 10/0,4 | 0.1 | 0.013711 | отсутствует
7052 | ТП 190 (КТП 10кВ 4102-09/250) | Хомутовский РЭС | Курская область | Сковородневский с/с. | 10/0,4 | 0.25 | 0.0086917 | отсутствует
7053 | ТП 191 (КТП 10кВ 4102-10/100) | Хомутовский РЭС | Курская область | Петровский с/с. | 10/0,4 | 0.1 | 0.0035458 | отсутствует
7054 | ТП 193 (КТП 10кВ 4107-02/63 д.Лекта) | Хомутовский РЭС | Курская область | Сковородневский с/с. | 10/0,4 | 0.063 | 0.0036736 | отсутствует
7055 | ТП 196 | Хомутовский РЭС | Курская область | Сковородневский с/с. | 10/0,4 | 0.063 | 0.0016875 | отсутствует
7056 | КТП 10кВ 4109-03/160 | Хомутовский РЭС | Курская область | Сковородневский с/с. | 10/0,4 | 0.16 | 0.0056542 | отсутствует
7057 | КТП 10кВ 4109-05/160 | Хомутовский РЭС | Курская область | Сковородневский с/с. | 10/0,4 | 0.063 | 0.00034583 | отсутствует
7058 | КТП 10кВ 41015-02/40 | Хомутовский РЭС | Курская область | Сковородневский с/с. | 10/0,4 | 0.16 | 0.00081111 | отсутствует
7059 | КТП 10кВ 41015-03/100 | Хомутовский РЭС | Курская область | Гламаздинский с/с. | 10/0,4 | 0.16 | 0.014492 | отсутствует
7060 | КТП 10кВ 41015-04/250 | Хомутовский РЭС | Курская область | Гламаздинский с/с. | 10/0,4 | 0.25 | 0.0077069 | отсутствует
7061 | ТП 217 (КТП 10кВ 41106-01/160) | Хомутовский РЭС | Курская область | Ольховский с/с. | 10/0,4 | 0.16 | 0.0051667 | отсутствует
7062 | ТП 219 (КТП 10кВ 41106-04/250) | Хомутовский РЭС | Курская область | Ольховский с/с. | 10/0,4 | 0.25 | 0.0014139 | отсутствует
7063 | КТП 10кВ 41201-02/63 | Хомутовский РЭС | Курская область | Петровский с/с. | 10/0,4 | 0.1 | 0.025932 | отсутствует
7064 | ТП 224 (КТП 10кВ 41208-01/100) | Хомутовский РЭС | Курская область | Петровский с/с. | 10/0,4 | 0.1 | 0.0092208 | отсутствует
7065 | ТП 227 (КТП 10кВ 41208-05/63) | Хомутовский РЭС | Курская область | Петровский с/с. | 10/0,4 | 0.063 | 0.012692 | отсутствует
7066 | КТП 10кВ 4149-01/40 | Хомутовский РЭС | Курская область | Петровский с/с. | 10/0,4 | 0.04 | 0.0021236 | отсутствует
7067 | КТП 10кВ 4149-02/40 | Хомутовский РЭС | Курская область | Петровский с/с. | 10/0,4 | 0.04 | 0.0065514 | отсутствует
7068 | КТП 10кВ 4149-03/160 с.Переступлино | Хомутовский РЭС | Курская область | Петровский с/с. | 10/0,4 | 0.16 | 0.020567 | отсутствует
7069 | КТП 10кВ 4149-08/160 | Хомутовский РЭС | Курская область | Ольховский с/с. | 10/0,4 | 0.16 | 0.021554 | отсутствует
7070 | КТП 10кВ 41411-04/63 | Хомутовский РЭС | Курская область | Петровский с/с. | 10/0,4 | 0.04 | 0.0078569 | отсутствует
7071 | КТП 10кВ 41411-05/100 | Хомутовский РЭС | Курская область | Петровский с/с. | 10/0,4 | 0.063 | 0.0052569 | отсутствует
7072 | КТП 10кВ 41414-05/100 | Хомутовский РЭС | Курская область | Петровский с/с. | 10/0,4 | 0.1 | 0.0078847 | отсутствует
7073 | КТП 10кВ 41414-08/250 | Хомутовский РЭС | Курская область | Петровский с/с. | 10/0,4 | 0.25 | 0.020647 | отсутствует
7074 | КТП 10кВ 41415-01/160 п.Сычевка | Хомутовский РЭС | Курская область | Петровский с/с. | 10/0,4 | 0.1 | 0.00053611 | отсутствует
7075 | ТП 261 (КТП 10кВ 41506-03/160) | Хомутовский РЭС | Курская область | Петровский с/с. | 10/0,4 | 0.16 | 0.023301 | отсутствует
7076 | ТП 230 (КТП 10кВ 41307-03/250) | Хомутовский РЭС | Курская область | Калиновский с/с. | 10/0,4 | 0.25 | 0.018581 | отсутствует
7077 | ТП 220 (КТП 10кВ 41106-05/100) | Хомутовский РЭС | Курская область | Ольховский с/с. | 10/0,4 | 0.1 | 0.010454 | отсутствует
7078 | КТП 10кВ 41011-01/100 п.Ефросимово | Хомутовский РЭС | Курская область | Сковородневский с/с. | 10/0,4 | 0.1 | 0.00035833 | отсутствует
7079 | ТП 187 (КТП 10кВ 4102-04/160) | Хомутовский РЭС | Курская область | Сковородневский с/с. | 10/0,4 | 0.16 | 0.028188 | отсутствует
7080 | КТП 10кВ 494-07/250 | Хомутовский РЭС | Курская область | Калиновский с/с. | 10/0,4 | 0.25 | 0 | отсутствует
7081 | ТП 166 (КТП 10кВ 486-02/100) | Хомутовский РЭС | Курская область | Гламаздинский с/с. | 10/0,4 | 0.1 | 0.035111 | отсутствует
7082 | КТП 10кВ 4711-01/160 | Хомутовский РЭС | Курская область | Романовский с/с. | 10/0,4 | 0.1 | 0.02454 | отсутствует
7083 | ТП 110 (КТП 10кВ 4512-02/160) | Хомутовский РЭС | Курская область | Сальновский с/с. | 10/0,4 | 0.16 | 0.0079833 | отсутствует
7084 | ТП 105 (КТП 10кВ 456-06/63) | Хомутовский РЭС | Курская область | Сальновский с/с. | 10/0,4 | 0.063 | 0.0049097 | отсутствует
7085 | ТП 098 (КТП 10кВ 4415-10/250)Автостанц | Хомутовский РЭС | Курская область | Калиновский с/с. | 10/0,4 | 0.25 | 0.012675 | отсутствует
7086 | КТП 10кВ 448-05/160 | Хомутовский РЭС | Курская область | Калиновский с/с. | 10/0,4 | 0.16 | 0.014467 | отсутствует
7087 | ТП 088 (КТП 10кВ 448-03/100) | Хомутовский РЭС | Курская область | Калиновский с/с. | 10/0,4 | 0.16 | 0.014268 | отсутствует
7088 | ТП 081 (КТП 10кВ 447-02/160) | Хомутовский РЭС | Курская область | Калиновский с/с. | 10/0,4 | 0.16 | 0.0088736 | отсутствует
7089 | ТП 074 (КТП 10кВ 444-12/250) | Хомутовский РЭС | Курская область | Калиновский с/с. | 10/0,4 | 0.25 | 0.0035694 | отсутствует
7090 | КТП 10кВ 433-07/100 | Хомутовский РЭС | Курская область | Ольховский с/с. | 10/0,4 | 0.1 | 0.0074278 | отсутствует
7091 | КТП 10кВ 423-07/250 | Хомутовский РЭС | Курская область | Калиновский с/с. | 10/0,4 | 0.25 | 0.0029458 | отсутствует
7092 | КТП 10кВ 448-04/250 | Хомутовский РЭС | Курская область | Калиновский с/с. | 10/0,4 | 0.25 | 0.035889 | отсутствует
7093 | КТП 10кВ 459-01/250 с.Прилепы | Хомутовский РЭС | Курская область | Сальновский с/с. | 10/0,4 | 0.25 | 0.021018 | отсутствует
7094 | КТП 1175-05/160 | Льговский РЭС | Курская область | Густомойский с/с. | 10/0,4 | 0.16 | 0.0035736 | отсутствует
7095 | ТП 336 | Льговский РЭС | Курская область | Вышнедеревенский с/с. | 10/0,4 | 0.16 | 0.024525 | отсутствует
7096 | КТП 10кВ 6413 1/250 уп Веселая Аренда | Солнцевский РЭС | Курская область | п. Солнцево | 10/0,4 | 0.25 | 0.10886 | отсутствует
7097 | КТП 1194-04/63 | Льговский РЭС | Курская область | Иванчиковский с/с. | 10/0,4 | 0.063 | 0.0070472 | отсутствует
7098 | КТП 1206-03/250 | Льговский РЭС | Курская область | Б-Угонский с/с. | 10/0,4 | 0.25 | 0.0071583 | отсутствует
7099 | ЗТП-10кВ 6413 2/250 ПО Солнцевск. Аренда | Солнцевский РЭС | Курская область | п. Солнцево | 10/0,4 | 0.25 | 0.064542 | отсутствует
7100 | ТП 275 (82201-16/100) | Курчатовский РЭС | Курская область | Костельцевский сельсовет, д. Нижнее Соск | 10/0,4 | 0.1 | 0.105 | отсутствует
7101 | КТП 1208-03/63 | Льговский РЭС | Курская область | г.Льгов | 10/0,4 | 0.063 | 0.0022514 | отсутствует
7102 | ТП 460 | Льговский РЭС | Курская область | Городенский с/с. | 10/0,4 | 0.25 | 0.044686 | отсутствует
7103 | КТП-10кВ 6413 8/100 ул. Ленина Аренда | Солнцевский РЭС | Курская область | п.Солнцево | 10/0,4 | 0.1 | 0.086 | отсутствует
7104 | ТП 227 | Касторенский РЭС | Курская область | Семеновский с/с. | 10/0,4 | 0.25 | 0.017167 | отсутствует
7105 | ТП 228 (2510 4/160 Школа) | Касторенский РЭС | Курская область | с. Семеновка | 10/0,4 | 0.16 | 0.0037556 | отсутствует
7106 | ТП 229 | Касторенский РЭС | Курская область | Семеновский с/с. | 10/0,4 | 0.1 | 3.75e-05 | отсутствует
7107 | КТП-10кВ 6413 11/250 Свобода, аренда | Солнцевский РЭС | Курская область | п. Солнцево | 10/0,4 | 0.25 | 0.057086 | отсутствует
7108 | ТП 490(КТП 1224-06/100) | Льговский РЭС | Курская область | Б-Угонский с/с. | 10/0,4 | 0.1 | 0.01765 | отсутствует
7109 | ТП 398 (КТП 1224-13/160 ул.Боярская) | Льговский РЭС | Курская область | Б-Угонский с/с. | 10/0,4 | 0.063 | 0.015861 | отсутствует
7110 | КТП-10кВ 6413 14/250 ул Первомайская | Солнцевский РЭС | Курская область | п.Солнцево | 10/0,4 | 0.25 | 0.049049 | отсутствует
7111 | КТП-10кВ 6413 13/160 АТС ул.Ленина аренд | Солнцевский РЭС | Курская область | п.Солнцево | 10/0,4 | 0.16 | 0.017669 | отсутствует
7112 | КТП-10кВ 6413 17/100 Заправка аренда | Солнцевский РЭС | Курская область | п. Солнцево | 10/0,4 | 0.1 | 0.0081389 | отсутствует
7113 | ТП 54(КТП-1231-54/400) | Льговский РЭС | Курская область | г.Льгов | 10/0,4 | 0.4 | 0.093935 | отсутствует
7114 | ТП 220 | Касторенский РЭС | Курская область | Семеновский с/с. | 10/0,4 | 0.1 | 0.0087333 | отсутствует
7115 | ТП 221 | Касторенский РЭС | Курская область | Семеновский с/с. | 10/0,4 | 0.1 | 0.0022083 | отсутствует
7116 | ТП 222 | Касторенский РЭС | Курская область | Семеновский с/с. | 10/0,4 | 0.25 | 0.00021528 | отсутствует
7117 | ТП 223 | Касторенский РЭС | Курская область | Семеновский с/с. | 10/0,4 | 0.063 | 0.0012694 | отсутствует
7118 | ТП 224 | Касторенский РЭС | Курская область | Семеновский с/с. | 10/0,4 | 0.25 | 0.014769 | отсутствует
7119 | ТП 225 | Касторенский РЭС | Курская область | Семеновский с/с. | 10/0,4 | 0.16 | 0.0070389 | отсутствует
7120 | КТП-10кВ 6413 21/250 П. лагерь Аренда | Солнцевский РЭС | Курская область | п. Солнцево | 10/0,4 | 0.25 | 0.037125 | отсутствует
7121 | ЗТП-10кВ 6413 22/100 Очистные со аренда | Солнцевский РЭС | Курская область | п. Солнцево | 10/0,4 | 0.1 | 0.0032361 | отсутствует
7122 | ТП 208 | Касторенский РЭС | Курская область | Семеновский с/с. | 10/0,4 | 0.16 | 0.000125 | отсутствует
7123 | ЗТП-10кВ 646 2/315 ул Ленина Аренда | Солнцевский РЭС | Курская область | п. Солнцево | 10/0,4 | 0.315 | 0.035864 | отсутствует
7124 | КТП-10кВ 646 1/250 ул. Веселая Аренда | Солнцевский РЭС | Курская область | п. Солнцево | 10/0,4 | 0.25 | 0.030342 | отсутствует
7125 | ТП 210 | Касторенский РЭС | Курская область | Семеновский с/с. | 10/0,4 | 0.25 | 0.00030972 | отсутствует
7126 | КТП-10кВ 646 3/100 ул.40 лет Октября Аре | Солнцевский РЭС | Курская область | п. Солнцево | 10/0,4 | 0.1 | 0.022262 | отсутствует
7127 | КТП-10кВ 646 4/400 Котельная Аренда | Солнцевский РЭС | Курская область | п. Солнцево | 10/0,4 | 0.4 | 0.016597 | отсутствует
7128 | ТП 211 | Касторенский РЭС | Курская область | Семеновский с/с. | 10/0,4 | 0.063 | 0.00076389 | отсутствует
7129 | ТП 213 | Касторенский РЭС | Курская область | Семеновский с/с. | 10/0,4 | 0.1 | 0.0063681 | отсутствует
7130 | ЗТП-10кВ 646 5/250 ул.Первомайская Аренд | Солнцевский РЭС | Курская область | п. Солнцево | 10/0,4 | 0.25 | 0.063972 | отсутствует
7131 | ТП 214 | Касторенский РЭС | Курская область | Семеновский с/с. | 10/0,4 | 0.25 | 0.0095431 | отсутствует
7132 | ЗТП-10кВ 646 6/250 Школа ул.Первомайская | Солнцевский РЭС | Курская область | п. Солнцево | 10/0,4 | 0.25 | 0.036204 | отсутствует
7133 | ТП 215 | Касторенский РЭС | Курская область | Семеновский с/с. | 10/0,4 | 0.25 | 0.0044528 | отсутствует
7134 | ТП 216 | Касторенский РЭС | Курская область | Семеновский с/с. | 10/0,4 | 0.1 | 0.086 | отсутствует
7135 | КТП-10кВ 646 7/100 Сбербанк | Солнцевский РЭС | Курская область | п. Солнцево | 10/0,4 | 0.1 | 0.086 | отсутствует
7136 | КТП-10кВ 646 8/250 ул.Первомайская | Солнцевский РЭС | Курская область | п.Солнцево | 10/0,4 | 0.25 | 0.023967 | отсутствует
7137 | ТП 218 | Касторенский РЭС | Курская область | Семеновский с/с. | 10/0,4 | 0.1 | 6.9444e-05 | отсутствует
7138 | КТП-10кВ 6413 24/160 ул.Первомайская | Солнцевский РЭС | Курская область | п.Солнцево | 10/0,4 | 0.16 | 0.038947 | отсутствует
7139 | КТП-10кВ 6413 23/100 Сбербанк | Солнцевский РЭС | Курская область | п. Солнцево | 10/0,4 | 0.1 | 0.0085 | отсутствует
7140 | ТП 303 (123 6/400) | Беловский РЭС | Курская область | Вишневский с/с. | 10/0,4 | 0.4 | 0 | отсутствует
7141 | ТП 017 (116 19/250) | Беловский РЭС | Курская область | Коммунаровский с/с. | 10/0,4 | 0.063 | 0.0066694 | отсутствует
7142 | ТП 266 ОП Иванчиково | Льговский РЭС | Курская область | г. Льгов | 10/0,4 | 0.04 | 0.0079667 | отсутствует
7143 | ТП 438 ОП Банищи | Льговский РЭС | Курская область | п. имени К.Либкнехта | 10/0,4 | 0.063 | 0.057278 | отсутствует
7144 | ТП 601(1301-л.дойка с.ст/63) | Льговский РЭС | Курская область | Селекционный с/с | 10/0,4 | 0.063 | 0.01661 | отсутствует
7145 | ТП 04 ул.Железнодорожная ф.1301 | Льговский РЭС | Курская область | г.Льгов | 10/0,4 | 0.1 | 0.060756 | отсутствует
7146 | ТП 363 п.Уютный | Дмитриевский РЭС | Курская область | Почепской с/с. | 10/0,4 | 0.1 | 0.00061389 | отсутствует
7147 | ТП 467 (1.13.5-01/160) | Дмитриевский РЭС | Курская область | Новопершинский с/с. | 10/0,4 | 0.16 | 0.0079514 | отсутствует
7148 | ТП 475 (1.13.7-03/63) с.Растрыгино | Дмитриевский РЭС | Курская область | Новопершинский с/с. | 10/0,4 | 0.1 | 0.0022375 | отсутствует
7149 | ТП 476 (1.13.7-04/63) с.Растрыгино | Дмитриевский РЭС | Курская область | Новопершинский с/с. | 10/0,4 | 0.063 | 0.0034139 | отсутствует
7150 | ТП 132 с.Ст.Першино | Дмитриевский РЭС | Курская область | Новопершинский с/с. | 10/0,4 | 0.1 | 0.012817 | отсутствует
7151 | ТП 491 с.Неварь | Дмитриевский РЭС | Курская область | Первоавгустовский с/с. | 10/0,4 | 0.1 | 0.0088847 | отсутствует
7152 | ТП 510 с.Фатеевка | Дмитриевский РЭС | Курская область | Почепской с/с. | 10/0,4 | 0.16 | 0.0077444 | отсутствует
7153 | ТП 504 (1.15.3-03/100) с.Фатеевка | Дмитриевский РЭС | Курская область | Почепской с/с. | 10/0,4 | 0.1 | 0.0054944 | отсутствует
7154 | ТП 232 с.Харасея /СТФ/ | Дмитриевский РЭС | Курская область | Старогородский с/с. | 10/0,4 | 0.16 | 0 | отсутствует
7155 | ТП 393 (1.8.12-09/63) п.Ивановский | Дмитриевский РЭС | Курская область | Поповкинский с/с. | 10/0,4 | 0.06 | 0.00034722 | отсутствует
7156 | ТП 394 (1.8.12-03/63) с.Меркуловка | Дмитриевский РЭС | Курская область | Поповкинский с/с. | 10/0,4 | 0.063 | 0.0075278 | отсутствует
7157 | ТП 395 (1.8.12-02/63) с.Меркуловка | Дмитриевский РЭС | Курская область | Поповкинский с/с. | 10/0,4 | 0.1 | 0.0080125 | отсутствует
7158 | ТП 015 с.Фокино /магазин/ | Дмитриевский РЭС | Курская область | Крупецкой с/с. | 10/0,4 | 0.1 | 0.0052153 | отсутствует
7159 | ТП 026 с.Фокино /СТФ/ | Дмитриевский РЭС | Курская область | Почепской с/с. | 10/0,4 | 0.16 | 0.00038611 | отсутствует
7160 | ТП 151 п.Майский | Дмитриевский РЭС | Курская область | Первоавгустовский с/с. | 10/0,4 | 0.063 | 0.0086639 | отсутствует
7161 | ТП 017 с.Фокино | Дмитриевский РЭС | Курская область | Крупецкой с/с. | 10/0,4 | 0.1 | 0.022357 | отсутствует
7162 | ТП 022 (1.1.6-13/63) | Дмитриевский РЭС | Курская область | Крупецкой с/с. | 10/0,4 | 0.04 | 0.0059542 | отсутствует
7163 | ТП 019 с.Фокино /зайчик/ | Дмитриевский РЭС | Курская область | Крупецкой с/с. | 10/0,4 | 0.1 | 0.0085444 | отсутствует
7164 | ТП 139 с.Сухой Ровец | Дмитриевский РЭС | Курская область | Новопершинский с/с. | 10/0,4 | 0.063 | 0.0020972 | отсутствует
7165 | ТП 556 (1.17.4-04/63) Погодино /школа/ | Дмитриевский РЭС | Курская область | Поповкинский с/с. | 10/0,4 | 0.063 | 0.0028375 | отсутствует
7166 | ТП 550 (1.17.3-05/100 с.Красный Клин) | Дмитриевский РЭС | Курская область | Поповкинский с/с. | 10/0,4 | 0.1 | 0.0017319 | отсутствует
7167 | ТП 404 (1.8.16-03/63) с.Погодино/Понизов | Дмитриевский РЭС | Курская область | Поповкинский с/с. | 10/0,4 | 0.1 | 0.0064889 | отсутствует
7168 | ТП 558 с.Погодино /з/ток/ | Дмитриевский РЭС | Курская область | Поповкинский с/с. | 10/0,4 | 0.1 | 0.0036569 | отсутствует
7169 | ТП 600(ЗТП-10кВ ф.1313 с.ст.теплица/400) | Льговский РЭС | Курская область | Селекционный с/с | 10/0,4 | 0.4 | 0.035642 | отсутствует
7170 | КТП 551 (1.17.3-03/160)Красный Клин /таб | Дмитриевский РЭС | Курская область | Поповкинский с/с. | 10/0,4 | 0.16 | 0.00028889 | отсутствует
7171 | ТП 159 Дерюгино | Дмитриевский РЭС | Курская область | Дерюгинский с/с. | 10/0,4 | 0.16 | 0.017767 | отсутствует
7172 | ТП 162 с.Дерюгино | Дмитриевский РЭС | Курская область | Дерюгинский с/с. | 10/0,4 | 0.16 | 0.0035972 | отсутствует
7173 | ТП 160 с.Дерюгино | Дмитриевский РЭС | Курская область | Дерюгинский с/с. | 10/0,4 | 0.16 | 0.0059528 | отсутствует
7174 | ТП 164 с.Дерюгино | Дмитриевский РЭС | Курская область | Дерюгинский с/с. | 10/0,4 | 0.16 | 0.01469 | отсутствует
7175 | ТП 173 п.Фомичев | Дмитриевский РЭС | Курская область | Дерюгинский с/с. | 10/0,4 | 0.063 | 0.0042181 | отсутствует
7176 | ТП 174 с.Красная Горка | Дмитриевский РЭС | Курская область | Дерюгинский с/с. | 10/0,4 | 0.04 | 0.0010236 | отсутствует
7177 | ТП 309 Злыдино | Дмитриевский РЭС | Курская область | Старогородский с/с. | 10/0,4 | 0.126 | 0.0076292 | отсутствует
7178 | ТП 312 (1.6.13-09/63) с.Быховка | Дмитриевский РЭС | Курская область | Старогородский с/с. | 10/0,4 | 0.063 | 0.00013889 | отсутствует
7179 | ТП 493 (1.14.2-10/100) с.Г.Кузнецовка | Дмитриевский РЭС | Курская область | Крупецкой с/с. | 10/0,4 | 0.04 | 0.0016347 | отсутствует
7180 | МТП-10 кВ 7506 10/100 | Суджанский РЭС | Курская область | Н.Ивановский с/с. | 10/0,4 | 0.1 | 0 | отсутствует
7181 | ТП 499 (1.14.5-02/100) с.Кубань | Дмитриевский РЭС | Курская область | Первоавгустовский с/с. | 10/0,4 | 0.1 | 0.0020583 | отсутствует
7182 | ТП 325 п.Луговой /ферма/ | Дмитриевский РЭС | Курская область | Старогородский с/с. | 10/0,4 | 0.063 | 3.4722e-05 | отсутствует
7183 | ТП 321 (1.6.16-03/160) с.Ст.Город /МТФ/ | Дмитриевский РЭС | Курская область | Старогородский с/с. | 10/0,4 | 0.16 | 0 | отсутствует
7184 | ТП 311 с.Ст.Город | Дмитриевский РЭС | Курская область | Старогородский с/с. | 10/0,4 | 0.1 | 0.031175 | отсутствует
7185 | ТП 396 (1.8.12-01/63) с.Осоцкое /магазин | Дмитриевский РЭС | Курская область | Поповкинский с/с. | 10/0,4 | 0.063 | 0.0010222 | отсутствует
7186 | ТП 230 с.Черная Грязь | Дмитриевский РЭС | Курская область | Старогородский с/с. | 10/0,4 | 0.16 | 0.0053375 | отсутствует
7187 | ТП 372 | Дмитриевский РЭС | Курская область | Поповкинский с/с. | 10/0,4 | 0.1 | 0.0038875 | отсутствует
7188 | ТП 140 | Касторенский РЭС | Курская область | Семеновский с/с. | 10/0,4 | 0.1 | 6.9444e-06 | отсутствует
7189 | ТП 370 | Дмитриевский РЭС | Курская область | Поповкинский с/с. | 10/0,4 | 0.1 | 0.0079736 | отсутствует
7190 | ТП 371 | Дмитриевский РЭС | Курская область | Поповкинский с/с. | 10/0,4 | 0.16 | 0.0041566 | отсутствует
7191 | ТП 231 с.Бреховка | Дмитриевский РЭС | Курская область | Старогородский с/с. | 10/0,4 | 0.1 | 0.0018514 | отсутствует
7192 | ТП 229 АО СВЕТ | Дмитриевский РЭС | Курская область | Старогородский с/с. | 10/0,4 | 0.16 | 0.0010653 | отсутствует
7193 | ТП 228 с.Харасея /баня/ | Дмитриевский РЭС | Курская область | Старогородский с/с. | 10/0,4 | 0.063 | 0.017563 | отсутствует
7194 | ТП 233 с.Черная Грязь/вода/ | Дмитриевский РЭС | Курская область | Старогородский с/с. | 10/0,4 | 0.063 | 0.00017778 | отсутствует
7195 | ТП 139 | Касторенский РЭС | Курская область | Семеновский с/с. | 10/0,4 | 0.063 | 0.0014958 | отсутствует
7196 | ТП 141 | Касторенский РЭС | Курская область | Семеновский с/с. | 10/0,4 | 0.16 | 0.00057083 | отсутствует
7197 | ТП 142 | Касторенский РЭС | Курская область | Семеновский с/с. | 10/0,4 | 0.25 | 0.0052514 | отсутствует
7198 | ТП 528 (1.16.15-05/160) Генеральшино | Дмитриевский РЭС | Курская область | Новопершинский с/с. | 10/0,4 | 0.16 | 0.0069625 | отсутствует
7199 | ТП 144 | Касторенский РЭС | Курская область | Семеновский с/с. | 10/0,4 | 0.04 | 0.010406 | отсутствует
7200 | МТП 182/63 ПС Разветье №04 | Железногорский РЭС | Курская область | Разветьевский с/с | 10/0,4 | 0.063 | 0.0092222 | отсутствует
7201 | ЗТП 143 | Касторенский РЭС | Курская область | Семеновский с/с. | 10/0,4 | 0.063 | 0.0087792 | отсутствует
7202 | ТП 529 с.Щербачево | Дмитриевский РЭС | Курская область | Новопершинский с/с. | 10/0,4 | 0.063 | 0.0020944 | отсутствует
7203 | ТП 145 | Касторенский РЭС | Курская область | Семеновский с/с. | 10/0,4 | 0.25 | 0.0021583 | отсутствует
7204 | ТП 535 c.Генеральшино | Дмитриевский РЭС | Курская область | Новопершинский с/с. | 10/0,4 | 0.04 | 0.0047278 | отсутствует
7205 | ТП 146 | Касторенский РЭС | Курская область | Семеновский с/с. | 10/0,4 | 0.04 | 0.0007625 | отсутствует
7206 | ТП 523 (1.16.12-02/100) | Дмитриевский РЭС | Курская область | Новопершинский с/с. | 10/0,4 | 0.01 | 0.0105 | отсутствует
7207 | КТП 13201-04/250 | Льговский РЭС | Курская область | г.Льгов | 10/0,4 | 0.25 | 0.052285 | отсутствует
7208 | ТП 492 с.Неварь /вода/ | Дмитриевский РЭС | Курская область | Первоавгустовский с/с. | 10/0,4 | 0.025 | 0 | отсутствует
7209 | КТП 13201-67/160кВа ул.Придорожная | Льговский РЭС | Курская область | г.Льгов | 10/0,4 | 0.16 | 0.0086264 | отсутствует
7210 | КТП 13201-66/160 ул.Придорожная | Льговский РЭС | Курская область | г.Льгов | 10/0,4 | 0.16 | 0.036315 | отсутствует
7211 | ТП 270 | Солнцевский РЭС | Курская область | Ивановский с/с. | 10/0,4 | 0.25 | 0.065018 | отсутствует
7212 | ТП 247 | Пристенский РЭС | Курская область | Кировский с/с. | 10/0,4 | 0.04 | 0.0016167 | отсутствует
7213 | ТП 295 (1.6.10-64/63 Гаражи (птичник)) | Дмитриевский РЭС | Курская область | г. Дмитриев | 10/0,4 | 0.063 | 0.0018444 | отсутствует
7214 | ТП 472 | Льговский РЭС | Курская область | Вышнедеревенский с/с. | 10/0,4 | 0.5 | 0.056032 | отсутствует
7215 | КТПК 019 (419 19/100) ул. Красноармейск | Обоянский РЭС | Курская область | г.Обоянь | 10/0,4 | 0.1 | 0.037211 | отсутствует
7216 | ЗТП 1417-03/400 | Льговский РЭС | Курская область | Вышнедеревенский с/с. | 10/0,4 | 1.03 | 0.041607 | отсутствует
7217 | КТП 157-03/160 | Льговский РЭС | Курская область | Кудинцевский с/с. | 10/0,4 | 0.16 | 0.070553 | отсутствует
7218 | ТП 197 | Касторенский РЭС | Курская область | Семеновский с/с. | 10/0,4 | 0.4 | 0.0051667 | отсутствует
7219 | ТП 199 | Касторенский РЭС | Курская область | Семеновский с/с. | 10/0,4 | 0.25 | 0.0047833 | отсутствует
7220 | ТП 200 | Касторенский РЭС | Курская область | Семеновский с/с. | 10/0,4 | 0.16 | 0.0023069 | отсутствует
7221 | ТП 360 | Касторенский РЭС | Курская область | Семеновский с/с. | 10/0,4 | 0.16 | 0.0011069 | отсутствует
7222 | ТП 201 | Касторенский РЭС | Курская область | Семеновский с/с. | 10/0,4 | 0.16 | 0.0041889 | отсутствует
7223 | ТП 202 | Касторенский РЭС | Курская область | Семеновский с/с. | 10/0,4 | 0.063 | 0.0012361 | отсутствует
7224 | ТП 203 | Касторенский РЭС | Курская область | Семеновский с/с. | 10/0,4 | 0.04 | 0.00014306 | отсутствует
7225 | ТП 205 | Касторенский РЭС | Курская область | Семеновский с/с. | 10/0,4 | 0.1 | 4.1667e-05 | отсутствует
7226 | ТП 206 | Касторенский РЭС | Курская область | Семеновский с/с. | 10/0,4 | 0.4 | 0 | отсутствует
7227 | ТП 033 с.1-е Выгорное Пост ДПС | Тимский РЭС | Курская область | Тимский с/с. | 10/0,4 | 0.016 | 0.0063806 | отсутствует
7228 | КТПК 022 (419 22/160) ул.Свердлова | Обоянский РЭС | Курская область | г.Обоянь | 10/0,4 | 0.25 | 0.07324 | отсутствует
7229 | КТП 023 (419 23/160) ул. Весенняя | Обоянский РЭС | Курская область | г.Обоянь | 10/0,4 | 0.16 | 0.052772 | отсутствует
7230 | МТП 215 | Солнцевский РЭС | Курская область | п. Солнцево | 10/0,4 | 0.1 | 0.016242 | отсутствует
7231 | ТП 186 Быт | Дмитриевский РЭС | Курская область | Первоавгустовский с/с | 10/0,4 | 0.16 | 0.013428 | отсутствует
7232 | ТП 211 | Дмитриевский РЭС | Курская область | Первоавгустовский с/с | 10/0,4 | 0.1 | 0.018928 | отсутствует
7233 | ТП 210 Быт | Дмитриевский РЭС | Курская область | Первоавгустовский с/с | 10/0,4 | 0.1 | 0.034935 | отсутствует
7234 | ТП 206 Быт | Дмитриевский РЭС | Курская область | Первоавгустовский с/с | 10/0,4 | 0.25 | 0.023082 | отсутствует
7235 | ТП 209 Быт | Дмитриевский РЭС | Курская область | Первоавгустовский с/с | 10/0,4 | 0.16 | 0.022857 | отсутствует
7236 | ТП 207 | Дмитриевский РЭС | Курская область | Первоавгустовский с/с | 10/0,4 | 0.1 | 0.0050764 | отсутствует
7237 | ТП 208 Быт | Дмитриевский РЭС | Курская область | Первоавгустовский с/с | 10/0,4 | 0.063 | 0.0024319 | отсутствует
7238 | КТП 080 (413.15-6/(1*630; 1/400) Атобан | Курский РЭС | Курская область | Курск рн | 10/0,4 | 1.03 | 0 | отсутствует
7239 | ТП 155 415.09 д.1-я Моква | Курский РЭС | Курская область | Моковский с/с., д.Моква | 10/0,4 | 0.16 | 0.058349 | отсутствует
7240 | КТП 465 (427.13-10/250 МТФ) | Курский РЭС | Курская область | д.2-е Курасово | 10/0,4 | 0.25 | 0.013278 | отсутствует
7241 | КТПК 032 (419 32/100) ул. Гагарина | Обоянский РЭС | Курская область | г.Обоянь | 10/0,4 | 0.1 | 0.030187 | отсутствует
7242 | СКТП 049 (415 49/100) пер. Московский | Обоянский РЭС | Курская область | г.Обоянь | 10/0,4 | 0.063 | 0.011969 | отсутствует
7243 | КТП 053 (419 63/100) ул. Льва Толстого | Обоянский РЭС | Курская область | г.Обоянь | 10/0,4 | 0.063 | 0.028239 | отсутствует
7244 | КТПК 054 (419 54/100) ул. Молодежная | Обоянский РЭС | Курская область | г.Обоянь | 10/0,4 | 0.16 | 0.04009 | отсутствует
7245 | КТПК 055 (415 55/160) ул. Союзная | Обоянский РЭС | Курская область | г.Обоянь | 10/0,4 | 0.1 | 0.046329 | отсутствует
7246 | КТПК 058 (415 58/250) ул. Есенина | Обоянский РЭС | Курская область | г.Обоянь | 10/0,4 | 0.25 | 0.028938 | отсутствует
7247 | ЗТП 010 (419 10/2*250) Автовокзал | Обоянский РЭС | Курская область | г.Обоянь | 10/0,4 | 0.35 | 0.10202 | отсутствует
7248 | ЗТП 018 (419 18/2*250) Баня г. Обоянь | Обоянский РЭС | Курская область | г.Обоянь | 10/0,4 | 0.25 | 0.05205 | отсутствует
7249 | ЗТП 003 (419 3/400) Школа №-2 | Обоянский РЭС | Курская область | г.Обоянь | 10/0,4 | 0.4 | 0.068965 | отсутствует
7250 | ЗТП 030 (419 30/250) "Щербаков" | Обоянский РЭС | Курская область | г.Обоянь | 10/0,4 | 0.25 | 0.043051 | отсутствует
7251 | ЗТП 031 (419 31/250) Лесхоз г. Обоянь | Обоянский РЭС | Курская область | г.Обоянь | 10/0,4 | 0.25 | 0.052367 | отсутствует
7252 | ЗТП 004 (419 4/250) Мебельная ф-ка | Обоянский РЭС | Курская область | г.Обоянь | 10/0,4 | 0.25 | 0.057244 | отсутствует
7253 | ЗТП 005 (419 5/160) Кирпичный з-д | Обоянский РЭС | Курская область | г.Обоянь | 10/0,4 | 0.16 | 0.049879 | отсутствует
7254 | ЗТП 052 (415 52/250) ПМК-3 | Обоянский РЭС | Курская область | г.Обоянь | 10/0,4 | 0.25 | 0.028165 | отсутствует
7255 | ЗТП 006 (419 6/250) Столовая №3 | Обоянский РЭС | Курская область | г.Обоянь | 10/0,4 | 0.25 | 0.088908 | отсутствует
7256 | ЗТП 007 (419 7/100) ул. Кирова | Обоянский РЭС | Курская область | г.Обоянь | 10/0,4 | 0.1 | 0.027251 | отсутствует
7257 | ЗТП 008 (419 8/100) ул. Мичурина | Обоянский РЭС | Курская область | г.Обоянь | 10/0,4 | 0.1 | 0.038772 | отсутствует
7258 | ЗТП 009 (419 9/250) Гастроном | Обоянский РЭС | Курская область | г.Обоянь | 10/0,4 | 0.25 | 0.060639 | отсутствует
7259 | ЗТП 091 (419 91/2*400) Милиция | Обоянский РЭС | Курская область | г.Обоянь | 10/0,4 | 0.8 | 0.077161 | отсутствует
7260 | ТП 095 | Пристенский РЭС | Курская область | Сазановский с/с. | 10/0,4 | 0.25 | 0.0048292 | отсутствует
7261 | ЗТП 094 (419 94/400) Горгаз | Обоянский РЭС | Курская область | г.Обоянь | 10/0,4 | 0.16 | 0.0099708 | отсутствует
7262 | ЗТП 097 (415 97/160+250) Ресторан | Обоянский РЭС | Курская область | г.Обоянь | 10/0,4 | 0.41 | 0.1061 | отсутствует
7263 | КТП 027 (415 27/63) ул. Московская скв | Обоянский РЭС | Курская область | г.Обоянь | 10/0,4 | 0.063 | 0.015504 | отсутствует
7264 | ЗТП 002 (419 2/100) ЦРП-2 г. Обоянь | Обоянский РЭС | Курская область | г.Обоянь | 10/0,4 | 0.1 | 0.034624 | отсутствует
7265 | ЗТП 056 (419 56/250) ул. Ленина 85 | Обоянский РЭС | Курская область | Афанасьевский с/с. | 10/0,4 | 0.65 | 0.098287 | отсутствует
7266 | КТП 013 (419 13/100) ул. Набережная | Обоянский РЭС | Курская область | г.Обоянь | 10/0,4 | 0.1 | 0.0080292 | отсутствует
7267 | ТП 094 | Пристенский РЭС | Курская область | Черновецкий с/с. | 10/0,4 | 0.25 | 0.055046 | отсутствует
7268 | КТП 024 (4115 24/250) Сахалин | Обоянский РЭС | Курская область | г.Обоянь | 10/0,4 | 0.25 | 0.04369 | отсутствует
7269 | КТП 026 (419 26/250) Больница демонт. | Обоянский РЭС | Курская область | г.Обоянь | 10/0,4 | 0.25 | 0.215 | отсутствует
7270 | КТПК 034 (4115 34/160) Нефтебаза | Обоянский РЭС | Курская область | г.Обоянь | 10/0,4 | 0.16 | 0.024232 | отсутствует
7271 | ЗТП 045 (4115 45/315) Общежитие | Обоянский РЭС | Курская область | г.Обоянь | 10/0,4 | 0.315 | 0.097439 | отсутствует
7272 | КТП 057 (4115 57/160) ул. Элеваторная | Обоянский РЭС | Курская область | г.Обоянь | 10/0,4 | 0.16 | 0.022249 | отсутствует
7273 | КТПК 087 (4115 87/160) "Память" | Обоянский РЭС | Курская область | г.Обоянь | 10/0,4 | 0.16 | 0.045001 | отсутствует
7274 | ЗТП 016 (419 16/180) ул. Федоровского | Обоянский РЭС | Курская область | г.Обоянь | 10/0,4 | 0.18 | 0.037281 | отсутствует
7275 | ЗТП 070 (4115 2/250) Хирургия | Обоянский РЭС | Курская область | г.Обоянь | 10/0,4 | 0.25 | 0.081464 | отсутствует
7276 | ЗТП 020 (4115 20/100) ул. Федоровского | Обоянский РЭС | Курская область | г.Обоянь | 10/0,4 | 0.1 | 0.027154 | отсутствует
7277 | ЗТП 021 (419 21/400) ул. Фрунзе | Обоянский РЭС | Курская область | г.Обоянь | 10/0,4 | 0.4 | 0.046064 | отсутствует
7278 | ЗТП 025 (419 25/180) Стадион г.Обоянь | Обоянский РЭС | Курская область | г.Обоянь | 10/0,4 | 0.18 | 0.058711 | отсутствует
7279 | ЗТП 028 (4115 28/250) Дом Престарелых | Обоянский РЭС | Курская область | г.Обоянь | 10/0,4 | 0.25 | 0.051869 | отсутствует
7280 | ЗТП 035 (4115 35/560) Микрорайон | Обоянский РЭС | Курская область | г.Обоянь | 10/0,4 | 0.56 | 0.080472 | отсутствует
7281 | ЗТП 039 (4115 39/2*400) ДК г. Обоянь | Обоянский РЭС | Курская область | г.Обоянь | 10/0,4 | 0.8 | 0.068468 | отсутствует
7282 | ЗТП 050 (4115 50/2*160) ул. Псельская | Обоянский РЭС | Курская область | г.Обоянь | 10/0,4 | 0.32 | 0.014026 | отсутствует
7283 | ЗТП 1208-04/400 Б.Угоны | Льговский РЭС | Курская область | г.Льгов | 10/0,4 | 0.58 | 0.094125 | отсутствует
7284 | ЗТП-10кВ Ф 4119 25/2*630 | Советский РЭС | Курская область | п.Кшенский | 10/0,4 | 1.26 | 0.056047 | отсутствует
7285 | ЗТП-10кВ Ф 4119 29/400 | Советский РЭС | Курская область | п.Кшенский | 10/0,4 | 0.4 | 0.040556 | отсутствует
7286 | ТП 1165 | Золотухинский РЭС | Курская область | Поныровский с/с., с.1-е Поныри | 10/0,4 | 0.25 | 0.0004375 | отсутствует
7287 | КТП-10кВ Ф 4119 30/100 | Советский РЭС | Курская область | п.Кшенский | 10/0,4 | 0.1 | 0.028782 | отсутствует
7288 | КТП-10кВ Ф 4119 33/250 | Советский РЭС | Курская область | п.Кшенский | 10/0,4 | 0.25 | 0.038435 | отсутствует
7289 | КТП-10кВ Ф 412 18А/63 | Советский РЭС | Курская область | п.Кшенский | 10/0,4 | 0.063 | 0.0066014 | отсутствует
7290 | КТП 101-01/250 | Льговский РЭС | Курская область | Б-Угонский с/с. | 10/0,4 | 0.25 | 0.032394 | отсутствует
7291 | ТП 101-46/250 | Льговский РЭС | Курская область | г.Льгов | 10/0,4 | 0.25 | 0.024433 | отсутствует
7292 | ЗТП-10кВ Ф 412 1/400 | Советский РЭС | Курская область | Волжанский с/с. | 10/0,4 | 0.4 | 0.013038 | отсутствует
7293 | КТП-10кВ Ф 412 2/160 | Советский РЭС | Курская область | Волжанский с/с. | 10/0,4 | 0.16 | 0.0078403 | отсутствует
7294 | КТП-10кВ Ф 412 3/250 | Советский РЭС | Курская область | п.Кшенский | 10/0,4 | 0.25 | 0.064236 | отсутствует
7295 | КТП-10кВ Ф 412 6/100 | Советский РЭС | Курская область | п.Кшенский | 10/0,4 | 0.1 | 0.042644 | отсутствует
7296 | ЗТП-10кВ Ф 412 7/400 | Советский РЭС | Курская область | п.Кшенский | 10/0,4 | 0.4 | 0.15049 | отсутствует
7297 | ЗТП-10кВ Ф 412 9/250 | Советский РЭС | Курская область | п.Кшенский | 10/0,4 | 0.25 | 0.028354 | отсутствует
7298 | ТП 153 | Курчатовский РЭС | Курская область | Филипповский с/с. | 10/0,4 | 0.063 | 0.0055847 | отсутствует
7299 | КТП-10кВ Ф 412 11/250 | Советский РЭС | Курская область | п.Кшенский | 10/0,4 | 0.25 | 0.0438 | отсутствует
7300 | ЗТП-10кВ Ф 412 16/250 | Советский РЭС | Курская область | п.Кшенский | 10/0,4 | 0.25 | 0.045057 | отсутствует
7301 | ЗТП-10кВ Ф 412 18/400 | Советский РЭС | Курская область | п.Кшенский | 10/0,4 | 0.4 | 0.062449 | отсутствует
7302 | ТП 606(ЗТП-10кВ ф.1308 Центральная) | Льговский РЭС | Курская область | п. Селекционный | 10/0,4 | 0.72 | 0.0984 | отсутствует
7303 | КТПБ 1105-1108-01/400 | Льговский РЭС | Курская область | г.Льгов | 10/0,4 | 0.8 | 0.036389 | отсутствует
7304 | КТП 10кВ 203 (2512 1 250)быт ул Заводска | Б.Солдатский РЭС | Курская область | Большесолдатский с/с. | 10/0,4 | 0.25 | 0.013301 | отсутствует
7305 | КТП 10кВ 205 (2512 3 63)вода аэродром | Б.Солдатский РЭС | Курская область | Большесолдатский с/с | 10/0,4 | 0.063 | 0.037433 | отсутствует
7306 | КТП 10кВ 206 (2512 4/160)быт 18 кв дом | Б.Солдатский РЭС | Курская область | Большесолдатский с/с | 10/0,4 | 0.16 | 0.011963 | отсутствует
7307 | КТП 10кВ 209 (2512 7 100)РОВД, редакция | Б.Солдатский РЭС | Курская область | Большесолдатский с/с | 10/0,4 | 0.1 | 0.020892 | отсутствует
7308 | КТП 10 кВ 208 (2512 6/400)рынок | Б.Солдатский РЭС | Курская область | Большесолдатский с/с | 10/0,4 | 0.4 | 0.115 | отсутствует
7309 | КТП 10кВ 210 (2512 8 100)военком | Б.Солдатский РЭС | Курская область | Большесолдатский с/с | 10/0,4 | 0.1 | 0 | отсутствует
7310 | КТП 10кВ 212 (2512 10 160)очистные,быт | Б.Солдатский РЭС | Курская область | Большесолдатский с/с | 10/0,4 | 0.16 | 0.00965 | отсутствует
7311 | КТП 10кВ 215 (2512 13 160)ЖКХ | Б.Солдатский РЭС | Курская область | Большесолдатский с/с | 10/0,4 | 0.16 | 0 | отсутствует
7312 | КТП 10кВ 216 (2512 14 250)быт сема | Б.Солдатский РЭС | Курская область | Большесолдатский с/с | 10/0,4 | 0.25 | 0.055122 | отсутствует
7313 | КТП 10кВ 195 (257 2 250)СХТбыт | Б.Солдатский РЭС | Курская область | Большесолдатский с/с. | 10/0,4 | 0.25 | 0.003975 | отсутствует
7314 | КТП 10кВ 198 (257 5 100)остинница,быт | Б.Солдатский РЭС | Курская область | Большесолдатский с/с | 10/0,4 | 0.1 | 0.015187 | отсутствует
7315 | КТП 10кВ 199 (257 6 25) котельная школ | Б.Солдатский РЭС | Курская область | Большесолдатский с/с | 10/0,4 | 0.025 | 0 | отсутствует
7316 | КТП 10кВ 200 (257 7 160)ДК, быт ул Сове | Б.Солдатский РЭС | Курская область | Большесолдатский с/с | 10/0,4 | 0.16 | 0.022357 | отсутствует
7317 | КТП 10кВ 201 (257 8 250)столовая.быт | Б.Солдатский РЭС | Курская область | Большесолдатский с/с | 10/0,4 | 0.25 | 0.046413 | отсутствует
7318 | КТП 10кВ 202 (257 9 250) стадион, быт | Б.Солдатский РЭС | Курская область | Большесолдатский с/с | 10/0,4 | 0.25 | 0.044953 | отсутствует
7319 | ТП 108(КТП-112-108/250) | Льговский РЭС | Курская область | г.Льгов | 10/0,4 | 0.25 | 0.020301 | отсутствует
7320 | ТП 110(КТП-112-110/250) | Льговский РЭС | Курская область | г.Льгов | 10/0,4 | 0.25 | 0.059178 | отсутствует
7321 | ТП 011 | Льговский РЭС | Курская область | г.Льгов | 10/0,4 | 0.4 | 0.077228 | отсутствует
7322 | ТП 017 | Льговский РЭС | Курская область | г.Льгов | 10/0,4 | 0.025 | 0.0037722 | отсутствует
7323 | ТП 039 | Льговский РЭС | Курская область | г.Льгов | 10/0,4 | 0.1 | 0.015797 | отсутствует
7324 | ТП 057 | Льговский РЭС | Курская область | г.Льгов | 10/0,4 | 0.4 | 0.050961 | отсутствует
7325 | ТП 094 | Льговский РЭС | Курская область | г.Льгов | 10/0,4 | 0.16 | 0.058775 | отсутствует
7326 | ТП 107 | Льговский РЭС | Курская область | г.Льгов | 10/0,4 | 0.4 | 0.040367 | отсутствует
7327 | ТП 243 | Касторенский РЭС | Курская область | Котовский с/с. | 10/0,4 | 0.063 | 0.0050875 | отсутствует
7328 | ТП 28 (104-28/100) | Льговский РЭС | Курская область | г.Льгов | 10/0,4 | 0.1 | 0.105 | отсутствует
7329 | ТП 81 (104-81/100) | Льговский РЭС | Курская область | г.Льгов | 10/0,4 | 0.1 | 0.029329 | отсутствует
7330 | ТП 10 (КТП 116-10/100) | Льговский РЭС | Курская область | г.Льгов | 10/0,4 | 0.1 | 0.0078889 | отсутствует
7331 | ТП 25 (КТП-116-25/250) | Льговский РЭС | Курская область | г.Льгов | 10/0,4 | 0.25 | 0.08829 | отсутствует
7332 | ТП 36 (ЗТП-116-36/200) | Льговский РЭС | Курская область | г.Льгов | 10/0,4 | 0.2 | 0.0252 | отсутствует
7333 | ТП 1195 | Золотухинский РЭС | Курская область | Возовской с/с., п.Возы | 10/0,4 | 0.4 | 0.083783 | отсутствует
7334 | ТП 106 (КТП 116-106/250) | Льговский РЭС | Курская область | г.Льгов | 10/0,4 | 0.25 | 0.01781 | отсутствует
7335 | ТП 1196 | Золотухинский РЭС | Курская область | Возовской с/с., п.Возы | 10/0,4 | 0.16 | 0.025825 | отсутствует
7336 | КТП 1 (111-01/160) | Льговский РЭС | Курская область | г.Льгов | 10/0,4 | 0.16 | 0.11397 | отсутствует
7337 | ТП 533 19 /40 | Мантуровский РЭС | Курская область | Засеймский с/с. | 10/0,4 | 0.04 | 0.0344 | отсутствует
7338 | ТП 12 (111-12/160) | Льговский РЭС | Курская область | г.Льгов | 10/0,4 | 0.1 | 0.050435 | отсутствует
7339 | ТП 41 (111-41/160) | Льговский РЭС | Курская область | г.Льгов | 10/0,4 | 0.16 | 0.069826 | отсутствует
7340 | ТП 45 (КТП-111-45/100) | Льговский РЭС | Курская область | г.Льгов | 10/0,4 | 0.1 | 0.085162 | отсутствует
7341 | ТП 48(КТП-111-48/400) | Льговский РЭС | Курская область | г.Льгов | 10/0,4 | 0.4 | 0.096549 | отсутствует
7342 | ТП 87(КТП 111-87/250) | Льговский РЭС | Курская область | г.Льгов | 10/0,4 | 0.25 | 0.085743 | отсутствует
7343 | ТП 51(8-51/250) | Льговский РЭС | Курская область | г.Льгов | 10/0,4 | 0.25 | 0.072454 | отсутствует
7344 | ТП 182 | Касторенский РЭС | Курская область | В.Грайворонский с/с. | 10/0,4 | 0.25 | 0.0049972 | отсутствует
7345 | ТП 8 (КТП-7-8/100) | Льговский РЭС | Курская область | г.Льгов | 10/0,4 | 0.1 | 0.029306 | отсутствует
7346 | ТП 23 (КТП-7-23/250) | Льговский РЭС | Курская область | г.Льгов | 10/0,4 | 0.25 | 0.035146 | отсутствует
7347 | ТП 183 | Касторенский РЭС | Курская область | В.Грайворонский с/с. | 10/0,4 | 0.063 | 0.037603 | отсутствует
7348 | ТП 30 (КТП 12-30/160) | Льговский РЭС | Курская область | г.Льгов | 10/0,4 | 0.16 | 0.044383 | отсутствует
7349 | ТП 101 | Льговский РЭС | Курская область | г.Льгов | 10/0,4 | 0.2 | 0.02791 | отсутствует
7350 | ТП 184 | Касторенский РЭС | Курская область | В.Грайворонский с/с. | 10/0,4 | 0.063 | 0.0041042 | отсутствует
7351 | ТП 103 | Льговский РЭС | Курская область | г.Льгов | 10/0,4 | 0.25 | 0.035839 | отсутствует
7352 | ТП 185 | Касторенский РЭС | Курская область | В.Грайворонский с/с. | 10/0,4 | 0.063 | 0.0042181 | отсутствует
7353 | ТП 112 | Льговский РЭС | Курская область | г.Льгов | 10/0,4 | 0.1 | 0.03964 | отсутствует
7354 | ТП 16 (КТП 16-16/400) | Льговский РЭС | Курская область | г.Льгов | 10/0,4 | 0.4 | 0.13707 | отсутствует
7355 | ТП 186 | Касторенский РЭС | Курская область | В.Грайворонский с/с. | 10/0,4 | 0.16 | 0.011918 | отсутствует
7356 | ТП 42 | Льговский РЭС | Курская область | г.Льгов | 10/0,4 | 0.1 | 0.047288 | отсутствует
7357 | ТП 49(КТП-127-49/250) | Льговский РЭС | Курская область | г.Льгов | 10/0,4 | 0.25 | 0.092756 | отсутствует
7358 | ТП 188 | Касторенский РЭС | Курская область | В.Грайворонский с/с. | 10/0,4 | 0.16 | 0.018619 | отсутствует
7359 | ТП 90 (КТП-128-90/63) | Льговский РЭС | Курская область | г.Льгов | 10/0,4 | 0.063 | 0.023471 | отсутствует
7360 | ТП 189 | Касторенский РЭС | Курская область | В.Грайворонский с/с. | 10/0,4 | 0.1 | 0.031897 | отсутствует
7361 | ТП 13 ул.Лермонтова ф.1301 | Льговский РЭС | Курская область | г.Льгов | 10/0,4 | 0.1 | 0.08456 | отсутствует
7362 | ТП 060 | Льговский РЭС | Курская область | г.Льгов | 10/0,4 | 0.25 | 0.12149 | отсутствует
7363 | ТП 086 | Льговский РЭС | Курская область | г.Льгов | 10/0,4 | 0.25 | 0.043967 | отсутствует
7364 | ТП 109 | Льговский РЭС | Курская область | г.Льгов | 10/0,4 | 0.16 | 0.077843 | отсутствует
7365 | ТП 191 | Касторенский РЭС | Курская область | В.Грайворонский с/с. | 10/0,4 | 0.25 | 0.0092097 | отсутствует
7366 | ТП 192 | Касторенский РЭС | Курская область | В.Грайворонский с/с. | 10/0,4 | 0.25 | 0.0055278 | отсутствует
7367 | ТП 001 (КТП 10кВ 410-01/160) Х.Н.ПС | Хомутовский РЭС | Курская область | пгт.Хомутовка | 10/0,4 | 0.16 | 0.035611 | отсутствует
7368 | ТП 286 (КТП 10кВ 410-02/63) | Хомутовский РЭС | Курская область | Калиновский с/с. | 10/0,4 | 0.04 | 0.0035181 | отсутствует
7369 | ТП 287 (КТП 10кВ 410-05/100) | Хомутовский РЭС | Курская область | Калиновский с/с. | 10/0,4 | 0.1 | 0.105 | отсутствует
7370 | КТП 10кВ 410-07/250 п.Колячок | Хомутовский РЭС | Курская область | Калиновский с/с. | 10/0,4 | 0.25 | 0.017565 | отсутствует
7371 | ТП 268 (КТП 10кВ 410-10/100 АЗС Белашов) | Хомутовский РЭС | Курская область | Калиновский с/с. | 10/0,4 | 0.1 | 0.0091111 | отсутствует
7372 | ТП 007 | Глушковский РЭС | Курская область | Кульбакинский с/с. | 10/0,4 | 0.063 | 0.00039167 | отсутствует
7373 | КТП 10кВ 413-01/100 водозабор | Хомутовский РЭС | Курская область | пгт.Хомутовка | 10/0,4 | 0.1 | 0.0090667 | отсутствует
7374 | ТП 004 (КТП 10кВ 415-02/250) | Хомутовский РЭС | Курская область | пгт.Хомутовка | 10/0,4 | 0.25 | 0.045393 | отсутствует
7375 | ТП 005 (КТП 415-03/63) п.Украинский | Хомутовский РЭС | Курская область | п.Украинский | 10/0,4 | 0.063 | 0.019514 | отсутствует
7376 | ТП 099 (КТП 10кВ 4415-11/160) Школа | Хомутовский РЭС | Курская область | Калиновский с/с. | 10/0,4 | 0.16 | 0.0074444 | отсутствует
7377 | ТП 138 (КТП 10кВ 475-12/160) | Хомутовский РЭС | Курская область | Романовский с/с. | 10/0,4 | 0.16 | 0 | отсутствует
7378 | КТП 10кВ 4711-02/160(Школа наша) | Хомутовский РЭС | Курская область | Калиновский с/с. | 10/0,4 | 0.16 | 0.026417 | отсутствует
7379 | КТП 10кВ 41414-04/63 Безхозная | Хомутовский РЭС | Курская область | пгт.Хомутовка | 10/0,4 | 0.063 | 0.05418 | отсутствует
7380 | КТП 10кВ 41414-09/250 (Школа наша) | Хомутовский РЭС | Курская область | Петровский с/с. | 10/0,4 | 0.25 | 0.0020833 | отсутствует
7381 | КТП 10кВ 41506-01/160 с.Луговое школа | Хомутовский РЭС | Курская область | Петровский с/с. | 10/0,4 | 0.16 | 0.0044347 | отсутствует
7382 | КТП-303(315)-32/250 | Глушковский РЭС | Курская область | Кульбакинский с/с. | 10/0,4 | 0.25 | 0.215 | отсутствует
7383 | ТП 066 | Глушковский РЭС | Курская область | Кульбакинский с/с. | 10/0,4 | 0.16 | 0 | отсутствует
7384 | ТП 384 | Глушковский РЭС | Курская область | Кульбакинский с/с. | 10/0,4 | 0.063 | 0 | отсутствует
7385 | ТП 339 | Глушковский РЭС | Курская область | Кульбакинский с/с. | 10/0,4 | 0.1 | 0 | отсутствует
7386 | ТП 084 | Глушковский РЭС | Курская область | Веселовский с/с. | 10/0,4 | 0.25 | 0 | отсутствует
7387 | ЗТП-335-06/2х160 | Глушковский РЭС | Курская область | п.Глушково | 10/0,4 | 0.32 | 0 | отсутствует
7388 | КТП 335-04/400 | Глушковский РЭС | Курская область | Марковский с/с. | 10/0,4 | 0.4 | 0.0064611 | отсутствует
7389 | ТП 248 | Глушковский РЭС | Курская область | Веселовский с/с. | 10/0,4 | 0.16 | 0 | отсутствует
7390 | ТП 243 | Глушковский РЭС | Курская область | Веселовский с/с. | 10/0,4 | 0.16 | 0 | отсутствует
7391 | ТП 166 (332.21) кирпичный завод | Золотухинский РЭС | Курская область | Новоспасский с/с., д.Дерлово | 10/0,4 | 0.16 | 0.03446 | отсутствует
7392 | ТП 167 Монастырь | Золотухинский РЭС | Курская область | Свободинский с/с., м.Свобода | 10/0,4 | 0.16 | 0.029781 | отсутствует
7393 | ТП 168 (332.21) 1-я Гусиновка | Золотухинский РЭС | Курская область | Будановский с/с., д.1-я Гусиновка | 10/0,4 | 0.1 | 0.018983 | отсутствует
7394 | ТП 169 (332.21) Березовка | Золотухинский РЭС | Курская область | Будановский с/с., д.Березовка | 10/0,4 | 0.1 | 0.029618 | отсутствует
7395 | ТП 172 (332.21) ул.Будановка | Золотухинский РЭС | Курская область | Будановский с/с., д.Будановка | 10/0,4 | 0.1 | 0.039439 | отсутствует
7396 | ТП 173 (332.21) д. Кузьминка | Золотухинский РЭС | Курская область | Будановский с/с., д.Кузьминка | 10/0,4 | 0.16 | 0.017057 | отсутствует
7397 | ТП 170 (332.21) д. 2-я Гусиновка | Золотухинский РЭС | Курская область | Будановский с/с., д.2-я Гусиновка | 10/0,4 | 0.1 | 0.015603 | отсутствует
7398 | ТП 171 (332.21) Садовая | Золотухинский РЭС | Курская область | Будановский с/с., д.Будановка | 10/0,4 | 0.4 | 0.041586 | отсутствует
7399 | ТП 174 (332.21) ул.Ватутина | Золотухинский РЭС | Курская область | Будановский с/с., д.Будановка | 10/0,4 | 0.4 | 0.061976 | отсутствует
7400 | ТП 176 (332.21) Потазовка | Золотухинский РЭС | Курская область | Будановский с/с., д.2-я Гусиновка | 10/0,4 | 0.1 | 0.02065 | отсутствует
7401 | ТП 178 (332.21) Бельдеевская | Золотухинский РЭС | Курская область | Свободинский с/с., м.Свобода | 10/0,4 | 0.25 | 0.11514 | отсутствует
7402 | ТП332.4 3/2х400 Школа (резерв от 332.4) | Золотухинский РЭС | Курская область | Свободинский с/с., м.Свобода | 10/0,4 | 0.8 | 0.063893 | отсутствует
7403 | ТП332.4-332.21 5/2х400 Храм (332.21) | Золотухинский РЭС | Курская область | Свободинский с/с., м.Свобода | 10/0,4 | 0.8 | 0.075278 | отсутствует
7404 | ТП332.4 1/100 Подазовская | Золотухинский РЭС | Курская область | Свободинский с/с., м.Свобода | 10/0,4 | 0.1 | 0.015622 | отсутствует
7405 | ТП332.4 2/100 Мемориал | Золотухинский РЭС | Курская область | Свободинский с/с., м.Свобода | 10/0,4 | 0.1 | 0.010539 | отсутствует
7406 | ТП332.4 3/2х400 Школа (резерв от 332.21) | Золотухинский РЭС | Курская область | Свободинский с/с., м.Свобода | 10/0,4 | 0.5 | 0.035071 | отсутствует
7407 | ТП332.4 4/400 СПТУ | Золотухинский РЭС | Курская область | Свободинский с/с., м.Свобода | 10/0,4 | 0.4 | 0.037264 | отсутствует
7408 | ТП 087 Луговая | Золотухинский РЭС | Курская область | пгт.Золотухино | 10/0,4 | 0.1 | 0.0089403 | отсутствует
7409 | ТП 092 (331.21) Стадион | Золотухинский РЭС | Курская область | п. Золотухино | 10/0,4 | 0.25 | 0.098808 | отсутствует
7410 | ТП 091 (331.21) Карла Маркса | Золотухинский РЭС | Курская область | п. Золотухино | 10/0,4 | 0.4 | 0.15219 | отсутствует
7411 | ТП 089 (331.21) КЭТС | Золотухинский РЭС | Курская область | п. Золотухино | 10/0,4 | 0.16 | 0.04276 | отсутствует
7412 | ТП 090 (331.21) ул.Степная | Золотухинский РЭС | Курская область | п. Золотухино | 10/0,4 | 0.16 | 0.041568 | отсутствует
7413 | ТП 197 (х.Долгий) | Фатежский РЭС | Курская область | Верхнехотемльский с/с. | 10/0,4 | 0.1 | 0.00091944 | отсутствует
7414 | ТП 395 (Глебово, Храм) | Фатежский РЭС | Курская область | Глебовский с/с. | 10/0,4 | 0.025 | 0.0025306 | отсутствует
7415 | ТП 013 (КТП 70502 01/400) | Конышевский РЭС | Курская область | Конышевский р.он | 10/0,4 | 0.4 | 0.064603 | отсутствует
7416 | КТП331.21 40/250 Лесхоз | Золотухинский РЭС | Курская область | п. Золотухино | 10/0,4 | 0.25 | 0.0054569 | отсутствует
7417 | ТП 095 (331.21) Нар.Суд | Золотухинский РЭС | Курская область | пгт.Золотухино | 10/0,4 | 0.1 | 0.0063778 | отсутствует
7418 | ТП 611 4/10 (ТП 003) ПТ | Черемисиновский РЭС | Курская область | п.Черемисиново | 10/0,4 | 0.01 | 0.00029306 | отсутствует
7419 | ТП 611 5/10 (ТП 004) ПТ | Черемисиновский РЭС | Курская область | Краснополянский с/с | 10/0,4 | 0.01 | 0.00044306 | отсутствует
7420 | ТП 618 9/10 (ТП 053) ПТ | Черемисиновский РЭС | Курская область | Краснополянский с/с | 10/0,4 | 0.01 | 0.00027917 | отсутствует
7421 | ТП 618 10/10 (ТП 054) ПТ | Черемисиновский РЭС | Курская область | Краснополянский с/с | 10/0,4 | 0.01 | 0.00032639 | отсутствует
7422 | ТП 6115 2/250 (ТП 109) ПТ | Черемисиновский РЭС | Курская область | Черемисиново | 10/0,4 | 0.02 | 0.0043819 | отсутствует
7423 | ТП 6115 3/630+560 (ТП 110) ПТ | Черемисиновский РЭС | Курская область | п. Черемисиново | 10/0,4 | 0.1 | 0.022917 | отсутствует
7424 | ТП 6117 1/63 (ТП 112) | Черемисиновский РЭС | Курская область | п. Черемисиново | 10/0,4 | 0.063 | 0.0042556 | отсутствует
7425 | КТП 61110 05/63 | Кореневский РЭС | Курская область | п. Пушкарожадинский | 10/0,4 | 0.063 | 0.0083014 | отсутствует
7426 | ТП 6117 8/250 (ТП 117) | Черемисиновский РЭС | Курская область | п.Черемисиново | 10/0,4 | 0.25 | 0.018314 | отсутствует
7427 | ТП 6117 2/100 (ТП 113) | Черемисиновский РЭС | Курская область | п. Черемисиново | 10/0,4 | 0.25 | 0.0078514 | отсутствует
7428 | ТП 6117 5/63 (ТП 114) | Черемисиновский РЭС | Курская область | п.Черемисиново | 10/0,4 | 0.1 | 0.0018222 | отсутствует
7429 | ТП 6117 7/25 (ТП 116) ПТ | Черемисиновский РЭС | Курская область | п.Черемисиново | 10/0,4 | 0.025 | 0.0087264 | отсутствует
7430 | ТП 6117 16/40 (ТП 125) ПТ | Черемисиновский РЭС | Курская область | п.Черемисиново | 10/0,4 | 0.04 | 0.00018611 | отсутствует
7431 | ТП 6117 14/250 (ТП 123) ПТ | Черемисиновский РЭС | Курская область | п. Черемисиново | 10/0,4 | 0.25 | 0.015883 | отсутствует
7432 | ТП 6117 12/250 (ТП 121) ПТ | Черемисиновский РЭС | Курская область | п. Черемисиново | 10/0,4 | 0.25 | 0.0077611 | отсутствует
7433 | ТП 6117 6/250 (ТП 115) | Черемисиновский РЭС | Курская область | п. Черемисиново | 10/0,4 | 0.25 | 0.004775 | отсутствует
7434 | ТП 6118 20/10 (ТП 146) ПТ | Черемисиновский РЭС | Курская область | п.Черемисиново | 10/0,4 | 0.01 | 0.0021181 | отсутствует
7435 | ТП 6118 21/10 (ТП 147) ПТ | Черемисиновский РЭС | Курская область | Михайловский с/с | 10/0,4 | 0.01 | 0.00025417 | отсутствует
7436 | ТП 626 3/2х400 (ТП 180) ПТ | Черемисиновский РЭС | Курская область | Петровский с/с | 10/0,4 | 0.8 | 0.014042 | отсутствует
7437 | ТП 623 3/160 (ТП 173) | Черемисиновский РЭС | Курская область | Петровский с/с. | 10/0,4 | 0.16 | 0.0093972 | отсутствует
7438 | ТП 657 4/250 (ТП 254) | Черемисиновский РЭС | Курская область | Покровский с/с. | 10/0,4 | 0.25 | 0.0014583 | отсутствует
7439 | КТПК 042 (4115 42/100) гаражи | Обоянский РЭС | Курская область | г.Обоянь | 10/0,4 | 0.1 | 0.00069861 | отсутствует
7440 | ЗТП 096 (4115 96/250) Семстанция | Обоянский РЭС | Курская область | г.Обоянь | 10/0,4 | 0.25 | 0.013422 | отсутствует
7441 | КТП 10кВ№ 055 (22701-10/100) | Рыльский РЭС | Курская область | Ивановский с/с. | 10/0,4 | 0.16 | 0.16 | отсутствует
7442 | ТП 223 (1616 1/630) | Беловский РЭС | Курская область | Коммунаровский с/с. | 10/0,4 | 0.63 | 0.071428 | отсутствует
7443 | ТП 221 (1616 2/630) | Беловский РЭС | Курская область | Коммунаровский с/с. | 10/0,4 | 0.63 | 0.064963 | отсутствует
7444 | ТП 200 (21405-08-160) | Рыльский РЭС | Курская область | Михайловский с/с. | 10/0,4 | 0.1 | 0.1 | отсутствует
7445 | КТП 10кВ №22706-04-160 | Рыльский РЭС | Курская область | Октябрьский с/с. | 10/0,4 | 0.25 | 0.25 | отсутствует
7446 | ТП 10/0,4кВ №404 | Рыльский РЭС | Курская область | г. Рыльск | 10/0,4 | 0.063 | 0.063 | отсутствует
7447 | ТП 117 (2259-03-400) | Рыльский РЭС | Курская область | Некрасовский с/с. | 10/0,4 | 0.4 | 0.025242 | отсутствует
7448 | КТП 10кВ№2265-04-100 | Рыльский РЭС | Курская область | Бобровский с/с. | 10/0,4 | 0.16 | 0.1328 | отсутствует
7449 | ТП 331 1/2х400 | Мантуровский РЭС | Курская область | Мантуровский с/с. | 10/0,4 | 0.4 | 0.055168 | отсутствует
7450 | ТП 033 Горшечное | Горшеченский РЭС | Курская область | Горшеченкий с/с. | 10/0,4 | 0.1 | 0.033036 | отсутствует
7451 | ТП 034 Горшечное | Горшеченский РЭС | Курская область | Горшеченкий с/с. | 10/0,4 | 0.1 | 0.01599 | отсутствует
7452 | ТП 035 Горшечное | Горшеченский РЭС | Курская область | Горшеченкий с/с. | 10/0,4 | 0.1 | 0.012921 | отсутствует
7453 | ТП 036 Горшечное | Горшеченский РЭС | Курская область | Горшеченкий с/с. | 10/0,4 | 0.25 | 0.065315 | отсутствует
7454 | ТП 044 Горшечное ФОК | Горшеченский РЭС | Курская область | Горшеченкий с/с. | 10/0,4 | 0.32 | 0.029443 | отсутствует
7455 | ЗТП 038 Горшечное | Горшеченский РЭС | Курская область | Горшеченкий с/с. | 10/0,4 | 0.2 | 0.022681 | отсутствует
7456 | ТП 039 Горшечное | Горшеченский РЭС | Курская область | Горшеченкий с/с. | 10/0,4 | 0.25 | 0.046407 | отсутствует
7457 | ТП 041 Горшечное | Горшеченский РЭС | Курская область | рп. Горшечное | 10/0,4 | 0.16 | 0.0027389 | отсутствует
7458 | ТП 037 Горшечное | Горшеченский РЭС | Курская область | Солдатский с/с. | 10/0,4 | 0.2 | 0.021614 | отсутствует
7459 | ТП 114 Горшечное | Горшеченский РЭС | Курская область | Горшеченкий с/с. | 10/0,4 | 0.25 | 0.044788 | отсутствует
7460 | ЗТП 043 Горшечное "Детский Сад" | Горшеченский РЭС | Курская область | Горшеченкий с/с. | 10/0,4 | 0.4 | 0.10641 | отсутствует
7461 | ТП 110 Горшечное | Горшеченский РЭС | Курская область | Горшеченкий с/с. | 10/0,4 | 0.4 | 0.044282 | отсутствует
7462 | ЗТП 113 Горшечное | Горшеченский РЭС | Курская область | Горшеченкий с/с. | 10/0,4 | 0.25 | 0.262 | отсутствует
7463 | ТП 115 Горшечное | Горшеченский РЭС | Курская область | Горшеченкий с/с. | 10/0,4 | 0.1 | 0.041535 | отсутствует
7464 | ТП 119 Горшечное | Горшеченский РЭС | Курская область | Горшеченкий с/с. | 10/0,4 | 0.4 | 0.04244 | отсутствует
7465 | ТП 123 Горшечное (лизинг) | Горшеченский РЭС | Курская область | Горшеченкий с/с. | 10/0,4 | 0.25 | 0.030087 | отсутствует
7466 | ТП 124 Горшечное | Горшеченский РЭС | Курская область | Горшеченкий с/с. | 10/0,4 | 0.1 | 0.093926 | отсутствует
7467 | ТП 120 Горшечное | Горшеченский РЭС | Курская область | Горшеченкий с/с. | 10/0,4 | 0.1 | 0.014849 | отсутствует
7468 | ТП 254 Леженьки | Тимский РЭС | Курская область | Успенский с/с. | 10/0,4 | 0.063 | 0.0016083 | отсутствует
7469 | ТП 121 Горшечное | Горшеченский РЭС | Курская область | Горшеченкий с/с. | 10/0,4 | 0.25 | 0.0083167 | отсутствует
7470 | ЗТП 129 Горшечное | Горшеченский РЭС | Курская область | рп.Горшечное | 10/0,4 | 0.1 | 0.014847 | отсутствует
7471 | ТП 130 Горшечное | Горшеченский РЭС | Курская область | п. Горшечное | 10/0,4 | 0.1 | 0.011344 | отсутствует
7472 | КТП 675 03/100 | Кореневский РЭС | Курская область | Снаготской с/с. | 10/0,4 | 0.1 | 0 | отсутствует
7473 | ТП №368 | Рыльский РЭС | Курская область | с. Ивановское | 10/0,4 | 0.063 | 0.0516 | отсутствует
7474 | КТП 10кВ №296-01-160 | Рыльский РЭС | Курская область | г.Рыльск | 10/0,4 | 0.16 | 0.09168 | отсутствует
7475 | ТП 070 (218-70-400) | Рыльский РЭС | Курская область | г.Рыльск | 10/0,4 | 0.4 | 0.344 | отсутствует
7476 | МТП 10кВ №218-90-60 | Рыльский РЭС | Курская область | г.Рыльск | 10/0,4 | 0.063 | 0.063 | отсутствует
7477 | КТП 10кВ №222-04-60 | Рыльский РЭС | Курская область | г.Рыльск | 10/0,4 | 0.06 | 0.040295 | отсутствует
7478 | КТП 10кВ №23003-02-250 | Рыльский РЭС | Курская область | Козинский с/с. | 10/0,4 | 0.25 | 0.0049939 | отсутствует
7479 | ТП 2316-40-400х2кВа.Под/хоз. Марьино | Рыльский РЭС | Курская область | Нехаевский с/с. | 10/0,4 | 0.06 | 0.019325 | отсутствует
7480 | ТП 338 (2139-08-63) | Рыльский РЭС | Курская область | Ивановский с/с. | 10/0,4 | 0.063 | 0.015128 | отсутствует
7481 | ТП 331 (2139-02-100) | Рыльский РЭС | Курская область | Некрасовский с/с. | 10/0,4 | 0.1 | 0.086 | отсутствует
7482 | ТП 334 (2139-05-60) | Рыльский РЭС | Курская область | Октябрьский с/с. | 10/0,4 | 0.06 | 0.0516 | отсутствует
7483 | ТП 335 (2139-06-100) | Рыльский РЭС | Курская область | Ивановский с/с. | 10/0,4 | 0.1 | 0.086 | отсутствует
7484 | КТП 10кВ №22901-05-100 | Рыльский РЭС | Курская область | Ивановский с/с. | 10/0,4 | 0.1 | 0.086 | отсутствует
7485 | КТП 10кВ №2131-05-100 | Рыльский РЭС | Курская область | Крупецкой с/с. | 10/0,4 | 0.16 | 0.080857 | отсутствует
7486 | КТП 10кВ №2211-11-100 | Рыльский РЭС | Курская область | Никольниковский с/с. | 10/0,4 | 0.16 | 0.066662 | отсутствует
7487 | КТП 10кВ №2218-03-250 | Рыльский РЭС | Курская область | Никольниковский с/с. | 10/0,4 | 0.25 | 0.045904 | отсутствует
7488 | ТП 6114 27/250 (ТП 106) | Черемисиновский РЭС | Курская область | п.Черемисиново | 10/0,4 | 0.25 | 0.029733 | отсутствует
7489 | ТП 6114 31/160 (ТП 107) | Черемисиновский РЭС | Курская область | п.Черемисиново | 10/0,4 | 0.1 | 0.020585 | отсутствует
7490 | ТП 6114 7/160 (ТП 095) | Черемисиновский РЭС | Курская область | п.Черемисиново | 10/0,4 | 0.1 | 0.019393 | отсутствует
7491 | ТП 6114 19/160 (ТП 103) | Черемисиновский РЭС | Курская область | п.Черемисиново | 10/0,4 | 0.16 | 0.032446 | отсутствует
7492 | ТП 6114 2/250+100 (ТП 094) ЗТП | Черемисиновский РЭС | Курская область | п.Черемисиново | 10/0,4 | 0.26 | 0.055617 | отсутствует
7493 | ТП 6114 16/2х400 (ТП 102) ЗТП | Черемисиновский РЭС | Курская область | п.Черемисиново | 10/0,4 | 0.8 | 0.00041667 | отсутствует
7494 | ТП 6114 9/2х250 (ТП 096) ЗТП | Черемисиновский РЭС | Курская область | п.Черемисиново | 10/0,4 | 0.5 | 0.044343 | отсутствует
7495 | ТП 6114 11/250 (ТП 097) | Черемисиновский РЭС | Курская область | п.Черемисиново | 10/0,4 | 0.25 | 0.0063361 | отсутствует
7496 | ТП 6114 24/250 (ТП 104) ПТ | Черемисиновский РЭС | Курская область | п.Черемисиново | 10/0,4 | 0.25 | 0.028714 | отсутствует
7497 | ТП 6114 15/250 (ТП 101) ПТ | Черемисиновский РЭС | Курская область | п.Черемисиново | 10/0,4 | 0.25 | 0.0018625 | отсутствует
7498 | ТП 621 30/250 (ТП 167) | Черемисиновский РЭС | Курская область | п.Черемисиново | 10/0,4 | 0.25 | 0.063824 | отсутствует
7499 | ТП 621 10/250 (ТП 155) ЗТП | Черемисиновский РЭС | Курская область | п.Черемисиново | 10/0,4 | 0.25 | 0.017243 | отсутствует
7500 | ТП 621 6/2х250 (ТП 153) ЗТП | Черемисиновский РЭС | Курская область | п.Черемисиново | 10/0,4 | 0.5 | 0.060478 | отсутствует
7501 | ТП 621 28/2х400 (ТП 165) ЗТП | Черемисиновский РЭС | Курская область | п.Черемисиново | 10/0,4 | 0.8 | 0.085447 | отсутствует
7502 | ТП 621 5/100 (ТП 152) ЗТП | Черемисиновский РЭС | Курская область | п.Черемисиново | 10/0,4 | 0.1 | 0.0029819 | отсутствует
7503 | ТП 621 3/250 (ТП 150) | Черемисиновский РЭС | Курская область | п.Черемисиново | 10/0,4 | 0.25 | 0.037794 | отсутствует
7504 | ТП 621 4/250 (ТП 151) | Черемисиновский РЭС | Курская область | п.Черемисиново | 10/0,4 | 0.25 | 0.041258 | отсутствует
7505 | ТП 621 18/400 (ТП 158) | Черемисиновский РЭС | Курская область | п.Черемисиново | 10/0,4 | 0.4 | 0.020668 | отсутствует
7506 | ТП 621 20/100 (ТП 159) | Черемисиновский РЭС | Курская область | п.Черемисиново | 10/0,4 | 0.1 | 0.0032 | отсутствует
7507 | ТП 621 21/100 (ТП 160) ПТ | Черемисиновский РЭС | Курская область | п.Черемисиново | 10/0,4 | 0.1 | 0.016453 | отсутствует
7508 | ТП 621 17/160 (ТП 157) | Черемисиновский РЭС | Курская область | п.Черемисиново | 10/0,4 | 0.1 | 0.013678 | отсутствует
7509 | ТП 621 29/400 (ТП 166) ПТ | Черемисиновский РЭС | Курская область | п.Черемисиново | 10/0,4 | 0.4 | 0.070622 | отсутствует
7510 | ТП 621 ТП 164 (26/100) Аренда | Черемисиновский РЭС | Курская область | п. Черемисиново | 10/0,4 | 0.16 | 0.0058694 | отсутствует
7511 | ТП 621 25/100 (ТП 163) | Черемисиновский РЭС | Курская область | п.Черемисиново | 10/0,4 | 0.1 | 0.010736 | отсутствует
7512 | ТП 621 8/25 (ТП 154) ПТ | Черемисиновский РЭС | Курская область | п.Черемисиново | 10/0,4 | 0.025 | 0.013775 | отсутствует
7513 | ТП 621 32/100 (ТП 168) ПТ | Черемисиновский РЭС | Курская область | п.Черемисиново | 10/0,4 | 0.1 | 0.029415 | отсутствует
7514 | ТП 621 34/63 (ТП 170) | Черемисиновский РЭС | Курская область | п.Черемисиново | 10/0,4 | 0.063 | 0.00084444 | отсутствует
7515 | ТП 137 | Касторенский РЭС | Курская область | Касторенский с/с. | 10/0,4 | 0.25 | 0.021171 | отсутствует
7516 | ТП 361 | Касторенский РЭС | Курская область | Краснознаменский с/с. | 10/0,4 | 0.25 | 0.215 | отсутствует
7517 | ТП 239 | Касторенский РЭС | Курская область | п. Касторное | 10/0,4 | 0.25 | 0.0066167 | отсутствует
7518 | ЗТП 10кВ 60905 01/250 | Кореневский РЭС | Курская область | Снаготской с/с. | 10/0,4 | 0.25 | 0.215 | отсутствует
7519 | ЗТП 10кВ "Шептуховка" ф.62001 | Кореневский РЭС | Курская область | Шептуховский с/с. | 10/0,4 | 1.26 | 0 | отсутствует
7520 | ТП 3415 10/630 | Мантуровский РЭС | Курская область | Сеймский с/с. | 10/0,4 | 0.63 | 0 | отсутствует
7521 | ЗТП 3218 1/2х160 | Мантуровский РЭС | Курская область | Мантуровский с/с | 10/0,4 | 0.16 | 0.0058083 | отсутствует
7522 | ТП 3219 5/100 | Мантуровский РЭС | Курская область | Мантуровский с/с | 10/0,4 | 0.1 | 0.0043972 | отсутствует
7523 | ТП 134 | Мантуровский РЭС | Курская область | Мантуровский с/с. | 10/0,4 | 0.1 | 0.0052194 | отсутствует
7524 | ЗТП 135 | Мантуровский РЭС | Курская область | Мантуровский с/с. | 10/0,4 | 0.063 | 0.0036819 | отсутствует
7525 | ТП 136 | Мантуровский РЭС | Курская область | Мантуровский с/с. | 10/0,4 | 0.1 | 0.042111 | отсутствует
7526 | ТП 139 | Мантуровский РЭС | Курская область | Мантуровский с/с. | 10/0,4 | 0.16 | 5e-05 | отсутствует
7527 | КТП-10кВ 7122 13К/160 | Суджанский РЭС | Курская область | Гончаровский с/с. | 10/0,4 | 0.16 | 0 | отсутствует
7528 | ЗТП-10кВ 7122 15К/630+400 | Суджанский РЭС | Курская область | г.Суджа | 10/0,4 | 1.03 | 0 | отсутствует
7529 | ЗТП-420.15-1/250 п.Камыши | Курский РЭС | Курская область | п. Камыши | 10/0,4 | 0.25 | 0.009625 | отсутствует
7530 | ТП 545 2/2х400 | Курский РЭС | Курская область | п. Камыши | 10/0,4 | 0.8 | 0.4 | отсутствует
7531 | ТП 377 | Суджанский РЭС | Курская область | Заолешенский с/с. | 10/0,4 | 0.04 | 0 | отсутствует
7532 | КТП 101 (411 17/100) Пилорама | Обоянский РЭС | Курская область | Рудавский с/с. | 10/0,4 | 0.1 | 0.0088194 | отсутствует
7533 | КТП 102 (411 3/100) п.Рудавский | Обоянский РЭС | Курская область | Рудавский с/с. | 10/0,4 | 0.1 | 0.086 | отсутствует
7534 | КТП 235 (426 19/63) с. Знобиловка | Обоянский РЭС | Курская область | Афанасьевский с/с. | 10/0,4 | 0.063 | 0.011964 | отсутствует
7535 | ЗТП-10кВ 207 (2512 5/2*400)больница | Б.Солдатский РЭС | Курская область | Большесолдатский с/с | 10/0,4 | 0.5 | 0.019447 | отсутствует
7536 | ТП 001 (ул.Чкалова) | Мантуровский РЭС | Курская область | Мантуровский с/с. | 10/0,4 | 0.16 | 0.035271 | отсутствует
7537 | ТП 346 25/160 | Мантуровский РЭС | Курская область | Сеймский с/с. | 10/0,4 | 0.16 | 0.0094083 | отсутствует
7538 | КТПК 474 (4511 13/63) АЗС с. Дрозды | Обоянский РЭС | Курская область | Котельниковский с/с. | 10/0,4 | 0.063 | 0.022039 | отсутствует
7539 | КТПК 467 (4113 16/160) ДК п. Пригородный | Обоянский РЭС | Курская область | Зоринский с/с. | 10/0,4 | 0.16 | 0.036364 | отсутствует
7540 | ТП 107 (7.4.3 12/160) | Щигровский РЭС | Курская область | Охочевский с/с. | 10/0,4 | 0.16 | 0.033457 | отсутствует
7541 | КТП 132 (415 29/63) ул. Заводская | Обоянский РЭС | Курская область | г.Обоянь | 10/0,4 | 0.063 | 0.0090417 | отсутствует
7542 | КТП 300 (457 14/40) с. Котельниково | Обоянский РЭС | Курская область | Котельниковский с/с. | 10/0,4 | 0.04 | 0.0032194 | отсутствует
7543 | КТП 250 (447 7/100) с. Павловка | Обоянский РЭС | Курская область | Усланский с/с. | 10/0,4 | 0.1 | 0.030786 | отсутствует
7544 | КТП-10кВ Ф 4119 32/160 | Советский РЭС | Курская область | п.Кшенский | 10/0,4 | 0.16 | 0.040347 | отсутствует
7545 | КТП-10кВ Ф 4121 4/160 | Советский РЭС | Курская область | Волжанский с/с. | 10/0,4 | 0.16 | 0.016894 | отсутствует
7546 | КТП-10кВ Ф 442 3/100 | Советский РЭС | Курская область | Волжанский с/с. | 10/0,4 | 0.1 | 0.0012764 | отсутствует
7547 | КТП-10кВ Ф 457 13/63 | Советский РЭС | Курская область | Мансуровский с/с. | 10/0,4 | 0.063 | 0.0081819 | отсутствует
7548 | ТП 274/100 ПС Михайловка №13 | Железногорский РЭС | Курская область | Михайловский с/с | 10/0,4 | 0.1 | 0.025989 | отсутствует
7549 | ТП 132/40 ПС Разветье 05 | Железногорский РЭС | Курская область | Разветьевский с/с. | 10/0,4 | 0.04 | 0.0059583 | отсутствует
7550 | ТП 195/100 ПС Разветье №10 | Железногорский РЭС | Курская область | Разветьевский с/с. | 10/0,4 | 0.1 | 0.02294 | отсутствует
7551 | ТП 270/63 ПС Михайловка №13 | Железногорский РЭС | Курская область | Михайловский с/с. | 10/0,4 | 0.063 | 0.011631 | отсутствует
7552 | ТП 202/100 ПС Разветье №12 | Железногорский РЭС | Курская область | Разветьевский с/с. | 10/0,4 | 0.1 | 0.031181 | отсутствует
7553 | ТП 310 (8185-2/25) Мегафон | Курчатовский РЭС | Курская область | Дружненский с/с | 10/0,4 | 0.025 | 0.0037847 | отсутствует
7554 | ТП 020 (КТП 70514 04/250) | Конышевский РЭС | Курская область | Захарковский с/с | 10/0,4 | 0.25 | 0 | отсутствует
7555 | ТП 021 (КТП 70514 06/160) | Конышевский РЭС | Курская область | Захарковский с/с | 10/0,4 | 0.16 | 0.1376 | отсутствует
7556 | ТП 024 (КТП 70514 01/60) | Конышевский РЭС | Курская область | Захарковский с/с | 10/0,4 | 0.16 | 0.0035444 | отсутствует
7557 | ТП 077 (КТП 771 12/250) | Конышевский РЭС | Курская область | Наумовский С/С | 10/0,4 | 0.4 | 0.013564 | отсутствует
7558 | ТП 173 (КТП 71010 02/100) | Конышевский РЭС | Курская область | Ваблинский с/с. | 10/0,4 | 0.1 | 0.0076667 | отсутствует
7559 | КТП-10кВ Ф 457 1а/100 | Советский РЭС | Курская область | Александровский с/с. | 10/0,4 | 0.1 | 0.0058722 | отсутствует
7560 | КТП-10кВ Ф 4101 1/100 | Советский РЭС | Курская область | Н.Грайворонский с/с. | 10/0,4 | 0.1 | 0.0021681 | отсутствует
7561 | КТП-10кВ Ф 4101 12/160 | Советский РЭС | Курская область | Н.Грайворонский с/с. | 10/0,4 | 0.16 | 0.0026958 | отсутствует
7562 | КТП-10кВ Ф 4101 13/63 | Советский РЭС | Курская область | Н.Грайворонский с/с. | 10/0,4 | 0.063 | 0.0022181 | отсутствует
7563 | КТП-10кВ Ф 4101 3/100 | Советский РЭС | Курская область | Н.Грайворонский с/с. | 10/0,4 | 0.1 | 0.0066736 | отсутствует
7564 | КТП-10кВ Ф 4101 4/63 | Советский РЭС | Курская область | Н.Грайворонский с/с. | 10/0,4 | 0.063 | 0.0010667 | отсутствует
7565 | КТП-10кВ Ф 4101 6/160 | Советский РЭС | Курская область | Н.Грайворонский с/с. | 10/0,4 | 0.16 | 0.010765 | отсутствует
7566 | КТП-10кВ Ф 4101 8/63 | Советский РЭС | Курская область | Н.Грайворонский с/с. | 10/0,4 | 0.063 | 0.0041917 | отсутствует
7567 | КТП-10кВ Ф 4101 10/250 | Советский РЭС | Курская область | Н.Грайворонский с/с. | 10/0,4 | 0.25 | 0.0061292 | отсутствует
7568 | КТП-10кВ Ф 412 8а/100 | Советский РЭС | Курская область | пос. Кшенский | 10/0,4 | 0.1 | 0.021111 | отсутствует
7569 | КТП-10кВ 6413 26/100 "Центртелеком" | Солнцевский РЭС | Курская область | п. Солнцево | 10/0,4 | 0.1 | 0.0097486 | отсутствует
7570 | ЗТП-10кВ Ф 412 19/630 | Советский РЭС | Курская область | п.Кшенский | 10/0,4 | 0.63 | 0.0085917 | отсутствует
7571 | КТП-10кВ Ф 4212 3/250 | Советский РЭС | Курская область | Ленинский с/с. | 10/0,4 | 0.25 | 0.013783 | отсутствует
7572 | КТП-10кВ Ф 4111 6а/160 | Советский РЭС | Курская область | Краснодолинский с/с. | 10/0,4 | 0.1 | 0 | отсутствует
7573 | КТП-10кВ Ф 4114 7/100 | Советский РЭС | Курская область | Ленинский с/с. | 10/0,4 | 0.1 | 0.019926 | отсутствует
7574 | ТП 076 | Курский РЭС | Курская область | г.Курск | 10/0,4 | 0.25 | 0.13951 | отсутствует
7575 | ТП 415 (6.6.5 1/400) | Щигровский РЭС | Курская область | г.Щигры | 10/0,4 | 0.1 | 0.0030875 | отсутствует
7576 | ТП 310 | Курчатовский РЭС | Курская область | с.Большое Долженково | 10/0,4 | 0.16 | 0.0017861 | отсутствует
7577 | ТП 171 | Курчатовский РЭС | Курская область | Б.Долженковский с/с. | 10/0,4 | 0.25 | 0.052824 | отсутствует
7578 | ТП 446 | Курчатовский РЭС | Курская область | Лобазовский с/с. | 10/0,4 | 0.025 | 0.0065486 | отсутствует
7579 | ТП 041 | Курчатовский РЭС | Курская область | д.Ванино | 10/0,4 | 0.16 | 0.0076667 | отсутствует
7580 | ЗТП 251 | Курчатовский РЭС | Курская область | Лобазовский с/с. | 10/0,4 | 0.4 | 0.004 | отсутствует
7581 | ТП 440 (Мегафон) | Курчатовский РЭС | Курская область | Дьяконовский с/с | 10/0,4 | 0.025 | 0.0072194 | отсутствует
7582 | ЗТП-420.15-2/2Х400 п.Камыши д/сад | Курский РЭС | Курская область | п. Камыши | 10/0,4 | 0.8 | 0.15211 | отсутствует
7583 | КТП-406.17-1/100 х.Зубков | Курский РЭС | Курская область | Моковский с/с. | 10/0,4 | 0.063 | 0.05418 | отсутствует
7584 | КТП 226 418.15-10/40 д.Николаевка | Курский РЭС | Курская область | Брежневский с/с. | 10/0,4 | 0.04 | 0.0087847 | отсутствует
7585 | ТП 526 с.Генеральшино ток | Дмитриевский РЭС | Курская область | Новопершинский с/с. | 10/0,4 | 0.25 | 0.018574 | отсутствует
7586 | ТП 154 (КТП 7104 02/100) | Конышевский РЭС | Курская область | Старобелицкий с/с. | 10/0,4 | 0.16 | 0.015476 | отсутствует
7587 | ЗТП-10кВ Ф 4120 1/400 | Советский РЭС | Курская область | Волжанский с/с. | 10/0,4 | 0.4 | 0.093122 | отсутствует
7588 | ТП 1308 МТФ Липовец | Курский РЭС | Курская область | Винниковский с/с. | 10/0,4 | 0.025 | 0 | отсутствует
7589 | ТП 163 Ток | Дмитриевский РЭС | Курская область | Дерюгинский с/с. | 10/0,4 | 0.1 | 0.0043417 | отсутствует
7590 | ТП 166 с.Дерюгино | Дмитриевский РЭС | Курская область | Дерюгинский с/с. | 10/0,4 | 0.1 | 0.0024847 | отсутствует
7591 | ТП 171 п.Первоавгустовка | Дмитриевский РЭС | Курская область | Первоавгустовский с/с. | 10/0,4 | 0.25 | 0.0039806 | отсутствует
7592 | ТП 178 | Дмитриевский РЭС | Курская область | Первоавгустовский с/с. | 10/0,4 | 0.063 | 0.0084319 | отсутствует
7593 | ТП 278 (КТП 71501 04/60) | Конышевский РЭС | Курская область | М-Городьковский с/с | 10/0,4 | 0.06 | 0.0025764 | отсутствует
7594 | ТП 193 (КТП 7112 09/100) | Конышевский РЭС | Курская область | Прилепский с/с. | 10/0,4 | 0.1 | 0.020419 | отсутствует
7595 | ТП 110 (КТП 741 10/40) | Конышевский РЭС | Курская область | Старобелицкий с/с. | 10/0,4 | 0.1 | 0.00098611 | отсутствует
7596 | ТП 002 (КТП 70515 16/100) | Конышевский РЭС | Курская область | Захарковский с/с. | 10/0,4 | 0.16 | 0.0057486 | отсутствует
7597 | КТП 10кВ ф 412 16а/160 | Советский РЭС | Курская область | Советский с/с. | 10/0,4 | 0.16 | 0.046364 | отсутствует
7598 | КТП-10кВ ф 4514 16/100 (232) | Советский РЭС | Курская область | Александровский с/с. | 10/0,4 | 0.1 | 0.0060639 | отсутствует
7599 | КТП-10кВ ф 487 1/100 | Советский РЭС | Курская область | В.Рогозецкий с/с. | 10/0,4 | 0.1 | 0.0069208 | отсутствует
7600 | СТП 123/63 ПС Студенок №16 | Железногорский РЭС | Курская область | Студенокский с/с. | 10/0,4 | 0.063 | 0.025525 | отсутствует
7601 | ТП 096 (КТП 777 12/63) М-Петровка | Конышевский РЭС | Курская область | Наумовский С/С | 10/0,4 | 0.1 | 0.0069736 | отсутствует
7602 | КТПК 066 (419 66/63) Освещение | Обоянский РЭС | Курская область | г.Обоянь | 10/0,4 | 0.063 | 0.00061389 | отсутствует
7603 | ТП 049 (КТП 721 09/40) | Конышевский РЭС | Курская область | Платавская с/а | 10/0,4 | 0.1 | 0.0003875 | отсутствует
7604 | ТП 024 (1.1.6-11/63) с.Хенецкое | Дмитриевский РЭС | Курская область | Поповкинский с/с. | 10/0,4 | 0.063 | 3.8889e-05 | отсутствует
7605 | ТП 253 с. Леженьки быт. | Тимский РЭС | Курская область | Успенский с/с. | 10/0,4 | 0.16 | 0.0066514 | отсутствует
7606 | ТП 34(ЗТП 108-34/100+160) | Льговский РЭС | Курская область | г.Льгов | 10/0,4 | 0.26 | 0.10604 | отсутствует
7607 | ТП 275 (1810 8/100) | Беловский РЭС | Курская область | Ильковский с/с. | 10/0,4 | 0.1 | 0.02639 | отсутствует
7608 | ТП 250 c. Леженьки | Тимский РЭС | Курская область | Успенский с/с. | 10/0,4 | 0.025 | 0.0093 | отсутствует
7609 | ТП 410 (1.9.5-03/63) с.Почепное /клуб/ | Дмитриевский РЭС | Курская область | Почепской с/с. | 10/0,4 | 0.063 | 0.0015444 | отсутствует
7610 | ТП 022 | Льговский РЭС | Курская область | г.Льгов | 10/0,4 | 0.25 | 0.051068 | отсутствует
7611 | ТП 039 | Пристенский РЭС | Курская область | Нагольновский с/с. | 10/0,4 | 0.063 | 0.0011111 | отсутствует
7612 | ТП 378 (1.8.6-01/250) | Дмитриевский РЭС | Курская область | Поповкинский с/с. | 10/0,4 | 0.25 | 0 | отсутствует
7613 | ТП 029 | Льговский РЭС | Курская область | г.Льгов | 10/0,4 | 0.635 | 0.14451 | отсутствует
7614 | ТП 132 | Пристенский РЭС | Курская область | Сазановский с/с. | 10/0,4 | 0.063 | 0.012826 | отсутствует
7615 | КТП-1.10.22-04/40 с.Ново-Пальцево | Дмитриевский РЭС | Курская область | Старогородский с/с. | 10/0,4 | 0.04 | 0.0063847 | отсутствует
7616 | ТП 042 | Пристенский РЭС | Курская область | Бобрышовский с/с. | 10/0,4 | 0.16 | 0.025447 | отсутствует
7617 | ТП 437 (1.10.22-07/60) с.Пальцево | Дмитриевский РЭС | Курская область | Дерюгинский с/с. | 10/0,4 | 0.1 | 0.0021069 | отсутствует
7618 | ТП 038 | Льговский РЭС | Курская область | г.Льгов | 10/0,4 | 0.26 | 0.010567 | отсутствует
7619 | ТП 055 | Льговский РЭС | Курская область | г.Льгов | 10/0,4 | 0.8 | 0.18097 | отсутствует
7620 | ТП 458 (1.12.6-07/250) | Дмитриевский РЭС | Курская область | г. Дмитриев | 10/0,4 | 0.25 | 0.040962 | отсутствует
7621 | ТП 092 | Пристенский РЭС | Курская область | Кировский с/с. | 10/0,4 | 0.1 | 0.034739 | отсутствует
7622 | ТП 141 | Пристенский РЭС | Курская область | Пристенский с/с. | 10/0,4 | 0.25 | 0.012464 | отсутствует
7623 | ТП 093 | Пристенский РЭС | Курская область | Кировский с/с. | 10/0,4 | 0.1 | 0.0084264 | отсутствует
7624 | ТП 33 (ЗТП-8-33/250+250) | Льговский РЭС | Курская область | г.Льгов | 10/0,4 | 0.5 | 0.16484 | отсутствует
7625 | ТП 142 | Пристенский РЭС | Курская область | Черновецкий с/с. | 10/0,4 | 0.063 | 0.0014458 | отсутствует
7626 | ТП 411 Сосновка | Горшеченский РЭС | Курская область | Сосновский с/с. | 10/0,4 | 0.063 | 1.3889e-06 | отсутствует
7627 | ТП 19(ЗТП-116-19/400) | Льговский РЭС | Курская область | г.Льгов | 10/0,4 | 0.4 | 0.064757 | отсутствует
7628 | ТП 35 (ЗТП-116-35/320) | Льговский РЭС | Курская область | г.Льгов | 10/0,4 | 0.32 | 0.14877 | отсутствует
7629 | ТП 44 (ЗТП-116-44/320) | Льговский РЭС | Курская область | г.Льгов | 10/0,4 | 0.32 | 0.073311 | отсутствует
7630 | ТП 84 (ЗТП-116-84/320+400) | Льговский РЭС | Курская область | г.Льгов | 10/0,4 | 0.72 | 0.1054 | отсутствует
7631 | ТП 6 (111-06/400) | Льговский РЭС | Курская область | г.Льгов | 10/0,4 | 0.4 | 0.21852 | отсутствует
7632 | ТП 20 (111-20/320) | Льговский РЭС | Курская область | г.Льгов | 10/0,4 | 0.32 | 0.20196 | отсутствует
7633 | ТП 24 (111-24/160) | Льговский РЭС | Курская область | г.Льгов | 10/0,4 | 0.16 | 0.032582 | отсутствует
7634 | ТП 02(8-02/400+630) | Льговский РЭС | Курская область | г.Льгов | 10/0,4 | 1.03 | 0.16505 | отсутствует
7635 | ТП 18(8-18/250) | Льговский РЭС | Курская область | г.Льгов | 10/0,4 | 0.25 | 0.026436 | отсутствует
7636 | ТП 21(8-21/630) | Льговский РЭС | Курская область | г.Льгов | 10/0,4 | 0.63 | 0.13071 | отсутствует
7637 | ТП 47(8-47/200) | Льговский РЭС | Курская область | г.Льгов | 10/0,4 | 0.2 | 0.053586 | отсутствует
7638 | ТП 53(8-53/400) | Льговский РЭС | Курская область | г.Льгов | 10/0,4 | 0.58 | 0.16678 | отсутствует
7639 | ТП 105 | Льговский РЭС | Курская область | г.Льгов | 10/0,4 | 0.16 | 0.037449 | отсутствует
7640 | ТП 15 (ЗТП 12-15/630) | Льговский РЭС | Курская область | г.Льгов | 10/0,4 | 0.63 | 0.086453 | отсутствует
7641 | ТП 26 (ЗТП-7-26/250) | Льговский РЭС | Курская область | г.Льгов | 10/0,4 | 0.25 | 0.22033 | отсутствует
7642 | ТП 32 (ЗТП 12-32/400+630) | Льговский РЭС | Курская область | г.Льгов | 10/0,4 | 1.03 | 0.26209 | отсутствует
7643 | ТП 37 (ЗТП-7-37/250) | Льговский РЭС | Курская область | г.Льгов | 10/0,4 | 0.25 | 0.11795 | отсутствует
7644 | ТП 56 (ЗТП 12-56/400) | Льговский РЭС | Курская область | г.Льгов | 10/0,4 | 0.4 | 0.11181 | отсутствует
7645 | ТП 98(ЗТП 12-98/180) | Льговский РЭС | Курская область | г.Льгов | 10/0,4 | 0.18 | 0.02581 | отсутствует
7646 | ТП 086 (ул. Солнечная МКР Фатеж) | Фатежский РЭС | Курская область | г. Фатеж | 10/0,4 | 0.25 | 0.05979 | отсутствует
7647 | КТП-10кВ 149(252 19/100) | Б.Солдатский РЭС | Курская область | Саморядовский с/с. | 10/0,4 | 0.1 | 0.0096292 | отсутствует
7648 | ТП 070 СПТУ | Фатежский РЭС | Курская область | г. Фатеж | 10/0,4 | 0.1 | 0.013479 | отсутствует
7649 | ТП 130 | Пристенский РЭС | Курская область | Черновецкий с/с. | 10/0,4 | 0.063 | 0.0043264 | отсутствует
7650 | ТП 087 (насосная) аренда | Фатежский РЭС | Курская область | г. Фатеж | 10/0,4 | 0.1 | 0 | отсутствует
7651 | КТПН-3.1.18 1/250 н.п. Фатеж | Фатежский РЭС | Курская область | г.Фатеж | 10/0,4 | 0.25 | 0.042836 | отсутствует
7652 | ТП 148 | Дмитриевский РЭС | Курская область | Дерюгинский с/с. | 10/0,4 | 0.1 | 0.0093153 | отсутствует
7653 | КТП-10кВ 3.1.18 2/160 освещ. г.Фатеж | Фатежский РЭС | Курская область | г.Фатеж | 10/0,4 | 0.16 | 0.017168 | отсутствует
7654 | ТП 320 (1.6.16-2/250) | Дмитриевский РЭС | Курская область | Старогородский с/с. | 10/0,4 | 0.25 | 0.009375 | отсутствует
7655 | КТПН-3.1.18 3/2*400 н.п. Фатеж | Фатежский РЭС | Курская область | г.Фатеж | 10/0,4 | 0.8 | 0.082639 | отсутствует
7656 | ТП 250 (Неврологический диспансер) | Фатежский РЭС | Курская область | Верхнелюбажский с/с. | 10/0,4 | 0.36 | 0.021868 | отсутствует
7657 | ТП 253 В.Любаж школа | Фатежский РЭС | Курская область | Верхнелюбажский с/с. | 10/0,4 | 0.25 | 0.0078153 | отсутствует
7658 | ТП 251 (Школа интернат) | Фатежский РЭС | Курская область | Верхнелюбажский с/с, с. В.Любаж | 10/0,4 | 0.36 | 0.023167 | отсутствует
7659 | ТП 263 (Узел связи) | Фатежский РЭС | Курская область | Верхнелюбажский с/с. | 10/0,4 | 0.06 | 0.0055958 | отсутствует
7660 | ТП 264 В.Любаж МСО | Фатежский РЭС | Курская область | Верхнелюбажский с/с. | 10/0,4 | 0.63 | 0.0082 | отсутствует
7661 | ТП 266 В.Любаж СХТ | Фатежский РЭС | Курская область | Верхнелюбажский с/с. | 10/0,4 | 0.063 | 0.010633 | отсутствует
7662 | КТП-10кВ Ф 4118 13/630 | Советский РЭС | Курская область | п.Кшенский | 10/0,4 | 0.63 | 0.027572 | отсутствует
7663 | ТП 546 (423.16 29/100 Зорино пром) | Курский РЭС | Курская область | д. Толмачево | 10/0,4 | 0.1 | 0.027712 | отсутствует
7664 | КТП-10кВ 7126 2/250 | Суджанский РЭС | Курская область | Застянский с/с. | 10/0,4 | 0.25 | 0 | отсутствует
7665 | ТП 129 с.1-е Выгорное | Тимский РЭС | Курская область | Выгорновскиий с/с. | 10/0,4 | 0.1 | 0.0094194 | отсутствует
7666 | ТП 466 (1.13.5-04/160 СНИЖА ШКОЛА) | Дмитриевский РЭС | Курская область | Новопершинский с/с. | 10/0,4 | 0.16 | 0.018461 | отсутствует
7667 | ТП 464 (1.13.5-05/160) | Дмитриевский РЭС | Курская область | Новопершинский с/с. | 10/0,4 | 0.16 | 0.0058528 | отсутствует
7668 | ТП 483 (1.14.1-09/63) | Дмитриевский РЭС | Курская область | Первоавгустовский с/с. | 10/0,4 | 0.063 | 0.0072278 | отсутствует
7669 | ТП 133 с.Н-Першино | Дмитриевский РЭС | Курская область | Новопершинский с/с. | 10/0,4 | 0.1 | 0.017822 | отсутствует
7670 | ТП 131 с.Н-Першино | Дмитриевский РЭС | Курская область | Новопершинский с/с. | 10/0,4 | 0.16 | 0.014868 | отсутствует
7671 | ТП 552 с.Красный Клин/магазин | Дмитриевский РЭС | Курская область | Поповкинский с/с. | 10/0,4 | 0.06 | 0.00087639 | отсутствует
7672 | ТП 549 (1.17.3-02/100) с.Погодино | Дмитриевский РЭС | Курская область | Поповкинский с/с. | 10/0,4 | 0.063 | 0.0040042 | отсутствует
7673 | ТП 553 с.Погодино (правление) | Дмитриевский РЭС | Курская область | Поповкинский с/с. | 10/0,4 | 0.16 | 0.0026528 | отсутствует
7674 | ТП 495 (1.14.2-04/100) с.Неварь | Дмитриевский РЭС | Курская область | Первоавгустовский с/с. | 10/0,4 | 0.1 | 0.0017708 | отсутствует
7675 | ТП 501 с.Кубань | Дмитриевский РЭС | Курская область | Первоавгустовский с/с. | 10/0,4 | 0.1 | 0.0029917 | отсутствует
7676 | ТП 172 | Дмитриевский РЭС | Курская область | Первоавгустовский с/с. | 10/0,4 | 0.063 | 0.014018 | отсутствует
7677 | ТП 194 с.Бычки (ток) | Дмитриевский РЭС | Курская область | Первоавгустовский с/с. | 10/0,4 | 0.25 | 0.032889 | отсутствует
7678 | ТП 261 база РЭС | Дмитриевский РЭС | Курская область | г.Дмитриев | 10/0,4 | 0.25 | 0.152 | отсутствует
7679 | ТП 263 | Дмитриевский РЭС | Курская область | Старогородский с/с. | 10/0,4 | 0.16 | 0.012564 | отсутствует
7680 | ТП 274 (1.6.6-08/100 п.Слобода) | Дмитриевский РЭС | Курская область | Старогородский с/с. | 10/0,4 | 0.1 | 0.019117 | отсутствует
7681 | ТП 319 СХПК ИСКРА | Дмитриевский РЭС | Курская область | Старогородский с/с. | 10/0,4 | 0.16 | 0.00043333 | отсутствует
7682 | ТП 315 (1.6.13-05/10) п.Шамрицкий | Дмитриевский РЭС | Курская область | Старогородский с/с. | 10/0,4 | 0.01 | 0.00045278 | отсутствует
7683 | ТП 256 (1.5.11-11/250) с.Береза (школа) | Дмитриевский РЭС | Курская область | МО Старогородский с/с, с. Берёза | 10/0,4 | 0.25 | 0.0070667 | отсутствует
7684 | ТП 248 | Дмитриевский РЭС | Курская область | Старогородский с/с. | 10/0,4 | 0.16 | 0.0025306 | отсутствует
7685 | ТП 254 (1.5.11-04/100) | Дмитриевский РЭС | Курская область | Старогородский с/с. | 10/0,4 | 0.1 | 0.0087472 | отсутствует
7686 | ТП 012 (КТП 10кВ 4112-06/63 с.Юдовка) | Хомутовский РЭС | Курская область | Гламаздинский с/с. | 10/0,4 | 0.063 | 0.0053278 | отсутствует
7687 | ТП 010 Упраком | Курский РЭС | Курская область | г.Курск | 10/0,4 | 1.26 | 0.33636 | отсутствует
7688 | КТП-10кВ 114 (2416 11/100)быт д Колпаков | Б.Солдатский РЭС | Курская область | Любимовский с/с. | 10/0,4 | 0.25 | 0.0041292 | отсутствует
7689 | КТП 10кВ 082 (2311 1 160) | Б.Солдатский РЭС | Курская область | Любимовский с/с. | 10/0,4 | 0.16 | 0.085578 | отсутствует
7690 | ТП 271 с.Рогозна | Дмитриевский РЭС | Курская область | Новопершинский с/с. | 10/0,4 | 0.1 | 0.011915 | отсутствует
7691 | ТП 014 | Курский РЭС | Курская область | г.Курск | 10/0,4 | 1.26 | 0.19837 | отсутствует
7692 | КТП-10кВ 6413 25/250 ул.Димитрова | Солнцевский РЭС | Курская область | Шумаковский с/с. | 10/0,4 | 0.25 | 0.071236 | отсутствует
7693 | ТП 181 | Дмитриевский РЭС | Курская область | МО Первоавгустовский с/с, п. Первоавгуст | 10/0,4 | 0.25 | 0.0082167 | отсутствует
7694 | ТП 182 | Дмитриевский РЭС | Курская область | п. Первоавгустовка | 10/0,4 | 0.1 | 0 | отсутствует
7695 | ТП 536 с.Петраковка сад | Дмитриевский РЭС | Курская область | Новопершинский с/с. | 10/0,4 | 0.16 | 0.00020417 | отсутствует
7696 | ТП 359 с.Глубое | Дмитриевский РЭС | Курская область | Почепской с/с. | 10/0,4 | 0.063 | 0.0018333 | отсутствует
7697 | ТП 015 | Курский РЭС | Курская область | г.Курск | 10/0,4 | 1.26 | 0.08749 | отсутствует
7698 | ТП 130 п.Куток (школа) | Дмитриевский РЭС | Курская область | Новопершинский с/с. | 10/0,4 | 0.1 | 0.00575 | отсутствует
7699 | ТП 030 с.Крупец (школа) | Дмитриевский РЭС | Курская область | МО Крупецкой с/с, с. Крупец | 10/0,4 | 0.5 | 0.0064694 | отсутствует
7700 | ТП 077 | Дмитриевский РЭС | Курская область | Крупецкой с/с. | 10/0,4 | 0.5 | 0.064603 | отсутствует
7701 | ТП 066 | Дмитриевский РЭС | Курская область | Крупецкой с/с. | 10/0,4 | 0.063 | 0.0060958 | отсутствует
7702 | ТП 160 (482-04/160) с.Стрекалово | Хомутовский РЭС | Курская область | Гламаздинский с/с. | 10/0,4 | 0.16 | 0.015851 | отсутствует
7703 | ТП 083 (Больница) | Фатежский РЭС | Курская область | Миленинский с/с. | 10/0,4 | 0.1 | 0.0067847 | отсутствует
7704 | ТП 104 (КТП 10кВ 456-05/400) | Хомутовский РЭС | Курская область | Сальновский с/с. | 10/0,4 | 0.4 | 0.0075056 | отсутствует
7705 | РТП 003 | Курский РЭС | Курская область | г.Курск | 10/0,4 | 1.26 | 0.27866 | отсутствует
7706 | ТП 149 (866-6/100) | Курчатовский РЭС | Курская область | Дичнянский с/с. | 10/0,4 | 0.1 | 0.0061208 | отсутствует
7707 | МТП-10 кВ 7128 13/250 | Суджанский РЭС | Курская область | Застянский с/с. | 10/0,4 | 0.25 | 0 | отсутствует
7708 | МТП-10 кВ 7128 17/100 | Суджанский РЭС | Курская область | г.Суджа | 10/0,4 | 0.1 | 0 | отсутствует
7709 | КТП 055 | Солнцевский РЭС | Курская область | Бунинский с/с. | 10/0,4 | 0.25 | 0.0078319 | отсутствует
7710 | ТП 262 В.Любаж поселок | Фатежский РЭС | Курская область | Верхнелюбажский с/с. | 10/0,4 | 0.4 | 0.05739 | отсутствует
7711 | КТП 349-33/250 | Глушковский РЭС | Курская область | Кульбакинский с/с. | 10/0,4 | 0.25 | 0.016796 | отсутствует
7712 | ТП 070 | Солнцевский РЭС | Курская область | Старолещинский с/с. | 10/0,4 | 0.16 | 0.010958 | отсутствует
7713 | КТПК 083 (4115 83/250) РПБ Обоянск. РЭС | Обоянский РЭС | Курская область | г.Обоянь | 10/0,4 | 0.4 | 0.19756 | отсутствует
7714 | ЗТП 001 (419 1/250) ЦРП-1 | Обоянский РЭС | Курская область | г.Обоянь | 10/0,4 | 0.25 | 0.05551 | отсутствует
7715 | ТП 380 с.Поповкино | Дмитриевский РЭС | Курская область | Поповкинский с/с. | 10/0,4 | 0.04 | 0.0036208 | отсутствует
7716 | КТП-10кВ Ф 494 4/250 | Советский РЭС | Курская область | Ледовский с/с. | 10/0,4 | 0.25 | 0.011762 | отсутствует
7717 | КТП-10кВ Ф 462 2/250 | Советский РЭС | Курская область | п.Кшенский | 10/0,4 | 0.25 | 0.028532 | отсутствует
7718 | КТП-10кВ Ф 4107 3а/100 | Советский РЭС | Курская область | Н.Грайворонский с/с. | 10/0,4 | 0.1 | 0.0023139 | отсутствует
7719 | ЗТП 6/2х630 Школа п. Солнечный | Золотухинский РЭС | Курская область | Донской с/с. | 10/0,4 | 1.26 | 0.035894 | отсутствует
7720 | ТП 100 (7.4.2 8/100) | Щигровский РЭС | Курская область | Охочевский с/с. | 10/0,4 | 0.1 | 0.028075 | отсутствует
7721 | ТП 103 (7.4.2 9/100) | Щигровский РЭС | Курская область | Охочевский с/с. | 10/0,4 | 0.1 | 0.035237 | отсутствует
7722 | ТП 1058 | Золотухинский РЭС | Курская область | Поныровский с/с., с.2-е Поныри | 10/0,4 | 0.5 | 0.0076486 | отсутствует
7723 | ЗТП 2/1000 Мира п. Солнечный (яч.2) | Золотухинский РЭС | Курская область | П.Солнечный | 10/0,4 | 1 | 0 | отсутствует
7724 | ТП 195 (8514-12/100) | Курчатовский РЭС | Курская область | Иванинский с/с. | 10/0,4 | 0.1 | 0.0064403 | отсутствует
7725 | ТП 286 (80907-11/63) | Курчатовский РЭС | Курская область | Костельцевский с/с. | 10/0,4 | 0.063 | 3.3333e-05 | отсутствует
7726 | CТП 129 (413 24/25) Автодром ПУ-23. | Обоянский РЭС | Курская область | г.Обоянь | 10/0,4 | 0.025 | 0 | отсутствует
7727 | ТП 157 (868-02/25) | Курчатовский РЭС | Курская область | Дичнянский с/с. | 10/0,4 | 0.025 | 0.0099042 | отсутствует
7728 | ТП 605(ЗТП-1308 котельная/2*250 с/ст.) | Льговский РЭС | Курская область | п. Селекционный | 10/0,4 | 0.5 | 0.028833 | отсутствует
7729 | КТП 1232-02/100 | Льговский РЭС | Курская область | г.Льгов | 10/0,4 | 0.1 | 0.014512 | отсутствует
7730 | КТП 1232-03/160 | Льговский РЭС | Курская область | Марицкий с/с. | 10/0,4 | 0.16 | 0.032578 | отсутствует
7731 | ТП 14 (ЗТП 127-14/250) | Льговский РЭС | Курская область | г.Льгов | 10/0,4 | 0.25 | 0.11778 | отсутствует
7732 | КТП 1301-06/160 | Льговский РЭС | Курская область | Селекционный с/с. | 10/0,4 | 0.16 | 0.076415 | отсутствует
7733 | ТП 525 | Льговский РЭС | Курская область | г.Льгов | 10/0,4 | 1.63 | 0.55947 | отсутствует
7734 | ТП 058 | Льговский РЭС | Курская область | г.Льгов | 10/0,4 | 0.25 | 0.07325 | отсутствует
7735 | ТП 13102-05/100 | Льговский РЭС | Курская область | Густомойский с/с. | 10/0,4 | 0.1 | 0.015243 | отсутствует
7736 | КТП-337-01-160 | Глушковский РЭС | Курская область | Марковский с/с. | 10/0,4 | 0.16 | 0.0088167 | отсутствует
7737 | ТП 43(ЗТП 128-43/250) | Льговский РЭС | Курская область | г.Льгов | 10/0,4 | 0.25 | 0.056517 | отсутствует
7738 | ТП 9(КТП 116-09/250) | Льговский РЭС | Курская область | г.Льгов | 10/0,4 | 0.25 | 0.079125 | отсутствует
7739 | ТП 73 (КТП 116-73/160) | Льговский РЭС | Курская область | г.Льгов | 10/0,4 | 0.16 | 0.04994 | отсутствует
7740 | ТП 531 | Дмитриевский РЭС | Курская область | МО Новопершинский с/с, с. Генеральшино | 10/0,4 | 0.25 | 0.215 | отсутствует
7741 | ТП 115 (2259-01-160) | Рыльский РЭС | Курская область | Михайловский с/с. | 10/0,4 | 0.16 | 0.14188 | отсутствует
7742 | ТП 413/63 ПС Михайловка №16 | Железногорский РЭС | Курская область | Михайловский с/с. | 10/0,4 | 0.063 | 0.0034458 | отсутствует
7743 | ЗТП 10кВ №2259-04-250 | Рыльский РЭС | Курская область | Малогнеушевский с/с. | 10/0,4 | 0.25 | 0.079833 | отсутствует
7744 | ТП 175 10кВ 81426-9/40 | Курчатовский РЭС | Курская область | Дичнянский с/с. | 10/0,4 | 0.04 | 0.042 | отсутствует
7745 | КТПК 036 (415 36/250) ул. Московская | Обоянский РЭС | Курская область | г.Обоянь | 10/0,4 | 0.25 | 0.013942 | отсутствует
7746 | СКТП 452 | Курчатовский РЭС | Курская область | Черницынский с/с. | 10/0,4 | 0.16 | 0.034104 | отсутствует
7747 | СКТП 451 | Курчатовский РЭС | Курская область | Черницынский с/с. | 10/0,4 | 0.25 | 0.040586 | отсутствует
7748 | СКТП 453 | Курчатовский РЭС | Курская область | Черницынский с/с. | 10/0,4 | 0.16 | 0.058778 | отсутствует
7749 | КТП 163 (4113 7/160) п.Пригородный | Обоянский РЭС | Курская область | Зоринский с/с. | 10/0,4 | 0.1 | 0.02356 | отсутствует
7750 | КТП 252 (447 10/100) с. Павловка | Обоянский РЭС | Курская область | Усланский с/с. | 10/0,4 | 0.1 | 0.014229 | отсутствует
7751 | КТП 248 (447 8/100) с. Павловка | Обоянский РЭС | Курская область | Усланский с/с. | 10/0,4 | 0.1 | 0.020833 | отсутствует
7752 | КТП 302 (4511 2/63) Дрозды Телевышка | Обоянский РЭС | Курская область | Быкановский с/с | 10/0,4 | 0.01 | 0.0013889 | отсутствует
7753 | ТП 412 (7.8.1 14/40 ФСТ Вязовое) | Щигровский РЭС | Курская область | Вязовской с/с. | 10/0,4 | 0.04 | 0.0011278 | отсутствует
7754 | СКТП-10кВ 089 (2415 1а/160)(швейная) | Б.Солдатский РЭС | Курская область | Любимовский с/с. | 10/0,4 | 0.16 | 0.028143 | отсутствует
7755 | КТП 632 05/630 Свинокомплекс | Кореневский РЭС | Курская область | Кореневский с/с. | 10/0,4 | 0.63 | 0.011111 | отсутствует
7756 | КТП 62204 05/630 Свинокомплекс | Кореневский РЭС | Курская область | Кореневский с/с. | 10/0,4 | 0.63 | 0 | отсутствует
7757 | ТП 022 | Курский РЭС | Курская область | г.Курск | 10/0,4 | 1.26 | 0.13109 | отсутствует
7758 | ТП 618 14/250 (ТП 058) | Черемисиновский РЭС | Курская область | п.Черемисиново | 10/0,4 | 0.25 | 0.031747 | отсутствует
7759 | КТП 1173 Клюква новые дома | Курский РЭС | Курская область | Клюквинский с/с. | 10/0,4 | 0.16 | 0.023778 | отсутствует
7760 | КТП 250 (420.05-14/40 Кафе) | Курский РЭС | Курская область | д.Каменево | 10/0,4 | 0.16 | 0.0046625 | отсутствует
7761 | КТП-10 кВ №2111-05-100 | Рыльский РЭС | Курская область | Щекинской с/с. | 10/0,4 | 0.1 | 0.012692 | отсутствует
7762 | СТП 116/63 №14 ПС Студенок | Железногорский РЭС | Курская область | Студенокский с/с. | 10/0,4 | 0.063 | 0.0021708 | отсутствует
7763 | ТП 019 (ЗТП 70514 08/400) | Конышевский РЭС | Курская область | рп Конышевка | 10/0,4 | 0.4 | 0.0038694 | отсутствует
7764 | ТП 025 (КТП 70514 05/63) | Конышевский РЭС | Курская область | Захарковский с/с | 10/0,4 | 0.063 | 0.00425 | отсутствует
7765 | ТП 023 (ЗТП 70514 02/400) | Конышевский РЭС | Курская область | Захарковский с/с | 10/0,4 | 0.16 | 0.014058 | отсутствует
7766 | КТП-10кВ Ф 435 4/100 (ТП 128) | Советский РЭС | Курская область | В.Рогозецкий с/с. | 10/0,4 | 0.1 | 0.0045097 | отсутствует
7767 | ТП 022 (КТП 70514 03/100) | Конышевский РЭС | Курская область | Захарковский с/с | 10/0,4 | 0.1 | 0.021658 | отсутствует
7768 | ТП 501/400 ПС Мартовская №09 | Железногорский РЭС | Курская область | Новоандросовский с/с. | 10/0,4 | 0.4 | 0.022667 | отсутствует
7769 | ТП 545/400 ПС Мартовская №08 | Железногорский РЭС | Курская область | Новоандросовский с/с. | 10/0,4 | 0.4 | 0 | отсутствует
7770 | ТП 338 | Медвенский РЭС | Курская область | Медвенский рн | 10/0,4 | 0.063 | 0.011496 | отсутствует
7771 | ТП 339 | Медвенский РЭС | Курская область | Медвенский с/с., п.Медвенка | 10/0,4 | 0.04 | 0.0215 | отсутствует
7772 | ТП 68 (ТП 200-68/100) | Льговский РЭС | Курская область | Вышнедеревенский с/с. | 10/0,4 | 0.1 | 0.0011111 | отсутствует
7773 | ТП 077 (8201-09/63) | Курчатовский РЭС | Курская область | Дружненский с/с. | 10/0,4 | 0.063 | 0.015742 | отсутствует
7774 | КТП 1232-01/250 | Льговский РЭС | Курская область | г.Льгов | 10/0,4 | 0.25 | 0.0096667 | отсутствует
7775 | КТП 10кВ №21409-07/400 | Рыльский РЭС | Курская область | Березниковский с/с. | 10/0,4 | 0.4 | 0.054974 | отсутствует
7776 | КТП 10кВ№21408-03/100 ( №187) | Рыльский РЭС | Курская область | Березниковский с/с. | 10/0,4 | 0.1 | 0.1 | отсутствует
7777 | КТП 10кВ №21409-06/250 | Рыльский РЭС | Курская область | Березниковский с/с | 10/0,4 | 0.25 | 0.070067 | отсутствует
7778 | КТП 10кВ №2211-07/100 | Рыльский РЭС | Курская область | Никольниковский с/с. | 10/0,4 | 0.1 | 0.067 | отсутствует
7779 | ТП 105 (2002-01/100) | Рыльский РЭС | Курская область | Ивановский с/с. | 10/0,4 | 0.1 | 0.051019 | отсутствует
7780 | КТП 10кВ №2259-05/160 | Рыльский РЭС | Курская область | Малогнеушевский с/с. | 10/0,4 | 0.16 | 0.16 | отсутствует
7781 | ТП 123 (2259-09/100) | Рыльский РЭС | Курская область | Октябрьский с/с. | 10/0,4 | 0.25 | 0.20205 | отсутствует
7782 | ТП 114(КТП 128-114/160) | Льговский РЭС | Курская область | г. Льгов | 10/0,4 | 0.16 | 0.0229 | отсутствует
7783 | КТП 1305-01/160 | Льговский РЭС | Курская область | Густомойский с/с. | 10/0,4 | 0.16 | 0.050414 | отсутствует
7784 | ТП 063 | Льговский РЭС | Курская область | г.Льгов | 10/0,4 | 0.16 | 0.1376 | отсутствует
7785 | ТП 59(ЗТП 12-59/160) | Льговский РЭС | Курская область | г.Льгов | 10/0,4 | 0.16 | 0.05759 | отсутствует
7786 | ТП 118 (7-118/100 ПО Льговское ) | Льговский РЭС | Курская область | г.Льгов | 10/0,4 | 0.1 | 0.065219 | отсутствует
7787 | ТП 228 (871-10/250) | Курчатовский РЭС | Курская область | Иванинский с/с. | 10/0,4 | 0.25 | 0.019467 | отсутствует
7788 | ТП 524 | Льговский РЭС | Курская область | г.Льгов | 10/0,4 | 0.25 | 0.094556 | отсутствует
7789 | ТП 313 (113 1/2х400) | Беловский РЭС | Курская область | Бобравский с/с. | 10/0,4 | 0.8 | 0.15833 | отсутствует
7790 | КТПК 473 (417 5/25) АЗС | Обоянский РЭС | Курская область | г.Обоянь | 10/0,4 | 0.025 | 0.0047083 | отсутствует
7791 | ТП 336-422.14-6/160 ул.Авиационная | Курский РЭС | Курская область | Щетинский с/с. | 10/0,4 | 0.25 | 0.029828 | отсутствует
7792 | КТП 2.13.22 1/160 ЧП Дегтярев ПС Сапфир | Железногорский РЭС | Курская область | Студенокский с/с. | 10/0,4 | 0.16 | 0.025489 | отсутствует
7793 | ТП 6117 17/25 (ТП 126) ПТ | Черемисиновский РЭС | Курская область | п. Черемисиново | 10/0,4 | 0.025 | 0.0072639 | отсутствует
7794 | ТП 618 24А/250 (ТП 105) ПТ | Черемисиновский РЭС | Курская область | п.Черемисиново | 10/0,4 | 0.01 | 0.0010847 | отсутствует
7795 | СКТП 449 | Курчатовский РЭС | Курская область | п.Прямицыно | 10/0,4 | 0.25 | 0.016422 | отсутствует
7796 | ТП 621 23/63 (ТП 162) ПТ | Черемисиновский РЭС | Курская область | п.Черемисиново | 10/0,4 | 0.063 | 0.0039639 | отсутствует
7797 | ТП 635 14/25 (ТП 210) ПТ | Черемисиновский РЭС | Курская область | п.Черемисиново | 10/0,4 | 0.025 | 0.0073958 | отсутствует
7798 | ТП 450 | Курчатовский РЭС | Курская область | п.Прямицыно | 10/0,4 | 0.16 | 0.0097153 | отсутствует
7799 | СКТП 455 | Курчатовский РЭС | Курская область | Черницынский с/с. | 10/0,4 | 0.25 | 0.080879 | отсутствует
7800 | ТП 447 | Курчатовский РЭС | Курская область | Б.Долженковский с/с. | 10/0,4 | 0.025 | 0.026 | отсутствует
7801 | ТП332.4 6/2х400 Гагарина | Золотухинский РЭС | Курская область | местечко Свобода, Свободинский с/с | 10/0,4 | 0.8 | 0.058547 | отсутствует
7802 | ТП 096 | Суджанский РЭС | Курская область | Застянский с/с. | 10/0,4 | 0.1 | 0 | отсутствует
7803 | ТП 028 | Курский РЭС | Курская область | г.Курск | 10/0,4 | 0.8 | 0.18433 | отсутствует
7804 | ТП 002 | Курский РЭС | Курская область | г.Курск | 10/0,4 | 1.26 | 0.091476 | отсутствует
7805 | ТП 001 | Курский РЭС | Курская область | г.Курск | 10/0,4 | 1.26 | 0.17109 | отсутствует
7806 | ТП 005 | Курский РЭС | Курская область | г.Курск | 10/0,4 | 1.26 | 0.30724 | отсутствует
7807 | ТП 003 | Курский РЭС | Курская область | г.Курск | 10/0,4 | 1.26 | 0.092967 | отсутствует
7808 | ТП 004 | Курский РЭС | Курская область | г.Курск | 10/0,4 | 1.26 | 0.14472 | отсутствует
7809 | ТП 011 | Курский РЭС | Курская область | г.Курск | 10/0,4 | 1.26 | 0.1046 | отсутствует
7810 | ТП 052 (119 11/160) | Беловский РЭС | Курская область | Малосолдатский с/с. | 10/0,4 | 0.16 | 0.021965 | отсутствует
7811 | КТП 10кВ №2265-09/160 | Рыльский РЭС | Курская область | Бобровский с/с. | 10/0,4 | 0.16 | 0.10342 | отсутствует
7812 | ТП 290 (20513-09/100) | Рыльский РЭС | Курская область | Березниковский с/с. | 10/0,4 | 0.1 | 0.0064417 | отсутствует
7813 | ТП 124 (2121-02/100) | Рыльский РЭС | Курская область | Ивановский с/с. | 10/0,4 | 0.063 | 0.039725 | отсутствует
7814 | ТП 006 (116 22/160) | Беловский РЭС | Курская область | Корочанский с/с. | 10/0,4 | 0.16 | 0.00125 | отсутствует
7815 | ТП 043 (1313 3/250) | Беловский РЭС | Курская область | Песчанский с/с. | 10/0,4 | 0.25 | 0.07064 | отсутствует
7816 | ТП 035 | Глушковский РЭС | Курская область | Кобыльской с/с. | 10/0,4 | 1.26 | 0 | отсутствует
7817 | ТП 456 | Курчатовский РЭС | Курская область | Б.Долженковский с/с. | 10/0,4 | 0.1 | 0.051914 | отсутствует
7818 | КТП 10кВ №2134-02-30 | Рыльский РЭС | Курская область | Крупецкой с/с. | 10/0,4 | 0.03 | 0.0243 | отсутствует
7819 | КТП 10кВ №2183-03-100 | Рыльский РЭС | Курская область | Нехаевский с/с. | 10/0,4 | 0.1 | 0.081 | отсутствует
7820 | ТП 437 Курскэнерго | Курский РЭС | Курская область | г.Курск | 10/0,4 | 1.26 | 0.63 | отсутствует
7821 | ТП-2259-08-250 | Рыльский РЭС | Курская область | Малогнеушевский с/с. | 10/0,4 | 0.063 | 0.063 | отсутствует
7822 | ТП 181 (144 12/100) | Беловский РЭС | Курская область | Пенский с/с. | 10/0,4 | 0.1 | 0.026915 | отсутствует
7823 | КТП 10кВ №21404-08-250 | Рыльский РЭС | Курская область | Березниковский с/с. | 10/0,4 | 0.25 | 0.050343 | отсутствует
7824 | ТП 272 (1810 4/400) | Беловский РЭС | Курская область | Ильковский с/с. | 10/0,4 | 0.4 | 0.079689 | отсутствует
7825 | ТП 289 (1815 8/160) | Беловский РЭС | Курская область | Ильковский с/с. | 10/0,4 | 0.16 | 0.013089 | отсутствует
7826 | ТП 290 ( 1815 9/160) | Беловский РЭС | Курская область | Ильковский с/с, с. Мокрушино | 10/0,4 | 0.16 | 0.0062208 | отсутствует
7827 | ТП 418 (7.10.5 12/63 ул.Губкина) | Щигровский РЭС | Курская область | Пригородненский с/с. | 10/0,4 | 0.063 | 0.0062639 | отсутствует
7828 | ТП 427 (7.2.9 6/250) | Щигровский РЭС | Курская область | г.Щигры | 10/0,4 | 0.25 | 0.215 | отсутствует
7829 | ТП 426 (7.2.4 40/250) | Щигровский РЭС | Курская область | г.Щигры | 10/0,4 | 0.25 | 0.215 | отсутствует
7830 | СКТП 458 | Курчатовский РЭС | Курская область | Катыринский с/с. | 10/0,4 | 0.25 | 0.087211 | отсутствует
7831 | ТП 309 (20512-09-100) | Рыльский РЭС | Курская область | Березниковский с/с. | 10/0,4 | 0.1 | 0.039049 | отсутствует
7832 | ТП 604(КТП 1304-Корм цех/160) | Льговский РЭС | Курская область | Селекционный с/с | 10/0,4 | 0.16 | 0.0096486 | отсутствует
7833 | ТП 051 (22701-05-60) | Рыльский РЭС | Курская область | Ивановский с/с. | 10/0,4 | 0.06 | 0.046696 | отсутствует
7834 | СТП 457 | Курчатовский РЭС | Курская область | п.Прямицыно | 10/0,4 | 0.04 | 0.00085139 | отсутствует
7835 | ТП 084 (2307-01-63) | Рыльский РЭС | Курская область | Ивановский с/с. | 10/0,4 | 0.063 | 0.063 | отсутствует
7836 | КТП №21401-06-100 | Рыльский РЭС | Курская область | Березниковский с/с. | 10/0,4 | 0.1 | 0.086 | отсутствует
7837 | КТП 21401-03/250 (ТП 183) | Рыльский РЭС | Курская область | Ивановский с/с. | 10/0,4 | 0.25 | 0.074783 | отсутствует
7838 | КТП 10кВ №2136-02-250 | Рыльский РЭС | Курская область | Крупецкой с/с. | 10/0,4 | 0.25 | 0.025853 | отсутствует
7839 | КТП 10кВ №2136-01-315 | Рыльский РЭС | Курская область | Крупецкой с/с. | 10/0,4 | 0.315 | 0.023129 | отсутствует
7840 | ЗТП-10кВ №62 | Рыльский РЭС | Курская область | Пригородненский сельсовет | 10/0,4 | 0.25 | 0.11017 | отсутствует
7841 | СКТП 263 (283 1/2*400)СТФ Бирюковка | Б.Солдатский РЭС | Курская область | Саморядовский с/с, д. Бирюковка | 10/0,4 | 0.8 | 0.048565 | отсутствует
7842 | ТП 287 (20513-07-100) | Рыльский РЭС | Курская область | Студенокский с/с. | 10/0,4 | 0.1 | 0.0573 | отсутствует
7843 | ТП 116 (2259-02-160) | Рыльский РЭС | Курская область | М.Гнеушевский с/с. | 10/0,4 | 0.16 | 0.105 | отсутствует
7844 | КТП 10кВ №2259-06-160 | Рыльский РЭС | Курская область | Малогнеушевский с/с. | 10/0,4 | 0.16 | 0.14529 | отсутствует
7845 | ТП 068 (ул. К.Маркса) | Фатежский РЭС | Курская область | г.Фатеж | 10/0,4 | 0.25 | 0.262 | отсутствует
7846 | ТП 042 (296-02-160 ) | Рыльский РЭС | Курская область | М.Гнеушевский с/с | 10/0,4 | 0.4 | 0.0036521 | отсутствует
7847 | КТП 10кВ 2161-02-160 | Рыльский РЭС | Курская область | Козинский с/с. | 10/0,4 | 0.16 | 0.0039699 | отсутствует
7848 | ТП 001 (210-02-63) | Рыльский РЭС | Курская область | Березниковский с/с. | 10/0,4 | 0.16 | 0.064765 | отсутствует
7849 | ТП 109 Горшечное | Горшеченский РЭС | Курская область | Горшеченкий с/с. | 10/0,4 | 0.1 | 0.010012 | отсутствует
7850 | КТП-10кВ Ф 4119 1а/160 | Советский РЭС | Курская область | п.Кшенский | 10/0,4 | 0.16 | 0.010338 | отсутствует
7851 | КТП-10кВ Ф 412 3А/630 (ТП 006) | Советский РЭС | Курская область | п.Кшенский | 10/0,4 | 0.63 | 0.14969 | отсутствует
7852 | КТП-10кВ 115 (2416 12/100)МТФ,быт д Юрье | Б.Солдатский РЭС | Курская область | Любимовский с/с. | 10/0,4 | 0.1 | 0.0060694 | отсутствует
7853 | ТП 121 | Пристенский РЭС | Курская область | Нагольновский с/с. | 10/0,4 | 0.04 | 0.0027958 | отсутствует
7854 | ТП 148 (1310 12/100) | Беловский РЭС | Курская область | д. Гирьи | 10/0,4 | 0.1 | 0 | отсутствует
7855 | КТП №6 (3.1.6 6/160) | Фатежский РЭС | Курская область | г. Фатеж | 10/0,4 | 0.16 | 0.026685 | отсутствует
7856 | ЗТП МПМК №20 3.1.6 20/250 | Фатежский РЭС | Курская область | г. Фатеж | 10/0,4 | 0.25 | 0.068697 | отсутствует
7857 | ЗТП-10кВ 3.1.19 5/400 ФКЭТС | Фатежский РЭС | Курская область | г. Фатеж | 10/0,4 | 0.4 | 0.065101 | отсутствует
7858 | ЗТП №29 (3.1.19 29/250) | Фатежский РЭС | Курская область | г. Фатеж | 10/0,4 | 0.25 | 0.017154 | отсутствует
7859 | КТП-63 Чаплыгино №23 (3.1.24 23/100) | Фатежский РЭС | Курская область | г. Фатеж | 10/0,4 | 0.16 | 0.017419 | отсутствует
7860 | КТП-10кВ 3.1.25 43/160 лесопилка г.Фатеж | Фатежский РЭС | Курская область | г. Фатеж | 10/0,4 | 0.16 | 0.014817 | отсутствует
7861 | ТП 138 (Редакция) | Фатежский РЭС | Курская область | г.Фатеж | 10/0,4 | 0.5 | 0.073631 | отсутствует
7862 | ЗТП-100 РСУ №13 (3.1.25 13/250) | Фатежский РЭС | Курская область | г. Фатеж | 10/0,4 | 0.25 | 0.01184 | отсутствует
7863 | ЗТП Полевая, 14 (3.1.25 14/400) | Фатежский РЭС | Курская область | г. Фатеж | 10/0,4 | 0.4 | 0.033092 | отсутствует
7864 | КТП №15 (3.1.25 15/160) | Фатежский РЭС | Курская область | г. Фатеж | 10/0,4 | 0.16 | 0.023276 | отсутствует
7865 | ЗТП-школа (3.1.25 17/200) | Фатежский РЭС | Курская область | г. Фатеж | 10/0,4 | 0.2 | 0.043854 | отсутствует
7866 | КТП Фикальная №27 (3.1.13 27/100) | Фатежский РЭС | Курская область | г. Фатеж | 10/0,4 | 0.1 | 0.086 | отсутствует
7867 | ТП 228 Бычки | Фатежский РЭС | Курская область | Верхнелюбажский с/с, д. Бычки | 10/0,4 | 0.4 | 0.0031153 | отсутствует
7868 | ЗТП-160 Трикотаж. комб.№2 (3.1.19 2/160) | Фатежский РЭС | Курская область | г. Фатеж | 10/0,4 | 0.16 | 0.029578 | отсутствует
7869 | ЗТП РАЙПО №3 РПС 3.1.19 3/180 | Фатежский РЭС | Курская область | г. Фатеж | 10/0,4 | 0.18 | 0.0124 | отсутствует
7870 | КТП-10кВ 3.1.19 31/63 | Фатежский РЭС | Курская область | г.Фатеж | 10/0,4 | 0.063 | 0.05418 | отсутствует
7871 | КТП РКРМ №26 (3.1.19 26/63) | Фатежский РЭС | Курская область | г. Фатеж | 10/0,4 | 0.063 | 0.0015667 | отсутствует
7872 | ЗТП Пищекомбинат №7 (3.1.19 7/400) | Фатежский РЭС | Курская область | г. Фатеж | 10/0,4 | 0.4 | 0.076947 | отсутствует
7873 | КТП 3.1.19 9/250 (Женский монастырь) | Фатежский РЭС | Курская область | г. Фатеж | 10/0,4 | 0.25 | 1.6667e-05 | отсутствует
7874 | ЗТП узел связи №22(зд.) 3.1.6 22/2*400 | Фатежский РЭС | Курская область | г. Фатеж | 10/0,4 | 0.8 | 0.069475 | отсутствует
7875 | КТП-250кВа №12 (3.1.25 12/160) | Фатежский РЭС | Курская область | г. Фатеж | 10/0,4 | 0.25 | 0.028128 | отсутствует
7876 | ТП 076 (ул. Высоцкого) | Фатежский РЭС | Курская область | г. Фатеж | 10/0,4 | 0.1 | 0.01031 | отсутствует
7877 | КТП 303 | Солнцевский РЭС | Курская область | Зуевский с/с. | 10/0,4 | 0.1 | 0.00055 | отсутствует
7878 | КТП 22902-07/100 | Льговский РЭС | Курская область | Густомойский с/с. | 10/0,4 | 0.1 | 0 | отсутствует
7879 | ТП 013 | Курский РЭС | Курская область | г.Курск | 10/0,4 | 2.52 | 0.27864 | отсутствует
7880 | ГКТП-10кВ 3.1.25 18/250 (Ветсанутиль) | Фатежский РЭС | Курская область | г. Фатеж | 10/0,4 | 0.16 | 0.016468 | отсутствует
7881 | ЗТП Тихая, 38 (3.1.6 21/2*400) | Фатежский РЭС | Курская область | г. Фатеж | 10/0,4 | 0.8 | 0.082249 | отсутствует
7882 | ЗТП ФатежМежрайгаз №1 3.1.19 1/2*250 | Фатежский РЭС | Курская область | г. Фатеж | 10/0,4 | 0.35 | 0.0044903 | отсутствует
7883 | ЗТП Водозабор №8 3.1.19 8/400 | Фатежский РЭС | Курская область | г. Фатеж | 10/0,4 | 0.32 | 0.000875 | отсутствует
7884 | ЗТП санэпидстанция №19 (3.1.19 19/2*250) | Фатежский РЭС | Курская область | г. Фатеж | 10/0,4 | 0.5 | 0.060462 | отсутствует
7885 | ТП 009 | Курский РЭС | Курская область | г.Курск | 10/0,4 | 1.26 | 0.10506 | отсутствует
7886 | ЗТП-160 Водозабор №24 (3.1.24 24/2*160) | Фатежский РЭС | Курская область | г. Фатеж | 10/0,4 | 0.32 | 0.040056 | отсутствует
7887 | ЗТП №16 (3.1.25 16/2*250) | Фатежский РЭС | Курская область | г. Фатеж | 10/0,4 | 0.5 | 0.10074 | отсутствует
7888 | ЗТП Плодосовсхоз №39 3.1.29 39/2*100 | Фатежский РЭС | Курская область | г. Фатеж | 10/0,4 | 0.2 | 0.1 | отсутствует
7889 | ЗТП Плодосовхоз №40 (3.1.29 40/2*250) | Фатежский РЭС | Курская область | г. Фатеж | 10/0,4 | 0.5 | 0.045267 | отсутствует
7890 | ЗТП Сельхозтехника№11 3.1.9 11/2*630/400 | Фатежский РЭС | Курская область | г. Фатеж | 10/0,4 | 1.03 | 0.344 | отсутствует
7891 | СТП 470 (413 23/100) ул.Ломоносова | Обоянский РЭС | Курская область | г.Обоянь | 10/0,4 | 0.1 | 0.0023306 | отсутствует
7892 | КТП-415.09-19/160 ул.Сеймская | Курский РЭС | Курская область | Моковский с/с., д.Моква | 10/0,4 | 0.25 | 0.053749 | отсутствует
7893 | ТП 025 (Хёндай) | Курский РЭС | Курская область | г.Курск | 10/0,4 | 1.26 | 0.024046 | отсутствует
7894 | КТПК 204 (413 21/160) ул. Есенина | Обоянский РЭС | Курская область | г.Обоянь | 10/0,4 | 0.1 | 0.010021 | отсутствует
7895 | ТП 138 | Пристенский РЭС | Курская область | Сазановский с/с. | 10/0,4 | 0.063 | 0.00029028 | отсутствует
7896 | ТП 563 (415.08-10/160) ул.Гагарина | Курский РЭС | Курская область | Моковский с/с., д.Моква | 10/0,4 | 0.16 | 0.14499 | отсутствует
7897 | ТП 564 415.08 ул. Лазурная | Курский РЭС | Курская область | Моковский с/с., д.Моква | 10/0,4 | 0.16 | 0.097497 | отсутствует
7898 | ТП 565 (415.08-12/63) | Курский РЭС | Курская область | д.Моква | 10/0,4 | 0.063 | 0.059647 | отсутствует
7899 | ТП 566 415.08-(13/160) | Курский РЭС | Курская область | Моковский с/с., д.Моква | 10/0,4 | 0.16 | 0.074785 | отсутствует
7900 | КТП-10/0,4кВ 039 с.Плоское."Кон | Солнцевский РЭС | Курская область | Шумаковский с/с. | 10/0,4 | 1 | 0.079935 | отсутствует
7901 | ТП 006 | Курский РЭС | Курская область | г.Курск | 10/0,4 | 1.26 | 0.1665 | отсутствует
7902 | ТП 111 вышка мегафон | Касторенский РЭС | Курская область | п. Касторное | 10/0,4 | 0.025 | 0.0059097 | отсутствует
7903 | ТП 276 (КТП 10кВ 410-10/63) | Хомутовский РЭС | Курская область | Романовский с/с. | 10/0,4 | 0.1 | 0.0048028 | отсутствует
7904 | ТП 277 МТФ (КТП 10кВ 41307- ) | Хомутовский РЭС | Курская область | Калиновский с/с. | 10/0,4 | 0.16 | 0.12033 | отсутствует
7905 | КТП-412.16-6/250 | Курский РЭС | Курская область | Рышковский с/с. | 10/0,4 | 0.16 | 0.033307 | отсутствует
7906 | ТП 064/2х250 пс Линец №01 АПК площ.№2 | Железногорский РЭС | Курская область | Линецкий с/с. | 10/0,4 | 0.5 | 0.074 | отсутствует
7907 | ТП 065/2х630 пс Линец №01 | Железногорский РЭС | Курская область | Линецкий с/с. | 10/0,4 | 1.26 | 0.3051 | отсутствует
7908 | ТП 284 (КТП 71504 06/160) | Конышевский РЭС | Курская область | М-Городьковский с/с | 10/0,4 | 0.25 | 0.021067 | отсутствует
7909 | КТП 204 418.01-4/400 д.Потапово | Курский РЭС | Курская область | Брежневский с/с. | 10/0,4 | 0.4 | 0.070261 | отсутствует
7910 | ТП 420 (Горки) | Фатежский РЭС | Курская область | д. Горки, Верхнехотельмской с/с | 10/0,4 | 0.04 | 0 | отсутствует
7911 | КТП-10кВ 088 (2415 1/250)Любимовка быт | Б.Солдатский РЭС | Курская область | Любимовский с/с. | 10/0,4 | 0.25 | 0.014939 | отсутствует
7912 | КТП 10кВ 410-09/25 Арис АЗС | Хомутовский РЭС | Курская область | Сковородневский с/с. | 10/0,4 | 0.025 | 0.02025 | отсутствует
7913 | ТП 012 | Курский РЭС | Курская область | г.Курск | 10/0,4 | 1.26 | 0.16208 | отсутствует
7914 | ТП 018 | Курский РЭС | Курская область | г.Курск | 10/0,4 | 1.26 | 0.059403 | отсутствует
7915 | ТП 073 | Пристенский РЭС | Курская область | Кировский с/с. | 10/0,4 | 0.16 | 0.026592 | отсутствует
7916 | ТП 116 (81811-8/63) | Курчатовский РЭС | Курская область | Иванинский с/с. | 10/0,4 | 0.063 | 0.0070569 | отсутствует
7917 | ТП 117 (8185-3/63) | Курчатовский РЭС | Курская область | Иванинский с/с. | 10/0,4 | 0.063 | 5e-05 | отсутствует
7918 | ЗТП 022 (7.2.2 1/630) | Щигровский РЭС | Курская область | г.Щигры | 10/0,4 | 0.63 | 0.062 | отсутствует
7919 | КТП-10кВ 045 (2114 2 25 )ЦРП Любостань | Б.Солдатский РЭС | Курская область | Любостанский с/с. | 10/0,4 | 0.025 | 0.0215 | отсутствует
7920 | ТП 239 (80901-03/250) | Курчатовский РЭС | Курская область | Костельцевский с/с. | 10/0,4 | 0.1 | 0.0054569 | отсутствует
7921 | КТП 260 (420.10-10/160 ул.Таежная) | Курский РЭС | Курская область | Камышинский с/с. | 10/0,4 | 0.16 | 0.024167 | отсутствует
7922 | ТП 179 (81425-11/16) | Курчатовский РЭС | Курская область | с. Дичня | 10/0,4 | 0.016 | 0.0045236 | отсутствует
7923 | ТП 6113 10/250 (ТП 084) | Черемисиновский РЭС | Курская область | Старосавинский с/с. | 10/0,4 | 0.25 | 0.00095 | отсутствует
7924 | ТП 054 | Глушковский РЭС | Курская область | Кульбакинский с/с. | 10/0,4 | 0.1 | 0 | отсутствует
7925 | СКТП 1177 176.120 Подлесный | Курский РЭС | Курская область | Клюквинский с/с. | 10/0,4 | 0.1 | 0.029681 | отсутствует
7926 | ТП 203 | Глушковский РЭС | Курская область | Н.Мордокский с/с. | 10/0,4 | 0.063 | 0.0083736 | отсутствует
7927 | ТП 840/2х400 пс Линец №01 АПК площ№3 | Железногорский РЭС | Курская область | Линецкий с/с. | 10/0,4 | 0.8 | 0.18028 | отсутствует
7928 | ТП 020 п.Тим | Тимский РЭС | Курская область | п.Тим | 10/0,4 | 0.25 | 0.08124 | отсутствует
7929 | ТП 202 | Суджанский РЭС | Курская область | Борковский с/с. | 10/0,4 | 0.4 | 0 | отсутствует
7930 | МТП 177 (2515 3а/63) (быт) ул. Зеленая | Б.Солдатский РЭС | Курская область | Большесолдатский с/с. | 10/0,4 | 0.063 | 0 | отсутствует
7931 | КТП-10кВ Ф 493 12/160 | Советский РЭС | Курская область | Ленинский с/с. | 10/0,4 | 0.16 | 0.0092139 | отсутствует
7932 | КТП-10кВ Ф 493 13/250 | Советский РЭС | Курская область | Ленинский с/с. | 10/0,4 | 0.25 | 0.015454 | отсутствует
7933 | КТП-10кВ Ф 493 14/160 | Советский РЭС | Курская область | Ленинский с/с. | 10/0,4 | 0.16 | 0.0098847 | отсутствует
7934 | КТП-10кВ Ф 493 15/250 | Советский РЭС | Курская область | Ленинский с/с. | 10/0,4 | 0.25 | 0.0347 | отсутствует
7935 | ТП 307 (82601-05/400) | Курчатовский РЭС | Курская область | Макаровский сельсовет, с. Дроняево, Быт, | 10/0,4 | 0.4 | 0.091007 | отсутствует
7936 | КТП-10кВ Ф 4110 25/160 | Советский РЭС | Курская область | Мансуровский с/с. | 10/0,4 | 0.16 | 0.1376 | отсутствует
7937 | КТП-10кВ Ф 455 10/160 | Советский РЭС | Курская область | Мансуровский с/с. | 10/0,4 | 0.16 | 0.041319 | отсутствует
7938 | ТП 372 | Глушковский РЭС | Курская область | Поповолежачанский с/с. | 10/0,4 | 0.4 | 0 | отсутствует
7939 | ТП 078 | Глушковский РЭС | Курская область | Званновский с/с. | 10/0,4 | 1.26 | 0 | отсутствует
7940 | ТП 112 | Глушковский РЭС | Курская область | Кобыльской с/с. | 10/0,4 | 0.32 | 0 | отсутствует
7941 | КТПН 3.1.18 5/250 г. Фатеж, ул. Никитс | Фатежский РЭС | Курская область | г.Фатеж | 10/0,4 | 0.25 | 0.058554 | отсутствует
7942 | ТП 327 | Суджанский РЭС | Курская область | Свердликовский с/с. | 10/0,4 | 0.025 | 0 | отсутствует
7943 | ТП 328 | Суджанский РЭС | Курская область | Заолешенский с/с. | 10/0,4 | 0.1 | 0 | отсутствует
7944 | ТП 163 (415.09-11/100 ул.Кожевенная) | Курский РЭС | Курская область | Моковский с/с., д.Моква | 10/0,4 | 0.1 | 0.031796 | отсутствует
7945 | ТП 588 (414.15 11/160) Фесенко | Курский РЭС | Курская область | Моковский с/с. | 10/0,4 | 0.16 | 0.046875 | отсутствует
7946 | ТП 550 400кВа д.Татаренково(427.6-18/100 | Курский РЭС | Курская область | Н.Медведицкий с/с. | 10/0,4 | 0.4 | 0.344 | отсутствует
7947 | ТП 678 (160 кВа) ф.415.09 ул.Нелидова | Курский РЭС | Курская область | Моковский с/с., д.1-я Моква | 10/0,4 | 0.16 | 0.093867 | отсутствует
7948 | ТП 33/160 ф.414.15 ул.Дмитриевская | Курский РЭС | Курская область | г.Курск | 10/0,4 | 0.16 | 0.027813 | отсутствует
7949 | ТП 024 (Ледовый дворец) | Курский РЭС | Курская область | г.Курск | 10/0,4 | 1.26 | 0.26106 | отсутствует
7950 | ТП 214 | Медвенский РЭС | Курская область | Китаевский с/с., с.Губановка | 10/0,4 | 0.5 | 0.021794 | отсутствует
7951 | РТП 002 | Курский РЭС | Курская область | г.Курск | 10/0,4 | 1.26 | 0.14162 | отсутствует
7952 | ТП 037 | Курский РЭС | Курская область | г.Курск | 10/0,4 | 1.26 | 0.12264 | отсутствует
7953 | ТП 326 | Суджанский РЭС | Курская область | Гончаровский с/с. | 10/0,4 | 0.8 | 0 | отсутствует
7954 | КТП 065 (419 65/160) ПФР г. Обоянь | Обоянский РЭС | Курская область | г.Обоянь | 10/0,4 | 0.16 | 0.025972 | отсутствует
7955 | ТП 217/63 ПС Разветье №12 | Железногорский РЭС | Курская область | Трояновский с/с. | 10/0,4 | 0.063 | 0.016197 | отсутствует
7956 | РТП 010 | Курский РЭС | Курская область | г.Курск | 10/0,4 | 2 | 0.25921 | отсутствует
7957 | ТП 309 | Медвенский РЭС | Курская область | Амосовский с/с., д.Амосовка | 10/0,4 | 0.16 | 0.0013333 | отсутствует
7958 | ТП 237 | Медвенский РЭС | Курская область | Медвенский с/с., п.Медвенка | 10/0,4 | 0.1 | 0.0024889 | отсутствует
7959 | ТП 152 п. Пристанционный | Дмитриевский РЭС | Курская область | Первоавгустовский с/с. | 10/0,4 | 0.1 | 0.0056681 | отсутствует
7960 | ТП 175 12/160 Кунье | Горшеченский РЭС | Курская область | Барановский с/с. | 10/0,4 | 0.16 | 0.0060583 | отсутствует
7961 | СТП 637 (63 кВА) 421.9 Поляна | Курский РЭС | Курская область | Полянский с/с. | 10/0,4 | 0.063 | 0.028575 | отсутствует
7962 | ЗТП-10кВ 3.1.18 4/250 | Фатежский РЭС | Курская область | г.Фатеж | 10/0,4 | 0.25 | 0.052972 | отсутствует
7963 | СТП 1145 Котовец Лавлин | Курский РЭС | Курская область | Бесединский с/с. | 10/0,4 | 0.03 | 0.0024986 | отсутствует
7964 | СТП 1146 Котовец Маклан | Курский РЭС | Курская область | Бесединский с/с. | 10/0,4 | 0.03 | 0.0038028 | отсутствует
7965 | КТП 171 (4113 14/100) с.Афанасьево | Обоянский РЭС | Курская область | Афанасьевский с/с. | 10/0,4 | 0.16 | 0.036847 | отсутствует
7966 | СТП 1147 котовец Крыгин | Курский РЭС | Курская область | Бесединский с/с. | 10/0,4 | 0.032 | 0.0013 | отсутствует
7967 | СТП 1148 Котовец Сохин | Курский РЭС | Курская область | Бесединский с/с. | 10/0,4 | 0.032 | 0.0037903 | отсутствует
7968 | ТП 070 | Пристенский РЭС | Курская область | Кировский с/с. | 10/0,4 | 0.063 | 0.0042528 | отсутствует
7969 | ТП 553 (412.16 40кВА х.Кислино) | Курский РЭС | Курская область | Новопоселеновский с/с. | 10/0,4 | 0.04 | 0.042 | отсутствует
7970 | ТП 212 п. Первоавгустовка | Дмитриевский РЭС | Курская область | Первоавгустовский с/с. | 10/0,4 | 0.063 | 0.017543 | отсутствует
7971 | ТП 034 | Курский РЭС | Курская область | г.Курск | 10/0,4 | 1.26 | 0.15718 | отсутствует
7972 | ТП 008 | Курский РЭС | Курская область | г.Курск | 10/0,4 | 1.26 | 0.13524 | отсутствует
7973 | ТП 017 | Курский РЭС | Курская область | г.Курск | 10/0,4 | 1.26 | 0.21891 | отсутствует
7974 | ТП 016 | Курский РЭС | Курская область | г.Курск | 10/0,4 | 1.26 | 0.21758 | отсутствует
7975 | ТП 023 | Курский РЭС | Курская область | г.Курск | 10/0,4 | 0.8 | 0.11758 | отсутствует
7976 | ТП 038 | Курский РЭС | Курская область | г.Курск | 10/0,4 | 2.52 | 0.26472 | отсутствует
7977 | РТП 004 | Курский РЭС | Курская область | г.Курск | 10/0,4 | 1.26 | 0.14393 | отсутствует
7978 | РТП 005 | Курский РЭС | Курская область | г.Курск | 10/0,4 | 3.2 | 1.68 | отсутствует
7979 | ТП 558 Амирян д.Цветово | Курский РЭС | Курская область | д.Цветово | 10/0,4 | 0.063 | 0.0024167 | отсутствует
7980 | ТП 552 (420.05 40кВА д.Ушаково) | Курский РЭС | Курская область | Камышинский с/с. | 10/0,4 | 0.04 | 0.00225 | отсутствует
7981 | ТП 559 ф.438.14 63 ОАО Курск кож комп | Курский РЭС | Курская область | п. Московский | 10/0,4 | 0.063 | 0.066 | отсутствует
7982 | ТП 124 | Медвенский РЭС | Курская область | Китаевский с/с., п.Райхутор | 10/0,4 | 0.025 | 0.0044875 | отсутствует
7983 | ТП 118 | Суджанский РЭС | Курская область | М.Локнянский с/с. | 10/0,4 | 0.16 | 0 | отсутствует
7984 | ТП 321 | Медвенский РЭС | Курская область | Высокский с/с., д.Спасское | 10/0,4 | 0.1 | 0.017917 | отсутствует
7985 | ТП331.4 44/160 Пенькозаводская | Золотухинский РЭС | Курская область | п.Золотухино | 10/0,4 | 0.16 | 0.011289 | отсутствует
7986 | ТП331.21 22/160 Болотная | Золотухинский РЭС | Курская область | пгт.Золотухино | 10/0,4 | 0.16 | 0.027242 | отсутствует
7987 | ТП 086 (331.21)Садовая | Золотухинский РЭС | Курская область | п.Золотухино | 10/0,4 | 0.25 | 0.020126 | отсутствует
7988 | ЗТП 544 (ТП6) п. Искра ул. Полевая | Курский РЭС | Курская область | п. Искра | 10/0,4 | 1.26 | 0.12274 | отсутствует
7989 | ТП 54 (208-54-250) | Рыльский РЭС | Курская область | Ивановский с/с. | 10/0,4 | 0.16 | 0.16 | отсутствует
7990 | ТП 035 | Курский РЭС | Курская область | г.Курск | 10/0,4 | 1.26 | 0.10912 | отсутствует
7991 | КТП - № 371 ( Комбикормовый завод) | Глушковский РЭС | Курская область | Кульбакинский с/с. | 10/0,4 | 3.2 | 0 | отсутствует
7992 | ТП 490/160 ПС Рышково | Железногорский РЭС | Курская область | Рышковский с/с. | 10/0,4 | 0.16 | 0.0084986 | отсутствует
7993 | ТП 555 СНТ Лавсан (412.6) | Курский РЭС | Курская область | г.Курск | 10/0,4 | 0.063 | 0.028421 | отсутствует
7994 | ЗТП 542 п. Искра | Курский РЭС | Курская область | п. Щетинка | 10/0,4 | 1.26 | 0.1744 | отсутствует
7995 | КТП 380 (468 11/160) л/л с. Каменка | Обоянский РЭС | Курская область | Каменский с/с. | 10/0,4 | 0.16 | 0.1376 | отсутствует
7996 | ТП 025 с. Крупец | Дмитриевский РЭС | Курская область | Старогородский с/с. | 10/0,4 | 0.063 | 0.020365 | отсутствует
7997 | КТП 1226 Рышковские болота | Курский РЭС | Курская область | Клюквинский с/с. | 10/0,4 | 0.1 | 0.0016 | отсутствует
7998 | КТП 267 420.16-5/63 п. Камыши | Курский РЭС | Курская область | Камышинский с/с. | 10/0,4 | 0.04 | 0.0043333 | отсутствует
7999 | ТП 554 СНТ Лавсан | Курский РЭС | Курская область | г.Курск | 10/0,4 | 0.25 | 0.073589 | отсутствует
8000 | ТП 219/160 ПС Разветье №12 | Железногорский РЭС | Курская область | Андросовский с/с. | 10/0,4 | 0.16 | 0.0086139 | отсутствует
8001 | ТП 162/63 ПС Разветье №13 | Железногорский РЭС | Курская область | Михайловский с/с. | 10/0,4 | 0.063 | 0.028335 | отсутствует
8002 | ТП 007 | Курский РЭС | Курская область | г.Курск | 10/0,4 | 1.26 | 0.074919 | отсутствует
8003 | КТП-10кВ Ф 493 11/25 | Советский РЭС | Курская область | Ленинский с/с. | 10/0,4 | 0.025 | 0 | отсутствует
8004 | ТП 549 (425.04 63кВА с\о Строитель) | Курский РЭС | Курская область | Щетинский с/с. | 10/0,4 | 0.063 | 0.052579 | отсутствует
8005 | ТП 548 с/о"Строитель" (611) | Курский РЭС | Курская область | Щетинский с/с. | 10/0,4 | 0.1 | 0.018218 | отсутствует
8006 | КТП 1178 176.120 Подлесный | Курский РЭС | Курская область | Клюквинский с/с. | 10/0,4 | 0.4 | 0.1121 | отсутствует
8007 | ТП 294 (СТП-10/0,4 746 14/25 х.Пески) | Конышевский РЭС | Курская область | Макаропетровский с/с. | 10/0,4 | 0.025 | 0.01 | отсутствует
8008 | РТП 008 | Курский РЭС | Курская область | г.Курск | 10/0,4 | 2 | 0.37568 | отсутствует
8009 | СТП 562 (63 кВА) 427.01 снт "Биолог" | Курский РЭС | Курская область | Пашковский с/с. | 10/0,4 | 0.063 | 0.0092236 | отсутствует
8010 | ТП 568 (100кВа) д.Татаренково (427.06) | Курский РЭС | Курская область | Н.Медведицкий с/с. | 10/0,4 | 0.1 | 0.068519 | отсутствует
8011 | СТП 115/63 ПС Студенок №14 | Железногорский РЭС | Курская область | Студенокский с/с. | 10/0,4 | 0.063 | 0.0033583 | отсутствует
8012 | ТП 111 | Пристенский РЭС | Курская область | Нагольновский с/с. | 10/0,4 | 0.063 | 0.0034931 | отсутствует
8013 | КТП 274 421.02 274 (7/100) | Курский РЭС | Курская область | Полянский с/с. | 10/0,4 | 0.1 | 0.032397 | отсутствует
8014 | ТП-415.10 11/25 | Курский РЭС | Курская область | Моковский с/с., д.Моква | 10/0,4 | 0.025 | 0.0215 | отсутствует
8015 | СТП 468 (413 24/40) с. Пушкарное | Обоянский РЭС | Курская область | г.Обоянь | 10/0,4 | 0.025 | 0.011332 | отсутствует
8016 | КТП 427.16-4/40 ТП560 | Курский РЭС | Курская область | Пашковский с/с. | 10/0,4 | 0.04 | 0.03405 | отсутствует
8017 | ТП 260/250 ПС Михайловка №03 | Железногорский РЭС | Курская область | Разветьевский с/с, п. Клишино | 10/0,4 | 0.16 | 0.041953 | отсутствует
8018 | РТП 012 | Курский РЭС | Курская область | г.Курск | 10/0,4 | 3.2 | 0.071021 | отсутствует
8019 | ТП 447 | Дмитриевский РЭС | Курская область | Дерюгинский с/с. | 10/0,4 | 0.16 | 0.0078292 | отсутствует
8020 | ТП 569 (100кВа) д.Поляна ф.421.9 | Курский РЭС | Курская область | Полянский с/с. | 10/0,4 | 0.1 | 0.0062847 | отсутствует
8021 | СКТП 580 (160кВА) д.Май Заря | Курский РЭС | Курская область | Моковский с/с. | 10/0,4 | 0.16 | 0.11522 | отсутствует
8022 | ТП 409 (7.2.36 7/100) | Щигровский РЭС | Курская область | г.Щигры | 10/0,4 | 0.1 | 0.0077111 | отсутствует
8023 | ТП 040 Горшечное | Горшеченский РЭС | Курская область | Горшеченкий с/с. | 10/0,4 | 0.25 | 0.035933 | отсутствует
8024 | ЗТП 366 | Курчатовский РЭС | Курская область | Катыринский с/с. | 10/0,4 | 0.1 | 0.023038 | отсутствует
8025 | СТП 541/63 ПС Мартовская №06 | Железногорский РЭС | Курская область | Михайловский с/с. | 10/0,4 | 0.063 | 0.022542 | отсутствует
8026 | ТП 408 (7.10.1 5/100) | Щигровский РЭС | Курская область | Пригородненский с/с. | 10/0,4 | 0.1 | 0.0084236 | отсутствует
8027 | ТП 004 | Медвенский РЭС | Курская область | Панинский с/с., х.Соломыковские Дворы | 10/0,4 | 0.025 | 0.0088194 | отсутствует
8028 | П/ст на тpактоp.пpицепе (передвижная) | Дмитриевский РЭС | Курская область | г.Дмитриев | 10/0,4 | 0.1 | 0.086 | отсутствует
8029 | КТП-10 кВ №276 (2416 1/250) клубная | Б.Солдатский РЭС | Курская область | Любимовский с/с. | 10/0,4 | 0.25 | 0.079875 | отсутствует
8030 | КТП 481 (455 12/25) Пруд Бессонов | Обоянский РЭС | Курская область | Гридасовский с/с. | 10/0,4 | 0.025 | 0.0099861 | отсутствует
8031 | ТП 153 (332.19) Стоянка | Золотухинский РЭС | Курская область | Свободинский с/с., м.Свобода | 10/0,4 | 0.025 | 2.5e-05 | отсутствует
8032 | ТП 088 (331.21) Заречная | Золотухинский РЭС | Курская область | пгт.Золотухино | 10/0,4 | 0.1 | 0.016339 | отсутствует
8033 | ТП 124 (332.7) д.Никольское | Золотухинский РЭС | Курская область | Тазовский с/с., д.Жерновец | 10/0,4 | 0.1 | 0.013829 | отсутствует
8034 | ТП 586 д.2-я Моква | Курский РЭС | Курская область | Моковский с/с., д.Моква | 10/0,4 | 0.1 | 0.096767 | отсутствует
8035 | ТП 561 д.Балашовка ф. 415.10 | Курский РЭС | Курская область | г.Курск | 10/0,4 | 0.1 | 0.05001 | отсутствует
8036 | ТП 329 КТП-10 кВ | Суджанский РЭС | Курская область | Заолешенский с/с | 10/0,4 | 0.1 | 0 | отсутствует
8037 | ТП 579(423.16) 100кВа д. Толмачево | Курский РЭС | Курская область | Лебяженский с/с. | 10/0,4 | 0.1 | 0.00047639 | отсутствует
8038 | ТП 332 (СТП - 10 кВ - 16кВА) | Суджанский РЭС | Курская область | г.Суджа | 10/0,4 | 0.016 | 0 | отсутствует
8039 | ТП 331 (СТП - 10 кВ 40кВА) | Суджанский РЭС | Курская область | Застянский с/с. | 10/0,4 | 0.04 | 0 | отсутствует
8040 | ТП 551 40кВ, 424.8 д. Малахово (Мурсало) | Курский РЭС | Курская область | Камышинский с/с. | 10/0,4 | 0.04 | 0 | отсутствует
8041 | ТП 297 (свинокомплекс №2) | Конышевский РЭС | Курская область | Беляевский с/с. | 10/0,4 | 1.26 | 0.26373 | отсутствует
8042 | ТП 315 (1112 16/2*160) | Беловский РЭС | Курская область | Малосолдатский с/с. | 10/0,4 | 0.32 | 0.00275 | отсутствует
8043 | ТП 432 Ясенки Инкубатор | Горшеченский РЭС | Курская область | Горшеченкий с/с. | 10/0,4 | 2 | 0.020678 | отсутствует
8044 | ТП 376 Горшечное Инкубатор | Горшеченский РЭС | Курская область | Горшеченкий с/с. | 10/0,4 | 2 | 0.0014736 | отсутствует
8045 | ТП 119 (332.7) д.Прилепы | Золотухинский РЭС | Курская область | Тазовский с/с., д.Прилепы | 10/0,4 | 0.1 | 0.0005 | отсутствует
8046 | ТП 307 (350.2) Фермер | Золотухинский РЭС | Курская область | Донской с/с., д.Букреевка | 10/0,4 | 0.16 | 0.022708 | отсутствует
8047 | ТП 391 (335.2) Винокурня | Золотухинский РЭС | Курская область | Будановский с/с., д.Винокурня | 10/0,4 | 0.016 | 0.00013889 | отсутствует
8048 | ТП 390 (яч.№2) ул.Новая | Золотухинский РЭС | Курская область | Солнечный с/с., п.Солнечный | 10/0,4 | 0.025 | 0.0017917 | отсутствует
8049 | ТП 028 (117 3/250) | Беловский РЭС | Курская область | Беловский с/с | 10/0,4 | 0.25 | 0.059833 | отсутствует
8050 | ТП 295 (свинокомплекс №1) | Конышевский РЭС | Курская область | Прилепский с/с. | 10/0,4 | 1.26 | 0 | отсутствует
8051 | ТП 029 (117 5/250) | Беловский РЭС | Курская область | Беловский с/с, сл. Белая | 10/0,4 | 0.25 | 0.11805 | отсутствует
8052 | ТП 031 (117 4/100) | Беловский РЭС | Курская область | Беловский с/с | 10/0,4 | 0.1 | 0.013736 | отсутствует
8053 | ТП 547 (250кВа; 423.16) д.Толмачево | Курский РЭС | Курская область | Лебяженский с/с. | 10/0,4 | 0.25 | 0.024417 | отсутствует
8054 | КТП 10кВ №2312-08/160 | Рыльский РЭС | Курская область | Ивановский с/с. | 10/0,4 | 0.16 | 0.1376 | отсутствует
8055 | ТП 134 (Свинокомплекс) | Фатежский РЭС | Курская область | Русановский с/с. | 10/0,4 | 2 | 0.0038889 | отсутствует
8056 | КТП 10кВ №210-06-63 | Рыльский РЭС | Курская область | Пригородненский с/с. | 10/0,4 | 0.063 | 0.043543 | отсутствует
8057 | СКТП 608 (413.15-14/400 "Автобан") | Курский РЭС | Курская область | г.Курск | 10/0,4 | 0.4 | 0 | отсутствует
8058 | ТП 461 (Мегафон) | Курчатовский РЭС | Курская область | Дьяконовский с/с | 10/0,4 | 0.025 | 0.0042972 | отсутствует
8059 | ТП 133 (Свинокомплекс) | Фатежский РЭС | Курская область | Русановский с/с. | 10/0,4 | 2 | 0.025644 | отсутствует
8060 | ТП 119(СТП 104-119/40) | Льговский РЭС | Курская область | г.Льгов | 10/0,4 | 0.04 | 0.0091806 | отсутствует
8061 | КТП 368 ППК Горшечное | Горшеченский РЭС | Курская область | Солдатский с/с. | 10/0,4 | 2 | 0.75468 | отсутствует
8062 | КТП 367 ППК Горшечное | Горшеченский РЭС | Курская область | Солдатский с/с. | 10/0,4 | 2 | 0.76511 | отсутствует
8063 | КТП 366 ППК Горшечное | Горшеченский РЭС | Курская область | Солдатский с/с. | 10/0,4 | 2 | 0.65013 | отсутствует
8064 | ТП 197 4/160 Знаменка | Горшеченский РЭС | Курская область | с. Знаменка | 10/0,4 | 0.16 | 0.0049903 | отсутствует
8065 | КТП 365 ППК Горшечное | Горшеченский РЭС | Курская область | Солдатский с/с. | 10/0,4 | 2 | 0.4681 | отсутствует
8066 | ТП 160 ( СТП 159-160/40) | Льговский РЭС | Курская область | Кудинцевский с/с. | 10/0,4 | 0.04 | 0.0076986 | отсутствует
8067 | ТП 027 | Курчатовский РЭС | Курская область | п.Прямицыно | 10/0,4 | 0.16 | 0.035811 | отсутствует
8068 | ТП 270 | Пристенский РЭС | Курская область | п. Пристень | 10/0,4 | 0.016 | 0.0018917 | отсутствует
8069 | ТП 032 | Курский РЭС | Курская область | г.Курск | 10/0,4 | 1.26 | 0.14424 | отсутствует
8070 | ТП 117 | Дмитриевский РЭС | Курская область | Крупецкой с/с. | 10/0,4 | 0.25 | 0.020333 | отсутствует
8071 | ТП 263 Зелёный берег | Горшеченский РЭС | Курская область | Барановский с/с. | 10/0,4 | 0.4 | 0.022204 | отсутствует
8072 | ТП 117 | Льговский РЭС | Курская область | г.Льгов | 10/0,4 | 0.25 | 0.028708 | отсутствует
8073 | ТП 178 | Медвенский РЭС | Курская область | Гостомлянский с/с., д.2-е Плесы | 10/0,4 | 0.025 | 0.0051583 | отсутствует
8074 | ТП 602 ( 1309-с/ст/160 Новый поселок) | Льговский РЭС | Курская область | Селекционный с/с | 10/0,4 | 0.16 | 0.060138 | отсутствует
8075 | ТП 603(КТП 1309-Викторовка/63) | Льговский РЭС | Курская область | Селекционный с/с | 10/0,4 | 0.063 | 0.0070403 | отсутствует
8076 | ТП 594 (100кВа)с. Духовец ф.415.7 | Курский РЭС | Курская область | Моковский с/с. | 10/0,4 | 0.1 | 0.086019 | отсутствует
8077 | ТП 596 (40кВа) ф.438.7 (Чуйков) | Курский РЭС | Курская область | Н.Медведицкий с/с. | 10/0,4 | 0.04 | 0.012874 | отсутствует
8078 | ТП 585 с/о "Русское поле" | Курский РЭС | Курская область | Пашковский с/с. | 10/0,4 | 0.063 | 0.066 | отсутствует
8079 | СТП 462 | Курчатовский РЭС | Курская область | Дьяконовский с/с. | 10/0,4 | 0.063 | 0.0080792 | отсутствует
8080 | ТП 024 (117 11/250) | Беловский РЭС | Курская область | Беловский с/с, сл. Белая | 10/0,4 | 0.25 | 0.032985 | отсутствует
8081 | ТП 025 ( 117 12/100) | Беловский РЭС | Курская область | Беловский с/с. | 10/0,4 | 0.1 | 0.056714 | отсутствует
8082 | СТП 463 | Курчатовский РЭС | Курская область | Катыринский с/с. | 10/0,4 | 0.063 | 0.0016875 | отсутствует
8083 | СТП 464 | Курчатовский РЭС | Курская область | Катыринский с/с. | 10/0,4 | 0.025 | 0.025 | отсутствует
8084 | ТП 52 (111-52/400 Льгов) | Льговский РЭС | Курская область | г.Льгов | 10/0,4 | 0.4 | 0.1281 | отсутствует
8085 | СТП 1202 176.209 СО Березка | Курский РЭС | Курская область | Клюквинский с/с. | 10/0,4 | 0.063 | 0.0065472 | отсутствует
8086 | СТП 1183 Подлесный мак | Курский РЭС | Курская область | Клюквинский с/с. | 10/0,4 | 0.025 | 0.019496 | отсутствует
8087 | ТП 1188 Иванова | Курский РЭС | Курская область | Клюквинский с/с. | 10/0,4 | 0.025 | 0.026 | отсутствует
8088 | КТП 1189 Дергачев мак. цех | Курский РЭС | Курская область | Клюквинский с/с. | 10/0,4 | 0.063 | 0.0088264 | отсутствует
8089 | ТП 133 (КТП 116-133/160) г.Льгов пер.Фру | Льговский РЭС | Курская область | г.Льгов | 10/0,4 | 0.16 | 0.046683 | отсутствует
8090 | ТП 1192 Липовец | Курский РЭС | Курская область | Винниковский с/с. | 10/0,4 | 0.1 | 0.0059417 | отсутствует
8091 | CТП 237/63 ПС Разветье №20 | Железногорский РЭС | Курская область | Разветьевский с/с. | 10/0,4 | 0.063 | 0.0072847 | отсутствует
8092 | ТП 598 (63кВа) СНТ "Верховье" ф. 427.1 | Курский РЭС | Курская область | Пашковский с/с. | 10/0,4 | 0.063 | 0.052 | отсутствует
8093 | CТП 238/63 ПС Разветье №20 | Железногорский РЭС | Курская область | Разветьевский с/с. | 10/0,4 | 0.063 | 0.012071 | отсутствует
8094 | ТП 414 (7.4.3 1/25 д.1-я Семёновка) | Щигровский РЭС | Курская область | Охочевский с/с. | 10/0,4 | 0.025 | 0.0019444 | отсутствует
8095 | ТП 205А (7.7.4 1/25) | Щигровский РЭС | Курская область | Косиновский с/с. | 10/0,4 | 0.025 | 0.0023875 | отсутствует
8096 | СТП 308/16 ПС Михайловка №17 | Железногорский РЭС | Курская область | Михайловский с/с. | 10/0,4 | 0.025 | 0.0012264 | отсутствует
8097 | ЗТП 003 ф.618-ф.601 | Кореневский РЭС | Курская область | Толпинский с/с. | 10/0,4 | 1.26 | 0.088889 | отсутствует
8098 | ТП 334 СТП 25кВА | Суджанский РЭС | Курская область | Погребской с/с. | 10/0,4 | 0.025 | 0 | отсутствует
8099 | ТП 335 СТП 10кВА | Суджанский РЭС | Курская область | Погребской с/с. | 10/0,4 | 0.01 | 0 | отсутствует
8100 | ТП 599 (40кВа) д.Жеребцово ф.421.9 | Курский РЭС | Курская область | Полянский с/с. | 10/0,4 | 0.04 | 0.032696 | отсутствует
8101 | ТП 603(СКТП250кВа) СНТ "Надежда" ф.415.3 | Курский РЭС | Курская область | Моковский с/с. | 10/0,4 | 0.25 | 0.062524 | отсутствует
8102 | КТП 601 (160кВа) 415.02 Поляков | Курский РЭС | Курская область | Моковский с/с. | 10/0,4 | 0.16 | 0.168 | отсутствует
8103 | ТП 605 (100кВа), ф.415.3 Усадьба | Курский РЭС | Курская область | Полянский с/с. | 10/0,4 | 0.1 | 0.0032833 | отсутствует
8104 | СКТП-10кВ 274 Дет. сад | Б.Солдатский РЭС | Курская область | Большесолдатский с/с. | 10/0,4 | 0.16 | 0 | отсутствует
8105 | ТП 595 (100кВа) ф.415.07 д.Духовец | Курский РЭС | Курская область | д.Духовец | 10/0,4 | 0.1 | 0.056343 | отсутствует
8106 | ТП 602 ф.415.07 д.Духовец (250кВА) | Курский РЭС | Курская область | Моковский с/с. | 10/0,4 | 0.25 | 0.071068 | отсутствует
8107 | ТП 77(ЗТП 128-77/63 ул.Придорожная) | Льговский РЭС | Курская область | г.Льгов | 10/0,4 | 0.16 | 0.064367 | отсутствует
8108 | ТП 116(КТП 116-116/250 ул. Свердлова) | Льговский РЭС | Курская область | г.Льгов | 10/0,4 | 0.25 | 0.06754 | отсутствует
8109 | ТП 606 (40кВа) ф.423.16 СНТ Заречное | Курский РЭС | Курская область | Шумаковский с/с. | 10/0,4 | 0.04 | 0.0094597 | отсутствует
8110 | ТП 3 ул. Шатохина | Льговский РЭС | Курская область | г.Льгов | 10/0,4 | 0.25 | 0.215 | отсутствует
8111 | ЗТП 275 | Курчатовский РЭС | Курская область | п.Прямицыно | 10/0,4 | 0.32 | 0.039186 | отсутствует
8112 | СТП 410/40 ПС Михайловка №14 | Железногорский РЭС | Курская область | Михайловский с/с. | 10/0,4 | 0.04 | 0.0038889 | отсутствует
8113 | ТП 413 (7.4.4 20/40 д.Дубрава) | Щигровский РЭС | Курская область | Охочевский с/с. | 10/0,4 | 0.04 | 0.0044444 | отсутствует
8114 | ТП 434 (7.4.4 д. Хитровка) | Щигровский РЭС | Курская область | В.Ольховатский с/с. | 10/0,4 | 0.063 | 0.03969 | отсутствует
8115 | КТП 1308-01/250 | Льговский РЭС | Курская область | г.Льгов | 10/0,4 | 0.25 | 0.15134 | отсутствует
8116 | КТП 1314-02/160 | Льговский РЭС | Курская область | Селекционный с/с. | 10/0,4 | 0.16 | 0.091947 | отсутствует
8117 | ТП 500(КТП 1313-02/250) | Льговский РЭС | Курская область | Селекционный с/с. | 10/0,4 | 0.25 | 0.085696 | отсутствует
8118 | ТП 506/100 ПС Мартовская №09 | Железногорский РЭС | Курская область | с.Линец | 10/0,4 | 0.1 | 0.016125 | отсутствует
8119 | ТП 173 (486-09/2,5 Курск-ГАЗ) | Хомутовский РЭС | Курская область | Гламаздинский с/с. | 10/0,4 | 0.025 | 1.3889e-05 | отсутствует
8120 | ТП 1074 дом Зубкова | Курский РЭС | Курская область | Полевской с/с. | 10/0,4 | 0.1 | 0.0095986 | отсутствует
8121 | ТП 1186 База отдыха | Курский РЭС | Курская область | Ворошневский с/с. | 10/0,4 | 0.4 | 0.085303 | отсутствует
8122 | КТП 1187 СТО Арен п. Подлесный | Курский РЭС | Курская область | Клюквинский с/с. | 10/0,4 | 0.063 | 2.5e-05 | отсутствует
8123 | КТП 1185 Звягинцево нов. поселок | Курский РЭС | Курская область | Клюквинский с/с. | 10/0,4 | 0.1 | 0.0023097 | отсутствует
8124 | КТП-10кВ Ф 412 13А/250 | Советский РЭС | Курская область | Советский с/с. | 10/0,4 | 0.25 | 0.058246 | отсутствует
8125 | ТП 372 Бекетово | Горшеченский РЭС | Курская область | Солдатский с/с. | 10/0,4 | 1.26 | 0.37436 | отсутствует
8126 | ТП 373 Бекетово | Горшеченский РЭС | Курская область | Солдатский с/с. | 10/0,4 | 1.26 | 0.27613 | отсутствует
8127 | КТП 374 ПТФ №4 Курский Агрохолдин Быково | Горшеченский РЭС | Курская область | Быковский с/с. | 10/0,4 | 1.26 | 0.31735 | отсутствует
8128 | КТП 375 ПТФ №4 Курский Агрохолдин Быково | Горшеченский РЭС | Курская область | Быковский с/с. | 10/0,4 | 1.26 | 0.23741 | отсутствует
8129 | ТП 130(СТП 120-130/63кВ ф120 Н.Деревн) | Льговский РЭС | Курская область | г.Льгов | 10/0,4 | 0.063 | 0.013319 | отсутствует
8130 | ТП 153 ООО АПК "Курск" | Дмитриевский РЭС | Курская область | Первоавгустовский с/с. | 10/0,4 | 1.26 | 0.14724 | отсутствует
8131 | ТП 416 (7.10.1 6/40 ул.Н.Комарова) | Щигровский РЭС | Курская область | Пригородненский с/с. | 10/0,4 | 0.04 | 0.00042639 | отсутствует
8132 | ТП 417 (7.11.4 2/2х630) | Щигровский РЭС | Курская область | Защитинский с/с. | 10/0,4 | 1.26 | 0.12617 | отсутствует
8133 | ТП 62 (КТП 12-62/160) | Льговский РЭС | Курская область | г.Льгов | 10/0,4 | 0.16 | 0.055626 | отсутствует
8134 | KТП 1281-04/63 | Льговский РЭС | Курская область | Б-Угонский с/с. | 10/0,4 | 0.063 | 0.01415 | отсутствует
8135 | КТП-10кВ Ф 4110 23/250 (ТП 046) | Советский РЭС | Курская область | Н.Грайворонский с/с. | 10/0,4 | 0.25 | 0.0042167 | отсутствует
8136 | ТП 345 (365.15) Полевая | Золотухинский РЭС | Курская область | Донской с/с., д.Реутово | 10/0,4 | 0.16 | 0.022571 | отсутствует
8137 | СТП 10 кВ 494 (419) Автомойка Малыхин | Обоянский РЭС | Курская область | г. Обоянь | 10/0,4 | 0.025 | 0.0011972 | отсутствует
8138 | ТП 183 ООО АПК "Курск" | Дмитриевский РЭС | Курская область | Крупецкой с/с. | 10/0,4 | 1.26 | 0.26874 | отсутствует
8139 | СТП 576/40 ПС Линец | Железногорский РЭС | Курская область | Линецкий с/с. | 10/0,4 | 0.04 | 0.0075528 | отсутствует
8140 | КТПК 492 (4115 2*160 ) Ст. 3-го подъема | Обоянский РЭС | Курская область | г.Обоянь | 10/0,4 | 0.32 | 0.0059028 | отсутствует
8141 | КТП 491 (422 100) АЗС Объездная | Обоянский РЭС | Курская область | Афанасьевский с/с. | 10/0,4 | 0.063 | 0.0021667 | отсутствует
8142 | ТП- 21405-08-63кВа.СПК "Кострова | Рыльский РЭС | Курская область | Березниковский с/с. | 10/0,4 | 0.16 | 0.0042272 | отсутствует
8143 | ТП 236 (СТП - 16 кВА) | Тимский РЭС | Курская область | Барковский с/с. | 10/0,4 | 0.016 | 0.00018056 | отсутствует
8144 | СКТП 1191 ур. Лиманы | Курский РЭС | Курская область | Полевской с/с. | 10/0,4 | 0.1 | 0.0081111 | отсутствует
8145 | ТП 311 (8176-02/63) | Курчатовский РЭС | Курская область | Чаплинский с/с. | 10/0,4 | 0.25 | 0.05418 | отсутствует
8146 | ТП 635 289/25 (ТП 289) ПТ | Черемисиновский РЭС | Курская область | п.Черемисиново | 10/0,4 | 0.025 | 0.0073764 | отсутствует
8147 | ТП 041 (Русская деревня) | Курский РЭС | Курская область | г.Курск | 10/0,4 | 0.025 | 0 | отсутствует
8148 | ТП 560 (7.4.1-11/40) Белый колодец | Дмитриевский РЭС | Курская область | Новопершинский с/с. | 10/0,4 | 0.04 | 0.0344 | отсутствует
8149 | КТП 434 ПТФ №5 Быково | Горшеченский РЭС | Курская область | Богатыревский с/с. | 10/0,4 | 1.26 | 0.39966 | отсутствует
8150 | ТП 435 ПТФ №5 Быково | Горшеченский РЭС | Курская область | Богатыревский с/с. | 10/0,4 | 1.26 | 0.27789 | отсутствует
8151 | КТП 436 ПТФ №6 Быково | Горшеченский РЭС | Курская область | Быковский с/с. | 10/0,4 | 1.26 | 0.37747 | отсутствует
8152 | КТП 437 ПТФ №6 Быково | Горшеченский РЭС | Курская область | Быковский с/с. | 10/0,4 | 1.26 | 0.28776 | отсутствует
8153 | КТП-10кВ Ф 437 1/100 | Советский РЭС | Курская область | В.Рогозецкий с/с. | 10/0,4 | 0.1 | 0.086 | отсутствует
8154 | ТП 044 (Автотехцентр) | Курский РЭС | Курская область | г.Курск | 10/0,4 | 0.4 | 0.344 | отсутствует
8155 | КТПНУ-10кВ Ф 452 2/2*630 | Советский РЭС | Курская область | Мансуровский с/с. | 10/0,4 | 1.26 | 0.5418 | отсутствует
8156 | КТПНУ-10кВ Ф 452 1/2*630 | Советский РЭС | Курская область | Мансуровский с/с. | 10/0,4 | 1.26 | 0.5418 | отсутствует
8157 | КТПНУ-10кВ Ф 452 3/2*1000 | Советский РЭС | Курская область | Мансуровский с/с. | 10/0,4 | 2 | 0.86 | отсутствует
8158 | КТПНУ-10кВ Ф 452 7/2*630 | Советский РЭС | Курская область | Мансуровский с/с. | 10/0,4 | 1.26 | 0.21889 | отсутствует
8159 | КТПНУ-10кВ Ф 452 5/2*1600 | Советский РЭС | Курская область | Мансуровский с/с. | 10/0,4 | 3.2 | 0.23264 | отсутствует
8160 | СТП 433 Никольское | Горшеченский РЭС | Курская область | Никольский с/с. | 10/0,4 | 0.04 | 0.0067986 | отсутствует
8161 | СТП 438 Ясенки "Титов" | Горшеченский РЭС | Курская область | Горшеченкий с/с. | 10/0,4 | 0.025 | 0.0080236 | отсутствует
8162 | ТП 059 (КТП 10кВ 4311-10/100 с.Кр Пол) | Хомутовский РЭС | Курская область | Ольховский с/с. | 10/0,4 | 0.1 | 0.011517 | отсутствует
8163 | СТП - № 377 | Глушковский РЭС | Курская область | Кобыльской с/с. | 10/0,4 | 0.04 | 0.00084444 | отсутствует
8164 | ТП 380 | Глушковский РЭС | Курская область | Поповолежачанский с/с. | 10/0,4 | 0.16 | 0 | отсутствует
8165 | КТП-10кВ 299 свинокомплекс Васильевка | Конышевский РЭС | Курская область | Наумовский с/с. | 10/0,4 | 1.26 | 0.18477 | отсутствует
8166 | ТП 368 (КТП 122-03-63) | Льговский РЭС | Курская область | Вышнедеревенский с/с. | 10/0,4 | 0.063 | 0.00025278 | отсутствует
8167 | КТП 122-02/160 | Льговский РЭС | Курская область | г.Льгов | 10/0,4 | 0.16 | 0.013089 | отсутствует
8168 | ТП 135 (Свинокомплекс) | Фатежский РЭС | Курская область | Русановский с/с. | 10/0,4 | 1.26 | 0.011156 | отсутствует
8169 | ТП 312 (864-14/160) Эскулап г Курчатов | Курчатовский РЭС | Курская область | Дичнянский с/с. | 10/0,4 | 0.16 | 0.0090486 | отсутствует
8170 | ТП 161 (1231-161/100) | Льговский РЭС | Курская область | г.Льгов | 10/0,4 | 0.16 | 0.064436 | отсутствует
8171 | ТП 338 | Суджанский РЭС | Курская область | Махновский с/с. | 10/0,4 | 0.16 | 0 | отсутствует
8172 | СКТП 10 кВ № 277 Н-Любимовка ф.2415 | Б.Солдатский РЭС | Курская область | Любимовский с/с. | 10/0,4 | 0.25 | 0.015168 | отсутствует
8173 | ТП 321 | Курчатовский РЭС | Курская область | Б.Долженковский с/с. | 10/0,4 | 0.063 | 0.0070417 | отсутствует
8174 | ТП 074/100 ПС Троицкая №12 | Железногорский РЭС | Курская область | Линецкий с/с. | 10/0,4 | 0.1 | 0.0077292 | отсутствует
8175 | СТП-10 кВ 746 130 (11/25) х.Будановский | Конышевский РЭС | Курская область | Старобелицкий с/с. | 10/0,4 | 0.025 | 0 | отсутствует
8176 | ТП 101 (СТП-10/0,4 от ВЛ-10 №778 д.Малах | Конышевский РЭС | Курская область | Беляевский с/с. | 10/0,4 | 0.025 | 0.00063333 | отсутствует
8177 | ТП 320 (81425-13/40) | Курчатовский РЭС | Курская область | Дичнянский с/с. | 10/0,4 | 0.04 | 0.0084736 | отсутствует
8178 | СТП - № 376 | Глушковский РЭС | Курская область | Званновский с/с. | 10/0,4 | 0.063 | 0.02395 | отсутствует
8179 | ТП 323 ( Ф-Р 1114 ) | Беловский РЭС | Курская область | Бобравский с/с. | 10/0,4 | 0.1 | 0.025532 | отсутствует
8180 | ТП 165 | Медвенский РЭС | Курская область | Медвенский с/с., п.Медвенка | 10/0,4 | 0.16 | 0.021243 | отсутствует
8181 | СТП 441 Бараново | Горшеченский РЭС | Курская область | Ключевский с/с. | 10/0,4 | 0.063 | 0.05418 | отсутствует
8182 | ТП 168 (КТП 1111-168/100) резерв | Льговский РЭС | Курская область | Иванчиковский с/с. | 10/0,4 | 0.1 | 0.086 | отсутствует
8183 | ТП 622 (25кВа) ф.421.09 д.Жеребцово | Курский РЭС | Курская область | Полянский с/с. | 10/0,4 | 0.025 | 0.0019167 | отсутствует
8184 | ТП 616 (100кВа) ф.415.03 д.Жеребцово | Курский РЭС | Курская область | Моковский с/с. | 10/0,4 | 0.1 | 0.0081597 | отсутствует
8185 | ТП 250 | Медвенский РЭС | Курская область | Медвенский с/с., п.Медвенка | 10/0,4 | 0.16 | 0.02775 | отсутствует
8186 | ТП 625 (100кВа) ф.415.03 | Курский РЭС | Курская область | д.Духовец | 10/0,4 | 0.1 | 0.067733 | отсутствует
8187 | СТП 613 (40кВа) ф.420.5 снт "Спутник" | Курский РЭС | Курская область | Щетинский с/с. | 10/0,4 | 0.04 | 0.042 | отсутствует
8188 | ТП 620 (400кВа) ф.412.06 д.Кукуевка | Курский РЭС | Курская область | Новопоселеновский с/с. | 10/0,4 | 0.4 | 0.058981 | отсутствует
8189 | CТП 239/63 ПС Разветье №20 | Железногорский РЭС | Курская область | Разветьевский с/с. | 10/0,4 | 0.063 | 0.0094722 | отсутствует
8190 | ТП 398 (331.5) ул.Солнечная | Золотухинский РЭС | Курская область | пгт.Золотухино | 10/0,4 | 0.1 | 0.019553 | отсутствует
8191 | ТП 227 (СТП 167-227/16 х.Ревель) | Льговский РЭС | Курская область | Густомойский с/с. | 10/0,4 | 0.02 | 2.7778e-06 | отсутствует
8192 | ТП 615 (160кВа) ф.412.06 д.Кукуевка | Курский РЭС | Курская область | Новопоселеновский с/с. | 10/0,4 | 0.16 | 0.064132 | отсутствует
8193 | ТП 610 (СКТП 250кВа) ф.412.06 д.Кукуевка | Курский РЭС | Курская область | Новопоселеновский с/с. | 10/0,4 | 0.25 | 0.097558 | отсутствует
8194 | СТП 609 (25кВа) ф.427.1 Чаплыгино | Курский РЭС | Курская область | Пашковский с/с. | 10/0,4 | 0.025 | 0.0017528 | отсутствует
8195 | СТП 607 (25кВа) ф.421.2 Поляна | Курский РЭС | Курская область | Полянский с/с. | 10/0,4 | 0.025 | 0.0024236 | отсутствует
8196 | КТП 627 (160кВа) ф.415.3 д.Духовец | Курский РЭС | Курская область | Моковский с/с. | 10/0,4 | 0.16 | 0.14332 | отсутствует
8197 | СТП 128/40 №16 Студенок | Железногорский РЭС | Курская область | Студенокский с/с. | 10/0,4 | 0.04 | 6.9444e-05 | отсутствует
8198 | ТП 270 (КТП 10кВ 410-12/100)Георгеевск | Хомутовский РЭС | Курская область | Калиновский с/с. | 10/0,4 | 0.1 | 0.0065208 | отсутствует
8199 | ТП 182 (332.16) ул.Молодежная | Золотухинский РЭС | Курская область | Свободинский с/с., м.Свобода | 10/0,4 | 0.16 | 0.024622 | отсутствует
8200 | ТП 419 (7.10.1 12/250 Приют) | Щигровский РЭС | Курская область | Пригородненский с/с. | 10/0,4 | 0.25 | 0.00875 | отсутствует
8201 | ТП 420 (7.4.22 4/160 Приют) | Щигровский РЭС | Курская область | Охочевский с/с. | 10/0,4 | 0.16 | 0.1376 | отсутствует
8202 | ТП 047 | Курский РЭС | Курская область | г.Курск | 10/0,4 | 2.52 | 0.11363 | отсутствует
8203 | ТП 626 (2/2*160 ф.424.02 Дом инвалидов) | Курский РЭС | Курская область | Камышинский с/с. | 10/0,4 | 0.32 | 0 | отсутствует
8204 | КТП 444 ПТФ №7 Бекетово | Горшеченский РЭС | Курская область | Старороговской с/с. | 10/0,4 | 1.26 | 0.13991 | отсутствует
8205 | КТП 445 ПТФ №7 Бекетово | Горшеченский РЭС | Курская область | Старороговской с/с. | 10/0,4 | 1.26 | 0.28541 | отсутствует
8206 | ТП 031 Горшечное | Горшеченский РЭС | Курская область | Горшеченкий с/с. | 10/0,4 | 0.1 | 0.0040403 | отсутствует
8207 | ТП 324 Ф-Р (1114) | Беловский РЭС | Курская область | Бобравский с/с. | 10/0,4 | 0.063 | 0.013508 | отсутствует
8208 | ТП 045 (Усадьба) | Курский РЭС | Курская область | г.Курск | 10/0,4 | 1.26 | 0.21547 | отсутствует
8209 | ТП 333 Ф-Р (151) | Беловский РЭС | Курская область | Кондратовский с/с. | 10/0,4 | 1.26 | 0 | отсутствует
8210 | ТП 325 Ф-Р (112) | Беловский РЭС | Курская область | Бобравский с/с. | 10/0,4 | 0.04 | 0.042 | отсутствует
8211 | ТП 318 Ф-Р (151) | Беловский РЭС | Курская область | Кондратовский с/с. | 10/0,4 | 0.04 | 0 | отсутствует
8212 | ТП 171 (ТП 122-171/160) | Льговский РЭС | Курская область | г.Льгов | 10/0,4 | 0.16 | 0.013029 | отсутствует
8213 | ТП 158 (КТП 1215-158/250) | Льговский РЭС | Курская область | г.Льгов | 10/0,4 | 0.25 | 0.025801 | отсутствует
8214 | ТП 328 Ф-Р (119) Бычков | Беловский РЭС | Курская область | Беловский с/с. | 10/0,4 | 0.063 | 0.0038792 | отсутствует
8215 | ТП 628 (160 кВа) ф.415.8 Цветов Лес | Курский РЭС | Курская область | Моковский с/с., д.Моква | 10/0,4 | 0.16 | 0.029278 | отсутствует
8216 | СТП 1193 Ковальский | Курский РЭС | Курская область | Клюквинский с/с. | 10/0,4 | 0.04 | 0.014989 | отсутствует
8217 | СТП 455 Ясенки "Степонован" | Горшеченский РЭС | Курская область | Горшеченкий с/с. | 10/0,4 | 0.063 | 0.0075278 | отсутствует
8218 | КТП 446 ППП Быково | Горшеченский РЭС | Курская область | Среднеапоческий с/с. | 10/0,4 | 1.26 | 0.012025 | отсутствует
8219 | ТП 401 Миролюбово, Поселок | Фатежский РЭС | Курская область | Верхнехотемльский с/с. | 10/0,4 | 0.1 | 0.0094875 | отсутствует
8220 | ТП 137 (Дома детей сирот) | Фатежский РЭС | Курская область | г.Фатеж | 10/0,4 | 0.1 | 0.037772 | отсутствует
8221 | СТП 467 | Курчатовский РЭС | Курская область | Дьяконовский с/с. | 10/0,4 | 0.1 | 0.0054583 | отсутствует
8222 | ТП 454 Горшечное | Горшеченский РЭС | Курская область | Горшеченкий с/с. | 10/0,4 | 0.16 | 0.019067 | отсутствует
8223 | ТП 046 | Курский РЭС | Курская область | г.Курск | 10/0,4 | 0.25 | 0.010361 | отсутствует
8224 | ТП 442 ПТФ №1 Бекетово | Горшеченский РЭС | Курская область | Солдатский с/с. | 10/0,4 | 1.26 | 0.15479 | отсутствует
8225 | ТП 443 ПТФ №1 Бекетово | Горшеченский РЭС | Курская область | Солдатский с/с. | 10/0,4 | 1.26 | 0.29744 | отсутствует
8226 | КТП 439 ПТФ №3 Горшечное | Горшеченский РЭС | Курская область | Солдатский с/с. | 10/0,4 | 1.26 | 0.31181 | отсутствует
8227 | КТП 440 ПТФ №3 Горшечное | Горшеченский РЭС | Курская область | Солдатский с/с. | 10/0,4 | 1.26 | 0.36787 | отсутствует
8228 | ТП 229 | Пристенский РЭС | Курская область | Котовский с/с. | 10/0,4 | 1.26 | 0.28476 | отсутствует
8229 | ТП 230 | Пристенский РЭС | Курская область | Котовский с/с. | 10/0,4 | 0.8 | 0.14242 | отсутствует
8230 | ТП 231 | Пристенский РЭС | Курская область | Котовский с/с. | 10/0,4 | 0.8 | 0.16477 | отсутствует
8231 | ТП 232 | Пристенский РЭС | Курская область | СреднеОльшанский с/с. | 10/0,4 | 0.63 | 0.15655 | отсутствует
8232 | ТП 235 | Пристенский РЭС | Курская область | СреднеОльшанский с/с. | 10/0,4 | 0.8 | 0.12818 | отсутствует
8233 | ТП 233 | Пристенский РЭС | Курская область | СреднеОльшанский с/с. | 10/0,4 | 0.8 | 0.22272 | отсутствует
8234 | ТП 236 | Пристенский РЭС | Курская область | Пристенский с/с. | 10/0,4 | 1.26 | 0.22047 | отсутствует
8235 | ТП 237 | Пристенский РЭС | Курская область | Пристенский с/с. | 10/0,4 | 0.8 | 0.11105 | отсутствует
8236 | ТП 238 | Пристенский РЭС | Курская область | Пристенский с/с. | 10/0,4 | 0.8 | 0.12499 | отсутствует
8237 | ТП 239 | Пристенский РЭС | Курская область | Бобрышовский с/с. | 10/0,4 | 1.26 | 0.25686 | отсутствует
8238 | ТП 240 | Пристенский РЭС | Курская область | Бобрышовский с/с. | 10/0,4 | 0.8 | 0.13092 | отсутствует
8239 | ТП 241 | Пристенский РЭС | Курская область | Бобрышовский с/с. | 10/0,4 | 0.8 | 0.15349 | отсутствует
8240 | ТП 234 | Пристенский РЭС | Курская область | СреднеОльшанский с/с. | 10/0,4 | 1.26 | 0.15755 | отсутствует
8241 | ТП 243 | Пристенский РЭС | Курская область | Сазановский с/с. | 10/0,4 | 0.016 | 0.00094583 | отсутствует
8242 | ТП 583/160 ПС Линец №15 | Железногорский РЭС | Курская область | Линецкий с/с. | 10/0,4 | 0.16 | 0.01424 | отсутствует
8243 | ТП 117/160 ПС Студенок №14 | Железногорский РЭС | Курская область | Студенокский с/с. | 10/0,4 | 0.16 | 0.024415 | отсутствует
8244 | КТП-10кВ Ф 467 1/250 | Советский РЭС | Курская область | Волжанский с/с. | 10/0,4 | 0.25 | 0 | отсутствует
8245 | ТП-10 кВ № 374 (224-07/100) | Рыльский РЭС | Курская область | Пригородненский с/с. | 10/0,4 | 0.06 | 0.06 | отсутствует
8246 | ТП 040 | Курский РЭС | Курская область | г.Курск | 10/0,4 | 0.025 | 0.0215 | отсутствует
8247 | СТП - 009 (329) 234 Скакун | Касторенский РЭС | Курская область | Андреевский с/с. | 10/0,4 | 0.025 | 0.00081667 | отсутствует
8248 | СТП - 148 (330) 2413 Жерновец | Касторенский РЭС | Курская область | Жерновецкий с/с. | 10/0,4 | 0.025 | 0.0215 | отсутствует
8249 | КТП 635/160 кВА 423.16 | Курский РЭС | Курская область | Рышковский с/с. | 10/0,4 | 0.063 | 0.050115 | отсутствует
8250 | КТПН -10кВ №375 | Рыльский РЭС | Курская область | Щекинской с/с. | 10/0,4 | 0.32 | 0.1376 | отсутствует
8251 | ТП 276 | Медвенский РЭС | Курская область | Медвенский с/с., п.Медвенка | 10/0,4 | 0.25 | 0.080217 | отсутствует
8252 | КТП 619/160 кВА ВЛ 10 кВ 412 | Курский РЭС | Курская область | Новопоселеновский с/с. | 10/0,4 | 0.16 | 0.019824 | отсутствует
8253 | ТП 339 | Суджанский РЭС | Курская область | Н.Ивановский с/с. | 10/0,4 | 0.1 | 0 | отсутствует
8254 | ТП 342 | Суджанский РЭС | Курская область | Заолешенский с/с. | 10/0,4 | 0.25 | 0 | отсутствует
8255 | ТП 341 | Суджанский РЭС | Курская область | Заолешенский с/с. | 10/0,4 | 0.16 | 0 | отсутствует
8256 | ЗТП-10кВ №63 | Рыльский РЭС | Курская область | г.Рыльск | 10/0,4 | 0.8 | 0.33469 | отсутствует
8257 | ЗТП 10кВ №8 | Рыльский РЭС | Курская область | г.Рыльск | 10/0,4 | 0.1 | 0.1 | отсутствует
8258 | ЗТП-10кВ №7 | Рыльский РЭС | Курская область | г.Рыльск | 10/0,4 | 0.25 | 0.25 | отсутствует
8259 | КТПН 10кВ №89 | Рыльский РЭС | Курская область | г.Рыльск | 10/0,4 | 0.16 | 0.10813 | отсутствует
8260 | КТПН 10кВ №52 | Рыльский РЭС | Курская область | г.Рыльск | 10/0,4 | 0.25 | 0.2258 | отсутствует
8261 | КТП 10кВ №83 | Рыльский РЭС | Курская область | г.Рыльск | 10/0,4 | 0.25 | 0.12756 | отсутствует
8262 | КТПН 10кВ №35 | Рыльский РЭС | Курская область | г.Рыльск | 10/0,4 | 0.16 | 0.084236 | отсутствует
8263 | ЗТП-10кВ №73 | Рыльский РЭС | Курская область | г.Рыльск | 10/0,4 | 0.25 | 0.13738 | отсутствует
8264 | ЗТП-10кВ №45 | Рыльский РЭС | Курская область | г.Рыльск | 10/0,4 | 0.65 | 0.325 | отсутствует
8265 | СТП 638/63 кВА 424.08 | Курский РЭС | Курская область | Камышинский с/с. | 10/0,4 | 0.063 | 0.016156 | отсутствует
8266 | ЗТП-10кВ №67 | Рыльский РЭС | Курская область | г.Рыльск | 10/0,4 | 0.5 | 0.24455 | отсутствует
8267 | ЗТП-10кВ №65 | Рыльский РЭС | Курская область | г.Рыльск | 10/0,4 | 0.8 | 0.39912 | отсутствует
8268 | ЗТП-10кВ №46 | Рыльский РЭС | Курская область | г.Рыльск | 10/0,4 | 0.25 | 0.25 | отсутствует
8269 | ЗТП-10кВ №71 | Рыльский РЭС | Курская область | г.Рыльск | 10/0,4 | 0.18 | 0.15511 | отсутствует
8270 | ЗТП-10кВ №81 | Рыльский РЭС | Курская область | г.Рыльск | 10/0,4 | 0.5 | 0.06197 | отсутствует
8271 | ЗТП 10кВ №1 | Рыльский РЭС | Курская область | г.Рыльск | 10/0,4 | 0.1 | 0.1 | отсутствует
8272 | ЗТП 10кВ №6 | Рыльский РЭС | Курская область | г.Рыльск | 10/0,4 | 0.25 | 0.2449 | отсутствует
8273 | ЗТП-10кВ №3 | Рыльский РЭС | Курская область | г.Рыльск | 10/0,4 | 0.25 | 0.22508 | отсутствует
8274 | ЗТП-10кВ №40 | Рыльский РЭС | Курская область | г.Рыльск | 10/0,4 | 0.8 | 0.25228 | отсутствует
8275 | ЗТП-10кВ №10 | Рыльский РЭС | Курская область | ул.Энгельса 6 (баня) | 10/0,4 | 0.4 | 0.28449 | отсутствует
8276 | ЗТП-10кВ №14А | Рыльский РЭС | Курская область | г.Рыльск | 10/0,4 | 0.25 | 0.25 | отсутствует
8277 | ЗТП-10кВ № 61 | Рыльский РЭС | Курская область | г.Рыльск | 10/0,4 | 0.5 | 0.21959 | отсутствует
8278 | ЗТП 10кВ №5 | Рыльский РЭС | Курская область | г.Рыльск | 10/0,4 | 0.16 | 0.16 | отсутствует
8279 | ЗТП 10кВ №2 | Рыльский РЭС | Курская область | г.Рыльск | 10/0,4 | 0.32 | 0.32 | отсутствует
8280 | ЗТП-10кВ №33 | Рыльский РЭС | Курская область | г.Рыльск | 10/0,4 | 0.4 | 0.36483 | отсутствует
8281 | ЗТП-10кВ №15 | Рыльский РЭС | Курская область | г.Рыльск | 10/0,4 | 0.8 | 0.16651 | отсутствует
8282 | ЗТП-10кВ №42 | Рыльский РЭС | Курская область | г.Рыльск | 10/0,4 | 0.8 | 0.4 | отсутствует
8283 | ЗТП 10кВ №84 | Рыльский РЭС | Курская область | г.Рыльск | 10/0,4 | 0.8 | 0.4 | отсутствует
8284 | КТПН 10кВ № 53 | Рыльский РЭС | Курская область | г.Рыльск | 10/0,4 | 0.63 | 0.30531 | отсутствует
8285 | ЗТП 10кВ №17 | Рыльский РЭС | Курская область | г.Рыльск | 10/0,4 | 0.1 | 0.1 | отсутствует
8286 | КТП 10кВ №82 | Рыльский РЭС | Курская область | г.Рыльск | 10/0,4 | 0.16 | 0.015421 | отсутствует
8287 | КТПН-10кВ №64 | Рыльский РЭС | Курская область | г.Рыльск | 10/0,4 | 0.63 | 0.24188 | отсутствует
8288 | ЗТП-10кВ №12 | Рыльский РЭС | Курская область | г.Рыльск | 10/0,4 | 0.4 | 0.079545 | отсутствует
8289 | ЗТП-43 | Рыльский РЭС | Курская область | г.Рыльск | 10/0,4 | 0.32 | 0.16319 | отсутствует
8290 | КТП 10кВ №77 | Рыльский РЭС | Курская область | г.Рыльск | 10/0,4 | 0.16 | 0.059388 | отсутствует
8291 | СТП-10кВ №87 ХПП дачи | Рыльский РЭС | Курская область | г.Рыльск | 10/0,4 | 0.1 | 0.035391 | отсутствует
8292 | ЗТП-10кВ №50 | Рыльский РЭС | Курская область | г.Рыльск | 10/0,4 | 0.4 | 0.4 | отсутствует
8293 | КТПН-10кв №49 | Рыльский РЭС | Курская область | г.Рыльск | 10/0,4 | 0.5 | 0.070188 | отсутствует
8294 | КТП 10кВ №79 | Рыльский РЭС | Курская область | г.Рыльск | 10/0,4 | 0.16 | 0.079404 | отсутствует
8295 | ЗТП 10кВ №26 | Рыльский РЭС | Курская область | г.Рыльск | 10/0,4 | 0.32 | 0.2752 | отсутствует
8296 | КТП-10кВ №80 | Рыльский РЭС | Курская область | г.Рыльск | 10/0,4 | 0.04 | 0.04 | отсутствует
8297 | КТП 10кВ №51 | Рыльский РЭС | Курская область | г.Рыльск | 10/0,4 | 0.16 | 0.16 | отсутствует
8298 | ЗТП 10кВ №11 | Рыльский РЭС | Курская область | г.Рыльск | 10/0,4 | 0.25 | 0.25 | отсутствует
8299 | ЗТП-10кВ №55 | Рыльский РЭС | Курская область | г.Рыльск | 10/0,4 | 0.65 | 0.28061 | отсутствует
8300 | ЗТП 10кВ №57 | Рыльский РЭС | Курская область | г.Рыльск | 10/0,4 | 0.25 | 0.25 | отсутствует
8301 | ЗТП-10кВ №36 | Рыльский РЭС | Курская область | г.Рыльск | 10/0,4 | 0.5 | 0.25 | отсутствует
8302 | КТПН 10кВ №76 | Рыльский РЭС | Курская область | г.Рыльск | 10/0,4 | 0.16 | 0.060386 | отсутствует
8303 | КТП 10кВ №29 | Рыльский РЭС | Курская область | г.Рыльск | 10/0,4 | 0.1 | 0.051357 | отсутствует
8304 | ЗТП-10кВ №4 | Рыльский РЭС | Курская область | г.Рыльск | 10/0,4 | 0.1 | 0.1 | отсутствует
8305 | ЗТП 10кВ №16 | Рыльский РЭС | Курская область | г.Рыльск | 10/0,4 | 0.1 | 0.1 | отсутствует
8306 | КТПН 10кВ №93 | Рыльский РЭС | Курская область | г.Рыльск | 10/0,4 | 0.1 | 0.1 | отсутствует
8307 | КТП-10 кВ №72 | Рыльский РЭС | Курская область | г.Рыльск | 10/0,4 | 0.1 | 0.063413 | отсутствует
8308 | СКТП 466 | Курчатовский РЭС | Курская область | п.Прямицыно | 10/0,4 | 0.16 | 0.020025 | отсутствует
8309 | КТП 10 кВ №30 | Рыльский РЭС | Курская область | г.Рыльск | 10/0,4 | 0.16 | 0.062485 | отсутствует
8310 | КТП 10кВ №70 | Рыльский РЭС | Курская область | г.Рыльск | 10/0,4 | 0.16 | 0.16 | отсутствует
8311 | ЗТП-10кВ №34 | Рыльский РЭС | Курская область | г.Рыльск | 10/0,4 | 0.4 | 0.15529 | отсутствует
8312 | СКТП-10 кВ № 287 (283 2*630) | Б.Солдатский РЭС | Курская область | Саморядовский с/с. | 10/0,4 | 1.26 | 0.27969 | отсутствует
8313 | СТП 639 25кВА ф.427.16 | Курский РЭС | Курская область | Пашковский с/с. | 10/0,4 | 0.063 | 0.030288 | отсутствует
8314 | ТП 250( КТП 128-250/250) | Льговский РЭС | Курская область | г.Льгов | 10/0,4 | 0.25 | 0.083642 | отсутствует
8315 | ТП 218 (КТП 116-218/400 ул Красная) | Льговский РЭС | Курская область | г.Льгов | 10/0,4 | 0.1 | 0.012974 | отсутствует
8316 | РП 6-10кВ ПС 110/6кВ Д.Буды (пов тр-р.) | Беловский РЭС | Курская область | Бобравский с/с. | 10/0,4 | 2 | 0.86 | отсутствует
8317 | СТП 1194 Постоялые скважина | Курский РЭС | Курская область | Винниковский с/с. | 10/0,4 | 0.016 | 0.00046111 | отсутствует
8318 | ТП 153 | Медвенский РЭС | Курская область | Нижнереутчанский с/с. | 10/0,4 | 0.025 | 0.00012083 | отсутствует
8319 | СКТП 640 (100 кВа) ул. Полевая | Курский РЭС | Курская область | д.Сапогово | 10/0,4 | 0.4 | 0.072833 | отсутствует
8320 | ТП 033 | Курский РЭС | Курская область | г. Курск | 10/0,4 | 1.26 | 0.14206 | отсутствует
8321 | CТП 233/63 ПС Разветье №20 | Железногорский РЭС | Курская область | Разветьевский с/с. | 10/0,4 | 0.063 | 0.010257 | отсутствует
8322 | СТП 644 (25кВа) ф.421.9 д.Жеребцово | Курский РЭС | Курская область | Полянский с/с. | 10/0,4 | 0.025 | 0 | отсутствует
8323 | ТП 643 403.23 | Курский РЭС | Курская область | Лебяженский с/с. | 10/0,4 | 0.4 | 0.10836 | отсутствует
8324 | СТП 636/25кВА 438.09 | Курский РЭС | Курская область | Н.Медведицкий с/с. | 10/0,4 | 0.025 | 0.012475 | отсутствует
8325 | РТП 014 | Курский РЭС | Курская область | г.Курск | 10/0,4 | 1.26 | 0.29368 | отсутствует
8326 | ТП 350 | Касторенский РЭС | Курская область | Успенский с/с. | 10/0,4 | 0.4 | 0.05035 | отсутствует
8327 | РТП 013 | Курский РЭС | Курская область | г.Курск | 10/0,4 | 0.25 | 0.068071 | отсутствует
8328 | ТП 244 | Пристенский РЭС | Курская область | Пристенский с/с. | 10/0,4 | 0.025 | 0.0215 | отсутствует
8329 | ТП 226 | Медвенский РЭС | Курская область | Нижнереутчанский с/с., х.Красная Поляна | 10/0,4 | 0.025 | 0.0018222 | отсутствует
8330 | КТП 646 (100 кВа) ф.415.3 | Курский РЭС | Курская область | Моковский с/с. | 10/0,4 | 0.1 | 0.049332 | отсутствует
8331 | КТП 648 (63кВа) ф427.1 СНТ "Биолог" | Курский РЭС | Курская область | Пашковский с/с. | 10/0,4 | 0.063 | 0.041154 | отсутствует
8332 | ТП 140 (ИП Наумова) | Фатежский РЭС | Курская область | г.Фатеж | 10/0,4 | 0.063 | 0.029444 | отсутствует
8333 | ТП 332 подлес | Беловский РЭС | Курская область | Корочанский с/с. | 10/0,4 | 0.04 | 0.010415 | отсутствует
8334 | ТП 428 Горшечное "Пятерочка" | Горшеченский РЭС | Курская область | Горшеченкий с/с. | 10/0,4 | 0.16 | 0.025814 | отсутствует
8335 | КТПНУ 2*630 кВА №302 с. Вабля | Конышевский РЭС | Курская область | Ваблинский с/с. | 10/0,4 | 1.26 | 0.26501 | отсутствует
8336 | КТПНУ 2*630 кВА №298 д.Рассвет | Конышевский РЭС | Курская область | Ваблинский с/с. | 10/0,4 | 1.26 | 0.20792 | отсутствует
8337 | КТП 647 (ф.427.6) 160кВа д.Татаренково | Курский РЭС | Курская область | Пашковский с/с. | 10/0,4 | 0.16 | 0.15733 | отсутствует
8338 | КТП 1195 13-район Беседино | Курский РЭС | Курская область | Бесединский с/с. | 10/0,4 | 0.1 | 0.048208 | отсутствует
8339 | СТП 656(63кВА) 412.06 снт Энергетик | Курский РЭС | Курская область | Новопоселеновский с/с. | 10/0,4 | 0.063 | 0.035919 | отсутствует
8340 | КТП 681 (160 кВа) ф.74.5 п.Ворошнево | Курский РЭС | Курская область | Ворошневский с/с. | 10/0,4 | 0.16 | 0.018746 | отсутствует
8341 | ТП 614 415.10 (100кВа) Наролина | Курский РЭС | Курская область | г.Курск, деревня Гремячка | 10/0,4 | 0.1 | 0.105 | отсутствует
8342 | КТП 659 (63кВА) ф.414.15 с/о"Крутой лог" | Курский РЭС | Курская область | г.Курск | 10/0,4 | 0.063 | 0.053282 | отсутствует
8343 | ТП-375 | Глушковский РЭС | Курская область | Кульбакинский с/с. | 10/0,4 | 0.25 | 0.014024 | отсутствует
8344 | СТП 657 (25кВа) ф.423.02 д.Млодать | Курский РЭС | Курская область | Лебяженский с/с. | 10/0,4 | 0.025 | 0.0049292 | отсутствует
8345 | КТП 653 63кВА 438.07 | Курский РЭС | Курская область | Н.Медведицкий с/с. | 10/0,4 | 0.063 | 0.066 | отсутствует
8346 | СТП 641/63 кВА ВЛ 10 кВ 412.6 | Курский РЭС | Курская область | Новопоселеновский с/с. | 10/0,4 | 0.063 | 0.018592 | отсутствует
8347 | ТП 245 | Пристенский РЭС | Курская область | Пристенский с/с. | 10/0,4 | 0.016 | 0 | отсутствует
8348 | СТП 104/63 ПС Студенок №14 | Железногорский РЭС | Курская область | Студенокский с/с. | 10/0,4 | 0.063 | 0.0042111 | отсутствует
8349 | ТП 1200 Подлесный Автодом | Курский РЭС | Курская область | Клюквинский с/с. | 10/0,4 | 0.063 | 0.010917 | отсутствует
8350 | КТПНУ 2*630 кВА №301 с. Наумовка | Конышевский РЭС | Курская область | Наумовский с/с. | 10/0,4 | 1.26 | 0.25321 | отсутствует
8351 | КТПП 3219 17/2*400кВА | Мантуровский РЭС | Курская область | Ястребовский с/с. | 10/0,4 | 0.5 | 0.087222 | отсутствует
8352 | ТП 303 | Дмитриевский РЭС | Курская область | г.Дмитриев | 10/0,4 | 0.063 | 0.00026667 | отсутствует
8353 | СТП 651 (100кВа) 415.3 снт "Фиалка" | Курский РЭС | Курская область | Моковский с/с. | 10/0,4 | 0.1 | 0.022003 | отсутствует
8354 | СТП 652 (25кВа) ф.414.01 с-т Вишенка | Курский РЭС | Курская область | г.Курск | 10/0,4 | 0.025 | 0.0030958 | отсутствует
8355 | ТП 009 (331.21) Куслап | Золотухинский РЭС | Курская область | Донской с/с., д.Щурово | 10/0,4 | 0.063 | 0.0039167 | отсутствует
8356 | ТП 190 (333.1) Страусы | Золотухинский РЭС | Курская область | Дмитриевский с/с., д.Шумское | 10/0,4 | 0.063 | 0.0039625 | отсутствует
8357 | ТП 339/160 п.Зеленый Михайловка №06 | Железногорский РЭС | Курская область | Михайловский с/с. | 10/0,4 | 0.16 | 0.012815 | отсутствует
8358 | СТП 251 ф.61105 | Кореневский РЭС | Курская область | Пушкарский с/с. | 10/0,4 | 0.025 | 0.0098069 | отсутствует
8359 | СТП 662 (25кВа) ф.425.4 СНТ "Строитель | Курский РЭС | Курская область | Щетинский с/с. | 10/0,4 | 0.025 | 0.026 | отсутствует
8360 | СТП 252 ф.61105 | Кореневский РЭС | Курская область | Пушкарский с/с. | 10/0,4 | 0.025 | 0.0215 | отсутствует
8361 | СТП 649 (25кВа) ф.420.05 с/т Химфарм | Курский РЭС | Курская область | Щетинский с/с. | 10/0,4 | 0.025 | 0.015279 | отсутствует
8362 | СТП 650 (25кВа) ф.422.14 п.Юбилейный | Курский РЭС | Курская область | Щетинский с/с. | 10/0,4 | 0.025 | 0.0074986 | отсутствует
8363 | КТП 645 (160кВа) ф.415.3 | Курский РЭС | Курская область | Моковский с/с. | 10/0,4 | 0.4 | 0.16212 | отсутствует
8364 | CТП 229/63 ПС Разветье №20 | Железногорский РЭС | Курская область | Разветьевский с/с. | 10/0,4 | 0.063 | 0.0041528 | отсутствует
8365 | CТП 231/63 ПС Разветье №20 | Железногорский РЭС | Курская область | Разветьевский с/с. | 10/0,4 | 0.063 | 0.013619 | отсутствует
8366 | СТП 661 ф.424.08 снт "Рассвет-2" 63кВа | Курский РЭС | Курская область | Камышинский с/с. | 10/0,4 | 0.063 | 0.052129 | отсутствует
8367 | КТП 654/250кВА 412.16 | Курский РЭС | Курская область | Новопоселеновский с/с. | 10/0,4 | 0.25 | 0.16579 | отсутствует
8368 | CТП 232/63 ПС Разветье №20 | Железногорский РЭС | Курская область | Разветьевский с/с. | 10/0,4 | 0.063 | 0.014628 | отсутствует
8369 | ТП 058 | Курский РЭС | Курская область | г.Курск | 10/0,4 | 0.25 | 0.066839 | отсутствует
8370 | ТП 085 (7.3.19 6/160) | Щигровский РЭС | Курская область | Мелехенский с/с. | 10/0,4 | 0.16 | 0.002025 | отсутствует
8371 | КТП 309 | Солнцевский РЭС | Курская область | Зуевский с/с. | 10/0,4 | 0.4 | 0.0031667 | отсутствует
8372 | СТП 103/16 ПС Студенок №14 Иголкин | Железногорский РЭС | Курская область | Новоандросовский с/с. | 10/0,4 | 0.063 | 0.0053042 | отсутствует
8373 | СТП 671 25кВа ф.438.14 с/т "1 мая" | Курский РЭС | Курская область | Н.Медведицкий с/с. | 10/0,4 | 0.025 | 0.0056931 | отсутствует
8374 | СТП 560 160кВа ф.427.16 с/т "Верховье" | Курский РЭС | Курская область | с/т Верховье | 10/0,4 | 0.16 | 0.056197 | отсутствует
8375 | ТП 520 (КТП 128-520/250) | Льговский РЭС | Курская область | г.Льгов | 10/0,4 | 0.25 | 0.04145 | отсутствует
8376 | СТП 670 63кВа ф.424.08 | Курский РЭС | Курская область | Камышинский с/с. | 10/0,4 | 0.063 | 0.032367 | отсутствует
8377 | СТП 665 25кВа ф.423.10 | Курский РЭС | Курская область | Лебяженский с/с. | 10/0,4 | 0.025 | 0.0016042 | отсутствует
8378 | СТП 669 100кВА ф.425.06 | Курский РЭС | Курская область | Щетинский с/с. | 10/0,4 | 0.1 | 0.014122 | отсутствует
8379 | ТП 059 | Курский РЭС | Курская область | г.Курск | 10/0,4 | 0.25 | 0.076544 | отсутствует
8380 | СТП-366 | Рыльский РЭС | Курская область | г.Рыльск | 10/0,4 | 0.1 | 0.027285 | отсутствует
8381 | ТП 406 СТП | Медвенский РЭС | Курская область | Китаевский с/с., с.Лубянка | 10/0,4 | 0.025 | 0.00042917 | отсутствует
8382 | ТП 448 (Мегафон) | Курчатовский РЭС | Курская область | Лобазовский с/с | 10/0,4 | 0.025 | 0.0077028 | отсутствует
8383 | СТП 255 ф.616 | Кореневский РЭС | Курская область | Кореневский с/с. | 10/0,4 | 0.016 | 0 | отсутствует
8384 | ТП 350 | Курчатовский РЭС | Курская область | д.Авдеева | 10/0,4 | 0.25 | 0.016167 | отсутствует
8385 | СТП 254 ф.659 | Кореневский РЭС | Курская область | Ольговский с/с. | 10/0,4 | 0.016 | 0 | отсутствует
8386 | КТПНУ-10 кВ Ф 452 8/2*1600 | Советский РЭС | Курская область | Мансуровский с/с. | 10/0,4 | 3.2 | 1.376 | отсутствует
8387 | ТП 060 | Курский РЭС | Курская область | г.Курск | 10/0,4 | 0.4 | 0.016222 | отсутствует
8388 | КТП 664 ф.414.01 снт "Вишенка" 25кВа | Курский РЭС | Курская область | г.Курск | 10/0,4 | 0.025 | 0.010936 | отсутствует
8389 | ТП 520 | Дмитриевский РЭС | Курская область | Новопершинский с/с. | 10/0,4 | 0.01 | 0.000275 | отсутствует
8390 | КТП 187 (100кВа) ф.416.7 | Курский РЭС | Курская область | Новопоселеновский с/с. | 10/0,4 | 0.1 | 0.105 | отсутствует
8391 | СТП 411/63 ПС Мих-ка Промальянс | Железногорский РЭС | Курская область | Михайловский с/с. | 10/0,4 | 0.063 | 0.0091097 | отсутствует
8392 | КТП 655 (25кВа) ф427.16 | Курский РЭС | Курская область | Н.Медведицкий с/с. | 10/0,4 | 0.025 | 0 | отсутствует
8393 | ТП 474 | Курчатовский РЭС | Курская область | Дьяконовский с/с. | 10/0,4 | 0.025 | 0.010842 | отсутствует
8394 | СТП 475 | Курчатовский РЭС | Курская область | п.Прямицыно | 10/0,4 | 0.025 | 0.0047083 | отсутствует
8395 | КТП 331 | Беловский РЭС | Курская область | Песчанский с/с. | 10/0,4 | 0.32 | 0 | отсутствует
8396 | ТП 6117 284/1000 (ТП 284) | Черемисиновский РЭС | Курская область | п.Черемисиново | 10/0,4 | 1 | 0.20228 | отсутствует
8397 | CТП 228/63 ПС Разветье №20 | Железногорский РЭС | Курская область | Разветьевский с/с. | 10/0,4 | 0.063 | 0.0041042 | отсутствует
8398 | CТП 710/63 ПС Разветье №20 | Железногорский РЭС | Курская область | Разветьевский с/с. | 10/0,4 | 0.063 | 0.014518 | отсутствует
8399 | ТП 073 (Катодная защита) | Дмитриевский РЭС | Курская область | Крупецкой с/с | 10/0,4 | 0.01 | 2.5e-05 | отсутствует
8400 | ТП 339 (332.21) ул.Молодёжная | Золотухинский РЭС | Курская область | Будановский с/с., д.Будановка | 10/0,4 | 0.063 | 6.8056e-05 | отсутствует
8401 | ТП 340 (365.15) д.Васюковка | Золотухинский РЭС | Курская область | с.Донское | 10/0,4 | 0.016 | 0.0027625 | отсутствует
8402 | СКТП 680 (100 кВа) ф.74.5 п.Ворошнево | Курский РЭС | Курская область | Ворошневский с/с. | 10/0,4 | 0.1 | 0.021922 | отсутствует
8403 | СТП 1203 Харский | Курский РЭС | Курская область | Полевской с/с. | 10/0,4 | 0.025 | 0.00054444 | отсутствует
8404 | ТП 022 (331.4) Замыцкий | Золотухинский РЭС | Курская область | пгт.Золотухино | 10/0,4 | 0.016 | 0.0020833 | отсутствует
8405 | ТП 359 | Курчатовский РЭС | Курская область | Катыринский с/с. | 10/0,4 | 0.16 | 0.011375 | отсутствует
8406 | СКТП-10 кВ № 288 | Б.Солдатский РЭС | Курская область | Большесолдатский с/с. | 10/0,4 | 1.26 | 0.19202 | отсутствует
8407 | КТП-10 кВ № 204 ул. Молодеж. (2512 2/63) | Б.Солдатский РЭС | Курская область | Большесолдатский с/с. | 10/0,4 | 0.16 | 0.012107 | отсутствует
8408 | ТП 048 | Курский РЭС | Курская область | г.Курск | 10/0,4 | 2 | 0.15542 | отсутствует
8409 | СТП 308 | Солнцевский РЭС | Курская область | Шумаковский с/с. | 10/0,4 | 0.01 | 0.01 | отсутствует
8410 | ТП 062 | Курский РЭС | Курская область | г.Курск | 10/0,4 | 0.04 | 0.0079569 | отсутствует
8411 | ТП 329 дет. дом | Беловский РЭС | Курская область | Д.Будский с/с. | 10/0,4 | 0.5 | 0.037167 | отсутствует
8412 | КТП 683 ф.414.01 снт "Золот.осень" 63кВа | Курский РЭС | Курская область | Моковский с/с. | 10/0,4 | 0.063 | 0.058799 | отсутствует
8413 | КТП 311 | Солнцевский РЭС | Курская область | Зуевский с/с. | 10/0,4 | 0.1 | 0.017042 | отсутствует
8414 | СТП 676 ф.412.01 снт "Знание" 63кВА | Курский РЭС | Курская область | Новопоселеновский с/с. | 10/0,4 | 0.063 | 0.052362 | отсутствует
8415 | CТП 712/63 ПС Разветье №20 | Железногорский РЭС | Курская область | Разветьевский с/с. | 10/0,4 | 0.063 | 0.0070236 | отсутствует
8416 | СТП 682 (40кВа) ф.421.09 Жеребцово | Курский РЭС | Курская область | Полянский с/с. | 10/0,4 | 0.04 | 0 | отсутствует
8417 | ТП 410 СТП | Медвенский РЭС | Курская область | Чермошнянский с/с., д.Буды | 10/0,4 | 0.063 | 0.0039417 | отсутствует
8418 | ТП 619/40 ПС Жданово | Железногорский РЭС | Курская область | Линецкий с/с. | 10/0,4 | 0.04 | 0.0030306 | отсутствует
8419 | ТП 340 (СТП-40кВА) | Суджанский РЭС | Курская область | г.Суджа | 10/0,4 | 0.04 | 0 | отсутствует
8420 | ТП 382 | Глушковский РЭС | Курская область | Кульбакинский с/с. | 10/0,4 | 0.16 | 0 | отсутствует
8421 | CТП 713/63 ПС Разветье №20 | Железногорский РЭС | Курская область | Разветьевский с/с. | 10/0,4 | 0.063 | 0.018876 | отсутствует
8422 | КТП 673 (250кВа) ф.412.16 д.Кукуевка | Курский РЭС | Курская область | Новопоселеновский с/с. | 10/0,4 | 0.25 | 0.045978 | отсутствует
8423 | СТП 668 (63кВА) ф.438.9 снт "Росинка" | Курский РЭС | Курская область | Н.Медведицкий с/с. | 10/0,4 | 0.063 | 0.0032486 | отсутствует
8424 | СТП 684 (25кВа) ф.425.6 с/т Лазурный | Курский РЭС | Курская область | Щетинский с/с. | 10/0,4 | 0.025 | 0.019019 | отсутствует
8425 | СКТП 675 (2*250кВа) ф.427.6 Московский | Курский РЭС | Курская область | Пашковский с/с. | 10/0,4 | 0.5 | 0.0023319 | отсутствует
8426 | ТП №19 | Касторенский РЭС | Курская область | Касторенский с/с. | 10/0,4 | 0.025 | 0.025 | отсутствует
8427 | ТП № 340 (235 340/100кВА) | Касторенский РЭС | Курская область | Касторенский с/с. | 10/0,4 | 0.1 | 0.0042222 | отсутствует
8428 | ТП 352 | Касторенский РЭС | Курская область | Андреевский с/с. | 10/0,4 | 0.16 | 0 | отсутствует
8429 | КТП 1206 Ромашка | Курский РЭС | Курская область | Ноздрачевский с/с. | 10/0,4 | 0.04 | 0.012746 | отсутствует
8430 | СТП 398 Солдатское | Горшеченский РЭС | Курская область | Солдатский с/с. | 10/0,4 | 0.063 | 0.0082458 | отсутствует
8431 | СКТП 477 | Курчатовский РЭС | Курская область | Черницынский с/с. | 10/0,4 | 0.16 | 0.019101 | отсутствует
8432 | СТП 478 | Курчатовский РЭС | Курская область | Б.Долженковский с/с. | 10/0,4 | 0.063 | 0.018218 | отсутствует
8433 | СТП 479 | Курчатовский РЭС | Курская область | Катыринский с/с. | 10/0,4 | 0.025 | 0.0029903 | отсутствует
8434 | ТП 476 | Курчатовский РЭС | Курская область | Черницынский с/с. | 10/0,4 | 0.04 | 0.0078208 | отсутствует
8435 | ТП 182 с. Сейм | Мантуровский РЭС | Курская область | Сеймский с/с. | 10/0,4 | 0.16 | 0.1376 | отсутствует
8436 | ТП 266 (1.6.2-02/40) | Дмитриевский РЭС | Курская область | г.Дмитриев | 10/0,4 | 0.04 | 0.007625 | отсутствует
8437 | ТП 049 | Курский РЭС | Курская область | г.Курск | 10/0,4 | 2.52 | 0.29276 | отсутствует
8438 | СТП 685 (25кВа) ф.412.6 снт "Лавсан" | Курский РЭС | Курская область | г. Курск | 10/0,4 | 0.025 | 0.020929 | отсутствует
8439 | СТП 1208 Берёзка 2 | Курский РЭС | Курская область | Клюквинский с/с. | 10/0,4 | 0.04 | 0.0033903 | отсутствует
8440 | ТП 612 286/40 (ТП 286) СТП | Черемисиновский РЭС | Курская область | Ниженский с/с. | 10/0,4 | 0.04 | 0.006525 | отсутствует
8441 | ТП 334 | Беловский РЭС | Курская область | Корочанский с/с. | 10/0,4 | 0.025 | 0.014382 | отсутствует
8442 | ТП 447 Бараново | Горшеченский РЭС | Курская область | Барановский с/с. | 10/0,4 | 0.1 | 0.017476 | отсутствует
8443 | КТП 688 (100кВа) снт "Приморское" | Курский РЭС | Курская область | Щетинский с/с. | 10/0,4 | 0.1 | 0.083615 | отсутствует
8444 | ТП 618 285/100 (ТП 285) | Черемисиновский РЭС | Курская область | п.Черемисиново | 10/0,4 | 0.1 | 0.01174 | отсутствует
8445 | ТП 375 (№119-104-2*100) ФОК | Льговский РЭС | Курская область | г.Льгов | 10/0,4 | 0.2 | 0.011036 | отсутствует
8446 | ТП 350 СТП - 10 кВ | Суджанский РЭС | Курская область | Гуевский с/с. | 10/0,4 | 0.016 | 0 | отсутствует
8447 | СТП 689 (63кВа) снт "Приморское" | Курский РЭС | Курская область | Щетинский с/с. | 10/0,4 | 0.063 | 0.055757 | отсутствует
8448 | СКТП 691 (63кВа) снт "Курск" | Курский РЭС | Курская область | Моковский с/с. | 10/0,4 | 0.063 | 0.051829 | отсутствует
8449 | ТП 293 (1.6.10-29) | Дмитриевский РЭС | Курская область | г.Дмитриев | 10/0,4 | 0.25 | 0.016738 | отсутствует
8450 | СТП 692 (25кВа) 414.15 снт "Курск" | Курский РЭС | Курская область | Н.Медведицкий с/с. | 10/0,4 | 0.016 | 0.0168 | отсутствует
8451 | ТП 694 (25кВа) 415.08 д. Моква | Курский РЭС | Курская область | Моковский с/с., д.1-я Моква | 10/0,4 | 0.16 | 0.05116 | отсутствует
8452 | ТП 324 (869-16кВА СНТ №16 Дичня) | Курчатовский РЭС | Курская область | Дичнянский с/с. | 10/0,4 | 0.016 | 0.00020278 | отсутствует
8453 | СТП 686 (63кВА) 438.09 с\т Ласточка | Курский РЭС | Курская область | Н.Медведицкий с/с. | 10/0,4 | 0.063 | 0.0015694 | отсутствует
8454 | ТП 263 (332.9) д.Пойменово | Золотухинский РЭС | Курская область | Апальковский с/с., д.Пойменово | 10/0,4 | 0.016 | 0.00052778 | отсутствует
8455 | СТП 481 | Курчатовский РЭС | Курская область | х.Чермошной | 10/0,4 | 0.025 | 0.0055333 | отсутствует
8456 | ТП 662 288/25 (ТП 288) СТП | Черемисиновский РЭС | Курская область | Русановский с/с. | 10/0,4 | 0.025 | 0.0015639 | отсутствует
8457 | СТП 696 (25кВа) 413.09 п.Петрин | Курский РЭС | Курская область | Лебяженский с/с. | 10/0,4 | 0.025 | 0.00047361 | отсутствует
8458 | СТП 697 (63кВа) 424.08 "Рассвет-2" | Курский РЭС | Курская область | Щетинский с/с. | 10/0,4 | 0.063 | 0.010115 | отсутствует
8459 | СТП 698 (25кВа) 425.04 "Приморское" | Курский РЭС | Курская область | Пашковский с/с. | 10/0,4 | 0.025 | 0.026 | отсутствует
8460 | СТП 687 (25кВа) 478.11 д.Курица | Курский РЭС | Курская область | Н.Медведицкий с/с. | 10/0,4 | 0.025 | 0.0078486 | отсутствует
8461 | СТП 700 (250кВА) 412.16 д.Кукуевка | Курский РЭС | Курская область | д.1-е Цветово | 10/0,4 | 0.25 | 0.057276 | отсутствует
8462 | ТП 349 | Суджанский РЭС | Курская область | Гончаровский с/с. | 10/0,4 | 0.16 | 0 | отсутствует
8463 | ТП 163/250 ПС Разветье №13 | Железногорский РЭС | Курская область | Разветьевский с/с | 10/0,4 | 0.25 | 0.045112 | отсутствует
8464 | ТП 199/160 ПС Разветье №12 | Железногорский РЭС | Курская область | Разветьевский с/с. | 10/0,4 | 0.16 | 0.051737 | отсутствует
8465 | СТП 1198 | Золотухинский РЭС | Курская область | Поныровский с/с., х.Горелый | 10/0,4 | 0.025 | 0.00063611 | отсутствует
8466 | ТП 399 (332.19) Клявс | Золотухинский РЭС | Курская область | Тазовский с/с., д.Жерновец | 10/0,4 | 0.016 | 0.0057625 | отсутствует
8467 | ТП 336 сто | Беловский РЭС | Курская область | Гирьянский с/с. | 10/0,4 | 0.025 | 2.7778e-06 | отсутствует
8468 | ТП 1197 | Золотухинский РЭС | Курская область | Ольховатский с/с., с.Ольховатка | 10/0,4 | 0.025 | 0.0037333 | отсутствует
8469 | СКТП 699 (250кВа) 424.08 ж/д Станция | Курский РЭС | Курская область | Лебяженский с/с. | 10/0,4 | 0.25 | 0.046357 | отсутствует
8470 | ТП 695 (160кВА) 403.23 Сапогово | Курский РЭС | Курская область | Пашковский с/с. | 10/0,4 | 0.16 | 0.0012028 | отсутствует
8471 | СКТП 703 250кВа 412.6 ул.Экспедиционная | Курский РЭС | Курская область | г.Курск | 10/0,4 | 0.25 | 0.0068472 | отсутствует
8472 | СТП 297/16 ПС Михайловка №15 | Железногорский РЭС | Курская область | Михайловский с/с. | 10/0,4 | 0.016 | 1.3889e-05 | отсутствует
8473 | ТП 707 (63кВа) 415.10 Моква (Князев) | Курский РЭС | Курская область | Моковский с/с., д.1-я Моква | 10/0,4 | 0.063 | 0.047515 | отсутствует
8474 | СКТП 708 (250кВа) 427.16 пр.Дериглазова | Курский РЭС | Курская область | Н.Медведицкий с/с. | 10/0,4 | 0.25 | 0.076112 | отсутствует
8475 | CТП 715/63 ПС Разветье №20 | Железногорский РЭС | Курская область | Разветьевский с/с. | 10/0,4 | 0.063 | 0.0074444 | отсутствует
8476 | CТП 714/63 ПС Разветье №20 | Железногорский РЭС | Курская область | Разветьевский с/с. | 10/0,4 | 0.063 | 0.0050694 | отсутствует
8477 | КТП-10кВ №094 | Рыльский РЭС | Курская область | г.Рыльск | 10/0,4 | 0.1 | 0.0065577 | отсутствует
8478 | СТП 705 (400кВа) 412.16 Кислино | Курский РЭС | Курская область | Рышковский с/с. | 10/0,4 | 0.16 | 0.099796 | отсутствует
8479 | ТП 135 (867-3/1х630-1х400) | Курчатовский РЭС | Курская область | Дичнянский с/с. | 10/0,4 | 1.03 | 0.17789 | отсутствует
8480 | СТП 702 (63 кВа) 414.15 снт "Курск" | Курский РЭС | Курская область | Моковский с/с. | 10/0,4 | 0.063 | 0.066 | отсутствует
8481 | ТП 057 | Курский РЭС | Курская область | г.Курск | 10/0,4 | 1.26 | 0.14914 | отсутствует
8482 | ТП 229 | Суджанский РЭС | Курская область | Пореченский с/с. | 10/0,4 | 0.16 | 0 | отсутствует
8483 | СТП 451 Знаменка | Горшеченский РЭС | Курская область | Знаменский с/с. | 10/0,4 | 0.063 | 0.00825 | отсутствует
8484 | ТП 484 | Курчатовский РЭС | Курская область | Катыринский с/с. | 10/0,4 | 0.04 | 0.0017444 | отсутствует
8485 | СТП 1209 Остров | Курский РЭС | Курская область | Полевской с/с. | 10/0,4 | 0.25 | 0.047426 | отсутствует
8486 | СТП 1210 Клюква "за АЗС" | Курский РЭС | Курская область | Клюквинский с/с. | 10/0,4 | 0.063 | 0.02409 | отсутствует
8487 | СТП 716/40 ПС Разветье №20 | Железногорский РЭС | Курская область | Разветьевский с/с. | 10/0,4 | 0.04 | 0.014842 | отсутствует
8488 | СТП 1211 Гуторово за школой | Курский РЭС | Курская область | Полевской с/с. | 10/0,4 | 0.04 | 0.0044569 | отсутствует
8489 | ТП 463 Герасимово | Горшеченский РЭС | Курская область | Старороговской с/с. | 10/0,4 | 0.1 | 0.0052292 | отсутствует
8490 | ТП 423 (7.3.6 4/63) | Щигровский РЭС | Курская область | Тр.Краснянский с/с. | 10/0,4 | 0.04 | 0.00041111 | отсутствует
8491 | ТП 056 | Курский РЭС | Курская область | г.Курск | 10/0,4 | 2.52 | 0.30747 | отсутствует
8492 | ТП 050 | Курский РЭС | Курская область | г.Курск | 10/0,4 | 2 | 0.18741 | отсутствует
8493 | ТП 070 освещение ул.Фестивальная | Курский РЭС | Курская область | г.Курск | 10/0,4 | 0.025 | 0.0066986 | отсутствует
8494 | ТП 071 | Курский РЭС | Курская область | г.Курск | 10/0,4 | 0.025 | 0.0039069 | отсутствует
8495 | СКТП 710 (250кВА) 424.8 Котеджный посел | Курский РЭС | Курская область | Лебяженский с/с. | 10/0,4 | 0.25 | 0.0027472 | отсутствует
8496 | ТП 1212 | Курский РЭС | Курская область | Клюквинский с/с. | 10/0,4 | 0.16 | 0.022897 | отсутствует
8497 | ТП 618 13/250 (ТП 057) | Черемисиновский РЭС | Курская область | п. Черемисиново | 10/0,4 | 0.25 | 0.018696 | отсутствует
8498 | ТП 403 (332.16) д.Пойменово | Золотухинский РЭС | Курская область | Апальковский с/с., д.Пойменово | 10/0,4 | 0.063 | 0.0059917 | отсутствует
8499 | СТП 249 ф.61110 | Кореневский РЭС | Курская область | Пушкарский с/с. | 10/0,4 | 0.063 | 0.022899 | отсутствует
8500 | ТП 051 | Курский РЭС | Курская область | г.Курск | 10/0,4 | 2 | 0.21444 | отсутствует
8501 | ЗТП-10кВ №26 | Рыльский РЭС | Курская область | г.Рыльск | 10/0,4 | 0.06 | 0.06 | отсутствует
8502 | СКТП 712 (160кВА) 425.06 снт "Химфарм" | Курский РЭС | Курская область | ст Химфарм | 10/0,4 | 0.16 | 0.046974 | отсутствует
8503 | СКТП 711 (160кВА) 425.06 снт "Химфарм" | Курский РЭС | Курская область | ст Химфарм | 10/0,4 | 0.16 | 0.026293 | отсутствует
8504 | ТП 64( КТП 108-64/160 дет сад) | Льговский РЭС | Курская область | г.Льгов | 10/0,4 | 0.16 | 0.033728 | отсутствует
8505 | ТП 404 (331.5- 331.20) Д.Сад | Золотухинский РЭС | Курская область | пгт.Золотухино | 10/0,4 | 0.32 | 0.005 | отсутствует
8506 | ТП 141 (ИП Волков) | Фатежский РЭС | Курская область | Русановский с/с. | 10/0,4 | 0.063 | 0.0030931 | отсутствует
8507 | ТП 143 (Кирпичный завод) | Фатежский РЭС | Курская область | Русановский с/с. | 10/0,4 | 0.063 | 0.00095833 | отсутствует
8508 | ТП 422/160 Михайловка №16 | Железногорский РЭС | Курская область | Михайловский с/с. | 10/0,4 | 0.16 | 0.016461 | отсутствует
8509 | КТП-10кВ №2118-07/160 | Рыльский РЭС | Курская область | Некрасовский с/с. | 10/0,4 | 0.1 | 0.1 | отсутствует
8510 | КТП-10кВ Ф 412 20/2*250 | Советский РЭС | Курская область | п.Кшенский | 10/0,4 | 0.5 | 0.215 | отсутствует
8511 | ТП 337 Гирьи малыговка | Беловский РЭС | Курская область | Гирьи | 10/0,4 | 0.025 | 0.020817 | отсутствует
8512 | ТП 1095 Конорево Н.дома | Курский РЭС | Курская область | Шумаковский с/с. | 10/0,4 | 0.04 | 0.010767 | отсутствует
8513 | ТП 291 Охотничий домик | Фатежский РЭС | Курская область | Верхнелюбажский с/с. | 10/0,4 | 0.025 | 0.0023306 | отсутствует
8514 | ТП 054 | Курский РЭС | Курская область | г.Курск | 10/0,4 | 1.26 | 0.15303 | отсутствует
8515 | ТП 055 | Курский РЭС | Курская область | г.Курск | 10/0,4 | 1.26 | 0.13207 | отсутствует
8516 | ТП 265 | Льговский РЭС | Курская область | Густомойский с/с. | 10/0,4 | 0.1 | 0.035165 | отсутствует
8517 | СТП 715 (40 кВА) 425.06 СНТ Приморское | Курский РЭС | Курская область | ст.Приморское | 10/0,4 | 0.04 | 0.021904 | отсутствует
8518 | ТП 716 (160кВА) 403.23 | Курский РЭС | Курская область | ст Красная звезда | 10/0,4 | 0.16 | 0.0377 | отсутствует
8519 | ТП 145 СТП | Медвенский РЭС | Курская область | Медвенский с/с., п.Медвенка | 10/0,4 | 0.063 | 0.0010181 | отсутствует
8520 | ТП 200/40 ПС Разветье №12 | Железногорский РЭС | Курская область | с. Разветье | 10/0,4 | 0.04 | 0.0029431 | отсутствует
8521 | СТП 1214 Дурнево-ручей | Курский РЭС | Курская область | Клюквинский с/с. | 10/0,4 | 0.063 | 0.017125 | отсутствует
8522 | СТП 718 (25 кВА)427.01Метеорадар д.Чаплы | Курский РЭС | Курская область | Пашковский с/с. | 10/0,4 | 0.025 | 0.0063847 | отсутствует
8523 | КТПНу 465 АТУ ООО "Белая птица Курск" | Горшеченский РЭС | Курская область | Горшеченкий с/с. | 10/0,4 | 0.5 | 0.042389 | отсутствует
8524 | СТП 721 (63кВА) 425.6 снт"Строитель" | Курский РЭС | Курская область | Щетинский с/с. | 10/0,4 | 0.063 | 0.0075333 | отсутствует
8525 | ТП 353 | Суджанский РЭС | Курская область | Заолешенский с/с. | 10/0,4 | 0.32 | 0 | отсутствует
8526 | ТП 179 П.августовка | Дмитриевский РЭС | Курская область | Первоавгустовский с/с. | 10/0,4 | 0.25 | 0.019186 | отсутствует
8527 | СТП 502 (4113) 25 кВа Сад | Обоянский РЭС | Курская область | Зоринский с/с. | 10/0,4 | 0.025 | 0.0005625 | отсутствует
8528 | ТП 1216 Латышев | Курский РЭС | Курская область | Клюквинский с/с. | 10/0,4 | 0.04 | 0.0042583 | отсутствует
8529 | ТП 1217 | Курский РЭС | Курская область | Клюквинский с/с. | 10/0,4 | 0.025 | 0.0215 | отсутствует
8530 | СТП 721/63 ПС Разветье №20 | Железногорский РЭС | Курская область | Разветьевский с/с. | 10/0,4 | 0.063 | 0.03349 | отсутствует
8531 | СТП 720/63 ПС Разветье №20 | Железногорский РЭС | Курская область | Разветьевский с/с. | 10/0,4 | 0.063 | 0.0025944 | отсутствует
8532 | ТП 723 (160кВА) 415.10 Моква ИП Захаров | Курский РЭС | Курская область | Моковский с/с. | 10/0,4 | 0.25 | 0.075183 | отсутствует
8533 | ТП 526 | Льговский РЭС | Курская область | Иванчиковский с/с. | 10/0,4 | 0.4 | 0.022392 | отсутствует
8534 | ТП 65 (КТП 1309-65/63 ул.Осипенко) | Льговский РЭС | Курская область | Вышнедеревенский с/с. | 10/0,4 | 0.063 | 0.02856 | отсутствует
8535 | ТП 1218 Берёзка Шиляков | Курский РЭС | Курская область | Клюквинский с/с. | 10/0,4 | 0.063 | 0.020257 | отсутствует
8536 | СКТП 719 (160кВА) 415.03 Духовец | Курский РЭС | Курская область | д.Духовец | 10/0,4 | 0.16 | 0.168 | отсутствует
8537 | СКТП 720 (160кВА) 415.03 Духовец | Курский РЭС | Курская область | д.Духовец | 10/0,4 | 0.16 | 0.042535 | отсутствует
8538 | СТП 725 (40кВА) 415.03 Стрелецкое леснич | Курский РЭС | Курская область | Стрелецкое лесничество | 10/0,4 | 0.04 | 0.038263 | отсутствует
8539 | СТП 726 (63кВА) 413.15 снт "Черемушки" | Курский РЭС | Курская область | снт.Черёмушки | 10/0,4 | 0.063 | 0.016443 | отсутствует
8540 | СТП 724 (63кВА) 418.16 снт "Ласточка" | Курский РЭС | Курская область | снт.Ласточка | 10/0,4 | 0.063 | 0.012697 | отсутствует
8541 | ТП 149 (Больница Фатеж) | Фатежский РЭС | Курская область | г. Фатеж | 10/0,4 | 1.26 | 0.075278 | отсутствует
8542 | ТП 430 (6.3.12 4/63) | Щигровский РЭС | Курская область | д.Новая Даниловка | 10/0,4 | 0.063 | 0.0008 | отсутствует
8543 | СТП 728 (63кВА) 415.03 снт"Фиалка" | Курский РЭС | Курская область | ст.Фиалка | 10/0,4 | 0.063 | 0.023821 | отсутствует
8544 | КТП 504 (413) РПЦ | Обоянский РЭС | Курская область | г. Обоянь | 10/0,4 | 0.016 | 0.005875 | отсутствует
8545 | ТП 719/250 ПС Разветье №20 | Железногорский РЭС | Курская область | Разветьевский с/с, с. Разветье | 10/0,4 | 0.25 | 0.022281 | отсутствует
8546 | ТП 487 | Курчатовский РЭС | Курская область | снт.Ландыш | 10/0,4 | 0.063 | 0.0033458 | отсутствует
8547 | СТП 734 (63кВА) 421.9 с.Полянское | Курский РЭС | Курская область | с.Полянское | 10/0,4 | 0.063 | 0.014365 | отсутствует
8548 | СТП 733 (40кВА) 415.07 д.Майская заря | Курский РЭС | Курская область | д.Майская заря | 10/0,4 | 0.04 | 0.0058972 | отсутствует
8549 | СТП 723/63 ПС Разветье №20 | Железногорский РЭС | Курская область | с.Разветье | 10/0,4 | 0.063 | 0.0089264 | отсутствует
8550 | СКТП 732 (160кВА) 412.16 д.Кукуевка | Курский РЭС | Курская область | д Кукуевка | 10/0,4 | 0.16 | 0.168 | отсутствует
8551 | ТП 063 | Курский РЭС | Курская область | ст.Любитель | 10/0,4 | 0.063 | 0.02314 | отсутствует
8552 | ТП 406 (332.16) ул.Подазовская | Золотухинский РЭС | Курская область | Свободинский с/с., м.Свобода | 10/0,4 | 0.063 | 0.016893 | отсутствует
8553 | СТП 183 Ястребовка (Паритет) | Горшеченский РЭС | Курская область | с. Никольское | 10/0,4 | 0.04 | 0.0056583 | отсутствует
8554 | CТП-10кВ №21401-10-60 ( CТП №369) | Рыльский РЭС | Курская область | Березниковский с/с | 10/0,4 | 0.025 | 0 | отсутствует
8555 | СТП-10кВ № 370 Сайданова | Рыльский РЭС | Курская область | Пригородненский с/с | 10/0,4 | 0.063 | 0.016556 | отсутствует
8556 | ТП 490 | Курчатовский РЭС | Курская область | с Черниыино | 10/0,4 | 0.063 | 0.0065625 | отсутствует
8557 | ТП 156 СТП | Медвенский РЭС | Курская область | Гостомлянский с/с., х.Песочное | 10/0,4 | 0.063 | 0.0094514 | отсутствует
8558 | ТП 072 (Катодная защита) | Дмитриевский РЭС | Курская область | Крупецкой с/с. | 10/0,4 | 0.01 | 2.6389e-05 | отсутствует
8559 | ТП 1205 | Золотухинский РЭС | Курская область | Поныровский с/с., п.Поныри | 10/0,4 | 0.25 | 0.0092917 | отсутствует
8560 | СТП 735 (63кВА) 427.01 снт"Биолог" | Курский РЭС | Курская область | ст.Биолог | 10/0,4 | 0.063 | 0.017503 | отсутствует
8561 | ТП 011 (7.1.22 9/63 Быт Сазонов) | Щигровский РЭС | Курская область | Вишневский с/с. | 10/0,4 | 0.063 | 0.0015972 | отсутствует
8562 | СТП 737 (63кВА) 414.15 Светофор | Курский РЭС | Курская область | Автомобильная дорога М-2 Крым | 10/0,4 | 0.063 | 0.0049889 | отсутствует
8563 | КТП 1221 Дурнево новинка | Курский РЭС | Курская область | д.Дурнево | 10/0,4 | 0.063 | 0.024443 | отсутствует
8564 | ТП 1222 Ромашка | Курский РЭС | Курская область | ст.Ромашка | 10/0,4 | 0.063 | 0.0097375 | отсутствует
8565 | ТП 431 (7.2.36 63) | Щигровский РЭС | Курская область | г.Щигры, ул. Макарова,10 | 10/0,4 | 0.063 | 0.0024431 | отсутствует
8566 | ТП 133 Сомовка | Горшеченский РЭС | Курская область | с. Сомовка | 10/0,4 | 0.04 | 0 | отсутствует
8567 | СКТП 741(100кВА) 427.16 п.Искра многоэта | Курский РЭС | Курская область | п.Искра | 10/0,4 | 0.1 | 0.0042792 | отсутствует
8568 | ТП 065 | Курский РЭС | Курская область | г.Курск | 10/0,4 | 1.26 | 0.25837 | отсутствует
8569 | СКТП 738(160кВА) 422.14 ООО"Курск.элект" | Курский РЭС | Курская область | п.Юбилейный | 10/0,4 | 0.16 | 0 | отсутствует
8570 | СТП 739(40кВА) 421.09 д.Жеребцово | Курский РЭС | Курская область | Полянский с/с. | 10/0,4 | 0.04 | 0.0096569 | отсутствует
8571 | ТП 385 | Глушковский РЭС | Курская область | ст. Неониловка | 10/0,4 | 0.025 | 0 | отсутствует
8572 | ТП 405 (331.21) ул.Железнодорожная | Золотухинский РЭС | Курская область | пгт.Золотухино | 10/0,4 | 0.063 | 0.0043306 | отсутствует
8573 | ТП 407 (331.6) д.2-е Скородное | Золотухинский РЭС | Курская область | Новоспасский с/с., д.2-е Скородное | 10/0,4 | 0.063 | 0.012883 | отсутствует
8574 | ТП 408 (332.21) д.Кузьминка | Золотухинский РЭС | Курская область | Будановский с/с., д.Кузьминка | 10/0,4 | 0.063 | 0.05418 | отсутствует
8575 | ТП 409 (332.16) ул.Молодёжная | Золотухинский РЭС | Курская область | Свободинский с/с., м.Свобода | 10/0,4 | 0.063 | 0.0043931 | отсутствует
8576 | ТП 1219 Анненков | Курский РЭС | Курская область | ст.Звёздочка | 10/0,4 | 0.063 | 0.00046806 | отсутствует
8577 | СТП 1206 | Золотухинский РЭС | Курская область | Поныровский с/с., д.Карпунёвка | 10/0,4 | 0.063 | 0.0016347 | отсутствует
8578 | ТП 066 | Курский РЭС | Курская область | г.Курск | 10/0,4 | 0.16 | 0.018629 | отсутствует
8579 | ТП 067 | Курский РЭС | Курская область | г.Курск | 10/0,4 | 0.1 | 0.056707 | отсутствует
8580 | ТП 412 (332.21) Ул.Октябрьская | Золотухинский РЭС | Курская область | Будановский с/с., д.Будановка | 10/0,4 | 0.063 | 0.037136 | отсутствует
8581 | СТП 724/63 ПС Разветье №20 | Железногорский РЭС | Курская область | с. Разветье | 10/0,4 | 0.063 | 0.0072903 | отсутствует
8582 | КТП-237 11/250 | Касторенский РЭС | Курская область | с. Успенка | 10/0,4 | 0.1 | 0.1 | отсутствует
8583 | СТП 209/63 Разветье №12 | Железногорский РЭС | Курская область | с. Разветье | 10/0,4 | 0.063 | 0.0071889 | отсутствует
8584 | КТП 1223 | Курский РЭС | Курская область | д.Безобразово | 10/0,4 | 0.063 | 0 | отсутствует
8585 | СТП 187/63 ПС Разветье №04 | Железногорский РЭС | Курская область | СНТ «Городские сады» | 10/0,4 | 0.063 | 0.023725 | отсутствует
8586 | СТП 146/63 ПС Разветье №05 | Железногорский РЭС | Курская область | Разветьевский с/с | 10/0,4 | 0.063 | 0.019661 | отсутствует
8587 | СТП 743(63кВА) 427.06 д.Татаренково | Курский РЭС | Курская область | д Татаренково | 10/0,4 | 0.063 | 0.039276 | отсутствует
8588 | СКТП 730(63кВА) 438.07 д.Хмелевая | Курский РЭС | Курская область | д Хмелевая | 10/0,4 | 0.063 | 0.049651 | отсутствует
8589 | ТП 747 (25кВА) 415.09 д.Моква | Курский РЭС | Курская область | д 1-я Моква | 10/0,4 | 0.025 | 0.0081597 | отсутствует
8590 | СКТП 749(63кВА) 424.08 д.Букреевка | Курский РЭС | Курская область | д Букреевка | 10/0,4 | 0.063 | 0.00086528 | отсутствует
8591 | СТП 744(63кВА) 438.09 снт Росинка | Курский РЭС | Курская область | ст Росинка | 10/0,4 | 0.025 | 0.0019611 | отсутствует
8592 | СТП 722/63 ПС Разветье №20 | Железногорский РЭС | Курская область | Разветьевский с/с, с. Разветье | 10/0,4 | 0.063 | 0.0047222 | отсутствует
8593 | ТП 147/100 ПС Разветье №05 | Железногорский РЭС | Курская область | Разветьевский с/с. | 10/0,4 | 0.1 | 0.0074472 | отсутствует
8594 | ТП 212/100 ПС Разветье №12 | Железногорский РЭС | Курская область | Разветьевский с/с. | 10/0,4 | 0.1 | 0.025793 | отсутствует
8595 | ТП 354 | Суджанский РЭС | Курская область | Замостянский с/с. | 10/0,4 | 0.063 | 0 | отсутствует
8596 | ТП 068 | Курский РЭС | Курская область | урочище Кулига | 10/0,4 | 0.16 | 0.168 | отсутствует
8597 | ТП 248 | Пристенский РЭС | Курская область | п. Вихровский | 10/0,4 | 0.063 | 0.010885 | отсутствует
8598 | СТП 718/40 ПС Разветье №20 | Железногорский РЭС | Курская область | с. Разветье | 10/0,4 | 0.04 | 0.0054042 | отсутствует
8599 | РТП 015 | Курский РЭС | Курская область | г.Курск | 10/0,4 | 1.26 | 0.62257 | отсутствует
8600 | СТП 725/40 ПС Разветье №20 | Железногорский РЭС | Курская область | с. Разветье | 10/0,4 | 0.04 | 0.023268 | отсутствует
8601 | СТП 726/63 ПС Разветье №20 | Железногорский РЭС | Курская область | с. Разветье | 10/0,4 | 0.063 | 0.035781 | отсутствует
8602 | ТП 491 | Курчатовский РЭС | Курская область | д Малютино | 10/0,4 | 0.063 | 0.0053778 | отсутствует
8603 | ТП 1227 | Курский РЭС | Курская область | д Звягинцево | 10/0,4 | 0.063 | 0.019208 | отсутствует
8604 | ТП 443 (164-443/63 х.Серебряный) | Льговский РЭС | Курская область | Банищанское участковое лесничество | 10/0,4 | 0.063 | 0.013769 | отсутствует
8605 | ТП 410 (365.15) д.Донское пруд | Золотухинский РЭС | Курская область | Донской с/с., д.Реутово | 10/0,4 | 0.063 | 0.018572 | отсутствует
8606 | ТП 1213 Кистанкин | Курский РЭС | Курская область | с/с Звёздочка | 10/0,4 | 0.025 | 0.0007375 | отсутствует
8607 | СТП 753 (63кВА) 412.16 снт "Резинщик" | Курский РЭС | Курская область | ст Резинщик | 10/0,4 | 0.063 | 0.022831 | отсутствует
8608 | ТП 745 (100кВА) 423.16 д.Роговка | Курский РЭС | Курская область | д Роговка | 10/0,4 | 0.1 | 0.0048181 | отсутствует
8609 | СТП 756 (63кВА) 414.15 д.Гремячка | Курский РЭС | Курская область | д Гремячка | 10/0,4 | 0.063 | 0.0062181 | отсутствует
8610 | СКТП 752 (63кВА) 423.16 д.Зорино | Курский РЭС | Курская область | д Зорино | 10/0,4 | 0.063 | 0.066 | отсутствует
8611 | СТП 742(250ВА) 415.02 д.Моква | Курский РЭС | Курская область | д 1-я Моква | 10/0,4 | 0.063 | 0.066 | отсутствует
8612 | СТП 754 (63кВА) 427.16 д.Татаренково | Курский РЭС | Курская область | д Татаренково | 10/0,4 | 0.16 | 0.11207 | отсутствует
8613 | ТП 1380 | Курский РЭС | Курская область | д Долгое | 10/0,4 | 0.025 | 0.0036042 | отсутствует
8614 | СТП 298/16 ПС Михайловка №15 | Железногорский РЭС | Курская область | Михайловский с/с | 10/0,4 | 0.025 | 0.00089861 | отсутствует
8615 | ТП 379 | Рыльский РЭС | Курская область | г.Рыльск | 10/0,4 | 0.063 | 0.05103 | отсутствует
8616 | ТП 380 | Рыльский РЭС | Курская область | Некрасовский с/с | 10/0,4 | 0.063 | 0.01376 | отсутствует
8617 | ТП 340 (ВЛ 10кВ 1115) | Беловский РЭС | Курская область | д. Лошаковка | 10/0,4 | 0.1 | 0.0075819 | отсутствует
8618 | ТП 493 | Курчатовский РЭС | Курская область | с Черниыино | 10/0,4 | 0.063 | 0.025274 | отсутствует
8619 | ТП 358 | Суджанский РЭС | Курская область | Н.Ивановский с/с. | 10/0,4 | 0.025 | 0 | отсутствует
8620 | СКТП 757 (160кВА) 412.16 х.Кислино | Курский РЭС | Курская область | х Кислино | 10/0,4 | 0.16 | 0.039124 | отсутствует
8621 | СКТП 758 (160кВА) 412.16 х.Кислино | Курский РЭС | Курская область | х Кислино | 10/0,4 | 0.16 | 0.13556 | отсутствует
8622 | КТП-10кВ Ф 493 ТП 326 (333) | Советский РЭС | Курская область | п. им. Ленина | 10/0,4 | 0.16 | 0.013394 | отсутствует
8623 | ТП170 ЗТП-10кВ864-15/2х250оч.сан.КурскКу | Курчатовский РЭС | Курская область | Дружненский с/с. | 10/0,4 | 0.5 | 0.0017694 | отсутствует
8624 | ТП 269 МО Надеждовка | Льговский РЭС | Курская область | Льговский район, Густомойский сельсовет | 10/0,4 | 0.04 | 0.0022722 | отсутствует
8625 | ТП 763 (63кВА) 415.10 д.Гремячка | Курский РЭС | Курская область | д Гремячка | 10/0,4 | 0.063 | 0.066 | отсутствует
8626 | КТП 760 (160кВА) 412.16 д.Кукуевка | Курский РЭС | Курская область | д Кукуевка | 10/0,4 | 0.16 | 0.036468 | отсутствует
8627 | КТП 764 (63кВА) 423.16 д.Толмачево | Курский РЭС | Курская область | д Толмачёво | 10/0,4 | 0.063 | 0.030576 | отсутствует
8628 | ТП 822 415.09 (100кВа) Моква | Курский РЭС | Курская область | д.Моква | 10/0,4 | 0.1 | 0.026437 | отсутствует
8629 | СТП 765 (63кВА) 412.6 х.Духовец | Курский РЭС | Курская область | х Духовец | 10/0,4 | 0.063 | 0.044193 | отсутствует
8630 | ТП 341 | Беловский РЭС | Курская область | д. Новоселовка | 10/0,4 | 0.063 | 0.0137 | отсутствует
8631 | ТП 413 (331.4) ул.Комсомольская | Золотухинский РЭС | Курская область | пгт.Золотухино | 10/0,4 | 0.063 | 0.066 | отсутствует
8632 | ТП 414 (332.19) Костина | Золотухинский РЭС | Курская область | Свободинский с/с., м.Свобода | 10/0,4 | 0.063 | 0.00068194 | отсутствует
8633 | КТП 767 (250кВА)416.7 | Курский РЭС | Курская область | д 1-е Цветово | 10/0,4 | 0.25 | 0.031444 | отсутствует
8634 | ТП 071 (ТП 116-71/63 ул.Солнечная) | Льговский РЭС | Курская область | г.Льгов | 10/0,4 | 0.063 | 0.012497 | отсутствует
8635 | СКТП 10 кВ № 290 | Б.Солдатский РЭС | Курская область | с. Большое Солдатское | 10/0,4 | 0.25 | 0.036614 | отсутствует
8636 | КТП 768 (160кВА) 412.16 х.Кислино | Курский РЭС | Курская область | х Кислино | 10/0,4 | 0.16 | 0.075657 | отсутствует
8637 | ТП 1248 | Курский РЭС | Курская область | с Ноздрачёво | 10/0,4 | 0.063 | 0.0075069 | отсутствует
8638 | ТП 415 (331.21) Сырых | Золотухинский РЭС | Курская область | Донской с/с., д.Щурово | 10/0,4 | 0.063 | 0.05418 | отсутствует
8639 | СТП 575 (Русановка) | Фатежский РЭС | Курская область | Русановский с/с, д. Русановка | 10/0,4 | 0.063 | 0.0021625 | отсутствует
8640 | ТП 072 (СТП 123-72/63) | Льговский РЭС | Курская область | г.Льгов | 10/0,4 | 0.063 | 0 | отсутствует
8641 | ТП 359 | Суджанский РЭС | Курская область | Махновский с/с. | 10/0,4 | 0.16 | 0 | отсутствует
8642 | ТП 122 | Льговский РЭС | Курская область | Верхнедеревенский с/с, | 10/0,4 | 0.063 | 2.7778e-05 | отсутствует
8643 | ТП 345 (ВЛ 10кВ 1114) | Беловский РЭС | Курская область | с.Бобрава | 10/0,4 | 0.025 | 0.00084583 | отсутствует
8644 | ТП 075/63 ПС Троицкая №12 | Железногорский РЭС | Курская область | Троицкий с/с | 10/0,4 | 0.063 | 0.013137 | отсутствует
8645 | ТП 360 | Суджанский РЭС | Курская область | Замостянский с/с. | 10/0,4 | 0.063 | 0 | отсутствует
8646 | КТП 248 ф.60909 | Кореневский РЭС | Курская область | Снаготской с/с. | 10/0,4 | 0.1 | 0 | отсутствует
8647 | ТП 286 | Медвенский РЭС | Курская область | Китаевский с/с., д.2-е Никольское | 10/0,4 | 0.063 | 0.05418 | отсутствует
8648 | ТП 433 (7.1.22 Алтунин) | Щигровский РЭС | Курская область | д. Ивановка | 10/0,4 | 0.063 | 0.0046153 | отсутствует
8649 | ТП 418 (335.2) д.Гусинка | Золотухинский РЭС | Курская область | Будановский с/с., д.Гусинка | 10/0,4 | 0.063 | 0.0016458 | отсутствует
8650 | ТП 420 (332.21) Бобкова | Золотухинский РЭС | Курская область | Будановский с/с., д.Будановка | 10/0,4 | 0.063 | 0.0040528 | отсутствует
8651 | ТП 417 (331.19) Пятёрочка | Золотухинский РЭС | Курская область | пгт.Золотухино | 10/0,4 | 0.1 | 0.022708 | отсутствует
8652 | СТП 152 | Медвенский РЭС | Курская область | Нижнереутчанский с/с., х.Красная Поляна | 10/0,4 | 0.025 | 0.0053571 | отсутствует
8653 | КТП 770 (160кВА) 427.16 "МТС" | Курский РЭС | Курская область | г.Курск | 10/0,4 | 0.16 | 0.13232 | отсутствует
8654 | ТП 494 | Курчатовский РЭС | Курская область | с Дьяконово | 10/0,4 | 0.1 | 0.0032722 | отсутствует
8655 | ТП 495 | Курчатовский РЭС | Курская область | д Нижняя Малыхина | 10/0,4 | 0.16 | 0.038038 | отсутствует
8656 | СТП 755 (63кВА) 420.16 п.Камыши | Курский РЭС | Курская область | п Камыши | 10/0,4 | 0.063 | 0.0049444 | отсутствует
8657 | ТП 1231 | Курский РЭС | Курская область | д Долгое | 10/0,4 | 0.16 | 0.0038944 | отсутствует
8658 | ТП 1229 | Курский РЭС | Курская область | Клюквенский с/с | 10/0,4 | 0.063 | 0.018939 | отсутствует
8659 | КТП 759 (160кВА) 412.16 х.Кислино | Курский РЭС | Курская область | х Кислино | 10/0,4 | 0.16 | 0.11551 | отсутствует
8660 | ТП 416 (331.21) д.Щурово | Золотухинский РЭС | Курская область | Донской с/с., д.Щурово | 10/0,4 | 0.063 | 0.0074625 | отсутствует
8661 | СТП 194/63 ПС Разветье №10 | Железногорский РЭС | Курская область | с. Разветье, | 10/0,4 | 0.063 | 0.0097736 | отсутствует
8662 | СТП 773 416.07 1-е Цветово | Курский РЭС | Курская область | д 1-е Цветово | 10/0,4 | 0.16 | 0.03055 | отсутствует
8663 | ТП 198/160 ПС Разветье №12 | Железногорский РЭС | Курская область | Разветьевский с/с | 10/0,4 | 0.16 | 0.00065972 | отсутствует
8664 | ТП 419 (332.19) Панкратов | Золотухинский РЭС | Курская область | Тазовский с/с., д.Жерновец | 10/0,4 | 0.063 | 0.0059 | отсутствует
8665 | ТП 648 283/63 (ТП 283) СТП | Черемисиновский РЭС | Курская область | Русановский с/с. | 10/0,4 | 0.063 | 0.00079167 | отсутствует
8666 | ТП 361 | Суджанский РЭС | Курская область | Замостянский с/с. | 10/0,4 | 0.25 | 0 | отсутствует
8667 | СТП № 351 ф.281 | Касторенский РЭС | Курская область | Алексеевский с/с | 10/0,4 | 0.063 | 0.0012 | отсутствует
8668 | ТП 164/100 ПС Разветье №13 | Железногорский РЭС | Курская область | Разветьевский с/с, д. Клишино, | 10/0,4 | 0.1 | 0.0013264 | отсутствует
8669 | КТП-10/0,4 кВ №21 | Советский РЭС | Курская область | п. Кшенский | 10/0,4 | 0.126 | 0.05418 | отсутствует
8670 | КТП-10/0,4 кВ Ф442 №332 /250 | Советский РЭС | Курская область | Михайлоаненнский с/с | 10/0,4 | 0.25 | 0.215 | отсутствует
8671 | ТП 516 (Храм, "Ангел Мира") | Фатежский РЭС | Курская область | Молотычевский с/с | 10/0,4 | 0.1 | 0.011004 | отсутствует
8672 | ТП 643 282/63 (ТП 282) СТП | Черемисиновский РЭС | Курская область | Удеревский с/с. | 10/0,4 | 0.063 | 0.00018194 | отсутствует
8673 | ТП 466 Сосновка | Горшеченский РЭС | Курская область | Солдатский с/с. | 10/0,4 | 0.1 | 0.00013889 | отсутствует
8674 | ТП 222/100 ПС Разветье №01 | Железногорский РЭС | Курская область | Разветьевский с/с | 10/0,4 | 0.1 | 0.014037 | отсутствует
8675 | СТП 780 ф.418.01 с.Разиньково | Курский РЭС | Курская область | с Разиньково | 10/0,4 | 0.04 | 0.0029319 | отсутствует
8676 | CТП 469 Горшечное | Горшеченский РЭС | Курская область | п. Горшечное | 10/0,4 | 0.063 | 0.0062222 | отсутствует
8677 | СТП 1207 | Золотухинский РЭС | Курская область | Возовской с/с., с.Брусовое | 10/0,4 | 0.025 | 0.0059333 | отсутствует
8678 | ТП 343 (ВЛ 10кВ 118) | Беловский РЭС | Курская область | с. Песчаное | 10/0,4 | 0.063 | 0.055174 | отсутствует
8679 | ТП 078 | Курский РЭС | Курская область | г.Курск | 10/0,4 | 0.8 | 0.066513 | отсутствует
8680 | ТП 261 | Медвенский РЭС | Курская область | Петровский с/с. | 10/0,4 | 0.04 | 0.0344 | отсутствует
8681 | ТП 421 (365.15) Умеренков | Золотухинский РЭС | Курская область | Солнечный с/с., п.Солнечный | 10/0,4 | 0.016 | 0.0009375 | отсутствует
8682 | ТП 497 | Курчатовский РЭС | Курская область | п Прямицино | 10/0,4 | 0.025 | 0.0022694 | отсутствует
8683 | ТП № 341 Стопик Комарова | Касторенский РЭС | Курская область | п. Олымский | 10/0,4 | 0.16 | 0.011626 | отсутствует
8684 | МТП 511 (413) Видеофиксация "Платон" | Обоянский РЭС | Курская область | х. Нагорный | 10/0,4 | 0.04 | 0.0010306 | отсутствует
8685 | СТП 256 ф.642 | Кореневский РЭС | Курская область | с.Коренево | 10/0,4 | 0.063 | 0 | отсутствует
8686 | ТП 136 (СТП 196-136/63) | Льговский РЭС | Курская область | Марицкий с/с | 10/0,4 | 0.063 | 0 | отсутствует
8687 | СТП 781 (63 кВА) а/дорога | Курский РЭС | Курская область | Новопоселеновский с/с. | 10/0,4 | 0.063 | 0.0047139 | отсутствует
8688 | ТП 069 (ТП 112-69/63) | Льговский РЭС | Курская область | г. Льгов | 10/0,4 | 0.063 | 0.033954 | отсутствует
8689 | ТП 342 Песчаное (1313) | Беловский РЭС | Курская область | с. Песчаное | 10/0,4 | 0.063 | 0.017389 | отсутствует
8690 | ТП 211 (Рамка "Платон") | Фатежский РЭС | Курская область | с. Большое Жирово, автомобильная дорога | 10/0,4 | 0.063 | 0.0038833 | отсутствует
8691 | ТП 323 (81425-15/25) | Курчатовский РЭС | Курская область | Дичнянский с/с. | 10/0,4 | 0.025 | 1.9444e-05 | отсутствует
8692 | ТП 1215 | Курский РЭС | Курская область | Клюквинский с/с. | 10/0,4 | 0.063 | 0.0042569 | отсутствует
8693 | КТП 779(250кВА) 412.06 д.Кукуевка | Курский РЭС | Курская область | д Кукуевка | 10/0,4 | 0.25 | 0.030603 | отсутствует
8694 | ТП 1232 | Курский РЭС | Курская область | д Долгое | 10/0,4 | 0.16 | 0.0062486 | отсутствует
8695 | ТП 312 | Медвенский РЭС | Курская область | Медвенский с/с., п.Медвенка | 10/0,4 | 0.063 | 0.00084583 | отсутствует
8696 | ТП 221/100 ПС Разветье №01 | Железногорский РЭС | Курская область | Разветьевский с/с, п. Тепличный | 10/0,4 | 0.1 | 0.03526 | отсутствует
8697 | ТП 079 | Курский РЭС | Курская область | урочище Кулига | 10/0,4 | 0.16 | 0.031722 | отсутствует
8698 | ТП 336 | Медвенский РЭС | Курская область | Медвенский с/с., п.Медвенка | 10/0,4 | 0.063 | 0.0030278 | отсутствует
8699 | СТП 788(63кВА)412.16 д.Кукуевка | Курский РЭС | Курская область | д Кукуевка | 10/0,4 | 0.063 | 0.0056639 | отсутствует
8700 | СТП 787(63кВА) 412.01 Ворошнево | Курский РЭС | Курская область | д Ворошнево | 10/0,4 | 0.063 | 0.05418 | отсутствует
8701 | ТП 353 | Касторенский РЭС | Курская область | Олымский с/с. | 10/0,4 | 0.16 | 0.0016611 | отсутствует
8702 | КТП 791(160кВа) 415.07 д.Ройково | Курский РЭС | Курская область | д Райково | 10/0,4 | 0.16 | 0.063321 | отсутствует
8703 | ТП 365 | Суджанский РЭС | Курская область | К.Локнянский с/с. | 10/0,4 | 1 | 0 | отсутствует
8704 | ТП 635 10/2х160 (ТП 206) аренда | Черемисиновский РЭС | Курская область | Стакановский с/с, с. Стаканово | 10/0,4 | 0.32 | 0.011431 | отсутствует
8705 | КТП-10кВ 3.9.7 1/40 Кромское | Фатежский РЭС | Курская область | Верхнехотемльский с/с, д. Кромское | 10/0,4 | 0.04 | 0.0036389 | отсутствует
8706 | ТП 341 (365.15) д.Васюковка | Золотухинский РЭС | Курская область | с.Донское | 10/0,4 | 0.063 | 0.008675 | отсутствует
8707 | СТП 786 412.16 д.Кукуевка | Курский РЭС | Курская область | д Кукуевка | 10/0,4 | 0.063 | 0.011422 | отсутствует
8708 | СТП 790 438.14 д.Татаренково | Курский РЭС | Курская область | д Татаренкова | 10/0,4 | 0.063 | 0.02055 | отсутствует
8709 | СТП 727/63 ПС Разветье №20 | Железногорский РЭС | Курская область | Разветьевский с/с, п. Тепличный | 10/0,4 | 0.063 | 0.014969 | отсутствует
8710 | СТП 798 423.16 д.Зорино | Курский РЭС | Курская область | д Зорино | 10/0,4 | 0.063 | 0.066 | отсутствует
8711 | ТП 796 (63кВА) 415.10 1-я Моква | Курский РЭС | Курская область | д 1-я Моква | 10/0,4 | 0.063 | 0.066 | отсутствует
8712 | КТП 797(100кВА) 415.02 1-я Моква | Курский РЭС | Курская область | д 1-я Моква | 10/0,4 | 0.1 | 0.023339 | отсутствует
8713 | СТП 793 (63кВА) 412.01 1-е Цветово | Курский РЭС | Курская область | д 1-е Цветово | 10/0,4 | 0.063 | 0.054625 | отсутствует
8714 | СТП 728/63 ПС Разветье №20 | Железногорский РЭС | Курская область | с. Разветье | 10/0,4 | 0.063 | 0.023518 | отсутствует
8715 | КТП 777 (160кВа)422.02 Лазур ип.а | Курский РЭС | Курская область | п Лазурный | 10/0,4 | 0.16 | 0.032758 | отсутствует
8716 | ТП 477 Н.Реут | Фатежский РЭС | Курская область | Русановский с/с. | 10/0,4 | 0.063 | 0.0018722 | отсутствует
8717 | СТП 250 ф.675 | Кореневский РЭС | Курская область | Снаготской с/с. | 10/0,4 | 0.063 | 0 | отсутствует
8718 | СТП 792(63кВА) 423.10 Хоружевка | Курский РЭС | Курская область | х Хоружевка | 10/0,4 | 0.063 | 0.0030417 | отсутствует
8719 | ТП 315 | Медвенский РЭС | Курская область | Китаевский с/с., с.Губановка | 10/0,4 | 0.04 | 0.0016597 | отсутствует
8720 | КТП 795(63 кВА) 412.16 Кукуевка | Курский РЭС | Курская область | д Кукуевка | 10/0,4 | 0.063 | 0.023518 | отсутствует
8721 | СТП 794(63кВА) 412.16 Кукуевка | Курский РЭС | Курская область | д Кукуевка | 10/0,4 | 0.063 | 0.066 | отсутствует
8722 | ТП 076/63 ПС Троицкая №12 | Железногорский РЭС | Курская область | Троицкий с/с, д. Гнездилово | 10/0,4 | 0.063 | 0.027549 | отсутствует
8723 | ТП 074(ТП 111-074/100) | Льговский РЭС | Курская область | г. Льгов | 10/0,4 | 0.1 | 0.018735 | отсутствует
8724 | ТП 201/100 ПС Разветье №12 | Железногорский РЭС | Курская область | Разветьевский с/с., д. Собачёвка | 10/0,4 | 0.1 | 0.0068083 | отсутствует
8725 | ТП 499 | Курчатовский РЭС | Курская область | Большедолженковский | 10/0,4 | 0.063 | 0.066 | отсутствует
8726 | СТП 468 Бараново | Горшеченский РЭС | Курская область | с. Бараново | 10/0,4 | 0.063 | 0.0070347 | отсутствует
8727 | ТП 313 | Медвенский РЭС | Курская область | Чермошнянский с/с., с.2-я Рождественка | 10/0,4 | 0.025 | 0.0039444 | отсутствует
8728 | СТП 802(250кВа)418.15 Николаевка | Курский РЭС | Курская область | д Николаевка | 10/0,4 | 0.063 | 0.00055833 | отсутствует
8729 | ТП 340 | Медвенский РЭС | Курская область | Панинский с/с., х.Чаплыгин Лог | 10/0,4 | 0.063 | 0.0063264 | отсутствует
8730 | КТП 1184 | Курский РЭС | Курская область | Клюквинский с/с. | 10/0,4 | 0.4 | 0.24031 | отсутствует
8731 | ТП 498 | Курчатовский РЭС | Курская область | с Черницино | 10/0,4 | 0.063 | 0.018694 | отсутствует
8732 | ТП 476 (Скважина Гаево) | Фатежский РЭС | Курская область | Русановский с/с. | 10/0,4 | 0.1 | 0.0020708 | отсутствует
8733 | СТП 799 (63кВа) рыбхоз"Спутник" | Курский РЭС | Курская область | д 1-е Шемякино | 10/0,4 | 0.063 | 0.05418 | отсутствует
8734 | СТП 801(63кВа) Полянское | Курский РЭС | Курская область | с Полянское | 10/0,4 | 0.063 | 0.026833 | отсутствует
8735 | СТП 453 Нижние Борки | Горшеченский РЭС | Курская область | Новомелавский с/с. | 10/0,4 | 0.063 | 0.0021972 | отсутствует
8736 | ТП 331 (8516-16/63) | Курчатовский РЭС | Курская область | Чаплинский сельсовет | 10/0,4 | 0.063 | 0 | отсутствует
8737 | СТП 805(63кВа) 415.03 Касторная | Курский РЭС | Курская область | д Касторное | 10/0,4 | 0.063 | 0.0089167 | отсутствует
8738 | ТП 078(ТП 127-078/63) | Льговский РЭС | Курская область | г. Льгов | 10/0,4 | 0.063 | 0.017711 | отсутствует
8739 | ТП-10 кВ №380 | Рыльский РЭС | Курская область | Ивановский сельсовет | 10/0,4 | 0.063 | 0.0516 | отсутствует
8740 | СТП 126 Бараново | Горшеченский РЭС | Курская область | Барановский с/с. | 10/0,4 | 0.063 | 0.0037861 | отсутствует
8741 | ТП-322 250кВА от ВЛ-10 кВ №81426-10 | Курчатовский РЭС | Курская область | Дичнянский с/с. | 10/0,4 | 0.25 | 0.002 | отсутствует
8742 | СТП 807 (63кВа) 415.03 Касторная | Курский РЭС | Курская область | д Касторная | 10/0,4 | 0.063 | 0.05418 | отсутствует
8743 | КТП 806 (100кВА) 422.14 п.Юбилейный | Курский РЭС | Курская область | п Юбилейный | 10/0,4 | 0.1 | 0.086 | отсутствует
8744 | ТП 471 Бекетово | Горшеченский РЭС | Курская область | Солдатский с/с | 10/0,4 | 1.26 | 0.17778 | отсутствует
8745 | CТП 510 (63 кВа) Мировой суд | Обоянский РЭС | Курская область | г. Обоянь | 10/0,4 | 0.063 | 0.0069444 | отсутствует
8746 | СТП 279 (482-06/63) | Хомутовский РЭС | Курская область | Гламаздинский с/с., с.Стрекалово | 10/0,4 | 0.063 | 0.0040931 | отсутствует
8747 | СТП 804(63кВА) 414.01 Гремячка | Курский РЭС | Курская область | д Гремячка | 10/0,4 | 0.063 | 0.046594 | отсутствует
8748 | ТП 808 (100кВа) 415.10 1-я Моква | Курский РЭС | Курская область | д 1-я Моква | 10/0,4 | 0.1 | 0.01 | отсутствует
8749 | СТП 809(63кВа) 423.16 Толмачево | Курский РЭС | Курская область | д Толмачёво | 10/0,4 | 0.063 | 4.1667e-05 | отсутствует
8750 | ТП 387 | Глушковский РЭС | Курская область | Карыжский с\с | 10/0,4 | 0.025 | 0 | отсутствует
8751 | ТП 504 | Курчатовский РЭС | Курская область | с Черницино | 10/0,4 | 0.1 | 0.028425 | отсутствует
8752 | ТП 342 (АЧС Битюков) | Фатежский РЭС | Курская область | д. Поздняково, Солдатский с/с | 10/0,4 | 0.063 | 0.0029181 | отсутствует
8753 | ТП 369 | Суджанский РЭС | Курская область | К.Локнянский с/с. | 10/0,4 | 0.063 | 0 | отсутствует
8754 | СТП 470 ООО "Магнат" Горшечное | Горшеченский РЭС | Курская область | п. Горшечное | 10/0,4 | 0.063 | 0.05418 | отсутствует
8755 | ТП 810 (63кВа) 415.10 1-я Моква | Курский РЭС | Курская область | д 1 Моква | 10/0,4 | 0.063 | 0.056983 | отсутствует
8756 | ТП 368 | Суджанский РЭС | Курская область | Заолешенский с/с. | 10/0,4 | 0.063 | 0 | отсутствует
8757 | ТП 391 | Глушковский РЭС | Курская область | пос Глушково | 10/0,4 | 0.5 | 0 | отсутствует
8758 | ТП 280 (КТП 41301 | Хомутовский РЭС | Курская область | Калиновский с/с | 10/0,4 | 0.25 | 0.15748 | отсутствует
8759 | КТП 1236 | Курский РЭС | Курская область | д Долгое | 10/0,4 | 0.1 | 0.0081472 | отсутствует
8760 | ТП 308 (Дэйра ток) | Фатежский РЭС | Курская область | Верхнелюбажский с/с. | 10/0,4 | 0.63 | 0.039667 | отсутствует
8761 | СТП 811(63кВА) 423.02 п.Черемушки | Курский РЭС | Курская область | п Черёмушки | 10/0,4 | 0.063 | 0.00021528 | отсутствует
8762 | ТП 282 | Б.Солдатский РЭС | Курская область | Волоконский с/с. | 10/0,4 | 0.25 | 0 | отсутствует
8763 | МТП - 10 кВ 2259-07-250 | Рыльский РЭС | Курская область | Малогнеушевский с/с. | 10/0,4 | 0.25 | 0.2075 | отсутствует
8764 | ТП 080 | Курский РЭС | Курская область | п.Косиново | 10/0,4 | 0.25 | 0.0037222 | отсутствует
8765 | ТП 750/100 ПС Разветье №12 | Железногорский РЭС | Курская область | Трояновский с/с | 10/0,4 | 0.1 | 0.0086486 | отсутствует
8766 | ТП 300 (ЗТП-10кВ №300 п.Медвенка Школа) | Медвенский РЭС | Курская область | Медвенский с/с., п.Медвенка | 10/0,4 | 0.8 | 0.031397 | отсутствует
8767 | ТП 081 | Курский РЭС | Курская область | п.Косиново | 10/0,4 | 0.25 | 0.0088111 | отсутствует
8768 | ТП 435 (7.5.2) | Щигровский РЭС | Курская область | Крутовский с/с | 10/0,4 | 0.063 | 0.00031944 | отсутствует
8769 | ТП 082 | Курский РЭС | Курская область | п.Косиново | 10/0,4 | 0.25 | 0.010053 | отсутствует
8770 | ТП 083 | Курский РЭС | Курская область | п.Косиново | 10/0,4 | 0.25 | 0.0019458 | отсутствует
8771 | ТП 084 | Курский РЭС | Курская область | п.Косиново | 10/0,4 | 0.25 | 0.0045083 | отсутствует
8772 | ТП 121(ТП 121-121/630+630) | Льговский РЭС | Курская область | г. Льгов | 10/0,4 | 1.26 | 0.067724 | отсутствует
8773 | КТП 1237 117.10 | Курский РЭС | Курская область | с Клюква | 10/0,4 | 0.063 | 0.0010125 | отсутствует
8774 | КТП-10 кВ №99 | Рыльский РЭС | Курская область | г. Рыльск | 10/0,4 | 0.32 | 0.10672 | отсутствует
8775 | ТП 819 415.10 1-я Моква | Курский РЭС | Курская область | д 1-я Моква | 10/0,4 | 0.16 | 0.051937 | отсутствует
8776 | ТП 814 (63кВа)415.10 1-я Моква | Курский РЭС | Курская область | д 1-я Моква | 10/0,4 | 0.063 | 0.0033111 | отсутствует
8777 | ТП 348 (ВЛ10кВ 1316) | Беловский РЭС | Курская область | с. Белица | 10/0,4 | 0.1 | 0.021181 | отсутствует
8778 | СТП 812(63кВА) 415.07 д.Духовец | Курский РЭС | Курская область | д Духовец | 10/0,4 | 0.063 | 0.0091806 | отсутствует
8779 | СТП 815 (63кВа) 414.15 Гремячка | Курский РЭС | Курская область | д Гремячка | 10/0,4 | 0.063 | 0.049864 | отсутствует
8780 | ТП 347 ФОК | Беловский РЭС | Курская область | сл. Белая | 10/0,4 | 0.8 | 0.0086667 | отсутствует
8781 | МТП 316 | Солнцевский РЭС | Курская область | с. Зуевка | 10/0,4 | 0.063 | 0.0038694 | отсутствует
8782 | КТП 257 ф.60208 | Кореневский РЭС | Курская область | п. Коренево | 10/0,4 | 0.16 | 0.032279 | отсутствует
8783 | КТП 315 | Солнцевский РЭС | Курская область | п. Солнцево | 10/0,4 | 0.16 | 0.016806 | отсутствует
8784 | СТП 761 (63кВа) 414.15 Гремячка | Курский РЭС | Курская область | д Гремячка | 10/0,4 | 0.063 | 0.0001 | отсутствует
8785 | ТП 279/63 ПС Михайловка №15 | Железногорский РЭС | Курская область | Разветьевский с/с | 10/0,4 | 0.063 | 1.3889e-06 | отсутствует
8786 | СТП 177/63 ПС Разветье №13 | Железногорский РЭС | Курская область | Разветьевский с/с | 10/0,4 | 0.063 | 0.00013889 | отсутствует
8787 | СТП 1228 Кедровская | Курский РЭС | Курская область | д Звягинцево | 10/0,4 | 0.063 | 0.017925 | отсутствует
8788 | КТП 818 (160кВа) 422.14 ТСК Веста | Курский РЭС | Курская область | Щетининский с/с | 10/0,4 | 0.16 | 0.029903 | отсутствует
8789 | КТП 816 (160кВа) 420.05 Лазурный | Курский РЭС | Курская область | п Лазурный | 10/0,4 | 0.16 | 0.034783 | отсутствует
8790 | СТП 820 412.16 (63кВа) Кукуевка | Курский РЭС | Курская область | д Кукуевка | 10/0,4 | 0.063 | 0.0044847 | отсутствует
8791 | СТП 813 414.15 Гремячка | Курский РЭС | Курская область | д Гремячка | 10/0,4 | 0.063 | 0.0222 | отсутствует
8792 | ТП 349 (119) | Беловский РЭС | Курская область | сл. Белая | 10/0,4 | 0.25 | 0.049337 | отсутствует
8793 | ТП 392 | Глушковский РЭС | Курская область | Алексеевский с/с | 10/0,4 | 0.063 | 0 | отсутствует
8794 | ТП 076 (ТП 108-076/63) калина | Льговский РЭС | Курская область | г. Льгов | 10/0,4 | 0.063 | 0.015714 | отсутствует
8795 | ТП 079 (ТП116-079/100) Магнит поворот | Льговский РЭС | Курская область | г. Льгов | 10/0,4 | 0.1 | 0.027083 | отсутствует
8796 | СТП 824 (63кВА) 421.08 Полянское | Курский РЭС | Курская область | с Полянское | 10/0,4 | 0.063 | 0.0085903 | отсутствует
8797 | КТП 314 | Солнцевский РЭС | Курская область | х. Шлях | 10/0,4 | 0.4 | 0.344 | отсутствует
8798 | СТП 1238 | Курский РЭС | Курская область | д. Малая Шумаковка | 10/0,4 | 0.063 | 0.0027361 | отсутствует
8799 | ТП 436 (7.4.3) | Щигровский РЭС | Курская область | д. 1-я Семеновка | 10/0,4 | 0.063 | 0.0030792 | отсутствует
8800 | ТП 085 | Курский РЭС | Курская область | урочище Кулига | 10/0,4 | 0.063 | 0.046376 | отсутствует
8801 | ТП 826 415.08(63кВа) 2-я Моква | Курский РЭС | Курская область | д 2-я Моква | 10/0,4 | 0.063 | 0.038981 | отсутствует
8802 | ТП 062 (331.6) Ивановка | Золотухинский РЭС | Курская область | д. 2-е Новоспасское | 10/0,4 | 0.063 | 0.0032167 | отсутствует
8803 | ТП 278 | Б.Солдатский РЭС | Курская область | Саморядовский с/с, с. Козыревка | 10/0,4 | 0.4 | 0.13557 | отсутствует
8804 | ТП 401 (365.14) Водозабор | Золотухинский РЭС | Курская область | Свободинский с/с., м.Свобода | 10/0,4 | 0.016 | 0.01376 | отсутствует
8805 | ТП 6117 287/250 (ТП 287) ПТ | Черемисиновский РЭС | Курская область | п.Черемисиново | 10/0,4 | 0.25 | 0.011113 | отсутствует
8806 | ТП 507 | Курчатовский РЭС | Курская область | Черницынский с/с. | 10/0,4 | 0.063 | 0.0081361 | отсутствует
8807 | КТП-10кВ Ф 493 ТП 361 | Советский РЭС | Курская область | п. им. Ленина | 10/0,4 | 0.16 | 0.016451 | отсутствует
8808 | КТП-10кВ Ф 493 ТП 359 | Советский РЭС | Курская область | п. им. Ленина | 10/0,4 | 0.25 | 0.0067083 | отсутствует
8809 | СТП 843 (63кВА) 414.15 д.Гремячка | Курский РЭС | Курская область | д. Гремячка | 10/0,4 | 0.063 | 0.0084722 | отсутствует
8810 | ТП 362 (Сот. вышка Мегафон Анненково) | Фатежский РЭС | Курская область | Анненково, Большеанненковский с/с | 10/0,4 | 0.025 | 0.0047056 | отсутствует
8811 | ТП 437 (6.3.13 63) | Щигровский РЭС | Курская область | Никольский с/с | 10/0,4 | 0.063 | 0.00115 | отсутствует
8812 | СТП 315 с.Сейм | Мантуровский РЭС | Курская область | Сеймский с/с | 10/0,4 | 0.063 | 0.010667 | отсутствует
8813 | ТП 188/100 ПС Студенок № 14 | Железногорский РЭС | Курская область | г Железногорск | 10/0,4 | 0.1 | 0.016363 | отсутствует
8814 | ТП 500 | Курчатовский РЭС | Курская область | Дьяконовский с/с. | 10/0,4 | 0.063 | 0.020081 | отсутствует
8815 | ТП 245 В.Любаж Мегафон | Фатежский РЭС | Курская область | с. Верхний Любаж, Верхнелюбажский с/с | 10/0,4 | 0.063 | 0.0026111 | отсутствует
8816 | СКТП 835 (250кВа) 427.01 Русское поле | Курский РЭС | Курская область | Пашковский с/с. | 10/0,4 | 0.25 | 0.018999 | отсутствует
8817 | СТП 832 (63кВа) 412.16 х.Кислино | Курский РЭС | Курская область | Новопоселеновский с/с. | 10/0,4 | 0.063 | 0.029411 | отсутствует
8818 | СТП 840 (63кВа) 412.16 д.Кукуевка | Курский РЭС | Курская область | Новопоселеновский с/с. | 10/0,4 | 0.063 | 0.0057333 | отсутствует
8819 | ТП 086 | Курский РЭС | Курская область | урочище Кулига | 10/0,4 | 0.063 | 0.014003 | отсутствует
8820 | ТП 632 291/63 (ТП 291) СТП | Черемисиновский РЭС | Курская область | Русановский с/с | 10/0,4 | 0.063 | 0.00079583 | отсутствует
8821 | ТП 082 (ТП 199-082/63) | Льговский РЭС | Курская область | г. Льгов | 10/0,4 | 0.063 | 0.005625 | отсутствует
8822 | ТП 424 (331.5) Боево Сироты | Золотухинский РЭС | Курская область | Дмитриевский с/с., д.Боево | 10/0,4 | 0.063 | 0.0091042 | отсутствует
8823 | ТП 422 (332.7) Песчанка | Золотухинский РЭС | Курская область | Тазовский с/с., д.Жерновец | 10/0,4 | 0.063 | 0.008025 | отсутствует
8824 | ТП 427 | Дмитриевский РЭС | Курская область | Первоавгустовский с/с, д. Кошкино | 10/0,4 | 0.063 | 0.0016194 | отсутствует
8825 | ТП 332 (8182-18/63) | Курчатовский РЭС | Курская область | п. Иванино | 10/0,4 | 0.063 | 0.021049 | отсутствует
8826 | ТП 423 (335.2) Слободка | Золотухинский РЭС | Курская область | Будановский с/с., д.Гремячка | 10/0,4 | 0.063 | 0.0015444 | отсутствует
8827 | ТП 337 (8176-11/250) | Курчатовский РЭС | Курская область | Курчатовский район, Чаплинский сельсовет | 10/0,4 | 0.25 | 0.050417 | отсутствует
8828 | ТП 344 | Медвенский РЭС | Курская область | Панинский с/с., с.Панино | 10/0,4 | 0.063 | 0.013567 | отсутствует
8829 | ТП 080 (ТП108-080/100) автомойка | Льговский РЭС | Курская область | г. Льгов | 10/0,4 | 0.1 | 0.008125 | отсутствует
8830 | КТП-10 кВ 318 | Солнцевский РЭС | Курская область | п. Солнцево | 10/0,4 | 0.2 | 0.086 | отсутствует
8831 | СТП 129/63 ПС Студенок №16 | Железногорский РЭС | Курская область | Студеновский с/с, д. Студенок | 10/0,4 | 0.063 | 0.0033833 | отсутствует
8832 | ТП 333 (82507-100) | Курчатовский РЭС | Курская область | Колпаковский с\с западнее п Никольский | 10/0,4 | 0.1 | 0.008375 | отсутствует
8833 | ТП 334 (8103) | Курчатовский РЭС | Курская область | Курчатовский район, п. им. Карла Либкнехта | 10/0,4 | 0.16 | 0.00054722 | отсутствует
8834 | ТП 336 (868-5/63) | Курчатовский РЭС | Курская область | Дичнянский сельсовет, с.Успенка | 10/0,4 | 0.063 | 0.010832 | отсутствует
8835 | ТП 393 (д. Прошиваловка) | Фатежский РЭС | Курская область | Миленинский с/с, д. Прошиваловка | 10/0,4 | 0.04 | 0.0062028 | отсутствует
8836 | КТПК -10 кВ №392 (Штаумберг) | Рыльский РЭС | Курская область | с. Пригородняя Слободка | 10/0,4 | 0.1 | 0.1 | отсутствует
8837 | СТП - 10 кВ №58 (Ковальчук) | Рыльский РЭС | Курская область | Малогнеущевский с\с, СОО ""Авиатор""" | 10/0,4 | 0.063 | 0.0516 | отсутствует
8838 | ТП 518 | Фатежский РЭС | Курская область | Молотычевский с/с, с.Хмелевое | 10/0,4 | 0.063 | 0.017736 | отсутствует
8839 | СТП 480 Сосновка | Горшеченский РЭС | Курская область | с. Березово | 10/0,4 | 0.025 | 0 | отсутствует
8840 | СТП 827 63кВА 413.15 д.Рышково | Курский РЭС | Курская область | Лебяженский с/с. | 10/0,4 | 0.063 | 0.05418 | отсутствует
8841 | ТП-2 п.Косиново ЗиО | Курский РЭС | Курская область | пос. Косиново | 10/0,4 | 2 | 1 | отсутствует
8842 | КТП 1346 | Курский РЭС | Курская область | Бесединский с/с. | 10/0,4 | 0.1 | 0.0049139 | отсутствует
8843 | СТП 833 63кВа 438.18 | Курский РЭС | Курская область | д.В.Медвед | 10/0,4 | 0.063 | 0.0011542 | отсутствует
8844 | КТП-10кВ Ф 493 ТП №362 | Советский РЭС | Курская область | п. им. Ленина | 10/0,4 | 0.16 | 0.015051 | отсутствует
8845 | ТП 262 | Пристенский РЭС | Курская область | п. Вихровой | 10/0,4 | 0.16 | 0.01625 | отсутствует
8846 | ТП 438 (7.13.7 63) | Щигровский РЭС | Курская область | Охочевский с/с | 10/0,4 | 0.063 | 0.00019861 | отсутствует
8847 | СТП 1241 | Курский РЭС | Курская область | д Якунино | 10/0,4 | 0.063 | 0.0018333 | отсутствует
8848 | СТП 1240 | Курский РЭС | Курская область | д Долгое | 10/0,4 | 0.063 | 0.066 | отсутствует
8849 | CТП 477 Новомеловое | Горшеченский РЭС | Курская область | Нижнеборковский с/с | 10/0,4 | 0.063 | 0.05418 | отсутствует
8850 | ТП 338 (365.14) Больница | Золотухинский РЭС | Курская область | м.Свобода | 10/0,4 | 0.1 | 0.0038889 | отсутствует
8851 | СТП 839 (63кВа) 427.16 | Курский РЭС | Курская область | г Курск | 10/0,4 | 0.063 | 0 | отсутствует
8852 | СТП 825 (63кВа) 438.01 | Курский РЭС | Курская область | д 2-я Моква | 10/0,4 | 0.063 | 0.05418 | отсутствует
8853 | СТП 845 (63кВа) 438.18 Хмелевая | Курский РЭС | Курская область | д Хмелевая | 10/0,4 | 0.063 | 0.0023806 | отсутствует
8854 | ТП 357 (ф.2310 Мартынов) | Касторенский РЭС | Курская область | п. Касторное | 10/0,4 | 0.1 | 0.027875 | отсутствует
8855 | ТП 087 | Курский РЭС | Курская область | г.Курск | 10/0,4 | 0.16 | 0.024465 | отсутствует
8856 | ТП 402 (332.7- 332.19) Школа | Золотухинский РЭС | Курская область | Тазовский с/с., д.Жерновец | 10/0,4 | 0.32 | 0.011833 | отсутствует
8857 | КТП-10 кВ №395 | Рыльский РЭС | Курская область | г. Рыльск | 10/0,4 | 0.1 | 0.060578 | отсутствует
8858 | СТП 1243 | Курский РЭС | Курская область | д. Гремячка | 10/0,4 | 0.063 | 0.00454 | отсутствует
8859 | КТП-10кВ Ф 462 ТП 370 | Советский РЭС | Курская область | п. Кшенский | 10/0,4 | 0.063 | 0.0066639 | отсутствует
8860 | КТПН-10 кВ №398 Агрофирма Рыльская | Рыльский РЭС | Курская область | Никольниковский с/с | 10/0,4 | 0.63 | 0.14498 | отсутствует
8861 | CТП-10 кВ №394 | Рыльский РЭС | Курская область | г. Рыльск | 10/0,4 | 0.063 | 0.020359 | отсутствует
8862 | СКТП 1242 | Курский РЭС | Курская область | Беседенский с/с | 10/0,4 | 0.16 | 0.1376 | отсутствует
8863 | ТП 751/160 ПС Разветье №12 | Железногорский РЭС | Курская область | Студенокский с/с | 10/0,4 | 0.16 | 0.00013889 | отсутствует
8864 | ТП 509 | Курчатовский РЭС | Курская область | Лобазовский с/с. | 10/0,4 | 0.063 | 0.0344 | отсутствует
8865 | СТП 831 (63кВа) 420.10 Монолит | Курский РЭС | Курская область | с/т Монолит | 10/0,4 | 0.063 | 0.00575 | отсутствует
8866 | КТП-10кВ Ф 472 10/160(ТП 279) | Советский РЭС | Курская область | Александровский с/с. | 10/0,4 | 0.16 | 0.1376 | отсутствует
8867 | СТП 830 (63кВа) 415.07 Ройково | Курский РЭС | Курская область | Моковский с/с. | 10/0,4 | 0.063 | 0.006175 | отсутствует
8868 | КТП-10кВ Ф 4121 ТП/ 400 | Советский РЭС | Курская область | п.Кшенский | 10/0,4 | 0.4 | 0.344 | отсутствует
8869 | КТП-10кВ Ф 4121 ТП 8а/100 | Советский РЭС | Курская область | Волжанский с/с. | 10/0,4 | 0.4 | 0.018851 | отсутствует
8870 | ТП 154 (332.7) Поляковка | Золотухинский РЭС | Курская область | д.Жерновец | 10/0,4 | 0.063 | 0.032967 | отсутствует
8871 | ТП 425 (336.15) Рудик | Золотухинский РЭС | Курская область | Ануфриевский с/с., д.Кондринка | 10/0,4 | 0.063 | 0.00054444 | отсутствует
8872 | ТП 626 290/630 (ТП 290) ПТ | Черемисиновский РЭС | Курская область | п.Черемисиново | 10/0,4 | 0.63 | 0.199 | отсутствует
8873 | ТП 335 Водозабор сад Свобода | Золотухинский РЭС | Курская область | п.Золотухино | 10/0,4 | 0.063 | 0.0344 | отсутствует
8874 | СТП 846 (63кВА) 438.07 | Курский РЭС | Курская область | д Татаренково | 10/0,4 | 0.063 | 0.034917 | отсутствует
8875 | ТП 356 | Касторенский РЭС | Курская область | Лачиновский с/с | 10/0,4 | 0.025 | 0.0020542 | отсутствует
8876 | ТП 334 котельная резерв | Касторенский РЭС | Курская область | Котовский с/с. | 10/0,4 | 0.063 | 0.05418 | отсутствует
8877 | ТП 482 Бекетово | Горшеченский РЭС | Курская область | Солдатский с/с | 10/0,4 | 0.063 | 0.0058458 | отсутствует
8878 | ТП 483 Белгородка | Горшеченский РЭС | Курская область | Солдатский с/с | 10/0,4 | 0.16 | 0.0019583 | отсутствует
8879 | ТП 340 (81905-100кВА) | Курчатовский РЭС | Курская область | Костельцевский сельсовет | 10/0,4 | 0.16 | 0.0013264 | отсутствует
8880 | ТП 375 СТП - 10 кВ | Суджанский РЭС | Курская область | Гуевский с/с. | 10/0,4 | 0.063 | 0 | отсутствует
8881 | СКТП 836 (ф.423.16) | Курский РЭС | Курская область | д.Толмачёво | 10/0,4 | 0.16 | 0.1376 | отсутствует
8882 | СКТП 848 ф.416.07 | Курский РЭС | Курская область | д Селеховы дворы | 10/0,4 | 0.1 | 0.086 | отсутствует
8883 | СТП №377 | Рыльский РЭС | Курская область | Пр.Слободской с/с | 10/0,4 | 0.1 | 0.0083434 | отсутствует
8884 | CТП №376 | Рыльский РЭС | Курская область | г. Рыльск | 10/0,4 | 0.1 | 0.012207 | отсутствует
8885 | КТП 037 (ф.412.06) | Курский РЭС | Курская область | ст Лавсан | 10/0,4 | 0.1 | 0.086 | отсутствует
8886 | СТП 847 438.14 | Курский РЭС | Курская область | Н.Медведицкий с/с. | 10/0,4 | 0.063 | 0.00076944 | отсутствует
8887 | ТП 339 (8182-20/63) | Курчатовский РЭС | Курская область | г. Курчатов, промзона .ПДУ | 10/0,4 | 0.063 | 0.0039069 | отсутствует
8888 | КТП № 2307-04-63 | Рыльский РЭС | Курская область | д. Мухин Пруд ( ПС Марьино") | 10/0,4 | 0.063 | 0.05418 | отсутствует
8889 | ТП 367 | Суджанский РЭС | Курская область | Пореченский с/с. | 10/0,4 | 0.063 | 0 | отсутствует
8890 | КТП №20515-01-400 | Рыльский РЭС | Курская область | Крупецкой с/с | 10/0,4 | 0.4 | 0.344 | отсутствует
8891 | КТП №2138-10-100 | Рыльский РЭС | Курская область | Крупецкой с/с | 10/0,4 | 0.1 | 0.086 | отсутствует
8892 | ТП 319 (СТП - 10 кВ) | Конышевский РЭС | Курская область | Машкинский с\с, село Машкино | 10/0,4 | 0.063 | 0.00045 | отсутствует
8893 | ТП 336 (2139-07-160) | Рыльский РЭС | Курская область | Ивановский с/с. | 10/0,4 | 0.1 | 0.1 | отсутствует
8894 | ТП 337 (2139-09-160) | Рыльский РЭС | Курская область | Ивановский с/с. | 10/0,4 | 0.16 | 0.1376 | отсутствует
8895 | ТП 394 | Глушковский РЭС | Курская область | ПоповоЛежачанский сельсовет | 10/0,4 | 0.063 | 0 | отсутствует
8896 | КТП 841 (160кВа) 427.16 Татаренково | Курский РЭС | Курская область | д Татаренково | 10/0,4 | 0.16 | 0.024906 | отсутствует
8897 | ТП 353 Царский двор (1111) | Беловский РЭС | Курская область | сл. Белая | 10/0,4 | 0.16 | 0.019819 | отсутствует
8898 | КТП 578 (13/400 ф.412.01) | Курский РЭС | Курская область | д 1-е Цветово | 10/0,4 | 0.4 | 0.032457 | отсутствует
8899 | СТП 842 (63кВа) 425.06 | Курский РЭС | Курская область | д Щетинка | 10/0,4 | 0.063 | 0.0078792 | отсутствует
8900 | ТП 439 (7.3.19) | Щигровский РЭС | Курская область | д. Басовские Хутора | 10/0,4 | 0.063 | 0.0028181 | отсутствует
8901 | ТП 503 | Горшеченский РЭС | Курская область | Никольский с/с | 10/0,4 | 0.063 | 0.0014083 | отсутствует
8902 | СТП 1239 | Курский РЭС | Курская область | Бесединский с/с. | 10/0,4 | 0.32 | 0.0071125 | отсутствует
8903 | ТП 479 Горшечное | Горшеченский РЭС | Курская область | Солдатский с/с. | 10/0,4 | 0.16 | 0.030557 | отсутствует
8904 | СТП 484 Белгородка | Горшеченский РЭС | Курская область | Среднеапочинский с/с | 10/0,4 | 0.04 | 0.0344 | отсутствует
8905 | КТП 887 ф. 415.07 | Курский РЭС | Курская область | д. Майская Заря, Моковский с/с | 10/0,4 | 0.01 | 0.00073889 | отсутствует
8906 | СТП 485 Знаменка | Горшеченский РЭС | Курская область | Знаменский с/с | 10/0,4 | 0.025 | 0.0215 | отсутствует
8907 | СКТП 856 (100кВА) 412.06 д.Цветово | Курский РЭС | Курская область | с/т Цветово | 10/0,4 | 0.1 | 0.040189 | отсутствует
8908 | СКТП 854 (100кВА) 427.01 д.Мошкино | Курский РЭС | Курская область | д Мошкино | 10/0,4 | 0.1 | 0.011682 | отсутствует
8909 | ТП 320 | Конышевский РЭС | Курская область | Захарковский с/с | 10/0,4 | 0.063 | 0.03119 | отсутствует
8910 | ТП 6113 293/63 (ТП 293) СТП | Черемисиновский РЭС | Курская область | Краснополянский с/с | 10/0,4 | 0.063 | 0.0018056 | отсутствует
8911 | ТП 428 Ул.Радужная (331.20) | Золотухинский РЭС | Курская область | пгт.Золотухино | 10/0,4 | 0.16 | 0.014267 | отсутствует
8912 | СКТП 1245 (160кВА) 128.18 | Курский РЭС | Курская область | д Большое Шумаково | 10/0,4 | 0.16 | 0.0093778 | отсутствует
8913 | ТП 317 с.Трубацкое | Мантуровский РЭС | Курская область | с. Трубацкое | 10/0,4 | 0.063 | 0.05418 | отсутствует
8914 | СКТП 853 (160кВА) 478.11 2- Шемякино | Курский РЭС | Курская область | д 2-е Шемякино | 10/0,4 | 0.16 | 0.026217 | отсутствует
8915 | ТП 313 Мегафон (СТП-10кВ) | Солнцевский РЭС | Курская область | п. Солнцево | 10/0,4 | 0.025 | 0.0086444 | отсутствует
8916 | СТП 225 (ф.126.14) Муравлево | Курский РЭС | Курская область | д.Муравлёво | 10/0,4 | 0.063 | 0.0047972 | отсутствует
8917 | СКТП 851 (160кВА) 415.10 д.1-я Моква | Курский РЭС | Курская область | д 1-я Моква | 10/0,4 | 0.16 | 0.051729 | отсутствует
8918 | СТП 852 (25кВА) 423.16 База отдыха | Курский РЭС | Курская область | Лебяженский с/с | 10/0,4 | 0.025 | 0.0017389 | отсутствует
8919 | СТП 517 (4811) с. Кривецкие Буды | Обоянский РЭС | Курская область | кад.№ 46:01:060102:491 | 10/0,4 | 0.025 | 0.00052639 | отсутствует
8920 | СТП 525/63 ПС Мартовская №06 | Железногорский РЭС | Курская область | Копенский с/с | 10/0,4 | 0.063 | 0.031657 | отсутствует
8921 | ТП 088 | Курский РЭС | Курская область | урочище Кулига | 10/0,4 | 0.25 | 0.0063056 | отсутствует
8922 | СКТП 861 (400кВа) 422.02 | Курский РЭС | Курская область | п Юбилейный | 10/0,4 | 0.16 | 0.051829 | отсутствует
8923 | СТП 1246 (63кВА) 129.12 Ново-Клюква | Курский РЭС | Курская область | д Долгое | 10/0,4 | 0.063 | 0.066 | отсутствует
8924 | ТП 623 292/63 (ТП 292) СТП | Черемисиновский РЭС | Курская область | Краснополянский с/с | 10/0,4 | 0.063 | 0.0012931 | отсутствует
8925 | ТП 033 | Дмитриевский РЭС | Курская область | Крупецкий с/с | 10/0,4 | 0.025 | 0.00019722 | отсутствует
8926 | ТП 1247 ф. 176.209 | Курский РЭС | Курская область | д Долгое | 10/0,4 | 0.063 | 0.032924 | отсутствует
8927 | СТП 130/63 ПС Студенок №16 | Железногорский РЭС | Курская область | Студенокский с/с | 10/0,4 | 0.063 | 0.0084542 | отсутствует
8928 | КТП 1234 | Курский РЭС | Курская область | д Безобразово | 10/0,4 | 0.063 | 0 | отсутствует
8929 | ТП 429 (332.19) Молодежная | Золотухинский РЭС | Курская область | Тазовский с/с., д.Жерновец | 10/0,4 | 0.063 | 0.014653 | отсутствует
8930 | СКТП 868 (160кВа) 413.15 Магистра | Курский РЭС | Курская область | г Курск | 10/0,4 | 0.16 | 0.011793 | отсутствует
8931 | СКТП 857 (400кВА) 427.16д.Татаренкова | Курский РЭС | Курская область | д Татаренково | 10/0,4 | 0.4 | 0.014264 | отсутствует
8932 | СКТП 858 (100кВа) 412.16 Агротехн | Курский РЭС | Курская область | х Кислино | 10/0,4 | 0.1 | 0.0047833 | отсутствует
8933 | СТП 865 (63кВА) 422.02 д.Муравлево | Курский РЭС | Курская область | д Муравлёво | 10/0,4 | 0.063 | 0.05418 | отсутствует
8934 | СКТП 873 (400кВА) 420.05 Камышинский с/ | Курский РЭС | Курская область | п.Камыши | 10/0,4 | 0.4 | 0.040142 | отсутствует
8935 | СТП 867 (63кВа) 411.51 ООО Максимус | Курский РЭС | Курская область | д Ворошнево | 10/0,4 | 0.063 | 0.00099583 | отсутствует
8936 | ТП 089 | Курский РЭС | Курская область | Моковский с/с., д.1-я Моква | 10/0,4 | 0.063 | 0.059161 | отсутствует
8937 | ТП- 266 (20515-02-100) | Рыльский РЭС | Курская область | Студенокский с/с. | 10/0,4 | 0.1 | 0.036622 | отсутствует
8938 | КТП 319 | Солнцевский РЭС | Курская область | Зуевский с/с, с. Зуевка | 10/0,4 | 0.16 | 0.0095556 | отсутствует
8939 | ТП 320 | Солнцевский РЭС | Курская область | Зуевский с/с | 10/0,4 | 0.025 | 0 | отсутствует
8940 | ТП 321 | Солнцевский РЭС | Курская область | п. Солнцево | 10/0,4 | 0.016 | 0.01376 | отсутствует
8941 | СТП 862 (63кВА) 413.15 Рышково | Курский РЭС | Курская область | Рышковский с/с | 10/0,4 | 0.063 | 0.0024417 | отсутствует
8942 | ТП 141 | Льговский РЭС | Курская область | с. Марица | 10/0,4 | 0.063 | 0.034253 | отсутствует
8943 | ТП 399 (З-3581 ИП Самоделов Н.В.) | Рыльский РЭС | Курская область | Малогнеушевский с/с | 10/0,4 | 0.063 | 0.01376 | отсутствует
8944 | ТП 752/160 ПС Разветье №12 | Железногорский РЭС | Курская область | с. Трояново | 10/0,4 | 0.16 | 0.1376 | отсутствует
8945 | СТП 292 | Хомутовский РЭС | Курская область | пгт.Хомутовка | 10/0,4 | 0.025 | 0.0081389 | отсутствует
8946 | ТП 442 (7.3.7) | Щигровский РЭС | Курская область | Титовский с/с | 10/0,4 | 2 | 0.1148 | отсутствует
8947 | ТП 370 | Советский РЭС | Курская область | п. Кшенский | 10/0,4 | 0.063 | 0.05418 | отсутствует
8948 | ТП 345 | Медвенский РЭС | Курская область | Панинский с/с., с.2-е Панино | 10/0,4 | 0.063 | 0.00045139 | отсутствует
8949 | СКТП 864 (160кВА) 427.16 ооо "консалтин | Курский РЭС | Курская область | г. Курск | 10/0,4 | 0.16 | 0.0090139 | отсутствует
8950 | СТП 870 (63кВА) 412.07 | Курский РЭС | Курская область | д.Духовец | 10/0,4 | 0.063 | 0.0069958 | отсутствует
8951 | СКТП 871 (160кВА) 438.02 | Курский РЭС | Курская область | д.В.Медведица | 10/0,4 | 0.16 | 0.019583 | отсутствует
8952 | СТП 872 (63кВА) 415.07 д.Духовец | Курский РЭС | Курская область | д.Духовец | 10/0,4 | 0.063 | 0.05418 | отсутствует
8953 | СТП 1244 (63кВА) 117.10 | Курский РЭС | Курская область | с. Ноздрачёво | 10/0,4 | 0.063 | 0.05418 | отсутствует
8954 | СТП 1250 (63кВА) 117.11 | Курский РЭС | Курская область | с. Ноздрачёво | 10/0,4 | 0.063 | 0 | отсутствует
8955 | ТП 291 КФХ Захаров | Хомутовский РЭС | Курская область | с. Романово | 10/0,4 | 0.4 | 0.039028 | отсутствует
8956 | ТП 148/160 ПС Разветье №05 | Железногорский РЭС | Курская область | Разветьевский с/с | 10/0,4 | 0.16 | 0 | отсутствует
8957 | ТП 340/160 ПС Разветье №01 | Железногорский РЭС | Курская область | Михайловский с/с. | 10/0,4 | 0.16 | 0.01471 | отсутствует
8958 | СТП 341/63 ПС Михайловка №06 | Железногорский РЭС | Курская область | сдт Свапа | 10/0,4 | 0.063 | 0.0077417 | отсутствует
8959 | ТП 395 | Глушковский РЭС | Курская область | Веселовский с\с | 10/0,4 | 0.025 | 0 | отсутствует
8960 | ТП 611 12/10 ПТ | Черемисиновский РЭС | Курская область | п.Черемисиново | 10/0,4 | 0.01 | 0.00047639 | отсутствует
8961 | ТП 618 15/10 | Черемисиновский РЭС | Курская область | п.Черемисиново | 10/0,4 | 0.01 | 0.00025417 | отсутствует
8962 | ТП 6118 22/10 ПТ | Черемисиновский РЭС | Курская область | п.Черемисиново | 10/0,4 | 0.01 | 0.00028611 | отсутствует
8963 | ТП 6118 23/10 ПТ | Черемисиновский РЭС | Курская область | п.Черемисиново | 10/0,4 | 0.01 | 0.00034444 | отсутствует
8964 | ТП 293 Мираторг | Хомутовский РЭС | Курская область | пгт.Хомутовка | 10/0,4 | 0.4 | 0.10616 | отсутствует
8965 | ТП 301 | Б.Солдатский РЭС | Курская область | Любимовский с/с | 10/0,4 | 0.1 | 0.0028639 | отсутствует
8966 | ТП 320 (КФХ Ивановское) | Фатежский РЭС | Курская область | с. В.Любаж | 10/0,4 | 0.16 | 0.0026667 | отсутствует
8967 | ТП 344 25 кВА | Фатежский РЭС | Курская область | с/с Русановский , д. Басовка | 10/0,4 | 0.025 | 0.00072639 | отсутствует
8968 | ТП 421 ООО "Опора ТелеКом" | Фатежский РЭС | Курская область | Разветьевский с/с | 10/0,4 | 0.025 | 0.0215 | отсутствует
8969 | ТП 1251 176.209 160кВА | Курский РЭС | Курская область | д. Халино | 10/0,4 | 0.16 | 0.0052778 | отсутствует
8970 | ТП 365 | Медвенский РЭС | Курская область | Нижнереутчанский с/с., х.Большая Радина | 10/0,4 | 0.063 | 0.02209 | отсутствует
8971 | ТП 379 | Суджанский РЭС | Курская область | с. Мартыновка | 10/0,4 | 0.063 | 0 | отсутствует
8972 | ТП 554 | Медвенский РЭС | Курская область | Высокский с/с., ст.Родничёк | 10/0,4 | 0.063 | 0.026322 | отсутствует
8973 | СТП 003 | Золотухинский РЭС | Курская область | с.Березовец | 10/0,4 | 0.063 | 0.05418 | отсутствует
8974 | СТП 1209 | Золотухинский РЭС | Курская область | Ольховатский с/с | 10/0,4 | 0.025 | 3.3333e-05 | отсутствует
8975 | ТП 487 Горшечное | Горшеченский РЭС | Курская область | п. Горшечное | 10/0,4 | 0.1 | 0.018128 | отсутствует
8976 | ТП 922 (63кВа) ф.422.14 Ц-19599 | Курский РЭС | Курская область | д.Долгое | 10/0,4 | 0.063 | 0.0047542 | отсутствует
8977 | ТП 210 (418.01-10/100 ОТФ пром) | Курский РЭС | Курская область | Щетиниский с/с | 10/0,4 | 0.1 | 0.086 | отсутствует
8978 | ТП 462 | Советский РЭС | Курская область | п. Кшенский | 10/0,4 | 0.25 | 0.215 | отсутствует
8979 | КТП 10кВ № 323 | Советский РЭС | Курская область | Н.Грайворонский с/с. | 10/0,4 | 0.16 | 0.1376 | отсутствует
8980 | СТП 259 ф.62113 | Кореневский РЭС | Курская область | Ольговский с/с. | 10/0,4 | 0.1 | 0 | отсутствует
8981 | ТП 376 | Суджанский РЭС | Курская область | Заолешенский с/с. | 10/0,4 | 2 | 0 | отсутствует
8982 | ТП 378 | Суджанский РЭС | Курская область | с. Мартыновка, кл. Хутор | 10/0,4 | 0.063 | 0 | отсутствует
8983 | СКТП 869 (100кВа)415.07 Энерготеплострой | Курский РЭС | Курская область | д.Ворошнево | 10/0,4 | 0.1 | 0.086 | отсутствует
8984 | ТП 414 | Медвенский РЭС | Курская область | с.Паники | 10/0,4 | 0.063 | 0.050192 | отсутствует
8985 | СТП 174/63 ПС Студенок №16 | Железногорский РЭС | Курская область | с/о Металург | 10/0,4 | 0.063 | 0.018785 | отсутствует
8986 | ТП 090 | Курский РЭС | Курская область | г.Курск | 10/0,4 | 0.25 | 4.3056e-05 | отсутствует
8987 | СТП 185/63 ПС Студенок №16 | Железногорский РЭС | Курская область | сдт. Берёзка | 10/0,4 | 0.063 | 0.019679 | отсутствует
8988 | ТП № 9 (Женский монастырь) | Фатежский РЭС | Курская область | г. Фатеж | 10/0,4 | 0.063 | 0.003375 | отсутствует
8989 | ТП 532 c.Генеральшино | Дмитриевский РЭС | Курская область | с. Генеральшино | 10/0,4 | 0.025 | 0.026 | отсутствует
8990 | ТП 263 | Пристенский РЭС | Курская область | х. Подольхи | 10/0,4 | 0.016 | 0 | отсутствует
8991 | КТП 322 | Солнцевский РЭС | Курская область | с. Выползово | 10/0,4 | 0.4 | 0.12299 | отсутствует
8992 | СТП 085/40 ПС Троицкая №12 | Железногорский РЭС | Курская область | д.Гнездилово | 10/0,4 | 0.04 | 0.00015972 | отсутствует
8993 | ТП 737/160 ПС Разветье №18 | Железногорский РЭС | Курская область | п.Тепличный | 10/0,4 | 0.16 | 0.036032 | отсутствует
8994 | ТП 430 (331.19) Шалимов | Золотухинский РЭС | Курская область | п.Золотухино | 10/0,4 | 0.1 | 0.105 | отсутствует
8995 | СТП 373 Трухачев | Касторенский РЭС | Курская область | Касторенский с/с. | 10/0,4 | 0.025 | 0.0051694 | отсутствует
8996 | ТП 445 (7.6.7 Захаров) | Щигровский РЭС | Курская область | Нижний Теребужский с/с | 10/0,4 | 0.16 | 0.041042 | отсутствует
8997 | ТП 444 (7.10.1 Барков) | Щигровский РЭС | Курская область | д. Козловка | 10/0,4 | 0.063 | 0.0029736 | отсутствует
8998 | ТП 443 (7.1.22 Студеникин) | Щигровский РЭС | Курская область | с. Полевая Плота | 10/0,4 | 0.04 | 0.010556 | отсутствует
8999 | СТП 874(63кВА) 438.14 д.Татаренково | Курский РЭС | Курская область | д.Татаренково | 10/0,4 | 0.063 | 0.066 | отсутствует
9000 | СКТП 876(160кВА) 411.51 Ворошнево | Курский РЭС | Курская область | Курск | 10/0,4 | 0.16 | 0.0052778 | отсутствует
9001 | ТП 413 Домников | Медвенский РЭС | Курская область | Нижнереутчанский с/с | 10/0,4 | 0.063 | 0.0039042 | отсутствует
9002 | ТП 559 c.Погодино | Дмитриевский РЭС | Курская область | с. Погодино | 10/0,4 | 0.025 | 0.00044444 | отсутствует
9003 | ТП 442 с.Пальцево (вода) | Дмитриевский РЭС | Курская область | с. Пальцево | 10/0,4 | 0.063 | 0.00064028 | отсутствует
9004 | СТП 258 ф.62114 | Кореневский РЭС | Курская область | Кореневский с\с, д. Никипеловка | 10/0,4 | 0.063 | 0 | отсутствует
9005 | СТП 880(2*250кВа) 438.9 Водозабор | Курский РЭС | Курская область | д.Верхняя Медведица | 10/0,4 | 0.5 | 0.0374 | отсутствует
9006 | СТП 879 (2*630кВа)438.9/438/7Водозабор | Курский РЭС | Курская область | д.Верхняя Медведица | 10/0,4 | 1.26 | 0.0042806 | отсутствует
9007 | ТП 265 | Пристенский РЭС | Курская область | п. Пристень | 10/0,4 | 0.063 | 0 | отсутствует
9008 | ТП 323 | Солнцевский РЭС | Курская область | Зуевский с/с | 10/0,4 | 0.16 | 0.1376 | отсутствует
9009 | ТП 324 | Солнцевский РЭС | Курская область | п. Солнцево | 10/0,4 | 0.1 | 0.086 | отсутствует
9010 | СТП 730/63 ПС Разветье №20 | Железногорский РЭС | Курская область | Разветьевский с/с, с. Разветье | 10/0,4 | 0.063 | 0.0039917 | отсутствует
9011 | ТП 416 | Медвенский РЭС | Курская область | д.Тарасово | 10/0,4 | 0.063 | 0.034075 | отсутствует
9012 | ТП 513 | Курчатовский РЭС | Курская область | Катыренский с/с | 10/0,4 | 0.025 | 0.0084444 | отсутствует
9013 | ТП 514 | Курчатовский РЭС | Курская область | д.Новая Ворожба | 10/0,4 | 0.025 | 0.0215 | отсутствует
9014 | ТП 034 АПК Курск | Дмитриевский РЭС | Курская область | Крупецкий с/с | 10/0,4 | 1.26 | 0.5132 | отсутствует
9015 | CТП 738/63 ПС Разветье №01 | Железногорский РЭС | Курская область | Разветьевский с/с | 10/0,4 | 0.063 | 0.0043597 | отсутствует
9016 | ТП 739/63 ПС Разветье №04 | Железногорский РЭС | Курская область | Студенокский с/с | 10/0,4 | 0.063 | 0.0016153 | отсутствует
9017 | ТП 266 | Пристенский РЭС | Курская область | Черновецкий с/с, с. Черновец | 10/0,4 | 0.25 | 0.0085278 | отсутствует
9018 | ТП 372 | Советский РЭС | Курская область | Краснодолинский с/с | 10/0,4 | 0.16 | 0.035278 | отсутствует
9019 | ТП 342 | Курчатовский РЭС | Курская область | г. Курчатов, промзона | 10/0,4 | 0.1 | 0.01375 | отсутствует
9020 | ТП 035 АПК Курск | Дмитриевский РЭС | Курская область | Крупецкий с/с | 10/0,4 | 1.26 | 0.66712 | отсутствует
9021 | ТП 589/2Х400 ПС Линец №01 | Железногорский РЭС | Курская область | Рышковский с/с | 10/0,4 | 0.8 | 0.073167 | отсутствует
9022 | ТП 841/2х630 ПС Линец №01 | Железногорский РЭС | Курская область | Рышковский с/с | 10/0,4 | 1.26 | 0.662 | отсутствует
9023 | ТП 128 | Дмитриевский РЭС | Курская область | СОТ "Мирный" | 10/0,4 | 0.063 | 0.00015972 | отсутствует
9024 | ТП 356 (ВЛ10кВ 118) | Беловский РЭС | Курская область | Песчаное | 10/0,4 | 0.063 | 0.011401 | отсутствует
9025 | СКТП 881 (100кВА ф.413.15)х.Кислино | Курский РЭС | Курская область | Лебяженский с/с. | 10/0,4 | 0.1 | 0.00515 | отсутствует
9026 | ТП 215 | Фатежский РЭС | Курская область | г. Фатеж | 10/0,4 | 0.063 | 0.00092639 | отсутствует
9027 | СКТП 883 (250кВА ф.415.10) Поляков | Курский РЭС | Курская область | д.1-я Моква | 10/0,4 | 0.25 | 0.041222 | отсутствует
9028 | СТП 885 (63кВА) 422.14 | Курский РЭС | Курская область | Щетинский с/с. | 10/0,4 | 0.1 | 0.048393 | отсутствует
9029 | ТП 493 Горшечное | Горшеченский РЭС | Курская область | а/д Курск-Воронеж-Борисоглебск | 10/0,4 | 0.025 | 0.0215 | отсутствует
9030 | СТП 494 Новоберёзово | Горшеченский РЭС | Курская область | х. Новоберезово | 10/0,4 | 0.016 | 0.01376 | отсутствует
9031 | СТП 318 с.Мантурово (Телевышка) | Мантуровский РЭС | Курская область | Мантуровский с/с. | 10/0,4 | 0.025 | 0.0215 | отсутствует
9032 | СТП 882 (63кВА ф.413.15) | Курский РЭС | Курская область | Лебяженский с/с. | 10/0,4 | 0.063 | 0.03399 | отсутствует
9033 | СТП 891 (63кВА ф.414.15) | Курский РЭС | Курская область | Полянский с/с. | 10/0,4 | 0.063 | 0.05418 | отсутствует
9034 | СТП 892 (63кВа) 424.08 | Курский РЭС | Курская область | Камышинский с/с. | 10/0,4 | 0.063 | 0.05418 | отсутствует
9035 | ТП 380 | Суджанский РЭС | Курская область | д. Куриловка | 10/0,4 | 0.025 | 0 | отсутствует
9036 | СТП 896 (63кВа) 415.03 | Курский РЭС | Курская область | Моковский с/с | 10/0,4 | 0.01 | 0.0086 | отсутствует
9037 | СТП 102/63 Студенок №14 | Железногорский РЭС | Курская область | Студенокский с/с. | 10/0,4 | 0.063 | 0.00069306 | отсутствует
9038 | ТП 325 | Солнцевский РЭС | Курская область | с. Никольское | 10/0,4 | 0.063 | 0.05418 | отсутствует
9039 | ТП 355 | Беловский РЭС | Курская область | сл. Белая | 10/0,4 | 0.063 | 0.0014653 | отсутствует
9040 | ТП 302 | Б.Солдатский РЭС | Курская область | с. Большое Солдатское | 10/0,4 | 0.025 | 0.0215 | отсутствует
9041 | СТП 897 (25кВа) ф.414.01 | Курский РЭС | Курская область | Моковский с/с | 10/0,4 | 0.025 | 0 | отсутствует
9042 | СТП 521 (4121 63 кВа) | Обоянский РЭС | Курская область | п. Пригородный | 10/0,4 | 0.025 | 0.017306 | отсутствует
9043 | ТП 326 с.Б.Бутырки | Мантуровский РЭС | Курская область | Останинский с/с. | 10/0,4 | 0.16 | 0.1376 | отсутствует
9044 | ТП 322 с.2-е Засеймье | Мантуровский РЭС | Курская область | Засеймский с/с. | 10/0,4 | 0.4 | 0.10067 | отсутствует
9045 | ТП 267 | Пристенский РЭС | Курская область | с. Ярыгино | 10/0,4 | 0.016 | 0 | отсутствует
9046 | МТП 524 (4121 25 кВа) Пасека Рыбхоз | Обоянский РЭС | Курская область | г.Обоянь | 10/0,4 | 0.025 | 0.0026389 | отсутствует
9047 | ТП 357 | Беловский РЭС | Курская область | с. Белица | 10/0,4 | 0.063 | 0.01071 | отсутствует
9048 | ТП 417 | Медвенский РЭС | Курская область | пгт.Медвенка | 10/0,4 | 0.1 | 0.0067153 | отсутствует
9049 | ТП 358 (ВЛ1310) | Беловский РЭС | Курская область | д.Гирьи | 10/0,4 | 0.02 | 0.0028375 | отсутствует
9050 | ТП 415 | Медвенский РЭС | Курская область | с.Тарасово | 10/0,4 | 0.025 | 0.011607 | отсутствует
9051 | ТП 447 (6.3.12 Стаканово) | Щигровский РЭС | Курская область | с. Репище | 10/0,4 | 0.16 | 0.012083 | отсутствует
9052 | ТП 496 Горшечное | Горшеченский РЭС | Курская область | п. Горшечное | 10/0,4 | 0.63 | 0.5418 | отсутствует
9053 | СТП 323 с.Б.Бутырки | Мантуровский РЭС | Курская область | Останинский с/с | 10/0,4 | 0.063 | 0.05418 | отсутствует
9054 | ТП 324 с.Екатериновка | Мантуровский РЭС | Курская область | Останинский с/с | 10/0,4 | 0.04 | 0.0344 | отсутствует
9055 | ТП 325 с.Б.Бутырки | Мантуровский РЭС | Курская область | Останинский с/с. | 10/0,4 | 0.63 | 0.5418 | отсутствует
9056 | ТП 343 (81905) | Курчатовский РЭС | Курская область | п. Рогово | 10/0,4 | 0.63 | 0.10583 | отсутствует
9057 | CТП 520 (469)с. Шевелёво, ст.Кривцовка | Обоянский РЭС | Курская область | с. Шевелево | 10/0,4 | 0.063 | 0.0051167 | отсутствует
9058 | ТП 268 | Пристенский РЭС | Курская область | с. Ярыгино | 10/0,4 | 0.025 | 0.0043611 | отсутствует
9059 | ТП 905 ф.487.08 | Курский РЭС | Курская область | Рышковскийс/с | 10/0,4 | 0.063 | 0.05418 | отсутствует
9060 | ТП 1211 | Золотухинский РЭС | Курская область | Первомайский с/с., с.Березовец | 10/0,4 | 0.25 | 0.0034681 | отсутствует
9061 | ТП 327 с.Останино | Мантуровский РЭС | Курская область | Останинский с/с. | 10/0,4 | 0.63 | 0.5418 | отсутствует
9062 | ТП 096 | Льговский РЭС | Курская область | г. Льгов | 10/0,4 | 0.025 | 0.00052361 | отсутствует
9063 | CТП 261 ф.1132 | Кореневский РЭС | Курская область | СПК Сафоновский | 10/0,4 | 0.04 | 0.0344 | отсутствует
9064 | СТП 906 ПС Родники КЛ№26 | Курский РЭС | Курская область | г.Курск | 10/0,4 | 0.025 | 0.021571 | отсутствует
9065 | КТП 909 160кВа ф.414.15 | Курский РЭС | Курская область | г.Курск | 10/0,4 | 0.16 | 0.0067028 | отсутствует
9066 | ТП 432 Жерновец детсад (332.7) | Золотухинский РЭС | Курская область | Тазовский с/с. | 10/0,4 | 0.16 | 0.012583 | отсутствует
9067 | СТП 919 (63кВА) ф.128.13 | Курский РЭС | Курская область | Полевской с/с. | 10/0,4 | 0.063 | 0.05418 | отсутствует
9068 | ТП 497 Никольское | Горшеченский РЭС | Курская область | Никольский с/с | 10/0,4 | 0.25 | 0.058333 | отсутствует
9069 | ТП 498 Никольское | Горшеченский РЭС | Курская область | Никольский с/с | 10/0,4 | 0.4 | 0.021458 | отсутствует
9070 | ТП 499 Никольское | Горшеченский РЭС | Курская область | Никольский с/с | 10/0,4 | 0.63 | 0.078222 | отсутствует
9071 | ТП 500 Никольское | Горшеченский РЭС | Курская область | Никольский с/с | 10/0,4 | 1.26 | 0.25722 | отсутствует
9072 | ТП 321 с.Останино | Мантуровский РЭС | Курская область | Останинский с/с. | 10/0,4 | 0.63 | 0.5418 | отсутствует
9073 | ТП 344 (8516-160) | Курчатовский РЭС | Курская область | АОЗТ "Чаплинское" | 10/0,4 | 0.1 | 0.086 | отсутствует
9074 | СТП 116 c. 1-е Выгорное. | Тимский РЭС | Курская область | с.1-е Выгорное | 10/0,4 | 0.1 | 0.022261 | отсутствует
9075 | ТП 893 Ковидный госпиталь | Курский РЭС | Курская область | г.Курск | 10/0,4 | 1.26 | 0.10388 | отсутствует
9076 | ТП 894 Ковидный госпиталь | Курский РЭС | Курская область | г Курск | 10/0,4 | 1.26 | 0.031208 | отсутствует
9077 | ТП 895 Ковидный госпиталь | Курский РЭС | Курская область | г Курск | 10/0,4 | 1.26 | 0.16923 | отсутствует
9078 | ТП 920 | Курский РЭС | Курская область | Курский рн | 10/0,4 | 0.016 | 0.01376 | отсутствует
9079 | ТП 7611 12/160 | Суджанский РЭС | Курская область | Воробжанский с/с. | 10/0,4 | 0.16 | 0 | отсутствует
9080 | ТП 527 | Льговский РЭС | Курская область | г.Льгов | 10/0,4 | 0.5 | 0.067835 | отсутствует
9081 | ТП 361 (ВЛ 10кВ 1115) | Беловский РЭС | Курская область | Долгий Колодезь | 10/0,4 | 0.063 | 0.05418 | отсутствует
9082 | ТП 362 (ВЛ10кВ 117) | Беловский РЭС | Курская область | сл. Белая | 10/0,4 | 0.16 | 0.030475 | отсутствует
9083 | ТП 363 (ВЛ10кВ 117) | Беловский РЭС | Курская область | сл. Белая | 10/0,4 | 0.25 | 0.057862 | отсутствует
9084 | КТПК 522 (2*250) Школа с. Афанасьево | Обоянский РЭС | Курская область | с.Афанасьево | 10/0,4 | 0.5 | 0.018111 | отсутствует
9085 | ТП 328/160 ПС Михайловка №04 | Железногорский РЭС | Курская область | Железногорский р-он с. Михайловка | 10/0,4 | 0.16 | 0.1 | отсутствует
9086 | ТП 521 | Фатежский РЭС | Курская область | д. Кромское | 10/0,4 | 0.04 | 0.0344 | отсутствует
9087 | ТП 160 (ТП задвоена БРЭС) | Беловский РЭС | Курская область | с.Белица | 10/0,4 | 0.16 | 0.1376 | отсутствует
9088 | ТП 385 | Суджанский РЭС | Курская область | с. Мартыновка, кл. Хутор | 10/0,4 | 0.063 | 0 | отсутствует
9089 | СТП 260 ф.60208 | Кореневский РЭС | Курская область | п.Коренево | 10/0,4 | 0.063 | 0.00069444 | отсутствует
9090 | ТП 345 (8182) | Курчатовский РЭС | Курская область | Дичнянский с/с. | 10/0,4 | 1.26 | 0.081111 | отсутствует
9091 | ТП 346 (8182) | Курчатовский РЭС | Курская область | Дичнянский с/с. | 10/0,4 | 2 | 0.24875 | отсутствует
9092 | ТП 113 | Льговский РЭС | Курская область | г. Льгов | 10/0,4 | 0.25 | 0.049675 | отсутствует
9093 | ТП 347 (8182) | Курчатовский РЭС | Курская область | Дичнянский с/с. | 10/0,4 | 2 | 0.25167 | отсутствует
9094 | ТП 917 (160кВа) ф.117.10 | Курский РЭС | Курская область | Курский рн | 10/0,4 | 0.063 | 0.050208 | отсутствует
9095 | ТП 310 | Льговский РЭС | Курская область | Селекционный с/с | 10/0,4 | 0.063 | 0.031982 | отсутствует
9096 | КТП 918 (100кВа) ф.129.09 | Курский РЭС | Курская область | Бесединский с/с. | 10/0,4 | 0.1 | 0.00044444 | отсутствует
9097 | ТП 915 от 414.15 д Гремячка | Курский РЭС | Курская область | Моковский сельсовет | 10/0,4 | 0.25 | 0.015662 | отсутствует
9098 | ТП 902 Ковидный госпиталь | Курский РЭС | Курская область | г.Курск | 10/0,4 | 1.26 | 0.068685 | отсутствует
9099 | СТП 904 (63кВа) ф.422.14 | Курский РЭС | Курская область | Щетинский с/с. | 10/0,4 | 0.063 | 0.039496 | отсутствует
9100 | ТП 501 Сосновка | Горшеченский РЭС | Курская область | Ясенвское лесничество | 10/0,4 | 0.063 | 0.05418 | отсутствует
9101 | ТП 384 | Суджанский РЭС | Курская область | д.Рубанщина | 10/0,4 | 0.063 | 0 | отсутствует
9102 | ТП 516 | Курчатовский РЭС | Курская область | Б.Долженковский с/с. | 10/0,4 | 0.025 | 0.0018194 | отсутствует
9103 | ТП 328 с.2-е Засеймье | Мантуровский РЭС | Курская область | Сеймский с/с. | 10/0,4 | 0.063 | 0.05418 | отсутствует
9104 | ТП 517 | Курчатовский РЭС | Курская область | г.Курчатов | 10/0,4 | 0.025 | 0.0215 | отсутствует
9105 | ТП 431 (332.9) Рагулин | Золотухинский РЭС | Курская область | Дмитриевский с/с. | 10/0,4 | 0.016 | 0.00055972 | отсутствует
9106 | СТПС 373 (63 кВа) | Советский РЭС | Курская область | с. Мансурово | 10/0,4 | 0.063 | 0.0024458 | отсутствует
9107 | ТП 576 Фатежский сад | Фатежский РЭС | Курская область | с. Банино | 10/0,4 | 0.04 | 0.0344 | отсутствует
9108 | ТП 317 | Льговский РЭС | Курская область | Селекционный с/с | 10/0,4 | 0.063 | 0.017854 | отсутствует
9109 | СТП 907 (63кВа) от яч.5 Фармпродукт | Курский РЭС | Курская область | г.Курск | 10/0,4 | 0.063 | 0.05418 | отсутствует
9110 | СТП 901 (63кВа) ф.413.09 | Курский РЭС | Курская область | п.Петрин | 10/0,4 | 0.063 | 0.00033194 | отсутствует
9111 | ТП 348 81426/63кВА | Курчатовский РЭС | Курская область | с. Успенка | 10/0,4 | 0.063 | 0.05418 | отсутствует
9112 | ТП 269 | Пристенский РЭС | Курская область | п. Пристень | 10/0,4 | 0.4 | 0.014049 | отсутствует
9113 | СКТП 923 от РТП-14 яч.1 | Курский РЭС | Курская область | г.Курск | 10/0,4 | 0.4 | 0.344 | отсутствует
9114 | СКТП 884 от КЛ10кв яч.№28 ПС Акумулятор | Курский РЭС | Курская область | г.Курск | 10/0,4 | 0.63 | 0.344 | отсутствует
9115 | СТП 375 (михнево Циценко) | Касторенский РЭС | Курская область | п. Касторное | 10/0,4 | 0.04 | 0 | отсутствует
9116 | КТП 928 спорт школа "Арена" | Курский РЭС | Курская область | г.Курск | 10/0,4 | 0.8 | 0.4 | отсутствует
9117 | КТП 925 ф.415.10 | Курский РЭС | Курская область | г.Курск | 10/0,4 | 0.1 | 0.086 | отсутствует
9118 | ТП 933 415.10 | Курский РЭС | Курская область | г.Курск | 10/0,4 | 0.63 | 0.028806 | отсутствует
9119 | КТП 940 ф.413.15 | Курский РЭС | Курская область | г. Курск | 10/0,4 | 0.16 | 0.1376 | отсутствует
9120 | КТП 934 400кВа ф.204 ПС Садовая | Курский РЭС | Курская область | г. Курск | 10/0,4 | 0.4 | 0.037144 | отсутствует
9121 | КТП 941 ф.415.10 | Курский РЭС | Курская область | г. Курск | 10/0,4 | 0.16 | 0 | отсутствует
9122 | СТП 939 63кВа ф.421.08 | Курский РЭС | Курская область | г. Курск | 10/0,4 | 0.063 | 0.049985 | отсутствует
9123 | СТП 943 25кВА ф.414.15 | Курский РЭС | Курская область | г. Курск | 10/0,4 | 0.025 | 0.001875 | отсутствует
9124 | ТП 519 | Курчатовский РЭС | Курская область | г.Курчатов | 10/0,4 | 0.16 | 0.02065 | отсутствует
9125 | ТП 405 | Глушковский РЭС | Курская область | с.Сухиновка | 10/0,4 | 0.025 | 0 | отсутствует
9126 | СТП 942 63кВа ф.415.03 | Курский РЭС | Курская область | г. Курск | 10/0,4 | 0.063 | 0.0082056 | отсутствует
9127 | ТП 397. | Глушковский РЭС | Курская область | д.Юрасово | 10/0,4 | 0.063 | 0.00065 | отсутствует
9128 | СТП 451 (7.4.2) | Щигровский РЭС | Курская область | г. Щигры | 10/0,4 | 0.04 | 0.0030875 | отсутствует
9129 | ТП 449 (7.1.22) | Щигровский РЭС | Курская область | г. Щигры | 10/0,4 | 0.04 | 0.00066528 | отсутствует
9130 | ТП 453 (7.4.2) | Щигровский РЭС | Курская область | г. Щигры | 10/0,4 | 0.1 | 0.014083 | отсутствует
9131 | ТП 452 (7.7.5) | Щигровский РЭС | Курская область | г. Щигры | 10/0,4 | 0.16 | 0.0034722 | отсутствует
9132 | ТП 454 (7.1.22) | Щигровский РЭС | Курская область | д. Мальцевка, Вишнёвский с/с | 10/0,4 | 0.025 | 0.00013889 | отсутствует
9133 | КТП 944 ф.427.16 | Курский РЭС | Курская область | г. Курск | 10/0,4 | 0.25 | 0.0062319 | отсутствует
9134 | КТП 262 ф.62117 | Кореневский РЭС | Курская область | с.Коренево | 10/0,4 | 0.63 | 0 | отсутствует
9135 | СТП 929 ф.129.06 | Курский РЭС | Курская область | г. Курск | 10/0,4 | 0.04 | 0 | отсутствует
9136 | ТП 326 | Солнцевский РЭС | Курская область | п. Солнцево | 10/0,4 | 0.025 | 0.00080694 | отсутствует
9137 | ТП 327 | Солнцевский РЭС | Курская область | п. Солнцево | 10/0,4 | 0.04 | 0.0098667 | отсутствует
9138 | ТП 332 | Солнцевский РЭС | Курская область | п. Солнцево | 10/0,4 | 0.04 | 0.0065431 | отсутствует
9139 | ТП 330 | Солнцевский РЭС | Курская область | п. Солнцево | 10/0,4 | 0.025 | 0.026 | отсутствует
9140 | ТП 333 | Солнцевский РЭС | Курская область | п. Солнцево | 10/0,4 | 0.04 | 0.007475 | отсутствует
9141 | ТП 328 | Солнцевский РЭС | Курская область | п. Солнцево | 10/0,4 | 1 | 0.0047083 | отсутствует
9142 | ТП 329 | Солнцевский РЭС | Курская область | п. Солнцево | 10/0,4 | 1 | 0.020692 | отсутствует
9143 | ТП 331 | Солнцевский РЭС | Курская область | п. Солнцево | 10/0,4 | 1 | 0.00040417 | отсутствует
9144 | ТП 1212 | Золотухинский РЭС | Курская область | 1-й Поныровский с/с | 10/0,4 | 0.1 | 0.0040292 | отсутствует
9145 | СКТП 521 | Курчатовский РЭС | Курская область | г.Курчатов | 10/0,4 | 0.5 | 0.25 | отсутствует
9146 | ТП 520 | Курчатовский РЭС | Курская область | Октябрьский район, Черницынский сельсовет | 10/0,4 | 0.063 | 0.01 | отсутствует
9147 | ТП 364 | Беловский РЭС | Курская область | сл. Белая | 10/0,4 | 0.1 | 0.086 | отсутствует
9148 | СТП 546 Побережье | Железногорский РЭС | Курская область | г Железногорск | 10/0,4 | 0.063 | 0.00069444 | отсутствует
9149 | ТП 899 Соловьиная 32 Кулига | Курский РЭС | Курская область | г. Курск | 10/0,4 | 0.1 | 0 | отсутствует
9150 | ТП 900 | Курский РЭС | Курская область | г. Курск | 10/0,4 | 0.063 | 0.05418 | отсутствует
9151 | ТП 419 | Медвенский РЭС | Курская область | пгт.Медвенка | 10/0,4 | 0.016 | 9.7222e-05 | отсутствует
9152 | ТП 578 (Игино) | Фатежский РЭС | Курская область | с. Игино, Верхнелюбажский с/с | 10/0,4 | 0.04 | 0.042 | отсутствует
9153 | ТП 388 | Глушковский РЭС | Курская область | ст.Глушково | 10/0,4 | 0.1 | 0 | отсутствует
9154 | ТП 389 | Глушковский РЭС | Курская область | ст.Глушково | 10/0,4 | 0.1 | 0 | отсутствует
9155 | ТП 924 425.06 | Курский РЭС | Курская область | г. Курск | 10/0,4 | 0.25 | 0.0092194 | отсутствует
9156 | ТП 950 1*630 кВА Арена | Курский РЭС | Курская область | г. Курск | 10/0,4 | 0.63 | 0.26979 | отсутствует
9157 | ТП 424 | Медвенский РЭС | Курская область | пгт.Медвенка | 10/0,4 | 0.063 | 0.0070833 | отсутствует
9158 | ТП 398 | Глушковский РЭС | Курская область | с.Кульбаки | 10/0,4 | 0.04 | 0 | отсутствует
9159 | ТП 399 | Глушковский РЭС | Курская область | с.Вес.е | 10/0,4 | 0.04 | 0.0215 | отсутствует
9160 | ТП 303 | Б.Солдатский РЭС | Курская область | с. Леоновка | 10/0,4 | 0.25 | 0.215 | отсутствует
9161 | ТП 526 | Курчатовский РЭС | Курская область | СНТ Малые Дубки, Черницынский с/с | 10/0,4 | 0.063 | 0.00017083 | отсутствует
9162 | ТП 410 ПУ ФСБ | Рыльский РЭС | Курская область | с. Леоновка | 10/0,4 | 0.04 | 0.0344 | отсутствует
9163 | ТП 409 ПУ ФСБ | Рыльский РЭС | Курская область | с. Леоновка | 10/0,4 | 0.04 | 0.0344 | отсутствует
9164 | ТП 408 ПУ ФСБ | Рыльский РЭС | Курская область | г.Рыльск | 10/0,4 | 0.04 | 0.0344 | отсутствует
9165 | ТП 411 ПУ ФСБ | Рыльский РЭС | Курская область | г.Рыльск | 10/0,4 | 0.04 | 0.0344 | отсутствует
9166 | ТП 350 (160кВА-8514) | Курчатовский РЭС | Курская область | г.Курчатов | 10/0,4 | 0.16 | 0.1376 | отсутствует
9167 | ТП 360 | Беловский РЭС | Курская область | сл. Белая | 10/0,4 | 0.1 | 0.0054972 | отсутствует
9168 | ТП 304 | Б.Солдатский РЭС | Курская область | с. Саморядово | 10/0,4 | 0.25 | 0.215 | отсутствует
9169 | СТП 295 | Хомутовский РЭС | Курская область | пгт.Хомутовка | 10/0,4 | 0.02 | 0.0172 | отсутствует
9170 | ТП 969 415.07 | Курский РЭС | Курская область | г. Курск | 10/0,4 | 0.063 | 0.0076333 | отсутствует
9171 | ТП 957 427.01 | Курский РЭС | Курская область | г. Курск | 10/0,4 | 0.04 | 0.0344 | отсутствует
9172 | ТП 953 | Курский РЭС | Курская область | г. Курск | 10/0,4 | 0.4 | 0.031694 | отсутствует
9173 | ТП 952 | Курский РЭС | Курская область | г. Курск | 10/0,4 | 0.25 | 0.090478 | отсутствует
9174 | ТП 522 | Фатежский РЭС | Курская область | г.Фатеж | 10/0,4 | 0.025 | 0.0215 | отсутствует
9175 | КТП 971 ф.420.16 | Курский РЭС | Курская область | г. Курск | 10/0,4 | 1 | 0.11625 | отсутствует
9176 | ТП 400 | Глушковский РЭС | Курская область | п.Теткино | 10/0,4 | 0.025 | 0.0215 | отсутствует
9177 | ТП 406 | Глушковский РЭС | Курская область | ст.Глушково | 10/0,4 | 0.025 | 0 | отсутствует
9178 | ТП 1213 Мемориальный комплекс | Золотухинский РЭС | Курская область | п.Золотухино | 10/0,4 | 0.63 | 0.0055347 | отсутствует
9179 | ТП 386 | Суджанский РЭС | Курская область | с Гуево | 10/0,4 | 0.04 | 0 | отсутствует
9180 | СТП 958 63кВА ф.129.12 | Курский РЭС | Курская область | Клюквинский сельсовет | 10/0,4 | 0.063 | 0.00024444 | отсутствует
9181 | КТП 970 (160кВа) ф.415.10 | Курский РЭС | Курская область | д. 1-я Моква, Моковский с/с | 10/0,4 | 0.1 | 0.018835 | отсутствует
9182 | ТП № 352 | Беловский РЭС | Курская область | слобода Белая | 10/0,4 | 0.4 | 0.035757 | отсутствует
9183 | ТП 525/10 554.08 | Курчатовский РЭС | Курская область | г.Курчатов | 10/0,4 | 0.1 | 0.0072819 | отсутствует
9184 | СТП 966 63кВа ф.427.06 | Курский РЭС | Курская область | Курск | 10/0,4 | 0.063 | 0.00052222 | отсутствует
9185 | СТП 962 63кВа ф.415.03 | Курский РЭС | Курская область | с. Полянское, Полянский с/с | 10/0,4 | 0.063 | 0.00049861 | отсутствует
9186 | ТП 525 | Дмитриевский РЭС | Курская область | с.Генеральшино | 10/0,4 | 0.4 | 0 | отсутствует
9187 | ТП 413 | Рыльский РЭС | Курская область | г.Рыльск | 10/0,4 | 0.25 | 0.215 | отсутствует
9188 | ТП 388 | Суджанский РЭС | Курская область | с Черкасская Конопелька | 10/0,4 | 0.5 | 0 | отсутствует
9189 | ТП 972 427.06 | Курский РЭС | Курская область | г. Курск | 10/0,4 | 0.1 | 0.105 | отсутствует
9190 | ТП 355 (81426/160кВА) | Курчатовский РЭС | Курская область | г.Курчатов | 10/0,4 | 0.16 | 0.053089 | отсутствует
9191 | ТП 330 (ООО "Луч" плодохранилище) | Мантуровский РЭС | Курская область | Мантуровский с/с | 10/0,4 | 1 | 0.86 | отсутствует
9192 | ТП 351 (801,823) | Курчатовский РЭС | Курская область | г.Курчатов | 10/0,4 | 0.1 | 0.086 | отсутствует
9193 | ТП 230/100 Коротченков | Железногорский РЭС | Курская область | г Железногорск | 10/0,4 | 0.1 | 0.0025597 | отсутствует
9194 | ТП 947 414.16 от ПС Новая | Курский РЭС | Курская область | Курск | 10/0,4 | 0.032 | 0.0072208 | отсутствует
9195 | ТП 956 117.05 военный лагерь | Курский РЭС | Курская область | г. Курск | 10/0,4 | 0.25 | 0.262 | отсутствует
9196 | ТП 331 | Мантуровский РЭС | Курская область | Мантуровский с/с | 10/0,4 | 0.063 | 0.05418 | отсутствует
9197 | ТП 973 | Курский РЭС | Курская область | Курск | 10/0,4 | 0.063 | 0.039 | отсутствует
9198 | ТП 974 | Курский РЭС | Курская область | г. Курск | 10/0,4 | 0.063 | 0.013461 | отсутствует
9199 | ТП 977 100 кВА от 427.06 | Курский РЭС | Курская область | д. Татаренкова, Нижнемедведицкий с/с | 10/0,4 | 0.1 | 0.022197 | отсутствует
9200 | ТП 973 ф.438.14 (63кВа) | Курский РЭС | Курская область | г. Курск | 10/0,4 | 0.063 | 0.05418 | отсутствует
9201 | КТПК 525 (250 кВа) ул. Федоровского | Обоянский РЭС | Курская область | г.Обоянь | 10/0,4 | 0.25 | 0.059136 | отсутствует
9202 | СТП 263 ф.6186 | Кореневский РЭС | Курская область | с.Коренево | 10/0,4 | 0.063 | 0.05418 | отсутствует
9203 | СТП 984 ф.415.02 | Курский РЭС | Курская область | г. Курск | 10/0,4 | 0.063 | 0.0079875 | отсутствует
9204 | ТП 667 | Железногорский РЭС | Курская область | г Железногорск | 10/0,4 | 0.16 | 0 | отсутствует
9205 | ТП 367 | Беловский РЭС | Курская область | сл. Белая | 10/0,4 | 0.063 | 0 | отсутствует
9206 | КТП 989 ф.415.10 Плутов лес | Курский РЭС | Курская область | д. Гремячка, Моковский с/с | 10/0,4 | 0.25 | 0.090906 | отсутствует
9207 | *ТП 334(бесхоз) | Золотухинский РЭС | Курская область | п.Золотухино | 10/0,4 | 0.04 | 0.0344 | отсутствует
9208 | ТП 326 (365.14) Новый посёлок | Золотухинский РЭС | Курская область | п.Золотухино | 10/0,4 | 0.16 | 0.1376 | отсутствует
9209 | ТП 416 | Рыльский РЭС | Курская область | г.Рыльск | 10/0,4 | 0.063 | 0.025121 | отсутствует
9210 | ТП 417 | Рыльский РЭС | Курская область | г.Рыльск | 10/0,4 | 0.063 | 0.0075666 | отсутствует
9211 | ТП 987 дет.сад №1 п. Северный (Ц-27419) | Курский РЭС | Курская область | г. Курск | 10/0,4 | 0.32 | 0.0048611 | отсутствует
9212 | ТП 028 д. Шумовка бесхоз | Медвенский РЭС | Курская область | д. Шумовка | 10/0,4 | 0.1 | 0.086 | отсутствует
9213 | ТП 990 (630кВА) ф.413.15 эл. заправка | Курский РЭС | Курская область | г. Курск | 10/0,4 | 0.63 | 0.073056 | отсутствует
9214 | ТП Адрем(бесхоз) | Рыльский РЭС | Курская область | г.Рыльск | 10/0,4 | 0.4 | 0.344 | отсутствует
9215 | ТП 986 (2х1250кВа) п.Северный | Курский РЭС | Курская область | г. Курск | 10/0,4 | 2.5 | 0.25691 | отсутствует
9216 | ТП 397 | Рыльский РЭС | Курская область | г.Рыльск | 10/0,4 | 0.1 | 0.0051705 | отсутствует
9217 | РТП 019 (2х1250кВа) п.северный | Курский РЭС | Курская область | г. Курск | 10/0,4 | 2.5 | 1.25 | отсутствует
9218 | ТП 304 | Дмитриевский РЭС | Курская область | г.Дмитриев, ул.Фосфоритная | 10/0,4 | 0.16 | 0.014192 | отсутствует
9219 | КТПК 523 (2*630) ЦРБ | Обоянский РЭС | Курская область | г.Обоянь | 10/0,4 | 1.26 | 0.041561 | отсутствует
9220 | ТП 353 (8185-250кВА) | Курчатовский РЭС | Курская область | г.Курчатов | 10/0,4 | 0.25 | 0.215 | отсутствует
9221 | ТП 401 | Глушковский РЭС | Курская область | п.Глушково | 10/0,4 | 0.025 | 0 | отсутствует
9222 | ТП 325 (8182-17/160) | Курчатовский РЭС | Курская область | г.Курчатов | 10/0,4 | 0.16 | 0.0017708 | отсутствует
9223 | ТП 426 | Медвенский РЭС | Курская область | пгт.Медвенка | 10/0,4 | 0.063 | 0.00018889 | отсутствует
9224 | ТП 391 | Суджанский РЭС | Курская область | с Свердликово | 10/0,4 | 0.025 | 0 | отсутствует
9225 | ТП 053 (1.1.8-71/400 ЛЕСХОЗМАШ) | Дмитриевский РЭС | Курская область | г.Дмитриев | 10/0,4 | 0.4 | 0 | отсутствует
9226 | СТП 305 | Б.Солдатский РЭС | Курская область | с.Большое Солдатское | 10/0,4 | 0.063 | 0.05418 | отсутствует
9227 | ТП 359 (1318) | Беловский РЭС | Курская область | сл. Белая | 10/0,4 | 0.1 | 0.0054486 | отсутствует
9228 | СТП 456 (7.4.23) | Щигровский РЭС | Курская область | Охочевский с/с | 10/0,4 | 0.04 | 0.0022083 | отсутствует
9229 | СТП 265 ф.60913 | Кореневский РЭС | Курская область | с.Коренево | 10/0,4 | 0.063 | 0.05418 | отсутствует
9230 | ТП 421 | Рыльский РЭС | Курская область | г.Рыльск | 10/0,4 | 0.04 | 0.0344 | отсутствует
9231 | СТП 937 ф.415.02 | Курский РЭС | Курская область | Моковский сельсовет | 10/0,4 | 0.063 | 0.052515 | отсутствует
9232 | ТП 422 | Рыльский РЭС | Курская область | г.Рыльск | 10/0,4 | 0.04 | 0.0344 | отсутствует
9233 | ТП 423 | Рыльский РЭС | Курская область | г.Рыльск | 10/0,4 | 0.04 | 0.04 | отсутствует
9234 | СТП 981 ф.438.09 (63кВа) | Курский РЭС | Курская область | г. Курск | 10/0,4 | 0.063 | 0.0034028 | отсутствует
9235 | ТП 424 | Рыльский РЭС | Курская область | г.Рыльск | 10/0,4 | 0.04 | 0.04 | отсутствует
9236 | ТП 403 | Глушковский РЭС | Курская область | п.Теткино | 10/0,4 | 0.025 | 0 | отсутствует
9237 | КТП 979 ф.427.06 (160кВа) | Курский РЭС | Курская область | г. Курск | 10/0,4 | 0.16 | 0.0080667 | отсутствует
9238 | ТП 402 | Глушковский РЭС | Курская область | с.Коровяковка | 10/0,4 | 0.063 | 0 | отсутствует
9239 | ТП 709 Богачев | Железногорский РЭС | Курская область | г Железногорск | 10/0,4 | 0.1 | 0.0036083 | отсутствует
9240 | ТП 404 | Глушковский РЭС | Курская область | с.Сергеевка | 10/0,4 | 0.025 | 0 | отсутствует
9241 | СТП 264 ф.6139 | Кореневский РЭС | Курская область | с.Коренево | 10/0,4 | 0.04 | 0.0344 | отсутствует
9242 | КТП 266 ф.61113 | Кореневский РЭС | Курская область | с.Коренево | 10/0,4 | 1 | 0.86 | отсутствует
9243 | ТП 994 детская поликлиника пр.Плевицкой | Курский РЭС | Курская область | г. Курск | 10/0,4 | 2 | 0.86 | отсутствует
9244 | ТП 995 детская поликлиника пр.Плевицкой | Курский РЭС | Курская область | г. Курск | 10/0,4 | 2 | 0.86 | отсутствует
9245 | ТП 996 детская поликлиника пр.Плевицкой | Курский РЭС | Курская область | г. Курск | 10/0,4 | 2 | 0.86 | отсутствует
9246 | ТП 997 детская поликлиника пр.Плевицкой | Курский РЭС | Курская область | г. Курск | 10/0,4 | 2 | 0.86 | отсутствует
9247 | ТП 998 детская поликлиника пр.Плевицкой | Курский РЭС | Курская область | г. Курск | 10/0,4 | 2 | 0.86 | отсутствует
9248 | СТП 301 | Хомутовский РЭС | Курская область | пгт.Хомутовка | 10/0,4 | 0.04 | 0.0344 | отсутствует
9249 | СТП 507/25 Фролов | Железногорский РЭС | Курская область | г Железногорск | 10/0,4 | 0.025 | 0.00067222 | отсутствует
9250 | ТП 392 | Суджанский РЭС | Курская область | с Лебедевка | 10/0,4 | 0.04 | 0 | отсутствует
9251 | ТП 393 | Суджанский РЭС | Курская область | д Спальное | 10/0,4 | 0.04 | 0 | отсутствует
9252 | ТП 394 | Суджанский РЭС | Курская область | д Рубанщина | 10/0,4 | 0.04 | 0 | отсутствует
9253 | СТП 524/25 "Эст" | Железногорский РЭС | Курская область | г Железногорск | 10/0,4 | 0.063 | 0.0069792 | отсутствует
9254 | СТП 684/25 "МТС" | Железногорский РЭС | Курская область | г Железногорск | 10/0,4 | 0.025 | 0.0215 | отсутствует
9255 | ТП 389 | Суджанский РЭС | Курская область | д Семеновка | 10/0,4 | 0.1 | 0 | отсутствует
9256 | СТП 277 с/о Жуковец (Пискунова) | Железногорский РЭС | Курская область | Михайловский с/с | 10/0,4 | 0.063 | 0.00072083 | отсутствует
9257 | ТП 365 (1115) | Беловский РЭС | Курская область | сл. Белая | 10/0,4 | 0.025 | 0.0215 | отсутствует
9258 | КТП 999 (2*630кВа) Чурилово интернат | Курский РЭС | Курская область | Камышинский с/с | 10/0,4 | 1.26 | 0.082778 | отсутствует
9259 | ТП 395 | Суджанский РЭС | Курская область | с Воробжа | 10/0,4 | 0.016 | 0 | отсутствует
9260 | ТП 527 | Курчатовский РЭС | Курская область | г.Курчатов | 10/0,4 | 0.025 | 0.0215 | отсутствует
9261 | ТП 352 (160кВА) | Курчатовский РЭС | Курская область | г.Курчатов | 10/0,4 | 0.16 | 0.1376 | отсутствует
9262 | КТП 10кВ №419 куль.досуговый центр | Рыльский РЭС | Курская область | г.Рыльск | 10/0,4 | 0.16 | 0.1376 | отсутствует
9263 | КТП 10кВ №420 куль.досуговый центр | Рыльский РЭС | Курская область | г.Рыльск | 10/0,4 | 0.16 | 0.1376 | отсутствует
9264 | ТП 343 ОП Деревеньки | Льговский РЭС | Курская область | р-н Льговский, Вышнедеревенский сельсовет | 10/0,4 | 0.063 | 0.0021583 | отсутствует
9265 | ТП 528 | Льговский РЭС | Курская область | г.Льгов | 10/0,4 | 0.016 | 0.0040958 | отсутствует
9266 | ТП 968 129.07 | Курский РЭС | Курская область | Курск | 10/0,4 | 0.1 | 0.0095833 | отсутствует
9267 | КТП 960 (160кВа) 413.15 «Курскоблагросна | Курский РЭС | Курская область | Курск | 10/0,4 | 0.15 | 0.0093556 | отсутствует
9268 | КТП 993 (250кВа) ф.117.05 | Курский РЭС | Курская область | Курск | 10/0,4 | 0.25 | 0.050889 | отсутствует
9269 | КТП 1258 (2*630кВа) | Курский РЭС | Курская область | г. Курск | 10/0,4 | 1.26 | 0.5418 | отсутствует
9270 | ТП 412 | Рыльский РЭС | Курская область | г.Рыльск | 10/0,4 | 0.063 | 0.063 | отсутствует
9271 | СТП 1262 (63кВа) ф.423.16 | Курский РЭС | Курская область | Курск | 10/0,4 | 0.063 | 0.04 | отсутствует
9272 | СТП 983 (63кВа) ф.176.118 | Курский РЭС | Курская область | Курск | 10/0,4 | 0.063 | 0.0010792 | отсутствует
9273 | ТП 425 | Рыльский РЭС | Курская область | г.Рыльск | 10/0,4 | 0.25 | 0.2075 | отсутствует
9274 | СТП 1255 (25кВА) ф.414.01 | Курский РЭС | Курская область | СНТ Золотая Осень, Моковский с/с | 10/0,4 | 0.025 | 0.010483 | отсутствует
9275 | СТП 1254 (63кВА) ф.414.15 | Курский РЭС | Курская область | г. Курск | 10/0,4 | 0.063 | 0.013167 | отсутствует
9276 | СКТП 528 | Курчатовский РЭС | Курская область | г.Курчатов | 10/0,4 | 0.1 | 0.086 | отсутствует
9277 | ТП 434 (365.15) Экострой | Золотухинский РЭС | Курская область | п.Золотухино | 10/0,4 | 0.16 | 0.1376 | отсутствует
9278 | ТП 433 (332.7) Тускарь | Золотухинский РЭС | Курская область | п.Золотухино | 10/0,4 | 0.063 | 0.018197 | отсутствует
9279 | ТП 980 414.01 | Курский РЭС | Курская область | Курск | 10/0,4 | 0.063 | 0.00068472 | отсутствует
9280 | СТП 030 РТРС | Хомутовский РЭС | Курская область | пгт.Хомутовка | 10/0,4 | 0.025 | 0.0215 | отсутствует
9281 | СТП 1261 СНТ Урожай 414.15 | Курский РЭС | Курская область | М-2 Крым, 523-й километр, Курск | 10/0,4 | 0.02 | 0.0011 | отсутствует
9282 | КТП 1274 | Курский РЭС | Курская область | г. Курск | 10/0,4 | 0.25 | 0.040111 | отсутствует
9283 | ТП 10кВ №662 магазин | Железногорский РЭС | Курская область | г Железногорск | 10/0,4 | 0.1 | 0.020125 | отсутствует
9284 | ТП 1214 | Золотухинский РЭС | Курская область | п. Поныри | 10/0,4 | 0.1 | 0 | отсутствует
9285 | СТП 458 (7.10.1) | Щигровский РЭС | Курская область | д. Козловка, Пригородненский с/с | 10/0,4 | 0.063 | 4.5833e-05 | отсутствует
9286 | ТП 004 с.1-е Выгорное ул.Бахаровка | Тимский РЭС | Курская область | с.1-е Выгорное | 10/0,4 | 0.16 | 0.014914 | отсутствует
9287 | КТП №325 | Конышевский РЭС | Курская область | п.Конышевка | 10/0,4 | 0.126 | 0.019815 | отсутствует
9288 | ТП 004 | Дмитриевский РЭС | Курская область | г.Дмитриев | 10/0,4 | 0.16 | 0.050565 | отсутствует
9289 | ТП 12 Дериглазово | Курский РЭС | Курская область | г. Курск | 10/0,4 | 2.52 | 0.2145 | отсутствует
9290 | ТП 13 Дериглазово | Курский РЭС | Курская область | г. Курск | 10/0,4 | 2.52 | 0.28281 | отсутствует
9291 | ТП 14 Дериглазово | Курский РЭС | Курская область | г. Курск | 10/0,4 | 2.52 | 0.14938 | отсутствует
9292 | ТП 15 Дериглазово | Курский РЭС | Курская область | г. Курск | 10/0,4 | 2.52 | 0.30649 | отсутствует
9293 | ТП 16 Дериглазово | Курский РЭС | Курская область | г. Курск | 10/0,4 | 2.52 | 0.29988 | отсутствует
9294 | ТП 17 Дериглазово | Курский РЭС | Курская область | г. Курск | 10/0,4 | 2 | 0.14382 | отсутствует
9295 | КТП 526 (1-фазный тр-р) ВЛ 4416 Свалка | Обоянский РЭС | Курская область | г.Обоянь | 10/0,4 | 0.01 | 0 | отсутствует
9296 | ТП 40 Дериглазово | Курский РЭС | Курская область | г. Курск | 10/0,4 | 2.52 | 0.40407 | отсутствует
9297 | ТП 41 Дериглазово | Курский РЭС | Курская область | г. Курск | 10/0,4 | 2.52 | 0.29013 | отсутствует
9298 | ТП 42 Дериглазово | Курский РЭС | Курская область | г. Курск | 10/0,4 | 2.52 | 0.22841 | отсутствует
9299 | ТП 43 Дериглазово | Курский РЭС | Курская область | г. Курск | 10/0,4 | 2 | 0.075706 | отсутствует
9300 | ТП 44 Дериглазово | Курский РЭС | Курская область | г. Курск | 10/0,4 | 2.52 | 0.15126 | отсутствует
9301 | ТП 45 Дериглазово | Курский РЭС | Курская область | г. Курск | 10/0,4 | 2.52 | 0.18589 | отсутствует
9302 | ТП 49 Дериглазово | Курский РЭС | Курская область | г. Курск | 10/0,4 | 2.52 | 0.1254 | отсутствует
9303 | ТП 662 | Железногорский РЭС | Курская область | Веретенинский сельсовет, АО Веретенино | 10/0,4 | 0.1 | 0.05 | отсутствует
9304 | ТП 661 2/250 ВЛ-10кВ №15 ПС Разветье | Железногорский РЭС | Курская область | Веретенинский сельсовет, АО Веретенино | 10/0,4 | 0.25 | 0.05 | отсутствует
9305 | ТП 1275 ИП Черкашина | Курский РЭС | Курская область | Курск | 10/0,4 | 0.04 | 0.012215 | отсутствует
9306 | СТП 095/100 ВЛ-10кВ №14 ПС Студенок | Железногорский РЭС | Курская область | СНТ Родничок, Железногорск | 10/0,4 | 0.1 | 0 | отсутствует
9307 | ТП 22 Дериглазово | Курский РЭС | Курская область | г. Курск | 10/0,4 | 2.52 | 0.47454 | отсутствует
9308 | ТП 27 Дериглазово | Курский РЭС | Курская область | г. Курск | 10/0,4 | 2.52 | 0.25728 | отсутствует
9309 | ТП 28 Дериглазово | Курский РЭС | Курская область | г. Курск | 10/0,4 | 2.52 | 0.20221 | отсутствует
9310 | СТП 1256 (25кВа) ф.414.01 Золотая осень | Курский РЭС | Курская область | Курск | 10/0,4 | 0.025 | 0.015942 | отсутствует
9311 | ТП 29 Дериглазово | Курский РЭС | Курская область | г. Курск | 10/0,4 | 2.52 | 0.23823 | отсутствует
9312 | ТП 30 Дериглазово | Курский РЭС | Курская область | г. Курск | 10/0,4 | 2.52 | 0.19268 | отсутствует
9313 | ТП 31 Дериглазово | Курский РЭС | Курская область | г. Курск | 10/0,4 | 2 | 0.16549 | отсутствует
9314 | ТП 32 Дериглазово | Курский РЭС | Курская область | г. Курск | 10/0,4 | 2.52 | 0.24935 | отсутствует
9315 | ТП 34 Дериглазово | Курский РЭС | Курская область | г. Курск | 10/0,4 | 2.52 | 0.22552 | отсутствует
9316 | ТП 35 Дериглазово | Курский РЭС | Курская область | г. Курск | 10/0,4 | 2.52 | 0.25401 | отсутствует
9317 | ТП 36 Дериглазово | Курский РЭС | Курская область | г. Курск | 10/0,4 | 2.52 | 0.22061 | отсутствует
9318 | ТП 54 Дериглазово | Курский РЭС | Курская область | г. Курск | 10/0,4 | 1.26 | 0.073781 | отсутствует
9319 | ТП 51 Дериглазово | Курский РЭС | Курская область | г. Курск | 10/0,4 | 2 | 0.12869 | отсутствует
9320 | ТП 56 Дериглазова | Курский РЭС | Курская область | г. Курск | 10/0,4 | 0.5 | 0.024653 | отсутствует
9321 | ТП 57 Дериглазова | Курский РЭС | Курская область | г. Курск | 10/0,4 | 0.5 | 0.082978 | отсутствует
9322 | ТП 58 Дериглазова | Курский РЭС | Курская область | г. Курск | 10/0,4 | 0.5 | 0.074661 | отсутствует
9323 | ТП 59 Дериглазова | Курский РЭС | Курская область | г. Курск | 10/0,4 | 2 | 0.14119 | отсутствует
9324 | ТП 55 Дериглазова | Курский РЭС | Курская область | г. Курск | 10/0,4 | 2 | 0.1249 | отсутствует
9325 | ТП 52 Дериглазова | Курский РЭС | Курская область | г. Курск | 10/0,4 | 1.26 | 0.064921 | отсутствует
9326 | ТП 62 Дериглазово | Курский РЭС | Курская область | г. Курск | 10/0,4 | 2.52 | 0.23654 | отсутствует
9327 | ТП 63 Дериглазово | Курский РЭС | Курская область | г. Курск | 10/0,4 | 2.52 | 1.0836 | отсутствует
9328 | ТП 64 Дериглазово | Курский РЭС | Курская область | г. Курск | 10/0,4 | 2.52 | 0.077935 | отсутствует
9329 | СТП 459 (7.5.12) | Щигровский РЭС | Курская область | Щигры | 10/0,4 | 0.063 | 0.00055556 | отсутствует
9330 | ТП 312 ЮЗЖКII | Курский РЭС | Курская область | г. Курск | 10/0,4 | 2.52 | 1.0836 | отсутствует
9331 | ТП 313 ЮЗЖКII | Курский РЭС | Курская область | г. Курск | 10/0,4 | 2.52 | 1.0836 | отсутствует
9332 | ТП 15/1 (ЖСК) | Железногорский РЭС | Курская область | г. Железногорск | 10/0,4 | 0.4 | 0.17307 | отсутствует
9333 | ТП 12/15 (ЖСК) | Железногорский РЭС | Курская область | г. Железногорск | 10/0,4 | 1.26 | 0.19348 | отсутствует
9334 | ТП 14/8 (ЖСК) | Железногорский РЭС | Курская область | г. Железногорск | 10/0,4 | 1.26 | 0.20732 | отсутствует
9335 | ТП 12/6 | Железногорский РЭС | Курская область | г. Железногорск | 10/0,4 | 1.26 | 0.10906 | отсутствует
9336 | ТП 13/2 (ЖСК) | Железногорский РЭС | Курская область | г. Железногорск | 10/0,4 | 1.26 | 0.19851 | отсутствует
9337 | ТП 13/3 (ЖСК) | Железногорский РЭС | Курская область | г. Железногорск | 10/0,4 | 0.32 | 0.027706 | отсутствует
9338 | КТП 15/2 (ЖСК) | Железногорский РЭС | Курская область | г. Железногорск | 10/0,4 | 0.25 | 0.048511 | отсутствует
9339 | ТП «Европа» 2х1000/10/0,4кВ | Железногорский РЭС | Курская область | г. Железногорск | 10/0,4 | 2 | 0.0024264 | отсутствует
9340 | ТП 13/4 (ЖСК) | Железногорский РЭС | Курская область | г. Железногорск | 10/0,4 | 2 | 0.19469 | отсутствует
9341 | ТП 13/5 (ЖСК) | Железногорский РЭС | Курская область | г. Железногорск | 10/0,4 | 1.26 | 0.101 | отсутствует
9342 | ТП 13/6 (ЖСК) | Железногорский РЭС | Курская область | г. Железногорск | 10/0,4 | 2 | 0.409 | отсутствует
9343 | ТП 13/7 (ЖСК) | Железногорский РЭС | Курская область | г. Железногорск | 10/0,4 | 2 | 0.317 | отсутствует
9344 | СТП 261 Симоненков | Железногорский РЭС | Курская область | урочище Отъезжее, Разветьевский с/с | 10/0,4 | 0.025 | 0.0018514 | отсутствует
9345 | ТП 5Д Дериглазово | Курский РЭС | Курская область | г. Курск | 10/0,4 | 2 | 0.081569 | отсутствует
9346 | ТП 660/400 скважина п.Меркурий | Железногорский РЭС | Курская область | Веретенинский сельсовет, АО Веретенино | 10/0,4 | 0.4 | 0.01 | отсутствует
9347 | ТП 663/400 п.Меркурий | Железногорский РЭС | Курская область | п. Меркурий, Веретенинский с/с | 10/0,4 | 0.4 | 0.10149 | отсутствует
9348 | ТП 12/14 | Железногорский РЭС | Курская область | г. Железногорск | 10/0,4 | 1.26 | 0.20101 | отсутствует
9349 | КТП 1277 ф.106 ПС Садовая (УФСИН) | Курский РЭС | Курская область | Курск | 10/0,4 | 0.25 | 0.043833 | отсутствует
9350 | ЗТП-10кВ 661 | Железногорский РЭС | Курская область | Железногорск | 10/0,4 | 0.5 | 0.025349 | отсутствует
9351 | ТП №1 2х630 г.Курчатов | Курчатовский РЭС | Курская область | г. Курчатов | 10/0,4 | 1.26 | 0.18524 | отсутствует
9352 | ТП №2 2х400 г.Курчатов | Курчатовский РЭС | Курская область | Курчатов | 10/0,4 | 0.8 | 0.15378 | отсутствует
9353 | ТП №3 2х400 г.Курчатов | Курчатовский РЭС | Курская область | Курчатов | 10/0,4 | 0.8 | 0.14317 | отсутствует
9354 | ТП №5 2х630 г.Курчатов | Курчатовский РЭС | Курская область | Курчатов | 10/0,4 | 1.26 | 0.18707 | отсутствует
9355 | ТП №4 2х400 г.Курчатов | Курчатовский РЭС | Курская область | Курчатов | 10/0,4 | 0.8 | 0.13944 | отсутствует
9356 | ТП 5/3 2х400 г.Курчатов | Курчатовский РЭС | Курская область | Курчатов | 10/0,4 | 0.8 | 0.08435 | отсутствует
9357 | ТП №7 2х630 г.Курчатов | Курчатовский РЭС | Курская область | Курчатов | 10/0,4 | 1.26 | 0.093533 | отсутствует
9358 | ТП №8 2х630 г.Курчатов | Курчатовский РЭС | Курская область | Курчатов | 10/0,4 | 1.26 | 0.14203 | отсутствует
9359 | ТП №12 2х630 г.Курчатов | Курчатовский РЭС | Курская область | Курчатов | 10/0,4 | 1.26 | 0.17879 | отсутствует
9360 | ТП №9 2х630 г.Курчатов | Курчатовский РЭС | Курская область | Курчатов | 10/0,4 | 1.26 | 0.23403 | отсутствует
9361 | ТП №10 2х630 г.Курчатов | Курчатовский РЭС | Курская область | Курчатов | 10/0,4 | 0.63 | 0.20025 | отсутствует
9362 | ТП №11 2х630 г.Курчатов | Курчатовский РЭС | Курская область | Курчатов | 10/0,4 | 1.26 | 0.13124 | отсутствует
9363 | ТП №13 2х630 г.Курчатов | Курчатовский РЭС | Курская область | Курчатов | 10/0,4 | 1.26 | 0.18068 | отсутствует
9364 | ТП 048 (Новая) | Дмитриевский РЭС | Курская область | г.Дмитриев | 10/0,4 | 0.16 | 0.060533 | отсутствует
9365 | ТП №14 2х630 г.Курчатов | Курчатовский РЭС | Курская область | Курчатов | 10/0,4 | 1.26 | 0.18151 | отсутствует
9366 | ТП №15 2х1000 г.Курчатов | Курчатовский РЭС | Курская область | Курчатов | 10/0,4 | 2 | 0.10454 | отсутствует
9367 | ТП №18 1х630 г.Курчатов ф846 | Курчатовский РЭС | Курская область | Курчатов | 10/0,4 | 0.63 | 0.081889 | отсутствует
9368 | ТП №19 2х630 г.Курчатов | Курчатовский РЭС | Курская область | Курчатов | 10/0,4 | 1.26 | 0.085149 | отсутствует
9369 | ТП №20 2х630 г.Курчатов | Курчатовский РЭС | Курская область | Курчатов | 10/0,4 | 1.26 | 0.301 | отсутствует
9370 | ТП №21 2х630 г.Курчатов | Курчатовский РЭС | Курская область | Курчатов | 10/0,4 | 1.26 | 0.2398 | отсутствует
9371 | ТП №22 2х630 г.Курчатов | Курчатовский РЭС | Курская область | Курчатов | 10/0,4 | 1.26 | 0.21577 | отсутствует
9372 | ТП №23 2х630 г.Курчатов | Курчатовский РЭС | Курская область | Курчатов | 10/0,4 | 1.26 | 0.15541 | отсутствует
9373 | ТП №5/1 2х400 г.Курчатов | Курчатовский РЭС | Курская область | Курчатов | 10/0,4 | 0.8 | 0.13494 | отсутствует
9374 | ТП НСТС 2х160 г.Курчатов | Курчатовский РЭС | Курская область | Курчатов | 10/0,4 | 0.32 | 0.019803 | отсутствует
9375 | ТП ДСВ 2х400 г.Курчатов | Курчатовский РЭС | Курская область | Курчатов | 10/0,4 | 0.8 | 0.0020611 | отсутствует
9376 | ТП КНС 3А 2х400 г.Курчатов | Курчатовский РЭС | Курская область | Курчатов | 10/0,4 | 0.8 | 0.048483 | отсутствует
9377 | ТП ФОС-2 2х250 г.Курчатов | Курчатовский РЭС | Курская область | Курчатов | 10/0,4 | 0.5 | 0.048139 | отсутствует
9378 | ТП 30 2х630 г.Курчатов | Курчатовский РЭС | Курская область | Курчатов | 10/0,4 | 1.26 | 0.098685 | отсутствует
9379 | ТП ФОС-3 2х250 г.Курчатов | Курчатовский РЭС | Курская область | Курчатов | 10/0,4 | 0.5 | 0.17641 | отсутствует
9380 | ТП 16 2х250 (КНС-2)г.Курчатов | Курчатовский РЭС | Курская область | Курчатов | 10/0,4 | 0.5 | 0.081 | отсутствует
9381 | ТП ПНС Ленинградская г.Курчатов | Курчатовский РЭС | Курская область | Курчатов | 10/0,4 | 1.26 | 0.064388 | отсутствует
9382 | ТП Баня 1х400 г.Курчатов | Курчатовский РЭС | Курская область | Курчатов | 10/0,4 | 0.4 | 0.053285 | отсутствует
9383 | ТП Водозабор Тарасово г.Курчатов | Курчатовский РЭС | Курская область | Курчатов | 10/0,4 | 1.26 | 0.43576 | отсутствует
9384 | ТП Набережная г.Курчатов | Курчатовский РЭС | Курская область | Курчатов | 10/0,4 | 0.4 | 0.0032583 | отсутствует
9385 | ТП ПАТП 2х630 г.Курчатов | Курчатовский РЭС | Курская область | Курчатов | 10/0,4 | 1.26 | 0.092037 | отсутствует
9386 | ТП №1 ГСК-1 г.Курчатов ф846 | Курчатовский РЭС | Курская область | Курчатов | 10/0,4 | 0.4 | 0.10622 | отсутствует
9387 | ТП ТЦ 2х1000 г.Курчатов | Курчатовский РЭС | Курская область | Курчатов | 10/0,4 | 2 | 0.31236 | отсутствует
9388 | ТП ККПиБ г. Курчатов ф846 | Курчатовский РЭС | Курская область | Курчатов | 10/0,4 | 0.4 | 0.033515 | отсутствует
9389 | ТП 6/9 2х400 г.Курчатов | Курчатовский РЭС | Курская область | Курчатов | 10/0,4 | 0.8 | 0.4 | отсутствует
9390 | ТП № 1 МУП ГЭС г.Курчатов ф846 | Курчатовский РЭС | Курская область | Курчатов | 10/0,4 | 0.4 | 0.020339 | отсутствует
9391 | ТП 33 2х630 г.Курчатов | Курчатовский РЭС | Курская область | Курчатов | 10/0,4 | 1.26 | 0.16757 | отсутствует
9392 | ТП № 2 МУП ГЭС г.Курчатов ф846 | Курчатовский РЭС | Курская область | Курчатов | 10/0,4 | 0.4 | 0.016979 | отсутствует
9393 | ТП 1 Водозабор Тарасово1000кВАг.Курчатов | Курчатовский РЭС | Курская область | Курчатов | 10/0,4 | 1 | 0.18764 | отсутствует
9394 | ТП 2 Водозабор Тарасово 400кВАг.Курчатов | Курчатовский РЭС | Курская область | г. Курчатов | 10/0,4 | 0.4 | 0.104 | отсутствует
9395 | ТП 34 2х630 г.Курчатов | Курчатовский РЭС | Курская область | Курчатов | 10/0,4 | 1.26 | 0.050472 | отсутствует
9396 | ТП 2ГВК 2х630 г.Курчатов | Курчатовский РЭС | Курская область | Курчатов | 10/0,4 | 1.26 | 0.017083 | отсутствует
9397 | ТП 6 п/ф 2х630 г.Курчатов | Курчатовский РЭС | Курская область | Курчатов | 10/0,4 | 1.26 | 0.11092 | отсутствует
9398 | ТП Очистные г.Курчатов | Курчатовский РЭС | Курская область | Курчатов | 10/0,4 | 0.16 | 0.0021389 | отсутствует
9399 | ТП склады ОРСа 2х250 г.Курчатов | Курчатовский РЭС | Курская область | Курчатов | 10/0,4 | 0.5 | 0.0035833 | отсутствует
9400 | ТП 6/1 2х630 г.Курчатов | Курчатовский РЭС | Курская область | Курчатов | 10/0,4 | 1.26 | 0.24415 | отсутствует
9401 | ТП рынок Сабина г.Курчатов | Курчатовский РЭС | Курская область | Курчатов | 10/0,4 | 0.4 | 0.10522 | отсутствует
9402 | ТП 6/2 2х400 г.Курчатов | Курчатовский РЭС | Курская область | Курчатов | 10/0,4 | 0.8 | 0.1799 | отсутствует
9403 | ТП 6/3 2х400 г.Курчатов | Курчатовский РЭС | Курская область | Курчатов | 10/0,4 | 0.8 | 0.11719 | отсутствует
9404 | ТП 6/4 2х400 г.Курчатов | Курчатовский РЭС | Курская область | Курчатов | 10/0,4 | 0.8 | 0.087157 | отсутствует
9405 | ТП 1 1х250 Ус.застр. г.Курчатов | Курчатовский РЭС | Курская область | Курчатов | 10/0,4 | 0.25 | 0.262 | отсутствует
9406 | ТП 6/5 2х400 г.Курчатов | Курчатовский РЭС | Курская область | Курчатов | 10/0,4 | 0.8 | 0.11454 | отсутствует
9407 | ТП 6а/1 2х400 г.Курчатов | Курчатовский РЭС | Курская область | Курчатов | 10/0,4 | 0.8 | 0.18874 | отсутствует
9408 | ТП 6/6 2х630 г.Курчатов | Курчатовский РЭС | Курская область | Курчатов | 10/0,4 | 1.26 | 0.23041 | отсутствует
9409 | ТП 6/7 2х630 г.Курчатов | Курчатовский РЭС | Курская область | Курчатов | 10/0,4 | 1.26 | 0.20396 | отсутствует
9410 | ТП 6а/2 2х630 г.Курчатов | Курчатовский РЭС | Курская область | Курчатов | 10/0,4 | 1.26 | 0.13252 | отсутствует
9411 | ТП 6а/3 2х630 г.Курчатов | Курчатовский РЭС | Курская область | Курчатов | 10/0,4 | 1.26 | 0.193 | отсутствует
9412 | ТП 32 2х630 г.Курчатов | Курчатовский РЭС | Курская область | Курчатов | 10/0,4 | 1.26 | 0.16897 | отсутствует
9413 | ТП 31 2х630 г.Курчатов | Курчатовский РЭС | Курская область | Курчатов | 10/0,4 | 1.26 | 0.099024 | отсутствует
9414 | ТП 6 2х400 г.Курчатов | Курчатовский РЭС | Курская область | Курчатов | 10/0,4 | 0.8 | 0.1312 | отсутствует
9415 | ТП Монел г.Курчатов | Курчатовский РЭС | Курская область | Курчатов | 10/0,4 | 0.4 | 0.091771 | отсутствует
9416 | ТП 5/2 2х400 г.Курчатов | Курчатовский РЭС | Курская область | Курчатов | 10/0,4 | 0.8 | 0.086619 | отсутствует
9417 | ТП 24 2х630 г.Курчатов | Курчатовский РЭС | Курская область | Курчатов | 10/0,4 | 1.26 | 0.10189 | отсутствует
9418 | ТП 5/4 2х400 г.Курчатов | Курчатовский РЭС | Курская область | Курчатов | 10/0,4 | 0.8 | 0.11649 | отсутствует
9419 | ТП 5/5 2х400 г.Курчатов | Курчатовский РЭС | Курская область | Курчатов | 10/0,4 | 0.8 | 0.051176 | отсутствует
9420 | ТП 5/6 2х630 г.Курчатов | Курчатовский РЭС | Курская область | Курчатов | 10/0,4 | 1.26 | 0.12475 | отсутствует
9421 | ТП 5/7 2х400 г.Курчатов | Курчатовский РЭС | Курская область | Курчатов | 10/0,4 | 0.8 | 0.084286 | отсутствует
9422 | ТП 5/8 2х400 г.Курчатов | Курчатовский РЭС | Курская область | Курчатов | 10/0,4 | 0.8 | 0.19124 | отсутствует
9423 | ТП 5/9 2х400 г.Курчатов | Курчатовский РЭС | Курская область | Курчатов | 10/0,4 | 0.8 | 0.1399 | отсутствует
9424 | ТП 5/10 2х630 г.Курчатов | Курчатовский РЭС | Курская область | Курчатов | 10/0,4 | 1.26 | 0.18753 | отсутствует
9425 | ТП-"Берлин" 1х400кВАг.Курчатов | Курчатовский РЭС | Курская область | Курчатов | 10/0,4 | 0.4 | 0.025253 | отсутствует
9426 | ТП 1 ВЗС Дичня г.Курчатов | Курчатовский РЭС | Курская область | Курчатов | 10/0,4 | 0.25 | 0.029165 | отсутствует
9427 | ТП 1 Свинокомплекс г.Курчатов | Курчатовский РЭС | Курская область | Курчатов | 10/0,4 | 1.26 | 0.63 | отсутствует
9428 | ТП 2 Свинокомплекс г.Курчатов | Курчатовский РЭС | Курская область | Курчатов | 10/0,4 | 0.8 | 0.379 | отсутствует
9429 | ТП 2 ВЗС Дичня г.Курчатов | Курчатовский РЭС | Курская область | Курчатов | 10/0,4 | 0.25 | 0.034764 | отсутствует
9430 | ТП 3 ВЗС Дичня г.Курчатов | Курчатовский РЭС | Курская область | Курчатов | 10/0,4 | 0.63 | 0.016411 | отсутствует
9431 | КТП 1284 | Курский РЭС | Курская область | г. Курск | 10/0,4 | 2 | 0.059368 | отсутствует
9432 | ТП 17 г.Курчатов | Курчатовский РЭС | Курская область | Курчатов | 10/0,4 | 1.26 | 0.10242 | отсутствует
9433 | ТП 12/3 | Железногорский РЭС | Курская область | г. Железногорск | 10/0,4 | 0.8 | 0.20743 | отсутствует
9434 | ТП 307 | Б.Солдатский РЭС | Курская область | Любимовский с/с | 10/0,4 | 0.025 | 0.0026319 | отсутствует
9435 | ТП 001 (331.4) Администрация | Золотухинский РЭС | Курская область | д. Жерновец, Тазовский с/с | 10/0,4 | 0.5 | 0.0303 | отсутствует
9436 | ТП КНС-5 1х400,1х1000 г.Курчатов | Курчатовский РЭС | Курская область | Курчатов | 10/0,4 | 1.4 | 0.28988 | отсутствует
9437 | ТП 12/4 | Железногорский РЭС | Курская область | г. Железногорск | 10/0,4 | 0.8 | 0.17443 | отсутствует
9438 | ТП 12/7 | Железногорский РЭС | Курская область | г. Железногорск | 10/0,4 | 1.26 | 0.25644 | отсутствует
9439 | ТП 12/8 | Железногорский РЭС | Курская область | г. Железногорск | 10/0,4 | 1.03 | 0.21076 | отсутствует
9440 | ТП 12/9 | Железногорский РЭС | Курская область | г. Железногорск | 10/0,4 | 0.8 | 0.16608 | отсутствует
9441 | ТП 12/10 | Железногорский РЭС | Курская область | г. Железногорск | 10/0,4 | 0.8 | 0.18433 | отсутствует
9442 | ТП 12/17 | Железногорский РЭС | Курская область | г. Железногорск | 10/0,4 | 1.26 | 0.34619 | отсутствует
9443 | ТП 14/1 | Железногорский РЭС | Курская область | г. Железногорск | 10/0,4 | 0.8 | 0.42 | отсутствует
9444 | ТП 14/3 | Железногорский РЭС | Курская область | г. Железногорск | 10/0,4 | 1.03 | 0.16679 | отсутствует
9445 | ТП 14/4 | Железногорский РЭС | Курская область | г. Железногорск | 10/0,4 | 1.26 | 0.20992 | отсутствует
9446 | ТП 14/7 | Железногорский РЭС | Курская область | г. Железногорск | 10/0,4 | 0.8 | 0.21616 | отсутствует
9447 | ТП 14/5 | Железногорский РЭС | Курская область | г. Железногорск | 10/0,4 | 1.26 | 0.26788 | отсутствует
9448 | ТП 14/6 | Железногорский РЭС | Курская область | г. Железногорск | 10/0,4 | 0.32 | 0.168 | отсутствует
9449 | ТП 22/2 | Железногорский РЭС | Курская область | г. Железногорск | 10/0,4 | 0.5 | 0.17372 | отсутствует
9450 | ТП 12/12 | Железногорский РЭС | Курская область | г. Железногорск | 10/0,4 | 0.8 | 0.12241 | отсутствует
9451 | ТП 14/2 | Железногорский РЭС | Курская область | г. Железногорск | 10/0,4 | 1.03 | 0.21953 | отсутствует
9452 | ТП 22/1 | Железногорский РЭС | Курская область | г. Железногорск | 10/0,4 | 0.32 | 0.070756 | отсутствует
9453 | ТП 12/11 | Железногорский РЭС | Курская область | г. Железногорск | 10/0,4 | 0.8 | 0.12983 | отсутствует
9454 | ТП 12/1 | Железногорский РЭС | Курская область | г. Железногорск | 10/0,4 | 0.8 | 0.18246 | отсутствует
9455 | ТП 12/2 | Железногорский РЭС | Курская область | г. Железногорск | 10/0,4 | 0.8 | 0.31648 | отсутствует
9456 | ТП 12/5 | Железногорский РЭС | Курская область | г. Железногорск | 10/0,4 | 1.26 | 0.28903 | отсутствует
9457 | ТП 12/16 (ЖСК) | Железногорский РЭС | Курская область | г. Железногорск | 10/0,4 | 0.8 | 0.082656 | отсутствует
9458 | КТП 1292 (63кВа) ф.427.06 | Курский РЭС | Курская область | г. Курск | 10/0,4 | 0.063 | 0.0027778 | отсутствует
9459 | ТП 308 | Б.Солдатский РЭС | Курская область | Любимовский с/с | 10/0,4 | 0.04 | 0.014917 | отсутствует
9460 | ТП 1225 414.01 СНТ Золотая осень | Курский РЭС | Курская область | Курск | 10/0,4 | 0.01 | 0.00091667 | отсутствует
9461 | ТП Азимут | Железногорский РЭС | Курская область | Веретенинский сельсовет, с. Гнань | 10/0,4 | 0.1 | 0.04 | отсутствует
9462 | ТП 335 | Солнцевский РЭС | Курская область | п. Солнцево | 10/0,4 | 0.16 | 7.5e-05 | отсутствует
9463 | ТП 364 (81426-10кВА) | Курчатовский РЭС | Курская область | г. Курчатов | 10/0,4 | 0.01 | 0.0058625 | отсутствует
9464 | КТП 1293 (1000кВа) ф.420.16 Агроактив | Курский РЭС | Курская область | Камышинский с/с | 10/0,4 | 1 | 0.014708 | отсутствует
9465 | ТП 435 (333.1) Останково | Золотухинский РЭС | Курская область | д. Останкова, Дмитриевский с/с | 10/0,4 | 0.04 | 0.0026944 | отсутствует
9466 | ТП 753/160 Зерноток | Железногорский РЭС | Курская область | Железногорский р-н, с. Трояново | 10/0,4 | 0.16 | 0.15 | отсутствует
9467 | ТП 13/1 (ЖСК) | Железногорский РЭС | Курская область | Железногорск | 10/0,4 | 1.26 | 0.662 | отсутствует
9468 | ТП 436 (384.17) Уколово вышка | Золотухинский РЭС | Курская область | Свободинский с/с | 10/0,4 | 0.01 | 0.0026431 | отсутствует
9469 | СКТП 534 | Курчатовский РЭС | Курская область | Большедолженковский сельсовет, деревня Нижняя Горбулина | 10/0,4 | 0.16 | 0.016761 | отсутствует
9470 | ТП 365 (8516)10кВ | Курчатовский РЭС | Курская область | р-н Курчатовский | 10/0,4 | 0.01 | 0.0049875 | отсутствует
9471 | СТП 461 (7.1.22) | Щигровский РЭС | Курская область | Щигровский район, Вишневский сельсовет | 10/0,4 | 0.025 | 1.3889e-06 | отсутствует
9472 | ТП 503 (ТП-2х630 №1) или (ТП-2х630 №2) | Медвенский РЭС | Курская область | р-н Медвенский, с/с Панинский | 10/0,4 | 0.4 | 0.42 | отсутствует
9473 | СТП 584 | Фатежский РЭС | Курская область | Фатежский район, Солдатский сельсовет | 10/0,4 | 0.063 | 0.0090069 | 0.050969
9474 | ТП 729/160 Митасова | Железногорский РЭС | Курская область | Разветьевский сельсовет, с. Разветье | 10/0,4 | 0.16 | 0.04 | 0.11328
9475 | ТП 369 (Каскад) | Курчатовский РЭС | Курская область | г. Курчатов | 10/0,4 | 1.26 | 0 | 0.59472
9476 | ТП 370 630кВА (от ТП 6/2) | Курчатовский РЭС | Курская область | г. Курчатов | 10/0,4 | 0.63 | 0.005 | 0.59
9477 | ТП 371 630кВА (от ТП 370) | Курчатовский РЭС | Курская область | г. Курчатов | 10/0,4 | 0.63 | 0.005 | 0.59
9478 | СТП - 050/10 Сорочино | Солнцевский РЭС | Курская область | Шумаковский с/с. | 10/0,4 | 0.01 | 0.00017778 | 0.0092722

## УТП (hidden)
[5 empty] | СУММА |  |  |  | 55.557 | 12.5431 | 43.0139 | 18.2922 | 37.2648 | 170.3511 | 85.9228 | 84.4283 | 100.5264 | 69.8247
УПР |  |  | N пп | Филиал | Название_ПС | 2 | 3 | 6_Договора_МВт | 7_На_исполнении_МВт | 7_кВт_до 15 | 7_кВт_выше 15 | 7_кВт_до 150 | 7_кВт_выше 150 | 8_Подключено_МВт | 8_кВт_до 15 | 8_кВт_выше 15 | 8_кВт_до 150 | 8_кВт_выше 150 |  |  |  | Название_ПС | N пп
#REF! | 1 | #REF! | 1 | ЦЭС | ПС 110/35/10 Артюховка | [8 empty] | 0.0531 | 0.0531 | 0 | 0.0531 | 0 | #REF! | TRUE | TRUE | ПС 110/35/10 Артюховка | 1
#REF! | 2 | #REF! | [16 empty] | #REF! | TRUE | TRUE
#REF! | 3 | #REF! | [16 empty] | #REF! | TRUE | TRUE
#REF! | 4 | #REF! | 2 | ЦЭС | ПС 110/35/10 Беседино |  |  |  | 0.2125 | 0.2125 | 0 | 0.2125 | 0 | 1.4605 | 1.1455 | 0.315 | 1.2755 | 0.185 | #REF! | TRUE | TRUE | ПС 110/35/10 Беседино | 2
#REF! | 5 | #REF! | [16 empty] | #REF! | TRUE | TRUE
#REF! | 6 | #REF! | [16 empty] | #REF! | TRUE | TRUE
#REF! | 7 | #REF! | 3 | ЮЭС | ПС 110/10 Восход |  |  |  | 0.025 | 0.025 | 0 | 0.025 | 0 | 0.15858 | 0.15858 | 0 | 0.15858 | 0 | #REF! | TRUE | TRUE | ПС 110/10 Восход | 3
#REF! | 8 | #REF! | 4 | ЗЭС | ПС 110/35/10 Журятино |  |  |  | 0.015 | 0.015 | 0 | 0.015 | 0 | 0.0581 | 0.0581 | 0 | 0.0581 | 0 | #REF! | TRUE | TRUE | ПС 110/35/10 Журятино | 4
#REF! | 9 | #REF! | 5 | ЦЭС | ПС 110/35/10 Жуковка | [8 empty] | 0.023 | 0.023 | 0 | 0.023 | 0 | #REF! | TRUE | TRUE | ПС 110/35/10 Жуковка | 5
#REF! | 10 | #REF! | [16 empty] | #REF! | TRUE | TRUE
#REF! | 11 | #REF! | [16 empty] | #REF! | TRUE | TRUE
#REF! | 12 | #REF! | 6 | ВЭС | ПС 110/10 Забелье | [8 empty] | 0.0016 | 0.0016 | 0 | 0.0016 | 0 | #REF! | TRUE | TRUE | ПС 110/10 Забелье | 6
#REF! | 13 | #REF! | 7 | ЮЭС | ПС 110/10 Ивница | [13 empty] | #REF! | TRUE | TRUE | ПС 110/10 Ивница | 7
#REF! | 14 | #REF! | 8 | ВЭС | ПС 110/35/10 Лачиново | [8 empty] | 0.0055 | 0.0055 | 0 | 0.0055 | 0 | #REF! | TRUE | TRUE | ПС 110/35/10 Лачиново | 8
#REF! | 15 | #REF! | [16 empty] | #REF! | TRUE | TRUE
#REF! | 16 | #REF! | [16 empty] | #REF! | TRUE | TRUE
#REF! | 17 | #REF! | 9 | ЮЭС | ПС 110/10 Малая Локня |  |  |  | 0.299 | 0 | 0.299 | 0.049 | 0.25 | 0.95244 | 0.003443 | 0.949 | 0.20244 | 0.75 | #REF! | TRUE | TRUE | ПС 110/10 Малая Локня | 9
#REF! | 18 | #REF! | 10 | ЗЭС | ПС 110/10 Марица |  |  |  | 0.015 | 0.015 | 0 | 0.015 | 0 | 0.025 | 0.025 | 0 | 0.025 | 0 | #REF! | TRUE | TRUE | ПС 110/10 Марица | 10
#REF! | 19 | #REF! | 11 | ВЭС | ПС 110/35/10 Расховец | [8 empty] | 0.0485 | 0.0485 | 0 | 0.0485 | 0 | #REF! | TRUE | TRUE | ПС 110/35/10 Расховец | 11
#REF! | 20 | #REF! | [16 empty] | #REF! | TRUE | TRUE
#REF! | 21 | #REF! | [16 empty] | #REF! | TRUE | TRUE
#REF! | 22 | #REF! | 12 | СЭС | ПС 110/10 Семеновская |  |  |  | 0.01 | 0.01 | 0 | 0.01 | 0 | 0.113 | 0.113 | 0 | 0.113 | 0 | #REF! | TRUE | TRUE | ПС 110/10 Семеновская | 12
#REF! | 23 | #REF! | 13 | СЭС | ПС 110/35/10 Троицкая |  |  |  | 5.594 | 0.044 | 5.55 | 0.044 | 5.55 | 0.15052 | 0.095523 | 0.055 | 0.15052 | 0 | #REF! | TRUE | TRUE | ПС 110/35/10 Троицкая | 13
#REF! | 24 | #REF! | [16 empty] | #REF! | TRUE | TRUE
#REF! | 25 | #REF! | [16 empty] | #REF! | TRUE | TRUE
#REF! | 26 | #REF! | 14 | ЦЭС | ПС 35/10 Автодор |  |  |  | 0.015 | 0.015 | 0 | 0.015 | 0 | 0.484 | 0.036 | 0.448 | 0.036 | 0.448 | #REF! | TRUE | TRUE | ПС 35/10 Автодор | 14
ПС 35/10 Агроном | 27 | TRUE | 15.1 | ЮЭС | ПС 35/10 Агроном |  |  |  | 0.015 | 0.015 | 0 | 0.015 | 0 | 0.003046 | 0.003046 | 0 | 0.003046 | 0 | TRUE | TRUE | TRUE | ПС 35/10 Агроном | 15.1
#REF! | 28 | #REF! | 16 | ЗЭС | ПС 35/10 Акимовка | [8 empty] | 0.045 | 0.045 | 0 | 0.045 | 0 | #REF! | TRUE | TRUE | ПС 35/10 Акимовка | 16
#REF! | 29 | #REF! | 17 | ВЭС | ПС 35/10 Алексеевка |  |  |  | 0.015 | 0.015 | 0 | 0.015 | 0 | 0.015 | 0.015 | 0 | 0.015 | 0 | #REF! | TRUE | TRUE | ПС 35/10 Алексеевка | 17
#REF! | 30 | #REF! | 18 | ЗЭС | ПС 35/10 Афанасьевка (ЗЭС) |  |  |  | 0.13 | 0 | 0.13 | 0.13 | 0 | 0.04 | 0.04 | 0 | 0.04 | 0 | #REF! | TRUE | TRUE | ПС 35/10 Афанасьевка (ЗЭС) | 18
#REF! | 31 | #REF! | 19 | ЗЭС | ПС 35/10 Б. Гнеушево | [8 empty] | 0.00112 | 0.00112 | 0 | 0.00112 | 0 | #REF! | TRUE | TRUE | ПС 35/10 Б. Гнеушево | 19
#REF! | 32 | #REF! | 20 | ЮЭС | ПС 35/10 Б.Солдатское 1 |  |  |  | 0.075 | 0.015 | 0.06 | 0.075 | 0 | 0.0915 | 0.0915 | 0 | 0.0915 | 0 | #REF! | TRUE | TRUE | ПС 35/10 Б.Солдатское 1 | 20
#REF! | 33 | #REF! | 21 | ЗЭС | ПС 35/10 Банищи |  |  |  | 0.03 | 0.03 | 0 | 0.03 | 0 | 0.0951 | 0.0951 | 0 | 0.0951 | 0 | #REF! | TRUE | TRUE | ПС 35/10 Банищи | 21
#REF! | 34 | #REF! | 22 | ВЭС | ПС 35/10 Бараново |  |  |  | 0.043 | 0.043 | 0 | 0.043 | 0 | 0.311 | 0.311 | 0 | 0.311 | 0 | #REF! | TRUE | TRUE | ПС 35/10 Бараново | 22
#REF! | 35 | #REF! | 23 | ВЭС | ПС 35/10 Белгородка | [8 empty] | 0.027423 | 0.027423 | 0 | 0.027423 | 0 | #REF! | TRUE | TRUE | ПС 35/10 Белгородка | 23
#REF! | 36 | #REF! | 24 | ЮЭС | ПС 35/10 Белица |  |  |  | 0.03 | 0.03 | 0 | 0.03 | 0 | 0.34538 | 0.25538 | 0.09 | 0.34538 | 0 | #REF! | TRUE | TRUE | ПС 35/10 Белица | 24
#REF! | 37 | #REF! | 25 | ЮЭС | ПС 35/10 Бирюковка | [8 empty] | 0.0172 | 0.0172 | 0 | 0.0172 | 0 | #REF! | TRUE | TRUE | ПС 35/10 Бирюковка | 25
#REF! | 38 | #REF! | 26 | ЦЭС | ПС 35/10 Бобровка | [8 empty] | 0.02888 | 0.02888 | 0 | 0.02888 | 0 | #REF! | TRUE | TRUE | ПС 35/10 Бобровка | 26
#REF! | 39 | #REF! | 27 | ЗЭС | ПС 35/10 Боброво | [8 empty] | 0.012 | 0.012 | 0 | 0.012 | 0 | #REF! | TRUE | TRUE | ПС 35/10 Боброво | 27
#REF! | 40 | #REF! | 28 | ЗЭС | ПС 35/10 Будки | [13 empty] | #REF! | TRUE | TRUE | ПС 35/10 Будки | 28
#REF! | 41 | #REF! | 29 | ЦЭС | ПС 35/10 Букреевка (ЦЭС) |  |  |  | 0.1255 | 0.1255 | 0 | 0.1255 | 0 | 1.1644 | 1.1644 | 0 | 1.1644 | 0 | #REF! | TRUE | TRUE | ПС 35/10 Букреевка (ЦЭС) | 29
#REF! | 42 | #REF! | 30 | ЗЭС | ПС 35/10 Букреевка (ЗЭС) | [8 empty] | 0.033 | 0.033 | 0 | 0.033 | 0 | #REF! | TRUE | TRUE | ПС 35/10 Букреевка (ЗЭС) | 30
#REF! | 43 | #REF! | 31 | ВЭС | ПС 35/10 Бурцевка |  |  |  | 0.01 | 0.01 | 0 | 0.01 | 0 | 0.101 | 0.101 | 0 | 0.101 | 0 | #REF! | TRUE | TRUE | ПС 35/10 Бурцевка | 31
#REF! | 44 | #REF! | 32 | ВЭС | ПС 35/10 В. Щигор | [8 empty] | 0.0481 | 0.0481 | 0 | 0.0481 | 0 | #REF! | TRUE | TRUE | ПС 35/10 В. Щигор | 32
#REF! | 45 | #REF! | 33 | ЦЭС | ПС 35/10 Ванино |  |  |  | 0.189 | 0.029 | 0.16 | 0.029 | 0.16 | 0.421 | 0.146 | 0.275 | 0.251 | 0.17 | #REF! | TRUE | TRUE | ПС 35/10 Ванино | 33
#REF! | 46 | #REF! | 34 | ЗЭС | ПС 35/10 Васильевка |  |  |  |  | 0 |  | 0 |  | 0.50962 | 0.009623 | 0.5 | 0.009623 | 0.5 | #REF! | TRUE | TRUE | ПС 35/10 Васильевка | 34
#REF! | 47 | #REF! | 35 | ЦЭС | ПС 35/10 Водохранилище |  |  |  | 0.2295 | 0.2295 | 0 | 0.2295 | 0 | 3.674 | 3.674 | 0 | 3.674 | 0 | #REF! | TRUE | TRUE | ПС 35/10 Водохранилище | 35
#REF! | 48 | #REF! | 36 | ЮЭС | ПС 35/10 Волоконск |  |  |  | 0.015 | 0.015 | 0 | 0.015 | 0 | 0.015423 | 0.015423 | 0 | 0.015423 | 0 | #REF! | TRUE | TRUE | ПС 35/10 Волоконск | 36
#REF! | 49 | #REF! | 37 | ЦЭС | ПС 35/10 Воробьевка | [8 empty] | 0.066 | 0.066 | 0 | 0.066 | 0 | #REF! | TRUE | TRUE | ПС 35/10 Воробьевка | 37
#REF! | 50 | #REF! | 38 | ЗЭС | ПС 35/10 Воронок | [8 empty] | 0.01 | 0.01 | 0 | 0.01 | 0 | #REF! | TRUE | TRUE | ПС 35/10 Воронок | 38
#REF! | 51 | #REF! | 39 | ВЭС | ПС 35/10 Вязовое | [8 empty] | 0.007 | 0.007 | 0 | 0.007 | 0 | #REF! | TRUE | TRUE | ПС 35/10 Вязовое | 39
#REF! | 52 | #REF! | 40 | ЦЭС | ПС 35/10 Гахово | [8 empty] | 0.02 | 0.02 | 0 | 0.02 | 0 | #REF! | TRUE | TRUE | ПС 35/10 Гахово | 40
#REF! | 53 | #REF! | 41 | СЭС | ПС 35/10 Генеральшино | [8 empty] | 0.0075 | 0.0075 | 0 | 0.0075 | 0 | #REF! | TRUE | TRUE | ПС 35/10 Генеральшино | 41
#REF! | 54 | #REF! | 42 | ЗЭС | ПС 35/10 Глазово | [8 empty] | 0.0016 | 0.0016 | 0 | 0.0016 | 0 | #REF! | TRUE | TRUE | ПС 35/10 Глазово | 42
#REF! | 55 | #REF! | 43 | СЭС | ПС 35/10 Глебово |  |  |  | 0.015 | 0.015 | 0 | 0.015 | 0 | 0.072836 | 0.072836 | 0 | 0.072836 | 0 | #REF! | TRUE | TRUE | ПС 35/10 Глебово | 43
#REF! | 56 | #REF! | 44 | ЗЭС | ПС 35/10 Гордеевка |  |  |  | 0.005 | 0.005 | 0 | 0.005 | 0 | 0.002623 | 0.002623 | 0 | 0.002623 | 0 | #REF! | TRUE | TRUE | ПС 35/10 Гордеевка | 44
#REF! | 57 | #REF! | 45 | ЗЭС | ПС 35/10 Городенск | [8 empty] | 0.0601 | 0.0601 | 0 | 0.0601 | 0 | #REF! | TRUE | TRUE | ПС 35/10 Городенск | 45
#REF! | 58 | #REF! | 46 | ЮЭС | ПС 35/10 Горяиново |  |  |  | 0.75 | 0 | 0.75 | 0 | 0.75 | 0.2327 | 0.0827 | 0.15 | 0.2327 | 0 | #REF! | TRUE | TRUE | ПС 35/10 Горяиново | 46
#REF! | 59 | #REF! | 47 | ВЭС | ПС 35/10 12-й Госконезавод |  |  |  | 0.15 | 0 | 0.15 | 0.15 | 0 | 0.0519 | 0.0519 | 0 | 0.0519 | 0 | #REF! | TRUE | TRUE | ПС 35/10 12-й Госконезавод | 47
#REF! | 60 | #REF! | 48 | ВЭС | ПС 35/10 Грайворонка |  |  |  | 0.02 | 0.02 | 0 | 0.02 | 0 | 0.0562 | 0.0562 | 0 | 0.0562 | 0 | #REF! | TRUE | TRUE | ПС 35/10 Грайворонка | 48
#REF! | 61 | #REF! | 49 | ВЭС | ПС 35/10 Гриневка |  |  |  | 0.005735 | 0.005735 | 0 | 0.005735 | 0 | 0.1811 | 0.031098 | 0.15 | 0.1811 | 0 | #REF! | TRUE | TRUE | ПС 35/10 Гриневка | 49
#REF! | 62 | #REF! | 50 | ЗЭС | ПС 35/10 Густомой | [8 empty] | 0.021 | 0.021 | 0 | 0.021 | 0 | #REF! | TRUE | TRUE | ПС 35/10 Густомой | 50
#REF! | 63 | #REF! | 51 | ЮЭС | ПС 35/10 Дарьино | [8 empty] | 0.3 | 0.04 | 0.26 | 0.04 | 0.26 | #REF! | TRUE | TRUE | ПС 35/10 Дарьино | 51
#REF! | 64 | #REF! | 52 | ЦЭС | ПС 35/10 Демякино |  |  |  | 0.015 | 0.015 | 0 | 0.015 | 0 | 0.34202 | 0.04202 | 0.3 | 0.04202 | 0.3 | #REF! | TRUE | TRUE | ПС 35/10 Демякино | 52
#REF! | 65 | #REF! | 53 | ВЭС | ПС 35/10 Ефросимовка |  |  |  | 0.0033 | 0.0033 | 0 | 0.0033 | 0 | 0.50267 | 0.052673 | 0.45 | 0.052673 | 0.45 | #REF! | TRUE | TRUE | ПС 35/10 Ефросимовка | 53
#REF! | 66 | #REF! | 54 | СЭС | ПС 35/10 Жданово | [8 empty] | 2.025 | 0.025 | 2 | 0.025 | 2 | #REF! | TRUE | TRUE | ПС 35/10 Жданово | 54
#REF! | 67 | #REF! | 55 | ВЭС | ПС 35/10 Защитное | [5 empty] | 0 |  | 0 | 0.045423 | 0.045423 | 0 | 0.045423 | 0 | #REF! | TRUE | TRUE | ПС 35/10 Защитное | 55
#REF! | 68 | #REF! | 56 | ЗЭС | ПС 35/10 Званное | [8 empty] | 0.0996 | 0.0996 | 0 | 0.0996 | 0 | #REF! | TRUE | TRUE | ПС 35/10 Званное | 56
#REF! | 69 | #REF! | 57 | ВЭС | ПС 35/10 Знаменка |  |  |  | 0.007 | 0.007 | 0 | 0.007 | 0 | 0.50042 | 0.050423 | 0.45 | 0.050423 | 0.45 | #REF! | TRUE | TRUE | ПС 35/10 Знаменка | 57
#REF! | 70 | #REF! | 58 | ЦЭС | ПС 35/10 Искра |  |  |  | 0.0295 | 0.0295 | 0 | 0.0295 | 0 | 0.1122 | 0.1122 | 0 | 0.1122 | 0 | #REF! | TRUE | TRUE | ПС 35/10 Искра | 58
#REF! | 71 | #REF! | 59 | ЦЭС | ПС 35/10 Казанка | [8 empty] | 0.019523 | 0.019523 | 0 | 0.019523 | 0 | #REF! | TRUE | TRUE | ПС 35/10 Казанка | 59
#REF! | 72 | #REF! | 60 | СЭС | ПС 35/10 Калиновка (новая) |  |  |  |  | 0 |  |  | 0 | 0.20042 | 0.000423 | 0.2 | 0.000423 | 0.2 | #REF! | TRUE | TRUE | ПС 35/10 Калиновка (новая) | 60
#REF! | 73 | #REF! | 61 | ЗЭС | ПС 35/10 Карыж |  |  |  | 0.004 | 0.004 | 0 | 0.004 | 0 | 0.1415 | 0.0465 | 0.095 | 0.1415 | 0 | #REF! | TRUE | TRUE | ПС 35/10 Карыж | 61
#REF! | 74 | #REF! | 62 | ЦЭС | ПС 35/10 Китаевка | [8 empty] | 0.033943 | 0.033943 | 0 | 0.033943 | 0 | #REF! | TRUE | TRUE | ПС 35/10 Китаевка | 62
#REF! | 75 | #REF! | 63 | ЗЭС | ПС 35/10 Кобылки |  |  |  | 1.206 | 0.006 | 1.2 | 0.006 | 1.2 | 0.054 | 0.033 | 0.021 | 0.054 | 0 | #REF! | TRUE | TRUE | ПС 35/10 Кобылки | 63
#REF! | 76 | #REF! | 64 | ЗЭС | ПС 35/10 Колонтаевка | [8 empty] | 0.0136 | 0.0136 | 0 | 0.0136 | 0 | #REF! | TRUE | TRUE | ПС 35/10 Колонтаевка | 64
#REF! | 77 | #REF! | 65 | ЮЭС | ПС 35/10 Кондратовка | [8 empty] | 0.0264 | 0.0264 | 0 | 0.0264 | 0 | #REF! | TRUE | TRUE | ПС 35/10 Кондратовка | 65
#REF! | 78 | #REF! | 66 | ЗЭС | ПС 35/10 Коровяковка | [8 empty] | 0.0167 | 0.0167 | 0 | 0.0167 | 0 | #REF! | TRUE | TRUE | ПС 35/10 Коровяковка | 66
#REF! | 79 | #REF! | 67 | ВЭС | ПС 35/10 Леженьки | [8 empty] | 0.01 | 0.01 | 0 | 0.01 | 0 | #REF! | TRUE | TRUE | ПС 35/10 Леженьки | 67
#REF! | 80 | #REF! | 68 | ЦЭС | ПС 35/10 Ленинская |  |  |  | 0.018 | 0.018 | 0 | 0.018 | 0 | 0.1565 | 0.1565 | 0 | 0.1565 | 0 | #REF! | TRUE | TRUE | ПС 35/10 Ленинская | 68
#REF! | 81 | #REF! | 69 | ЦЭС | ПС 35/10 Лобазовка |  |  |  | 1.1532 | 0.057245 | 1.096 | 0.34225 | 0.811 | 1.074 | 0.213 | 0.861 | 0.213 | 0.861 | #REF! | TRUE | TRUE | ПС 35/10 Лобазовка | 69
#REF! | 82 | #REF! | 70 | ЗЭС | ПС 35/10 Луговка |  |  |  | 0.015 | 0.015 | 0 | 0.015 | 0 | 0.2231 | 0.1631 | 0.06 | 0.2231 | 0 | #REF! | TRUE | TRUE | ПС 35/10 Луговка | 70
#REF! | 83 | #REF! | 71 | ЗЭС | ПС 35/10 Любава |  |  |  | 0.03 | 0.03 | 0 | 0.03 | 0 | 0.027423 | 0.027423 | 0 | 0.027423 | 0 | #REF! | TRUE | TRUE | ПС 35/10 Любава | 71
#REF! | 84 | #REF! | 72 | ЮЭС | ПС 35/10 Любимовка-1 | [8 empty] | 0.079469 | 0.038469 | 0.041 | 0.079469 | 0 | #REF! | TRUE | TRUE | ПС 35/10 Любимовка-1 | 72
#REF! | 85 | #REF! | 73 | ЮЭС | ПС 35/10 М. Каменец | [8 empty] | 0.0155 | 0.0155 | 0 | 0.0155 | 0 | #REF! | TRUE | TRUE | ПС 35/10 М. Каменец | 73
#REF! | 86 | #REF! | 74 | ЗЭС | ПС 35/10 М. Гнеушево |  |  |  | 0.00244 | 0.00244 | 0 | 0.00244 | 0 | 0.3322 | 0.0072 | 0.325 | 0.0322 | 0.3 | #REF! | TRUE | TRUE | ПС 35/10 М. Гнеушево | 74
#REF! | 87 | #REF! | 75 | ЮЭС | ПС 35/10 М. Крюки | [8 empty] | 0.0333 | 0.0333 | 0 | 0.0333 | 0 | #REF! | TRUE | TRUE | ПС 35/10 М. Крюки | 75
#REF! | 88 | #REF! | 76 | ВЭС | ПС 35/10 Мансурово |  |  |  |  | 0 |  | 0 |  | 1.31 | 0 | 1.31 | 0 | 1.31 | #REF! | TRUE | TRUE | ПС 35/10 Мансурово | 76
#REF! | 89 | #REF! | 77 | ЗЭС | ПС 35/10 Марково |  |  |  | 0.015 | 0.015 | 0 | 0.015 | 0 | 0.041 | 0.041 | 0 | 0.041 | 0 | #REF! | TRUE | TRUE | ПС 35/10 Марково | 77
#REF! | 90 | #REF! | 78 | ЗЭС | ПС 35/10 Мармыжи | [8 empty] | 0.018 | 0.018 | 0 | 0.018 | 0 | #REF! | TRUE | TRUE | ПС 35/10 Мармыжи | 78
#REF! | 91 | #REF! | 79 | ВЭС | ПС 35/10 Меловое |  |  |  | 0.03 | 0.03 | 0 | 0.03 | 0 | 0.0326 | 0.0326 | 0 | 0.0326 | 0 | #REF! | TRUE | TRUE | ПС 35/10 Меловое | 79
#REF! | 92 | #REF! | 80 | ЦЭС | ПС 35/10 Моква |  |  |  | 0.324 | 0.324 | 0 | 0.324 | 0 | 1.4505 | 1.1505 | 0.3 | 1.1505 | 0.3 | #REF! | TRUE | TRUE | ПС 35/10 Моква | 80
ПС 35/10 Мокрушино | 93 | TRUE | 81.1 | ЮЭС | ПС 35/10 Мокрушино |  |  |  | 0.05 | 0 | 0.05 | 0.05 | 0 | 0.041023 | 0.041023 | 0 | 0.041023 | 0 | TRUE | TRUE | TRUE | ПС 35/10 Мокрушино | 81.1
#REF! | 94 | #REF! | 82 | СЭС | ПС 35/10 Молотычи | [8 empty] | 0.016 | 0 | 0.016 | 0.016 | 0 | #REF! | TRUE | TRUE | ПС 35/10 Молотычи | 82
#REF! | 95 | #REF! | 83 | ВЭС | ПС 35/10 Мочаки | [13 empty] | #REF! | TRUE | TRUE | ПС 35/10 Мочаки | 83
#REF! | 96 | #REF! | 84 | ВЭС | ПС 35/10 Н. Владимировка |  |  |  | 0.011 | 0.011 | 0 | 0.011 | 0 | 0.02 | 0.02 | 0 | 0.02 | 0 | #REF! | TRUE | TRUE | ПС 35/10 Н. Владимировка | 84
#REF! | 97 | #REF! | 85 | ВЭС | ПС 35/10 Н. Гурово |  |  |  | 0.035 | 0 | 0.035 | 0.035 | 0 | 0.2232 | 0.0382 | 0.185 | 0.2232 | 0 | #REF! | TRUE | TRUE | ПС 35/10 Н. Гурово | 85
#REF! | 98 | #REF! | 86 | СЭС | ПС 35/10 Надейка | [8 empty] | 0.03 | 0.03 | 0 | 0.03 | 0 | #REF! | TRUE | TRUE | ПС 35/10 Надейка | 86
ПС 35/10 Нива | 99 | TRUE | 87.1 | ЮЭС | ПС 35/10 Нива |  |  |  | 0.09 | 0.01 | 0.08 | 0.09 | 0 | 0.3414 | 0.1414 | 0.2 | 0.1414 | 0.2 | TRUE | TRUE | TRUE | ПС 35/10 Нива | 87.1
#REF! | 100 | #REF! | 88 | ЗЭС | ПС 35/10 Ольговка |  |  |  | 0.0295 | 0.0295 | 0 | 0.0295 | 0 | 0.036 | 0.036 | 0 | 0.036 | 0 | #REF! | TRUE | TRUE | ПС 35/10 Ольговка | 88
#REF! | 101 | #REF! | 89 | ЦЭС | ПС 35/10 Ольховатка |  |  |  | 0.02454 | 0.02454 | 0 | 0.02454 | 0 | 0.09017 | 0.07237 | 0.0178 | 0.09017 | 0 | #REF! | TRUE | TRUE | ПС 35/10 Ольховатка | 89
#REF! | 102 | #REF! | 90 | ЦЭС | ПС 35/10 Оросительная |  |  |  | 1.9265 | 1.7065 | 0.22 | 1.9265 | 0 | 10.4784 | 10.0074 | 0.471 | 10.4784 | 0 | #REF! | TRUE | TRUE | ПС 35/10 Оросительная | 90
#REF! | 103 | #REF! | 91 | ЮЭС | ПС 35/10 Пены-2 | [8 empty] | 0.045423 | 0.045423 | 0 | 0.045423 | 0 | #REF! | TRUE | TRUE | ПС 35/10 Пены-2 | 91
#REF! | 104 | #REF! | 92 | СЭС | ПС 35/10 Переступлино (стар) | [8 empty] | 0.091523 | 0.001523 | 0.09 | 0.091523 | 0 | #REF! | TRUE | TRUE | ПС 35/10 Переступлино (стар) | 92
ПС 35/10 Переступлино (нов) | 105 | TRUE | 93.1 | СЭС | ПС 35/10 Переступлино (нов) | [8 empty] | 0.0161 | 0.0161 | 0 | 0.0161 | 0 | TRUE | TRUE | TRUE | ПС 35/10 Переступлино (нов) | 93.1
#REF! | 106 | #REF! | 94 | ВЭС | ПС 35/10 Петрово |  |  |  | 0.079 | 0.079 | 0 | 0.079 | 0 | 0.65035 | 0.12035 | 0.53 | 0.15035 | 0.5 | #REF! | TRUE | TRUE | ПС 35/10 Петрово | 94
#REF! | 107 | #REF! | 95 | СЭС | ПС 35/10 Петровская | [13 empty] | #REF! | TRUE | TRUE | ПС 35/10 Петровская | 95
#REF! | 108 | #REF! | 96 | ВЭС | ПС 35/10 Покровское | [8 empty] | 0.0791 | 0.0791 | 0 | 0.0791 | 0 | #REF! | TRUE | TRUE | ПС 35/10 Покровское | 96
#REF! | 109 | #REF! | 97 | ВЭС | ПС 35/10 Прилепы |  |  |  | 0.1 | 0 | 0.1 | 0.1 | 0 | 0.0022 | 0.0022 | 0 | 0.0022 | 0 | #REF! | TRUE | TRUE | ПС 35/10 Прилепы | 97
#REF! | 110 | #REF! | 98 | ЮЭС | ПС 35/10 Р. Буды 35/10 | [8 empty] | 0.13662 | 0.13662 | 0 | 0.13662 | 0 | #REF! | TRUE | TRUE | ПС 35/10 Р. Буды 35/10 | 98
#REF! | 111 | #REF! | 99 | СЭС | ПС 35/10 Реут | [8 empty] | 0.3791 | 0.0291 | 0.35 | 0.0291 | 0.35 | #REF! | TRUE | TRUE | ПС 35/10 Реут | 99
#REF! | 112 | #REF! | 100 | ВЭС | ПС 35/10 Ровенка | [8 empty] | 0.022 | 0.022 | 0 | 0.022 | 0 | #REF! | TRUE | TRUE | ПС 35/10 Ровенка | 100
#REF! | 113 | #REF! | 101 | СЭС | ПС 35/10 Родина (СЭС) | [13 empty] | #REF! | TRUE | TRUE | ПС 35/10 Родина (СЭС) | 101
#REF! | 114 | #REF! | 102 | ВЭС | ПС 35/10 Родина (ВЭС) |  |  |  | 0.072 | 0.022 | 0.05 | 0.072 | 0 | 0.1123 | 0.1123 | 0 | 0.1123 | 0 | #REF! | TRUE | TRUE | ПС 35/10 Родина (ВЭС) | 102
#REF! | 115 | #REF! | 103 | ЮЭС | ПС 35/10 Рубанщина | [8 empty] | 0.0295 | 0.0295 | 0 | 0.0295 | 0 | #REF! | TRUE | TRUE | ПС 35/10 Рубанщина | 103
#REF! | 116 | #REF! | 104 | ВЭС | ПС 35/10 Русаново | [8 empty] | 0.0091 | 0.0091 | 0 | 0.0091 | 0 | #REF! | TRUE | TRUE | ПС 35/10 Русаново | 104
#REF! | 117 | #REF! | 105 | СЭС | ПС 35/10 Рышково |  |  |  | 0.015 | 0.015 | 0 | 0.015 | 0 | 0.1116 | 0.1116 | 0 | 0.1116 | 0 | #REF! | TRUE | TRUE | ПС 35/10 Рышково | 105
#REF! | 118 | #REF! | 106 | ЗЭС | ПС 35/10 Рязаново |  |  |  | 0.202 | 0.008 | 0.194 | 0.202 | 0 | 0.0032 | 0.0032 | 0 | 0.0032 | 0 | #REF! | TRUE | TRUE | ПС 35/10 Рязаново | 106
#REF! | 119 | #REF! | 107 | ЮЭС | ПС 35/10 Сазановка | [8 empty] | 0.024023 | 0.024023 | 0 | 0.024023 | 0 | #REF! | TRUE | TRUE | ПС 35/10 Сазановка | 107
#REF! | 120 | #REF! | 108 | ЦЭС | ПС 35/10 Сергиевка |  |  |  | 0.024 | 0.024 | 0 | 0.024 | 0 | 0.07 | 0.07 | 0 | 0.07 | 0 | #REF! | TRUE | TRUE | ПС 35/10 Сергиевка | 108
#REF! | 121 | #REF! | 109 | ВЭС | ПС 35/10 Соколье |  |  |  | 0.06 | 0 | 0.06 | 0.06 | 0 | 0.045 | 0.045 | 0 | 0.045 | 0 | #REF! | TRUE | TRUE | ПС 35/10 Соколье | 109
ПС 35/10 Солнцево | 122 | TRUE | 110.1 | ЮЭС | ПС 35/10 Солнцево |  |  |  | 0.218 | 0.023 | 0.195 | 0.218 | 0 | 0.25992 | 0.16992 | 0.09 | 0.25992 | 0 | TRUE | TRUE | TRUE | ПС 35/10 Солнцево | 110.1
#REF! | 123 | #REF! | 111 | ЦЭС | ПС 35/10 Спасское | [8 empty] | 0.033 | 0.033 | 0 | 0.033 | 0 | #REF! | TRUE | TRUE | ПС 35/10 Спасское | 111
#REF! | 124 | #REF! | 112 | ЮЭС | ПС 35/10 Ср. Ольшанка |  |  |  | 0.8 | 0 | 0.8 | 0 | 0.8 | 0.4942 | 0.0172 | 0.477 | 0.4942 | 0 | #REF! | TRUE | TRUE | ПС 35/10 Ср. Ольшанка | 112
#REF! | 125 | #REF! | 113 | ЦЭС | ПС 35/10 Стрелецкая |  |  |  | 0.083 | 0.083 | 0 | 0.083 | 0 | 0.3001 | 0.2721 | 0.028 | 0.2901 | 0.01 | #REF! | TRUE | TRUE | ПС 35/10 Стрелецкая | 113
#REF! | 126 | #REF! | 114 | ЮЭС | ПС 35/10 Субботино |  |  |  | 0.015 | 0.015 | 0 | 0.015 | 0 | 0.009046 | 0.009046 | 0 | 0.009046 | 0 | #REF! | TRUE | TRUE | ПС 35/10 Субботино | 114
#REF! | 127 | #REF! | 115 | ЗЭС | ПС 35/10 Сухая |  |  |  | 0.015 | 0.015 | 0 | 0.015 | 0 | 0.0761 | 0.0761 | 0 | 0.0761 | 0 | #REF! | TRUE | TRUE | ПС 35/10 Сухая | 115
#REF! | 128 | #REF! | 116 | ЗЭС | ПС 35/10 Тельмана | [8 empty] | 0.036523 | 0.036523 | 0 | 0.036523 | 0 | #REF! | TRUE | TRUE | ПС 35/10 Тельмана | 116
#REF! | 129 | #REF! | 117 | ВЭС | ПС 35/10 Н.Теребуж | [8 empty] | 0.001523 | 0.001523 | 0 | 0.001523 | 0 | #REF! | TRUE | TRUE | ПС 35/10 Н.Теребуж | 117
#REF! | 130 | #REF! | 118 | СЭС | ПС 35/10 Фатеевка | [13 empty] | #REF! | TRUE | TRUE | ПС 35/10 Фатеевка | 118
#REF! | 131 | #REF! | 119 | ЦЭС | ПС 35/10 Чапаевская | [8 empty] | 0.012 | 0.012 | 0 | 0.012 | 0 | #REF! | TRUE | TRUE | ПС 35/10 Чапаевская | 119
#REF! | 132 | #REF! | 120 | СЭС | ПС 35/10 Чемерки | [8 empty] | 0.08 | 0.03 | 0.05 | 0.08 | 0 | #REF! | TRUE | TRUE | ПС 35/10 Чемерки | 120
ПС 35/10 Чижовка | 133 | TRUE | 121.1 | ВЭС | ПС 35/10 Чижовка |  |  |  | 0.015 | 0.015 | 0 | 0.015 | 0 | 0.030443 | 0.030443 | 0 | 0.030443 | 0 | TRUE | TRUE | TRUE | ПС 35/10 Чижовка | 121.1
#REF! | 134 | #REF! | 122 | ВЭС | ПС 35/10 Шатиловка | [8 empty] | 0.06 | 0.06 | 0 | 0.06 | 0 | #REF! | TRUE | TRUE | ПС 35/10 Шатиловка | 122
#REF! | 135 | #REF! | 123 | ЗЭС | ПС 35/10 Шептуховка |  |  |  | 0.014 | 0.014 | 0 | 0.014 | 0 | 0.066243 | 0.066243 | 0 | 0.066243 | 0 | #REF! | TRUE | TRUE | ПС 35/10 Шептуховка | 123
#REF! | 136 | #REF! | 124 | СЭС | ПС 35/10 Шуклино | [8 empty] | 0.01502 | 0.01502 | 0 | 0.01502 | 0 | #REF! | TRUE | TRUE | ПС 35/10 Шуклино | 124
#REF! | 137 | #REF! | 125 | ЗЭС | ПС 35/10 Яньково | [5 empty] | 0 |  | 0 | 0.05004 | 0.01504 | 0.035 | 0.05004 | 0 | #REF! | TRUE | TRUE | ПС 35/10 Яньково | 125
#REF! | 138 | #REF! | 126 | ВЭС | ПС 35/10 Ясенки |  |  |  | 0.42317 | 0.013168 | 0.41 | 0.013168 | 0.41 | 0.0543 | 0.0543 | 0 | 0.0543 | 0 | #REF! | TRUE | TRUE | ПС 35/10 Ясенки | 126
#REF! | 139 | #REF! | 127 | ЦЭС | ПС 110/6 Аккумуляторная | [8 empty] | 2.52 | 0.02 | 2.5 | 0.02 | 2.5 | #REF! | TRUE | TRUE | ПС 110/6 Аккумуляторная | 127
#REF! | 140 | #REF! | 128 | ЗЭС | ПС 110/35/10 Авторемзавод |  |  |  | 0.055 | 0.055 | 0 | 0.055 | 0 | 0.96922 | 0.19422 | 0.775 | 0.36922 | 0.6 | #REF! | FALSE | TRUE | ПС 110/10 АРЗ | 128
#REF! | 141 | #REF! | 129 | ЗЭС | ПС 110/35/10 Атомград |  |  |  | 0.125 | 0.075 | 0.05 | 0.125 | 0 | 0.957 | 0.845 | 0.112 | 0.957 | 0 | #REF! | TRUE | TRUE | ПС 110/35/10 Атомград | 129
#REF! | 142 | #REF! | [16 empty] | #REF! | TRUE | TRUE
#REF! | 143 | #REF! | [16 empty] | #REF! | TRUE | TRUE
ПС 110/10 Б. Жирово | 144 | TRUE | 130.1 | СЭС | ПС 110/10 Б. Жирово |  |  |  | 0.1525 | 0.0565 | 0.096 | 0.1525 | 0 | 0.53102 | 0.26502 | 0.266 | 0.34102 | 0.19 | TRUE | TRUE | TRUE | ПС 110/10 Б. Жирово | 130.1
#REF! | 145 | #REF! | 131 | ВЭС | ПС 110/35/10 Басово | [8 empty] | 0.18854 | 0.18854 | 0 | 0.18854 | 0 | #REF! | TRUE | TRUE | ПС 110/35/10 Басово | 131
#REF! | 146 | #REF! | [16 empty] | #REF! | TRUE | TRUE
#REF! | 147 | #REF! | [16 empty] | #REF! | TRUE | TRUE
#REF! | 148 | #REF! | 132 | ВЭС | ПС 110/10 Бекетово | [8 empty] | 0.67835 | 0.042 | 0.63635 | 0.22835 | 0.45 | #REF! | TRUE | TRUE | ПС 110/10 Бекетово | 132
ПС 110/35/10 Белая | 149 | TRUE | 133.1 | ЮЭС | ПС 110/35/10 Белая |  |  |  | 0.0982 | 0.0982 | 0 | 0.0982 | 0 | 1.6374 | 0.83906 | 0.7983 | 0.97406 | 0.6633 | TRUE | TRUE | TRUE | ПС 110/35/10 Белая | 133.1
#REF! | 150 | #REF! | [16 empty] | #REF! | TRUE | TRUE
#REF! | 151 | #REF! | [16 empty] | #REF! | TRUE | TRUE
#REF! | 152 | #REF! | 134 | ЮЭС | ПС 110/35/10 Бобрышово |  |  |  | 0.754 | 0.004 | 0.75 | 0.004 | 0.75 | 0.0854 | 0.0854 | 0 | 0.0854 | 0 | #REF! | TRUE | TRUE | ПС 110/35/10 Бобрышово | 134
#REF! | 153 | #REF! | [16 empty] | #REF! | TRUE | TRUE
#REF! | 154 | #REF! | [16 empty] | #REF! | TRUE | TRUE
#REF! | 155 | #REF! | 135 | ВЭС | ПС 35/10 Быково |  |  |  | 0.01255 | 0.01255 | 0 | 0.01255 | 0 | 0.040523 | 0.040523 | 0 | 0.040523 | 0 | #REF! | TRUE | TRUE | ПС 35/10 Быково | 135
#REF! | 156 | #REF! | 136 | ЮЭС | ПС 110/10 Возрождение |  |  |  | 0 | 0 | 0 | 0 | 0 | 0 | 0 | 0 | 0 | 0 | #REF! | TRUE | TRUE | ПС 110/10 Возрождение | 136
#REF! | 157 | #REF! | 137 | ЦЭС | ПС 110/10 Винниково |  |  |  | 0.8945 | 0.2445 | 0.65 | 0.2445 | 0.65 | 1.2325 | 0.6925 | 0.54 | 0.8325 | 0.4 | #REF! | TRUE | TRUE | ПС 110/10 Винниково | 137
ПС 110/35/6 Волокно | 158 | TRUE | 138.1 | ЦЭС | ПС 110/35/6 Волокно |  |  |  | 0.634 | 0.054 | 0.58 | 0.204 | 0.43 | 0.78755 | 0.19255 | 0.595 | 0.42755 | 0.36 | TRUE | TRUE | TRUE | ПС 110/35/6 Волокно | 138.1
#REF! | 159 | #REF! | [16 empty] | #REF! | TRUE | TRUE
#REF! | 160 | #REF! | [16 empty] | #REF! | TRUE | TRUE
#REF! | 161 | #REF! | 139 | ЦЭС | ПС 110/10 Высокая | [13 empty] | #REF! | TRUE | TRUE | ПС 110/10 Высокая | 139
ПС 110/35/10 Глушково | 162 | TRUE | 140.1 | ЗЭС | ПС 110/35/10 Глушково |  |  |  | 0.1857 | 0.015 | 0.1707 | 0.015 | 0.1707 | 0.11557 | 0.095565 | 0.02 | 0.11557 | 0 | TRUE | TRUE | TRUE | ПС 110/35/10 Глушково | 140.1
#REF! | 163 | #REF! | [16 empty] | #REF! | TRUE | TRUE
#REF! | 164 | #REF! | [16 empty] | #REF! | TRUE | TRUE
#REF! | 165 | #REF! | 141 | ЦЭС | ПС 110/10 Городская |  |  |  | 0.00036 | 0.00036 | 0 | 0.00036 | 0 | [5 empty] | #REF! | TRUE | TRUE | ПС 110/10 Городская | 141
#REF! | 166 | #REF! | 142 | ВЭС | ПС 110/35/10 Горшечное |  |  |  | 2.7665 | 0.10648 | 2.66 | 0.25648 | 2.51 | 2.1918 | 0.83237 | 1.3594 | 1.0988 | 1.093 | #REF! | TRUE | TRUE | ПС 110/35/10 Горшечное | 142
#REF! | 167 | FALSE | [16 empty] | #REF! | TRUE | TRUE
#REF! | 168 | #REF! | [16 empty] | #REF! | TRUE | TRUE
ПС 110/35/10 Дмитриев | 169 | TRUE | 143.1 | СЭС | ПС 110/35/10 Дмитриев |  |  |  | 0.2033 | 0.035 | 0.1683 | 0.035 | 0.1683 | 0.91748 | 0.58248 | 0.335 | 0.91748 | 0 | TRUE | TRUE | TRUE | ПС 110/35/10 Дмитриев | 143.1
#REF! | 170 | #REF! | [16 empty] | #REF! | TRUE | TRUE
#REF! | 171 | #REF! | [16 empty] | #REF! | TRUE | TRUE
#REF! | 172 | #REF! | 144 | ЮЭС | ПС 110/6 Долгие Буды | [8 empty] | 0.6383 | 0.0783 | 0.56 | 0.0783 | 0.56 | #REF! | TRUE | TRUE | ПС 110/6 Долгие Буды | 144
#REF! | 173 | #REF! | 145 | ЦЭС | ПС 110/35/10 Золотухино |  |  |  | 0.112 | 0.112 | 0 | 0.112 | 0 | 1.3214 | 0.62112 | 0.70025 | 0.79137 | 0.53 | #REF! | TRUE | TRUE | ПС 110/35/10 Золотухино | 145
#REF! | 174 | #REF! | [16 empty] | #REF! | TRUE | TRUE
#REF! | 175 | #REF! | [16 empty] | #REF! | TRUE | TRUE
#REF! | 176 | #REF! | 146 | ЦЭС | ПС 110/35/10 Камыши |  |  |  | 0.2775 | 0.1375 | 0.14 | 0.2775 | 0 | 1.5626 | 1.4426 | 0.12 | 1.5626 | 0 | #REF! | TRUE | TRUE | ПС 110/35/10 Камыши | 146
#REF! | 177 | #REF! | [16 empty] | #REF! | TRUE | TRUE
#REF! | 178 | #REF! | [16 empty] | #REF! | TRUE | TRUE
#REF! | 179 | #REF! | 147 | ВЭС | ПС 110/35/10 Касторное | [8 empty] | 0.0498 | 0.0318 | 0.018 | 0.0498 | 0 | #REF! | TRUE | TRUE | ПС 110/35/10 Касторное | 147
#REF! | 180 | #REF! | [16 empty] | #REF! | TRUE | TRUE
#REF! | 181 | #REF! | [16 empty] | #REF! | TRUE | TRUE
#REF! | 182 | #REF! | 148 | СЭС | ПС 110/35/10 Киликино |  |  |  | 1.015 | 0.015 | 1 | 0.015 | 1 | 0.05 | 0.05 | 0 | 0.05 | 0 | #REF! | TRUE | TRUE | ПС 110/35/10 Киликино | 148
#REF! | 183 | #REF! | [16 empty] | #REF! | TRUE | TRUE
#REF! | 184 | #REF! | [16 empty] | #REF! | TRUE | TRUE
#REF! | 185 | #REF! | 149 | ЦЭС | ПС 110/35/6 Кировская | [8 empty] | 0.05 | 0 | 0.05 | 0.05 | 0 | #REF! | TRUE | TRUE | ПС 110/35/6 Кировская | 149
#REF! | 186 | #REF! | [16 empty] | #REF! | TRUE | TRUE
#REF! | 187 | #REF! | [16 empty] | #REF! | TRUE | TRUE
#REF! | 188 | #REF! | 150 | ЦЭС | ПС 110/35/10 Клюква |  |  |  | 3.1988 | 0.2395 | 2.9593 | 0.2395 | 2.9593 | 2.5279 | 2.4549 | 0.073 | 2.5279 | 0 | #REF! | TRUE | TRUE | ПС 110/35/10 Клюква | 150
#REF! | 189 | #REF! | 151 | ЦЭС | ПС 110/10 Компрессорная | [8 empty] | 0.065 | 0 | 0.065 | 0.065 | 0 | #REF! | TRUE | TRUE | ПС 110/10 Компрессорная | 151
#REF! | 190 | #REF! | 152 | ЗЭС | ПС 110/35/10 Конышевка | [8 empty] | 0.712 | 0.012 | 0.7 | 0.012 | 0.7 | #REF! | TRUE | TRUE | ПС 110/35/10 Конышевка | 152
#REF! | 191 | #REF! | [16 empty] | #REF! | TRUE | TRUE
#REF! | 192 | #REF! | [16 empty] | #REF! | TRUE | TRUE
#REF! | 193 | #REF! | 153 | ЦЭС | ПС 110/10 Котельная |  |  |  | 0.107 | 0.042 | 0.065 | 0.107 | 0 | 9.7994 | 0.1991 | 9.6003 | 0.2191 | 9.5803 | #REF! | TRUE | TRUE | ПС 110/10 Котельная | 153
ПС 110/35/10 Кшень | 194 | TRUE | 154.1 | ВЭС | ПС 110/35/10 Кшень |  |  |  | 0.127 | 0.039 | 0.088 | 0.127 | 0 | 1.5887 | 0.67277 | 0.9159 | 1.0587 | 0.53 | TRUE | TRUE | TRUE | ПС 110/35/10 Кшень | 154.1
#REF! | 195 | #REF! | [16 empty] | #REF! | TRUE | TRUE
#REF! | 196 | #REF! | [16 empty] | #REF! | TRUE | TRUE
#REF! | 197 | #REF! | 155 | ЦЭС | ПС 110/6 Лесная |  |  |  |  | 0 |  | 0 |  | 5.135 | 0 | 5.135 | 0.095 | 5.04 | #REF! | TRUE | TRUE | ПС 110/6 Лесная | 155
#REF! | 198 | #REF! | 156 | ЗЭС | ПС 110/35/10 Льгов |  |  |  | 0.242 | 0.082 | 0.16 | 0.242 | 0 | 2.0149 | 1.1242 | 0.8907 | 1.5142 | 0.5007 | #REF! | TRUE | TRUE | ПС 110/35/10 Льгов | 156
#REF! | 199 | #REF! | [16 empty] | #REF! | TRUE | TRUE
#REF! | 200 | #REF! | [16 empty] | #REF! | TRUE | TRUE
#REF! | 201 | #REF! | 157 | ЗЭС | ПС 110/35/10 Лукашевка |  |  |  | 1.37 | 0.045 | 1.325 | 0.07 | 1.3 | 1.8 | 0 | 1.8 | 0 | 1.8 | #REF! | TRUE | TRUE | ПС 110/35/10 Лукашевка | 157
#REF! | 202 | #REF! | [16 empty] | #REF! | TRUE | TRUE
#REF! | 203 | #REF! | [16 empty] | #REF! | TRUE | TRUE
ПС 110/35/10 Любостань | 204 | TRUE | 158.1 | ЮЭС | ПС 110/35/10 Любостань | [8 empty] | 0.082623 | 0.082623 | 0 | 0.082623 | 0 | TRUE | TRUE | TRUE | ПС 110/35/10 Любостань | 158.1
#REF! | 205 | #REF! | [16 empty] | #REF! | TRUE | TRUE
#REF! | 206 | #REF! | [16 empty] | #REF! | TRUE | TRUE
#REF! | 207 | #REF! | 159 | ВЭС | ПС 110/35/6 Мантурово | [8 empty] | 0.0145 | 0.0145 | 0 | 0.0145 | 0 | #REF! | TRUE | TRUE | ПС 110/35/6 Мантурово | 159
#REF! | 208 | #REF! | [16 empty] | #REF! | TRUE | TRUE
#REF! | 209 | #REF! | [16 empty] | #REF! | TRUE | TRUE
#REF! | 210 | #REF! | 160 | ЗЭС | ПС 110/35/10 8-е Марта |  |  |  | 0.015 | 0.015 | 0 | 0.015 | 0 | 0.0371 | 0.0371 | 0 | 0.0371 | 0 | #REF! | TRUE | TRUE | ПС 110/35/10 8-е Марта | 160
#REF! | 211 | #REF! | [16 empty] | #REF! | TRUE | TRUE
#REF! | 212 | #REF! | [16 empty] | #REF! | TRUE | TRUE
#REF! | 213 | #REF! | 161 | СЭС | ПС 110/10 Мартовская |  |  |  |  | 0 |  | 0 | 0 | 0.31692 | 0.17642 | 0.1405 | 0.31692 | 0 | #REF! | TRUE | TRUE | ПС 110/10 Мартовская | 161
#REF! | 214 | #REF! | 162 | ЗЭС | ПС 110/35/10 Марьино |  |  |  | 0.025 | 0.025 | 0 | 0.025 | 0 | 0.312 | 0.167 | 0.145 | 0.312 | 0 | #REF! | TRUE | TRUE | ПС 110/35/10 Марьино | 162
#REF! | 215 | #REF! | [16 empty] | #REF! | TRUE | TRUE
#REF! | 216 | FALSE | [16 empty] | #REF! | TRUE | TRUE
#REF! | 217 | #REF! | 163 | ЦЭС | ПС 110/35/10 Медвенка |  |  |  | 0.275 | 0.015 | 0.26 | 0.275 | 0 | 2.2844 | 0.93241 | 1.352 | 1.0994 | 1.185 | #REF! | TRUE | TRUE | ПС 110/35/10 Медвенка | 163
#REF! | 218 | #REF! | [16 empty] | #REF! | TRUE | TRUE
#REF! | 219 | #REF! | [16 empty] | #REF! | TRUE | TRUE
#REF! | 220 | #REF! | 164 | ВЭС | ПС 110/6 Нефтяная | [13 empty] | #REF! | TRUE | TRUE | ПС 110/6 Нефтяная | 164
#REF! | 221 | #REF! | 165 | ЮЭС | ПС 110/35/10 Обоянь |  |  |  | 0.155 | 0.038 | 0.117 | 0.155 | 0 | 2.2117 | 1.4674 | 0.7443 | 2.2097 | 0.002 | #REF! | TRUE | TRUE | ПС 110/35/10 Обоянь | 165
#REF! | 222 | FALSE | [16 empty] | #REF! | TRUE | TRUE
#REF! | 223 | #REF! | [16 empty] | #REF! | TRUE | TRUE
#REF! | 224 | #REF! | 166 | ЦЭС | ПС 110/35/10 Октябрьская |  |  |  | 0.1535 | 0.1335 | 0.02 | 0.1535 | 0 | 2.1812 | 1.4012 | 0.78 | 1.8812 | 0.3 | #REF! | TRUE | TRUE | ПС 110/35/10 Октябрьская | 166
#REF! | 225 | #REF! | [16 empty] | #REF! | TRUE | TRUE
#REF! | 226 | #REF! | [16 empty] | #REF! | TRUE | TRUE
#REF! | 227 | #REF! | 167 | СЭС | ПС 110/35/10 Ольховка | [8 empty] | 0.0455 | 0.0455 | 0 | 0.0455 | 0 | #REF! | TRUE | TRUE | ПС 110/35/10 Ольховка | 167
#REF! | 228 | #REF! | [16 empty] | #REF! | TRUE | TRUE
#REF! | 229 | #REF! | [16 empty] | #REF! | TRUE | TRUE
#REF! | 230 | #REF! | 168 | ЦЭС | ПС 110/10 Паники |  |  |  | 0.012 | 0.012 | 0 | 0.012 | 0 | 2.0232 | 0.02323 | 2 | 0.02323 | 2 | #REF! | TRUE | TRUE | ПС 110/10 Паники | 168
#REF! | 231 | #REF! | 169 | ЗЭС | ПС 110/35/10 Пены |  |  |  | 0.015 | 0.015 | 0 | 0.015 | 0 | 0.1845 | 0.1845 | 0 | 0.1845 | 0 | #REF! | TRUE | TRUE | ПС 110/35/10 Пены | 169
#REF! | 232 | #REF! | [16 empty] | #REF! | TRUE | TRUE
#REF! | 233 | #REF! | [16 empty] | #REF! | TRUE | TRUE
#REF! | 234 | #REF! | 170 | ЦЭС | ПС 110/10 Прибор | [13 empty] | #REF! | TRUE | TRUE | ПС 110/10 Прибор | 170
#REF! | 235 | #REF! | 171 | ЦЭС | ПС 110/10 Прогресс | [13 empty] | #REF! | TRUE | TRUE | ПС 110/10 Прогресс | 171
#REF! | 236 | #REF! | 172 | ЦЭС | ПС 110/10 ПТФ |  |  |  | 1.2325 | 0.9895 | 0.243 | 1.2325 | 0 | 10.0581 | 8.6481 | 1.41 | 9.4571 | 0.601 | #REF! | TRUE | TRUE | ПС 110/10 ПТФ | 172
#REF! | 237 | #REF! | 173 | ЮЭС | ПС 110/35/10 Р. Буды |  |  |  | 0.015 | 0.015 | 0 | 0.015 | 0 | 0.25085 | 0.000846 | 0.25 | 0.000846 | 0.25 | #REF! | TRUE | TRUE | ПС 110/35/10 Р. Буды | 173
#REF! | 238 | #REF! | [16 empty] | #REF! | TRUE | TRUE
#REF! | 239 | #REF! | [16 empty] | #REF! | TRUE | TRUE
#REF! | 240 | #REF! | 174 | ЦЭС | ПС 110/35/10 Разиньково |  |  |  | 0.1075 | 0.1075 | 0 | 0.1075 | 0 | 0.3325 | 0.3325 | 0 | 0.3325 | 0 | #REF! | TRUE | TRUE | ПС 110/35/10 Разиньково | 174
#REF! | 241 | #REF! | [16 empty] | #REF! | TRUE | TRUE
#REF! | 242 | #REF! | [16 empty] | #REF! | TRUE | TRUE
#REF! | 243 | #REF! | 175 | ЦЭС | ПС 110/10 Родники |  |  |  | 8.836 | 0.036 | 8.8 | 0.036 | 8.8 | 3.587 | 0.25998 | 3.327 | 0.58698 | 3 | #REF! | TRUE | TRUE | ПС 110/10 Родники | 175
#REF! | 244 | #REF! | 176 | СЭС | ПС 110/35/6 Рудная |  |  |  | 0.3187 | 0.3187 | 0 | 0.3187 | 0 | 0.807 | 0.807 | 0 | 0.807 | 0 | #REF! | TRUE | TRUE | ПС 110/35/6 Рудная | 176
#REF! | 245 | #REF! | [16 empty] | #REF! | TRUE | TRUE
#REF! | 246 | #REF! | [16 empty] | #REF! | TRUE | TRUE
#REF! | 247 | #REF! | 177 | ЗЭС | ПС 110/35/10 Рыльск |  |  |  | 0.5845 | 0.157 | 0.4275 | 0.227 | 0.3575 | 2.4684 | 1.6752 | 0.7932 | 2.2352 | 0.2332 | #REF! | TRUE | TRUE | ПС 110/35/10 Рыльск | 177
#REF! | 248 | #REF! | [16 empty] | #REF! | TRUE | TRUE
#REF! | 249 | #REF! | [16 empty] | #REF! | TRUE | TRUE
#REF! | 250 | #REF! | 178 | ЦЭС | ПС 110/10 Соловьиная |  |  |  | 0.3745 | 0.1265 | 0.248 | 0.1265 | 0.248 | 0.3615 | 0.3615 | 0 | 0.3615 | 0 | #REF! | TRUE | TRUE | ПС 110/10 Соловьиная | 178
#REF! | 251 | #REF! | 179 | СЭС | ПС 110/10 СТК | [8 empty] | 0.06 | 0 | 0.06 | 0.06 | 0 | #REF! | TRUE | TRUE | ПС 110/10 СТК | 179
#REF! | 252 | #REF! | 180 | СЭС | ПС 110/10 Студенок |  |  |  | 0.1725 | 0.1725 | 0 | 0.1725 | 0 | 0.69007 | 0.59708 | 0.093 | 0.69007 | 0 | #REF! | TRUE | TRUE | ПС 110/10 Студенок | 180
ПС 110/35/10 Суджа | 253 | TRUE | 181.1 | ЮЭС | ПС 110/35/10 Суджа |  |  |  | 0.12944 | 0.09944 | 0.03 | 0.12944 | 0 | 1.5668 | 1.3017 | 0.26508 | 1.5668 | 0 | TRUE | TRUE | TRUE | ПС 110/35/10 Суджа | 181.1
#REF! | 254 | #REF! | [16 empty] | #REF! | TRUE | TRUE
#REF! | 255 | #REF! | [16 empty] | #REF! | TRUE | TRUE
#REF! | 256 | #REF! | 182 | ЦЭС | ПС 110/35/10 Счетмаш |  |  |  |  | 0 |  | 0 |  | 0.3525 | 0.0025 | 0.35 | 0.0025 | 0.35 | #REF! | TRUE | TRUE | ПС 110/35/10 Счетмаш | 182
#REF! | 257 | #REF! | [16 empty] | #REF! | TRUE | TRUE
#REF! | 258 | #REF! | [16 empty] | #REF! | TRUE | TRUE
ПС 110/6 Тепличная | 259 | TRUE | 183.1 | ЦЭС | ПС 110/6 Тепличная |  |  |  | 0.0795 | 0.0295 | 0.05 | 0.0795 | 0 | 1.6055 | 0.0555 | 1.55 | 0.0755 | 1.53 | TRUE | TRUE | TRUE | ПС 110/6 Тепличная | 183.1
#REF! | 260 | #REF! | 184 | ЗЭС | ПС 110/35/10 Теткино | [8 empty] | 0.0421 | 0.0421 | 0 | 0.0421 | 0 | #REF! | TRUE | TRUE | ПС 110/35/10 Теткино | 184
#REF! | 261 | #REF! | [16 empty] | #REF! | TRUE | TRUE
#REF! | 262 | #REF! | [16 empty] | #REF! | TRUE | TRUE
#REF! | 263 | #REF! | 185 | ВЭС | ПС 110/35/10 Тим | [8 empty] | 0.25502 | 0.25502 | 0 | 0.25502 | 0 | #REF! | TRUE | TRUE | ПС 110/35/10 Тим | 185
#REF! | 264 | #REF! | [16 empty] | #REF! | TRUE | TRUE
#REF! | 265 | #REF! | [16 empty] | #REF! | TRUE | TRUE
#REF! | 266 | #REF! | 186 | СЭС | ПС 110/35/10 Уютное | [13 empty] | #REF! | TRUE | TRUE | ПС 110/35/10 Уютное | 186
#REF! | 267 | #REF! | [16 empty] | #REF! | TRUE | TRUE
#REF! | 268 | #REF! | [16 empty] | #REF! | TRUE | TRUE
ПС 110/35/10 Фатеж | 269 | TRUE | 187.1 | СЭС | ПС 110/35/10 Фатеж |  |  |  | 0.0543 | 0.0543 | 0 | 0.0543 | 0 | 1.8518 | 0.5131 | 1.3387 | 0.9176 | 0.93422 | TRUE | TRUE | TRUE | ПС 110/35/10 Фатеж | 187.1
#REF! | 270 | #REF! | [16 empty] | #REF! | TRUE | TRUE
#REF! | 271 | #REF! | [16 empty] | #REF! | TRUE | TRUE
#REF! | 272 | #REF! | 188 | ВЭС | ПС 110/35/10 Фосфоритная | [8 empty] | 0.1178 | 0.1178 | 0 | 0.1178 | 0 | #REF! | TRUE | TRUE | ПС 110/35/10 Фосфоритная | 188
#REF! | 273 | #REF! | [16 empty] | #REF! | TRUE | TRUE
#REF! | 274 | #REF! | [16 empty] | #REF! | TRUE | TRUE
ПС 110/35/10 Хомутовка | 275 | TRUE | 189.1 | СЭС | ПС 110/35/10 Хомутовка |  |  |  | 0.06856 | 0.03856 | 0.03 | 0.06856 | 0 | 0.14762 | 0.14762 | 0 | 0.14762 | 0 | TRUE | TRUE | TRUE | ПС 110/35/10 Хомутовка | 189.1
#REF! | 276 | #REF! | [16 empty] | #REF! | TRUE | TRUE
#REF! | 277 | #REF! | [16 empty] | #REF! | TRUE | TRUE
#REF! | 278 | #REF! | 190 | ЦЭС | ПС 110/10 Центральная | [8 empty] | 6 | 0 | 6 | 0 | 6 | #REF! | TRUE | TRUE | ПС 110/10 Центральная | 190
#REF! | 279 | #REF! | 191 | ВЭС | ПС 110/35/10 Черемисиново |  |  |  | 0.019 | 0.019 | 0 | 0.019 | 0 | 0.38492 | 0.38492 | 0 | 0.38492 | 0 | #REF! | TRUE | TRUE | ПС 110/35/10 Черемисиново | 191
#REF! | 280 | #REF! | [16 empty] | #REF! | TRUE | TRUE
#REF! | 281 | #REF! | [16 empty] | #REF! | TRUE | TRUE
#REF! | 282 | #REF! | 192 | ЗЭС | ПС 110/35/10 Черемошки | [8 empty] | 0.075 | 0.075 | 0 | 0.075 | 0 | #REF! | TRUE | TRUE | ПС 110/35/10 Черемошки | 192
#REF! | 283 | #REF! | [16 empty] | #REF! | TRUE | TRUE
#REF! | 284 | #REF! | [16 empty] | #REF! | TRUE | TRUE
#REF! | 285 | #REF! | 193 | ЮЭС | ПС 110/35/10 Шумаково |  |  |  | 0.006 | 0.006 | 0 | 0.006 | 0 | 0.54702 | 0.067023 | 0.48 | 0.067023 | 0.48 | #REF! | TRUE | TRUE | ПС 110/35/10 Шумаково | 193
#REF! | 286 | #REF! | [16 empty] | #REF! | TRUE | TRUE
#REF! | 287 | #REF! | [16 empty] | #REF! | TRUE | TRUE
#REF! | 288 | #REF! | 194 | ВЭС | ПС 110/35/10 Щигры | [8 empty] | 0.093 | 0.093 | 0 | 0.093 | 0 | #REF! | TRUE | TRUE | ПС 110/35/10 Щигры | 194
#REF! | 289 | #REF! | [16 empty] | #REF! | TRUE | TRUE
#REF! | 290 | #REF! | [16 empty] | #REF! | TRUE | TRUE
#REF! | 291 | #REF! | 195 | ВЭС | ПС 110/35/10 Ястребовка |  |  |  | 0.118 | 0.038 | 0.08 | 0.118 | 0 | 0.1906 | 0.1906 | 0 | 0.1906 | 0 | #REF! | TRUE | TRUE | ПС 110/35/10 Ястребовка | 195
#REF! | 292 | #REF! | [16 empty] | #REF! | TRUE | TRUE
#REF! | 293 | #REF! | [16 empty] | #REF! | TRUE | TRUE
#REF! | 294 | #REF! | 196 | ЦЭС | ПС 35/10 Амосовка | [8 empty] | 0.04912 | 0.04912 | 0 | 0.04912 | 0 | #REF! | TRUE | TRUE | ПС 35/10 Амосовка | 196
#REF! | 295 | #REF! | 197 | ЮЭС | ПС 35/10 Афанасьевка (ЮЭС) |  |  |  | 0.005 | 0.005 | 0 | 0.005 | 0 | 0.02212 | 0.02212 | 0 | 0.02212 | 0 | #REF! | TRUE | TRUE | ПС 35/10 Афанасьевка (ЮЭС) | 197
#REF! | 296 | #REF! | 198 | ЮЭС | ПС 35/10 Б.Солдатское 2 |  |  |  | 0.033 | 0.033 | 0 | 0.033 | 0 | 1.0634 | 0.4084 | 0.655 | 0.4334 | 0.63 | #REF! | TRUE | TRUE | ПС 35/10 Б.Солдатское 2 | 198
#REF! | 297 | #REF! | 199 | ВЭС | ПС 35/10 Б.Змеинец | [8 empty] | 0.0161 | 0.0161 | 0 | 0.0161 | 0 | #REF! | TRUE | TRUE | ПС 35/10 Б.Змеинец | 199
#REF! | 298 | #REF! | 200 | ЦЭС | ПС 35/10 Безлесная |  |  |  | 0.8835 | 0.6845 | 0.199 | 0.8835 | 0 | 3.2684 | 3.2384 | 0.03 | 3.2684 | 0 | #REF! | TRUE | TRUE | ПС 35/10 Безлесная | 200
#REF! | 299 | #REF! | 201 | СЭС | ПС 35/10 Береза |  |  |  | 0.015 | 0.015 | 0 | 0.015 | 0 | 0.0305 | 0.0305 | 0 | 0.0305 | 0 | #REF! | TRUE | TRUE | ПС 35/10 Береза | 201
#REF! | 300 | #REF! | 202 | ВЭС | ПС 35/10 Благодать |  |  |  | 0.1016 | 0.015 | 0.0866 | 0.1016 | 0 | 0.000423 | 0.000423 | 0 | 0.000423 | 0 | #REF! | TRUE | TRUE | ПС 35/10 Благодать | 202
#REF! | 301 | #REF! | 203 | ЮЭС | ПС 35/10 Быканово | [8 empty] | 0.0789 | 0.0539 | 0.025 | 0.0789 | 0 | #REF! | TRUE | TRUE | ПС 35/10 Быканово | 203
#REF! | 302 | #REF! | 204 | СЭС | ПС 35/10 В. Любаж |  |  |  | 1.75 | 0 | 1.75 | 0.15 | 1.6 | 0.3511 | 0.1461 | 0.205 | 0.3511 | 0 | #REF! | TRUE | TRUE | ПС 35/10 В. Любаж | 204
#REF! | 303 | #REF! | 205 | ЗЭС | ПС 35/10 Веселое | [8 empty] | 0.0071 | 0.0071 | 0 | 0.0071 | 0 | #REF! | TRUE | TRUE | ПС 35/10 Веселое | 205
#REF! | 304 | #REF! | 206 | ВЭС | ПС 35/10 Волобуевка | [8 empty] | 0.113 | 0.013 | 0.1 | 0.113 | 0 | #REF! | TRUE | TRUE | ПС 35/10 Волобуевка | 206
#REF! | 305 | #REF! | 207 | СЭС | ПС 35/10 Воропаево | [8 empty] | 0.1131 | 0.1131 | 0 | 0.1131 | 0 | #REF! | TRUE | TRUE | ПС 35/10 Воропаево | 207
#REF! | 306 | #REF! | 208 | ВЭС | ПС 35/10 Восточная |  |  |  | 0.075 | 0 | 0.075 | 0.075 | 0 | 0.34065 | 0.31385 | 0.0268 | 0.34065 | 0 | #REF! | TRUE | TRUE | ПС 35/10 Восточная | 208
#REF! | 307 | #REF! | 209 | ВЭС | ПС 35/10 Выгорное |  |  |  | 0.015 | 0.015 | 0 | 0.015 | 0 | 0.2681 | 0.1981 | 0.07 | 0.2681 | 0 | #REF! | TRUE | TRUE | ПС 35/10 Выгорное | 209
#REF! | 308 | #REF! | 210 | ЦЭС | ПС 35/10 Гастомля |  |  |  | 0.04 | 0 | 0.04 | 0.04 | 0 | 0.0941 | 0.0941 | 0 | 0.0941 | 0 | #REF! | TRUE | TRUE | ПС 35/10 Гастомля | 210
#REF! | 309 | #REF! | 211 | ЦЭС | ПС 35/10 Городок | [13 empty] | #REF! | TRUE | TRUE | ПС 35/10 Городок | 211
#REF! | 310 | #REF! | 212 | ЮЭС | ПС 35/10 Гуево |  |  |  | 0.0102 | 0.0102 | 0 | 0.0102 | 0 | 0.060645 | 0.060645 | 0 | 0.060645 | 0 | #REF! | TRUE | TRUE | ПС 35/10 Гуево | 212
#REF! | 311 | #REF! | 213 | ЮЭС | ПС 35/10 Долженково | [8 empty] | 0.0022 | 0.0022 | 0 | 0.0022 | 0 | #REF! | TRUE | TRUE | ПС 35/10 Долженково | 213
#REF! | 312 | #REF! | 214 | ЦЭС | ПС 35/6 Духовец | [8 empty] | 0.08945 | 0.00895 | 0.0805 | 0.08945 | 0 | #REF! | TRUE | TRUE | ПС 35/6 Духовец | 214
#REF! | 313 | #REF! | 215 | ВЭС | ПС 35/10 Жерновец | [8 empty] | 0.011946 | 0.011946 | 0 | 0.011946 | 0 | #REF! | TRUE | TRUE | ПС 35/10 Жерновец | 215
#REF! | 314 | #REF! | 216 | ЦЭС | ПС 35/6 Западная | [13 empty] | #REF! | TRUE | TRUE | ПС 35/6 Западная | 216
#REF! | 315 | #REF! | 217 | ЦЭС | ПС 35/10 Золотухинская КРС |  |  |  | 0.023 | 0.023 | 0 | 0.023 | 0 | 0.1532 | 0.1532 | 0 | 0.1532 | 0 | #REF! | TRUE | TRUE | ПС 35/10 Золотухинская КРС | 217
#REF! | 316 | #REF! | 218 | ЮЭС | ПС 35/10 Зуевка |  |  |  | 0.082 | 0.066 | 0.016 | 0.082 | 0 | 0.2566 | 0.1766 | 0.08 | 0.2566 | 0 | #REF! | TRUE | TRUE | ПС 35/10 Зуевка | 218
#REF! | 317 | #REF! | 219 | ЗЭС | ПС 35/10 Иванино |  |  |  | 0.048 | 0.048 | 0 | 0.048 | 0 | 3.2432 | 0.1832 | 3.06 | 0.2432 | 3 | #REF! | TRUE | TRUE | ПС 35/10 Иванино | 219
ПС 35/10 Калиновка | 318 | TRUE | 220.1 | СЭС | ПС 35/10 Калиновка |  |  |  | 0.054 | 0.024 | 0.03 | 0.054 | 0 | 0.0695 | 0.0695 | 0 | 0.0695 | 0 | TRUE | TRUE | TRUE | ПС 35/10 Калиновка | 220.1
ПС 35/10 Кириловка | 319 | TRUE | 221.1 | СЭС | ПС 35/10 Кириловка |  |  |  | 0.015 | 0.015 | 0 | 0.015 | 0 | 0.0311 | 0.0311 | 0 | 0.0311 | 0 | TRUE | TRUE | TRUE | ПС 35/10 Кириловка | 221.1
ПС 35/10 Комбикормовая | 320 | TRUE | 222.1 | ВЭС | ПС 35/10 Комбикормовая | [8 empty] | 0.1055 | 0.1055 | 0 | 0.1055 | 0 | TRUE | TRUE | TRUE | ПС 35/10 Комбикормовая | 222.1
#REF! | 321 | #REF! | 223 | ЗЭС | ПС 35/10 Коммунальная | [8 empty] | 1.015 | 0.015 | 1 | 0.015 | 1 | #REF! | TRUE | TRUE | ПС 35/10 Коммунальная | 223
#REF! | 322 | #REF! | 224 | ЗЭС | ПС 35/10 Коренево |  |  |  | 0.054 | 0.029 | 0.025 | 0.054 | 0 | 0.22372 | 0.063723 | 0.16 | 0.21372 | 0.01 | #REF! | TRUE | TRUE | ПС 35/10 Коренево | 224
#REF! | 323 | #REF! | 225 | ЗЭС | ПС 35/10 Кремяное |  |  |  | 0.014 | 0.014 | 0 | 0.014 | 0 | 0.03312 | 0.03312 | 0 | 0.03312 | 0 | #REF! | TRUE | TRUE | ПС 35/10 Кремяное | 225
#REF! | 324 | #REF! | 226 | ЗЭС | ПС 35/10 Крупец | [8 empty] | 0.08492 | 0.05992 | 0.025 | 0.08492 | 0 | #REF! | TRUE | TRUE | ПС 35/10 Крупец | 226
#REF! | 325 | #REF! | 227 | ЗЭС | ПС 35/10 Кульбаки | [8 empty] | 0.0362 | 0.0362 | 0 | 0.0362 | 0 | #REF! | TRUE | TRUE | ПС 35/10 Кульбаки | 227
#REF! | 326 | #REF! | 228 | СЭС | ПС 35/10 Культпросвет | [8 empty] | 0.015 | 0.015 | 0 | 0.015 | 0 | #REF! | TRUE | TRUE | ПС 35/10 Культпросвет | 228
#REF! | 327 | #REF! | 229 | ЗЭС | ПС 35/10 Курчатов | [8 empty] | 1.418 | 0.05 | 1.368 | 0.05 | 1.368 | #REF! | TRUE | TRUE | ПС 35/10 Курчатов | 229
#REF! | 328 | #REF! | 230 | СЭС | ПС 35/10 Куток |  |  |  |  | 0 |  | 0 |  | 0.5161 | 0.0161 | 0.5 | 0.0161 | 0.5 | #REF! | TRUE | TRUE | ПС 35/10 Куток | 230
#REF! | 329 | #REF! | 231 | СЭС | ПС 35/10 Линец |  |  |  | 0.01 | 0.01 | 0 | 0.01 | 0 | 1.5761 | 0.07612 | 1.5 | 0.07612 | 1.5 | #REF! | TRUE | TRUE | ПС 35/10 Линец | 231
ПС 35/10 Луч | 330 | TRUE | 232.1 | ВЭС | ПС 35/10 Луч |  |  |  | 0.0155 | 0.0155 | 0 | 0.0155 | 0 | 1.2881 | 0.63815 | 0.65 | 0.65815 | 0.63 | TRUE | TRUE | TRUE | ПС 35/10 Луч | 232.1
#REF! | 331 | #REF! | 233 | ЮЭС | ПС 35/10 Любимовка-2 | [8 empty] | 0.0011 | 0.0011 | 0 | 0.0011 | 0 | #REF! | TRUE | TRUE | ПС 35/10 Любимовка-2 | 233
#REF! | 332 | #REF! | 234 | ЗЭС | ПС 35/10 Матвеевка |  |  |  | 0.5 | 0 | 0.5 | 0 | 0.5 | 0.4572 | 0.0572 | 0.4 | 0.0572 | 0.4 | #REF! | TRUE | TRUE | ПС 35/10 Матвеевка | 234
#REF! | 333 | #REF! | 235 | ЦЭС | ПС 35/10 Маяк |  |  |  | 0.0587 | 0.0587 | 0 | 0.0587 | 0 | 0.28209 | 0.28209 | 0 | 0.28209 | 0 | #REF! | TRUE | TRUE | ПС 35/10 Маяк | 235
#REF! | 334 | #REF! | 236 | СЭС | ПС 35/10 Михайловка |  |  |  | 0.24475 | 0.07475 | 0.17 | 0.24475 | 0 | 0.83742 | 0.83742 | 0 | 0.83742 | 0 | #REF! | TRUE | TRUE | ПС 35/10 Михайловка | 236
#REF! | 335 | #REF! | 237 | ЦЭС | ПС 35/10 Мурыновка |  |  |  | 0.586 | 0.1655 | 0.4205 | 0.586 | 0 | 0.9593 | 0.6223 | 0.337 | 0.9593 | 0 | #REF! | TRUE | TRUE | ПС 35/10 Мурыновка | 237
ПС 35/10 Н. Борки | 336 | TRUE | 238.1 | ВЭС | ПС 35/10 Н. Борки |  |  |  | 0.0402 | 0.0402 | 0 | 0.0402 | 0 | 0.1875 | 0.0905 | 0.097 | 0.1875 | 0 | TRUE | TRUE | TRUE | ПС 35/10 Н. Борки | 238.1
#REF! | 337 | #REF! | 239 | ЦЭС | ПС 35/10 Никольская | [8 empty] | 0.01402 | 0.01402 | 0 | 0.01402 | 0 | #REF! | TRUE | TRUE | ПС 35/10 Никольская | 239
#REF! | 338 | #REF! | 240 | ЦЭС | ПС 35/10 Новая |  |  |  | 1.059 | 1.059 | 0 | 1.059 | 0 | 3.7977 | 2.8477 | 0.95 | 3.1477 | 0.65 | #REF! | TRUE | TRUE | ПС 35/10 Новая | 240
#REF! | 339 | #REF! | 241 | ВЭС | ПС 35/10 Орехово | [8 empty] | 0.034 | 0.034 | 0 | 0.034 | 0 | #REF! | TRUE | TRUE | ПС 35/10 Орехово | 241
#REF! | 340 | #REF! | 242 | ВЭС | ПС 35/10 Орловка |  |  |  | 2.762 | 0.012 | 2.75 | 0.012 | 2.75 | 0.022423 | 0.022423 | 0 | 0.022423 | 0 | #REF! | TRUE | TRUE | ПС 35/10 Орловка | 242
ПС 35/10 Осоцкое | 341 | TRUE | 243.1 | СЭС | ПС 35/10 Осоцкое | [8 empty] | 0.0011 | 0.0011 | 0 | 0.0011 | 0 | TRUE | TRUE | TRUE | ПС 35/10 Осоцкое | 243.1
#REF! | 342 | #REF! | 244 | ВЭС | ПС 35/10 Охочевка | [8 empty] | 0.087409 | 0.087409 | 0 | 0.087409 | 0 | #REF! | TRUE | TRUE | ПС 35/10 Охочевка | 244
#REF! | 343 | #REF! | 245 | ЦЭС | ПС 35/10 Панино |  |  |  | 0.063 | 0.063 | 0 | 0.063 | 0 | 0.1475 | 0.1475 | 0 | 0.1475 | 0 | #REF! | TRUE | TRUE | ПС 35/10 Панино | 245
#REF! | 344 | #REF! | 246 | СЭС | ПС 35/10 Первоавгустовка | [8 empty] | 0.345 | 0.045 | 0.3 | 0.045 | 0.3 | #REF! | TRUE | TRUE | ПС 35/10 Первоавгустовка | 246
#REF! | 345 | #REF! | 247 | ЦЭС | ПС 35/10 Петринка |  |  |  | 0.3015 | 0.0955 | 0.206 | 0.1605 | 0.141 | 1.11 | 0.482 | 0.628 | 0.79 | 0.32 | #REF! | TRUE | TRUE | ПС 35/10 Петринка | 247
#REF! | 346 | #REF! | 248 | ЗЭС | ПС 35/10 Платава |  |  |  |  | 0 |  | 0 |  | 0.7366 | 0.0466 | 0.69 | 0.2366 | 0.5 | #REF! | TRUE | TRUE | ПС 35/10 Платава | 248
#REF! | 347 | #REF! | 249 | ВЭС | ПС 35/10 Погожее | [8 empty] | 0.020923 | 0.020923 | 0 | 0.020923 | 0 | #REF! | TRUE | TRUE | ПС 35/10 Погожее | 249
#REF! | 348 | #REF! | 250 | ЮЭС | ПС 35/10 Поречное | [8 empty] | 0.81662 | 0.20662 | 0.61 | 0.20662 | 0.61 | #REF! | TRUE | TRUE | ПС 35/10 Поречное | 250
#REF! | 349 | #REF! | 251 | СЭС | ПС 35/10 Почепное | [8 empty] | 0.015 | 0.015 | 0 | 0.015 | 0 | #REF! | TRUE | TRUE | ПС 35/10 Почепное | 251
#REF! | 350 | #REF! | 252 | ЦЭС | ПС 35/10 Пригородная |  |  |  | 0.922 | 0.122 | 0.8 | 0.122 | 0.8 | 3.605 | 1.408 | 2.197 | 1.697 | 1.908 | #REF! | TRUE | TRUE | ПС 35/10 Пригородная | 252
ПС 35/10 Пристень | 351 | TRUE | 253.1 | ЮЭС | ПС 35/10 Пристень |  |  |  | 0.006 | 0.006 | 0 | 0.006 | 0 | 1.4885 | 0.088523 | 1.4 | 0.30852 | 1.18 | TRUE | TRUE | TRUE | ПС 35/10 Пристень | 253.1
#REF! | 352 | #REF! | 254 | ЮЭС | ПС 35/10 Пселец | [13 empty] | #REF! | TRUE | TRUE | ПС 35/10 Пселец | 254
#REF! | 353 | #REF! | 255 | ВЭС | ПС 35/10 Пузачи |  |  |  | 0.03 | 0.03 | 0 | 0.03 | 0 | 0.0741 | 0.0741 | 0 | 0.0741 | 0 | #REF! | TRUE | TRUE | ПС 35/10 Пузачи | 255
#REF! | 354 | #REF! | 256 | ЗЭС | ПС 35/10 Пушкарное |  |  |  | 0.086 | 0.086 | 0 | 0.086 | 0 | 0.27042 | 0.27042 | 0 | 0.27042 | 0 | #REF! | TRUE | TRUE | ПС 35/10 Пушкарное | 256
#REF! | 355 | #REF! | 257 | ВЭС | ПС 35/10 Р.Колодезь | [8 empty] | 0.031523 | 0.031523 | 0 | 0.031523 | 0 | #REF! | FALSE | TRUE | ПС 35/10 Р.Колодец | 257
#REF! | 356 | #REF! | 258 | СЭС | ПС 35/10 Разветье |  |  |  | 0.6876 | 0.6376 | 0.05 | 0.6876 | 0 | 5.5528 | 5.4678 | 0.085 | 5.5528 | 0 | #REF! | TRUE | TRUE | ПС 35/10 Разветье | 258
#REF! | 357 | #REF! | 259 | ЦЭС | ПС 35/10 В. Реутец | [8 empty] | 0.1191 | 0.0091 | 0.11 | 0.1191 | 0 | #REF! | TRUE | TRUE | ПС 35/10 В. Реутец | 259
#REF! | 358 | #REF! | 260 | ВЭС | ПС 35/10 Рождественка | [8 empty] | 0.0426 | 0.0426 | 0 | 0.0426 | 0 | #REF! | TRUE | TRUE | ПС 35/10 Рождественка | 260
#REF! | 359 | #REF! | 261 | ЗЭС | ПС 35/10 Рубильник |  |  |  | 0.046 | 0.046 | 0 | 0.046 | 0 | 0.4442 | 0.4442 | 0 | 0.4442 | 0 | #REF! | TRUE | TRUE | ПС 35/10 Рубильник | 261
#REF! | 360 | #REF! | 262 | ЗЭС | ПС 35/10 Рыжково |  |  |  | 1 | 0 | 1 | 0 | 1 | 0.1022 | 0.0022 | 0.1 | 0.1022 | 0 | #REF! | TRUE | TRUE | ПС 35/10 Рыжково | 262
#REF! | 361 | #REF! | 263 | ЦЭС | ПС 35/10 Сапогово |  |  |  | 1.4987 | 0.59368 | 0.905 | 0.92368 | 0.575 | 4.7867 | 3.6617 | 1.125 | 3.9867 | 0.8 | #REF! | TRUE | TRUE | ПС 35/10 Сапогово | 263
#REF! | 362 | #REF! | 264 | ЦЭС | ПС 35/10 Свобода-сельская |  |  |  | 0.123 | 0.123 | 0 | 0.123 | 0 | 1.4354 | 1.1614 | 0.274 | 1.4354 | 0 | #REF! | TRUE | TRUE | ПС 35/10 Свобода-сельская | 264
#REF! | 363 | #REF! | 265 | ЗЭС | ПС 35/10 Селекционная |  |  |  | 0.15 | 0.02 | 0.13 | 0.15 | 0 | 0.3981 | 0.2281 | 0.17 | 0.3981 | 0 | #REF! | TRUE | TRUE | ПС 35/10 Селекционная | 265
#REF! | 364 | #REF! | 266 | ВЭС | ПС 35/10 Семеновка | [8 empty] | 0.0131 | 0.0131 | 0 | 0.0131 | 0 | #REF! | TRUE | TRUE | ПС 35/10 Семеновка | 266
#REF! | 365 | #REF! | 267 | ЮЭС | ПС 35/10 Семзавод | [8 empty] | 0.1516 | 0.1216 | 0.03 | 0.1516 | 0 | #REF! | TRUE | TRUE | ПС 35/10 Семзавод | 267
#REF! | 366 | #REF! | 268 | ЗЭС | ПС 35/10 Снагость |  |  |  | 0.029 | 0.029 | 0 | 0.029 | 0 | 0.2033 | 0.2033 | 0 | 0.2033 | 0 | #REF! | TRUE | TRUE | ПС 35/10 Снагость | 268
#REF! | 367 | #REF! | 269 | ВЭС | ПС 35/10 СОМ |  |  |  | 0.065 | 0.005 | 0.06 | 0.065 | 0 | 0.092521 | 0.092521 | 0 | 0.092521 | 0 | #REF! | TRUE | TRUE | ПС 35/10 СОМ | 269
#REF! | 368 | #REF! | 270 | ЗЭС | ПС 35/10 Сосновый Бор | [8 empty] | 0.167 | 0.167 | 0 | 0.167 | 0 | #REF! | TRUE | TRUE | ПС 35/10 Сосновый Бор | 270
#REF! | 369 | #REF! | 271 | ВЭС | ПС 35/10 Стаканово |  |  |  | 0.043 | 0.043 | 0 | 0.043 | 0 | 0.1062 | 0.1062 | 0 | 0.1062 | 0 | #REF! | TRUE | TRUE | ПС 35/10 Стаканово | 271
#REF! | 370 | #REF! | 272 | ЦЭС | ПС 35/10 Старково |  |  |  | 0.002745 | 0.002745 | 0 | 0.002745 | 0 | 0.005423 | 0.005423 | 0 | 0.005423 | 0 | #REF! | TRUE | TRUE | ПС 35/10 Старково | 272
#REF! | 371 | #REF! | 273 | СЭС | ПС 35/10 Старшее |  |  |  | 0.1565 | 0.0065 | 0.15 | 0.1565 | 0 | 0.0842 | 0.0542 | 0.03 | 0.0842 | 0 | #REF! | TRUE | TRUE | ПС 35/10 Старшее | 273
#REF! | 372 | #REF! | 274 | ЗЭС | ПС 35/10 Теплицы |  |  |  | 0.235 | 0.045 | 0.19 | 0.075 | 0.16 | 0.331 | 0.331 | 0 | 0.331 | 0 | #REF! | TRUE | TRUE | ПС 35/10 Теплицы | 274
#REF! | 373 | #REF! | 275 | ЮЭС | ПС 35/10 Туровка |  |  |  | 0.015 | 0.015 | 0 | 0.015 | 0 | 0.05654 | 0.05654 | 0 | 0.05654 | 0 | #REF! | TRUE | TRUE | ПС 35/10 Туровка | 275
#REF! | 374 | #REF! | 276 | ЗЭС | ПС 35/10 Успенка |  |  |  | 0.045 | 0.045 | 0 | 0.045 | 0 | 0.323 | 0.323 | 0 | 0.323 | 0 | #REF! | TRUE | TRUE | ПС 35/10 Успенка | 276
#REF! | 375 | #REF! | 277 | ЦЭС | ПС 35/10 Фентисово | [8 empty] | 0.00222 | 0.00222 | 0 | 0.00222 | 0 | #REF! | TRUE | TRUE | ПС 35/10 Фентисово | 277
#REF! | 376 | #REF! | 278 | ЮЭС | ПС 35/10 Чермошное | [8 empty] | 0.30844 | 0.02724 | 0.2812 | 0.02724 | 0.2812 | #REF! | TRUE | TRUE | ПС 35/10 Чермошное | 278
#REF! | 377 | #REF! | 279 | ВЭС | ПС 35/10 Шаталовка |  |  |  | 0.015 | 0.015 | 0 | 0.015 | 0 | 0.039 | 0.039 | 0 | 0.039 | 0 | #REF! | TRUE | TRUE | ПС 35/10 Шаталовка | 279
#REF! | 378 | #REF! | 280 | ЮЭС | ПС 35/10 Шипы | [8 empty] | 0.0022 | 0.0022 | 0 | 0.0022 | 0 | #REF! | TRUE | TRUE | ПС 35/10 Шипы | 280
ПС 35/10 Элеватор | 379 | TRUE | 281.1 | СЭС | ПС 35/10 Элеватор |  |  |  | 0.025 | 0.025 | 0 | 0.025 | 0 | 0.6394 | 0.1394 | 0.5 | 0.1394 | 0.5 | TRUE | TRUE | TRUE | ПС 35/10 Элеватор | 281.1
#REF! | 380 | #REF! | 282 | ЦЭС | ПС 35/10 Юго-Западная | [13 empty] | #REF! | TRUE | TRUE | ПС 35/10 Юго-Западная | 282
#REF! | 381 | #REF! | 283 | ЦЭС | ПС 35/10 ЖБИ |  |  |  | 0.29074 | 0.050745 | 0.24 | 0.29074 | 0 | 1.1876 | 0.98262 | 0.205 | 1.1876 | 0 | #REF! | TRUE | TRUE | ПС 35/10 ЖБИ | 283
| 382 | FALSE | 999 | ВЭС | ПС 35/10 Сахзавод |  |  |  | 0.937 | 0.473 | 0.464 | 0.473 | 0.464 | 5.4203 | 2.8353 | 2.585 | 3.5895 | 1.8308 | FALSE | FALSE | TRUE | ПРОЧИЕ | 999
| 383 | FALSE | 999 | ЗЭС | ПС 110/10 Шерекино | [13 empty] | FALSE | TRUE | TRUE | ПС 110/10 Шерекино | 999
| 384 | FALSE | 999 | ЗЭС | ПС 35/10 Комбизавод | [13 empty] | FALSE | TRUE | TRUE | ПС 35/10 Комбизавод | 999
| 385 | FALSE | 999 | ЗЭС | ПС 35/10 Сахзавод | [13 empty] | FALSE | TRUE | TRUE | ПС 35/10 Сахзавод | 999
| 386 | FALSE | 999 | ЗЭС | ПС 35/6 Сахзавод Куйбышева | [13 empty] | FALSE | TRUE | TRUE | ПС 35/6 Сахзавод Куйбышева | 999
| 387 | FALSE | 999 | СЭС | ПС 110/10/6 № 16 | [13 empty] | FALSE | TRUE | TRUE | ПС 110/10/6 № 16 | 999
| 388 | FALSE | 999 | СЭС | ПС 110/10 Сапфир | [13 empty] | FALSE | TRUE | TRUE | ПС 110/10 Сапфир | 999
| 389 | FALSE | 999 | СЭС | ПС 110/35/10 н.п. Курбакинская. ст.Курбакинская | [13 empty] | FALSE | TRUE | TRUE | ПС 110/35/10 н.п. Курбакинская. ст.Курбакинская | 999
| 390 | FALSE | 999 | СЭС | ПС 35/6 № 15 | [13 empty] | FALSE | TRUE | TRUE | ПС 35/6 № 15 | 999
| 391 | FALSE | 999 | СЭС | ПС 35/6 Чернь | [13 empty] | FALSE | TRUE | TRUE | ПС 35/6 Чернь | 999
| 392 | FALSE | 999 | УТП | _ПОКА НЕ ИЗВЕСТНО | [13 empty] | FALSE | TRUE | TRUE | _ПОКА НЕ ИЗВЕСТНО | 999
| 393 | FALSE | 999 | ЦЭС | ПС 110/10 Завокзальная | [13 empty] | FALSE | TRUE | TRUE | ПС 110/10 Завокзальная | 999
| 394 | FALSE | 999 | ЦЭС | ПС 110/10 Привокзальная | [13 empty] | FALSE | TRUE | TRUE | ПС 110/10 Привокзальная | 999
| 395 | FALSE | 999 | ЦЭС | ПС 110/10 Северная | [13 empty] | FALSE | TRUE | TRUE | ПС 110/10 Северная | 999
| 396 | FALSE | 999 | ЦЭС | ПС 110/35 Конарево-тяговая | [13 empty] | FALSE | TRUE | TRUE | ПС 110/35 Конарево-тяговая | 999
| 397 | FALSE | 999 | ЦЭС | ПС 110/35/10 Полевая Тяговая. | [13 empty] | FALSE | TRUE | TRUE | ПС 110/35/10 Полевая Тяговая. | 999
| 398 | FALSE | 999 | ЦЭС | ПС 110/35/10 Полевая Тяговая. Полевая | [13 empty] | FALSE | TRUE | TRUE | ПС 110/35/10 Полевая Тяговая. Полевая | 999
| 399 | FALSE | 999 | ЦЭС | ПС 110/35/10 Полевая Тяговая. Поныри | [13 empty] | FALSE | TRUE | TRUE | ПС 110/35/10 Полевая Тяговая. Поныри | 999
| 400 | FALSE | 999 | ЦЭС | ПС 110/35/10 Возы-тяговая. | [13 empty] | FALSE | TRUE | TRUE | ПС 110/35/10 Возы-тяговая. | 999
| 401 | FALSE | 999 | ЦЭС | ПС 110/6/6 Промышленная | [13 empty] | FALSE | TRUE | TRUE | ПС 110/6/6 Промышленная | 999
| 402 | FALSE | 999 | ЦЭС | ПС 110/6/6 ЦРП-3 ЖБИ-1 | [13 empty] | FALSE | TRUE | TRUE | ПС 110/6/6 ЦРП-3 ЖБИ-1 | 999
| 403 | FALSE | 999 | ЦЭС | ПС 110/6 АПЗ-20 | [13 empty] | FALSE | TRUE | TRUE | ПС 110/6 АПЗ-20 | 999
| 404 | FALSE | 999 | ЦЭС | ПС 330 Сеймская | [13 empty] | FALSE | TRUE | TRUE | ПС 330 Сеймская | 999
| 405 | FALSE | 999 | ЦЭС | ПС 330/110/35/10 Садовая | [13 empty] | FALSE | TRUE | TRUE | ПС 330/110/35/10 Садовая | 999
| 406 | FALSE | 999 | ЦЭС | ПС 35/10 Возы-тяговая. Возы | [13 empty] | FALSE | TRUE | TRUE | ПС 35/10 Возы-тяговая. Возы | 999
| 407 | FALSE | 999 | ЦЭС | ПС 35/10 Свобода тяговая. Золотухинская нефтебаза | [13 empty] | FALSE | TRUE | TRUE | ПС 35/10 Свобода тяговая. Золотухинская нефтебаза | 999
| 408 | FALSE | 999 | ЦЭС | ПС 35/10 Водозабор | [13 empty] | FALSE | TRUE | TRUE | ПС 35/10 Водозабор | 999
| 409 | FALSE | 999 | ЦЭС | ПС 35/6 Золотухинский сахарный завод | [13 empty] | FALSE | TRUE | TRUE | ПС 35/6 Золотухинский сахарный завод | 999
| 410 | FALSE | 999 | ЦЭС | ПС 35/6 КЗТЗ | [13 empty] | FALSE | TRUE | TRUE | ПС 35/6 КЗТЗ | 999
| 411 | FALSE | 999 | ЦЭС | ПС 35/6 Курск-тяговая | [13 empty] | FALSE | TRUE | TRUE | ПС 35/6 Курск-тяговая | 999
| 412 | FALSE | 999 | ЦЭС | ПС Зверосовхоз | [13 empty] | FALSE | TRUE | TRUE | ПС Зверосовхоз | 999
| 413 | FALSE | 999 | ЦЭС | ПС Косиново | [13 empty] | FALSE | TRUE | TRUE | ПС Косиново | 999
| 414 | FALSE | 999 | ЦЭС | ПС ТЭЦ-1 6кВ | [13 empty] | FALSE | TRUE | TRUE | ПС ТЭЦ-1 6кВ | 999
| 415 | FALSE | 999 | ЦЭС | ПС ЦРП. КТК | [13 empty] | FALSE | TRUE | TRUE | ПС ЦРП. КТК | 999
| 416 | FALSE | 999 | ЮЭС | ПС 110/10 Цементный завод | [13 empty] | FALSE | TRUE | TRUE | ПС 110/10 Цементный завод | 999
| 417 | FALSE | 999 | ЮЭС | ПС 35/10 Ул.Железнодорожная п.Коммунар | [13 empty] | FALSE | TRUE | TRUE | ПС 35/10 Ул.Железнодорожная п.Коммунар | 999
| 418 | TRUE | [16 empty] | TRUE | TRUE | TRUE

## повторы (hidden)
На закладке УТП сделать сортировку сначала по номеру ПС (из БД), потом по розовому цвету (повторы), скопировать, проверив совпадения, на эту страничку
далее ячейки, отмеченные желтым цветом, скопировать на закладку УТП через Спец.вставку, проверив совпадения
Розовые ячейки скопировать за пределы области печати, затем внутри области удалить
УПР |  | N пп | Филиал | Название_ПС | 2 | 3 | 6_Договора_МВт | 7_На_исполнении_МВт | 7_кВт_до 15 | 7_кВт_выше 15 | 7_кВт_до 150 | 7_кВт_выше 150 | 8_Подключено_МВт | 8_кВт_до 15 | 8_кВт_выше 15 | 8_кВт_до 150 | 8_кВт_выше 150
| 27 | 15 | ЮЭС | ПС 110/35/10 Агроном. Ч.Олех | [8 empty] | 0 | 0 | 0 | 0 | 0
ПС 35/10 Агроном | 27 | 15 | ЮЭС | ПС 35/10 Агроном. | [8 empty] | 0.0222 | 0.0222 | 0 | 0.0222 | 0
| 93 | 81 | ЮЭС | ПС 35/10 Мокрушино. Садовое | [8 empty] | 0 | 0 | 0 | 0 | 0
ПС 35/10 Мокрушино | 93 | 81 | ЮЭС | ПС 35/10 Мокрушино. |  |  |  | 0.015 | 0.015 | 0 | 0.015 | 0 | 0.0236 | 0.0236 | 0 | 0.0236 | 0
| 99 | 87 | ЮЭС | ПС 35/10 Нива. |  |  |  | 0.015 | 0.015 | 0 | 0.015 | 0 | 0.40064 | 0.14064 | 0.26 | 0.20064 | 0.2
ПС 35/10 Нива | 99 | 87 | ЮЭС | ПС 35/10 Нива. Калинина | [8 empty] | 0.007 | 0.007 | 0 | 0.007 | 0
| 104 | 93 | СЭС | ПС 35/10 Переступлино (нов). | [8 empty] | 0.0172 | 0.0172 | 0 | 0.0172 | 0
ПС 35/10 Переступлино (нов) | 105 | 93 | СЭС | ПС 35/10 Переступлино (нов). Луговое | [8 empty] | 0 | 0 | 0 | 0 | 0
| 122 | 110 | ЮЭС | ПС 35/10 Солнцево. | [8 empty] | 0.18611 | 0.12011 | 0.066 | 0.18611 | 0
ПС 35/10 Солнцево | 122 | 110 | ЮЭС | ПС 35/10 Солнцево. Солнцево |  |  |  | 0.035 | 0.015 | 0.02 | 0.035 | 0 | 0.115 | 0.115 | 0 | 0.115 | 0
| 133 | 121 | ВЭС | ПС 35/10 Чижовка. | [8 empty] | 0.06 | 0.06 | 0 | 0.06 | 0
ПС 35/10 Чижовка | 133 | 121 | ВЭС | ПС 35/10 Чижовка. Новый путь | [8 empty] | 0 | 0 | 0 | 0 | 0
| 144 | 130 | СЭС | ПС 110/10 Б.Жирово | [8 empty] | 0.1576 | 0.1576 | 0 | 0.1576 | 0
ПС 110/10 Б. Жирово | 144 | 130 | ЦЭС | ПС 110/10 Б.Жирово |  |  |  | 0.107 | 0.026 | 0.081 | 0.107 | 0 | 0.176 | 0.16 | 0.016 | 0.176 | 0
| 149 | 133 | ЮЭС | ПС 110/35/10 Белая. |  |  |  | 0.46632 | 0.10302 | 0.3633 | 0.10302 | 0.3633 | 2.0207 | 1.4915 | 0.5292 | 1.8305 | 0.1902
ПС 110/35/10 Белая | 149 | 133 | ЮЭС | ПС 110/35/10 Белая. Бобрава | [8 empty] | 0.015 | 0.015 | 0 | 0.015 | 0
| 158 | 138 | ЦЭС | ПС 110/35/6 Волокно. |  |  |  | 0.068 | 0.068 | 0 | 0.068 | 0 | 6.067 | 0.30305 | 5.764 | 0.78705 | 5.28
ПС 110/35/6 Волокно | 158 | 138 | ЦЭС | ПС 110/35/6 Волокно. Гуторово (Ворошнево) | [8 empty] | 0 | 0 | 0 | 0 | 0
| 162 | 140 | ЗЭС | ПС 110/35/10 Глушково. Сухиновка | [8 empty] | 0 | 0 | 0 | 0 | 0
ПС 110/35/10 Глушково | 162 | 140 | ЗЭС | ПС 110/35/10 Глушково. |  |  |  | 0.3683 | 0.005 | 0.3633 | 0.005 | 0.3633 | 0.28614 | 0.26614 | 0.02 | 0.28614 | 0
| 169 | 143 | СЭС | ПС 110/35/10 Дмитриев. Снижа | [8 empty] | 0.041 | 0.041 | 0 | 0.041 | 0
| 169 | 143 | СЭС | ПС 110/35/10 Дмитриев. |  |  |  | 0.133 | 0.018 | 0.115 | 0.133 | 0 | 1.0621 | 0.69806 | 0.364 | 1.0621 | 0
ПС 110/35/10 Дмитриев | 169 | 143 | СЭС | ПС 110/35/10 Дмитриев. Моршнево | [8 empty] | 0.0711 | 0.0711 | 0 | 0.0711 | 0
| 194 | 154 | ВЭС | ПС 110/35/10 Кшень. |  |  |  | 0.1714 | 0.0534 | 0.118 | 0.1714 | 0 | 3.24 | 0.92304 | 2.317 | 1.48 | 1.76
ПС 110/35/10 Кшень | 194 | 154 | ВЭС | ПС 110/35/10 Кшень. Пушкино | [8 empty] | 0.049 | 0.049 | 0 | 0.049 | 0
| 204 | 158 | ЮЭС | ПС 110/35/10 Любостань. | [8 empty] | 0.1732 | 0.1432 | 0.03 | 0.1432 | 0.03
ПС 110/35/10 Любостань | 204 | 158 | ЮЭС | ПС 110/35/10 Любостань. Любостань | [8 empty] | 0.023 | 0.023 | 0 | 0.023 | 0
| 253 | 181 | ЮЭС | ПС 110/35/10 Суджа. Заолешенка |  |  |  | 0.01 | 0.01 | 0 | 0.01 | 0 | 0.728 | 0.138 | 0.59 | 0.138 | 0.59
ПС 110/35/10 Суджа | 253 | 181 | ЮЭС | ПС 110/35/10 Суджа. |  |  |  | 0.2944 | 0.2094 | 0.085 | 0.2944 | 0 | 2.6818 | 1.5 | 1.1818 | 2.0001 | 0.6817
ПС 110/6 Тепличная | 259 | 183 | ЦЭС | ПС 110/6 Тепличная |  |  |  |  | 0 |  | 0 | 0 | 2.6691 | 0.15909 | 2.51 | 0.73909 | 1.93
| 259 | 183 | ЦЭС | ПС 35/6 Кислинская. | [8 empty] | 0 | 0 | 0 | 0 | 0
| 259 | 183 | ЦЭС | ПС 35/6 Кислинская. Гормолкомбинат |  |  |  | 0.0145 | 0.0145 | 0 | 0.0145 | 0 | 0.04 | 0.04 | 0 | 0.04 | 0
| 269 | 187 | СЭС | ПС 110/35/10 Фатеж. |  |  |  | 0.129 | 0.005 | 0.124 | 0.129 | 0 | 5.0328 | 0.8377 | 4.1951 | 1.4602 | 3.5726
ПС 110/35/10 Фатеж | 269 | 187 | СЭС | ПС 110/35/10 Фатеж. Миролюбово | [8 empty] | 0 | 0 | 0 | 0 | 0
| 275 | 189 | СЭС | ПС 110/35/10 Хомутовка. Три Тополя |  |  |  | 0.004 | 0.004 | 0 | 0.004 | 0 | 0.04565 | 0.04565 | 0 | 0.04565 | 0
ПС 110/35/10 Хомутовка | 275 | 189 | СЭС | ПС 110/35/10 Хомутовка. |  |  |  | 0.002 | 0.002 | 0 | 0.002 | 0 | 0.2215 | 0.2215 | 0 | 0.2215 | 0
| 318 | 220 | СЭС | ПС 35/10 Калиновка |  |  |  | 0.015 | 0.015 | 0 | 0.015 | 0 | 0.063 | 0.063 | 0 | 0.063 | 0
ПС 35/10 Калиновка | 318 | 220 | СЭС | ПС 35/10 Калиновка старая. Приходьково | [8 empty] | 0 | 0 | 0 | 0 | 0
| 319 | 221 | СЭС | ПС 35/10 Кирилловка. | [8 empty] | 0.0498 | 0.0498 | 0 | 0.0498 | 0
ПС 35/10 Кириловка | 319 | 221 | СЭС | ПС 35/10 Кирилловка. Кирилловка | [8 empty] | 0 | 0 | 0 | 0 | 0
| 320 | 222 | ВЭС | ПС 35/10 Комбикормовая. | [8 empty] | 0.088 | 0.088 | 0 | 0.088 | 0
ПС 35/10 Комбикормовая | 320 | 222 | ВЭС | ПС 35/10 Комбикормовая. Озёрки | [8 empty] | 0 | 0 | 0 | 0 | 0
| 330 | 232 | ВЭС | ПС 35/10 ЛУЧ. |  |  |  | 0.734 | 0.104 | 0.63 | 0.104 | 0.63 | 0.76844 | 0.68144 | 0.087 | 0.76844 | 0
ПС 35/10 Луч | 330 | 232 | ВЭС | ПС 35/10 ЛУЧ. Гигант |  |  |  | 0.015 | 0.015 | 0 | 0.015 | 0 | 0.003 | 0.003 | 0 | 0.003 | 0
| 336 | 238 | ВЭС | ПС 35/10 Н.Борки. |  |  |  | 0.014 | 0.014 | 0 | 0.014 | 0 | 0.1005 | 0.1005 | 0 | 0.1005 | 0
ПС 35/10 Н. Борки | 336 | 238 | ВЭС | ПС 35/10 Н.Борки. Сосновка |  |  |  | 0.015 | 0.015 | 0 | 0.015 | 0 | 0.1001 | 0.0451 | 0.055 | 0.1001 | 0
| 341 | 243 | СЭС | ПС 35/10 Осоцкое. | [8 empty] | 0.2311 | 0.0011 | 0.23 | 0.0011 | 0.23
ПС 35/10 Осоцкое | 341 | 243 | СЭС | ПС 35/10 Осоцкое. Погодино | [8 empty] | 0.003 | 0.003 | 0 | 0.003 | 0
| 351 | 253 | ЮЭС | ПС 35/10 Пристень | [8 empty] | 0.59 | 0.1 | 0.49 | 0.36 | 0.23
ПС 35/10 Пристень | 351 | 253 | ЮЭС | ПС 35/10 Пристень |  |  |  | 1.25 | 0 | 1.25 | 0.07 | 1.18 | 0.6002 | 0.1002 | 0.5 | 0.2802 | 0.32
| 379 | 281 | СЭС | ПС 35/10 Элеватор. |  |  |  | 0.03 | 0.03 | 0 | 0.03 | 0 | 0.8904 | 0.1654 | 0.725 | 0.1654 | 0.725
ПС 35/10 Элеватор | 379 | 281 | СЭС | ПС 35/10 Элеватор. Лесхозмаш | [8 empty] | 0.014 | 0.014 | 0 | 0.014 | 0
|  | 15.1 | ЮЭС | ПС 35/10 Агроном |  |  |  | 0 | 0 | 0 | 0 | 0 | 0.0222 | 0.0222 | 0 | 0.0222 | 0
|  | 81.1 | ЮЭС | ПС 35/10 Мокрушино |  |  |  | 0.015 | 0.015 | 0 | 0.015 | 0 | 0.0236 | 0.0236 | 0 | 0.0236 | 0
|  | 87.1 | ЮЭС | ПС 35/10 Нива |  |  |  | 0.015 | 0.015 | 0 | 0.015 | 0 | 0.40764 | 0.14764 | 0.26 | 0.20764 | 0.2
|  | 93.1 | СЭС | ПС 35/10 Переступлино (нов) |  |  |  | 0 | 0 | 0 | 0 | 0 | 0.0172 | 0.0172 | 0 | 0.0172 | 0
|  | 110.1 | ЮЭС | ПС 35/10 Солнцево |  |  |  | 0.035 | 0.015 | 0.02 | 0.035 | 0 | 0.30111 | 0.23511 | 0.066 | 0.30111 | 0
|  | 121.1 | ВЭС | ПС 35/10 Чижовка |  |  |  | 0 | 0 | 0 | 0 | 0 | 0.06 | 0.06 | 0 | 0.06 | 0
|  | 130.1 | СЭС | ПС 110/10 Б. Жирово |  |  |  | 0.107 | 0.026 | 0.081 | 0.107 | 0 | 0.3336 | 0.3176 | 0.016 | 0.3336 | 0
|  | 133.1 | ЮЭС | ПС 110/35/10 Белая |  |  |  | 0.46632 | 0.10302 | 0.3633 | 0.10302 | 0.3633 | 2.0357 | 1.5065 | 0.5292 | 1.8455 | 0.1902
|  | 138.1 | ЦЭС | ПС 110/35/6 Волокно |  |  |  | 0.068 | 0.068 | 0 | 0.068 | 0 | 6.067 | 0.30305 | 5.764 | 0.78705 | 5.28
|  | 140.1 | ЗЭС | ПС 110/35/10 Глушково |  |  |  | 0.3683 | 0.005 | 0.3633 | 0.005 | 0.3633 | 0.28614 | 0.26614 | 0.02 | 0.28614 | 0
|  | 143.1 | СЭС | ПС 110/35/10 Дмитриев |  |  |  | 0.133 | 0.018 | 0.115 | 0.133 | 0 | 1.1742 | 0.81016 | 0.364 | 1.1742 | 0
|  | 154.1 | ВЭС | ПС 110/35/10 Кшень |  |  |  | 0.1714 | 0.0534 | 0.118 | 0.1714 | 0 | 3.289 | 0.97204 | 2.317 | 1.529 | 1.76
|  | 158.1 | ЮЭС | ПС 110/35/10 Любостань |  |  |  | 0 | 0 | 0 | 0 | 0 | 0.1962 | 0.1662 | 0.03 | 0.1662 | 0.03
|  | 181.1 | ЮЭС | ПС 110/35/10 Суджа |  |  |  | 0.3044 | 0.2194 | 0.085 | 0.3044 | 0 | 3.4098 | 1.638 | 1.7718 | 2.1381 | 1.2717
|  | 183.1 | ЦЭС | ПС 110/6 Тепличная |  |  |  | 0.0145 | 0.0145 | 0 | 0.0145 | 0 | 2.7091 | 0.19909 | 2.51 | 0.77909 | 1.93
|  | 187.1 | СЭС | ПС 110/35/10 Фатеж |  |  |  | 0.129 | 0.005 | 0.124 | 0.129 | 0 | 5.0328 | 0.8377 | 4.1951 | 1.4602 | 3.5726
|  | 189.1 | СЭС | ПС 110/35/10 Хомутовка |  |  |  | 0.006 | 0.006 | 0 | 0.006 | 0 | 0.26715 | 0.26715 | 0 | 0.26715 | 0
|  | 220.1 | СЭС | ПС 35/10 Калиновка |  |  |  | 0.015 | 0.015 | 0 | 0.015 | 0 | 0.063 | 0.063 | 0 | 0.063 | 0
|  | 221.1 | СЭС | ПС 35/10 Кириловка |  |  |  | 0 | 0 | 0 | 0 | 0 | 0.0498 | 0.0498 | 0 | 0.0498 | 0
|  | 222.1 | ВЭС | ПС 35/10 Комбикормовая |  |  |  | 0 | 0 | 0 | 0 | 0 | 0.088 | 0.088 | 0 | 0.088 | 0
|  | 232.1 | ВЭС | ПС 35/10 Луч |  |  |  | 0.749 | 0.119 | 0.63 | 0.119 | 0.63 | 0.77144 | 0.68444 | 0.087 | 0.77144 | 0
|  | 238.1 | ВЭС | ПС 35/10 Н. Борки |  |  |  | 0.029 | 0.029 | 0 | 0.029 | 0 | 0.2006 | 0.1456 | 0.055 | 0.2006 | 0
|  | 243.1 | СЭС | ПС 35/10 Осоцкое |  |  |  | 0 | 0 | 0 | 0 | 0 | 0.2341 | 0.0041 | 0.23 | 0.0041 | 0.23
|  | 253.1 | ЮЭС | ПС 35/10 Пристень |  |  |  | 1.25 | 0 | 1.25 | 0.07 | 1.18 | 1.1902 | 0.2002 | 0.99 | 0.6402 | 0.55
|  | 281.1 | СЭС | ПС 35/10 Элеватор |  |  |  | 0.03 | 0.03 | 0 | 0.03 | 0 | 0.9044 | 0.1794 | 0.725 | 0.1794 | 0.725

## сверка (hidden)
| До изменений | [19 empty] | После
| N пп | Филиал | Название_ПС | 2 | 3 | 6_Договора_МВт | 7_На_исполнении_МВт | 7_кВт_до 15 | 7_кВт_выше 15 | 7_кВт_до 150 | 7_кВт_выше 150 | 8_Подключено_МВт | 8_кВт_до 15_ | 8_кВт_выше 15_ | 8_кВт_до 150_ | 8_кВт_выше 150_ |  |  |  |  | N пп | Филиал | Название_ПС | 2 | 3 | 6_Договора_МВт | 7_На_исполнении_МВт | 7_кВт_до 15 | 7_кВт_выше 15 | 7_кВт_до 150 | 7_кВт_выше 150 | 8_Подключено_МВт | 8_кВт_до 15_ | 8_кВт_выше 15_ | 8_кВт_до 150_ | 8_кВт_выше 150_
1 | 1 | ЦЭС | ПС 110/35/10кВ Артюховка | [8 empty] | 0.0531 | 0.0531 | 0 | 0.0531 | 0 | TRUE | TRUE | TRUE | TRUE | 1 | ЦЭС | ПС 110/35/10кВ Артюховка | [8 empty] | 0.0531 | 0.0531 | 0 | 0.0531 | 0
2 | 2 | ЦЭС | ПС 110/35/10кВ Беседино |  |  |  | 0.255 | 0.255 | 0 | 0.255 | 0 | 1.9615 | 1.5695 | 0.392 | 1.7765 | 0.185 | TRUE | TRUE | TRUE | TRUE | 2 | ЦЭС | ПС 110/35/10кВ Беседино |  |  |  | 0.255 | 0.255 | 0 | 0.255 | 0 | 1.9615 | 1.5695 | 0.392 | 1.7765 | 0.185
3 | 3 | ЮЭС | ПС 110/10кВ Восход |  |  |  | 0.00876 | 0.00876 | 0 | 0.00876 | 0 | 0.1734 | 0.1734 | 0 | 0.1734 | 0 | TRUE | TRUE | TRUE | TRUE | 3 | ЮЭС | ПС 110/10кВ Восход |  |  |  | 0.00876 | 0.00876 | 0 | 0.00876 | 0 | 0.1734 | 0.1734 | 0 | 0.1734 | 0
4 | 4 | ЗЭС | ПС 110/35/10кВ Журятино | [8 empty] | 0.0991 | 0.0991 | 0 | 0.0991 | 0 | TRUE | TRUE | TRUE | TRUE | 4 | ЗЭС | ПС 110/35/10кВ Журятино | [8 empty] | 0.0991 | 0.0991 | 0 | 0.0991 | 0
5 | 5 | ЦЭС | ПС 110/35/10кВ Жуковка | [8 empty] | 0.0252 | 0.0252 | 0 | 0.0252 | 0 | TRUE | TRUE | TRUE | TRUE | 5 | ЦЭС | ПС 110/35/10кВ Жуковка | [8 empty] | 0.0252 | 0.0252 | 0 | 0.0252 | 0
6 | 6 | ВЭС | ПС 110/10кВ Забелье | [8 empty] | 0.0391 | 0.0391 | 0 | 0.0391 | 0 | TRUE | TRUE | TRUE | TRUE | 6 | ВЭС | ПС 110/10кВ Забелье | [8 empty] | 0.0391 | 0.0391 | 0 | 0.0391 | 0
7 | 7 | ЮЭС | ПС 110/10кВ Ивница | [8 empty] | 0.0011 | 0.0011 | 0 | 0.0011 | 0 | TRUE | TRUE | TRUE | TRUE | 7 | ЮЭС | ПС 110/10кВ Ивница | [8 empty] | 0.0011 | 0.0011 | 0 | 0.0011 | 0
8 | 8 | ВЭС | ПС 110/35/10кВ Лачиново | [8 empty] | 0.0306 | 0.0306 | 0 | 0.0306 | 0 | TRUE | TRUE | TRUE | TRUE | 8 | ВЭС | ПС 110/35/10кВ Лачиново | [8 empty] | 0.0306 | 0.0306 | 0 | 0.0306 | 0
9 | 9 | ЮЭС | ПС 110/10кВ Малая Локня |  |  |  | 0.75002 | 2e-05 | 0.75 | 2e-05 | 0.75 | 0.197 | 0.047 | 0.15 | 0.197 | 0 | TRUE | TRUE | TRUE | TRUE | 9 | ЮЭС | ПС 110/10кВ Малая Локня |  |  |  | 0.75002 | 2e-05 | 0.75 | 2e-05 | 0.75 | 0.197 | 0.047 | 0.15 | 0.197 | 0
10 | 10 | ЗЭС | ПС 110/10кВ Марица |  |  |  | 0.01 | 0.01 | 0 | 0.01 | 0 | 0.0711 | 0.0711 | 0 | 0.0711 | 0 | TRUE | TRUE | TRUE | TRUE | 10 | ЗЭС | ПС 110/10кВ Марица |  |  |  | 0.01 | 0.01 | 0 | 0.01 | 0 | 0.0711 | 0.0711 | 0 | 0.0711 | 0
11 | 11 | ВЭС | ПС 110/35/10кВ Расховец | [8 empty] | 0.1075 | 0.0475 | 0.06 | 0.1075 | 0 | TRUE | TRUE | TRUE | TRUE | 11 | ВЭС | ПС 110/35/10кВ Расховец | [8 empty] | 0.1075 | 0.0475 | 0.06 | 0.1075 | 0
12 | 12 | СЭС | ПС 110/10кВ Семеновская |  |  |  | 0.013 | 0.013 | 0 | 0.013 | 0 | 0.1116 | 0.1116 | 0 | 0.1116 | 0 | TRUE | TRUE | TRUE | TRUE | 12 | СЭС | ПС 110/10кВ Семеновская |  |  |  | 0.013 | 0.013 | 0 | 0.013 | 0 | 0.1116 | 0.1116 | 0 | 0.1116 | 0
13 | 13 | СЭС | ПС 110/35/10кВ Троицкая |  |  |  | 0.06 | 0.06 | 0 | 0.06 | 0 | 0.1281 | 0.0731 | 0.055 | 0.1281 | 0 | TRUE | TRUE | TRUE | TRUE | 13 | СЭС | ПС 110/35/10кВ Троицкая |  |  |  | 0.06 | 0.06 | 0 | 0.06 | 0 | 0.1281 | 0.0731 | 0.055 | 0.1281 | 0
14 | 14 | ЦЭС | ПС 35/10кВ Автодор | [8 empty] | 0.062 | 0.062 | 0 | 0.062 | 0 | TRUE | TRUE | TRUE | TRUE | 14 | ЦЭС | ПС 35/10кВ Автодор | [8 empty] | 0.062 | 0.062 | 0 | 0.062 | 0
15 | 15 | ЮЭС | ПС 110/35/10кВ Агроном. Ч.Олех | [13 empty] | TRUE | TRUE | TRUE | TRUE | 15 | ЮЭС | ПС 110/35/10кВ Агроном. Ч.Олех
16 | 15 | ЮЭС | ПС 35/10кВ Агроном. | [8 empty] | 0.0222 | 0.0222 | 0 | 0.0222 | 0 | TRUE | TRUE | TRUE | TRUE | 15 | ЮЭС | ПС 35/10кВ Агроном. | [8 empty] | 0.0222 | 0.0222 | 0 | 0.0222 | 0
17 | 16 | ЗЭС | ПС 35/10кВ Акимовка | [8 empty] | 0.03 | 0.03 | 0 | 0.03 | 0 | TRUE | TRUE | TRUE | TRUE | 16 | ЗЭС | ПС 35/10кВ Акимовка | [8 empty] | 0.03 | 0.03 | 0 | 0.03 | 0
18 | 17 | ВЭС | ПС 35/10кВ Алексеевка | [8 empty] | 0.0445 | 0.0445 | 0 | 0.0445 | 0 | TRUE | TRUE | TRUE | TRUE | 17 | ВЭС | ПС 35/10кВ Алексеевка | [8 empty] | 0.0445 | 0.0445 | 0 | 0.0445 | 0
19 | 18 | ЗЭС | ПС 35/10кВ Афанасьевка (ЗЭС) | [8 empty] | 0.052 | 0.052 | 0 | 0.052 | 0 | TRUE | TRUE | TRUE | TRUE | 18 | ЗЭС | ПС 35/10кВ Афанасьевка (ЗЭС) | [8 empty] | 0.052 | 0.052 | 0 | 0.052 | 0
20 | 19 | ЗЭС | ПС 35/10кВ Б. Гнеушево | [8 empty] | 0.0161 | 0.0161 | 0 | 0.0161 | 0 | TRUE | TRUE | TRUE | TRUE | 19 | ЗЭС | ПС 35/10кВ Б. Гнеушево | [8 empty] | 0.0161 | 0.0161 | 0 | 0.0161 | 0
21 | 20 | ЮЭС | ПС 35/10кВ Б.Солдатское 1 |  |  |  | 0.043 | 0.043 | 0 | 0.043 | 0 | 0.0215 | 0.0215 | 0 | 0.0215 | 0 | TRUE | TRUE | TRUE | TRUE | 20 | ЮЭС | ПС 35/10кВ Б.Солдатское 1 |  |  |  | 0.043 | 0.043 | 0 | 0.043 | 0 | 0.0215 | 0.0215 | 0 | 0.0215 | 0
22 | 21 | ЗЭС | ПС 35/10кВ Банищи | [8 empty] | 0.1171 | 0.1171 | 0 | 0.1171 | 0 | TRUE | TRUE | TRUE | TRUE | 21 | ЗЭС | ПС 35/10кВ Банищи | [8 empty] | 0.1171 | 0.1171 | 0 | 0.1171 | 0
23 | 22 | ВЭС | ПС 35/10кВ Бараново |  |  |  | 0.044 | 0.044 | 0 | 0.044 | 0 | 0.4551 | 0.4551 | 0 | 0.4551 | 0 | TRUE | TRUE | TRUE | TRUE | 22 | ВЭС | ПС 35/10кВ Бараново |  |  |  | 0.044 | 0.044 | 0 | 0.044 | 0 | 0.4551 | 0.4551 | 0 | 0.4551 | 0
24 | 23 | ВЭС | ПС 35/10кВ Белгородка | [8 empty] | 0.066 | 0.066 | 0 | 0.066 | 0 | TRUE | TRUE | TRUE | TRUE | 23 | ВЭС | ПС 35/10кВ Белгородка | [8 empty] | 0.066 | 0.066 | 0 | 0.066 | 0
25 | 24 | ЮЭС | ПС 35/10кВ Белица |  |  |  | 0.05216 | 0.05216 | 0 | 0.05216 | 0 | 0.3338 | 0.2438 | 0.09 | 0.3338 | 0 | TRUE | TRUE | TRUE | TRUE | 24 | ЮЭС | ПС 35/10кВ Белица |  |  |  | 0.05216 | 0.05216 | 0 | 0.05216 | 0 | 0.3338 | 0.2438 | 0.09 | 0.3338 | 0
26 | 25 | ЮЭС | ПС 35/10кВ Бирюковка | [8 empty] | 0.5672 | 0.0172 | 0.55 | 0.0172 | 0.55 | TRUE | TRUE | TRUE | TRUE | 25 | ЮЭС | ПС 35/10кВ Бирюковка | [8 empty] | 0.5672 | 0.0172 | 0.55 | 0.0172 | 0.55
27 | 26 | ЦЭС | ПС 35/10кВ Бобровка |  |  |  | 0.00688 | 0.00688 | 0 | 0.00688 | 0 | 0.013 | 0.013 | 0 | 0.013 | 0 | TRUE | TRUE | TRUE | TRUE | 26 | ЦЭС | ПС 35/10кВ Бобровка |  |  |  | 0.00688 | 0.00688 | 0 | 0.00688 | 0 | 0.013 | 0.013 | 0 | 0.013 | 0
28 | 27 | ЗЭС | ПС 35/10кВ Боброво | [8 empty] | 0.0201 | 0.0201 | 0 | 0.0201 | 0 | TRUE | TRUE | TRUE | TRUE | 27 | ЗЭС | ПС 35/10кВ Боброво | [8 empty] | 0.0201 | 0.0201 | 0 | 0.0201 | 0
29 | 28 | ЗЭС | ПС 35/10кВ Будки | [13 empty] | TRUE | TRUE | TRUE | TRUE | 28 | ЗЭС | ПС 35/10кВ Будки
30 | 29 | ЦЭС | ПС 35/10кВ Букреевка (ЦЭС) |  |  |  | 0.113 | 0.113 | 0 | 0.113 | 0 | 1.2629 | 1.2629 | 0 | 1.2629 | 0 | TRUE | TRUE | TRUE | TRUE | 29 | ЦЭС | ПС 35/10кВ Букреевка (ЦЭС) |  |  |  | 0.113 | 0.113 | 0 | 0.113 | 0 | 1.2629 | 1.2629 | 0 | 1.2629 | 0
31 | 30 | ЗЭС | ПС 35/10кВ Букреевка (ЗЭС) | [8 empty] | 0.078 | 0.078 | 0 | 0.078 | 0 | TRUE | TRUE | TRUE | TRUE | 30 | ЗЭС | ПС 35/10кВ Букреевка (ЗЭС) | [8 empty] | 0.078 | 0.078 | 0 | 0.078 | 0
32 | 31 | ВЭС | ПС 35/10кВ Бурцевка | [8 empty] | 0.118 | 0.118 | 0 | 0.118 | 0 | TRUE | TRUE | TRUE | TRUE | 31 | ВЭС | ПС 35/10кВ Бурцевка | [8 empty] | 0.118 | 0.118 | 0 | 0.118 | 0
33 | 32 | ВЭС | ПС 35/10кВ В. Щигор |  |  |  | 0.012 | 0.012 | 0 | 0.012 | 0 | 0.07235 | 0.04235 | 0.03 | 0.04235 | 0.03 | TRUE | TRUE | TRUE | TRUE | 32 | ВЭС | ПС 35/10кВ В. Щигор |  |  |  | 0.012 | 0.012 | 0 | 0.012 | 0 | 0.07235 | 0.04235 | 0.03 | 0.04235 | 0.03
34 | 33 | ЦЭС | ПС 35/10кВ Ванино |  |  |  | 0.355 | 0.025 | 0.33 | 0.025 | 0.33 | 1.047 | 0.247 | 0.8 | 0.397 | 0.65 | TRUE | TRUE | TRUE | TRUE | 33 | ЦЭС | ПС 35/10кВ Ванино |  |  |  | 0.355 | 0.025 | 0.33 | 0.025 | 0.33 | 1.047 | 0.247 | 0.8 | 0.397 | 0.65
35 | 34 | ЗЭС | ПС 35/10кВ Васильевка |  |  |  |  | 0 |  | 0 |  | 0.8992 | 0.0192 | 0.88 | 0.0192 | 0.88 | TRUE | TRUE | TRUE | TRUE | 34 | ЗЭС | ПС 35/10кВ Васильевка |  |  |  |  | 0 |  | 0 |  | 0.8992 | 0.0192 | 0.88 | 0.0192 | 0.88
36 | 35 | ЦЭС | ПС 35/10кВ Водохранилище |  |  |  | 0.2258 | 0.2258 | 0 | 0.2258 | 0 | 4.2715 | 4.2715 | 0 | 4.2715 | 0 | TRUE | TRUE | TRUE | TRUE | 35 | ЦЭС | ПС 35/10кВ Водохранилище |  |  |  | 0.2258 | 0.2258 | 0 | 0.2258 | 0 | 4.2715 | 4.2715 | 0 | 4.2715 | 0 | 4.2715 | 0
37 | 36 | ЮЭС | ПС 35/10кВ Волоконск | [8 empty] | 0.02 | 0.02 | 0 | 0.02 | 0 | TRUE | TRUE | TRUE | TRUE | 36 | ЮЭС | ПС 35/10кВ Волоконск | [8 empty] | 0.02 | 0.02 | 0 | 0.02 | 0
38 | 37 | ЦЭС | ПС 35/10кВ Воробьевка |  |  |  | 0.018 | 0.018 | 0 | 0.018 | 0 | 0.063 | 0.063 | 0 | 0.063 | 0 | TRUE | TRUE | TRUE | TRUE | 37 | ЦЭС | ПС 35/10кВ Воробьевка |  |  |  | 0.018 | 0.018 | 0 | 0.018 | 0 | 0.063 | 0.063 | 0 | 0.063 | 0
39 | 38 | ЗЭС | ПС 35/10кВ Воронок | [8 empty] | 0.0461 | 0.0461 | 0 | 0.0461 | 0 | TRUE | TRUE | TRUE | TRUE | 38 | ЗЭС | ПС 35/10кВ Воронок | [8 empty] | 0.0461 | 0.0461 | 0 | 0.0461 | 0
40 | 39 | ВЭС | ПС 35/10кВ Вязовое | [8 empty] | 0.037 | 0.037 | 0 | 0.037 | 0 | TRUE | TRUE | TRUE | TRUE | 39 | ВЭС | ПС 35/10кВ Вязовое | [8 empty] | 0.037 | 0.037 | 0 | 0.037 | 0
41 | 40 | ЦЭС | ПС 35/10кВ Гахово | [8 empty] | 0.03 | 0.03 | 0 | 0.03 | 0 | TRUE | TRUE | TRUE | TRUE | 40 | ЦЭС | ПС 35/10кВ Гахово | [8 empty] | 0.03 | 0.03 | 0 | 0.03 | 0
42 | 41 | СЭС | ПС 35/10кВ Генеральшино | [8 empty] | 0.0075 | 0.0075 | 0 | 0.0075 | 0 | TRUE | TRUE | TRUE | TRUE | 41 | СЭС | ПС 35/10кВ Генеральшино | [8 empty] | 0.0075 | 0.0075 | 0 | 0.0075 | 0
43 | 42 | ЗЭС | ПС 35/10кВ Глазово | [8 empty] | 0.0027 | 0.0027 | 0 | 0.0027 | 0 | TRUE | TRUE | TRUE | TRUE | 42 | ЗЭС | ПС 35/10кВ Глазово | [8 empty] | 0.0027 | 0.0027 | 0 | 0.0027 | 0
44 | 43 | СЭС | ПС 35/10кВ Глебово |  |  |  | 0.007 | 0.007 | 0 | 0.007 | 0 | 0.06865 | 0.05265 | 0.016 | 0.05265 | 0.016 | TRUE | TRUE | TRUE | TRUE | 43 | СЭС | ПС 35/10кВ Глебово |  |  |  | 0.007 | 0.007 | 0 | 0.007 | 0 | 0.06865 | 0.05265 | 0.016 | 0.05265 | 0.016
45 | 44 | ЗЭС | ПС 35/10кВ Гордеевка | [8 empty] | 0.0122 | 0.0122 | 0 | 0.0122 | 0 | TRUE | TRUE | TRUE | TRUE | 44 | ЗЭС | ПС 35/10кВ Гордеевка | [8 empty] | 0.0122 | 0.0122 | 0 | 0.0122 | 0
46 | 45 | ЗЭС | ПС 35/10кВ Городенск |  |  |  | 0.022 | 0.022 | 0 | 0.022 | 0 | 0.0601 | 0.0601 | 0 | 0.0601 | 0 | TRUE | TRUE | TRUE | TRUE | 45 | ЗЭС | ПС 35/10кВ Городенск |  |  |  | 0.022 | 0.022 | 0 | 0.022 | 0 | 0.0601 | 0.0601 | 0 | 0.0601 | 0
47 | 46 | ЮЭС | ПС 35/10кВ Горяиново |  |  |  | 0.35 | 0 | 0.35 | 0 | 0.35 | 0.2138 | 0.1238 | 0.09 | 0.2138 | 0 | TRUE | TRUE | TRUE | TRUE | 46 | ЮЭС | ПС 35/10кВ Горяиново |  |  |  | 0.35 | 0 | 0.35 | 0 | 0.35 | 0.2138 | 0.1238 | 0.09 | 0.2138 | 0
48 | 47 | ВЭС | ПС 35/10кВ 12-й Госконезавод |  |  |  | 0.013 | 0.013 | 0 | 0.013 | 0 | 0.0379 | 0.0379 | 0 | 0.0379 | 0 | TRUE | TRUE | TRUE | TRUE | 47 | ВЭС | ПС 35/10кВ 12-й Госконезавод |  |  |  | 0.013 | 0.013 | 0 | 0.013 | 0 | 0.0379 | 0.0379 | 0 | 0.0379 | 0
49 | 48 | ВЭС | ПС 35/10кВ Грайворонка | [8 empty] | 0.0422 | 0.0422 | 0 | 0.0422 | 0 | TRUE | TRUE | TRUE | TRUE | 48 | ВЭС | ПС 35/10кВ Грайворонка | [8 empty] | 0.0422 | 0.0422 | 0 | 0.0422 | 0
50 | 49 | ВЭС | ПС 35/10кВ Гриневка |  |  |  | 0.15 | 0 | 0.15 | 0.15 | 0 | 0.043675 | 0.043675 | 0 | 0.043675 | 0 | TRUE | TRUE | TRUE | TRUE | 49 | ВЭС | ПС 35/10кВ Гриневка |  |  |  | 0.15 | 0 | 0.15 | 0.15 | 0 | 0.043675 | 0.043675 | 0 | 0.043675 | 0
51 | 50 | ЗЭС | ПС 35/10кВ Густомой | [8 empty] | 0.046 | 0.046 | 0 | 0.046 | 0 | TRUE | TRUE | TRUE | TRUE | 50 | ЗЭС | ПС 35/10кВ Густомой | [8 empty] | 0.046 | 0.046 | 0 | 0.046 | 0
52 | 51 | ЮЭС | ПС 35/10кВ Дарьино | [8 empty] | 0.3131 | 0.0531 | 0.26 | 0.0531 | 0.26 | TRUE | TRUE | TRUE | TRUE | 51 | ЮЭС | ПС 35/10кВ Дарьино | [8 empty] | 0.3131 | 0.0531 | 0.26 | 0.0531 | 0.26
53 | 52 | ЦЭС | ПС 35/10кВ Демякино | [8 empty] | 0.1721 | 0.1521 | 0.02 | 0.1721 | 0 | TRUE | TRUE | TRUE | TRUE | 52 | ЦЭС | ПС 35/10кВ Демякино | [8 empty] | 0.1721 | 0.1521 | 0.02 | 0.1721 | 0
54 | 53 | ВЭС | ПС 35/10кВ Ефросимовка |  |  |  | 0.007 | 0.007 | 0 | 0.007 | 0 | 0.05523 | 0.05523 | 0 | 0.05523 | 0 | TRUE | TRUE | TRUE | TRUE | 53 | ВЭС | ПС 35/10кВ Ефросимовка |  |  |  | 0.007 | 0.007 | 0 | 0.007 | 0 | 0.05523 | 0.05523 | 0 | 0.05523 | 0
55 | 54 | СЭС | ПС 35/10кВ Жданово | [8 empty] | 0.103 | 0.103 | 0 | 0.103 | 0 | TRUE | TRUE | TRUE | TRUE | 54 | СЭС | ПС 35/10кВ Жданово | [8 empty] | 0.103 | 0.103 | 0 | 0.103 | 0
56 | 55 | ВЭС | ПС 35/10кВ Защитное | [5 empty] | 0 |  | 0 | 0.0481 | 0.0481 | 0 | 0.0481 | 0 | TRUE | TRUE | TRUE | TRUE | 55 | ВЭС | ПС 35/10кВ Защитное | [5 empty] | 0 |  | 0 | 0.0481 | 0.0481 | 0 | 0.0481 | 0
57 | 56 | ЗЭС | ПС 35/10кВ Званное | [8 empty] | 0.14783 | 0.14783 | 0 | 0.14783 | 0 | TRUE | TRUE | TRUE | TRUE | 56 | ЗЭС | ПС 35/10кВ Званное | [8 empty] | 0.14783 | 0.14783 | 0 | 0.14783 | 0
58 | 57 | ВЭС | ПС 35/10кВ Знаменка | [8 empty] | 0.505 | 0.055 | 0.45 | 0.055 | 0.45 | TRUE | TRUE | TRUE | TRUE | 57 | ВЭС | ПС 35/10кВ Знаменка | [8 empty] | 0.505 | 0.055 | 0.45 | 0.055 | 0.45
59 | 58 | ЦЭС | ПС 35/10кВ Искра |  |  |  | 0.015 | 0.015 | 0 | 0.015 | 0 | 0.1132 | 0.1132 | 0 | 0.1132 | 0 | TRUE | TRUE | TRUE | TRUE | 58 | ЦЭС | ПС 35/10кВ Искра |  |  |  | 0.015 | 0.015 | 0 | 0.015 | 0 | 0.1132 | 0.1132 | 0 | 0.1132 | 0
60 | 59 | ЦЭС | ПС 35/10кВ Казанка |  |  |  | 0.004 | 0.004 | 0 | 0.004 | 0 | 0.0361 | 0.0361 | 0 | 0.0361 | 0 | TRUE | TRUE | TRUE | TRUE | 59 | ЦЭС | ПС 35/10кВ Казанка |  |  |  | 0.004 | 0.004 | 0 | 0.004 | 0 | 0.0361 | 0.0361 | 0 | 0.0361 | 0
61 | 60 | СЭС | ПС 35/10кВ Калиновка (новая) |  |  |  |  | 0 |  |  | 0 | 0.18 | 0.03 | 0.15 | 0.18 | 0 | TRUE | TRUE | TRUE | TRUE | 60 | СЭС | ПС 35/10кВ Калиновка (новая) |  |  |  |  | 0 |  |  | 0 | 0.18 | 0.03 | 0.15 | 0.18 | 0
62 | 61 | ЗЭС | ПС 35/10кВ Карыж | [8 empty] | 0.1645 | 0.0695 | 0.095 | 0.1645 | 0 | TRUE | TRUE | TRUE | TRUE | 61 | ЗЭС | ПС 35/10кВ Карыж | [8 empty] | 0.1645 | 0.0695 | 0.095 | 0.1645 | 0
63 | 62 | ЦЭС | ПС 35/10кВ Китаевка |  |  |  | 0.008 | 0.008 | 0 | 0.008 | 0 | 0.0597 | 0.0597 | 0 | 0.0597 | 0 | TRUE | TRUE | TRUE | TRUE | 62 | ЦЭС | ПС 35/10кВ Китаевка |  |  |  | 0.008 | 0.008 | 0 | 0.008 | 0 | 0.0597 | 0.0597 | 0 | 0.0597 | 0
64 | 63 | ЗЭС | ПС 35/10кВ Кобылки |  |  |  | 1.202 | 0.002 | 1.2 | 0.002 | 1.2 | 0.0395 | 0.0185 | 0.021 | 0.0395 | 0 | TRUE | TRUE | TRUE | TRUE | 63 | ЗЭС | ПС 35/10кВ Кобылки |  |  |  | 1.202 | 0.002 | 1.2 | 0.002 | 1.2 | 0.0395 | 0.0185 | 0.021 | 0.0395 | 0
65 | 64 | ЗЭС | ПС 35/10кВ Колонтаевка | [8 empty] | 0.0177 | 0.0177 | 0 | 0.0177 | 0 | TRUE | TRUE | TRUE | TRUE | 64 | ЗЭС | ПС 35/10кВ Колонтаевка | [8 empty] | 0.0177 | 0.0177 | 0 | 0.0177 | 0
66 | 65 | ЮЭС | ПС 35/10кВ Кондратовка | [8 empty] | 0.022 | 0.022 | 0 | 0.022 | 0 | TRUE | TRUE | TRUE | TRUE | 65 | ЮЭС | ПС 35/10кВ Кондратовка | [8 empty] | 0.022 | 0.022 | 0 | 0.022 | 0
67 | 66 | ЗЭС | ПС 35/10кВ Коровяковка | [8 empty] | 0.0223 | 0.0223 | 0 | 0.0223 | 0 | TRUE | TRUE | TRUE | TRUE | 66 | ЗЭС | ПС 35/10кВ Коровяковка | [8 empty] | 0.0223 | 0.0223 | 0 | 0.0223 | 0
68 | 67 | ВЭС | ПС 35/10кВ Леженьки | [8 empty] | 0.01 | 0.01 | 0 | 0.01 | 0 | TRUE | TRUE | TRUE | TRUE | 67 | ВЭС | ПС 35/10кВ Леженьки | [8 empty] | 0.01 | 0.01 | 0 | 0.01 | 0
69 | 68 | ЦЭС | ПС 35/10кВ Ленинская | [8 empty] | 0.2055 | 0.2055 | 0 | 0.2055 | 0 | TRUE | TRUE | TRUE | TRUE | 68 | ЦЭС | ПС 35/10кВ Ленинская | [8 empty] | 0.2055 | 0.2055 | 0 | 0.2055 | 0
70 | 69 | ЦЭС | ПС 35/10кВ Лобазовка |  |  |  | 0.26775 | 0.02275 | 0.245 | 0.26775 | 0 | 0.469 | 0.194 | 0.275 | 0.219 | 0.25 | TRUE | TRUE | TRUE | TRUE | 69 | ЦЭС | ПС 35/10кВ Лобазовка |  |  |  | 0.26775 | 0.02275 | 0.245 | 0.26775 | 0 | 0.469 | 0.194 | 0.275 | 0.219 | 0.25
71 | 70 | ЗЭС | ПС 35/10кВ Луговка |  |  |  | 0.03 | 0.03 | 0 | 0.03 | 0 | 0.3154 | 0.2554 | 0.06 | 0.3154 | 0 | TRUE | TRUE | TRUE | TRUE | 70 | ЗЭС | ПС 35/10кВ Луговка |  |  |  | 0.03 | 0.03 | 0 | 0.03 | 0 | 0.3154 | 0.2554 | 0.06 | 0.3154 | 0
72 | 71 | ЗЭС | ПС 35/10кВ Любава | [8 empty] | 0.0741 | 0.0741 | 0 | 0.0741 | 0 | TRUE | TRUE | TRUE | TRUE | 71 | ЗЭС | ПС 35/10кВ Любава | [8 empty] | 0.0741 | 0.0741 | 0 | 0.0741 | 0
73 | 72 | ЮЭС | ПС 35/10кВ Любимовка-1 |  |  |  | 0.051 | 0.01 | 0.041 | 0.051 | 0 | 0.0594 | 0.0594 | 0 | 0.0594 | 0 | TRUE | TRUE | TRUE | TRUE | 72 | ЮЭС | ПС 35/10кВ Любимовка-1 |  |  |  | 0.051 | 0.01 | 0.041 | 0.051 | 0 | 0.0594 | 0.0594 | 0 | 0.0594 | 0
74 | 73 | ЮЭС | ПС 35/10кВ М. Каменец | [8 empty] | 0.0555 | 0.0555 | 0 | 0.0555 | 0 | TRUE | TRUE | TRUE | TRUE | 73 | ЮЭС | ПС 35/10кВ М. Каменец | [8 empty] | 0.0555 | 0.0555 | 0 | 0.0555 | 0
75 | 74 | ЗЭС | ПС 35/10кВ М. Гнеушево | [8 empty] | 0.3512 | 0.0512 | 0.3 | 0.0512 | 0.3 | TRUE | TRUE | TRUE | TRUE | 74 | ЗЭС | ПС 35/10кВ М. Гнеушево | [8 empty] | 0.3512 | 0.0512 | 0.3 | 0.0512 | 0.3
76 | 75 | ЮЭС | ПС 35/10кВ М. Крюки | [8 empty] | 0.0194 | 0.0194 | 0 | 0.0194 | 0 | TRUE | TRUE | TRUE | TRUE | 75 | ЮЭС | ПС 35/10кВ М. Крюки | [8 empty] | 0.0194 | 0.0194 | 0 | 0.0194 | 0
77 | 76 | ВЭС | ПС 35/10кВ Мансурово |  |  |  |  | 0 |  | 0 |  | 1.31 | 0 | 1.31 | 0 | 1.31 | TRUE | TRUE | TRUE | TRUE | 76 | ВЭС | ПС 35/10кВ Мансурово |  |  |  |  | 0 |  | 0 |  | 1.31 | 0 | 1.31 | 0 | 1.31
78 | 77 | ЗЭС | ПС 35/10кВ Марково |  |  |  | 0.017 | 0.017 | 0 | 0.017 | 0 | 0.0401 | 0.0401 | 0 | 0.0401 | 0 | TRUE | TRUE | TRUE | TRUE | 77 | ЗЭС | ПС 35/10кВ Марково |  |  |  | 0.017 | 0.017 | 0 | 0.017 | 0 | 0.0401 | 0.0401 | 0 | 0.0401 | 0
79 | 78 | ЗЭС | ПС 35/10кВ Мармыжи | [8 empty] | 0.0282 | 0.0282 | 0 | 0.0282 | 0 | TRUE | TRUE | TRUE | TRUE | 78 | ЗЭС | ПС 35/10кВ Мармыжи | [8 empty] | 0.0282 | 0.0282 | 0 | 0.0282 | 0
80 | 79 | ВЭС | ПС 35/10кВ Меловое | [8 empty] | 0.0836 | 0.0836 | 0 | 0.0836 | 0 | TRUE | TRUE | TRUE | TRUE | 79 | ВЭС | ПС 35/10кВ Меловое | [8 empty] | 0.0836 | 0.0836 | 0 | 0.0836 | 0
81 | 80 | ЦЭС | ПС 35/10кВ Моква |  |  |  | 0.27 | 0.27 | 0 | 0.27 | 0 | 1.932 | 1.513 | 0.419 | 1.632 | 0.3 | TRUE | TRUE | TRUE | TRUE | 80 | ЦЭС | ПС 35/10кВ Моква |  |  |  | 0.27 | 0.27 | 0 | 0.27 | 0 | 1.932 | 1.513 | 0.419 | 1.632 | 0.3
82 | 81 | ЮЭС | ПС 35/10 Мокрушино. Садовое | [13 empty] | TRUE | TRUE | TRUE | TRUE | 81 | ЮЭС | ПС 35/10 Мокрушино. Садовое
83 | 81 | ЮЭС | ПС 35/10кВ Мокрушино. |  |  |  | 0.015 | 0.015 | 0 | 0.015 | 0 | 0.0236 | 0.0236 | 0 | 0.0236 | 0 | TRUE | TRUE | TRUE | TRUE | 81 | ЮЭС | ПС 35/10кВ Мокрушино. |  |  |  | 0.015 | 0.015 | 0 | 0.015 | 0 | 0.0236 | 0.0236 | 0 | 0.0236 | 0
84 | 82 | СЭС | ПС 35/10кВ Молотычи | [8 empty] | 0.016 | 0 | 0.016 | 0.016 | 0 | TRUE | TRUE | TRUE | TRUE | 82 | СЭС | ПС 35/10кВ Молотычи | [8 empty] | 0.016 | 0 | 0.016 | 0.016 | 0
85 | 83 | ВЭС | ПС 35/10кВ Мочаки | [13 empty] | TRUE | TRUE | TRUE | TRUE | 83 | ВЭС | ПС 35/10кВ Мочаки
86 | 84 | ВЭС | ПС 35/10кВ Н. Владимировка |  |  |  | 0.005 | 0.005 | 0 | 0.005 | 0 | [5 empty] | TRUE | TRUE | TRUE | TRUE | 84 | ВЭС | ПС 35/10кВ Н. Владимировка |  |  |  | 0.005 | 0.005 | 0 | 0.005 | 0
87 | 85 | ВЭС | ПС 35/10кВ Н. Гурово |  |  |  | 0.007 | 0.007 | 0 | 0.007 | 0 | 0.2553 | 0.0403 | 0.215 | 0.2253 | 0.03 | TRUE | TRUE | TRUE | TRUE | 85 | ВЭС | ПС 35/10кВ Н. Гурово |  |  |  | 0.007 | 0.007 | 0 | 0.007 | 0 | 0.2553 | 0.0403 | 0.215 | 0.2253 | 0.03
88 | 86 | СЭС | ПС 35/10кВ Надейка | [8 empty] | 0.0311 | 0.0311 | 0 | 0.0311 | 0 | TRUE | TRUE | TRUE | TRUE | 86 | СЭС | ПС 35/10кВ Надейка | [8 empty] | 0.0311 | 0.0311 | 0 | 0.0311 | 0
89 | 87 | ЮЭС | ПС 35/10кВ Нива. |  |  |  | 0.015 | 0.015 | 0 | 0.015 | 0 | 0.40064 | 0.14064 | 0.26 | 0.20064 | 0.2 | TRUE | TRUE | TRUE | TRUE | 87 | ЮЭС | ПС 35/10кВ Нива. |  |  |  | 0.015 | 0.015 | 0 | 0.015 | 0 | 0.40064 | 0.14064 | 0.26 | 0.20064 | 0.2
90 | 87 | ЮЭС | ПС 35/10кВ Нива. Калинина | [8 empty] | 0.007 | 0.007 | 0 | 0.007 | 0 | TRUE | TRUE | TRUE | TRUE | 87 | ЮЭС | ПС 35/10кВ Нива. Калинина | [8 empty] | 0.007 | 0.007 | 0 | 0.007 | 0
91 | 88 | ЗЭС | ПС 35/10кВ Ольговка |  |  |  | 0.014 | 0.014 | 0 | 0.014 | 0 | 0.03 | 0.03 | 0 | 0.03 | 0 | TRUE | TRUE | TRUE | TRUE | 88 | ЗЭС | ПС 35/10кВ Ольговка |  |  |  | 0.014 | 0.014 | 0 | 0.014 | 0 | 0.03 | 0.03 | 0 | 0.03 | 0
92 | 89 | ЦЭС | ПС 35/10кВ Ольховатка |  |  |  | 0.00687 | 0.00687 | 0 | 0.00687 | 0 | 0.16415 | 0.08335 | 0.0808 | 0.16415 | 0 | TRUE | TRUE | TRUE | TRUE | 89 | ЦЭС | ПС 35/10кВ Ольховатка |  |  |  | 0.00687 | 0.00687 | 0 | 0.00687 | 0 | 0.16415 | 0.08335 | 0.0808 | 0.16415 | 0
93 | 90 | ЦЭС | ПС 35/10кВ Оросительная |  |  |  | 1.7945 | 1.6945 | 0.1 | 1.7945 | 0 | 13.0387 | 12.2944 | 0.74425 | 12.7887 | 0.25 | TRUE | FALSE | TRUE | FALSE | 90 | ЦЭС | ПС 35/10кВ Оросительная |  |  |  | 1.7945 | 1.6945 | 0.1 | 1.7945 | 0 | 12.9324 | 12.2944 | 0.638 | 12.6824 | 0.25 | 12.2944 | 0.638
94 | 91 | ЮЭС | ПС 35/10кВ Пены-2 | [8 empty] | 0.065 | 0.065 | 0 | 0.065 | 0 | TRUE | TRUE | TRUE | TRUE | 91 | ЮЭС | ПС 35/10кВ Пены-2 | [8 empty] | 0.065 | 0.065 | 0 | 0.065 | 0
95 | 92 | СЭС | ПС 35/10кВ Переступлино (стар) | [8 empty] | 0.0011 | 0.0011 | 0 | 0.0011 | 0 | TRUE | TRUE | TRUE | TRUE | 92 | СЭС | ПС 35/10кВ Переступлино (стар) | [8 empty] | 0.0011 | 0.0011 | 0 | 0.0011 | 0
96 | 93 | СЭС | ПС 35/10кВ Переступлино (нов). | [8 empty] | 0.0172 | 0.0172 | 0 | 0.0172 | 0 | TRUE | TRUE | TRUE | TRUE | 93 | СЭС | ПС 35/10кВ Переступлино (нов). | [8 empty] | 0.0172 | 0.0172 | 0 | 0.0172 | 0
97 | 93 | СЭС | ПС 35/10кВ Переступлино (нов). Луговое | [13 empty] | TRUE | TRUE | TRUE | TRUE | 93 | СЭС | ПС 35/10кВ Переступлино (нов). Луговое
98 | 94 | ВЭС | ПС 35/10кВ Петрово |  |  |  | 0.505 | 0.005 | 0.5 | 0.005 | 0.5 | 0.36585 | 0.22585 | 0.14 | 0.33585 | 0.03 | TRUE | TRUE | TRUE | TRUE | 94 | ВЭС | ПС 35/10кВ Петрово |  |  |  | 0.505 | 0.005 | 0.5 | 0.005 | 0.5 | 0.36585 | 0.22585 | 0.14 | 0.33585 | 0.03
99 | 95 | СЭС | ПС 35/10кВ Петровская | [8 empty] | 0.01 | 0.01 | 0 | 0.01 | 0 | TRUE | TRUE | TRUE | TRUE | 95 | СЭС | ПС 35/10кВ Петровская | [8 empty] | 0.01 | 0.01 | 0 | 0.01 | 0
100 | 96 | ВЭС | ПС 35/10кВ Покровское |  |  |  | 0.04025 | 0.04025 | 0 | 0.04025 | 0 | 0.0711 | 0.0711 | 0 | 0.0711 | 0 | TRUE | TRUE | TRUE | TRUE | 96 | ВЭС | ПС 35/10кВ Покровское |  |  |  | 0.04025 | 0.04025 | 0 | 0.04025 | 0 | 0.0711 | 0.0711 | 0 | 0.0711 | 0
101 | 97 | ВЭС | ПС 35/10кВ Прилепы | [8 empty] | 0.0202 | 0.0202 | 0 | 0.0202 | 0 | TRUE | TRUE | TRUE | TRUE | 97 | ВЭС | ПС 35/10кВ Прилепы | [8 empty] | 0.0202 | 0.0202 | 0 | 0.0202 | 0
102 | 98 | ЮЭС | ПС 35/10кВ Р. Буды 35/10 | [8 empty] | 0.0866 | 0.0866 | 0 | 0.0866 | 0 | TRUE | TRUE | TRUE | TRUE | 98 | ЮЭС | ПС 35/10кВ Р. Буды 35/10 | [8 empty] | 0.0866 | 0.0866 | 0 | 0.0866 | 0
103 | 99 | СЭС | ПС 35/10кВ Реут |  |  |  | 0.013 | 0.013 | 0 | 0.013 | 0 | 0.0172 | 0.0172 | 0 | 0.0172 | 0 | TRUE | TRUE | TRUE | TRUE | 99 | СЭС | ПС 35/10кВ Реут |  |  |  | 0.013 | 0.013 | 0 | 0.013 | 0 | 0.0172 | 0.0172 | 0 | 0.0172 | 0
104 | 100 | ВЭС | ПС 35/10кВ Ровенка | [8 empty] | 0.044 | 0.044 | 0 | 0.044 | 0 | TRUE | TRUE | TRUE | TRUE | 100 | ВЭС | ПС 35/10кВ Ровенка | [8 empty] | 0.044 | 0.044 | 0 | 0.044 | 0
105 | 101 | СЭС | ПС 35/10кВ Родина (СЭС) | [8 empty] | 0.055 | 0.055 | 0 | 0.055 | 0 | TRUE | TRUE | TRUE | TRUE | 101 | СЭС | ПС 35/10кВ Родина (СЭС) | [8 empty] | 0.055 | 0.055 | 0 | 0.055 | 0
106 | 102 | ВЭС | ПС 35/10кВ Родина (ВЭС) | [5 empty] | 0 |  | 0 | 0.396 | 0.155 | 0.241 | 0.155 | 0.241 | TRUE | TRUE | TRUE | TRUE | 102 | ВЭС | ПС 35/10кВ Родина (ВЭС) | [5 empty] | 0 |  | 0 | 0.396 | 0.155 | 0.241 | 0.155 | 0.241
107 | 103 | ЮЭС | ПС 35/10кВ Рубанщина |  |  |  | 0.0145 | 0.0145 | 0 | 0.0145 | 0 | 0.059 | 0.059 | 0 | 0.059 | 0 | TRUE | TRUE | TRUE | TRUE | 103 | ЮЭС | ПС 35/10кВ Рубанщина |  |  |  | 0.0145 | 0.0145 | 0 | 0.0145 | 0 | 0.059 | 0.059 | 0 | 0.059 | 0
108 | 104 | ВЭС | ПС 35/10кВ Русаново | [8 empty] | 0.0241 | 0.0241 | 0 | 0.0241 | 0 | TRUE | TRUE | TRUE | TRUE | 104 | ВЭС | ПС 35/10кВ Русаново | [8 empty] | 0.0241 | 0.0241 | 0 | 0.0241 | 0
109 | 105 | СЭС | ПС 35/10кВ Рышково |  |  |  | 0.015 | 0.015 | 0 | 0.015 | 0 | 0.2856 | 0.2856 | 0 | 0.2856 | 0 | TRUE | TRUE | TRUE | TRUE | 105 | СЭС | ПС 35/10кВ Рышково |  |  |  | 0.015 | 0.015 | 0 | 0.015 | 0 | 0.2856 | 0.2856 | 0 | 0.2856 | 0
110 | 106 | ЗЭС | ПС 35/10кВ Рязаново | [8 empty] | 0.0433 | 0.0433 | 0 | 0.0433 | 0 | TRUE | TRUE | TRUE | TRUE | 106 | ЗЭС | ПС 35/10кВ Рязаново | [8 empty] | 0.0433 | 0.0433 | 0 | 0.0433 | 0
111 | 107 | ЮЭС | ПС 35/10кВ Сазановка | [8 empty] | 0.0416 | 0.0416 | 0 | 0.0416 | 0 | TRUE | TRUE | TRUE | TRUE | 107 | ЮЭС | ПС 35/10кВ Сазановка | [8 empty] | 0.0416 | 0.0416 | 0 | 0.0416 | 0
112 | 108 | ЦЭС | ПС 35/10кВ Сергиевка |  |  |  | 0.013 | 0.013 | 0 | 0.013 | 0 | 0.1066 | 0.1066 | 0 | 0.1066 | 0 | TRUE | TRUE | TRUE | TRUE | 108 | ЦЭС | ПС 35/10кВ Сергиевка |  |  |  | 0.013 | 0.013 | 0 | 0.013 | 0 | 0.1066 | 0.1066 | 0 | 0.1066 | 0
113 | 109 | ВЭС | ПС 35/10кВ Соколье | [8 empty] | 0.042 | 0.042 | 0 | 0.042 | 0 | TRUE | TRUE | TRUE | TRUE | 109 | ВЭС | ПС 35/10кВ Соколье | [8 empty] | 0.042 | 0.042 | 0 | 0.042 | 0
114 | 110 | ЮЭС | ПС 35/10кВ Солнцево. | [8 empty] | 0.18611 | 0.12011 | 0.066 | 0.18611 | 0 | TRUE | TRUE | TRUE | TRUE | 110 | ЮЭС | ПС 35/10кВ Солнцево. | [8 empty] | 0.18611 | 0.12011 | 0.066 | 0.18611 | 0
115 | 110 | ЮЭС | ПС 35/10кВ Солнцево. Солнцево |  |  |  | 0.035 | 0.015 | 0.02 | 0.035 | 0 | 0.115 | 0.115 | 0 | 0.115 | 0 | TRUE | TRUE | TRUE | TRUE | 110 | ЮЭС | ПС 35/10кВ Солнцево. Солнцево |  |  |  | 0.035 | 0.015 | 0.02 | 0.035 | 0 | 0.115 | 0.115 | 0 | 0.115 | 0
116 | 111 | ЦЭС | ПС 35/10кВ Спасское |  |  |  | 0.008 | 0.008 | 0 | 0.008 | 0 | 0.0875 | 0.04 | 0.0475 | 0.0875 | 0 | TRUE | TRUE | TRUE | TRUE | 111 | ЦЭС | ПС 35/10кВ Спасское |  |  |  | 0.008 | 0.008 | 0 | 0.008 | 0 | 0.0875 | 0.04 | 0.0475 | 0.0875 | 0
117 | 112 | ЮЭС | ПС 35/10кВ Ср. Ольшанка |  |  |  | 0.4 | 0 | 0.4 | 0 | 0.4 | 0.9242 | 0.0172 | 0.907 | 0.7242 | 0.2 | TRUE | TRUE | TRUE | TRUE | 112 | ЮЭС | ПС 35/10кВ Ср. Ольшанка |  |  |  | 0.4 | 0 | 0.4 | 0 | 0.4 | 0.9242 | 0.0172 | 0.907 | 0.7242 | 0.2
118 | 113 | ЦЭС | ПС 35/10кВ Стрелецкая |  |  |  | 0.0535 | 0.0535 | 0 | 0.0535 | 0 | 0.5471 | 0.3291 | 0.218 | 0.3471 | 0.2 | TRUE | TRUE | TRUE | TRUE | 113 | ЦЭС | ПС 35/10кВ Стрелецкая |  |  |  | 0.0535 | 0.0535 | 0 | 0.0535 | 0 | 0.5471 | 0.3291 | 0.218 | 0.3471 | 0.2
119 | 114 | ЮЭС | ПС 35/10кВ Субботино | [8 empty] | 0.009 | 0.009 | 0 | 0.009 | 0 | TRUE | TRUE | TRUE | TRUE | 114 | ЮЭС | ПС 35/10кВ Субботино | [8 empty] | 0.009 | 0.009 | 0 | 0.009 | 0
120 | 115 | ЗЭС | ПС 35/10кВ Сухая |  |  |  | 0.015 | 0.015 | 0 | 0.015 | 0 | 0.1162 | 0.1162 | 0 | 0.1162 | 0 | TRUE | TRUE | TRUE | TRUE | 115 | ЗЭС | ПС 35/10кВ Сухая |  |  |  | 0.015 | 0.015 | 0 | 0.015 | 0 | 0.1162 | 0.1162 | 0 | 0.1162 | 0
121 | 116 | ЗЭС | ПС 35/10кВ Тельмана | [8 empty] | 0.0221 | 0.0221 | 0 | 0.0221 | 0 | TRUE | TRUE | TRUE | TRUE | 116 | ЗЭС | ПС 35/10кВ Тельмана | [8 empty] | 0.0221 | 0.0221 | 0 | 0.0221 | 0
122 | 117 | ВЭС | ПС 35/10кВ Н.Теребуж | [8 empty] | 0.0231 | 0.0231 | 0 | 0.0231 | 0 | TRUE | TRUE | TRUE | TRUE | 117 | ВЭС | ПС 35/10кВ Н.Теребуж | [8 empty] | 0.0231 | 0.0231 | 0 | 0.0231 | 0
123 | 118 | СЭС | ПС 35/10кВ Фатеевка | [8 empty] | 0.006 | 0.006 | 0 | 0.006 | 0 | TRUE | TRUE | TRUE | TRUE | 118 | СЭС | ПС 35/10кВ Фатеевка | [8 empty] | 0.006 | 0.006 | 0 | 0.006 | 0
124 | 119 | ЦЭС | ПС 35/10кВ Чапаевская | [8 empty] | 0.02 | 0.02 | 0 | 0.02 | 0 | TRUE | TRUE | TRUE | TRUE | 119 | ЦЭС | ПС 35/10кВ Чапаевская | [8 empty] | 0.02 | 0.02 | 0 | 0.02 | 0
125 | 120 | СЭС | ПС 35/10кВ Чемерки | [8 empty] | 0.035 | 0.035 | 0 | 0.035 | 0 | TRUE | TRUE | TRUE | TRUE | 120 | СЭС | ПС 35/10кВ Чемерки | [8 empty] | 0.035 | 0.035 | 0 | 0.035 | 0
126 | 121 | ВЭС | ПС 35/10кВ Чижовка. | [8 empty] | 0.06 | 0.06 | 0 | 0.06 | 0 | TRUE | TRUE | TRUE | TRUE | 121 | ВЭС | ПС 35/10кВ Чижовка. | [8 empty] | 0.06 | 0.06 | 0 | 0.06 | 0
127 | 121 | ВЭС | ПС 35/10кВ Чижовка. Новый путь | [13 empty] | TRUE | TRUE | TRUE | TRUE | 121 | ВЭС | ПС 35/10кВ Чижовка. Новый путь
128 | 122 | ВЭС | ПС 35/10кВ Шатиловка | [8 empty] | 0.0541 | 0.0541 | 0 | 0.0541 | 0 | TRUE | TRUE | TRUE | TRUE | 122 | ВЭС | ПС 35/10кВ Шатиловка | [8 empty] | 0.0541 | 0.0541 | 0 | 0.0541 | 0
129 | 123 | ЗЭС | ПС 35/10кВ Шептуховка | [8 empty] | 0.0883 | 0.0883 | 0 | 0.0883 | 0 | TRUE | TRUE | TRUE | TRUE | 123 | ЗЭС | ПС 35/10кВ Шептуховка | [8 empty] | 0.0883 | 0.0883 | 0 | 0.0883 | 0
130 | 124 | СЭС | ПС 35/10кВ Шуклино | [13 empty] | TRUE | TRUE | TRUE | TRUE | 124 | СЭС | ПС 35/10кВ Шуклино
131 | 125 | ЗЭС | ПС 35/10кВ Яньково | [5 empty] | 0 |  | 0 | 0.0661 | 0.0311 | 0.035 | 0.0661 | 0 | TRUE | TRUE | TRUE | TRUE | 125 | ЗЭС | ПС 35/10кВ Яньково | [5 empty] | 0 |  | 0 | 0.0661 | 0.0311 | 0.035 | 0.0661 | 0
132 | 126 | ВЭС | ПС 35/10кВ Ясенки |  |  |  | 0.0393 | 0.0393 | 0 | 0.0393 | 0 | 0.0796 | 0.038 | 0.0416 | 0.0796 | 0 | TRUE | TRUE | TRUE | TRUE | 126 | ВЭС | ПС 35/10кВ Ясенки |  |  |  | 0.0393 | 0.0393 | 0 | 0.0393 | 0 | 0.0796 | 0.038 | 0.0416 | 0.0796 | 0
133 | 127 | ЦЭС | ПС 110/6кВ Аккумуляторная | [8 empty] | 2.645 | 0.045 | 2.6 | 0.145 | 2.5 | TRUE | TRUE | TRUE | TRUE | 127 | ЦЭС | ПС 110/6кВ Аккумуляторная | [8 empty] | 2.645 | 0.045 | 2.6 | 0.145 | 2.5
134 | 128 | ЗЭС | ПС 110/35/10кВ Авторемзавод |  |  |  | 0.62 | 0.02 | 0.6 | 0.02 | 0.6 | 0.2902 | 0.1152 | 0.175 | 0.2902 | 0 | TRUE | TRUE | TRUE | TRUE | 128 | ЗЭС | ПС 110/35/10кВ Авторемзавод |  |  |  | 0.62 | 0.02 | 0.6 | 0.02 | 0.6 | 0.2902 | 0.1152 | 0.175 | 0.2902 | 0
135 | 129 | ЗЭС | ПС 110/35/10кВ Атомград |  |  |  | 0.113 | 0.113 | 0 | 0.113 | 0 | 1.428 | 1.176 | 0.252 | 1.428 | 0 | TRUE | TRUE | TRUE | TRUE | 129 | ЗЭС | ПС 110/35/10кВ Атомград |  |  |  | 0.113 | 0.113 | 0 | 0.113 | 0 | 1.428 | 1.176 | 0.252 | 1.428 | 0
136 | 130 | СЭС | ПС 110/10кВ Б.Жирово | [8 empty] | 0.1576 | 0.1576 | 0 | 0.1576 | 0 | TRUE | TRUE | TRUE | TRUE | 130 | СЭС | ПС 110/10кВ Б.Жирово | [8 empty] | 0.1576 | 0.1576 | 0 | 0.1576 | 0
137 | 130 | ЦЭС | ПС 110/10кВ Б.Жирово |  |  |  | 0.107 | 0.026 | 0.081 | 0.107 | 0 | 0.176 | 0.16 | 0.016 | 0.176 | 0 | TRUE | TRUE | TRUE | TRUE | 130 | ЦЭС | ПС 110/10кВ Б.Жирово |  |  |  | 0.107 | 0.026 | 0.081 | 0.107 | 0 | 0.176 | 0.16 | 0.016 | 0.176 | 0
138 | 131 | ВЭС | ПС 110/35/10кВ Басово |  |  |  | 0.0145 | 0.0145 | 0 | 0.0145 | 0 | 0.2246 | 0.2096 | 0.015 | 0.2246 | 0 | TRUE | TRUE | TRUE | TRUE | 131 | ВЭС | ПС 110/35/10кВ Басово |  |  |  | 0.0145 | 0.0145 | 0 | 0.0145 | 0 | 0.2246 | 0.2096 | 0.015 | 0.2246 | 0
139 | 132 | ВЭС | ПС 110/10кВ Бекетово | [8 empty] | 2.4961 | 0.0161 | 2.48 | 0.0961 | 2.4 | TRUE | TRUE | TRUE | TRUE | 132 | ВЭС | ПС 110/10кВ Бекетово | [8 empty] | 2.4961 | 0.0161 | 2.48 | 0.0961 | 2.4
140 | 133 | ЮЭС | ПС 110/35/10кВ Белая. |  |  |  | 0.46632 | 0.10302 | 0.3633 | 0.10302 | 0.3633 | 2.0207 | 1.4915 | 0.5292 | 1.8305 | 0.1902 | TRUE | TRUE | TRUE | TRUE | 133 | ЮЭС | ПС 110/35/10кВ Белая. |  |  |  | 0.46632 | 0.10302 | 0.3633 | 0.10302 | 0.3633 | 2.0207 | 1.4915 | 0.5292 | 1.8305 | 0.1902
141 | 133 | ЮЭС | ПС 110/35/10кв Белая. Бобрава | [8 empty] | 0.015 | 0.015 | 0 | 0.015 | 0 | TRUE | TRUE | TRUE | TRUE | 133 | ЮЭС | ПС 110/35/10кв Белая. Бобрава | [8 empty] | 0.015 | 0.015 | 0 | 0.015 | 0
142 | 134 | ЮЭС | ПС 110/35/10кВ Бобрышово |  |  |  | 0.765 | 0.015 | 0.75 | 0.015 | 0.75 | 0.1985 | 0.0985 | 0.1 | 0.1985 | 0 | TRUE | TRUE | TRUE | TRUE | 134 | ЮЭС | ПС 110/35/10кВ Бобрышово |  |  |  | 0.765 | 0.015 | 0.75 | 0.015 | 0.75 | 0.1985 | 0.0985 | 0.1 | 0.1985 | 0
143 | 135 | ВЭС | ПС 35/10кВ Быково |  |  |  | 0.0139 | 0.0139 | 0 | 0.0139 | 0 | 3.6343 | 0.0343 | 3.6 | 0.0343 | 3.6 | TRUE | TRUE | TRUE | TRUE | 135 | ВЭС | ПС 35/10кВ Быково |  |  |  | 0.0139 | 0.0139 | 0 | 0.0139 | 0 | 3.6343 | 0.0343 | 3.6 | 0.0343 | 3.6
144 | 136 | ЮЭС | ПС 110/10кВ Возрождение |  |  |  | 0 | 0 | 0 | 0 | 0 | 7.568 | 0 | 7.568 | 0 | 7.568 | TRUE | TRUE | TRUE | TRUE | 136 | ЮЭС | ПС 110/10кВ Возрождение |  |  |  | 0 | 0 | 0 | 0 | 0 | 7.568 | 0 | 7.568 | 0 | 7.568
145 | 137 | ЦЭС | ПС 110/10кВ Винниково |  |  |  | 0.182 | 0.182 | 0 | 0.182 | 0 | 0.7427 | 0.5727 | 0.17 | 0.7427 | 0 | TRUE | TRUE | TRUE | TRUE | 137 | ЦЭС | ПС 110/10кВ Винниково |  |  |  | 0.182 | 0.182 | 0 | 0.182 | 0 | 0.7427 | 0.5727 | 0.17 | 0.7427 | 0
146 | 138 | ЦЭС | ПС 110/35/6кВ Волокно. |  |  |  | 0.068 | 0.068 | 0 | 0.068 | 0 | 2.867 | 0.30305 | 2.564 | 0.78705 | 2.08 | TRUE | TRUE | TRUE | TRUE | 138 | ЦЭС | ПС 110/35/6кВ Волокно. |  |  |  | 0.068 | 0.068 | 0 | 0.068 | 0 | 2.867 | 0.30305 | 2.564 | 0.78705 | 2.08 | 0.30305 | 2.564
147 | 138 | ЦЭС | ПС 110/35/6кВ Волокно. Гуторово (Ворошнево) | [13 empty] | TRUE | TRUE | TRUE | TRUE | 138 | ЦЭС | ПС 110/35/6кВ Волокно. Гуторово (Ворошнево)
148 | 139 | ЦЭС | ПС 110/10кВ Высокая | [13 empty] | TRUE | TRUE | TRUE | TRUE | 139 | ЦЭС | ПС 110/10кВ Высокая
149 | 140 | ЗЭС | ПС 110/35/10 Глушково. Сухиновка | [13 empty] | TRUE | TRUE | TRUE | TRUE | 140 | ЗЭС | ПС 110/35/10 Глушково. Сухиновка
150 | 140 | ЗЭС | ПС 110/35/10кВ Глушково. |  |  |  | 0.3683 | 0.005 | 0.3633 | 0.005 | 0.3633 | 0.28614 | 0.26614 | 0.02 | 0.28614 | 0 | TRUE | TRUE | TRUE | TRUE | 140 | ЗЭС | ПС 110/35/10кВ Глушково. |  |  |  | 0.3683 | 0.005 | 0.3633 | 0.005 | 0.3633 | 0.28614 | 0.26614 | 0.02 | 0.28614 | 0
151 | 141 | ЦЭС | ПС 110/10кВ Городская | [8 empty] | 0.02238 | 0.02238 | 0 | 0.02238 | 0 | TRUE | TRUE | TRUE | TRUE | 141 | ЦЭС | ПС 110/10кВ Городская | [8 empty] | 0.02238 | 0.02238 | 0 | 0.02238 | 0
152 | 142 | ВЭС | ПС 110/35/10кВ Горшечное |  |  |  | 5.9797 | 0.10668 | 5.873 | 0.17268 | 5.807 | 4.9902 | 1.2328 | 3.7574 | 1.6992 | 3.291 | TRUE | TRUE | TRUE | TRUE | 142 | ВЭС | ПС 110/35/10кВ Горшечное |  |  |  | 5.9797 | 0.10668 | 5.873 | 0.17268 | 5.807 | 4.9902 | 1.2328 | 3.7574 | 1.6992 | 3.291 | 1.2328 | 3.7574
153 | 143 | СЭС | ПС 110/35/10кВ Дмитриев. Снижа | [8 empty] | 0.041 | 0.041 | 0 | 0.041 | 0 | TRUE | TRUE | TRUE | TRUE | 143 | СЭС | ПС 110/35/10кВ Дмитриев. Снижа | [8 empty] | 0.041 | 0.041 | 0 | 0.041 | 0
154 | 143 | СЭС | ПС 110/35/10кВ Дмитриев. |  |  |  | 0.133 | 0.018 | 0.115 | 0.133 | 0 | 1.0621 | 0.69806 | 0.364 | 1.0621 | 0 | TRUE | TRUE | TRUE | TRUE | 143 | СЭС | ПС 110/35/10кВ Дмитриев. |  |  |  | 0.133 | 0.018 | 0.115 | 0.133 | 0 | 1.0621 | 0.69806 | 0.364 | 1.0621 | 0
155 | 143 | СЭС | ПС 110/35/10кВ Дмитриев. Моршнево | [8 empty] | 0.0711 | 0.0711 | 0 | 0.0711 | 0 | TRUE | TRUE | TRUE | TRUE | 143 | СЭС | ПС 110/35/10кВ Дмитриев. Моршнево | [8 empty] | 0.0711 | 0.0711 | 0 | 0.0711 | 0
156 | 144 | ЮЭС | ПС 110/6кВ Долгие Буды | [8 empty] | 0.6873 | 0.1273 | 0.56 | 0.1273 | 0.56 | TRUE | TRUE | TRUE | TRUE | 144 | ЮЭС | ПС 110/6кВ Долгие Буды | [8 empty] | 0.6873 | 0.1273 | 0.56 | 0.1273 | 0.56
157 | 145 | ЦЭС | ПС 110/35/10кВ Золотухино | [5 empty] | 0 |  | 0 | 2.5815 | 1.2274 | 1.354 | 1.4214 | 1.16 | TRUE | FALSE | TRUE | FALSE | 145 | ЦЭС | ПС 110/35/10кВ Золотухино |  |  |  |  | 0 | 0 |  | 0 | 2.6877 | 1.2274 | 1.4603 | 1.5277 | 1.16 | 1.2274 | 1.4603
158 | 146 | ЦЭС | ПС 110/35/10кВ Камыши |  |  |  | 0.136 | 0.136 | 0 | 0.136 | 0 | 1.7676 | 1.6476 | 0.12 | 1.7676 | 0 | TRUE | TRUE | TRUE | TRUE | 146 | ЦЭС | ПС 110/35/10кВ Камыши |  |  |  | 0.136 | 0.136 | 0 | 0.136 | 0 | 1.7676 | 1.6476 | 0.12 | 1.7676 | 0
159 | 147 | ВЭС | ПС 110/35/10кВ Касторное |  |  |  | 0.01395 | 0.01395 | 0 | 0.01395 | 0 | 0.0772 | 0.0592 | 0.018 | 0.0772 | 0 | TRUE | TRUE | TRUE | TRUE | 147 | ВЭС | ПС 110/35/10кВ Касторное |  |  |  | 0.01395 | 0.01395 | 0 | 0.01395 | 0 | 0.0772 | 0.0592 | 0.018 | 0.0772 | 0
160 | 148 | СЭС | ПС 110/35/10кВ Киликино | [8 empty] | 0.043 | 0.043 | 0 | 0.043 | 0 | TRUE | TRUE | TRUE | TRUE | 148 | СЭС | ПС 110/35/10кВ Киликино | [8 empty] | 0.043 | 0.043 | 0 | 0.043 | 0
161 | 149 | ЦЭС | ПС 110/35/6кВ Кировская | [8 empty] | 1.38 | 0 | 1.38 | 0.05 | 1.33 | TRUE | TRUE | TRUE | TRUE | 149 | ЦЭС | ПС 110/35/6кВ Кировская | [8 empty] | 1.38 | 0 | 1.38 | 0.05 | 1.33
162 | 150 | ЦЭС | ПС 110/35/10кВ Клюква |  |  |  | 3.1748 | 0.2155 | 2.9593 | 0.2155 | 2.9593 | 3.203 | 2.785 | 0.418 | 2.903 | 0.3 | TRUE | TRUE | TRUE | TRUE | 150 | ЦЭС | ПС 110/35/10кВ Клюква |  |  |  | 3.1748 | 0.2155 | 2.9593 | 0.2155 | 2.9593 | 3.203 | 2.785 | 0.418 | 2.903 | 0.3
163 | 151 | ЦЭС | ПС 110/10кВ Компрессорная | [8 empty] | 0.018 | 0.018 | 0 | 0.018 | 0 | TRUE | TRUE | TRUE | TRUE | 151 | ЦЭС | ПС 110/10кВ Компрессорная | [8 empty] | 0.018 | 0.018 | 0 | 0.018 | 0
164 | 152 | ЗЭС | ПС 110/35/10кВ Конышевка |  |  |  | 0.3 | 0 | 0.3 | 0 | 0.3 | 0.452 | 0.052 | 0.4 | 0.052 | 0.4 | TRUE | TRUE | TRUE | TRUE | 152 | ЗЭС | ПС 110/35/10кВ Конышевка |  |  |  | 0.3 | 0 | 0.3 | 0 | 0.3 | 0.452 | 0.052 | 0.4 | 0.052 | 0.4
165 | 153 | ЦЭС | ПС 110/10кВ Котельная |  |  |  | 0.072 | 0.007 | 0.065 | 0.072 | 0 | 10.8114 | 0.28464 | 10.5268 | 0.53114 | 10.2803 | TRUE | TRUE | TRUE | TRUE | 153 | ЦЭС | ПС 110/10кВ Котельная |  |  |  | 0.072 | 0.007 | 0.065 | 0.072 | 0 | 10.8114 | 0.28464 | 10.5268 | 0.53114 | 10.2803
166 | 154 | ВЭС | ПС 110/35/10кВ Кшень. |  |  |  | 0.1714 | 0.0534 | 0.118 | 0.1714 | 0 | 3.24 | 0.92304 | 2.317 | 1.48 | 1.76 | TRUE | FALSE | TRUE | TRUE | 154 | ВЭС | ПС 110/35/10кВ Кшень. |  |  |  | 0.1714 | 0.0534 | 0.118 | 0.1714 | 0 | 3.24 | 0.92304 | 2.317 | 1.48 | 1.76
167 | 154 | ВЭС | ПС 110/35/10кВ Кшень. Пушкино | [8 empty] | 0.049 | 0.049 | 0 | 0.049 | 0 | TRUE | TRUE | TRUE | TRUE | 154 | ВЭС | ПС 110/35/10кВ Кшень. Пушкино | [8 empty] | 0.049 | 0.049 | 0 | 0.049 | 0
168 | 155 | ЦЭС | ПС 110/6кВ Лесная |  |  |  |  | 0 |  | 0 |  | 0.49527 | 0.00027 | 0.495 | 0.09527 | 0.4 | TRUE | TRUE | TRUE | TRUE | 155 | ЦЭС | ПС 110/6кВ Лесная |  |  |  |  | 0 |  | 0 |  | 0.49527 | 0.00027 | 0.495 | 0.09527 | 0.4
169 | 156 | ЗЭС | ПС 110/35/10кВ Льгов |  |  |  | 0.9272 | 0.0815 | 0.8457 | 0.2265 | 0.7007 | 2.2437 | 1.6238 | 0.61991 | 2.2252 | 0.0185 | TRUE | TRUE | TRUE | TRUE | 156 | ЗЭС | ПС 110/35/10кВ Льгов |  |  |  | 0.9272 | 0.0815 | 0.8457 | 0.2265 | 0.7007 | 2.2437 | 1.6238 | 0.61991 | 2.2252 | 0.0185
170 | 157 | ЗЭС | ПС 110/35/10кВ Лукашевка |  |  |  | 0.07 | 0.045 | 0.025 | 0.07 | 0 | 4.98 | 0.03 | 4.95 | 0.03 | 4.95 | TRUE | TRUE | TRUE | TRUE | 157 | ЗЭС | ПС 110/35/10кВ Лукашевка |  |  |  | 0.07 | 0.045 | 0.025 | 0.07 | 0 | 4.98 | 0.03 | 4.95 | 0.03 | 4.95
171 | 158 | ЮЭС | ПС 110/35/10кВ Любостань. | [8 empty] | 0.1732 | 0.1432 | 0.03 | 0.1432 | 0.03 | TRUE | TRUE | TRUE | TRUE | 158 | ЮЭС | ПС 110/35/10кВ Любостань. | [8 empty] | 0.1732 | 0.1432 | 0.03 | 0.1432 | 0.03
172 | 158 | ЮЭС | ПС 110/35/10кВ Любостань. Любостань | [8 empty] | 0.023 | 0.023 | 0 | 0.023 | 0 | TRUE | TRUE | TRUE | TRUE | 158 | ЮЭС | ПС 110/35/10кВ Любостань. Любостань | [8 empty] | 0.023 | 0.023 | 0 | 0.023 | 0
173 | 159 | ВЭС | ПС 110/35/6кВ Мантурово | [8 empty] | 0.0415 | 0.0415 | 0 | 0.0415 | 0 | TRUE | TRUE | TRUE | TRUE | 159 | ВЭС | ПС 110/35/6кВ Мантурово | [8 empty] | 0.0415 | 0.0415 | 0 | 0.0415 | 0
174 | 160 | ЗЭС | ПС 110/35/10кВ 8-е Марта | [8 empty] | 0.0372 | 0.0372 | 0 | 0.0372 | 0 | TRUE | TRUE | TRUE | TRUE | 160 | ЗЭС | ПС 110/35/10кВ 8-е Марта | [8 empty] | 0.0372 | 0.0372 | 0 | 0.0372 | 0
175 | 161 | СЭС | ПС 110/10кВ Мартовская |  |  |  | 0.06 | 0.06 | 0 | 0.06 | 0 | 0.9225 | 0.282 | 0.6405 | 0.4225 | 0.5 | TRUE | TRUE | TRUE | TRUE | 161 | СЭС | ПС 110/10кВ Мартовская |  |  |  | 0.06 | 0.06 | 0 | 0.06 | 0 | 0.9225 | 0.282 | 0.6405 | 0.4225 | 0.5
176 | 162 | ЗЭС | ПС 110/35/10кВ Марьино |  |  |  | 0.205 | 0.06 | 0.145 | 0.205 | 0 | 0.148 | 0.148 | 0 | 0.148 | 0 | TRUE | TRUE | TRUE | TRUE | 162 | ЗЭС | ПС 110/35/10кВ Марьино |  |  |  | 0.205 | 0.06 | 0.145 | 0.205 | 0 | 0.148 | 0.148 | 0 | 0.148 | 0
177 | 163 | ЦЭС | ПС 110/35/10кВ Медвенка |  |  |  | 0.6225 | 0.1025 | 0.52 | 0.3225 | 0.3 | 2.0568 | 1.0823 | 0.9745 | 1.1718 | 0.885 | TRUE | TRUE | TRUE | TRUE | 163 | ЦЭС | ПС 110/35/10кВ Медвенка |  |  |  | 0.6225 | 0.1025 | 0.52 | 0.3225 | 0.3 | 2.0568 | 1.0823 | 0.9745 | 1.1718 | 0.885
178 | 164 | ВЭС | ПС 110/6кВ Нефтяная | [8 empty] | 0.0003 | 0.0003 | 0 | 0.0003 | 0 | TRUE | TRUE | TRUE | TRUE | 164 | ВЭС | ПС 110/6кВ Нефтяная | [8 empty] | 0.0003 | 0.0003 | 0 | 0.0003 | 0
179 | 165 | ЮЭС | ПС 110/35/10кВ Обоянь |  |  |  | 0.232 | 0.132 | 0.1 | 0.232 | 0 | 3.4523 | 2.442 | 1.0103 | 3.4053 | 0.047 | TRUE | TRUE | TRUE | TRUE | 165 | ЮЭС | ПС 110/35/10кВ Обоянь |  |  |  | 0.232 | 0.132 | 0.1 | 0.232 | 0 | 3.4523 | 2.442 | 1.0103 | 3.4053 | 0.047
180 | 166 | ЦЭС | ПС 110/35/10кВ Октябрьская |  |  |  | 0.464 | 0.219 | 0.245 | 0.464 | 0 | 2.5153 | 1.8353 | 0.68 | 2.1153 | 0.4 | TRUE | TRUE | TRUE | TRUE | 166 | ЦЭС | ПС 110/35/10кВ Октябрьская |  |  |  | 0.464 | 0.219 | 0.245 | 0.464 | 0 | 2.5153 | 1.8353 | 0.68 | 2.1153 | 0.4 | 1.8353 | 0.68
181 | 167 | СЭС | ПС 110/35/10кВ Ольховка |  |  |  | 0.03 | 0.03 | 0 | 0.03 | 0 | 0.0275 | 0.0275 | 0 | 0.0275 | 0 | TRUE | TRUE | TRUE | TRUE | 167 | СЭС | ПС 110/35/10кВ Ольховка |  |  |  | 0.03 | 0.03 | 0 | 0.03 | 0 | 0.0275 | 0.0275 | 0 | 0.0275 | 0
182 | 168 | ЦЭС | ПС 110/10кВ Паники |  |  |  | 0.005 | 0.005 | 0 | 0.005 | 0 | 2.0612 | 0.06121 | 2 | 0.06121 | 2 | TRUE | TRUE | TRUE | TRUE | 168 | ЦЭС | ПС 110/10кВ Паники |  |  |  | 0.005 | 0.005 | 0 | 0.005 | 0 | 2.0612 | 0.06121 | 2 | 0.06121 | 2
183 | 169 | ЗЭС | ПС 110/35/10кВ Пены |  |  |  | 0.013 | 0.013 | 0 | 0.013 | 0 | 0.2038 | 0.2038 | 0 | 0.2038 | 0 | TRUE | TRUE | TRUE | TRUE | 169 | ЗЭС | ПС 110/35/10кВ Пены |  |  |  | 0.013 | 0.013 | 0 | 0.013 | 0 | 0.2038 | 0.2038 | 0 | 0.2038 | 0
184 | 170 | ЦЭС | ПС 110/10кВ Прибор | [8 empty] | 1.2 | 0 | 1.2 | 0 | 1.2 | TRUE | TRUE | TRUE | TRUE | 170 | ЦЭС | ПС 110/10кВ Прибор | [8 empty] | 1.2 | 0 | 1.2 | 0 | 1.2
185 | 171 | ЦЭС | ПС 110/10кВ Прогресс | [13 empty] | TRUE | TRUE | TRUE | TRUE | 171 | ЦЭС | ПС 110/10кВ Прогресс
186 | 172 | ЦЭС | ПС 110/10кВ ПТФ |  |  |  | 1.929 | 1.383 | 0.546 | 1.763 | 0.166 | 11.431 | 10.107 | 1.324 | 10.596 | 0.835 | TRUE | TRUE | TRUE | TRUE | 172 | ЦЭС | ПС 110/10кВ ПТФ |  |  |  | 1.929 | 1.383 | 0.546 | 1.763 | 0.166 | 11.431 | 10.107 | 1.324 | 10.596 | 0.835
187 | 173 | ЮЭС | ПС 110/35/10кВ Р. Буды |  |  |  |  | 0 |  | 0 |  | 0.275 | 0.025 | 0.25 | 0.025 | 0.25 | TRUE | TRUE | TRUE | TRUE | 173 | ЮЭС | ПС 110/35/10кВ Р. Буды |  |  |  |  | 0 |  | 0 |  | 0.275 | 0.025 | 0.25 | 0.025 | 0.25
188 | 174 | ЦЭС | ПС 110/35/10кВ Разиньково |  |  |  | 0.0885 | 0.0885 | 0 | 0.0885 | 0 | 0.4365 | 0.3265 | 0.11 | 0.4365 | 0 | TRUE | TRUE | TRUE | TRUE | 174 | ЦЭС | ПС 110/35/10кВ Разиньково |  |  |  | 0.0885 | 0.0885 | 0 | 0.0885 | 0 | 0.4365 | 0.3265 | 0.11 | 0.4365 | 0
189 | 175 | ЦЭС | ПС 110/10кВ Родники |  |  |  | 9.1853 | 0.044 | 9.1413 | 0.164 | 9.0213 | 10.4203 | 0.42533 | 9.995 | 1.4527 | 8.9676 | TRUE | TRUE | TRUE | TRUE | 175 | ЦЭС | ПС 110/10кВ Родники |  |  |  | 9.1853 | 0.044 | 9.1413 | 0.164 | 9.0213 | 10.4203 | 0.42533 | 9.995 | 1.4527 | 8.9676
190 | 176 | СЭС | ПС 110/35/6кВ Рудная |  |  |  | 0.011 | 0.011 | 0 | 0.011 | 0 | 1.0004 | 0.9834 | 0.017 | 0.9834 | 0.017 | TRUE | TRUE | TRUE | TRUE | 176 | СЭС | ПС 110/35/6кВ Рудная |  |  |  | 0.011 | 0.011 | 0 | 0.011 | 0 | 1.0004 | 0.9834 | 0.017 | 0.9834 | 0.017
191 | 177 | ЗЭС | ПС 110/35/10кВ Рыльск |  |  |  | 1.0017 | 0.079 | 0.9227 | 0.299 | 0.7027 | 2.8638 | 2.0118 | 0.852 | 2.8638 | 0 | TRUE | TRUE | TRUE | TRUE | 177 | ЗЭС | ПС 110/35/10кВ Рыльск |  |  |  | 1.0017 | 0.079 | 0.9227 | 0.299 | 0.7027 | 2.8638 | 2.0118 | 0.852 | 2.8638 | 0
192 | 178 | ЦЭС | ПС 110/10кВ Соловьиная |  |  |  | 0.448 | 0.2 | 0.248 | 0.2 | 0.248 | 0.4105 | 0.1355 | 0.275 | 0.4105 | 0 | TRUE | TRUE | TRUE | TRUE | 178 | ЦЭС | ПС 110/10кВ Соловьиная |  |  |  | 0.448 | 0.2 | 0.248 | 0.2 | 0.248 | 0.4105 | 0.1355 | 0.275 | 0.4105 | 0
193 | 179 | СЭС | ПС 110/10кВ СТК | [8 empty] | 0.065 | 0.005 | 0.06 | 0.065 | 0 | TRUE | TRUE | TRUE | TRUE | 179 | СЭС | ПС 110/10кВ СТК | [8 empty] | 0.065 | 0.005 | 0.06 | 0.065 | 0
194 | 180 | СЭС | ПС 110/10кВ Студенок |  |  |  | 0.036 | 0.036 | 0 | 0.036 | 0 | 0.92908 | 0.82908 | 0.1 | 0.90408 | 0.025 | TRUE | TRUE | TRUE | TRUE | 180 | СЭС | ПС 110/10кВ Студенок |  |  |  | 0.036 | 0.036 | 0 | 0.036 | 0 | 0.92908 | 0.82908 | 0.1 | 0.90408 | 0.025
195 | 181 | ЮЭС | ПС 110/35/10 Суджа. Заолешенка |  |  |  | 0.01 | 0.01 | 0 | 0.01 | 0 | 0.728 | 0.138 | 0.59 | 0.138 | 0.59 | TRUE | TRUE | TRUE | TRUE | 181 | ЮЭС | ПС 110/35/10 Суджа. Заолешенка |  |  |  | 0.01 | 0.01 | 0 | 0.01 | 0 | 0.728 | 0.138 | 0.59 | 0.138 | 0.59
196 | 181 | ЮЭС | ПС 110/35/10кВ Суджа. |  |  |  | 0.2944 | 0.2094 | 0.085 | 0.2944 | 0 | 2.6818 | 1.5 | 1.1818 | 2.0001 | 0.6817 | TRUE | TRUE | TRUE | TRUE | 181 | ЮЭС | ПС 110/35/10кВ Суджа. |  |  |  | 0.2944 | 0.2094 | 0.085 | 0.2944 | 0 | 2.6818 | 1.5 | 1.1818 | 2.0001 | 0.6817
197 | 182 | ЦЭС | ПС 110/35/10кВ Счетмаш |  |  |  | 3.3427 | 0.0001 | 3.3426 | 0.0001 | 3.3426 | 1.7048 | 0.0024 | 1.7024 | 0.1224 | 1.5824 | TRUE | TRUE | TRUE | TRUE | 182 | ЦЭС | ПС 110/35/10кВ Счетмаш |  |  |  | 3.3427 | 0.0001 | 3.3426 | 0.0001 | 3.3426 | 1.7048 | 0.0024 | 1.7024 | 0.1224 | 1.5824
198 | 183 | ЦЭС | ПС 110/6кВ Тепличная |  |  |  |  | 0 |  | 0 | 0 | 2.6691 | 0.15909 | 2.51 | 0.73909 | 1.93 | TRUE | TRUE | TRUE | TRUE | 183 | ЦЭС | ПС 110/6кВ Тепличная |  |  |  |  | 0 |  | 0 | 0 | 2.6691 | 0.15909 | 2.51 | 0.73909 | 1.93
199 | 183 | ЦЭС | ПС 35/6кВ Кислинская. | [13 empty] | TRUE | TRUE | TRUE | TRUE | 183 | ЦЭС | ПС 35/6кВ Кислинская.
200 | 183 | ЦЭС | ПС 35/6кВ Кислинская. Гормолкомбинат |  |  |  | 0.0145 | 0.0145 | 0 | 0.0145 | 0 | 0.04 | 0.04 | 0 | 0.04 | 0 | TRUE | TRUE | TRUE | TRUE | 183 | ЦЭС | ПС 35/6кВ Кислинская. Гормолкомбинат |  |  |  | 0.0145 | 0.0145 | 0 | 0.0145 | 0 | 0.04 | 0.04 | 0 | 0.04 | 0
201 | 184 | ЗЭС | ПС 110/35/10кВ Теткино | [8 empty] | 0.0751 | 0.0751 | 0 | 0.0751 | 0 | TRUE | TRUE | TRUE | TRUE | 184 | ЗЭС | ПС 110/35/10кВ Теткино | [8 empty] | 0.0751 | 0.0751 | 0 | 0.0751 | 0
202 | 185 | ВЭС | ПС 110/35/10кВ Тим |  |  |  | 0.039 | 0.039 | 0 | 0.039 | 0 | 0.46356 | 0.41446 | 0.0491 | 0.44446 | 0.0191 | TRUE | TRUE | TRUE | TRUE | 185 | ВЭС | ПС 110/35/10кВ Тим |  |  |  | 0.039 | 0.039 | 0 | 0.039 | 0 | 0.46356 | 0.41446 | 0.0491 | 0.44446 | 0.0191
203 | 186 | СЭС | ПС 110/35/10кВ Уютное | [8 empty] | 0.0005 | 0.0005 | 0 | 0.0005 | 0 | TRUE | TRUE | TRUE | TRUE | 186 | СЭС | ПС 110/35/10кВ Уютное | [8 empty] | 0.0005 | 0.0005 | 0 | 0.0005 | 0
204 | 187 | СЭС | ПС 110/35/10кВ Фатеж. |  |  |  | 0.129 | 0.005 | 0.124 | 0.129 | 0 | 5.0328 | 0.8377 | 4.1951 | 1.4602 | 3.5726 | TRUE | TRUE | TRUE | TRUE | 187 | СЭС | ПС 110/35/10кВ Фатеж. |  |  |  | 0.129 | 0.005 | 0.124 | 0.129 | 0 | 5.0328 | 0.8377 | 4.1951 | 1.4602 | 3.5726 | 0.8377 | 4.1951
205 | 187 | СЭС | ПС 110/35/10кВ Фатеж. Миролюбово | [13 empty] | TRUE | TRUE | TRUE | TRUE | 187 | СЭС | ПС 110/35/10кВ Фатеж. Миролюбово
206 | 188 | ВЭС | ПС 110/35/10кВ Фосфоритная |  |  |  | 0.004 | 0.004 | 0 | 0.004 | 0 | 0.133 | 0.133 | 0 | 0.133 | 0 | TRUE | TRUE | TRUE | TRUE | 188 | ВЭС | ПС 110/35/10кВ Фосфоритная |  |  |  | 0.004 | 0.004 | 0 | 0.004 | 0 | 0.133 | 0.133 | 0 | 0.133 | 0
207 | 189 | СЭС | ПС 110/35/10 Хомутовка. Три Тополя |  |  |  | 0.004 | 0.004 | 0 | 0.004 | 0 | 0.04565 | 0.04565 | 0 | 0.04565 | 0 | TRUE | TRUE | TRUE | TRUE | 189 | СЭС | ПС 110/35/10 Хомутовка. Три Тополя |  |  |  | 0.004 | 0.004 | 0 | 0.004 | 0 | 0.04565 | 0.04565 | 0 | 0.04565 | 0
208 | 189 | СЭС | ПС 110/35/10кВ Хомутовка. |  |  |  | 0.002 | 0.002 | 0 | 0.002 | 0 | 0.2215 | 0.2215 | 0 | 0.2215 | 0 | TRUE | TRUE | TRUE | TRUE | 189 | СЭС | ПС 110/35/10кВ Хомутовка. |  |  |  | 0.002 | 0.002 | 0 | 0.002 | 0 | 0.2215 | 0.2215 | 0 | 0.2215 | 0
209 | 190 | ЦЭС | ПС 110/10кВ Центральная | [8 empty] | 6 | 0 | 6 | 0 | 6 | TRUE | TRUE | TRUE | TRUE | 190 | ЦЭС | ПС 110/10кВ Центральная | [8 empty] | 6 | 0 | 6 | 0 | 6
210 | 191 | ВЭС | ПС 110/35/10кВ Черемисиново |  |  |  | 0.058 | 0.058 | 0 | 0.058 | 0 | 1.754 | 0.571 | 1.183 | 0.654 | 1.1 | TRUE | TRUE | TRUE | TRUE | 191 | ВЭС | ПС 110/35/10кВ Черемисиново |  |  |  | 0.058 | 0.058 | 0 | 0.058 | 0 | 1.754 | 0.571 | 1.183 | 0.654 | 1.1
211 | 192 | ЗЭС | ПС 110/35/10кВ Черемошки | [8 empty] | 0.121 | 0.121 | 0 | 0.121 | 0 | TRUE | TRUE | TRUE | TRUE | 192 | ЗЭС | ПС 110/35/10кВ Черемошки | [8 empty] | 0.121 | 0.121 | 0 | 0.121 | 0
212 | 193 | ЮЭС | ПС 110/35/10кВ Шумаково |  |  |  | 0.495 | 0.015 | 0.48 | 0.015 | 0.48 | 0.2133 | 0.1333 | 0.08 | 0.2133 | 0 | TRUE | TRUE | TRUE | TRUE | 193 | ЮЭС | ПС 110/35/10кВ Шумаково |  |  |  | 0.495 | 0.015 | 0.48 | 0.015 | 0.48 | 0.2133 | 0.1333 | 0.08 | 0.2133 | 0
213 | 194 | ВЭС | ПС 110/35/10кВ Щигры |  |  |  | 0.115 | 0.015 | 0.1 | 0.115 | 0 | 0.14111 | 0.14111 | 0 | 0.14111 | 0 | TRUE | TRUE | TRUE | TRUE | 194 | ВЭС | ПС 110/35/10кВ Щигры |  |  |  | 0.115 | 0.015 | 0.1 | 0.115 | 0 | 0.14111 | 0.14111 | 0 | 0.14111 | 0
214 | 195 | ВЭС | ПС 110/35/10кВ Ястребовка |  |  |  | 0.08 | 0 | 0.08 | 0.08 | 0 | 0.4183 | 0.2283 | 0.19 | 0.2283 | 0.19 | TRUE | TRUE | TRUE | TRUE | 195 | ВЭС | ПС 110/35/10кВ Ястребовка |  |  |  | 0.08 | 0 | 0.08 | 0.08 | 0 | 0.4183 | 0.2283 | 0.19 | 0.2283 | 0.19
215 | 196 | ЦЭС | ПС 35/10кВ Амосовка | [8 empty] | 0.0741 | 0.0741 | 0 | 0.0741 | 0 | TRUE | TRUE | TRUE | TRUE | 196 | ЦЭС | ПС 35/10кВ Амосовка | [8 empty] | 0.0741 | 0.0741 | 0 | 0.0741 | 0
216 | 197 | ЮЭС | ПС 35/10кВ Афанасьевка (ЮЭС) |  |  |  | 0.005 | 0.005 | 0 | 0.005 | 0 | 0.0205 | 0.0205 | 0 | 0.0205 | 0 | TRUE | TRUE | TRUE | TRUE | 197 | ЮЭС | ПС 35/10кВ Афанасьевка (ЮЭС) |  |  |  | 0.005 | 0.005 | 0 | 0.005 | 0 | 0.0205 | 0.0205 | 0 | 0.0205 | 0
217 | 198 | ЮЭС | ПС 35/10кВ Б.Солдатское 2 |  |  |  | 0.012 | 0.012 | 0 | 0.012 | 0 | 1.6304 | 0.6954 | 0.935 | 0.7204 | 0.91 | TRUE | TRUE | TRUE | TRUE | 198 | ЮЭС | ПС 35/10кВ Б.Солдатское 2 |  |  |  | 0.012 | 0.012 | 0 | 0.012 | 0 | 1.6304 | 0.6954 | 0.935 | 0.7204 | 0.91
218 | 199 | ВЭС | ПС 35/10кВ Б.Змеинец | [8 empty] | 0.0161 | 0.0161 | 0 | 0.0161 | 0 | TRUE | TRUE | TRUE | TRUE | 199 | ВЭС | ПС 35/10кВ Б.Змеинец | [8 empty] | 0.0161 | 0.0161 | 0 | 0.0161 | 0
219 | 200 | ЦЭС | ПС 35/10кВ Безлесная |  |  |  | 0.97 | 0.83 | 0.14 | 0.97 | 0 | 3.2065 | 3.1465 | 0.06 | 3.1765 | 0.03 | TRUE | TRUE | TRUE | TRUE | 200 | ЦЭС | ПС 35/10кВ Безлесная |  |  |  | 0.97 | 0.83 | 0.14 | 0.97 | 0 | 3.2065 | 3.1465 | 0.06 | 3.1765 | 0.03
220 | 201 | СЭС | ПС 35/10кВ Береза |  |  |  |  | 0 |  |  | 0 | 0.0405 | 0.0405 | 0 | 0.0405 | 0 | TRUE | TRUE | TRUE | TRUE | 201 | СЭС | ПС 35/10кВ Береза |  |  |  |  | 0 |  |  | 0 | 0.0405 | 0.0405 | 0 | 0.0405 | 0
221 | 202 | ВЭС | ПС 35/10кВ Благодать | [8 empty] | 0.056 | 0.056 | 0 | 0.056 | 0 | TRUE | TRUE | TRUE | TRUE | 202 | ВЭС | ПС 35/10кВ Благодать | [8 empty] | 0.056 | 0.056 | 0 | 0.056 | 0
222 | 203 | ЮЭС | ПС 35/10кВ Быканово |  |  |  | 0.018 | 0.018 | 0 | 0.018 | 0 | 0.1192 | 0.0942 | 0.025 | 0.1192 | 0 | TRUE | TRUE | TRUE | TRUE | 203 | ЮЭС | ПС 35/10кВ Быканово |  |  |  | 0.018 | 0.018 | 0 | 0.018 | 0 | 0.1192 | 0.0942 | 0.025 | 0.1192 | 0
223 | 204 | СЭС | ПС 35/10кВ В. Любаж | [8 empty] | 0.2469 | 0.2169 | 0.03 | 0.2169 | 0.03 | TRUE | TRUE | TRUE | TRUE | 204 | СЭС | ПС 35/10кВ В. Любаж | [8 empty] | 0.2469 | 0.2169 | 0.03 | 0.2169 | 0.03
224 | 205 | ЗЭС | ПС 35/10кВ Веселое | [8 empty] | 0.0201 | 0.0201 | 0 | 0.0201 | 0 | TRUE | TRUE | TRUE | TRUE | 205 | ЗЭС | ПС 35/10кВ Веселое | [8 empty] | 0.0201 | 0.0201 | 0 | 0.0201 | 0
225 | 206 | ВЭС | ПС 35/10кВ Волобуевка |  |  |  | 0.1 | 0 | 0.1 | 0.1 | 0 | 0.0322 | 0.0322 | 0 | 0.0322 | 0 | TRUE | TRUE | TRUE | TRUE | 206 | ВЭС | ПС 35/10кВ Волобуевка |  |  |  | 0.1 | 0 | 0.1 | 0.1 | 0 | 0.0322 | 0.0322 | 0 | 0.0322 | 0
226 | 207 | СЭС | ПС 35/10кВ Воропаево |  |  |  | 0.02 | 0.02 | 0 | 0.02 | 0 | 0.1042 | 0.1042 | 0 | 0.1042 | 0 | TRUE | TRUE | TRUE | TRUE | 207 | СЭС | ПС 35/10кВ Воропаево |  |  |  | 0.02 | 0.02 | 0 | 0.02 | 0 | 0.1042 | 0.1042 | 0 | 0.1042 | 0
227 | 208 | ВЭС | ПС 35/10кВ Восточная |  |  |  | 0.041 | 0.041 | 0 | 0.041 | 0 | 0.60931 | 0.33651 | 0.2728 | 0.59331 | 0.016 | TRUE | TRUE | TRUE | TRUE | 208 | ВЭС | ПС 35/10кВ Восточная |  |  |  | 0.041 | 0.041 | 0 | 0.041 | 0 | 0.60931 | 0.33651 | 0.2728 | 0.59331 | 0.016
228 | 209 | ВЭС | ПС 35/10кВ Выгорное |  |  |  | 0.01 | 0.01 | 0 | 0.01 | 0 | 0.5033 | 0.2983 | 0.205 | 0.4933 | 0.01 | TRUE | TRUE | TRUE | TRUE | 209 | ВЭС | ПС 35/10кВ Выгорное |  |  |  | 0.01 | 0.01 | 0 | 0.01 | 0 | 0.5033 | 0.2983 | 0.205 | 0.4933 | 0.01
229 | 210 | ЦЭС | ПС 35/10кВ Гастомля |  |  |  | 0.02 | 0.02 | 0 | 0.02 | 0 | 0.0952 | 0.0952 | 0 | 0.0952 | 0 | TRUE | TRUE | TRUE | TRUE | 210 | ЦЭС | ПС 35/10кВ Гастомля |  |  |  | 0.02 | 0.02 | 0 | 0.02 | 0 | 0.0952 | 0.0952 | 0 | 0.0952 | 0
230 | 211 | ЦЭС | ПС 35/10кВ Городок | [13 empty] | TRUE | TRUE | TRUE | TRUE | 211 | ЦЭС | ПС 35/10кВ Городок
231 | 212 | ЮЭС | ПС 35/10кВ Гуево | [8 empty] | 0.071 | 0.071 | 0 | 0.071 | 0 | TRUE | TRUE | TRUE | TRUE | 212 | ЮЭС | ПС 35/10кВ Гуево | [8 empty] | 0.071 | 0.071 | 0 | 0.071 | 0
232 | 213 | ЮЭС | ПС 35/10кВ Долженково | [8 empty] | 0.0172 | 0.0172 | 0 | 0.0172 | 0 | TRUE | TRUE | TRUE | TRUE | 213 | ЮЭС | ПС 35/10кВ Долженково | [8 empty] | 0.0172 | 0.0172 | 0 | 0.0172 | 0
233 | 214 | ЦЭС | ПС 35/6кВ Духовец |  |  |  | 5e-05 | 5e-05 | 0 | 5e-05 | 0 | 0.2034 | 0.0829 | 0.1205 | 0.2034 | 0 | TRUE | TRUE | TRUE | TRUE | 214 | ЦЭС | ПС 35/6кВ Духовец |  |  |  | 5e-05 | 5e-05 | 0 | 5e-05 | 0 | 0.2034 | 0.0829 | 0.1205 | 0.2034 | 0
234 | 215 | ВЭС | ПС 35/10кВ Жерновец | [8 empty] | 0.0141 | 0.0141 | 0 | 0.0141 | 0 | TRUE | TRUE | TRUE | TRUE | 215 | ВЭС | ПС 35/10кВ Жерновец | [8 empty] | 0.0141 | 0.0141 | 0 | 0.0141 | 0
235 | 216 | ЦЭС | ПС 35/6кВ Западная |  |  |  |  | 0 |  | 0 |  | 0.492 | 0.029 | 0.463 | 0.029 | 0.463 | TRUE | FALSE | TRUE | FALSE | 216 | ЦЭС | ПС 35/6кВ Западная | [8 empty] | 0.029 | 0.029 | 0 | 0.029 | 0 | 0.029 | 0
236 | 217 | ЦЭС | ПС 35/10кВ Золотухинская КРС |  |  |  | 0.023 | 0.023 | 0 | 0.023 | 0 | 0.2122 | 0.2122 | 0 | 0.2122 | 0 | TRUE | TRUE | TRUE | TRUE | 217 | ЦЭС | ПС 35/10кВ Золотухинская КРС |  |  |  | 0.023 | 0.023 | 0 | 0.023 | 0 | 0.2122 | 0.2122 | 0 | 0.2122 | 0
237 | 218 | ЮЭС | ПС 35/10кВ Зуевка |  |  |  | 0.036 | 0.036 | 0 | 0.036 | 0 | 0.5498 | 0.2698 | 0.28 | 0.2998 | 0.25 | TRUE | TRUE | TRUE | TRUE | 218 | ЮЭС | ПС 35/10кВ Зуевка |  |  |  | 0.036 | 0.036 | 0 | 0.036 | 0 | 0.5498 | 0.2698 | 0.28 | 0.2998 | 0.25
238 | 219 | ЗЭС | ПС 35/10кВ Иванино |  |  |  | 1.911 | 0.061 | 1.85 | 0.111 | 1.8 | 1.6013 | 0.2313 | 1.37 | 0.4013 | 1.2 | TRUE | TRUE | TRUE | TRUE | 219 | ЗЭС | ПС 35/10кВ Иванино |  |  |  | 1.911 | 0.061 | 1.85 | 0.111 | 1.8 | 1.6013 | 0.2313 | 1.37 | 0.4013 | 1.2
239 | 220 | СЭС | ПС 35/10кВ Калиновка |  |  |  | 0.015 | 0.015 | 0 | 0.015 | 0 | 0.063 | 0.063 | 0 | 0.063 | 0 | TRUE | TRUE | TRUE | TRUE | 220 | СЭС | ПС 35/10кВ Калиновка |  |  |  | 0.015 | 0.015 | 0 | 0.015 | 0 | 0.063 | 0.063 | 0 | 0.063 | 0
240 | 220 | СЭС | ПС 35/10кВ Калиновка старая. Приходьково | [13 empty] | TRUE | TRUE | TRUE | TRUE | 220 | СЭС | ПС 35/10кВ Калиновка старая. Приходьково
241 | 221 | СЭС | ПС 35/10кВ Кирилловка. | [8 empty] | 0.0498 | 0.0498 | 0 | 0.0498 | 0 | TRUE | TRUE | TRUE | TRUE | 221 | СЭС | ПС 35/10кВ Кирилловка. | [8 empty] | 0.0498 | 0.0498 | 0 | 0.0498 | 0
242 | 221 | СЭС | ПС 35/10кВ Кирилловка. Кирилловка | [13 empty] | TRUE | TRUE | TRUE | TRUE | 221 | СЭС | ПС 35/10кВ Кирилловка. Кирилловка
243 | 222 | ВЭС | ПС 35/10кВ Комбикормовая. | [8 empty] | 0.088 | 0.088 | 0 | 0.088 | 0 | TRUE | TRUE | TRUE | TRUE | 222 | ВЭС | ПС 35/10кВ Комбикормовая. | [8 empty] | 0.088 | 0.088 | 0 | 0.088 | 0
244 | 222 | ВЭС | ПС 35/10кВ Комбикормовая. Озёрки | [13 empty] | TRUE | TRUE | TRUE | TRUE | 222 | ВЭС | ПС 35/10кВ Комбикормовая. Озёрки
245 | 223 | ЗЭС | ПС 35/10кВ Коммунальная | [8 empty] | 1.027 | 0.027 | 1 | 0.027 | 1 | TRUE | TRUE | TRUE | TRUE | 223 | ЗЭС | ПС 35/10кВ Коммунальная | [8 empty] | 1.027 | 0.027 | 1 | 0.027 | 1
246 | 224 | ЗЭС | ПС 35/10кВ Коренево |  |  |  | 0.015 | 0.015 | 0 | 0.015 | 0 | 0.4704 | 0.0704 | 0.4 | 0.2204 | 0.25 | TRUE | TRUE | TRUE | TRUE | 224 | ЗЭС | ПС 35/10кВ Коренево |  |  |  | 0.015 | 0.015 | 0 | 0.015 | 0 | 0.4704 | 0.0704 | 0.4 | 0.2204 | 0.25
247 | 225 | ЗЭС | ПС 35/10кВ Кремяное |  |  |  | 0.014 | 0.014 | 0 | 0.014 | 0 | 0.0304 | 0.0304 | 0 | 0.0304 | 0 | TRUE | TRUE | TRUE | TRUE | 225 | ЗЭС | ПС 35/10кВ Кремяное |  |  |  | 0.014 | 0.014 | 0 | 0.014 | 0 | 0.0304 | 0.0304 | 0 | 0.0304 | 0
248 | 226 | ЗЭС | ПС 35/10кВ Крупец |  |  |  | 0.002 | 0.002 | 0 | 0.002 | 0 | 0.1921 | 0.0951 | 0.097 | 0.1921 | 0 | TRUE | TRUE | TRUE | TRUE | 226 | ЗЭС | ПС 35/10кВ Крупец |  |  |  | 0.002 | 0.002 | 0 | 0.002 | 0 | 0.1921 | 0.0951 | 0.097 | 0.1921 | 0
249 | 227 | ЗЭС | ПС 35/10кВ Кульбаки |  |  |  | 0.004 | 0.004 | 0 | 0.004 | 0 | 0.2798 | 0.0892 | 0.1906 | 0.2798 | 0 | TRUE | TRUE | TRUE | TRUE | 227 | ЗЭС | ПС 35/10кВ Кульбаки |  |  |  | 0.004 | 0.004 | 0 | 0.004 | 0 | 0.2798 | 0.0892 | 0.1906 | 0.2798 | 0
250 | 228 | СЭС | ПС 35/10кВ Культпросвет | [8 empty] | 0.045 | 0.045 | 0 | 0.045 | 0 | TRUE | TRUE | TRUE | TRUE | 228 | СЭС | ПС 35/10кВ Культпросвет | [8 empty] | 0.045 | 0.045 | 0 | 0.045 | 0
251 | 229 | ЗЭС | ПС 35/10кВ Курчатов | [8 empty] | 1.433 | 0.065 | 1.368 | 0.065 | 1.368 | TRUE | TRUE | TRUE | TRUE | 229 | ЗЭС | ПС 35/10кВ Курчатов | [8 empty] | 1.433 | 0.065 | 1.368 | 0.065 | 1.368
252 | 230 | СЭС | ПС 35/10кВ Куток |  |  |  |  | 0 |  | 0 |  | 0.5531 | 0.0531 | 0.5 | 0.0531 | 0.5 | TRUE | TRUE | TRUE | TRUE | 230 | СЭС | ПС 35/10кВ Куток |  |  |  |  | 0 |  | 0 |  | 0.5531 | 0.0531 | 0.5 | 0.0531 | 0.5
253 | 231 | СЭС | ПС 35/10кВ Линец |  |  |  | 0.01202 | 0.01202 | 0 | 0.01202 | 0 | 4.58 | 0.07995 | 4.5 | 0.07995 | 4.5 | TRUE | TRUE | TRUE | TRUE | 231 | СЭС | ПС 35/10кВ Линец |  |  |  | 0.01202 | 0.01202 | 0 | 0.01202 | 0 | 4.58 | 0.07995 | 4.5 | 0.07995 | 4.5
254 | 232 | ВЭС | ПС 35/10кВ ЛУЧ. |  |  |  | 0.734 | 0.104 | 0.63 | 0.104 | 0.63 | 0.76844 | 0.68144 | 0.087 | 0.76844 | 0 | TRUE | TRUE | TRUE | TRUE | 232 | ВЭС | ПС 35/10кВ ЛУЧ. |  |  |  | 0.734 | 0.104 | 0.63 | 0.104 | 0.63 | 0.76844 | 0.68144 | 0.087 | 0.76844 | 0
255 | 232 | ВЭС | ПС 35/10кВ ЛУЧ. Гигант |  |  |  | 0.015 | 0.015 | 0 | 0.015 | 0 | 0.003 | 0.003 | 0 | 0.003 | 0 | TRUE | TRUE | TRUE | TRUE | 232 | ВЭС | ПС 35/10кВ ЛУЧ. Гигант |  |  |  | 0.015 | 0.015 | 0 | 0.015 | 0 | 0.003 | 0.003 | 0 | 0.003 | 0
256 | 233 | ЮЭС | ПС 35/10кВ Любимовка-2 | [8 empty] | 0.0261 | 0.0261 | 0 | 0.0261 | 0 | TRUE | TRUE | TRUE | TRUE | 233 | ЮЭС | ПС 35/10кВ Любимовка-2 | [8 empty] | 0.0261 | 0.0261 | 0 | 0.0261 | 0
257 | 234 | ЗЭС | ПС 35/10кВ Матвеевка |  |  |  | 0.415 | 0.015 | 0.4 | 0.015 | 0.4 | 0.0272 | 0.0272 | 0 | 0.0272 | 0 | TRUE | TRUE | TRUE | TRUE | 234 | ЗЭС | ПС 35/10кВ Матвеевка |  |  |  | 0.415 | 0.015 | 0.4 | 0.015 | 0.4 | 0.0272 | 0.0272 | 0 | 0.0272 | 0
258 | 235 | ЦЭС | ПС 35/10кВ Маяк | [8 empty] | 0.31469 | 0.31469 | 0 | 0.31469 | 0 | TRUE | TRUE | TRUE | TRUE | 235 | ЦЭС | ПС 35/10кВ Маяк | [8 empty] | 0.31469 | 0.31469 | 0 | 0.31469 | 0
259 | 236 | СЭС | ПС 35/10кВ Михайловка |  |  |  | 0.03875 | 0.03875 | 0 | 0.03875 | 0 | 0.93916 | 0.77916 | 0.16 | 0.82916 | 0.11 | TRUE | TRUE | TRUE | TRUE | 236 | СЭС | ПС 35/10кВ Михайловка |  |  |  | 0.03875 | 0.03875 | 0 | 0.03875 | 0 | 0.93916 | 0.77916 | 0.16 | 0.82916 | 0.11
260 | 237 | ЦЭС | ПС 35/10кВ Мурыновка |  |  |  | 0.243 | 0.143 | 0.1 | 0.243 | 0 | 1.2015 | 0.9715 | 0.23 | 1.2015 | 0 | TRUE | TRUE | TRUE | TRUE | 237 | ЦЭС | ПС 35/10кВ Мурыновка |  |  |  | 0.243 | 0.143 | 0.1 | 0.243 | 0 | 1.2015 | 0.9715 | 0.23 | 1.2015 | 0
261 | 238 | ВЭС | ПС 35/10кВ Н.Борки. |  |  |  | 0.014 | 0.014 | 0 | 0.014 | 0 | 0.1005 | 0.1005 | 0 | 0.1005 | 0 | TRUE | TRUE | TRUE | TRUE | 238 | ВЭС | ПС 35/10кВ Н.Борки. |  |  |  | 0.014 | 0.014 | 0 | 0.014 | 0 | 0.1005 | 0.1005 | 0 | 0.1005 | 0
262 | 238 | ВЭС | ПС 35/10кВ Н.Борки. Сосновка |  |  |  | 0.015 | 0.015 | 0 | 0.015 | 0 | 0.1001 | 0.0451 | 0.055 | 0.1001 | 0 | TRUE | TRUE | TRUE | TRUE | 238 | ВЭС | ПС 35/10кВ Н.Борки. Сосновка |  |  |  | 0.015 | 0.015 | 0 | 0.015 | 0 | 0.1001 | 0.0451 | 0.055 | 0.1001 | 0
263 | 239 | ЦЭС | ПС 35/10кВ Никольская | [8 empty] | 0.015 | 0.015 | 0 | 0.015 | 0 | TRUE | TRUE | TRUE | TRUE | 239 | ЦЭС | ПС 35/10кВ Никольская | [8 empty] | 0.015 | 0.015 | 0 | 0.015 | 0
264 | 240 | ЦЭС | ПС 35/10кВ Новая |  |  |  | 0.919 | 0.519 | 0.4 | 0.519 | 0.4 | 3.4347 | 2.7147 | 0.72 | 3.1847 | 0.25 | TRUE | TRUE | TRUE | TRUE | 240 | ЦЭС | ПС 35/10кВ Новая |  |  |  | 0.919 | 0.519 | 0.4 | 0.519 | 0.4 | 3.4347 | 2.7147 | 0.72 | 3.1847 | 0.25 | 2.7147 | 0.72
265 | 241 | ВЭС | ПС 35/10кВ Орехово | [8 empty] | 0.04 | 0.04 | 0 | 0.04 | 0 | TRUE | TRUE | TRUE | TRUE | 241 | ВЭС | ПС 35/10кВ Орехово | [8 empty] | 0.04 | 0.04 | 0 | 0.04 | 0
266 | 242 | ВЭС | ПС 35/10кВ Орловка |  |  |  | 2.769 | 0.019 | 2.75 | 0.019 | 2.75 | 0.049 | 0.049 | 0 | 0.049 | 0 | TRUE | TRUE | TRUE | TRUE | 242 | ВЭС | ПС 35/10кВ Орловка |  |  |  | 2.769 | 0.019 | 2.75 | 0.019 | 2.75 | 0.049 | 0.049 | 0 | 0.049 | 0
267 | 243 | СЭС | ПС 35/10кВ Осоцкое. | [8 empty] | 0.2311 | 0.0011 | 0.23 | 0.0011 | 0.23 | TRUE | TRUE | TRUE | TRUE | 243 | СЭС | ПС 35/10кВ Осоцкое. | [8 empty] | 0.2311 | 0.0011 | 0.23 | 0.0011 | 0.23
268 | 243 | СЭС | ПС 35/10кВ Осоцкое. Погодино | [8 empty] | 0.003 | 0.003 | 0 | 0.003 | 0 | TRUE | TRUE | TRUE | TRUE | 243 | СЭС | ПС 35/10кВ Осоцкое. Погодино | [8 empty] | 0.003 | 0.003 | 0 | 0.003 | 0
269 | 244 | ВЭС | ПС 35/10кВ Охочевка |  |  |  | 0.015 | 0.015 | 0 | 0.015 | 0 | 0.0851 | 0.0851 | 0 | 0.0851 | 0 | TRUE | TRUE | TRUE | TRUE | 244 | ВЭС | ПС 35/10кВ Охочевка |  |  |  | 0.015 | 0.015 | 0 | 0.015 | 0 | 0.0851 | 0.0851 | 0 | 0.0851 | 0
270 | 245 | ЦЭС | ПС 35/10кВ Панино |  |  |  | 0.022 | 0.022 | 0 | 0.022 | 0 | 0.1856 | 0.1856 | 0 | 0.1856 | 0 | TRUE | TRUE | TRUE | TRUE | 245 | ЦЭС | ПС 35/10кВ Панино |  |  |  | 0.022 | 0.022 | 0 | 0.022 | 0 | 0.1856 | 0.1856 | 0 | 0.1856 | 0
271 | 246 | СЭС | ПС 35/10кВ Первоавгустовка | [8 empty] | 0.428 | 0.128 | 0.3 | 0.128 | 0.3 | TRUE | TRUE | TRUE | TRUE | 246 | СЭС | ПС 35/10кВ Первоавгустовка | [8 empty] | 0.428 | 0.128 | 0.3 | 0.128 | 0.3
272 | 247 | ЦЭС | ПС 35/10кВ Петринка |  |  |  | 0.2 | 0.059 | 0.141 | 0.059 | 0.141 | 1.1406 | 0.49265 | 0.648 | 0.82065 | 0.32 | TRUE | TRUE | TRUE | TRUE | 247 | ЦЭС | ПС 35/10кВ Петринка |  |  |  | 0.2 | 0.059 | 0.141 | 0.059 | 0.141 | 1.1406 | 0.49265 | 0.648 | 0.82065 | 0.32
273 | 248 | ЗЭС | ПС 35/10кВ Платава |  |  |  | 0.015 | 0.015 | 0 | 0.015 | 0 | 1.0077 | 0.0177 | 0.99 | 0.2077 | 0.8 | TRUE | TRUE | TRUE | TRUE | 248 | ЗЭС | ПС 35/10кВ Платава |  |  |  | 0.015 | 0.015 | 0 | 0.015 | 0 | 1.0077 | 0.0177 | 0.99 | 0.2077 | 0.8
274 | 249 | ВЭС | ПС 35/10кВ Погожее |  |  |  | 0.006 | 0.006 | 0 | 0.006 | 0 | 0.0145 | 0.0145 | 0 | 0.0145 | 0 | TRUE | TRUE | TRUE | TRUE | 249 | ВЭС | ПС 35/10кВ Погожее |  |  |  | 0.006 | 0.006 | 0 | 0.006 | 0 | 0.0145 | 0.0145 | 0 | 0.0145 | 0
275 | 250 | ЮЭС | ПС 35/10кВ Поречное |  |  |  | 0.637 | 0.027 | 0.61 | 0.027 | 0.61 | 0.4142 | 0.1042 | 0.31 | 0.1542 | 0.26 | TRUE | TRUE | TRUE | TRUE | 250 | ЮЭС | ПС 35/10кВ Поречное |  |  |  | 0.637 | 0.027 | 0.61 | 0.027 | 0.61 | 0.4142 | 0.1042 | 0.31 | 0.1542 | 0.26
276 | 251 | СЭС | ПС 35/10кВ Почепное | [8 empty] | 0.039 | 0.039 | 0 | 0.039 | 0 | TRUE | TRUE | TRUE | TRUE | 251 | СЭС | ПС 35/10кВ Почепное | [8 empty] | 0.039 | 0.039 | 0 | 0.039 | 0
277 | 252 | ЦЭС | ПС 35/10кВ Пригородная |  |  |  | 1.845 | 0.145 | 1.7 | 0.145 | 1.7 | 2.102 | 1.605 | 0.497 | 1.894 | 0.208 | TRUE | FALSE | TRUE | TRUE | 252 | ЦЭС | ПС 35/10кВ Пригородная |  |  |  | 1.845 | 0.145 | 1.7 | 0.145 | 1.7 | 2.102 | 1.605 | 0.497 | 1.894 | 0.208
278 | 253 | ЮЭС | ПС 35/10кВ Пристень | [8 empty] | 0.59 | 0.1 | 0.49 | 0.36 | 0.23 | TRUE | TRUE | TRUE | TRUE | 253 | ЮЭС | ПС 35/10кВ Пристень | [8 empty] | 0.59 | 0.1 | 0.49 | 0.36 | 0.23
279 | 253 | ЮЭС | ПС 35/10кВ Пристень |  |  |  | 1.25 | 0 | 1.25 | 0.07 | 1.18 | 0.6002 | 0.1002 | 0.5 | 0.2802 | 0.32 | TRUE | TRUE | TRUE | TRUE | 253 | ЮЭС | ПС 35/10кВ Пристень |  |  |  | 1.25 | 0 | 1.25 | 0.07 | 1.18 | 0.6002 | 0.1002 | 0.5 | 0.2802 | 0.32
280 | 254 | ЮЭС | ПС 35/10кВ Пселец | [8 empty] | 0.0088 | 0.0088 | 0 | 0.0088 | 0 | TRUE | TRUE | TRUE | TRUE | 254 | ЮЭС | ПС 35/10кВ Пселец | [8 empty] | 0.0088 | 0.0088 | 0 | 0.0088 | 0
281 | 255 | ВЭС | ПС 35/10кВ Пузачи | [8 empty] | 0.0682 | 0.0682 | 0 | 0.0682 | 0 | TRUE | TRUE | TRUE | TRUE | 255 | ВЭС | ПС 35/10кВ Пузачи | [8 empty] | 0.0682 | 0.0682 | 0 | 0.0682 | 0
282 | 256 | ЗЭС | ПС 35/10кВ Пушкарное |  |  |  | 0.07 | 0.07 | 0 | 0.07 | 0 | 0.3367 | 0.3367 | 0 | 0.3367 | 0 | TRUE | TRUE | TRUE | TRUE | 256 | ЗЭС | ПС 35/10кВ Пушкарное |  |  |  | 0.07 | 0.07 | 0 | 0.07 | 0 | 0.3367 | 0.3367 | 0 | 0.3367 | 0
283 | 257 | ВЭС | ПС 35/10кВ Р.Колодезь | [8 empty] | 0.0722 | 0.0472 | 0.025 | 0.0722 | 0 | TRUE | TRUE | TRUE | TRUE | 257 | ВЭС | ПС 35/10кВ Р.Колодезь | [8 empty] | 0.0722 | 0.0472 | 0.025 | 0.0722 | 0
284 | 258 | СЭС | ПС 35/10кВ Разветье |  |  |  | 0.799 | 0.714 | 0.085 | 0.799 | 0 | 5.4565 | 5.3565 | 0.1 | 5.4565 | 0 | TRUE | TRUE | TRUE | TRUE | 258 | СЭС | ПС 35/10кВ Разветье |  |  |  | 0.799 | 0.714 | 0.085 | 0.799 | 0 | 5.4565 | 5.3565 | 0.1 | 5.4565 | 0 | 5.3565 | 0.1
285 | 259 | ЦЭС | ПС 35/10кВ В. Реутец |  |  |  | 0.008 | 0.008 | 0 | 0.008 | 0 | 0.14 | 0.03 | 0.11 | 0.14 | 0 | TRUE | TRUE | TRUE | TRUE | 259 | ЦЭС | ПС 35/10кВ В. Реутец |  |  |  | 0.008 | 0.008 | 0 | 0.008 | 0 | 0.14 | 0.03 | 0.11 | 0.14 | 0
286 | 260 | ВЭС | ПС 35/10кВ Рождественка | [8 empty] | 0.0362 | 0.0362 | 0 | 0.0362 | 0 | TRUE | TRUE | TRUE | TRUE | 260 | ВЭС | ПС 35/10кВ Рождественка | [8 empty] | 0.0362 | 0.0362 | 0 | 0.0362 | 0
287 | 261 | ЗЭС | ПС 35/10кВ Рубильник |  |  |  | 0.088 | 0.088 | 0 | 0.088 | 0 | 0.35938 | 0.35938 | 0 | 0.35938 | 0 | TRUE | TRUE | TRUE | TRUE | 261 | ЗЭС | ПС 35/10кВ Рубильник |  |  |  | 0.088 | 0.088 | 0 | 0.088 | 0 | 0.35938 | 0.35938 | 0 | 0.35938 | 0
288 | 262 | ЗЭС | ПС 35/10кВ Рыжково |  |  |  |  | 0 |  | 0 | 0 | 1.0157 | 0.0357 | 0.98 | 0.1357 | 0.88 | TRUE | TRUE | TRUE | TRUE | 262 | ЗЭС | ПС 35/10кВ Рыжково |  |  |  |  | 0 |  | 0 | 0 | 1.0157 | 0.0357 | 0.98 | 0.1357 | 0.88
289 | 263 | ЦЭС | ПС 35/10кВ Сапогово |  |  |  | 1.5315 | 0.5365 | 0.995 | 0.5865 | 0.945 | 9.6633 | 4.4973 | 5.166 | 5.2893 | 4.374 | TRUE | TRUE | TRUE | TRUE | 263 | ЦЭС | ПС 35/10кВ Сапогово |  |  |  | 1.5315 | 0.5365 | 0.995 | 0.5865 | 0.945 | 9.6633 | 4.4973 | 5.166 | 5.2893 | 4.374 | 4.4973 | 5.166
290 | 264 | ЦЭС | ПС 35/10кВ Свобода-сельская |  |  |  | 0.146 | 0.146 | 0 | 0.146 | 0 | 2.3428 | 1.9338 | 0.409 | 2.3428 | 0 | TRUE | TRUE | TRUE | TRUE | 264 | ЦЭС | ПС 35/10кВ Свобода-сельская |  |  |  | 0.146 | 0.146 | 0 | 0.146 | 0 | 2.3428 | 1.9338 | 0.409 | 2.3428 | 0
291 | 265 | ЗЭС | ПС 35/10кВ Селекционная |  |  |  | 0.052 | 0.022 | 0.03 | 0.052 | 0 | 0.4207 | 0.3232 | 0.0975 | 0.4207 | 0 | TRUE | TRUE | TRUE | TRUE | 265 | ЗЭС | ПС 35/10кВ Селекционная |  |  |  | 0.052 | 0.022 | 0.03 | 0.052 | 0 | 0.4207 | 0.3232 | 0.0975 | 0.4207 | 0
292 | 266 | ВЭС | ПС 35/10кВ Семеновка | [8 empty] | 0.0281 | 0.0281 | 0 | 0.0281 | 0 | TRUE | TRUE | TRUE | TRUE | 266 | ВЭС | ПС 35/10кВ Семеновка | [8 empty] | 0.0281 | 0.0281 | 0 | 0.0281 | 0
293 | 267 | ЮЭС | ПС 35/10кВ Семзавод |  |  |  | 0.015 | 0.015 | 0 | 0.015 | 0 | 0.2817 | 0.1517 | 0.13 | 0.2817 | 0 | TRUE | TRUE | TRUE | TRUE | 267 | ЮЭС | ПС 35/10кВ Семзавод |  |  |  | 0.015 | 0.015 | 0 | 0.015 | 0 | 0.2817 | 0.1517 | 0.13 | 0.2817 | 0
294 | 268 | ЗЭС | ПС 35/10кВ Снагость |  |  |  | 0.104 | 0.104 | 0 | 0.104 | 0 | 0.1457 | 0.1457 | 0 | 0.1457 | 0 | TRUE | TRUE | TRUE | TRUE | 268 | ЗЭС | ПС 35/10кВ Снагость |  |  |  | 0.104 | 0.104 | 0 | 0.104 | 0 | 0.1457 | 0.1457 | 0 | 0.1457 | 0
295 | 269 | ВЭС | ПС 35/10кВ СОМ |  |  |  | 0.0245 | 0.0245 | 0 | 0.0245 | 0 | 0.23555 | 0.065546 | 0.17 | 0.23555 | 0 | TRUE | TRUE | TRUE | TRUE | 269 | ВЭС | ПС 35/10кВ СОМ |  |  |  | 0.0245 | 0.0245 | 0 | 0.0245 | 0 | 0.23555 | 0.065546 | 0.17 | 0.23555 | 0
296 | 270 | ЗЭС | ПС 35/10кВ Сосновый Бор |  |  |  | 0.006 | 0.006 | 0 | 0.006 | 0 | 0.167 | 0.167 | 0 | 0.167 | 0 | TRUE | TRUE | TRUE | TRUE | 270 | ЗЭС | ПС 35/10кВ Сосновый Бор |  |  |  | 0.006 | 0.006 | 0 | 0.006 | 0 | 0.167 | 0.167 | 0 | 0.167 | 0
297 | 271 | ВЭС | ПС 35/10кВ Стаканово | [8 empty] | 0.1103 | 0.1103 | 0 | 0.1103 | 0 | TRUE | TRUE | TRUE | TRUE | 271 | ВЭС | ПС 35/10кВ Стаканово | [8 empty] | 0.1103 | 0.1103 | 0 | 0.1103 | 0
298 | 272 | ЦЭС | ПС 35/10кВ Старково | [8 empty] | 0.02 | 0.02 | 0 | 0.02 | 0 | TRUE | TRUE | TRUE | TRUE | 272 | ЦЭС | ПС 35/10кВ Старково | [8 empty] | 0.02 | 0.02 | 0 | 0.02 | 0
299 | 273 | СЭС | ПС 35/10кВ Старшее |  |  |  | 0.007 | 0.007 | 0 | 0.007 | 0 | 0.0572 | 0.0572 | 0 | 0.0572 | 0 | TRUE | TRUE | TRUE | TRUE | 273 | СЭС | ПС 35/10кВ Старшее |  |  |  | 0.007 | 0.007 | 0 | 0.007 | 0 | 0.0572 | 0.0572 | 0 | 0.0572 | 0
300 | 274 | ЗЭС | ПС 35/10кВ Теплицы |  |  |  | 0.014 | 0.014 | 0 | 0.014 | 0 | 0.487 | 0.422 | 0.065 | 0.487 | 0 | TRUE | TRUE | TRUE | TRUE | 274 | ЗЭС | ПС 35/10кВ Теплицы |  |  |  | 0.014 | 0.014 | 0 | 0.014 | 0 | 0.487 | 0.422 | 0.065 | 0.487 | 0
301 | 275 | ЮЭС | ПС 35/10кВ Туровка |  |  |  | 0.025 | 0.025 | 0 | 0.025 | 0 | 0.0765 | 0.0765 | 0 | 0.0765 | 0 | TRUE | TRUE | TRUE | TRUE | 275 | ЮЭС | ПС 35/10кВ Туровка |  |  |  | 0.025 | 0.025 | 0 | 0.025 | 0 | 0.0765 | 0.0765 | 0 | 0.0765 | 0
302 | 276 | ЗЭС | ПС 35/10кВ Успенка |  |  |  | 0.038 | 0.038 | 0 | 0.038 | 0 | 0.37 | 0.37 | 0 | 0.37 | 0 | TRUE | TRUE | TRUE | TRUE | 276 | ЗЭС | ПС 35/10кВ Успенка |  |  |  | 0.038 | 0.038 | 0 | 0.038 | 0 | 0.37 | 0.37 | 0 | 0.37 | 0
303 | 277 | ЦЭС | ПС 35/10кВ Фентисово | [8 empty] | 0.0062 | 0.0062 | 0 | 0.0062 | 0 | TRUE | TRUE | TRUE | TRUE | 277 | ЦЭС | ПС 35/10кВ Фентисово | [8 empty] | 0.0062 | 0.0062 | 0 | 0.0062 | 0
304 | 278 | ЮЭС | ПС 35/10кВ Чермошное |  |  |  | 0.027 | 0.027 | 0 | 0.027 | 0 | 0.0072 | 0.0072 | 0 | 0.0072 | 0 | TRUE | TRUE | TRUE | TRUE | 278 | ЮЭС | ПС 35/10кВ Чермошное |  |  |  | 0.027 | 0.027 | 0 | 0.027 | 0 | 0.0072 | 0.0072 | 0 | 0.0072 | 0
305 | 279 | ВЭС | ПС 35/10кВ Шаталовка |  |  |  | 0.015 | 0.015 | 0 | 0.015 | 0 | 0.044 | 0.044 | 0 | 0.044 | 0 | TRUE | TRUE | TRUE | TRUE | 279 | ВЭС | ПС 35/10кВ Шаталовка |  |  |  | 0.015 | 0.015 | 0 | 0.015 | 0 | 0.044 | 0.044 | 0 | 0.044 | 0
306 | 280 | ЮЭС | ПС 35/10кВ Шипы | [8 empty] | 0.0022 | 0.0022 | 0 | 0.0022 | 0 | TRUE | TRUE | TRUE | TRUE | 280 | ЮЭС | ПС 35/10кВ Шипы | [8 empty] | 0.0022 | 0.0022 | 0 | 0.0022 | 0
307 | 281 | СЭС | ПС 35/10кВ Элеватор. |  |  |  | 0.03 | 0.03 | 0 | 0.03 | 0 | 0.8904 | 0.1654 | 0.725 | 0.1654 | 0.725 | TRUE | TRUE | TRUE | TRUE | 281 | СЭС | ПС 35/10кВ Элеватор. |  |  |  | 0.03 | 0.03 | 0 | 0.03 | 0 | 0.8904 | 0.1654 | 0.725 | 0.1654 | 0.725
308 | 281 | СЭС | ПС 35/10кВ Элеватор. Лесхозмаш | [8 empty] | 0.014 | 0.014 | 0 | 0.014 | 0 | TRUE | TRUE | TRUE | TRUE | 281 | СЭС | ПС 35/10кВ Элеватор. Лесхозмаш | [8 empty] | 0.014 | 0.014 | 0 | 0.014 | 0
309 | 282 | ЦЭС | ПС 35/10кВ Юго-Западная | [13 empty] | TRUE | TRUE | TRUE | TRUE | 282 | ЦЭС | ПС 35/10кВ Юго-Западная
310 | 283 | ЦЭС | ПС 35/10кВ ЖБИ |  |  |  | 0.33675 | 0.21675 | 0.12 | 0.33675 | 0 | 1.3324 | 1.2024 | 0.13 | 1.3324 | 0 | TRUE | TRUE | TRUE | TRUE | 283 | ЦЭС | ПС 35/10кВ ЖБИ |  |  |  | 0.34175 | 0.22175 | 0.12 | 0.34175 | 0 | 1.3324 | 1.2024 | 0.13 | 1.3324 | 0
311 | 999 | ВЭС | ПС 35/10кВ Сахзавод | [5 empty] | 0 |  | 0 | 0.1985 | 0.0965 | 0.102 | 0.1985 | 0 | TRUE | TRUE | TRUE | TRUE | 999 | ВЭС | ПС 35/10кВ Сахзавод | [5 empty] | 0 |  | 0 | 0.1985 | 0.0965 | 0.102 | 0.1985 | 0
312 | 999 | ЗЭС | ПС 110/10кВ Шерекино |  |  |  | 0.057 | 0.007 | 0.05 | 0.057 | 0 | 0.1275 | 0.1025 | 0.025 | 0.1275 | 0 | TRUE | TRUE | TRUE | TRUE | 999 | ЗЭС | ПС 110/10кВ Шерекино |  |  |  | 0.057 | 0.007 | 0.05 | 0.057 | 0 | 0.1275 | 0.1025 | 0.025 | 0.1275 | 0
313 | 999 | ЗЭС | ПС 35/10кВ Комбизавод | [8 empty] | 0.092 | 0.092 | 0 | 0.092 | 0 | TRUE | TRUE | TRUE | TRUE | 999 | ЗЭС | ПС 35/10кВ Комбизавод | [8 empty] | 0.092 | 0.092 | 0 | 0.092 | 0
314 | 999 | ЗЭС | ПС 35/10кВ Сахзавод | [8 empty] | 0.03 | 0.03 | 0 | 0.03 | 0 | TRUE | TRUE | TRUE | TRUE | 999 | ЗЭС | ПС 35/10кВ Сахзавод | [8 empty] | 0.03 | 0.03 | 0 | 0.03 | 0
315 | 999 | ЗЭС | ПС 35/6кВ Сахзавод Куйбышева | [8 empty] | 0.0045 | 0.0045 | 0 | 0.0045 | 0 | TRUE | TRUE | TRUE | TRUE | 999 | ЗЭС | ПС 35/6кВ Сахзавод Куйбышева | [8 empty] | 0.0045 | 0.0045 | 0 | 0.0045 | 0
316 | 999 | СЭС | ПС 110/10/6кВ № 16 | [13 empty] | TRUE | TRUE | TRUE | TRUE | 999 | СЭС | ПС 110/10/6кВ № 16
317 | 999 | СЭС | ПС 110/10кВ Сапфир | [13 empty] | TRUE | TRUE | TRUE | TRUE | 999 | СЭС | ПС 110/10кВ Сапфир
318 | 999 | СЭС | ПС 110/35/10кВ н.п. Курбакинская. ст.Курбакинская | [13 empty] | TRUE | TRUE | TRUE | TRUE | 999 | СЭС | ПС 110/35/10кВ н.п. Курбакинская. ст.Курбакинская
319 | 999 | СЭС | ПС 35/6кВ № 15 | [13 empty] | TRUE | TRUE | TRUE | TRUE | 999 | СЭС | ПС 35/6кВ № 15
320 | 999 | СЭС | ПС 35/6кВ Чернь | [8 empty] | 0.039 | 0.039 | 0 | 0.039 | 0 | TRUE | TRUE | TRUE | TRUE | 999 | СЭС | ПС 35/6кВ Чернь | [8 empty] | 0.039 | 0.039 | 0 | 0.039 | 0
321 | 999 | УТП | _ПОКА НЕ ИЗВЕСТНО | [13 empty] | TRUE | TRUE | TRUE | TRUE | 999 | УТП | _ПОКА НЕ ИЗВЕСТНО
322 | 999 | ЦЭС | ПС 110/10кВ Завокзальная | [13 empty] | TRUE | TRUE | TRUE | TRUE | 999 | ЦЭС | ПС 110/10кВ Завокзальная
323 | 999 | ЦЭС | ПС 110/10кВ Привокзальная | [13 empty] | TRUE | TRUE | TRUE | TRUE | 999 | ЦЭС | ПС 110/10кВ Привокзальная
324 | 999 | ЦЭС | ПС 110/10кВ Северная | [13 empty] | TRUE | TRUE | TRUE | TRUE | 999 | ЦЭС | ПС 110/10кВ Северная
325 | 999 | ЦЭС | ПС 110/35 Конарево-тяговая | [13 empty] | TRUE | TRUE | TRUE | TRUE | 999 | ЦЭС | ПС 110/35 Конарево-тяговая
326 | 999 | ЦЭС | ПС 110/35/10 Полевая Тяговая. | [8 empty] | 0.007 | 0.007 | 0 | 0.007 | 0 | TRUE | TRUE | TRUE | TRUE | 999 | ЦЭС | ПС 110/35/10 Полевая Тяговая. | [8 empty] | 0.007 | 0.007 | 0 | 0.007 | 0
327 | 999 | ЦЭС | ПС 110/35/10 Полевая Тяговая. Полевая |  |  |  | 0.02 | 0.02 | 0 | 0.02 | 0 | 0.2268 | 0.1968 | 0.03 | 0.2268 | 0 | TRUE | TRUE | TRUE | TRUE | 999 | ЦЭС | ПС 110/35/10 Полевая Тяговая. Полевая |  |  |  | 0.02 | 0.02 | 0 | 0.02 | 0 | 0.2268 | 0.1968 | 0.03 | 0.2268 | 0
328 | 999 | ЦЭС | ПС 110/35/10 Полевая Тяговая. Поныри |  |  |  | 0.015 | 0.015 | 0 | 0.015 | 0 | 0.31312 | 0.31312 | 0 | 0.31312 | 0 | TRUE | TRUE | TRUE | TRUE | 999 | ЦЭС | ПС 110/35/10 Полевая Тяговая. Поныри |  |  |  | 0.015 | 0.015 | 0 | 0.015 | 0 | 0.31312 | 0.31312 | 0 | 0.31312 | 0
329 | 999 | ЦЭС | ПС 110/35/10кВ Возы-тяговая. |  |  |  | 0.015 | 0.015 | 0 | 0.015 | 0 | 0.1317 | 0.0917 | 0.04 | 0.1317 | 0 | TRUE | TRUE | TRUE | TRUE | 999 | ЦЭС | ПС 110/35/10кВ Возы-тяговая. |  |  |  | 0.015 | 0.015 | 0 | 0.015 | 0 | 0.1317 | 0.0917 | 0.04 | 0.1317 | 0
330 | 999 | ЦЭС | ПС 110/6/6кВ Промышленная | [8 empty] | 0.0447 | 0.0447 | 0 | 0.0447 | 0 | TRUE | TRUE | TRUE | TRUE | 999 | ЦЭС | ПС 110/6/6кВ Промышленная | [8 empty] | 0.0447 | 0.0447 | 0 | 0.0447 | 0
331 | 999 | ЦЭС | ПС 110/6/6кВ ЦРП-3 ЖБИ-1 |  |  |  | 0.031 | 0.031 | 0 | 0.031 | 0 | 0.5645 | 0.5645 | 0 | 0.5645 | 0 | TRUE | TRUE | TRUE | TRUE | 999 | ЦЭС | ПС 110/6/6кВ ЦРП-3 ЖБИ-1 |  |  |  | 0.031 | 0.031 | 0 | 0.031 | 0 | 0.5645 | 0.5645 | 0 | 0.5645 | 0
332 | 999 | ЦЭС | ПС 110/6кВ АПЗ-20 | [13 empty] | TRUE | TRUE | TRUE | TRUE | 999 | ЦЭС | ПС 110/6кВ АПЗ-20
333 | 999 | ЦЭС | ПС 330 кВ Сеймская | [13 empty] | TRUE | TRUE | TRUE | TRUE | 999 | ЦЭС | ПС 330 кВ Сеймская
334 | 999 | ЦЭС | ПС 330/110/35/10кВ Садовая |  |  |  | 0.3063 | 0.1573 | 0.149 | 0.3063 | 0 | 5.4691 | 2.3209 | 3.1482 | 3.0189 | 2.4502 | TRUE | FALSE | TRUE | FALSE | 999 | ЦЭС | ПС 330/110/35/10кВ Садовая |  |  |  | 0.3063 | 0.1573 | 0.149 | 0.3063 | 0 | 5.9321 | 2.3209 | 3.6112 | 3.0189 | 2.9132
335 | 999 | ЦЭС | ПС 35/10 Возы-тяговая. Возы |  |  |  | 0.022 | 0.022 | 0 | 0.022 | 0 | 0.084 | 0.084 | 0 | 0.084 | 0 | TRUE | TRUE | TRUE | TRUE | 999 | ЦЭС | ПС 35/10 Возы-тяговая. Возы |  |  |  | 0.022 | 0.022 | 0 | 0.022 | 0 | 0.084 | 0.084 | 0 | 0.084 | 0
336 | 999 | ЦЭС | ПС 35/10 Свобода тяговая. Золотухинская нефтебаза | [8 empty] | 1.616 | 0.121 | 1.495 | 0.121 | 1.495 | TRUE | TRUE | TRUE | TRUE | 999 | ЦЭС | ПС 35/10 Свобода тяговая. Золотухинская нефтебаза | [8 empty] | 1.616 | 0.121 | 1.495 | 0.121 | 1.495
337 | 999 | ЦЭС | ПС 35/10кВ Водозабор | [13 empty] | TRUE | TRUE | TRUE | TRUE | 999 | ЦЭС | ПС 35/10кВ Водозабор
338 | 999 | ЦЭС | ПС 35/6кВ Золотухинский сахарный завод |  |  |  | 0.015 | 0.015 | 0 | 0.015 | 0 | 0.081 | 0.081 | 0 | 0.081 | 0 | TRUE | TRUE | TRUE | TRUE | 999 | ЦЭС | ПС 35/6кВ Золотухинский сахарный завод |  |  |  | 0.015 | 0.015 | 0 | 0.015 | 0 | 0.081 | 0.081 | 0 | 0.081 | 0
339 | 999 | ЦЭС | ПС 35/6кВ КЗТЗ | [13 empty] | TRUE | TRUE | TRUE | TRUE | 999 | ЦЭС | ПС 35/6кВ КЗТЗ
340 | 999 | ЦЭС | ПС 35/6кВ Курск-тяговая | [13 empty] | TRUE | TRUE | TRUE | TRUE | 999 | ЦЭС | ПС 35/6кВ Курск-тяговая
341 | 999 | ЦЭС | ПС Зверосовхоз | [13 empty] | TRUE | TRUE | TRUE | TRUE | 999 | ЦЭС | ПС Зверосовхоз
342 | 999 | ЦЭС | ПС Косиново | [13 empty] | TRUE | TRUE | TRUE | TRUE | 999 | ЦЭС | ПС Косиново
343 | 999 | ЦЭС | ПС ТЭЦ-1 6кВ | [13 empty] | TRUE | TRUE | TRUE | TRUE | 999 | ЦЭС | ПС ТЭЦ-1 6кВ
344 | 999 | ЦЭС | ПС ЦРП. КТК | [13 empty] | TRUE | TRUE | TRUE | TRUE | 999 | ЦЭС | ПС ЦРП. КТК
345 | 999 | ЮЭС | ПС 110/10кВ Цементный завод | [13 empty] | TRUE | TRUE | TRUE | TRUE | 999 | ЮЭС | ПС 110/10кВ Цементный завод
346 | 999 | ЮЭС | ПС 35/10кВ Ул.Железнодорожная п.Коммунар | [13 empty] | TRUE | TRUE | TRUE | TRUE | 999 | ЮЭС | ПС 35/10кВ Ул.Железнодорожная п.Коммунар
347 | [6 empty] | 56,20279 | 12,07861 | 44,12418 | 16,01261 | 40,19018 | 230,345057 | 106,309357 | 124,0357 | 126,923497 | 103,42156 | TRUE | TRUE | TRUE | TRUE | [6 empty] | 56,20779 | 12,08361 | 44,12418 | 16,01761 | 40,19018 | 230,345057 | 106,309357 | 124,0357 | 126,923497 | 103,42156

## сверка-2 (hidden)
SELECT Отчет_для_УПР_05_2016.[N пп], Count(Отчет_для_УПР_05_2016.[N пп]) AS [Count-N пп], Max(Отчет_для_УПР_05_2016.Название_ПС) AS [Max-Название_ПС], Sum(Отчет_для_УПР_05_2016.[7_На_исполнении_МВт]) AS [Sum-7_На_исполнении_МВт], Sum(Отчет_для_УПР_05_2016.[7_кВт_до 15]) AS [Sum-7_кВт_до 15], Sum(Отчет_для_УПР_05_2016.[7_кВт_выше 15]) AS [Sum-7_кВт_выше 15], Sum(Отчет_для_УПР_05_2016.[7_кВт_до 150]) AS [Sum-7_кВт_до 150], Sum(Отчет_для_УПР_05_2016.[7_кВт_выше 150]) AS [Sum-7_кВт_выше 150], Sum(Отчет_для_УПР_05_2016.[8_Подключено_МВт]) AS [Sum-8_Подключено_МВт], Sum(Отчет_для_УПР_05_2016.[8_кВт_до 15_]) AS [Sum-8_кВт_до 15_], Sum(Отчет_для_УПР_05_2016.[8_кВт_выше 15_]) AS [Sum-8_кВт_выше 15_], Sum(Отчет_для_УПР_05_2016.[8_кВт_до 150_]) AS [Sum-8_кВт_до 150_], Sum(Отчет_для_УПР_05_2016.[8_кВт_выше 150_]) AS [Sum-8_кВт_выше 150_] FROM Отчет_для_УПР_05_2016 GROUP BY Отчет_для_УПР_05_2016.[N пп];
|  |  | 55.557 |  |  |  |  | 170.3511 | 85.9228 | 84.4283 | [6 empty] | Наименование | Суммарная мощность по актам ТП до 15кВт за последние 3 года с 01.01.2013 по 01.07.2016 без учета коэффициента одновременности, в МВт | Суммарная мощность по актам ТП свыше 15кВт за последние 3 года с 01.01.2013 по 01.07.2016 без учета коэффициента одновременности, в МВт | Суммарная мощность по договорам ТП , находящимся на исполнении, без учета коэффициента одновременности, в МВт | Копирование из БД
N пп | Count-N пп | Max-Название_ПС | Sum-7_На_исполнении_МВт | Sum-7_кВт_до 15 | Sum-7_кВт_выше 15 | Sum-7_кВт_до 150 | Sum-7_кВт_выше 150 | Sum-8_Подключено_МВт | Sum-8_кВт_до 15_ | Sum-8_кВт_выше 15_ | Sum-8_кВт_до 150_ | Sum-8_кВт_выше 150_ | FALSE | #REF! | #REF! | #REF! | Наименование | Суммарная мощность по актам ТП до 150 т за последние 3 года с 01.01.2013 по 01.07.2016 без учета коэффициента одновременности | Суммарная мощность по актам ТП свыше 150 т за последние 3 года с 01.01.2013 по 01.07.2016 без учета коэффициента одновременности | Суммарная мощность по договорам ТП , находящимся на исполнении, без учета коэффициента одновременности
1 | 1 | ПС 110/35/10 Артюховка | [5 empty] | 0.0531 | 0.0531 | 0 | 0.0531 | 0 | #REF! | #REF! | #REF! | #REF! | #REF! | #REF! | #REF! | #REF! | 0.0531 | 0 | 0
2 | 1 | ПС 110/35/10 Беседино | 0.2125 | 0.2125 | 0 | 0.2125 | 0 | 1.4605 | 1.1455 | 0.315 | 1.2755 | 0.185 | #REF! | #REF! | #REF! | #REF! | #REF! | #REF! | #REF! | #REF! | 1.1455 | 0.315 | 0.2125
3 | 1 | ПС 110/10 Восход | 0.025 | 0.025 | 0 | 0.025 | 0 | 0.15858 | 0.15858 | 0 | 0.15858 | 0 | #REF! | #REF! | #REF! | #REF! | #REF! | #REF! | #REF! | #REF! | 0.15858 | 0 | 0.025
4 | 1 | ПС 110/35/10 Журятино | 0.015 | 0.015 | 0 | 0.015 | 0 | 0.0581 | 0.0581 | 0 | 0.0581 | 0 | #REF! | #REF! | #REF! | #REF! | #REF! | #REF! | #REF! | #REF! | 0.0581 | 0 | 0.015
5 | 1 | ПС 110/35/10 Жуковка | [5 empty] | 0.023 | 0.023 | 0 | 0.023 | 0 | #REF! | #REF! | #REF! | #REF! | #REF! | #REF! | #REF! | #REF! | 0.023 | 0 | 0
6 | 1 | ПС 110/10 Забелье | [5 empty] | 0.0016 | 0.0016 | 0 | 0.0016 | 0 | #REF! | #REF! | #REF! | #REF! | #REF! | #REF! | #REF! | #REF! | 0.0016 | 0 | 0
7 | 1 | ПС 110/10 Ивница | [10 empty] | #REF! | #REF! | #REF! | #REF! | #REF! | #REF! | #REF! | #REF! | 0 | 0 | 0
8 | 1 | ПС 110/35/10 Лачиново | [5 empty] | 0.0055 | 0.0055 | 0 | 0.0055 | 0 | #REF! | #REF! | #REF! | #REF! | #REF! | #REF! | #REF! | #REF! | 0.0055 | 0 | 0
9 | 1 | ПС 110/10 Малая Локня | 0.299 | 0 | 0.299 | 0.049 | 0.25 | 0.95244 | 0.003443 | 0.949 | 0.20244 | 0.75 | #REF! | #REF! | #REF! | #REF! | #REF! | #REF! | #REF! | #REF! | 0.003443 | 0.949 | 0.299
10 | 1 | ПС 110/10 Марица | 0.015 | 0.015 | 0 | 0.015 | 0 | 0.025 | 0.025 | 0 | 0.025 | 0 | #REF! | #REF! | #REF! | #REF! | #REF! | #REF! | #REF! | #REF! | 0.025 | 0 | 0.015
11 | 1 | ПС 110/35/10 Расховец | [5 empty] | 0.0485 | 0.0485 | 0 | 0.0485 | 0 | #REF! | #REF! | #REF! | #REF! | #REF! | #REF! | #REF! | #REF! | 0.0485 | 0 | 0
12 | 1 | ПС 110/10 Семеновская | 0.01 | 0.01 | 0 | 0.01 | 0 | 0.113 | 0.113 | 0 | 0.113 | 0 | #REF! | #REF! | #REF! | #REF! | #REF! | #REF! | #REF! | #REF! | 0.113 | 0 | 0.01
13 | 1 | ПС 110/35/10 Троицкая | 5.594 | 0.044 | 5.55 | 0.044 | 5.55 | 0.15052 | 0.095523 | 0.055 | 0.15052 | 0 | #REF! | #REF! | #REF! | #REF! | #REF! | #REF! | #REF! | #REF! | 0.095523 | 0.055 | 5.594
14 | 1 | ПС 35/10 Автодор | 0.015 | 0.015 | 0 | 0.015 | 0 | 0.484 | 0.036 | 0.448 | 0.036 | 0.448 | #REF! | #REF! | #REF! | #REF! | #REF! | #REF! | #REF! | #REF! | 0.036 | 0.448 | 0.015
15 | 2 | ПС 35/10 Агроном. | 0.015 | 0.015 | 0 | 0.015 | 0 | 0.003046 | 0.003046 | 0 | 0.003046 | 0 | #REF! | #REF! | #REF! | #REF! | #REF! | #REF! | #REF! | #REF! | 0.003046 | 0 | 0.015
16 | 1 | ПС 35/10 Акимовка | [5 empty] | 0.045 | 0.045 | 0 | 0.045 | 0 | #REF! | #REF! | #REF! | #REF! | #REF! | #REF! | #REF! | #REF! | 0.045 | 0 | 0
17 | 1 | ПС 35/10 Алексеевка | 0.015 | 0.015 | 0 | 0.015 | 0 | 0.015 | 0.015 | 0 | 0.015 | 0 | #REF! | #REF! | #REF! | #REF! | #REF! | #REF! | #REF! | #REF! | 0.015 | 0 | 0.015
18 | 1 | ПС 35/10 Афанасьевка (ЗЭС) | 0.13 | 0 | 0.13 | 0.13 | 0 | 0.04 | 0.04 | 0 | 0.04 | 0 | #REF! | #REF! | #REF! | #REF! | #REF! | #REF! | #REF! | #REF! | 0.04 | 0 | 0.13
19 | 1 | ПС 35/10 Б. Гнеушево | [5 empty] | 0.00112 | 0.00112 | 0 | 0.00112 | 0 | #REF! | #REF! | #REF! | #REF! | #REF! | #REF! | #REF! | #REF! | 0.00112 | 0 | 0
20 | 1 | ПС 35/10 Б.Солдатское 1 | 0.075 | 0.015 | 0.06 | 0.075 | 0 | 0.0915 | 0.0915 | 0 | 0.0915 | 0 | #REF! | #REF! | #REF! | #REF! | #REF! | #REF! | #REF! | #REF! | 0.0915 | 0 | 0.075
21 | 1 | ПС 35/10 Банищи | 0.03 | 0.03 | 0 | 0.03 | 0 | 0.0951 | 0.0951 | 0 | 0.0951 | 0 | #REF! | #REF! | #REF! | #REF! | #REF! | #REF! | #REF! | #REF! | 0.0951 | 0 | 0.03
22 | 1 | ПС 35/10 Бараново | 0.043 | 0.043 | 0 | 0.043 | 0 | 0.311 | 0.311 | 0 | 0.311 | 0 | #REF! | #REF! | #REF! | #REF! | #REF! | #REF! | #REF! | #REF! | 0.311 | 0 | 0.043
23 | 1 | ПС 35/10 Белгородка | [5 empty] | 0.027423 | 0.027423 | 0 | 0.027423 | 0 | #REF! | #REF! | #REF! | #REF! | #REF! | #REF! | #REF! | #REF! | 0.027423 | 0 | 0
24 | 1 | ПС 35/10 Белица | 0.03 | 0.03 | 0 | 0.03 | 0 | 0.34538 | 0.25538 | 0.09 | 0.34538 | 0 | #REF! | #REF! | #REF! | #REF! | #REF! | #REF! | #REF! | #REF! | 0.25538 | 0.09 | 0.03
25 | 1 | ПС 35/10 Бирюковка | [5 empty] | 0.0172 | 0.0172 | 0 | 0.0172 | 0 | #REF! | #REF! | #REF! | #REF! | #REF! | #REF! | #REF! | #REF! | 0.0172 | 0 | 0
26 | 1 | ПС 35/10 Бобровка | [5 empty] | 0.02888 | 0.02888 | 0 | 0.02888 | 0 | #REF! | #REF! | #REF! | #REF! | #REF! | #REF! | #REF! | #REF! | 0.02888 | 0 | 0
27 | 1 | ПС 35/10 Боброво | [5 empty] | 0.012 | 0.012 | 0 | 0.012 | 0 | #REF! | #REF! | #REF! | #REF! | #REF! | #REF! | #REF! | #REF! | 0.012 | 0 | 0
28 | 1 | ПС 35/10 Будки | [10 empty] | #REF! | #REF! | #REF! | #REF! | #REF! | #REF! | #REF! | #REF! | 0 | 0 | 0
29 | 1 | ПС 35/10 Букреевка (ЦЭС) | 0.1255 | 0.1255 | 0 | 0.1255 | 0 | 1.1644 | 1.1644 | 0 | 1.1644 | 0 | #REF! | #REF! | #REF! | #REF! | #REF! | #REF! | #REF! | #REF! | 1.1644 | 0 | 0.1255
30 | 1 | ПС 35/10 Букреевка (ЗЭС) | [5 empty] | 0.033 | 0.033 | 0 | 0.033 | 0 | #REF! | #REF! | #REF! | #REF! | #REF! | #REF! | #REF! | #REF! | 0.033 | 0 | 0
31 | 1 | ПС 35/10 Бурцевка | 0.01 | 0.01 | 0 | 0.01 | 0 | 0.101 | 0.101 | 0 | 0.101 | 0 | #REF! | #REF! | #REF! | #REF! | #REF! | #REF! | #REF! | #REF! | 0.101 | 0 | 0.01
32 | 1 | ПС 35/10 В. Щигор | [5 empty] | 0.0481 | 0.0481 | 0 | 0.0481 | 0 | #REF! | #REF! | #REF! | #REF! | #REF! | #REF! | #REF! | #REF! | 0.0481 | 0 | 0
33 | 1 | ПС 35/10 Ванино | 0.189 | 0.029 | 0.16 | 0.029 | 0.16 | 0.421 | 0.146 | 0.275 | 0.251 | 0.17 | #REF! | #REF! | #REF! | #REF! | #REF! | #REF! | #REF! | #REF! | 0.146 | 0.275 | 0.189
34 | 1 | ПС 35/10 Васильевка |  | 0 |  | 0 |  | 0.50962 | 0.009623 | 0.5 | 0.009623 | 0.5 | #REF! | #REF! | #REF! | #REF! | #REF! | #REF! | #REF! | #REF! | 0.009623 | 0.5 | 0
35 | 1 | ПС 35/10 Водохранилище | 0.2295 | 0.2295 | 0 | 0.2295 | 0 | 3.674 | 3.674 | 0 | 3.674 | 0 | #REF! | #REF! | #REF! | #REF! | #REF! | #REF! | #REF! | #REF! | 3.674 | 0 | 0.2295
36 | 1 | ПС 35/10 Волоконск | 0.015 | 0.015 | 0 | 0.015 | 0 | 0.015423 | 0.015423 | 0 | 0.015423 | 0 | #REF! | #REF! | #REF! | #REF! | #REF! | #REF! | #REF! | #REF! | 0.015423 | 0 | 0.015
37 | 1 | ПС 35/10 Воробьевка | [5 empty] | 0.066 | 0.066 | 0 | 0.066 | 0 | #REF! | #REF! | #REF! | #REF! | #REF! | #REF! | #REF! | #REF! | 0.066 | 0 | 0
38 | 1 | ПС 35/10 Воронок | [5 empty] | 0.01 | 0.01 | 0 | 0.01 | 0 | #REF! | #REF! | #REF! | #REF! | #REF! | #REF! | #REF! | #REF! | 0.01 | 0 | 0
39 | 1 | ПС 35/10 Вязовое | [5 empty] | 0.007 | 0.007 | 0 | 0.007 | 0 | #REF! | #REF! | #REF! | #REF! | #REF! | #REF! | #REF! | #REF! | 0.007 | 0 | 0
40 | 1 | ПС 35/10 Гахово | [5 empty] | 0.02 | 0.02 | 0 | 0.02 | 0 | #REF! | #REF! | #REF! | #REF! | #REF! | #REF! | #REF! | #REF! | 0.02 | 0 | 0
41 | 1 | ПС 35/10 Генеральшино | [5 empty] | 0.0075 | 0.0075 | 0 | 0.0075 | 0 | #REF! | #REF! | #REF! | #REF! | #REF! | #REF! | #REF! | #REF! | 0.0075 | 0 | 0
42 | 1 | ПС 35/10 Глазово | [5 empty] | 0.0016 | 0.0016 | 0 | 0.0016 | 0 | #REF! | #REF! | #REF! | #REF! | #REF! | #REF! | #REF! | #REF! | 0.0016 | 0 | 0
43 | 1 | ПС 35/10 Глебово | 0.015 | 0.015 | 0 | 0.015 | 0 | 0.072836 | 0.072836 | 0 | 0.072836 | 0 | #REF! | #REF! | #REF! | #REF! | #REF! | #REF! | #REF! | #REF! | 0.072836 | 0 | 0.015
44 | 1 | ПС 35/10 Гордеевка | 0.005 | 0.005 | 0 | 0.005 | 0 | 0.002623 | 0.002623 | 0 | 0.002623 | 0 | #REF! | #REF! | #REF! | #REF! | #REF! | #REF! | #REF! | #REF! | 0.002623 | 0 | 0.005
45 | 1 | ПС 35/10 Городенск | [5 empty] | 0.0601 | 0.0601 | 0 | 0.0601 | 0 | #REF! | #REF! | #REF! | #REF! | #REF! | #REF! | #REF! | #REF! | 0.0601 | 0 | 0
46 | 1 | ПС 35/10 Горяиново | 0.75 | 0 | 0.75 | 0 | 0.75 | 0.2327 | 0.0827 | 0.15 | 0.2327 | 0 | #REF! | #REF! | #REF! | #REF! | #REF! | #REF! | #REF! | #REF! | 0.0827 | 0.15 | 0.75
47 | 1 | ПС 35/10 12-й Госконезавод | 0.15 | 0 | 0.15 | 0.15 | 0 | 0.0519 | 0.0519 | 0 | 0.0519 | 0 | #REF! | #REF! | #REF! | #REF! | #REF! | #REF! | #REF! | #REF! | 0.0519 | 0 | 0.15
48 | 1 | ПС 35/10 Грайворонка | 0.02 | 0.02 | 0 | 0.02 | 0 | 0.0562 | 0.0562 | 0 | 0.0562 | 0 | #REF! | #REF! | #REF! | #REF! | #REF! | #REF! | #REF! | #REF! | 0.0562 | 0 | 0.02
49 | 1 | ПС 35/10 Гриневка | 0.005735 | 0.005735 | 0 | 0.005735 | 0 | 0.1811 | 0.031098 | 0.15 | 0.1811 | 0 | #REF! | #REF! | #REF! | #REF! | #REF! | #REF! | #REF! | #REF! | 0.031098 | 0.15 | 0.005735
50 | 1 | ПС 35/10 Густомой | [5 empty] | 0.021 | 0.021 | 0 | 0.021 | 0 | #REF! | #REF! | #REF! | #REF! | #REF! | #REF! | #REF! | #REF! | 0.021 | 0 | 0
51 | 1 | ПС 35/10 Дарьино | [5 empty] | 0.3 | 0.04 | 0.26 | 0.04 | 0.26 | #REF! | #REF! | #REF! | #REF! | #REF! | #REF! | #REF! | #REF! | 0.04 | 0.26 | 0
52 | 1 | ПС 35/10 Демякино | 0.015 | 0.015 | 0 | 0.015 | 0 | 0.34202 | 0.04202 | 0.3 | 0.04202 | 0.3 | #REF! | #REF! | #REF! | #REF! | #REF! | #REF! | #REF! | #REF! | 0.04202 | 0.3 | 0.015
53 | 1 | ПС 35/10 Ефросимовка | 0.0033 | 0.0033 | 0 | 0.0033 | 0 | 0.50267 | 0.052673 | 0.45 | 0.052673 | 0.45 | #REF! | #REF! | #REF! | #REF! | #REF! | #REF! | #REF! | #REF! | 0.052673 | 0.45 | 0.0033
54 | 1 | ПС 35/10 Жданово | [5 empty] | 2.025 | 0.025 | 2 | 0.025 | 2 | #REF! | #REF! | #REF! | #REF! | #REF! | #REF! | #REF! | #REF! | 0.025 | 2 | 0
55 | 1 | ПС 35/10 Защитное |  |  | 0 |  | 0 | 0.045423 | 0.045423 | 0 | 0.045423 | 0 | #REF! | #REF! | #REF! | #REF! | #REF! | #REF! | #REF! | #REF! | 0.045423 | 0 | 0
56 | 1 | ПС 35/10 Званное | [5 empty] | 0.0996 | 0.0996 | 0 | 0.0996 | 0 | #REF! | #REF! | #REF! | #REF! | #REF! | #REF! | #REF! | #REF! | 0.0996 | 0 | 0
57 | 1 | ПС 35/10 Знаменка | 0.007 | 0.007 | 0 | 0.007 | 0 | 0.50042 | 0.050423 | 0.45 | 0.050423 | 0.45 | #REF! | #REF! | #REF! | #REF! | #REF! | #REF! | #REF! | #REF! | 0.050423 | 0.45 | 0.007
58 | 1 | ПС 35/10 Искра | 0.0295 | 0.0295 | 0 | 0.0295 | 0 | 0.1122 | 0.1122 | 0 | 0.1122 | 0 | #REF! | #REF! | #REF! | #REF! | #REF! | #REF! | #REF! | #REF! | 0.1122 | 0 | 0.0295
59 | 1 | ПС 35/10 Казанка | [5 empty] | 0.019523 | 0.019523 | 0 | 0.019523 | 0 | #REF! | #REF! | #REF! | #REF! | #REF! | #REF! | #REF! | #REF! | 0.019523 | 0 | 0
60 | 1 | ПС 35/10 Калиновка (новая) |  | 0 |  |  | 0 | 0.20042 | 0.000423 | 0.2 | 0.000423 | 0.2 | #REF! | #REF! | #REF! | #REF! | #REF! | #REF! | #REF! | #REF! | 0.000423 | 0.2 | 0
61 | 1 | ПС 35/10 Карыж | 0.004 | 0.004 | 0 | 0.004 | 0 | 0.1415 | 0.0465 | 0.095 | 0.1415 | 0 | #REF! | #REF! | #REF! | #REF! | #REF! | #REF! | #REF! | #REF! | 0.0465 | 0.095 | 0.004
62 | 1 | ПС 35/10 Китаевка | [5 empty] | 0.033943 | 0.033943 | 0 | 0.033943 | 0 | #REF! | #REF! | #REF! | #REF! | #REF! | #REF! | #REF! | #REF! | 0.033943 | 0 | 0
63 | 1 | ПС 35/10 Кобылки | 1.206 | 0.006 | 1.2 | 0.006 | 1.2 | 0.054 | 0.033 | 0.021 | 0.054 | 0 | #REF! | #REF! | #REF! | #REF! | #REF! | #REF! | #REF! | #REF! | 0.033 | 0.021 | 1.206
64 | 1 | ПС 35/10 Колонтаевка | [5 empty] | 0.0136 | 0.0136 | 0 | 0.0136 | 0 | #REF! | #REF! | #REF! | #REF! | #REF! | #REF! | #REF! | #REF! | 0.0136 | 0 | 0
65 | 1 | ПС 35/10 Кондратовка | [5 empty] | 0.0264 | 0.0264 | 0 | 0.0264 | 0 | #REF! | #REF! | #REF! | #REF! | #REF! | #REF! | #REF! | #REF! | 0.0264 | 0 | 0
66 | 1 | ПС 35/10 Коровяковка | [5 empty] | 0.0167 | 0.0167 | 0 | 0.0167 | 0 | #REF! | #REF! | #REF! | #REF! | #REF! | #REF! | #REF! | #REF! | 0.0167 | 0 | 0
67 | 1 | ПС 35/10 Леженьки | [5 empty] | 0.01 | 0.01 | 0 | 0.01 | 0 | #REF! | #REF! | #REF! | #REF! | #REF! | #REF! | #REF! | #REF! | 0.01 | 0 | 0
68 | 1 | ПС 35/10 Ленинская | 0.018 | 0.018 | 0 | 0.018 | 0 | 0.1565 | 0.1565 | 0 | 0.1565 | 0 | #REF! | #REF! | #REF! | #REF! | #REF! | #REF! | #REF! | #REF! | 0.1565 | 0 | 0.018
69 | 1 | ПС 35/10 Лобазовка | 1.1532 | 0.057245 | 1.096 | 0.34225 | 0.811 | 1.074 | 0.213 | 0.861 | 0.213 | 0.861 | #REF! | #REF! | #REF! | #REF! | #REF! | #REF! | #REF! | #REF! | 0.213 | 0.861 | 1.1532
70 | 1 | ПС 35/10 Луговка | 0.015 | 0.015 | 0 | 0.015 | 0 | 0.2231 | 0.1631 | 0.06 | 0.2231 | 0 | #REF! | #REF! | #REF! | #REF! | #REF! | #REF! | #REF! | #REF! | 0.1631 | 0.06 | 0.015
71 | 1 | ПС 35/10 Любава | 0.03 | 0.03 | 0 | 0.03 | 0 | 0.027423 | 0.027423 | 0 | 0.027423 | 0 | #REF! | #REF! | #REF! | #REF! | #REF! | #REF! | #REF! | #REF! | 0.027423 | 0 | 0.03
72 | 1 | ПС 35/10 Любимовка-1 | [5 empty] | 0.079469 | 0.038469 | 0.041 | 0.079469 | 0 | #REF! | #REF! | #REF! | #REF! | #REF! | #REF! | #REF! | #REF! | 0.038469 | 0.041 | 0
73 | 1 | ПС 35/10 М. Каменец | [5 empty] | 0.0155 | 0.0155 | 0 | 0.0155 | 0 | #REF! | #REF! | #REF! | #REF! | #REF! | #REF! | #REF! | #REF! | 0.0155 | 0 | 0
74 | 1 | ПС 35/10 М. Гнеушево | 0.00244 | 0.00244 | 0 | 0.00244 | 0 | 0.3322 | 0.0072 | 0.325 | 0.0322 | 0.3 | #REF! | #REF! | #REF! | #REF! | #REF! | #REF! | #REF! | #REF! | 0.0072 | 0.325 | 0.00244
75 | 1 | ПС 35/10 М. Крюки | [5 empty] | 0.0333 | 0.0333 | 0 | 0.0333 | 0 | #REF! | #REF! | #REF! | #REF! | #REF! | #REF! | #REF! | #REF! | 0.0333 | 0 | 0
76 | 1 | ПС 35/10 Мансурово |  | 0 |  | 0 |  | 1.31 | 0 | 1.31 | 0 | 1.31 | #REF! | #REF! | #REF! | #REF! | #REF! | #REF! | #REF! | #REF! | 0 | 1.31 | 0
77 | 1 | ПС 35/10 Марково | 0.015 | 0.015 | 0 | 0.015 | 0 | 0.041 | 0.041 | 0 | 0.041 | 0 | #REF! | #REF! | #REF! | #REF! | #REF! | #REF! | #REF! | #REF! | 0.041 | 0 | 0.015
78 | 1 | ПС 35/10 Мармыжи | [5 empty] | 0.018 | 0.018 | 0 | 0.018 | 0 | #REF! | #REF! | #REF! | #REF! | #REF! | #REF! | #REF! | #REF! | 0.018 | 0 | 0
79 | 1 | ПС 35/10 Меловое | 0.03 | 0.03 | 0 | 0.03 | 0 | 0.0326 | 0.0326 | 0 | 0.0326 | 0 | #REF! | #REF! | #REF! | #REF! | #REF! | #REF! | #REF! | #REF! | 0.0326 | 0 | 0.03
80 | 1 | ПС 35/10 Моква | 0.324 | 0.324 | 0 | 0.324 | 0 | 1.4505 | 1.1505 | 0.3 | 1.1505 | 0.3 | #REF! | #REF! | #REF! | #REF! | #REF! | #REF! | #REF! | #REF! | 1.1505 | 0.3 | 0.324
81 | 2 | ПС 35/10 Мокрушино. | 0.05 | 0 | 0.05 | 0.05 | 0 | 0.041023 | 0.041023 | 0 | 0.041023 | 0 | #REF! | #REF! | #REF! | #REF! | #REF! | #REF! | #REF! | #REF! | 0.041023 | 0 | 0.05
82 | 1 | ПС 35/10 Молотычи | [5 empty] | 0.016 | 0 | 0.016 | 0.016 | 0 | #REF! | #REF! | #REF! | #REF! | #REF! | #REF! | #REF! | #REF! | 0 | 0.016 | 0
83 | 1 | ПС 35/10 Мочаки | [10 empty] | #REF! | #REF! | #REF! | #REF! | #REF! | #REF! | #REF! | #REF! | 0 | 0 | 0
84 | 1 | ПС 35/10 Н. Владимировка | 0.011 | 0.011 | 0 | 0.011 | 0 | 0.02 | 0.02 | 0 | 0.02 | 0 | #REF! | #REF! | #REF! | #REF! | #REF! | #REF! | #REF! | #REF! | 0.02 | 0 | 0.011
85 | 1 | ПС 35/10 Н. Гурово | 0.035 | 0 | 0.035 | 0.035 | 0 | 0.2232 | 0.0382 | 0.185 | 0.2232 | 0 | #REF! | #REF! | #REF! | #REF! | #REF! | #REF! | #REF! | #REF! | 0.0382 | 0.185 | 0.035
86 | 1 | ПС 35/10 Надейка | [5 empty] | 0.03 | 0.03 | 0 | 0.03 | 0 | #REF! | #REF! | #REF! | #REF! | #REF! | #REF! | #REF! | #REF! | 0.03 | 0 | 0
87 | 2 | ПС 35/10 Нива. Калинина | 0.09 | 0.01 | 0.08 | 0.09 | 0 | 0.3414 | 0.1414 | 0.2 | 0.1414 | 0.2 | #REF! | #REF! | #REF! | #REF! | #REF! | #REF! | #REF! | #REF! | 0.1414 | 0.2 | 0.09
88 | 1 | ПС 35/10 Ольговка | 0.0295 | 0.0295 | 0 | 0.0295 | 0 | 0.036 | 0.036 | 0 | 0.036 | 0 | #REF! | #REF! | #REF! | #REF! | #REF! | #REF! | #REF! | #REF! | 0.036 | 0 | 0.0295
89 | 1 | ПС 35/10 Ольховатка | 0.02454 | 0.02454 | 0 | 0.02454 | 0 | 0.09017 | 0.07237 | 0.0178 | 0.09017 | 0 | #REF! | #REF! | #REF! | #REF! | #REF! | #REF! | #REF! | #REF! | 0.07237 | 0.0178 | 0.02454
90 | 1 | ПС 35/10 Оросительная | 1.9265 | 1.7065 | 0.22 | 1.9265 | 0 | 10.4784 | 10.0074 | 0.471 | 10.4784 | 0 | #REF! | #REF! | #REF! | #REF! | #REF! | #REF! | #REF! | #REF! | 10.0074 | 0.471 | 1.9265
91 | 1 | ПС 35/10 Пены-2 | [5 empty] | 0.045423 | 0.045423 | 0 | 0.045423 | 0 | #REF! | #REF! | #REF! | #REF! | #REF! | #REF! | #REF! | #REF! | 0.045423 | 0 | 0
92 | 1 | ПС 35/10 Переступлино (стар) | [5 empty] | 0.091523 | 0.001523 | 0.09 | 0.091523 | 0 | #REF! | #REF! | #REF! | #REF! | #REF! | #REF! | #REF! | #REF! | 0.001523 | 0.09 | 0
93 | 2 | ПС 35/10 Переступлино (нов). Луговое | [5 empty] | 0.0161 | 0.0161 | 0 | 0.0161 | 0 | #REF! | #REF! | #REF! | #REF! | #REF! | #REF! | #REF! | #REF! | 0.0161 | 0 | 0
94 | 1 | ПС 35/10 Петрово | 0.079 | 0.079 | 0 | 0.079 | 0 | 0.65035 | 0.12035 | 0.53 | 0.15035 | 0.5 | #REF! | #REF! | #REF! | #REF! | #REF! | #REF! | #REF! | #REF! | 0.12035 | 0.53 | 0.079
95 | 1 | ПС 35/10 Петровская | [10 empty] | #REF! | #REF! | #REF! | #REF! | #REF! | #REF! | #REF! | #REF! | 0 | 0 | 0
96 | 1 | ПС 35/10 Покровское | [5 empty] | 0.0791 | 0.0791 | 0 | 0.0791 | 0 | #REF! | #REF! | #REF! | #REF! | #REF! | #REF! | #REF! | #REF! | 0.0791 | 0 | 0
97 | 1 | ПС 35/10 Прилепы | 0.1 | 0 | 0.1 | 0.1 | 0 | 0.0022 | 0.0022 | 0 | 0.0022 | 0 | #REF! | #REF! | #REF! | #REF! | #REF! | #REF! | #REF! | #REF! | 0.0022 | 0 | 0.1
98 | 1 | ПС 35/10 Р. Буды 35/10 | [5 empty] | 0.13662 | 0.13662 | 0 | 0.13662 | 0 | #REF! | #REF! | #REF! | #REF! | #REF! | #REF! | #REF! | #REF! | 0.13662 | 0 | 0
99 | 1 | ПС 35/10 Реут | [5 empty] | 0.3791 | 0.0291 | 0.35 | 0.0291 | 0.35 | #REF! | #REF! | #REF! | #REF! | #REF! | #REF! | #REF! | #REF! | 0.0291 | 0.35 | 0
100 | 1 | ПС 35/10 Ровенка | [5 empty] | 0.022 | 0.022 | 0 | 0.022 | 0 | #REF! | #REF! | #REF! | #REF! | #REF! | #REF! | #REF! | #REF! | 0.022 | 0 | 0
101 | 1 | ПС 35/10 Родина (СЭС) | [10 empty] | #REF! | #REF! | #REF! | #REF! | #REF! | #REF! | #REF! | #REF! | 0 | 0 | 0
102 | 1 | ПС 35/10 Родина (ВЭС) | 0.072 | 0.022 | 0.05 | 0.072 | 0 | 0.1123 | 0.1123 | 0 | 0.1123 | 0 | #REF! | #REF! | #REF! | #REF! | #REF! | #REF! | #REF! | #REF! | 0.1123 | 0 | 0.072
103 | 1 | ПС 35/10 Рубанщина | [5 empty] | 0.0295 | 0.0295 | 0 | 0.0295 | 0 | #REF! | #REF! | #REF! | #REF! | #REF! | #REF! | #REF! | #REF! | 0.0295 | 0 | 0
104 | 1 | ПС 35/10 Русаново | [5 empty] | 0.0091 | 0.0091 | 0 | 0.0091 | 0 | #REF! | #REF! | #REF! | #REF! | #REF! | #REF! | #REF! | #REF! | 0.0091 | 0 | 0
105 | 1 | ПС 35/10 Рышково | 0.015 | 0.015 | 0 | 0.015 | 0 | 0.1116 | 0.1116 | 0 | 0.1116 | 0 | #REF! | #REF! | #REF! | #REF! | #REF! | #REF! | #REF! | #REF! | 0.1116 | 0 | 0.015
106 | 1 | ПС 35/10 Рязаново | 0.202 | 0.008 | 0.194 | 0.202 | 0 | 0.0032 | 0.0032 | 0 | 0.0032 | 0 | #REF! | #REF! | #REF! | #REF! | #REF! | #REF! | #REF! | #REF! | 0.0032 | 0 | 0.202
107 | 1 | ПС 35/10 Сазановка | [5 empty] | 0.024023 | 0.024023 | 0 | 0.024023 | 0 | #REF! | #REF! | #REF! | #REF! | #REF! | #REF! | #REF! | #REF! | 0.024023 | 0 | 0
108 | 1 | ПС 35/10 Сергиевка | 0.024 | 0.024 | 0 | 0.024 | 0 | 0.07 | 0.07 | 0 | 0.07 | 0 | #REF! | #REF! | #REF! | #REF! | #REF! | #REF! | #REF! | #REF! | 0.07 | 0 | 0.024
109 | 1 | ПС 35/10 Соколье | 0.06 | 0 | 0.06 | 0.06 | 0 | 0.045 | 0.045 | 0 | 0.045 | 0 | #REF! | #REF! | #REF! | #REF! | #REF! | #REF! | #REF! | #REF! | 0.045 | 0 | 0.06
110 | 2 | ПС 35/10 Солнцево. Солнцево | 0.218 | 0.023 | 0.195 | 0.218 | 0 | 0.25992 | 0.16992 | 0.09 | 0.25992 | 0 | #REF! | #REF! | #REF! | #REF! | #REF! | #REF! | #REF! | #REF! | 0.16992 | 0.09 | 0.218
111 | 1 | ПС 35/10 Спасское | [5 empty] | 0.033 | 0.033 | 0 | 0.033 | 0 | #REF! | #REF! | #REF! | #REF! | #REF! | #REF! | #REF! | #REF! | 0.033 | 0 | 0
112 | 1 | ПС 35/10 Ср. Ольшанка | 0.8 | 0 | 0.8 | 0 | 0.8 | 0.4942 | 0.0172 | 0.477 | 0.4942 | 0 | #REF! | #REF! | #REF! | #REF! | #REF! | #REF! | #REF! | #REF! | 0.0172 | 0.477 | 0.8
113 | 1 | ПС 35/10 Стрелецкая | 0.083 | 0.083 | 0 | 0.083 | 0 | 0.3001 | 0.2721 | 0.028 | 0.2901 | 0.01 | #REF! | #REF! | #REF! | #REF! | #REF! | #REF! | #REF! | #REF! | 0.2721 | 0.028 | 0.083
114 | 1 | ПС 35/10 Субботино | 0.015 | 0.015 | 0 | 0.015 | 0 | 0.009046 | 0.009046 | 0 | 0.009046 | 0 | #REF! | #REF! | #REF! | #REF! | #REF! | #REF! | #REF! | #REF! | 0.009046 | 0 | 0.015
115 | 1 | ПС 35/10 Сухая | 0.015 | 0.015 | 0 | 0.015 | 0 | 0.0761 | 0.0761 | 0 | 0.0761 | 0 | #REF! | #REF! | #REF! | #REF! | #REF! | #REF! | #REF! | #REF! | 0.0761 | 0 | 0.015
116 | 1 | ПС 35/10 Тельмана | [5 empty] | 0.036523 | 0.036523 | 0 | 0.036523 | 0 | #REF! | #REF! | #REF! | #REF! | #REF! | #REF! | #REF! | #REF! | 0.036523 | 0 | 0
117 | 1 | ПС 35/10 Н.Теребуж | [5 empty] | 0.001523 | 0.001523 | 0 | 0.001523 | 0 | #REF! | #REF! | #REF! | #REF! | #REF! | #REF! | #REF! | #REF! | 0.001523 | 0 | 0
118 | 1 | ПС 35/10 Фатеевка | [10 empty] | #REF! | #REF! | #REF! | #REF! | #REF! | #REF! | #REF! | #REF! | 0 | 0 | 0
119 | 1 | ПС 35/10 Чапаевская | [5 empty] | 0.012 | 0.012 | 0 | 0.012 | 0 | #REF! | #REF! | #REF! | #REF! | #REF! | #REF! | #REF! | #REF! | 0.012 | 0 | 0
120 | 1 | ПС 35/10 Чемерки | [5 empty] | 0.08 | 0.03 | 0.05 | 0.08 | 0 | #REF! | #REF! | #REF! | #REF! | #REF! | #REF! | #REF! | #REF! | 0.03 | 0.05 | 0
121 | 2 | ПС 35/10 Чижовка. Новый путь | 0.015 | 0.015 | 0 | 0.015 | 0 | 0.030443 | 0.030443 | 0 | 0.030443 | 0 | #REF! | #REF! | #REF! | #REF! | #REF! | #REF! | #REF! | #REF! | 0.030443 | 0 | 0.015
122 | 1 | ПС 35/10 Шатиловка | [5 empty] | 0.06 | 0.06 | 0 | 0.06 | 0 | #REF! | #REF! | #REF! | #REF! | #REF! | #REF! | #REF! | #REF! | 0.06 | 0 | 0
123 | 1 | ПС 35/10 Шептуховка | 0.014 | 0.014 | 0 | 0.014 | 0 | 0.066243 | 0.066243 | 0 | 0.066243 | 0 | #REF! | #REF! | #REF! | #REF! | #REF! | #REF! | #REF! | #REF! | 0.066243 | 0 | 0.014
124 | 1 | ПС 35/10 Шуклино | [5 empty] | 0.01502 | 0.01502 | 0 | 0.01502 | 0 | #REF! | #REF! | #REF! | #REF! | #REF! | #REF! | #REF! | #REF! | 0.01502 | 0 | 0
125 | 1 | ПС 35/10 Яньково |  |  | 0 |  | 0 | 0.05004 | 0.01504 | 0.035 | 0.05004 | 0 | #REF! | #REF! | #REF! | #REF! | #REF! | #REF! | #REF! | #REF! | 0.01504 | 0.035 | 0
126 | 1 | ПС 35/10 Ясенки | 0.42317 | 0.013168 | 0.41 | 0.013168 | 0.41 | 0.0543 | 0.0543 | 0 | 0.0543 | 0 | #REF! | #REF! | #REF! | #REF! | #REF! | #REF! | #REF! | #REF! | 0.0543 | 0 | 0.42317
127 | 1 | ПС 110/6 Аккумуляторная | [5 empty] | 2.52 | 0.02 | 2.5 | 0.02 | 2.5 | #REF! | #REF! | #REF! | #REF! | #REF! | #REF! | #REF! | #REF! | 0.02 | 2.5 | 0
128 | 1 | ПС 110/35/10 Авторемзавод | 0.055 | 0.055 | 0 | 0.055 | 0 | 0.96922 | 0.19422 | 0.775 | 0.36922 | 0.6 | #REF! | #REF! | #REF! | #REF! | #REF! | #REF! | #REF! | #REF! | 0.19422 | 0.775 | 0.055
129 | 1 | ПС 110/35/10 Атомград | 0.125 | 0.075 | 0.05 | 0.125 | 0 | 0.957 | 0.845 | 0.112 | 0.957 | 0 | #REF! | #REF! | #REF! | #REF! | #REF! | #REF! | #REF! | #REF! | 0.845 | 0.112 | 0.125
130 | 2 | ПС 110/10 Б. Жирово | 0.1525 | 0.0565 | 0.096 | 0.1525 | 0 | 0.53102 | 0.26502 | 0.266 | 0.34102 | 0.19 | #REF! | #REF! | #REF! | #REF! | #REF! | #REF! | #REF! | #REF! | 0.26502 | 0.266 | 0.1525
131 | 1 | ПС 110/35/10 Басово | [5 empty] | 0.18854 | 0.18854 | 0 | 0.18854 | 0 | #REF! | #REF! | #REF! | #REF! | #REF! | #REF! | #REF! | #REF! | 0.18854 | 0 | 0
132 | 1 | ПС 110/10 Бекетово | [5 empty] | 0.67835 | 0.042 | 0.63635 | 0.22835 | 0.45 | #REF! | #REF! | #REF! | #REF! | #REF! | #REF! | #REF! | #REF! | 0.042 | 0.63635 | 0
133 | 2 | ПС 110/35/10 Белая. Бобрава | 0.0982 | 0.0982 | 0 | 0.0982 | 0 | 1.6374 | 0.83906 | 0.7983 | 0.97406 | 0.6633 | #REF! | #REF! | #REF! | #REF! | #REF! | #REF! | #REF! | #REF! | 0.83906 | 0.7983 | 0.0982
134 | 1 | ПС 110/35/10 Бобрышово | 0.754 | 0.004 | 0.75 | 0.004 | 0.75 | 0.0854 | 0.0854 | 0 | 0.0854 | 0 | #REF! | #REF! | #REF! | #REF! | #REF! | #REF! | #REF! | #REF! | 0.0854 | 0 | 0.754
135 | 1 | ПС 35/10 Быково | 0.01255 | 0.01255 | 0 | 0.01255 | 0 | 0.040523 | 0.040523 | 0 | 0.040523 | 0 | #REF! | #REF! | #REF! | #REF! | #REF! | #REF! | #REF! | #REF! | 0.040523 | 0 | 0.01255
136 | 1 | ПС 110/10 Возрождение | 0 | 0 | 0 | 0 | 0 | 0 | 0 | 0 | 0 | 0 | #REF! | #REF! | #REF! | #REF! | #REF! | #REF! | #REF! | #REF! | 0 | 0 | 0
137 | 1 | ПС 110/10 Винниково | 0.8945 | 0.2445 | 0.65 | 0.2445 | 0.65 | 1.2325 | 0.6925 | 0.54 | 0.8325 | 0.4 | #REF! | #REF! | #REF! | #REF! | #REF! | #REF! | #REF! | #REF! | 0.6925 | 0.54 | 0.8945
138 | 2 | ПС 110/35/6 Волокно. Гуторово (Ворошнево) | 0.634 | 0.054 | 0.58 | 0.204 | 0.43 | 0.78755 | 0.19255 | 0.595 | 0.42755 | 0.36 | #REF! | #REF! | #REF! | #REF! | #REF! | #REF! | #REF! | #REF! | 0.19255 | 0.595 | 0.634
139 | 1 | ПС 110/10 Высокая | [10 empty] | #REF! | #REF! | #REF! | #REF! | #REF! | #REF! | #REF! | #REF! | 0 | 0 | 0
140 | 2 | ПС 110/35/10 Глушково. | 0.1857 | 0.015 | 0.1707 | 0.015 | 0.1707 | 0.11557 | 0.095565 | 0.02 | 0.11557 | 0 | #REF! | #REF! | #REF! | #REF! | #REF! | #REF! | #REF! | #REF! | 0.095565 | 0.02 | 0.1857
141 | 1 | ПС 110/10 Городская | 0.00036 | 0.00036 | 0 | 0.00036 | 0 | [5 empty] | #REF! | #REF! | #REF! | #REF! | #REF! | #REF! | #REF! | #REF! | 0 | 0 | 0.00036
142 | 1 | ПС 110/35/10 Горшечное | 2.7665 | 0.10648 | 2.66 | 0.25648 | 2.51 | 2.1918 | 0.83237 | 1.3594 | 1.0988 | 1.093 | #REF! | #REF! | #REF! | #REF! | #REF! | #REF! | #REF! | #REF! | 0.83237 | 1.3594 | 2.7665
143 | 3 | ПС 110/35/10 Дмитриев. Моршнево | 0.2033 | 0.035 | 0.1683 | 0.035 | 0.1683 | 0.91748 | 0.58248 | 0.335 | 0.91748 | 0 | #REF! | #REF! | #REF! | #REF! | #REF! | #REF! | #REF! | #REF! | 0.58248 | 0.335 | 0.2033
144 | 1 | ПС 110/6 Долгие Буды | [5 empty] | 0.6383 | 0.0783 | 0.56 | 0.0783 | 0.56 | #REF! | #REF! | #REF! | #REF! | #REF! | #REF! | #REF! | #REF! | 0.0783 | 0.56 | 0
145 | 1 | ПС 110/35/10 Золотухино | 0.112 | 0.112 | 0 | 0.112 | 0 | 1.3214 | 0.62112 | 0.70025 | 0.79137 | 0.53 | #REF! | #REF! | #REF! | #REF! | #REF! | #REF! | #REF! | #REF! | 0.62112 | 0.70025 | 0.112
146 | 1 | ПС 110/35/10 Камыши | 0.2775 | 0.1375 | 0.14 | 0.2775 | 0 | 1.5626 | 1.4426 | 0.12 | 1.5626 | 0 | #REF! | #REF! | #REF! | #REF! | #REF! | #REF! | #REF! | #REF! | 1.4426 | 0.12 | 0.2775
147 | 1 | ПС 110/35/10 Касторное | [5 empty] | 0.0498 | 0.0318 | 0.018 | 0.0498 | 0 | #REF! | #REF! | #REF! | #REF! | #REF! | #REF! | #REF! | #REF! | 0.0318 | 0.018 | 0
148 | 1 | ПС 110/35/10 Киликино | 1.015 | 0.015 | 1 | 0.015 | 1 | 0.05 | 0.05 | 0 | 0.05 | 0 | #REF! | #REF! | #REF! | #REF! | #REF! | #REF! | #REF! | #REF! | 0.05 | 0 | 1.015
149 | 1 | ПС 110/35/6 Кировская | [5 empty] | 0.05 | 0 | 0.05 | 0.05 | 0 | #REF! | #REF! | #REF! | #REF! | #REF! | #REF! | #REF! | #REF! | 0 | 0.05 | 0
150 | 1 | ПС 110/35/10 Клюква | 3.1988 | 0.2395 | 2.9593 | 0.2395 | 2.9593 | 2.5279 | 2.4549 | 0.073 | 2.5279 | 0 | #REF! | #REF! | #REF! | #REF! | #REF! | #REF! | #REF! | #REF! | 2.4549 | 0.073 | 3.1988
151 | 1 | ПС 110/10 Компрессорная | [5 empty] | 0.065 | 0 | 0.065 | 0.065 | 0 | #REF! | #REF! | #REF! | #REF! | #REF! | #REF! | #REF! | #REF! | 0 | 0.065 | 0
152 | 1 | ПС 110/35/10 Конышевка | [5 empty] | 0.712 | 0.012 | 0.7 | 0.012 | 0.7 | #REF! | #REF! | #REF! | #REF! | #REF! | #REF! | #REF! | #REF! | 0.012 | 0.7 | 0
153 | 1 | ПС 110/10 Котельная | 0.107 | 0.042 | 0.065 | 0.107 | 0 | 9.7994 | 0.1991 | 9.6003 | 0.2191 | 9.5803 | #REF! | #REF! | #REF! | #REF! | #REF! | #REF! | #REF! | #REF! | 0.1991 | 9.6003 | 0.107
154 | 2 | ПС 110/35/10 Кшень. Пушкино | 0.127 | 0.039 | 0.088 | 0.127 | 0 | 1.5887 | 0.67277 | 0.9159 | 1.0587 | 0.53 | #REF! | #REF! | #REF! | #REF! | #REF! | #REF! | #REF! | #REF! | 0.67277 | 0.9159 | 0.127
155 | 1 | ПС 110/6 Лесная |  | 0 |  | 0 |  | 5.135 | 0 | 5.135 | 0.095 | 5.04 | #REF! | #REF! | #REF! | #REF! | #REF! | #REF! | #REF! | #REF! | 0 | 5.135 | 0
156 | 1 | ПС 110/35/10 Льгов | 0.242 | 0.082 | 0.16 | 0.242 | 0 | 2.0149 | 1.1242 | 0.8907 | 1.5142 | 0.5007 | #REF! | #REF! | #REF! | #REF! | #REF! | #REF! | #REF! | #REF! | 1.1242 | 0.8907 | 0.242
157 | 1 | ПС 110/35/10 Лукашевка | 1.37 | 0.045 | 1.325 | 0.07 | 1.3 | 1.8 | 0 | 1.8 | 0 | 1.8 | #REF! | #REF! | #REF! | #REF! | #REF! | #REF! | #REF! | #REF! | 0 | 1.8 | 1.37
158 | 2 | ПС 110/35/10 Любостань. Любостань | [5 empty] | 0.082623 | 0.082623 | 0 | 0.082623 | 0 | #REF! | #REF! | #REF! | #REF! | #REF! | #REF! | #REF! | #REF! | 0.082623 | 0 | 0
159 | 1 | ПС 110/35/6 Мантурово | [5 empty] | 0.0145 | 0.0145 | 0 | 0.0145 | 0 | #REF! | #REF! | #REF! | #REF! | #REF! | #REF! | #REF! | #REF! | 0.0145 | 0 | 0
160 | 1 | ПС 110/35/10 8-е Марта | 0.015 | 0.015 | 0 | 0.015 | 0 | 0.0371 | 0.0371 | 0 | 0.0371 | 0 | #REF! | #REF! | #REF! | #REF! | #REF! | #REF! | #REF! | #REF! | 0.0371 | 0 | 0.015
161 | 1 | ПС 110/10 Мартовская |  | 0 |  | 0 | 0 | 0.31692 | 0.17642 | 0.1405 | 0.31692 | 0 | #REF! | #REF! | #REF! | #REF! | #REF! | #REF! | #REF! | #REF! | 0.17642 | 0.1405 | 0
162 | 1 | ПС 110/35/10 Марьино | 0.025 | 0.025 | 0 | 0.025 | 0 | 0.312 | 0.167 | 0.145 | 0.312 | 0 | #REF! | #REF! | #REF! | #REF! | #REF! | #REF! | #REF! | #REF! | 0.167 | 0.145 | 0.025
163 | 1 | ПС 110/35/10 Медвенка | 0.275 | 0.015 | 0.26 | 0.275 | 0 | 2.2844 | 0.93241 | 1.352 | 1.0994 | 1.185 | #REF! | #REF! | #REF! | #REF! | #REF! | #REF! | #REF! | #REF! | 0.93241 | 1.352 | 0.275
164 | 1 | ПС 110/6 Нефтяная | [10 empty] | #REF! | #REF! | #REF! | #REF! | #REF! | #REF! | #REF! | #REF! | 0 | 0 | 0
165 | 1 | ПС 110/35/10 Обоянь | 0.155 | 0.038 | 0.117 | 0.155 | 0 | 2.2117 | 1.4674 | 0.7443 | 2.2097 | 0.002 | #REF! | #REF! | #REF! | #REF! | #REF! | #REF! | #REF! | #REF! | 1.4674 | 0.7443 | 0.155
166 | 1 | ПС 110/35/10 Октябрьская | 0.1535 | 0.1335 | 0.02 | 0.1535 | 0 | 2.1812 | 1.4012 | 0.78 | 1.8812 | 0.3 | #REF! | #REF! | #REF! | #REF! | #REF! | #REF! | #REF! | #REF! | 1.4012 | 0.78 | 0.1535
167 | 1 | ПС 110/35/10 Ольховка | [5 empty] | 0.0455 | 0.0455 | 0 | 0.0455 | 0 | #REF! | #REF! | #REF! | #REF! | #REF! | #REF! | #REF! | #REF! | 0.0455 | 0 | 0
168 | 1 | ПС 110/10 Паники | 0.012 | 0.012 | 0 | 0.012 | 0 | 2.0232 | 0.02323 | 2 | 0.02323 | 2 | #REF! | #REF! | #REF! | #REF! | #REF! | #REF! | #REF! | #REF! | 0.02323 | 2 | 0.012
169 | 1 | ПС 110/35/10 Пены | 0.015 | 0.015 | 0 | 0.015 | 0 | 0.1845 | 0.1845 | 0 | 0.1845 | 0 | #REF! | #REF! | #REF! | #REF! | #REF! | #REF! | #REF! | #REF! | 0.1845 | 0 | 0.015
170 | 1 | ПС 110/10 Прибор | [10 empty] | #REF! | #REF! | #REF! | #REF! | #REF! | #REF! | #REF! | #REF! | 0 | 0 | 0
171 | 1 | ПС 110/10 Прогресс | [10 empty] | #REF! | #REF! | #REF! | #REF! | #REF! | #REF! | #REF! | #REF! | 0 | 0 | 0
172 | 1 | ПС 110/10 ПТФ | 1.2325 | 0.9895 | 0.243 | 1.2325 | 0 | 10.0581 | 8.6481 | 1.41 | 9.4571 | 0.601 | #REF! | #REF! | #REF! | #REF! | #REF! | #REF! | #REF! | #REF! | 8.6481 | 1.41 | 1.2325
173 | 1 | ПС 110/35/10 Р. Буды | 0.015 | 0.015 | 0 | 0.015 | 0 | 0.25085 | 0.000846 | 0.25 | 0.000846 | 0.25 | #REF! | #REF! | #REF! | #REF! | #REF! | #REF! | #REF! | #REF! | 0.000846 | 0.25 | 0.015
174 | 1 | ПС 110/35/10 Разиньково | 0.1075 | 0.1075 | 0 | 0.1075 | 0 | 0.3325 | 0.3325 | 0 | 0.3325 | 0 | #REF! | #REF! | #REF! | #REF! | #REF! | #REF! | #REF! | #REF! | 0.3325 | 0 | 0.1075
175 | 1 | ПС 110/10 Родники | 8.836 | 0.036 | 8.8 | 0.036 | 8.8 | 3.587 | 0.25998 | 3.327 | 0.58698 | 3 | #REF! | #REF! | #REF! | #REF! | #REF! | #REF! | #REF! | #REF! | 0.25998 | 3.327 | 8.836
176 | 1 | ПС 110/35/6 Рудная | 0.3187 | 0.3187 | 0 | 0.3187 | 0 | 0.807 | 0.807 | 0 | 0.807 | 0 | #REF! | #REF! | #REF! | #REF! | #REF! | #REF! | #REF! | #REF! | 0.807 | 0 | 0.3187
177 | 1 | ПС 110/35/10 Рыльск | 0.5845 | 0.157 | 0.4275 | 0.227 | 0.3575 | 2.4684 | 1.6752 | 0.7932 | 2.2352 | 0.2332 | #REF! | #REF! | #REF! | #REF! | #REF! | #REF! | #REF! | #REF! | 1.6752 | 0.7932 | 0.5845
178 | 1 | ПС 110/10 Соловьиная | 0.3745 | 0.1265 | 0.248 | 0.1265 | 0.248 | 0.3615 | 0.3615 | 0 | 0.3615 | 0 | #REF! | #REF! | #REF! | #REF! | #REF! | #REF! | #REF! | #REF! | 0.3615 | 0 | 0.3745
179 | 1 | ПС 110/10 СТК | [5 empty] | 0.06 | 0 | 0.06 | 0.06 | 0 | #REF! | #REF! | #REF! | #REF! | #REF! | #REF! | #REF! | #REF! | 0 | 0.06 | 0
180 | 1 | ПС 110/10 Студенок | 0.1725 | 0.1725 | 0 | 0.1725 | 0 | 0.69007 | 0.59708 | 0.093 | 0.69007 | 0 | #REF! | #REF! | #REF! | #REF! | #REF! | #REF! | #REF! | #REF! | 0.59708 | 0.093 | 0.1725
181 | 2 | ПС 110/35/10 Суджа. | 0.12944 | 0.09944 | 0.03 | 0.12944 | 0 | 1.5668 | 1.3017 | 0.26508 | 1.5668 | 0 | #REF! | #REF! | #REF! | #REF! | #REF! | #REF! | #REF! | #REF! | 1.3017 | 0.26508 | 0.12944
182 | 1 | ПС 110/35/10 Счетмаш |  | 0 |  | 0 |  | 0.3525 | 0.0025 | 0.35 | 0.0025 | 0.35 | #REF! | #REF! | #REF! | #REF! | #REF! | #REF! | #REF! | #REF! | 0.0025 | 0.35 | 0
183 | 3 | ПС 35/6 Кислинская. Гормолкомбинат | 0.0795 | 0.0295 | 0.05 | 0.0795 | 0 | 1.6055 | 0.0555 | 1.55 | 0.0755 | 1.53 | #REF! | #REF! | #REF! | #REF! | #REF! | #REF! | #REF! | #REF! | 0.0555 | 1.55 | 0.0795
184 | 1 | ПС 110/35/10 Теткино | [5 empty] | 0.0421 | 0.0421 | 0 | 0.0421 | 0 | #REF! | #REF! | #REF! | #REF! | #REF! | #REF! | #REF! | #REF! | 0.0421 | 0 | 0
185 | 1 | ПС 110/35/10 Тим | [5 empty] | 0.25502 | 0.25502 | 0 | 0.25502 | 0 | #REF! | #REF! | #REF! | #REF! | #REF! | #REF! | #REF! | #REF! | 0.25502 | 0 | 0
186 | 1 | ПС 110/35/10 Уютное | [10 empty] | #REF! | #REF! | #REF! | #REF! | #REF! | #REF! | #REF! | #REF! | 0 | 0 | 0
187 | 2 | ПС 110/35/10 Фатеж. Миролюбово | 0.0543 | 0.0543 | 0 | 0.0543 | 0 | 1.8518 | 0.5131 | 1.3387 | 0.9176 | 0.93422 | #REF! | #REF! | #REF! | #REF! | #REF! | #REF! | #REF! | #REF! | 0.5131 | 1.3387 | 0.0543
188 | 1 | ПС 110/35/10 Фосфоритная | [5 empty] | 0.1178 | 0.1178 | 0 | 0.1178 | 0 | #REF! | #REF! | #REF! | #REF! | #REF! | #REF! | #REF! | #REF! | 0.1178 | 0 | 0
189 | 2 | ПС 110/35/10 Хомутовка. | 0.06856 | 0.03856 | 0.03 | 0.06856 | 0 | 0.14762 | 0.14762 | 0 | 0.14762 | 0 | #REF! | #REF! | #REF! | #REF! | #REF! | #REF! | #REF! | #REF! | 0.14762 | 0 | 0.06856
190 | 1 | ПС 110/10 Центральная | [5 empty] | 6 | 0 | 6 | 0 | 6 | #REF! | #REF! | #REF! | #REF! | #REF! | #REF! | #REF! | #REF! | 0 | 6 | 0
191 | 1 | ПС 110/35/10 Черемисиново | 0.019 | 0.019 | 0 | 0.019 | 0 | 0.38492 | 0.38492 | 0 | 0.38492 | 0 | #REF! | #REF! | #REF! | #REF! | #REF! | #REF! | #REF! | #REF! | 0.38492 | 0 | 0.019
192 | 1 | ПС 110/35/10 Черемошки | [5 empty] | 0.075 | 0.075 | 0 | 0.075 | 0 | #REF! | #REF! | #REF! | #REF! | #REF! | #REF! | #REF! | #REF! | 0.075 | 0 | 0
193 | 1 | ПС 110/35/10 Шумаково | 0.006 | 0.006 | 0 | 0.006 | 0 | 0.54702 | 0.067023 | 0.48 | 0.067023 | 0.48 | #REF! | #REF! | #REF! | #REF! | #REF! | #REF! | #REF! | #REF! | 0.067023 | 0.48 | 0.006
194 | 1 | ПС 110/35/10 Щигры | [5 empty] | 0.093 | 0.093 | 0 | 0.093 | 0 | #REF! | #REF! | #REF! | #REF! | #REF! | #REF! | #REF! | #REF! | 0.093 | 0 | 0
195 | 1 | ПС 110/35/10 Ястребовка | 0.118 | 0.038 | 0.08 | 0.118 | 0 | 0.1906 | 0.1906 | 0 | 0.1906 | 0 | #REF! | #REF! | #REF! | #REF! | #REF! | #REF! | #REF! | #REF! | 0.1906 | 0 | 0.118
196 | 1 | ПС 35/10 Амосовка | [5 empty] | 0.04912 | 0.04912 | 0 | 0.04912 | 0 | #REF! | #REF! | #REF! | #REF! | #REF! | #REF! | #REF! | #REF! | 0.04912 | 0 | 0
197 | 1 | ПС 35/10 Афанасьевка (ЮЭС) | 0.005 | 0.005 | 0 | 0.005 | 0 | 0.02212 | 0.02212 | 0 | 0.02212 | 0 | #REF! | #REF! | #REF! | #REF! | #REF! | #REF! | #REF! | #REF! | 0.02212 | 0 | 0.005
198 | 1 | ПС 35/10 Б.Солдатское 2 | 0.033 | 0.033 | 0 | 0.033 | 0 | 1.0634 | 0.4084 | 0.655 | 0.4334 | 0.63 | #REF! | #REF! | #REF! | #REF! | #REF! | #REF! | #REF! | #REF! | 0.4084 | 0.655 | 0.033
199 | 1 | ПС 35/10 Б.Змеинец | [5 empty] | 0.0161 | 0.0161 | 0 | 0.0161 | 0 | #REF! | #REF! | #REF! | #REF! | #REF! | #REF! | #REF! | #REF! | 0.0161 | 0 | 0
200 | 1 | ПС 35/10 Безлесная | 0.8835 | 0.6845 | 0.199 | 0.8835 | 0 | 3.2684 | 3.2384 | 0.03 | 3.2684 | 0 | #REF! | #REF! | #REF! | #REF! | #REF! | #REF! | #REF! | #REF! | 3.2384 | 0.03 | 0.8835
201 | 1 | ПС 35/10 Береза | 0.015 | 0.015 | 0 | 0.015 | 0 | 0.0305 | 0.0305 | 0 | 0.0305 | 0 | #REF! | #REF! | #REF! | #REF! | #REF! | #REF! | #REF! | #REF! | 0.0305 | 0 | 0.015
202 | 1 | ПС 35/10 Благодать | 0.1016 | 0.015 | 0.0866 | 0.1016 | 0 | 0.000423 | 0.000423 | 0 | 0.000423 | 0 | #REF! | #REF! | #REF! | #REF! | #REF! | #REF! | #REF! | #REF! | 0.000423 | 0 | 0.1016
203 | 1 | ПС 35/10 Быканово | [5 empty] | 0.0789 | 0.0539 | 0.025 | 0.0789 | 0 | #REF! | #REF! | #REF! | #REF! | #REF! | #REF! | #REF! | #REF! | 0.0539 | 0.025 | 0
204 | 1 | ПС 35/10 В. Любаж | 1.75 | 0 | 1.75 | 0.15 | 1.6 | 0.3511 | 0.1461 | 0.205 | 0.3511 | 0 | #REF! | #REF! | #REF! | #REF! | #REF! | #REF! | #REF! | #REF! | 0.1461 | 0.205 | 1.75
205 | 1 | ПС 35/10 Веселое | [5 empty] | 0.0071 | 0.0071 | 0 | 0.0071 | 0 | #REF! | #REF! | #REF! | #REF! | #REF! | #REF! | #REF! | #REF! | 0.0071 | 0 | 0
206 | 1 | ПС 35/10 Волобуевка | [5 empty] | 0.113 | 0.013 | 0.1 | 0.113 | 0 | #REF! | #REF! | #REF! | #REF! | #REF! | #REF! | #REF! | #REF! | 0.013 | 0.1 | 0
207 | 1 | ПС 35/10 Воропаево | [5 empty] | 0.1131 | 0.1131 | 0 | 0.1131 | 0 | #REF! | #REF! | #REF! | #REF! | #REF! | #REF! | #REF! | #REF! | 0.1131 | 0 | 0
208 | 1 | ПС 35/10 Восточная | 0.075 | 0 | 0.075 | 0.075 | 0 | 0.34065 | 0.31385 | 0.0268 | 0.34065 | 0 | #REF! | #REF! | #REF! | #REF! | #REF! | #REF! | #REF! | #REF! | 0.31385 | 0.0268 | 0.075
209 | 1 | ПС 35/10 Выгорное | 0.015 | 0.015 | 0 | 0.015 | 0 | 0.2681 | 0.1981 | 0.07 | 0.2681 | 0 | #REF! | #REF! | #REF! | #REF! | #REF! | #REF! | #REF! | #REF! | 0.1981 | 0.07 | 0.015
210 | 1 | ПС 35/10 Гастомля | 0.04 | 0 | 0.04 | 0.04 | 0 | 0.0941 | 0.0941 | 0 | 0.0941 | 0 | #REF! | #REF! | #REF! | #REF! | #REF! | #REF! | #REF! | #REF! | 0.0941 | 0 | 0.04
211 | 1 | ПС 35/10 Городок | [10 empty] | #REF! | #REF! | #REF! | #REF! | #REF! | #REF! | #REF! | #REF! | 0 | 0 | 0
212 | 1 | ПС 35/10 Гуево | 0.0102 | 0.0102 | 0 | 0.0102 | 0 | 0.060645 | 0.060645 | 0 | 0.060645 | 0 | #REF! | #REF! | #REF! | #REF! | #REF! | #REF! | #REF! | #REF! | 0.060645 | 0 | 0.0102
213 | 1 | ПС 35/10 Долженково | [5 empty] | 0.0022 | 0.0022 | 0 | 0.0022 | 0 | #REF! | #REF! | #REF! | #REF! | #REF! | #REF! | #REF! | #REF! | 0.0022 | 0 | 0
214 | 1 | ПС 35/6 Духовец | [5 empty] | 0.08945 | 0.00895 | 0.0805 | 0.08945 | 0 | #REF! | #REF! | #REF! | #REF! | #REF! | #REF! | #REF! | #REF! | 0.00895 | 0.0805 | 0
215 | 1 | ПС 35/10 Жерновец | [5 empty] | 0.011946 | 0.011946 | 0 | 0.011946 | 0 | #REF! | #REF! | #REF! | #REF! | #REF! | #REF! | #REF! | #REF! | 0.011946 | 0 | 0
216 | 1 | ПС 35/6 Западная | [10 empty] | #REF! | #REF! | #REF! | #REF! | #REF! | #REF! | #REF! | #REF! | 0 | 0 | 0
217 | 1 | ПС 35/10 Золотухинская КРС | 0.023 | 0.023 | 0 | 0.023 | 0 | 0.1532 | 0.1532 | 0 | 0.1532 | 0 | #REF! | #REF! | #REF! | #REF! | #REF! | #REF! | #REF! | #REF! | 0.1532 | 0 | 0.023
218 | 1 | ПС 35/10 Зуевка | 0.082 | 0.066 | 0.016 | 0.082 | 0 | 0.2566 | 0.1766 | 0.08 | 0.2566 | 0 | #REF! | #REF! | #REF! | #REF! | #REF! | #REF! | #REF! | #REF! | 0.1766 | 0.08 | 0.082
219 | 1 | ПС 35/10 Иванино | 0.048 | 0.048 | 0 | 0.048 | 0 | 3.2432 | 0.1832 | 3.06 | 0.2432 | 3 | #REF! | #REF! | #REF! | #REF! | #REF! | #REF! | #REF! | #REF! | 0.1832 | 3.06 | 0.048
220 | 2 | ПС 35/10 Калиновка старая. Приходьково | 0.054 | 0.024 | 0.03 | 0.054 | 0 | 0.0695 | 0.0695 | 0 | 0.0695 | 0 | #REF! | #REF! | #REF! | #REF! | #REF! | #REF! | #REF! | #REF! | 0.0695 | 0 | 0.054
221 | 2 | ПС 35/10 Кирилловка. Кирилловка | 0.015 | 0.015 | 0 | 0.015 | 0 | 0.0311 | 0.0311 | 0 | 0.0311 | 0 | #REF! | #REF! | #REF! | #REF! | #REF! | #REF! | #REF! | #REF! | 0.0311 | 0 | 0.015
222 | 2 | ПС 35/10 Комбикормовая. Озёрки | [5 empty] | 0.1055 | 0.1055 | 0 | 0.1055 | 0 | #REF! | #REF! | #REF! | #REF! | #REF! | #REF! | #REF! | #REF! | 0.1055 | 0 | 0
223 | 1 | ПС 35/10 Коммунальная | [5 empty] | 1.015 | 0.015 | 1 | 0.015 | 1 | #REF! | #REF! | #REF! | #REF! | #REF! | #REF! | #REF! | #REF! | 0.015 | 1 | 0
224 | 1 | ПС 35/10 Коренево | 0.054 | 0.029 | 0.025 | 0.054 | 0 | 0.22372 | 0.063723 | 0.16 | 0.21372 | 0.01 | #REF! | #REF! | #REF! | #REF! | #REF! | #REF! | #REF! | #REF! | 0.063723 | 0.16 | 0.054
225 | 1 | ПС 35/10 Кремяное | 0.014 | 0.014 | 0 | 0.014 | 0 | 0.03312 | 0.03312 | 0 | 0.03312 | 0 | #REF! | #REF! | #REF! | #REF! | #REF! | #REF! | #REF! | #REF! | 0.03312 | 0 | 0.014
226 | 1 | ПС 35/10 Крупец | [5 empty] | 0.08492 | 0.05992 | 0.025 | 0.08492 | 0 | #REF! | #REF! | #REF! | #REF! | #REF! | #REF! | #REF! | #REF! | 0.05992 | 0.025 | 0
227 | 1 | ПС 35/10 Кульбаки | [5 empty] | 0.0362 | 0.0362 | 0 | 0.0362 | 0 | #REF! | #REF! | #REF! | #REF! | #REF! | #REF! | #REF! | #REF! | 0.0362 | 0 | 0
228 | 1 | ПС 35/10 Культпросвет | [5 empty] | 0.015 | 0.015 | 0 | 0.015 | 0 | #REF! | #REF! | #REF! | #REF! | #REF! | #REF! | #REF! | #REF! | 0.015 | 0 | 0
229 | 1 | ПС 35/10 Курчатов | [5 empty] | 1.418 | 0.05 | 1.368 | 0.05 | 1.368 | #REF! | #REF! | #REF! | #REF! | #REF! | #REF! | #REF! | #REF! | 0.05 | 1.368 | 0
230 | 1 | ПС 35/10 Куток |  | 0 |  | 0 |  | 0.5161 | 0.0161 | 0.5 | 0.0161 | 0.5 | #REF! | #REF! | #REF! | #REF! | #REF! | #REF! | #REF! | #REF! | 0.0161 | 0.5 | 0
231 | 1 | ПС 35/10 Линец | 0.01 | 0.01 | 0 | 0.01 | 0 | 1.5761 | 0.07612 | 1.5 | 0.07612 | 1.5 | #REF! | #REF! | #REF! | #REF! | #REF! | #REF! | #REF! | #REF! | 0.07612 | 1.5 | 0.01
232 | 2 | ПС 35/10 ЛУЧ. Гигант | 0.0155 | 0.0155 | 0 | 0.0155 | 0 | 1.2881 | 0.63815 | 0.65 | 0.65815 | 0.63 | #REF! | #REF! | #REF! | #REF! | #REF! | #REF! | #REF! | #REF! | 0.63815 | 0.65 | 0.0155
233 | 1 | ПС 35/10 Любимовка-2 | [5 empty] | 0.0011 | 0.0011 | 0 | 0.0011 | 0 | #REF! | #REF! | #REF! | #REF! | #REF! | #REF! | #REF! | #REF! | 0.0011 | 0 | 0
234 | 1 | ПС 35/10 Матвеевка | 0.5 | 0 | 0.5 | 0 | 0.5 | 0.4572 | 0.0572 | 0.4 | 0.0572 | 0.4 | #REF! | #REF! | #REF! | #REF! | #REF! | #REF! | #REF! | #REF! | 0.0572 | 0.4 | 0.5
235 | 1 | ПС 35/10 Маяк | 0.0587 | 0.0587 | 0 | 0.0587 | 0 | 0.28209 | 0.28209 | 0 | 0.28209 | 0 | #REF! | #REF! | #REF! | #REF! | #REF! | #REF! | #REF! | #REF! | 0.28209 | 0 | 0.0587
236 | 1 | ПС 35/10 Михайловка | 0.24475 | 0.07475 | 0.17 | 0.24475 | 0 | 0.83742 | 0.83742 | 0 | 0.83742 | 0 | #REF! | #REF! | #REF! | #REF! | #REF! | #REF! | #REF! | #REF! | 0.83742 | 0 | 0.24475
237 | 1 | ПС 35/10 Мурыновка | 0.586 | 0.1655 | 0.4205 | 0.586 | 0 | 0.9593 | 0.6223 | 0.337 | 0.9593 | 0 | #REF! | #REF! | #REF! | #REF! | #REF! | #REF! | #REF! | #REF! | 0.6223 | 0.337 | 0.586
238 | 2 | ПС 35/10 Н.Борки. Сосновка | 0.0402 | 0.0402 | 0 | 0.0402 | 0 | 0.1875 | 0.0905 | 0.097 | 0.1875 | 0 | #REF! | #REF! | #REF! | #REF! | #REF! | #REF! | #REF! | #REF! | 0.0905 | 0.097 | 0.0402
239 | 1 | ПС 35/10 Никольская | [5 empty] | 0.01402 | 0.01402 | 0 | 0.01402 | 0 | #REF! | #REF! | #REF! | #REF! | #REF! | #REF! | #REF! | #REF! | 0.01402 | 0 | 0
240 | 1 | ПС 35/10 Новая | 1.059 | 1.059 | 0 | 1.059 | 0 | 3.7977 | 2.8477 | 0.95 | 3.1477 | 0.65 | #REF! | #REF! | #REF! | #REF! | #REF! | #REF! | #REF! | #REF! | 2.8477 | 0.95 | 1.059
241 | 1 | ПС 35/10 Орехово | [5 empty] | 0.034 | 0.034 | 0 | 0.034 | 0 | #REF! | #REF! | #REF! | #REF! | #REF! | #REF! | #REF! | #REF! | 0.034 | 0 | 0
242 | 1 | ПС 35/10 Орловка | 2.762 | 0.012 | 2.75 | 0.012 | 2.75 | 0.022423 | 0.022423 | 0 | 0.022423 | 0 | #REF! | #REF! | #REF! | #REF! | #REF! | #REF! | #REF! | #REF! | 0.022423 | 0 | 2.762
243 | 2 | ПС 35/10 Осоцкое. Погодино | [5 empty] | 0.0011 | 0.0011 | 0 | 0.0011 | 0 | #REF! | #REF! | #REF! | #REF! | #REF! | #REF! | #REF! | #REF! | 0.0011 | 0 | 0
244 | 1 | ПС 35/10 Охочевка | [5 empty] | 0.087409 | 0.087409 | 0 | 0.087409 | 0 | #REF! | #REF! | #REF! | #REF! | #REF! | #REF! | #REF! | #REF! | 0.087409 | 0 | 0
245 | 1 | ПС 35/10 Панино | 0.063 | 0.063 | 0 | 0.063 | 0 | 0.1475 | 0.1475 | 0 | 0.1475 | 0 | #REF! | #REF! | #REF! | #REF! | #REF! | #REF! | #REF! | #REF! | 0.1475 | 0 | 0.063
246 | 1 | ПС 35/10 Первоавгустовка | [5 empty] | 0.345 | 0.045 | 0.3 | 0.045 | 0.3 | #REF! | #REF! | #REF! | #REF! | #REF! | #REF! | #REF! | #REF! | 0.045 | 0.3 | 0
247 | 1 | ПС 35/10 Петринка | 0.3015 | 0.0955 | 0.206 | 0.1605 | 0.141 | 1.11 | 0.482 | 0.628 | 0.79 | 0.32 | #REF! | #REF! | #REF! | #REF! | #REF! | #REF! | #REF! | #REF! | 0.482 | 0.628 | 0.3015
248 | 1 | ПС 35/10 Платава |  | 0 |  | 0 |  | 0.7366 | 0.0466 | 0.69 | 0.2366 | 0.5 | #REF! | #REF! | #REF! | #REF! | #REF! | #REF! | #REF! | #REF! | 0.0466 | 0.69 | 0
249 | 1 | ПС 35/10 Погожее | [5 empty] | 0.020923 | 0.020923 | 0 | 0.020923 | 0 | #REF! | #REF! | #REF! | #REF! | #REF! | #REF! | #REF! | #REF! | 0.020923 | 0 | 0
250 | 1 | ПС 35/10 Поречное | [5 empty] | 0.81662 | 0.20662 | 0.61 | 0.20662 | 0.61 | #REF! | #REF! | #REF! | #REF! | #REF! | #REF! | #REF! | #REF! | 0.20662 | 0.61 | 0
251 | 1 | ПС 35/10 Почепное | [5 empty] | 0.015 | 0.015 | 0 | 0.015 | 0 | #REF! | #REF! | #REF! | #REF! | #REF! | #REF! | #REF! | #REF! | 0.015 | 0 | 0
252 | 1 | ПС 35/10 Пригородная | 0.922 | 0.122 | 0.8 | 0.122 | 0.8 | 3.605 | 1.408 | 2.197 | 1.697 | 1.908 | #REF! | #REF! | #REF! | #REF! | #REF! | #REF! | #REF! | #REF! | 1.408 | 2.197 | 0.922
253 | 2 | ПС 35/10 Пристень | 0.006 | 0.006 | 0 | 0.006 | 0 | 1.4885 | 0.088523 | 1.4 | 0.30852 | 1.18 | #REF! | #REF! | #REF! | #REF! | #REF! | #REF! | #REF! | #REF! | 0.088523 | 1.4 | 0.006
254 | 1 | ПС 35/10 Пселец | [10 empty] | #REF! | #REF! | #REF! | #REF! | #REF! | #REF! | #REF! | #REF! | 0 | 0 | 0
255 | 1 | ПС 35/10 Пузачи | 0.03 | 0.03 | 0 | 0.03 | 0 | 0.0741 | 0.0741 | 0 | 0.0741 | 0 | #REF! | #REF! | #REF! | #REF! | #REF! | #REF! | #REF! | #REF! | 0.0741 | 0 | 0.03
256 | 1 | ПС 35/10 Пушкарное | 0.086 | 0.086 | 0 | 0.086 | 0 | 0.27042 | 0.27042 | 0 | 0.27042 | 0 | #REF! | #REF! | #REF! | #REF! | #REF! | #REF! | #REF! | #REF! | 0.27042 | 0 | 0.086
257 | 1 | ПС 35/10 Р.Колодезь | [5 empty] | 0.031523 | 0.031523 | 0 | 0.031523 | 0 | #REF! | #REF! | #REF! | #REF! | #REF! | #REF! | #REF! | #REF! | 0.031523 | 0 | 0
258 | 1 | ПС 35/10 Разветье | 0.6876 | 0.6376 | 0.05 | 0.6876 | 0 | 5.5528 | 5.4678 | 0.085 | 5.5528 | 0 | #REF! | #REF! | #REF! | #REF! | #REF! | #REF! | #REF! | #REF! | 5.4678 | 0.085 | 0.6876
259 | 1 | ПС 35/10 В. Реутец | [5 empty] | 0.1191 | 0.0091 | 0.11 | 0.1191 | 0 | #REF! | #REF! | #REF! | #REF! | #REF! | #REF! | #REF! | #REF! | 0.0091 | 0.11 | 0
260 | 1 | ПС 35/10 Рождественка | [5 empty] | 0.0426 | 0.0426 | 0 | 0.0426 | 0 | #REF! | #REF! | #REF! | #REF! | #REF! | #REF! | #REF! | #REF! | 0.0426 | 0 | 0
261 | 1 | ПС 35/10 Рубильник | 0.046 | 0.046 | 0 | 0.046 | 0 | 0.4442 | 0.4442 | 0 | 0.4442 | 0 | #REF! | #REF! | #REF! | #REF! | #REF! | #REF! | #REF! | #REF! | 0.4442 | 0 | 0.046
262 | 1 | ПС 35/10 Рыжково | 1 | 0 | 1 | 0 | 1 | 0.1022 | 0.0022 | 0.1 | 0.1022 | 0 | #REF! | #REF! | #REF! | #REF! | #REF! | #REF! | #REF! | #REF! | 0.0022 | 0.1 | 1
263 | 1 | ПС 35/10 Сапогово | 1.4987 | 0.59368 | 0.905 | 0.92368 | 0.575 | 4.7867 | 3.6617 | 1.125 | 3.9867 | 0.8 | #REF! | #REF! | #REF! | #REF! | #REF! | #REF! | #REF! | #REF! | 3.6617 | 1.125 | 1.4987
264 | 1 | ПС 35/10 Свобода-сельская | 0.123 | 0.123 | 0 | 0.123 | 0 | 1.4354 | 1.1614 | 0.274 | 1.4354 | 0 | #REF! | #REF! | #REF! | #REF! | #REF! | #REF! | #REF! | #REF! | 1.1614 | 0.274 | 0.123
265 | 1 | ПС 35/10 Селекционная | 0.15 | 0.02 | 0.13 | 0.15 | 0 | 0.3981 | 0.2281 | 0.17 | 0.3981 | 0 | #REF! | #REF! | #REF! | #REF! | #REF! | #REF! | #REF! | #REF! | 0.2281 | 0.17 | 0.15
266 | 1 | ПС 35/10 Семеновка | [5 empty] | 0.0131 | 0.0131 | 0 | 0.0131 | 0 | #REF! | #REF! | #REF! | #REF! | #REF! | #REF! | #REF! | #REF! | 0.0131 | 0 | 0
267 | 1 | ПС 35/10 Семзавод | [5 empty] | 0.1516 | 0.1216 | 0.03 | 0.1516 | 0 | #REF! | #REF! | #REF! | #REF! | #REF! | #REF! | #REF! | #REF! | 0.1216 | 0.03 | 0
268 | 1 | ПС 35/10 Снагость | 0.029 | 0.029 | 0 | 0.029 | 0 | 0.2033 | 0.2033 | 0 | 0.2033 | 0 | #REF! | #REF! | #REF! | #REF! | #REF! | #REF! | #REF! | #REF! | 0.2033 | 0 | 0.029
269 | 1 | ПС 35/10 СОМ | 0.065 | 0.005 | 0.06 | 0.065 | 0 | 0.092521 | 0.092521 | 0 | 0.092521 | 0 | #REF! | #REF! | #REF! | #REF! | #REF! | #REF! | #REF! | #REF! | 0.092521 | 0 | 0.065
270 | 1 | ПС 35/10 Сосновый Бор | [5 empty] | 0.167 | 0.167 | 0 | 0.167 | 0 | #REF! | #REF! | #REF! | #REF! | #REF! | #REF! | #REF! | #REF! | 0.167 | 0 | 0
271 | 1 | ПС 35/10 Стаканово | 0.043 | 0.043 | 0 | 0.043 | 0 | 0.1062 | 0.1062 | 0 | 0.1062 | 0 | #REF! | #REF! | #REF! | #REF! | #REF! | #REF! | #REF! | #REF! | 0.1062 | 0 | 0.043
272 | 1 | ПС 35/10 Старково | 0.002745 | 0.002745 | 0 | 0.002745 | 0 | 0.005423 | 0.005423 | 0 | 0.005423 | 0 | #REF! | #REF! | #REF! | #REF! | #REF! | #REF! | #REF! | #REF! | 0.005423 | 0 | 0.002745
273 | 1 | ПС 35/10 Старшее | 0.1565 | 0.0065 | 0.15 | 0.1565 | 0 | 0.0842 | 0.0542 | 0.03 | 0.0842 | 0 | #REF! | #REF! | #REF! | #REF! | #REF! | #REF! | #REF! | #REF! | 0.0542 | 0.03 | 0.1565
274 | 1 | ПС 35/10 Теплицы | 0.235 | 0.045 | 0.19 | 0.075 | 0.16 | 0.331 | 0.331 | 0 | 0.331 | 0 | #REF! | #REF! | #REF! | #REF! | #REF! | #REF! | #REF! | #REF! | 0.331 | 0 | 0.235
275 | 1 | ПС 35/10 Туровка | 0.015 | 0.015 | 0 | 0.015 | 0 | 0.05654 | 0.05654 | 0 | 0.05654 | 0 | #REF! | #REF! | #REF! | #REF! | #REF! | #REF! | #REF! | #REF! | 0.05654 | 0 | 0.015
276 | 1 | ПС 35/10 Успенка | 0.045 | 0.045 | 0 | 0.045 | 0 | 0.323 | 0.323 | 0 | 0.323 | 0 | #REF! | #REF! | #REF! | #REF! | #REF! | #REF! | #REF! | #REF! | 0.323 | 0 | 0.045
277 | 1 | ПС 35/10 Фентисово | [5 empty] | 0.00222 | 0.00222 | 0 | 0.00222 | 0 | #REF! | #REF! | #REF! | #REF! | #REF! | #REF! | #REF! | #REF! | 0.00222 | 0 | 0
278 | 1 | ПС 35/10 Чермошное | [5 empty] | 0.30844 | 0.02724 | 0.2812 | 0.02724 | 0.2812 | #REF! | #REF! | #REF! | #REF! | #REF! | #REF! | #REF! | #REF! | 0.02724 | 0.2812 | 0
279 | 1 | ПС 35/10 Шаталовка | 0.015 | 0.015 | 0 | 0.015 | 0 | 0.039 | 0.039 | 0 | 0.039 | 0 | #REF! | #REF! | #REF! | #REF! | #REF! | #REF! | #REF! | #REF! | 0.039 | 0 | 0.015
280 | 1 | ПС 35/10 Шипы | [5 empty] | 0.0022 | 0.0022 | 0 | 0.0022 | 0 | #REF! | #REF! | #REF! | #REF! | #REF! | #REF! | #REF! | #REF! | 0.0022 | 0 | 0
281 | 2 | ПС 35/10 Элеватор. Лесхозмаш | 0.025 | 0.025 | 0 | 0.025 | 0 | 0.6394 | 0.1394 | 0.5 | 0.1394 | 0.5 | #REF! | #REF! | #REF! | #REF! | #REF! | #REF! | #REF! | #REF! | 0.1394 | 0.5 | 0.025
282 | 1 | ПС 35/10 Юго-Западная | [10 empty] | #REF! | #REF! | #REF! | #REF! | #REF! | #REF! | #REF! | #REF! | 0 | 0 | 0
283 | 1 | ПС 35/10 ЖБИ | 0.29074 | 0.050745 | 0.24 | 0.29074 | 0 | 1.1876 | 0.98262 | 0.205 | 1.1876 | 0 | #REF! | #REF! | #REF! | #REF! | #REF! | #REF! | #REF! | #REF! | 0.98262 | 0.205 | 0.29074
999 | 56 | ПС ЦРП. КТК | 0.937 | 0.473 | 0.464 | 0.473 | 0.464 | 5.4203 | 2.8353 | 2.585 | 3.5895 | 1.8308 | #REF! | #REF! | #REF! | #REF! | #REF! | #REF! | #REF! | #REF! | 2.8353 | 2.585 | 0.937
[13 empty] | TRUE | #REF! | #REF! | #REF! |  | #REF! | #REF! | #REF!