## 19д
Форма 12 | Отчетный период май 2024 года | [8 empty] | п. 19 "д" ПП РФ № 24 от 21.01.2004
Информация о поданных заявках на технологическое присоединение к электрическим сетям, заключенных договорах об осуществлении технологического присоединения к электрическим сетям ПАО «Россети Центр» , выполненных присоединениях и присоединенной мощности в разрезе субъектов Российской Федерации
Наименование Общества | Наименование филиала | Субъект РФ (край, область, республика) | Количество поданных заявок |  | Заключено договоров |  | Выполнено договоров (подписаны Акты ТП) |  | Аннулированные заявки (с учетом поданных за предыдущие периоды)
|  |  | шт | МВт | шт | МВт | шт | МВт | шт | МВт
1 | 2 | 3 | 4 | 5 | 6 | 7 | 8 | 9 | 10 | 11
ПАО «Россети Центр» | Белгородэнерго | Белгородская область | 567 | 18.3026 | 438 | 12.4291 | 459 | 6.8317 | 123 | 8.6192
ПАО «Россети Центр» | Брянскэнерго | Брянская область | 183 | 2.7062 | 143 | 2.6382 | 119 | 1.2943 | 47 | 2.5427
ПАО «Россети Центр» | Воронежэнерго | Воронежская область | 816 | 23.6229 | 546 | 9.4115 | 398 | 8.3598 | 138 | 6.3733
ПАО «Россети Центр» | Костромаэнерго | Костромская область | 381 | 8.5949 | 249 | 5.7858 | 191 | 3.273 | 72 | 2.8675
ПАО «Россети Центр» | Курскэнерго | Курская область | 347 | 8.7789 | 237 | 5.3202 | 166 | 2.943 | 67 | 5.7411
ПАО «Россети Центр» | Липецкэнерго | Липецкая область | 522 | 10.466 | 421 | 14.7618 | 413 | 8.2017 | 92 | 1.8935
ПАО «Россети Центр» | Орелэнерго | Орловская область | 217 | 3.5353 | 135 | 1.5953 | 135 | 1.9067 | 48 | 1.3515
ПАО «Россети Центр» | Смоленскэнерго | Смоленская область | 384 | 10.6958 | 294 | 6.7912 | 195 | 4.1993 | 95 | 4.5428
ПАО «Россети Центр» | Тамбовэнерго | Тамбовская область | 203 | 6.4356 | 132 | 3.0794 | 135 | 5.1351 | 29 | 3.222
ПАО «Россети Центр» | Тверьэнерго | Тверская область | 772 | 44.8605 | 419 | 26.9484 | 378 | 6.1709 | 266 | 4.9769
ПАО «Россети Центр» | Ярэнерго | Ярославская область | 672 | 22.9979 | 431 | 63.7787 | 374 | 6.5274 | 95 | 4.1102
Информация о заключенных договорах об осуществлении технологического присоединения к электрическим сетям ПАО «Россети Центр» , содержащая сведения об объеме присоединяемой мощности, сроках и плате по каждому договору
Наименование Общества | Наименование филиала | Субъект РФ (край, область, республика) | №п/п | Номер договора ТП | Дата заключения договора ТП | Дата исполнения обязательств по договору ТП | Запрашиваемая максимальная мощность (без учета ранее присоединенной), кВт | Стоимость ТП по договору ТП без НДС, руб. | Наименование центра питания (ПС с напряжением 35 кВ и выше)
1 | 2 | 3 | 4 | 5 | 6 | 7 | 8 | 9 | 10
ПАО "Россети Центр" | Белгородэнерго | Белгородская область | 1 | 42429408 | 2024-05-20 | 2026-05-20 | 1250 | 18983510.92 | ПС 110/10 кВ Птицефабрика
ПАО "Россети Центр" | Белгородэнерго | Белгородская область | 2 | 42433290 | 2024-05-16 | 2032-05-16 | 3190.86 | 148118378.67 | ПС 110/10 кВ Северная
ПАО "Россети Центр" | Белгородэнерго | Белгородская область | 3 | 42451295 | 2024-05-02 | 2024-11-02 | 10 | 135417.39 | ПC 330/110/35/10 кВ Валуйки
ПАО "Россети Центр" | Белгородэнерго | Белгородская область | 4 | 42457566 | 2024-05-17 | 2024-11-17 | 0.84 | 133302.21 | ПС 110/35/6 кВ Ст.Оскол-1
ПАО "Россети Центр" | Белгородэнерго | Белгородская область | 5 | 42471389 | 2024-05-29 | 2024-11-29 | 150 | 45681 | ПС 110/10 кВ Центральная
ПАО "Россети Центр" | Белгородэнерго | Белгородская область | 6 | 42472749 | 2024-05-15 | 2024-11-15 | 109 | 2238010.27 | ПС 35/10кВ Никольское
ПАО "Россети Центр" | Белгородэнерго | Белгородская область | 7 | 42473849 | 2024-05-17 | 2025-05-17 | 252.8 | 3718013.91 | ПС 35/6 кВ Северная
ПАО "Россети Центр" | Белгородэнерго | Белгородская область | 8 | 42477005 | 2024-05-02 | 2024-11-02 | 44 | 32972.42 | ПС 110/35/10кВ Оросительная
ПАО "Россети Центр" | Белгородэнерго | Белгородская область | 9 | 42480460 | 2024-05-02 | 2024-11-02 | 7 | 37032.85 | ПС 110/10/6 кВ Пищепром
ПАО "Россети Центр" | Белгородэнерго | Белгородская область | 10 | 42481623 | 2024-05-17 | 2025-05-17 | 535.5 | 28890352.38 | ПС 110/35/10 кВ Красногвардейское
ПАО "Россети Центр" | Белгородэнерго | Белгородская область | 11 | 42484953 | 2024-05-28 | 2024-11-28 | 50 | 45681 | ПС 110/35/6 кВ Ст.Оскол-1
ПАО "Россети Центр" | Белгородэнерго | Белгородская область | 12 | 42484963 | 2024-05-27 | 2025-05-27 | 28 | 105904.85 | ПС 35/10 кВ Городище
ПАО "Россети Центр" | Белгородэнерго | Белгородская область | 13 | 42485862 | 2024-05-17 | 2025-05-17 | 540 | 4561334.06 | ПС 110/35/10 кВ Новый Оскол
ПАО "Россети Центр" | Белгородэнерго | Белгородская область | 14 | 42486710 | 2024-05-28 | 2024-11-28 | 150 | 45681 | ПС 110/6 кВ Строитель
ПАО "Россети Центр" | Белгородэнерго | Белгородская область | 15 | 42487132 | 2024-05-27 | 2024-11-27 | 75 | 45681 | ПС 110/35/6 кВ Крейда
ПАО "Россети Центр" | Белгородэнерго | Белгородская область | 16 | 42488698 | 2024-05-15 | 2024-11-15 | 7 | 28151 | ПС 110/35/10 кВ Александровка
ПАО "Россети Центр" | Белгородэнерго | Белгородская область | 17 | 42488909 | 2024-05-28 | 2024-11-28 | 126 | 71446 | ПС 110/10 кВ Центральная
ПАО "Россети Центр" | Белгородэнерго | Белгородская область | 18 | 42489409 | 2024-05-17 | 2025-05-17 | 28 | 12043 | ПС 35/6 кВ Северная
ПАО "Россети Центр" | Белгородэнерго | Белгородская область | 19 | 42490034 | 2024-05-03 | 2024-09-03 | 150 | 12043 | ПС 110/10 кВ Северная
ПАО "Россети Центр" | Белгородэнерго | Белгородская область | 20 | 42490477 | 2024-05-17 | 2024-11-17 | 1.5 | 37032.85 | ПС 35/6 кВ Привокзальная
ПАО "Россети Центр" | Белгородэнерго | Белгородская область | 21 | 42491745 | 2024-05-03 | 2024-11-03 | 15 | 96601.85 | ПС 35/10кВ Мандрово
ПАО "Россети Центр" | Белгородэнерго | Белгородская область | 22 | 42491766 | 2024-05-23 | 2024-11-23 | 5 | 220505.1 | ПС 35/10 кВ Кировская
ПАО "Россети Центр" | Белгородэнерго | Белгородская область | 23 | 42491908 | 2024-05-13 | 2024-11-13 | 0.2 | 20209.85 | ПС 35/10 кВ В.Михайловка
ПАО "Россети Центр" | Белгородэнерго | Белгородская область | 24 | 42491924 | 2024-05-15 | 2024-11-15 | 5 | 100200.7 | ПС 35/10 кВ Шаталовка
ПАО "Россети Центр" | Белгородэнерго | Белгородская область | 25 | 42492100 | 2024-05-27 | 2025-05-27 | 15 | 207375.13 | ПС 35/10 кВ Кочетовка
ПАО "Россети Центр" | Белгородэнерго | Белгородская область | 26 | 42492117 | 2024-05-27 | 2025-05-27 | 15 | 207375.13 | ПС 35/10 кВ Верхопенье
ПАО "Россети Центр" | Белгородэнерго | Белгородская область | 27 | 42492403 | 2024-05-15 | 2025-05-15 | 30 | 792853.81 | ПС 110/10 кВ Дубовое
ПАО "Россети Центр" | Белгородэнерго | Белгородская область | 28 | 42492453 | 2024-05-03 | 2024-06-19 | 0.3 | 11328 | ПС 35/10 кВ Покровка
ПАО "Россети Центр" | Белгородэнерго | Белгородская область | 29 | 42492457 | 2024-05-03 | 2024-06-19 | 0.3 | 11328 | ПС 110/35/10 кВ Волоконовка
ПАО "Россети Центр" | Белгородэнерго | Белгородская область | 30 | 42492461 | 2024-05-03 | 2024-06-19 | 0.3 | 11328 | ПС 35/10 кВ Шаховка
ПАО "Россети Центр" | Белгородэнерго | Белгородская область | 31 | 42492466 | 2024-05-03 | 2024-06-19 | 0.3 | 11328 | ПС 35/10 кВ Шаховка
ПАО "Россети Центр" | Белгородэнерго | Белгородская область | 32 | 42492471 | 2024-05-03 | 2024-06-19 | 0.3 | 11328 | ПС 35/10 кВ Пятницкое
ПАО "Россети Центр" | Белгородэнерго | Белгородская область | 33 | 42492477 | 2024-05-03 | 2024-06-19 | 0.3 | 11328 | ПС 35/10 кВ Пятницкое
ПАО "Россети Центр" | Белгородэнерго | Белгородская область | 34 | 42492480 | 2024-05-03 | 2024-06-19 | 0.3 | 11328 | ПС 35/10 кВ Афанасьевка
ПАО "Россети Центр" | Белгородэнерго | Белгородская область | 35 | 42492483 | 2024-05-03 | 2024-06-19 | 0.3 | 11328 | ПС 35/10 кВ Пятницкое
ПАО "Россети Центр" | Белгородэнерго | Белгородская область | 36 | 42492484 | 2024-05-03 | 2024-06-19 | 0.3 | 11328 | ПС 35/10 кВ Покровка
ПАО "Россети Центр" | Белгородэнерго | Белгородская область | 37 | 42492940 | 2024-05-06 | 2025-05-06 | 70 | 102434.11 | ПС 35 кВ Губкинская ТЭЦ
ПАО "Россети Центр" | Белгородэнерго | Белгородская область | 38 | 42493601 | 2024-05-28 | 2024-11-28 | 50 | 45681 | ПС 110/35/6 кВ Ст.Оскол-1
ПАО "Россети Центр" | Белгородэнерго | Белгородская область | 39 | 42494233 | 2024-05-17 | 2024-11-17 | 85 | 80034 | ПС 110/35/10 кВ Алексеевка районная
ПАО "Россети Центр" | Белгородэнерго | Белгородская область | 40 | 42494523 | 2024-05-13 | 2024-11-13 | 15 | 172310.55 | ПС 35/6 кВ Ст.Оскол-2
ПАО "Россети Центр" | Белгородэнерго | Белгородская область | 41 | 42494755 | 2024-05-29 | 2024-11-29 | 150 | 45681 | ПС 110/35/6кВ Восточная
ПАО "Россети Центр" | Белгородэнерго | Белгородская область | 42 | 42494902 | 2024-05-14 | 2024-11-14 | 7.5 | 37093 | ПС 110/35/10 кВ Александровка
ПАО "Россети Центр" | Белгородэнерго | Белгородская область | 43 | 42495171 | 2024-05-22 | 2024-11-22 | 15 | 37032.85 | ПС 110/35/10 кВ Новый Оскол
ПАО "Россети Центр" | Белгородэнерго | Белгородская область | 44 | 42495228 | 2024-05-27 | 2024-09-27 | 14.278 | 12043 | ПС 110/6 кВ Белгород
ПАО "Россети Центр" | Белгородэнерго | Белгородская область | 45 | 42495762 | 2024-05-07 | 2024-06-21 | 0.06 | 11328 | ПС 35/10 кВ Казинка
ПАО "Россети Центр" | Белгородэнерго | Белгородская область | 46 | 42495773 | 2024-05-07 | 2024-06-21 | 0.06 | 11328 | ПС 35/10 кВ Уразово
ПАО "Россети Центр" | Белгородэнерго | Белгородская область | 47 | 42495775 | 2024-05-07 | 2024-06-21 | 0.06 | 11328 | ПС 110/35/10кВ Оросительная
ПАО "Россети Центр" | Белгородэнерго | Белгородская область | 48 | 42495781 | 2024-05-07 | 2024-06-21 | 0.06 | 11328 | ПС 35/10 кВ Казинка
ПАО "Россети Центр" | Белгородэнерго | Белгородская область | 49 | 42495788 | 2024-05-07 | 2024-06-21 | 0.06 | 11328 | ПС 35/10 кВ Казинка
ПАО "Россети Центр" | Белгородэнерго | Белгородская область | 50 | 42495796 | 2024-05-07 | 2024-06-21 | 0.06 | 11328 | ПC 330/110/35/10 кВ Валуйки
ПАО "Россети Центр" | Белгородэнерго | Белгородская область | 51 | 42495799 | 2024-05-07 | 2024-06-21 | 0.06 | 11328 | ПС 35/10 кВ Казинка
ПАО "Россети Центр" | Белгородэнерго | Белгородская область | 52 | 42495802 | 2024-05-07 | 2024-06-21 | 0.06 | 11328 | ПС 35/10кВ Мандрово
ПАО "Россети Центр" | Белгородэнерго | Белгородская область | 53 | 42495805 | 2024-05-07 | 2024-06-21 | 0.06 | 11328 | ПС 35/10 кВ Казинка
ПАО "Россети Центр" | Белгородэнерго | Белгородская область | 54 | 42495811 | 2024-05-07 | 2024-06-21 | 0.06 | 11328 | ПС 35/10кВ Принцевка
ПАО "Россети Центр" | Белгородэнерго | Белгородская область | 55 | 42495814 | 2024-05-07 | 2024-06-21 | 0.06 | 11328 | ПС 35/10кВ Принцевка
ПАО "Россети Центр" | Белгородэнерго | Белгородская область | 56 | 42495815 | 2024-05-07 | 2024-06-21 | 0.06 | 11328 | ПC 330/110/35/10 кВ Валуйки
ПАО "Россети Центр" | Белгородэнерго | Белгородская область | 57 | 42495817 | 2024-05-07 | 2024-06-21 | 0.06 | 11328 | ПC 330/110/35/10 кВ Валуйки
ПАО "Россети Центр" | Белгородэнерго | Белгородская область | 58 | 42495820 | 2024-05-07 | 2024-06-21 | 0.06 | 11328 | ПС 35/10 кВ Казинка
ПАО "Россети Центр" | Белгородэнерго | Белгородская область | 59 | 42495979 | 2024-05-14 | 2024-11-14 | 15 | 112588.71 | ПС 35/10 кВ Всесвятка
ПАО "Россети Центр" | Белгородэнерго | Белгородская область | 60 | 42496253 | 2024-05-07 | 2024-06-21 | 0.06 | 11328 | ПС 35/10 кВ Казинка
ПАО "Россети Центр" | Белгородэнерго | Белгородская область | 61 | 42496265 | 2024-05-16 | 2024-11-16 | 10 | 190304.88 | ПС 110/35/10 кВ Алексеевка районная
ПАО "Россети Центр" | Белгородэнерго | Белгородская область | 62 | 42496272 | 2024-05-07 | 2024-06-21 | 0.06 | 11328 | ПС 110/35/10кВ Вейделевка
ПАО "Россети Центр" | Белгородэнерго | Белгородская область | 63 | 42496279 | 2024-05-16 | 2024-11-16 | 10 | 45974.85 | ПС 110/35/10 кВ Алексеевка районная
ПАО "Россети Центр" | Белгородэнерго | Белгородская область | 64 | 42496306 | 2024-05-16 | 2024-11-16 | 10 | 45974.85 | ПС 110/35/10 кВ Алексеевка районная
ПАО "Россети Центр" | Белгородэнерго | Белгородская область | 65 | 42496361 | 2024-05-16 | 2024-11-16 | 10 | 45974.85 | ПС 110/35/10 кВ Алексеевка районная
ПАО "Россети Центр" | Белгородэнерго | Белгородская область | 66 | 42496387 | 2024-05-13 | 2024-11-13 | 5 | 45974.85 | ПС 35/10 кВ Алексеевка (Корочанская)
ПАО "Россети Центр" | Белгородэнерго | Белгородская область | 67 | 42496739 | 2024-05-29 | 2024-09-29 | 150 | 12043 | ПС 110/6 кВ Строитель
ПАО "Россети Центр" | Белгородэнерго | Белгородская область | 68 | 42496822 | 2024-05-06 | 2024-11-06 | 15 | 81601.75 | ПС 110/35/6кВ Восточная
ПАО "Россети Центр" | Белгородэнерго | Белгородская область | 69 | 42496870 | 2024-05-13 | 2025-05-13 | 368 | 7282396.58 | ПС 110/10 кВ Дубовое
ПАО "Россети Центр" | Белгородэнерго | Белгородская область | 70 | 42496975 | 2024-05-31 | 2024-11-30 | 3 | 70339.77 | ПС 35/10 кВ Раздорное
ПАО "Россети Центр" | Белгородэнерго | Белгородская область | 71 | 42496984 | 2024-05-31 | 2024-11-30 | 2 | 70339.77 | ПС 110/35/10кВ В.Покровка
ПАО "Россети Центр" | Белгородэнерго | Белгородская область | 72 | 42496990 | 2024-05-31 | 2024-11-30 | 3 | 70339.78 | ПС 110/35/10 кВ Красногвардейское
ПАО "Россети Центр" | Белгородэнерго | Белгородская область | 73 | 42496994 | 2024-05-31 | 2024-11-30 | 2 | 37032.85 | ПС 110/35/10 кВ Красногвардейское
ПАО "Россети Центр" | Белгородэнерго | Белгородская область | 74 | 42497119 | 2024-05-02 | 2025-05-02 | 12 | 116482.04 | ПС 110/6 кВ Витаминный комбинат
ПАО "Россети Центр" | Белгородэнерго | Белгородская область | 75 | 42497212 | 2024-05-02 | 2024-11-02 | 15 | 45974.85 | ПС 35/10 кВ Таврово
ПАО "Россети Центр" | Белгородэнерго | Белгородская область | 76 | 42497255 | 2024-05-06 | 2024-11-06 | 15 | 45974.85 | ПС 110/10 кВ Северная
ПАО "Россети Центр" | Белгородэнерго | Белгородская область | 77 | 42497421 | 2024-05-17 | 2024-11-17 | 1 | 928.39 | ПС 35/10 кВ Белянка
ПАО "Россети Центр" | Белгородэнерго | Белгородская область | 78 | 42497536 | 2024-05-08 | 2025-05-08 | 70 | 46396 | ПС 110/6 кВ Белгород
ПАО "Россети Центр" | Белгородэнерго | Белгородская область | 79 | 42497686 | 2024-05-08 | 2025-05-08 | 25 | 46689.85 | ПС 110/10 кВ Майская
ПАО "Россети Центр" | Белгородэнерго | Белгородская область | 80 | 42497948 | 2024-05-03 | 2024-11-03 | 15 | 712097.93 | ПС 35/10 кВ Беловское
ПАО "Россети Центр" | Белгородэнерго | Белгородская область | 81 | 42498005 | 2024-05-02 | 2024-11-02 | 5 | 37032.84 | ПС 35/10 кВ Ровеньки
ПАО "Россети Центр" | Белгородэнерго | Белгородская область | 82 | 42498018 | 2024-05-02 | 2024-11-02 | 5 | 64788.62 | ПС 35/10 кВ Ровеньки
ПАО "Россети Центр" | Белгородэнерго | Белгородская область | 83 | 42498147 | 2024-05-16 | 2024-11-16 | 3 | 16320.35 | ПС 35/10 кВ Ровеньки
ПАО "Россети Центр" | Белгородэнерго | Белгородская область | 84 | 42498304 | 2024-05-20 | 2024-11-20 | 8 | 43520.93 | ПС 110/10 кВ Западная
ПАО "Россети Центр" | Белгородэнерго | Белгородская область | 85 | 42498750 | 2024-05-21 | 2024-11-21 | 0.36 | 37032.85 | ПС 110/35/10 кВ Алексеевка районная
ПАО "Россети Центр" | Белгородэнерго | Белгородская область | 86 | 42498783 | 2024-05-03 | 2024-11-03 | 15 | 45974.85 | ПС 110/35/10 кВ Стрелецкая
ПАО "Россети Центр" | Белгородэнерго | Белгородская область | 87 | 42498784 | 2024-05-02 | 2024-11-02 | 12 | 124791.5 | ПС 110/35/6кВ Восточная
ПАО "Россети Центр" | Белгородэнерго | Белгородская область | 88 | 42498785 | 2024-05-06 | 2024-11-06 | 3 | 16320.35 | ПС 110/35/6 кВ Восточная (старая)
ПАО "Россети Центр" | Белгородэнерго | Белгородская область | 89 | 42498933 | 2024-05-20 | 2024-11-20 | 0.36 | 37032.85 | ПС 110/35/10 кВ Алексеевка районная
ПАО "Россети Центр" | Белгородэнерго | Белгородская область | 90 | 42498937 | 2024-05-20 | 2024-11-20 | 0.36 | 37032.85 | ПС 110/35/10 кВ Алексеевка районная
ПАО "Россети Центр" | Белгородэнерго | Белгородская область | 91 | 42498944 | 2024-05-21 | 2024-11-21 | 0.36 | 37032.85 | ПС 110/35/10 кВ Алексеевка районная
ПАО "Россети Центр" | Белгородэнерго | Белгородская область | 92 | 42498949 | 2024-05-20 | 2024-11-20 | 0.36 | 37032.85 | ПС 110/35/10 кВ Алексеевка районная
ПАО "Россети Центр" | Белгородэнерго | Белгородская область | 93 | 42498964 | 2024-05-21 | 2024-11-21 | 0.36 | 37032.85 | ПС 110/35/10 кВ Алексеевка районная
ПАО "Россети Центр" | Белгородэнерго | Белгородская область | 94 | 42498983 | 2024-05-20 | 2024-11-20 | 0.36 | 37032.85 | ПС 110/35/10 кВ Алексеевка районная
ПАО "Россети Центр" | Белгородэнерго | Белгородская область | 95 | 42498986 | 2024-05-21 | 2024-11-21 | 0.36 | 37032.85 | ПС 110/35/10 кВ Алексеевка районная
ПАО "Россети Центр" | Белгородэнерго | Белгородская область | 96 | 42498988 | 2024-05-06 | 2024-11-06 | 15 | 68179.47 | ПС 110/35/10 кВ Красная Яруга
ПАО "Россети Центр" | Белгородэнерго | Белгородская область | 97 | 42498990 | 2024-05-20 | 2024-11-20 | 0.36 | 37032.85 | ПС 110/35/10 кВ Алексеевка районная
ПАО "Россети Центр" | Белгородэнерго | Белгородская область | 98 | 42499001 | 2024-05-28 | 2024-11-28 | 40 | 45681 | ПС 110/35/6 кВ Ст.Оскол-1
ПАО "Россети Центр" | Белгородэнерго | Белгородская область | 99 | 42499126 | 2024-05-02 | 2024-11-02 | 3 | 16320.35 | ПС 110/10 кВ Майская
ПАО "Россети Центр" | Белгородэнерго | Белгородская область | 100 | 42499165 | 2024-05-20 | 2024-11-20 | 0.36 | 37032.85 | ПС 110/35/10 кВ Алексеевка районная
ПАО "Россети Центр" | Белгородэнерго | Белгородская область | 101 | 42499168 | 2024-05-20 | 2024-11-20 | 0.36 | 37032.85 | ПС 110/35/10 кВ Алексеевка районная
ПАО "Россети Центр" | Белгородэнерго | Белгородская область | 102 | 42499173 | 2024-05-07 | 2024-11-07 | 15 | 45974.85 | ПС 35/10 кВ Неминущее
ПАО "Россети Центр" | Белгородэнерго | Белгородская область | 103 | 42499388 | 2024-05-08 | 2024-11-08 | 15 | 81601.75 | ПС 110/35/6кВ Восточная
ПАО "Россети Центр" | Белгородэнерго | Белгородская область | 104 | 42499390 | 2024-05-06 | 2024-11-06 | 10 | 45974.85 | ПС 110/35/6кВ Восточная
ПАО "Россети Центр" | Белгородэнерго | Белгородская область | 105 | 42499474 | 2024-05-06 | 2024-11-06 | 15 | 45974.85 | ПС 35/10кВ Никольское
ПАО "Россети Центр" | Белгородэнерго | Белгородская область | 106 | 42499534 | 2024-05-08 | 2024-11-08 | 15 | 45974.85 | ПС 35/10 кВ Шишино
ПАО "Россети Центр" | Белгородэнерго | Белгородская область | 107 | 42499767 | 2024-05-06 | 2025-05-06 | 12 | 116482.04 | ПС 110/10/6 кВ Южная
ПАО "Россети Центр" | Белгородэнерго | Белгородская область | 108 | 42499789 | 2024-05-08 | 2024-11-08 | 10 | 45974.85 | ПС 110/10/6 кВ Пищепром
ПАО "Россети Центр" | Белгородэнерго | Белгородская область | 109 | 42499790 | 2024-05-03 | 2024-11-03 | 8 | 43520.93 | ПС 110/10 кВ Северная
ПАО "Россети Центр" | Белгородэнерго | Белгородская область | 110 | 42499793 | 2024-05-03 | 2024-11-03 | 8 | 43520.93 | ПС 110/35/10 кВ Стрелецкая
ПАО "Россети Центр" | Белгородэнерго | Белгородская область | 111 | 42499799 | 2024-05-08 | 2024-11-08 | 10 | 54401.17 | ПС 110/10 кВ Северная
ПАО "Россети Центр" | Белгородэнерго | Белгородская область | 112 | 42499827 | 2024-05-02 | 2024-11-02 | 12 | 45974.85 | ПС 35/10 кВ Бессоновка
ПАО "Россети Центр" | Белгородэнерго | Белгородская область | 113 | 42499867 | 2024-05-16 | 2024-11-16 | 15 | 293967.58 | ПС 110/35/10 кВ Новый Оскол
ПАО "Россети Центр" | Белгородэнерго | Белгородская область | 114 | 42499882 | 2024-05-02 | 2024-11-02 | 8 | 43520.93 | ПС 110/10 кВ Майская
ПАО "Россети Центр" | Белгородэнерго | Белгородская область | 115 | 42499883 | 2024-05-13 | 2024-11-13 | 15 | 13925.87 | ПС 110/10 кВ Майская
ПАО "Россети Центр" | Белгородэнерго | Белгородская область | 116 | 42499908 | 2024-05-27 | 2024-11-27 | 8 | 43520.93 | ПС 110/35/10 кВ Ракитное
ПАО "Россети Центр" | Белгородэнерго | Белгородская область | 117 | 42499941 | 2024-05-02 | 2024-11-02 | 10 | 37032.85 | ПС 110/10/6 кВ Казацкие Бугры
ПАО "Россети Центр" | Белгородэнерго | Белгородская область | 118 | 42500157 | 2024-05-02 | 2024-11-02 | 1 | 5440.12 | ПС 110/10 кВ Центральная
ПАО "Россети Центр" | Белгородэнерго | Белгородская область | 119 | 42500242 | 2024-05-07 | 2025-05-07 | 15 | 46689.85 | ПС 35/10 кВ Беловское
ПАО "Россети Центр" | Белгородэнерго | Белгородская область | 120 | 42500327 | 2024-05-01 | 2024-11-01 | 3 | 16320.35 | ПC 330/110/35/10 кВ Валуйки
ПАО "Россети Центр" | Белгородэнерго | Белгородская область | 121 | 42500378 | 2024-05-24 | 2024-11-24 | 10 | 45974.85 | ПС 35/10 кВ Кущино
ПАО "Россети Центр" | Белгородэнерго | Белгородская область | 122 | 42500486 | 2024-05-10 | 2024-11-10 | 110 | 45681 | ПС 110/10/6 кВ Пищепром
ПАО "Россети Центр" | Белгородэнерго | Белгородская область | 123 | 42500503 | 2024-05-06 | 2024-11-06 | 15 | 81601.75 | ПС 110/10 кВ Майская
ПАО "Россети Центр" | Белгородэнерго | Белгородская область | 124 | 42500535 | 2024-05-08 | 2024-11-08 | 8 | 37093 | ПС 35/10 кВ Никитовка
ПАО "Россети Центр" | Белгородэнерго | Белгородская область | 125 | 42500543 | 2024-05-10 | 2024-06-24 | 12.5 | 11328 | ПС 110/35/10 кВ Чернянка
ПАО "Россети Центр" | Белгородэнерго | Белгородская область | 126 | 42500672 | 2024-05-02 | 2024-05-27 | 60 | 107531.75 | ПС 35/10 кВ Варваровка
ПАО "Россети Центр" | Белгородэнерго | Белгородская область | 127 | 42500723 | 2024-05-02 | 2024-11-02 | 15 | 45974.85 | ПС 110/35/10 кВ Алексеевка районная
ПАО "Россети Центр" | Белгородэнерго | Белгородская область | 128 | 42500739 | 2024-05-22 | 2024-09-22 | 24 | 12043 | ПС 110/6 кВ Белгород
ПАО "Россети Центр" | Белгородэнерго | Белгородская область | 129 | 42500893 | 2024-05-10 | 2024-11-10 | 15 | 45974.85 | ПС 110/10 кВ Крапивенская
ПАО "Россети Центр" | Белгородэнерго | Белгородская область | 130 | 42501044 | 2024-05-20 | 2024-06-10 | 149 | 12043 | ПС 110/10 кВ Западная
ПАО "Россети Центр" | Белгородэнерго | Белгородская область | 131 | 42501059 | 2024-05-06 | 2024-11-06 | 5.1 | 37032.85 | ПС 110/10 кВ Центральная
ПАО "Россети Центр" | Белгородэнерго | Белгородская область | 132 | 42501102 | 2024-05-06 | 2024-11-06 | 15 | 81601.75 | ПС 35/10 кВ Шишино
ПАО "Россети Центр" | Белгородэнерго | Белгородская область | 133 | 42501103 | 2024-05-04 | 2024-11-04 | 15 | 45974.85 | ПС 110/35/10 кВ Стрелецкая
ПАО "Россети Центр" | Белгородэнерго | Белгородская область | 134 | 42501181 | 2024-05-14 | 2024-11-14 | 10 | 45974.85 | ПС 110/35/10 кВ Короча
ПАО "Россети Центр" | Белгородэнерго | Белгородская область | 135 | 42501329 | 2024-05-06 | 2024-11-06 | 10 | 9283.92 | ПС 35/10 Шишино
ПАО "Россети Центр" | Белгородэнерго | Белгородская область | 136 | 42501332 | 2024-05-06 | 2024-11-06 | 15 | 13925.87 | ПС 110/10 кВ Северная
ПАО "Россети Центр" | Белгородэнерго | Белгородская область | 137 | 42501349 | 2024-05-07 | 2024-11-07 | 10 | 54401.17 | ПС 110/35/10 кВ Стрелецкая
ПАО "Россети Центр" | Белгородэнерго | Белгородская область | 138 | 42501407 | 2024-05-03 | 2024-11-03 | 8 | 45974.85 | ПС 110/10 кВ Крапивенская
ПАО "Россети Центр" | Белгородэнерго | Белгородская область | 139 | 42501544 | 2024-05-14 | 2025-05-14 | 25 | 46396 | ПС 110/10 кВ Дубовое
ПАО "Россети Центр" | Белгородэнерго | Белгородская область | 140 | 42501571 | 2024-05-14 | 2024-06-04 | 8 | 12043 | ПС 35 кВ Губкинская ТЭЦ
ПАО "Россети Центр" | Белгородэнерго | Белгородская область | 141 | 42501583 | 2024-05-06 | 2024-11-06 | 11.5 | 45974.85 | ПС 110/35/10 кВ Борисовка
ПАО "Россети Центр" | Белгородэнерго | Белгородская область | 142 | 42501635 | 2024-05-06 | 2024-11-06 | 15 | 45974.85 | ПС 110/10 кВ Майская
ПАО "Россети Центр" | Белгородэнерго | Белгородская область | 143 | 42501636 | 2024-05-20 | 2024-11-20 | 8 | 43520.93 | ПС 110/35/10 кВ Стрелецкая
ПАО "Россети Центр" | Белгородэнерго | Белгородская область | 144 | 42501637 | 2024-05-10 | 2024-11-10 | 15 | 45974.85 | ПС 110/10 кВ Северная
ПАО "Россети Центр" | Белгородэнерго | Белгородская область | 145 | 42501648 | 2024-05-07 | 2024-11-07 | 15 | 45974.85 | ПС 110/10 кВ Крапивенская
ПАО "Россети Центр" | Белгородэнерго | Белгородская область | 146 | 42501679 | 2024-05-10 | 2024-11-10 | 7 | 37032.85 | ПС 110/10 кВ Майская
ПАО "Россети Центр" | Белгородэнерго | Белгородская область | 147 | 42501691 | 2024-05-07 | 2024-11-07 | 15 | 13925.87 | ПС 110/10 кВ Майская
ПАО "Россети Центр" | Белгородэнерго | Белгородская область | 148 | 42501757 | 2024-05-06 | 2024-11-06 | 10 | 54401.17 | ПС 110/35/10 кВ Борисовка
ПАО "Россети Центр" | Белгородэнерго | Белгородская область | 149 | 42501764 | 2024-05-14 | 2024-11-14 | 1 | 928.39 | ПС 35/10 кВ Ивица
ПАО "Россети Центр" | Белгородэнерго | Белгородская область | 150 | 42501778 | 2024-05-03 | 2024-11-03 | 15 | 45974.85 | ПС 110/10 кВ Западная
ПАО "Россети Центр" | Белгородэнерго | Белгородская область | 151 | 42501804 | 2024-05-16 | 2024-09-16 | 19 | 12043 | ПС 110/35/10 кВ Короча
ПАО "Россети Центр" | Белгородэнерго | Белгородская область | 152 | 42501814 | 2024-05-15 | 2024-11-15 | 125 | 45681 | ПС 110/35/10 кВ Стрелецкая
ПАО "Россети Центр" | Белгородэнерго | Белгородская область | 153 | 42501876 | 2024-05-14 | 2024-11-14 | 10 | 45974.85 | ПС 110/35/10 кВ Алексеевка районная
ПАО "Россети Центр" | Белгородэнерго | Белгородская область | 154 | 42501885 | 2024-05-06 | 2024-11-06 | 10 | 45974.85 | ПС 35/10 кВ Ржевка
ПАО "Россети Центр" | Белгородэнерго | Белгородская область | 155 | 42501890 | 2024-05-06 | 2024-11-06 | 10 | 37032.85 | ПС 35/10 кВ Гостищево
ПАО "Россети Центр" | Белгородэнерго | Белгородская область | 156 | 42501892 | 2024-05-08 | 2024-11-08 | 10 | 37032.85 | ПС 35/10 кВ Иловка
ПАО "Россети Центр" | Белгородэнерго | Белгородская область | 157 | 42501983 | 2024-05-04 | 2024-11-04 | 15 | 45974.85 | ПС 110/10 кВ Пушкарная
ПАО "Россети Центр" | Белгородэнерго | Белгородская область | 158 | 42502187 | 2024-05-21 | 2025-05-21 | 14.5 | 37808 | ПС 110/35/10 кВ Борисовка
ПАО "Россети Центр" | Белгородэнерго | Белгородская область | 159 | 42502207 | 2024-05-07 | 2024-11-07 | 15 | 45974.85 | ПС 110/10 кВ Северная
ПАО "Россети Центр" | Белгородэнерго | Белгородская область | 160 | 42502208 | 2024-05-10 | 2024-11-10 | 15 | 81601.75 | ПС 35/10 кВ Новая Деревня
ПАО "Россети Центр" | Белгородэнерго | Белгородская область | 161 | 42502209 | 2024-05-10 | 2024-11-10 | 8 | 45974.85 | ПС 110/10 кВ Майская
ПАО "Россети Центр" | Белгородэнерго | Белгородская область | 162 | 42502210 | 2024-05-07 | 2024-11-07 | 15 | 45974.85 | ПС 110/10 кВ Северная
ПАО "Россети Центр" | Белгородэнерго | Белгородская область | 163 | 42502211 | 2024-05-08 | 2024-11-08 | 15 | 81601.75 | ПС 110/35/10 кВ Стрелецкая
ПАО "Россети Центр" | Белгородэнерго | Белгородская область | 164 | 42502212 | 2024-05-06 | 2024-11-06 | 8 | 43520.93 | ПС 110/10 кВ Майская
ПАО "Россети Центр" | Белгородэнерго | Белгородская область | 165 | 42502213 | 2024-05-13 | 2024-11-13 | 10 | 54401.17 | ПС 110/10 кВ Майская
ПАО "Россети Центр" | Белгородэнерго | Белгородская область | 166 | 42502214 | 2024-05-07 | 2024-11-07 | 7 | 37032.85 | ПС 110/35/10 кВ Стрелецкая
ПАО "Россети Центр" | Белгородэнерго | Белгородская область | 167 | 42502215 | 2024-05-10 | 2024-11-10 | 12.5 | 11604.9 | ПС 110/10 кВ Северная
ПАО "Россети Центр" | Белгородэнерго | Белгородская область | 168 | 42502236 | 2024-05-06 | 2024-11-06 | 5 | 4641.96 | ПС 110/35/6 кВ Шебекино
ПАО "Россети Центр" | Белгородэнерго | Белгородская область | 169 | 42502257 | 2024-05-07 | 2024-11-07 | 4.5 | 4177.77 | ПС 110/6кВ кВ Стройиндустрия
ПАО "Россети Центр" | Белгородэнерго | Белгородская область | 170 | 42502271 | 2024-05-07 | 2024-11-07 | 5 | 27200.58 | ПС 110/35/10 кВ Стрелецкая
ПАО "Россети Центр" | Белгородэнерго | Белгородская область | 171 | 42502289 | 2024-05-17 | 2024-11-17 | 15 | 45974.85 | ПС 110/35/10 кВ Борисовка
ПАО "Россети Центр" | Белгородэнерго | Белгородская область | 172 | 42502343 | 2024-05-06 | 2024-11-06 | 5 | 37032.85 | ПС 110/10/6 кВ Пищепром
ПАО "Россети Центр" | Белгородэнерго | Белгородская область | 173 | 42502345 | 2024-05-07 | 2024-11-07 | 15 | 81601.75 | ПС 110/6 кВ Витаминный комбинат
ПАО "Россети Центр" | Белгородэнерго | Белгородская область | 174 | 42502359 | 2024-05-14 | 2024-11-14 | 12 | 45974.85 | ПС 110/35/10 кВ Алексеевка районная
ПАО "Россети Центр" | Белгородэнерго | Белгородская область | 175 | 42502379 | 2024-05-13 | 2024-11-13 | 15 | 45974.85 | ПС 35/10 кВ Верхопенье
ПАО "Россети Центр" | Белгородэнерго | Белгородская область | 176 | 42502404 | 2024-05-13 | 2024-06-25 | 0.3 | 11328 | ПС 35/10 кВ Таврово
ПАО "Россети Центр" | Белгородэнерго | Белгородская область | 177 | 42502476 | 2024-05-06 | 2024-11-06 | 15 | 13925.87 | ПС 35/10 кВ Водохранилище
ПАО "Россети Центр" | Белгородэнерго | Белгородская область | 178 | 42502545 | 2024-05-04 | 2024-11-04 | 1 | 5440.12 | ПС 110/10 кВ Центральная
ПАО "Россети Центр" | Белгородэнерго | Белгородская область | 179 | 42502602 | 2024-05-23 | 2024-11-23 | 15 | 45974.85 | ПС 35/10 кВ Уразово
ПАО "Россети Центр" | Белгородэнерго | Белгородская область | 180 | 42502639 | 2024-05-06 | 2024-11-06 | 1 | 928.39 | ПС 35/10 кВ Маслова Пристань
ПАО "Россети Центр" | Белгородэнерго | Белгородская область | 181 | 42502839 | 2024-05-10 | 2024-11-10 | 15 | 45974.85 | ПС 110/10 кВ Крапивенская
ПАО "Россети Центр" | Белгородэнерго | Белгородская область | 182 | 42502919 | 2024-05-20 | 2024-11-20 | 15 | 45974.85 | ПС 110/35/10 кВ Стрелецкая
ПАО "Россети Центр" | Белгородэнерго | Белгородская область | 183 | 42502990 | 2024-05-08 | 2024-11-08 | 11 | 59841.28 | ПС 110/10 кВ Ватутинская
ПАО "Россети Центр" | Белгородэнерго | Белгородская область | 184 | 42503043 | 2024-05-15 | 2024-11-15 | 10 | 9283.92 | ПС 110/10 кВ Северная
ПАО "Россети Центр" | Белгородэнерго | Белгородская область | 185 | 42503114 | 2024-05-16 | 2024-11-16 | 15 | 81601.75 | ПС 110/10 кВ Майская
ПАО "Россети Центр" | Белгородэнерго | Белгородская область | 186 | 42503115 | 2024-05-16 | 2024-11-16 | 15 | 45974.85 | ПС 110/35/6кВ Восточная
ПАО "Россети Центр" | Белгородэнерго | Белгородская область | 187 | 42503118 | 2024-05-20 | 2024-11-20 | 10 | 45974.85 | ПС 110/35/10 кВ Стрелецкая
ПАО "Россети Центр" | Белгородэнерго | Белгородская область | 188 | 42503119 | 2024-05-08 | 2024-11-08 | 15 | 45974.85 | ПС 35/10 кВ Беловское
ПАО "Россети Центр" | Белгородэнерго | Белгородская область | 189 | 42503123 | 2024-05-08 | 2024-11-08 | 11 | 59841.28 | ПС 110/10 кВ Северная
ПАО "Россети Центр" | Белгородэнерго | Белгородская область | 190 | 42503124 | 2024-05-13 | 2024-11-13 | 15 | 45974.85 | ПС 110/10 кВ Майская
ПАО "Россети Центр" | Белгородэнерго | Белгородская область | 191 | 42503127 | 2024-05-08 | 2024-11-08 | 1 | 928.39 | ПС 110/35/10 кВ Черемошное
ПАО "Россети Центр" | Белгородэнерго | Белгородская область | 192 | 42503135 | 2024-05-18 | 2024-11-18 | 15 | 45974.85 | ПС 110/35/10 кВ Стрелецкая
ПАО "Россети Центр" | Белгородэнерго | Белгородская область | 193 | 42503138 | 2024-05-08 | 2024-11-08 | 5 | 37093 | ПС 35/10 кВ Яблоново
ПАО "Россети Центр" | Белгородэнерго | Белгородская область | 194 | 42503139 | 2024-05-03 | 2024-11-03 | 7 | 38080.82 | ПС 110/10 кВ Шеино
ПАО "Россети Центр" | Белгородэнерго | Белгородская область | 195 | 42503181 | 2024-05-07 | 2024-11-07 | 12 | 65281.4 | ПС 35/10 кВ Котово
ПАО "Россети Центр" | Белгородэнерго | Белгородская область | 196 | 42503197 | 2024-05-10 | 2024-11-10 | 10 | 9283.92 | ПС 35/10 кВ Гостищево
ПАО "Россети Центр" | Белгородэнерго | Белгородская область | 197 | 42503233 | 2024-05-07 | 2024-11-07 | 15 | 13925.87 | ПС 35/10 кВ Котово
ПАО "Россети Центр" | Белгородэнерго | Белгородская область | 198 | 42503240 | 2024-05-13 | 2024-11-13 | 15 | 81601.75 | ПС 110/6 кВ Строитель
ПАО "Россети Центр" | Белгородэнерго | Белгородская область | 199 | 42503246 | 2024-05-15 | 2024-11-15 | 10 | 54401.17 | ПС 35/10 кВ Ровеньки
ПАО "Россети Центр" | Белгородэнерго | Белгородская область | 200 | 42503273 | 2024-05-20 | 2024-11-20 | 50 | 45681 | ПС 35/10 кВ Раздорное
ПАО "Россети Центр" | Белгородэнерго | Белгородская область | 201 | 42503360 | 2024-05-20 | 2024-11-20 | 3 | 16320.35 | ПС 35/10 кВ Ровеньки
ПАО "Россети Центр" | Белгородэнерго | Белгородская область | 202 | 42503363 | 2024-05-20 | 2024-11-20 | 15 | 13925.88 | ПС 110/35/10 кВ Ивня
ПАО "Россети Центр" | Белгородэнерго | Белгородская область | 203 | 42503389 | 2024-05-21 | 2024-11-21 | 5 | 27200.58 | ПС 110/10 кВ Северная
ПАО "Россети Центр" | Белгородэнерго | Белгородская область | 204 | 42503419 | 2024-05-20 | 2024-11-20 | 10 | 11328 | ПС 35/10/6 кВ Казацкая
ПАО "Россети Центр" | Белгородэнерго | Белгородская область | 205 | 42503453 | 2024-05-21 | 2024-11-21 | 15 | 13925.87 | ПС 110/10 кВ Майская
ПАО "Россети Центр" | Белгородэнерго | Белгородская область | 206 | 42503455 | 2024-05-20 | 2024-11-20 | 8 | 43520.93 | ПС 35/10 кВ Октябрьская
ПАО "Россети Центр" | Белгородэнерго | Белгородская область | 207 | 42503534 | 2024-05-13 | 2024-11-13 | 1 | 928.39 | ПС 35/10 кВ Бессоновка
ПАО "Россети Центр" | Белгородэнерго | Белгородская область | 208 | 42503556 | 2024-05-14 | 2024-11-14 | 15 | 37093 | ПС 35/6 кВ Северная
ПАО "Россети Центр" | Белгородэнерго | Белгородская область | 209 | 42503629 | 2024-05-13 | 2024-11-13 | 1 | 928.39 | ПС 35/10 кВ Муром
ПАО "Россети Центр" | Белгородэнерго | Белгородская область | 210 | 42503649 | 2024-05-23 | 2025-05-23 | 20 | 46689.85 | ПС 110/6 кВ Белгород
ПАО "Россети Центр" | Белгородэнерго | Белгородская область | 211 | 42503705 | 2024-05-14 | 2024-11-14 | 5 | 27200.58 | ПС 110/35/10 кВ Александровка
ПАО "Россети Центр" | Белгородэнерго | Белгородская область | 212 | 42503729 | 2024-05-17 | 2024-11-17 | 15 | 13925.88 | ПС 110/10 кВ Западная
ПАО "Россети Центр" | Белгородэнерго | Белгородская область | 213 | 42503749 | 2024-05-17 | 2024-11-17 | 3 | 16320.35 | ПС 35/10 кВ Новая Деревня
ПАО "Россети Центр" | Белгородэнерго | Белгородская область | 214 | 42503750 | 2024-05-15 | 2024-11-15 | 10 | 9283.92 | ПС 35/10 кВ Шишино
ПАО "Россети Центр" | Белгородэнерго | Белгородская область | 215 | 42503751 | 2024-05-15 | 2024-11-15 | 8 | 43520.93 | ПС 110/35/10 кВ Стрелецкая
ПАО "Россети Центр" | Белгородэнерго | Белгородская область | 216 | 42503752 | 2024-05-15 | 2024-11-15 | 8 | 43520.93 | ПС 110/35/6кВ Восточная
ПАО "Россети Центр" | Белгородэнерго | Белгородская область | 217 | 42503753 | 2024-05-15 | 2024-11-15 | 15 | 45974.85 | ПС 110/35/10 кВ Стрелецкая
ПАО "Россети Центр" | Белгородэнерго | Белгородская область | 218 | 42503754 | 2024-05-14 | 2024-11-14 | 15 | 98614.72 | ПС 110/10 кВ Северная
ПАО "Россети Центр" | Белгородэнерго | Белгородская область | 219 | 42503759 | 2024-05-15 | 2024-11-15 | 15 | 45974.85 | ПС 35/10 кВ Котово
ПАО "Россети Центр" | Белгородэнерго | Белгородская область | 220 | 42503805 | 2024-05-17 | 2024-11-17 | 5.5 | 79281.78 | ПС 110/35/10кВ Оросительная
ПАО "Россети Центр" | Белгородэнерго | Белгородская область | 221 | 42503811 | 2024-05-15 | 2024-11-15 | 5 | 134793.32 | ПС 110/35/10 кВ Серебрянка
ПАО "Россети Центр" | Белгородэнерго | Белгородская область | 222 | 42503827 | 2024-05-07 | 2024-11-07 | 7.1 | 38624.82 | ПС 110/10 кВ Центральная
ПАО "Россети Центр" | Белгородэнерго | Белгородская область | 223 | 42503938 | 2024-05-20 | 2024-11-20 | 99 | 45681 | ПС 35/6 кВ КМАруда №24
ПАО "Россети Центр" | Белгородэнерго | Белгородская область | 224 | 42504037 | 2024-05-13 | 2024-11-13 | 12 | 11140.7 | ПС 35/10 кВ Уразово
ПАО "Россети Центр" | Белгородэнерго | Белгородская область | 225 | 42504048 | 2024-05-22 | 2024-11-22 | 15 | 45974.85 | ПС 110/35/6кВ Восточная
ПАО "Россети Центр" | Белгородэнерго | Белгородская область | 226 | 42504049 | 2024-05-13 | 2024-11-13 | 1 | 928.39 | ПС 35/10 кВ Новая Деревня
ПАО "Россети Центр" | Белгородэнерго | Белгородская область | 227 | 42504157 | 2024-05-15 | 2024-06-27 | 15 | 11328 | ПC 330/110/35/10 кВ Валуйки
ПАО "Россети Центр" | Белгородэнерго | Белгородская область | 228 | 42504168 | 2024-05-16 | 2024-11-16 | 5 | 37032.85 | ПС 110/10 кВ Майская
ПАО "Россети Центр" | Белгородэнерго | Белгородская область | 229 | 42504172 | 2024-05-15 | 2024-11-15 | 8 | 43520.93 | ПС 110/10 кВ Майская
ПАО "Россети Центр" | Белгородэнерго | Белгородская область | 230 | 42504173 | 2024-05-20 | 2024-11-20 | 15 | 45974.85 | ПС 35/10кВ Никольское
ПАО "Россети Центр" | Белгородэнерго | Белгородская область | 231 | 42504176 | 2024-05-27 | 2024-11-27 | 5 | 27200.58 | ПС 35/10 кВ Слоновка
ПАО "Россети Центр" | Белгородэнерго | Белгородская область | 232 | 42504188 | 2024-05-22 | 2024-11-22 | 10 | 45974.85 | ПС 110/35/10 кВ Стрелецкая
ПАО "Россети Центр" | Белгородэнерго | Белгородская область | 233 | 42504201 | 2024-05-28 | 2024-11-28 | 7 | 37032.85 | ПС 110/10 кВ Северная
ПАО "Россети Центр" | Белгородэнерго | Белгородская область | 234 | 42504255 | 2024-05-23 | 2024-11-23 | 10 | 9283.92 | ПС 35/10 кВ Венгеровка
ПАО "Россети Центр" | Белгородэнерго | Белгородская область | 235 | 42504265 | 2024-05-23 | 2024-11-23 | 15 | 45974.85 | ПС 110/10 кВ Готня
ПАО "Россети Центр" | Белгородэнерго | Белгородская область | 236 | 42504273 | 2024-05-30 | 2024-07-12 | 6.5 | 11328 | ПС 110/35/10 кВ Архангельская
ПАО "Россети Центр" | Белгородэнерго | Белгородская область | 237 | 42504275 | 2024-05-16 | 2024-11-16 | 5 | 27200.58 | ПС 110/10 кВ Центральная
ПАО "Россети Центр" | Белгородэнерго | Белгородская область | 238 | 42504305 | 2024-05-20 | 2024-07-02 | 0.3 | 11328 | ПС 110/10/6 кВ Пищепром
ПАО "Россети Центр" | Белгородэнерго | Белгородская область | 239 | 42504321 | 2024-05-20 | 2024-07-02 | 0.3 | 11328 | ПС 110/10/6 кВ Пищепром
ПАО "Россети Центр" | Белгородэнерго | Белгородская область | 240 | 42504339 | 2024-05-16 | 2024-11-16 | 10 | 54401.17 | ПС 35/10 кВ Иловка
ПАО "Россети Центр" | Белгородэнерго | Белгородская область | 241 | 42504363 | 2024-05-21 | 2025-05-21 | 15 | 116153.64 | ПС 110/10/6 кВ Пищепром
ПАО "Россети Центр" | Белгородэнерго | Белгородская область | 242 | 42504506 | 2024-05-21 | 2024-09-21 | 8 | 12043 | ПС 110/10 кВ Западная
ПАО "Россети Центр" | Белгородэнерго | Белгородская область | 243 | 42504539 | 2024-05-14 | 2024-11-14 | 5 | 37032.85 | ПС 110/10 кВ Крапивенская
ПАО "Россети Центр" | Белгородэнерго | Белгородская область | 244 | 42504549 | 2024-05-16 | 2024-11-16 | 15 | 45974.85 | ПС 110/10 кВ Крапивенская
ПАО "Россети Центр" | Белгородэнерго | Белгородская область | 245 | 42504556 | 2024-05-21 | 2024-11-21 | 15 | 45974.85 | ПС 110/35/6 кВ Рудник
ПАО "Россети Центр" | Белгородэнерго | Белгородская область | 246 | 42504596 | 2024-05-16 | 2024-11-16 | 5.5 | 79281.78 | ПС 35/10 кВ Б.Ивановка
ПАО "Россети Центр" | Белгородэнерго | Белгородская область | 247 | 42504619 | 2024-05-23 | 2024-11-23 | 15 | 45974.85 | ПС 35/10 кВ Беловское
ПАО "Россети Центр" | Белгородэнерго | Белгородская область | 248 | 42504621 | 2024-05-20 | 2024-11-20 | 5 | 37032.85 | ПС 110/10/6 кВ Пищепром
ПАО "Россети Центр" | Белгородэнерго | Белгородская область | 249 | 42504623 | 2024-05-15 | 2024-06-27 | 5 | 11328 | ПС 110/10 кВ Центральная
ПАО "Россети Центр" | Белгородэнерго | Белгородская область | 250 | 42504624 | 2024-05-16 | 2024-11-16 | 8 | 43520.93 | ПС 110/35/6кВ Восточная
ПАО "Россети Центр" | Белгородэнерго | Белгородская область | 251 | 42504718 | 2024-05-16 | 2024-11-16 | 8 | 43520.93 | ПС 110/35/6кВ Восточная
ПАО "Россети Центр" | Белгородэнерго | Белгородская область | 252 | 42504724 | 2024-05-20 | 2024-11-20 | 15 | 13925.87 | ПС 110/10 кВ Майская
ПАО "Россети Центр" | Белгородэнерго | Белгородская область | 253 | 42504730 | 2024-05-16 | 2024-11-16 | 8 | 43520.93 | ПС 110/10 кВ Майская
ПАО "Россети Центр" | Белгородэнерго | Белгородская область | 254 | 42504734 | 2024-05-15 | 2024-11-15 | 8 | 45974.85 | ПС 110/35/10 кВ Стрелецкая
ПАО "Россети Центр" | Белгородэнерго | Белгородская область | 255 | 42504736 | 2024-05-17 | 2024-11-17 | 5 | 27200.58 | ПС 35/10 кВ Котово
ПАО "Россети Центр" | Белгородэнерго | Белгородская область | 256 | 42504746 | 2024-05-24 | 2024-11-24 | 149 | 1940254.4 | ПС 35/6 кВ Восточная
ПАО "Россети Центр" | Белгородэнерго | Белгородская область | 257 | 42504768 | 2024-05-23 | 2024-11-23 | 12 | 45974.85 | ПС 35/10 кВ Таврово
ПАО "Россети Центр" | Белгородэнерго | Белгородская область | 258 | 42504824 | 2024-05-17 | 2024-11-17 | 15 | 45974.85 | ПС 110/35/10 кВ Алексеевка районная
ПАО "Россети Центр" | Белгородэнерго | Белгородская область | 259 | 42504938 | 2024-05-22 | 2024-07-04 | 15 | 11328 | ПС 35/10 кВ В.Михайловка
ПАО "Россети Центр" | Белгородэнерго | Белгородская область | 260 | 42505004 | 2024-05-20 | 2024-11-20 | 10 | 54401.17 | ПС 110/35/10 кВ Ивня
ПАО "Россети Центр" | Белгородэнерго | Белгородская область | 261 | 42505081 | 2024-05-23 | 2024-11-23 | 5.5 | 601090.35 | ПС 35/10 кВ Пятницкое
ПАО "Россети Центр" | Белгородэнерго | Белгородская область | 262 | 42505085 | 2024-05-23 | 2024-11-23 | 5.5 | 101486.4 | ПС 35/10 кВ Шаховка
ПАО "Россети Центр" | Белгородэнерго | Белгородская область | 263 | 42505163 | 2024-05-17 | 2024-11-17 | 5 | 27200.58 | ПС 110/6 кВ Строитель
ПАО "Россети Центр" | Белгородэнерго | Белгородская область | 264 | 42505171 | 2024-05-17 | 2024-11-17 | 8 | 43520.93 | ПС 110/35/6 кВ Рудник
ПАО "Россети Центр" | Белгородэнерго | Белгородская область | 265 | 42505333 | 2024-05-17 | 2024-11-17 | 6 | 32640.7 | ПС 110/35/6кВ Восточная
ПАО "Россети Центр" | Белгородэнерго | Белгородская область | 266 | 42505346 | 2024-05-21 | 2024-11-21 | 8 | 43520.93 | ПС 110/35/6кВ Восточная
ПАО "Россети Центр" | Белгородэнерго | Белгородская область | 267 | 42505357 | 2024-05-22 | 2024-11-22 | 15 | 45974.85 | ПС 35/10 кВ Котово
ПАО "Россети Центр" | Белгородэнерго | Белгородская область | 268 | 42505362 | 2024-05-20 | 2024-11-20 | 7 | 38080.82 | ПС 110/35/6 кВ Шебекино
ПАО "Россети Центр" | Белгородэнерго | Белгородская область | 269 | 42505381 | 2024-05-15 | 2024-11-15 | 5 | 27200.58 | ПС 110/10 кВ Центральная
ПАО "Россети Центр" | Белгородэнерго | Белгородская область | 270 | 42505398 | 2024-05-16 | 2024-11-16 | 5.5 | 45974.85 | ПС 110/35/10 кВ Грайворон
ПАО "Россети Центр" | Белгородэнерго | Белгородская область | 271 | 42505433 | 2024-05-15 | 2024-11-15 | 15 | 13925.87 | ПС 110/10 кВ Пушкарная
ПАО "Россети Центр" | Белгородэнерго | Белгородская область | 272 | 42505455 | 2024-05-24 | 2024-11-24 | 15 | 13925.87 | ПС 110/35/10 кВ Стрелецкая
ПАО "Россети Центр" | Белгородэнерго | Белгородская область | 273 | 42505458 | 2024-05-17 | 2024-11-17 | 6 | 37032.85 | ПС 110/35/6кВ Восточная
ПАО "Россети Центр" | Белгородэнерго | Белгородская область | 274 | 42505462 | 2024-05-18 | 2024-11-18 | 15 | 45974.85 | ПС 110/35/10 кВ Стрелецкая
ПАО "Россети Центр" | Белгородэнерго | Белгородская область | 275 | 42505465 | 2024-05-21 | 2024-11-21 | 15 | 45974.85 | ПС 110/6 кВ Витаминный комбинат
ПАО "Россети Центр" | Белгородэнерго | Белгородская область | 276 | 42505555 | 2024-05-16 | 2024-11-16 | 5 | 27200.58 | ПС 110/35/10 кВ Борисовка
ПАО "Россети Центр" | Белгородэнерго | Белгородская область | 277 | 42505621 | 2024-05-16 | 2024-11-16 | 15 | 81601.75 | ПС 35/10кВ Никольское
ПАО "Россети Центр" | Белгородэнерго | Белгородская область | 278 | 42505632 | 2024-05-21 | 2024-11-21 | 15 | 79281.77 | ПС 35/10 кВ Иловка
ПАО "Россети Центр" | Белгородэнерго | Белгородская область | 279 | 42505633 | 2024-05-21 | 2024-11-21 | 7 | 37032.85 | ПС 35/10 кВ Пятницкое
ПАО "Россети Центр" | Белгородэнерго | Белгородская область | 280 | 42505658 | 2024-05-17 | 2024-11-17 | 5 | 27200.58 | ПС 110/10 кВ Шеино
ПАО "Россети Центр" | Белгородэнерго | Белгородская область | 281 | 42505678 | 2024-05-16 | 2024-11-16 | 15 | 13925.87 | ПС 110/10 кВ Северная
ПАО "Россети Центр" | Белгородэнерго | Белгородская область | 282 | 42505695 | 2024-05-24 | 2024-11-24 | 1 | 928.39 | ПС 110/35/10 кВ Короча
ПАО "Россети Центр" | Белгородэнерго | Белгородская область | 283 | 42505929 | 2024-05-21 | 2024-11-21 | 5 | 27200.58 | ПС 110/10 кВ Центральная
ПАО "Россети Центр" | Белгородэнерго | Белгородская область | 284 | 42506016 | 2024-05-17 | 2024-11-17 | 10 | 54401.17 | ПС 110/35/10 кВ Борисовка
ПАО "Россети Центр" | Белгородэнерго | Белгородская область | 285 | 42506054 | 2024-05-30 | 2024-11-30 | 15 | 45974.85 | ПС 35/10кВ Викторополь новая
ПАО "Россети Центр" | Белгородэнерго | Белгородская область | 286 | 42506095 | 2024-05-21 | 2024-11-21 | 11 | 59841.28 | ПС 35/10 кВ Шишино
ПАО "Россети Центр" | Белгородэнерго | Белгородская область | 287 | 42506096 | 2024-05-22 | 2024-11-22 | 8 | 43520.93 | ПС 110/35/10 кВ Стрелецкая
ПАО "Россети Центр" | Белгородэнерго | Белгородская область | 288 | 42506097 | 2024-05-20 | 2024-11-20 | 15 | 45974.85 | ПС 110/10 кВ Северная
ПАО "Россети Центр" | Белгородэнерго | Белгородская область | 289 | 42506098 | 2024-05-20 | 2024-11-20 | 8 | 7427.13 | ПС 35/10 кВ Шишино
ПАО "Россети Центр" | Белгородэнерго | Белгородская область | 290 | 42506135 | 2024-05-19 | 2024-11-19 | 15 | 81601.75 | ПС 35/10 кВ Котово
ПАО "Россети Центр" | Белгородэнерго | Белгородская область | 291 | 42506155 | 2024-05-20 | 2024-11-20 | 15 | 13925.87 | ПС 35/10 кВ Котово
ПАО "Россети Центр" | Белгородэнерго | Белгородская область | 292 | 42506172 | 2024-05-27 | 2024-11-27 | 15 | 13925.87 | ПС 110/10 кВ Центральная
ПАО "Россети Центр" | Белгородэнерго | Белгородская область | 293 | 42506207 | 2024-05-24 | 2024-11-24 | 10 | 37032.85 | ПС 110/35/10 кВ Красная Яруга
ПАО "Россети Центр" | Белгородэнерго | Белгородская область | 294 | 42506249 | 2024-05-22 | 2024-11-22 | 7.19 | 39114.44 | ПС 35/10 кВ Гостищево
ПАО "Россети Центр" | Белгородэнерго | Белгородская область | 295 | 42506376 | 2024-05-20 | 2024-11-20 | 5 | 27200.58 | ПС 110/10/6 кВ Казацкие Бугры
ПАО "Россети Центр" | Белгородэнерго | Белгородская область | 296 | 42506397 | 2024-05-17 | 2024-11-17 | 4 | 21760.47 | ПC 330/110/35/10 кВ Валуйки
ПАО "Россети Центр" | Белгородэнерго | Белгородская область | 297 | 42506400 | 2024-05-20 | 2024-11-20 | 5 | 27200.58 | ПС 110/10 кВ Центральная
ПАО "Россети Центр" | Белгородэнерго | Белгородская область | 298 | 42506405 | 2024-05-30 | 2024-11-30 | 3 | 2785.18 | ПС 110/35/10 кВ Ракитное
ПАО "Россети Центр" | Белгородэнерго | Белгородская область | 299 | 42506456 | 2024-05-17 | 2024-11-17 | 15 | 13925.87 | ПС 35/10 кВ Гостищево
ПАО "Россети Центр" | Белгородэнерго | Белгородская область | 300 | 42506502 | 2024-05-27 | 2024-11-27 | 75 | 45681 | ПС 110/10 кВ Западная
ПАО "Россети Центр" | Белгородэнерго | Белгородская область | 301 | 42506545 | 2024-05-20 | 2024-11-20 | 15 | 13925.87 | ПC 330/110/35/10 кВ Валуйки
ПАО "Россети Центр" | Белгородэнерго | Белгородская область | 302 | 42506580 | 2024-05-17 | 2024-11-17 | 15 | 45974.85 | ПС 110/35/10 кВ Стрелецкая
ПАО "Россети Центр" | Белгородэнерго | Белгородская область | 303 | 42506585 | 2024-05-22 | 2024-11-22 | 15 | 45974.85 | ПС 110/10 кВ Северная
ПАО "Россети Центр" | Белгородэнерго | Белгородская область | 304 | 42506587 | 2024-05-22 | 2024-11-22 | 15 | 45974.85 | ПС 110/35/10 кВ Стрелецкая
ПАО "Россети Центр" | Белгородэнерго | Белгородская область | 305 | 42506589 | 2024-05-21 | 2024-11-21 | 15 | 81601.75 | ПС 110/35/10 кВ Стрелецкая
ПАО "Россети Центр" | Белгородэнерго | Белгородская область | 306 | 42506626 | 2024-05-29 | 2024-11-29 | 15 | 79281.78 | ПС 35/10 кВ Дмитриевка
ПАО "Россети Центр" | Белгородэнерго | Белгородская область | 307 | 42506778 | 2024-05-22 | 2024-11-22 | 4 | 21760.47 | ПС 110/10 кВ Северная
ПАО "Россети Центр" | Белгородэнерго | Белгородская область | 308 | 42506781 | 2024-05-28 | 2024-11-28 | 7 | 6498.74 | ПС 110/10 кВ Северная
ПАО "Россети Центр" | Белгородэнерго | Белгородская область | 309 | 42506798 | 2024-05-23 | 2024-11-23 | 15 | 45974.85 | ПС 110/35/10 кВ Алексеевка районная
ПАО "Россети Центр" | Белгородэнерго | Белгородская область | 310 | 42506826 | 2024-05-24 | 2024-11-24 | 15 | 81601.75 | ПС 35/10 кВ Котово
ПАО "Россети Центр" | Белгородэнерго | Белгородская область | 311 | 42506918 | 2024-05-23 | 2024-11-23 | 4 | 21760.47 | ПС 110/35/10 кВ Чернянка
ПАО "Россети Центр" | Белгородэнерго | Белгородская область | 312 | 42506959 | 2024-05-29 | 2024-11-29 | 5 | 37032.85 | ПС 110/10 кВ Северная
ПАО "Россети Центр" | Белгородэнерго | Белгородская область | 313 | 42507028 | 2024-05-31 | 2024-11-30 | 0.3 | 37032.85 | ПС 35/10кВ Викторополь новая
ПАО "Россети Центр" | Белгородэнерго | Белгородская область | 314 | 42507079 | 2024-05-27 | 2024-11-27 | 15 | 45974.84 | ПС 110/10 кВ Западная
ПАО "Россети Центр" | Белгородэнерго | Белгородская область | 315 | 42507134 | 2024-05-23 | 2024-11-23 | 1 | 37032.85 | ПС 35/10 кВ Шаталовка
ПАО "Россети Центр" | Белгородэнерго | Белгородская область | 316 | 42507136 | 2024-05-21 | 2024-11-21 | 15 | 45974.85 | ПС 110/10 кВ Шеино
ПАО "Россети Центр" | Белгородэнерго | Белгородская область | 317 | 42507144 | 2024-05-23 | 2024-11-23 | 3 | 16320.35 | ПС 110/35/6 кВ Рудник
ПАО "Россети Центр" | Белгородэнерго | Белгородская область | 318 | 42507152 | 2024-05-24 | 2024-11-24 | 10 | 45974.85 | ПС 110/35/6 кВ Шебекино
ПАО "Россети Центр" | Белгородэнерго | Белгородская область | 319 | 42507160 | 2024-05-20 | 2024-11-20 | 5 | 27200.58 | ПС 35/10 кВ Котово
ПАО "Россети Центр" | Белгородэнерго | Белгородская область | 320 | 42507208 | 2024-05-22 | 2024-11-22 | 15 | 45974.85 | ПС 110/35/10 кВ Борисовка
ПАО "Россети Центр" | Белгородэнерго | Белгородская область | 321 | 42507287 | 2024-05-21 | 2024-11-21 | 10 | 45974.85 | ПС 110/35/10 кВ Алексеевка районная
ПАО "Россети Центр" | Белгородэнерго | Белгородская область | 322 | 42507325 | 2024-05-23 | 2024-11-23 | 15 | 79281.78 | ПС 35/6 кВ Восточная
ПАО "Россети Центр" | Белгородэнерго | Белгородская область | 323 | 42507348 | 2024-05-21 | 2024-11-21 | 7 | 37032.85 | ПС 110/10 кВ Центральная
ПАО "Россети Центр" | Белгородэнерго | Белгородская область | 324 | 42507380 | 2024-05-23 | 2024-11-23 | 2 | 10880.23 | ПС 110/10 кВ Северная
ПАО "Россети Центр" | Белгородэнерго | Белгородская область | 325 | 42507382 | 2024-05-22 | 2024-11-22 | 15 | 13925.87 | ПС 110/10 кВ Северная
ПАО "Россети Центр" | Белгородэнерго | Белгородская область | 326 | 42507383 | 2024-05-23 | 2024-11-23 | 15 | 88086.75 | ПС 110/10 кВ Северная
ПАО "Россети Центр" | Белгородэнерго | Белгородская область | 327 | 42507396 | 2024-05-30 | 2024-11-30 | 8 | 45974.85 | ПС 110/10 кВ Шеино
ПАО "Россети Центр" | Белгородэнерго | Белгородская область | 328 | 42507447 | 2024-05-30 | 2024-11-30 | 8 | 45974.85 | ПС 110/10 кВ Шеино
ПАО "Россети Центр" | Белгородэнерго | Белгородская область | 329 | 42507452 | 2024-05-29 | 2024-11-29 | 15 | 45974.85 | ПС 110/10 кВ Северная
ПАО "Россети Центр" | Белгородэнерго | Белгородская область | 330 | 42507477 | 2024-05-24 | 2024-11-24 | 10 | 68179.47 | ПС 110/35/6кВ Восточная
ПАО "Россети Центр" | Белгородэнерго | Белгородская область | 331 | 42507494 | 2024-05-24 | 2024-11-24 | 7 | 37032.85 | ПС 110/35/10 кВ Алексеевка районная
ПАО "Россети Центр" | Белгородэнерго | Белгородская область | 332 | 42507586 | 2024-05-24 | 2024-11-24 | 10 | 45974.85 | ПС 110/35/6 кВ Шебекино
ПАО "Россети Центр" | Белгородэнерго | Белгородская область | 333 | 42507604 | 2024-05-27 | 2024-11-27 | 3 | 16320.35 | ПС 110/35/10 кВ Ракитное
ПАО "Россети Центр" | Белгородэнерго | Белгородская область | 334 | 42507608 | 2024-05-23 | 2024-11-23 | 15 | 45974.85 | ПС 110/35/10 кВ Алексеевка районная
ПАО "Россети Центр" | Белгородэнерго | Белгородская область | 335 | 42507637 | 2024-05-21 | 2024-11-21 | 5 | 27200.58 | ПС 110/10/6 кВ Казацкие Бугры
ПАО "Россети Центр" | Белгородэнерго | Белгородская область | 336 | 42507665 | 2024-05-22 | 2024-11-22 | 15 | 13925.87 | ПС 110/10 кВ Центральная
ПАО "Россети Центр" | Белгородэнерго | Белгородская область | 337 | 42507668 | 2024-05-27 | 2024-11-27 | 15 | 45974.85 | ПС 35/10 кВ Кущино
ПАО "Россети Центр" | Белгородэнерго | Белгородская область | 338 | 42507787 | 2024-05-23 | 2024-11-23 | 15 | 45974.85 | ПС 110/6 кВ Строитель
ПАО "Россети Центр" | Белгородэнерго | Белгородская область | 339 | 42507793 | 2024-05-24 | 2024-11-24 | 15 | 45974.85 | ПС 35/10 кВ Гостищево
ПАО "Россети Центр" | Белгородэнерго | Белгородская область | 340 | 42507795 | 2024-05-23 | 2024-11-23 | 15 | 13925.87 | ПС 110/6 кВ Строитель
ПАО "Россети Центр" | Белгородэнерго | Белгородская область | 341 | 42507879 | 2024-05-22 | 2024-11-22 | 15 | 45974.85 | ПС 110/10 кВ Пушкарная
ПАО "Россети Центр" | Белгородэнерго | Белгородская область | 342 | 42508013 | 2024-05-23 | 2024-11-23 | 15 | 13925.88 | ПС 110/35/10 кВ Новый Оскол
ПАО "Россети Центр" | Белгородэнерго | Белгородская область | 343 | 42508016 | 2024-05-23 | 2024-11-23 | 1.8 | 37032.85 | ПС 110/35/6 кВ Шебекино
ПАО "Россети Центр" | Белгородэнерго | Белгородская область | 344 | 42508024 | 2024-05-23 | 2024-11-23 | 1.8 | 37032.85 | ПС 110/35/6 кВ Шебекино
ПАО "Россети Центр" | Белгородэнерго | Белгородская область | 345 | 42508061 | 2024-05-23 | 2024-11-23 | 7.1 | 6591.58 | ПС 110/35/10 кВ Новый Оскол
ПАО "Россети Центр" | Белгородэнерго | Белгородская область | 346 | 42508150 | 2024-05-24 | 2024-11-24 | 15 | 45974.85 | ПС 110/10 кВ Северная
ПАО "Россети Центр" | Белгородэнерго | Белгородская область | 347 | 42508151 | 2024-05-30 | 2024-11-30 | 5 | 27200.58 | ПС 110/10 кВ Северная
ПАО "Россети Центр" | Белгородэнерго | Белгородская область | 348 | 42508152 | 2024-05-30 | 2024-11-30 | 2.76 | 45974.85 | ПС 35/6 кВ Ледовая
ПАО "Россети Центр" | Белгородэнерго | Белгородская область | 349 | 42508153 | 2024-05-30 | 2024-11-30 | 15 | 45974.85 | ПС 35/10 кВ Шишино
ПАО "Россети Центр" | Белгородэнерго | Белгородская область | 350 | 42508155 | 2024-05-27 | 2024-11-27 | 15 | 45974.85 | ПС 35/10 кВ Таврово
ПАО "Россети Центр" | Белгородэнерго | Белгородская область | 351 | 42508164 | 2024-05-27 | 2024-11-27 | 2 | 10880.23 | ПС 110/10/6 кВ Пищепром
ПАО "Россети Центр" | Белгородэнерго | Белгородская область | 352 | 42508166 | 2024-05-27 | 2024-11-27 | 15 | 45974.85 | ПС 110/10 кВ Майская
ПАО "Россети Центр" | Белгородэнерго | Белгородская область | 353 | 42508174 | 2024-05-23 | 2024-11-23 | 1 | 5440.12 | ПС 35/10 кВ Нечаевка
ПАО "Россети Центр" | Белгородэнерго | Белгородская область | 354 | 42508179 | 2024-05-23 | 2024-11-23 | 1 | 928.39 | ПС 110/35/6кВ Восточная
ПАО "Россети Центр" | Белгородэнерго | Белгородская область | 355 | 42508181 | 2024-05-22 | 2024-11-22 | 15 | 13925.87 | ПС 35/10 кВ Шишино
ПАО "Россети Центр" | Белгородэнерго | Белгородская область | 356 | 42508192 | 2024-05-20 | 2024-11-20 | 8 | 43520.93 | ПС 35/6 кВ Федосеевка
ПАО "Россети Центр" | Белгородэнерго | Белгородская область | 357 | 42508281 | 2024-05-23 | 2024-11-23 | 15 | 45974.85 | ПС 110/35/10 кВ Томаровка
ПАО "Россети Центр" | Белгородэнерго | Белгородская область | 358 | 42508342 | 2024-05-23 | 2024-07-05 | 13 | 11328 | ПС 35/10 кВ Ивица
ПАО "Россети Центр" | Белгородэнерго | Белгородская область | 359 | 42508356 | 2024-05-21 | 2024-11-21 | 8 | 43520.93 | ПС 110/10 кВ Центральная
ПАО "Россети Центр" | Белгородэнерго | Белгородская область | 360 | 42508377 | 2024-05-31 | 2024-11-30 | 5 | 28151 | ПС 35/10 кВ Репяховка
ПАО "Россети Центр" | Белгородэнерго | Белгородская область | 361 | 42508402 | 2024-05-27 | 2024-11-27 | 7 | 38080.82 | ПС 110/10 кВ Северная
ПАО "Россети Центр" | Белгородэнерго | Белгородская область | 362 | 42508458 | 2024-05-31 | 2024-07-15 | 0.3 | 11328 | ПС 110/35/6кВ Восточная
ПАО "Россети Центр" | Белгородэнерго | Белгородская область | 363 | 42508462 | 2024-05-31 | 2024-07-15 | 0.3 | 11328 | ПС 35/10 кВ Беловское
ПАО "Россети Центр" | Белгородэнерго | Белгородская область | 364 | 42508654 | 2024-05-25 | 2024-11-25 | 15 | 13925.87 | ПС 110/35/6кВ Восточная
ПАО "Россети Центр" | Белгородэнерго | Белгородская область | 365 | 42508713 | 2024-05-27 | 2024-11-27 | 142 | 45681 | ПС 110/35/6 кВ Шебекино
ПАО "Россети Центр" | Белгородэнерго | Белгородская область | 366 | 42508719 | 2024-05-27 | 2024-11-27 | 10 | 45974.85 | ПС 110/35/10 кВ Короча
ПАО "Россети Центр" | Белгородэнерго | Белгородская область | 367 | 42508721 | 2024-05-31 | 2025-05-31 | 3 | 46689.85 | ПС 110/10 кВ Северная
ПАО "Россети Центр" | Белгородэнерго | Белгородская область | 368 | 42508735 | 2024-05-31 | 2024-11-30 | 15 | 13925.87 | ПС 110/10 кВ Майская
ПАО "Россети Центр" | Белгородэнерго | Белгородская область | 369 | 42508750 | 2024-05-24 | 2024-11-24 | 5 | 27200.58 | ПС 110/6кВ кВ Стройиндустрия
ПАО "Россети Центр" | Белгородэнерго | Белгородская область | 370 | 42508759 | 2024-05-29 | 2024-11-29 | 8 | 43520.93 | ПС 110/10 кВ Майская
ПАО "Россети Центр" | Белгородэнерго | Белгородская область | 371 | 42508880 | 2024-05-24 | 2024-11-24 | 2 | 10880.23 | ПС 35/6 кВ Восточная
ПАО "Россети Центр" | Белгородэнерго | Белгородская область | 372 | 42508890 | 2024-05-23 | 2024-11-23 | 15 | 81601.75 | ПС 110/10 кВ Обуховская
ПАО "Россети Центр" | Белгородэнерго | Белгородская область | 373 | 42508974 | 2024-05-26 | 2025-05-26 | 15 | 46689.85 | ПС 110/35/10 кВ Алексеевка районная
ПАО "Россети Центр" | Белгородэнерго | Белгородская область | 374 | 42509074 | 2024-05-31 | 2024-11-30 | 15 | 45974.84 | ПС 110/10 кВ Западная
ПАО "Россети Центр" | Белгородэнерго | Белгородская область | 375 | 42509090 | 2024-05-30 | 2024-11-30 | 15 | 45974.85 | ПС 110/10 кВ Ватутинская
ПАО "Россети Центр" | Белгородэнерго | Белгородская область | 376 | 42509197 | 2024-05-27 | 2024-11-27 | 15 | 81601.75 | ПС 35/10 кВ Котово
ПАО "Россети Центр" | Белгородэнерго | Белгородская область | 377 | 42509289 | 2024-05-27 | 2024-11-27 | 15 | 77558.77 | ПС 35/10 кВ Таврово
ПАО "Россети Центр" | Белгородэнерго | Белгородская область | 378 | 42509290 | 2024-05-28 | 2024-11-28 | 10 | 54401.17 | ПС 110/35/10 кВ Стрелецкая
ПАО "Россети Центр" | Белгородэнерго | Белгородская область | 379 | 42509291 | 2024-05-27 | 2024-11-27 | 15 | 81601.75 | ПС 35/10кВ Никольское
ПАО "Россети Центр" | Белгородэнерго | Белгородская область | 380 | 42509292 | 2024-05-27 | 2024-11-27 | 5 | 27200.58 | ПС 110/6 кВ Витаминный комбинат
ПАО "Россети Центр" | Белгородэнерго | Белгородская область | 381 | 42509293 | 2024-05-27 | 2024-11-27 | 15 | 88086.75 | ПС 110/35/10 кВ Стрелецкая
ПАО "Россети Центр" | Белгородэнерго | Белгородская область | 382 | 42509294 | 2024-05-30 | 2024-11-30 | 15 | 45974.85 | ПС 110/10 кВ Майская
ПАО "Россети Центр" | Белгородэнерго | Белгородская область | 383 | 42509300 | 2024-05-30 | 2024-11-30 | 7 | 6498.75 | ПС 110/35/10 кВ Ровеньки
ПАО "Россети Центр" | Белгородэнерго | Белгородская область | 384 | 42509385 | 2024-05-31 | 2024-09-30 | 9.731 | 12043 | ПС 110/6 кВ Белгород
ПАО "Россети Центр" | Белгородэнерго | Белгородская область | 385 | 42509394 | 2024-05-30 | 2024-11-30 | 15 | 13925.87 | ПС 110/10 кВ Пушкарная
ПАО "Россети Центр" | Белгородэнерго | Белгородская область | 386 | 42509430 | 2024-05-29 | 2024-11-29 | 5 | 27200.58 | ПС 110/10 кВ Центральная
ПАО "Россети Центр" | Белгородэнерго | Белгородская область | 387 | 42509495 | 2024-05-23 | 2024-11-23 | 7 | 38080.82 | ПС 35/10 кВ Гостищево
ПАО "Россети Центр" | Белгородэнерго | Белгородская область | 388 | 42509589 | 2024-05-27 | 2024-11-27 | 9 | 37032.85 | ПС 35/6 кВ Федосеевка
ПАО "Россети Центр" | Белгородэнерго | Белгородская область | 389 | 42509637 | 2024-05-27 | 2024-11-27 | 7 | 38080.82 | ПС 110/10 кВ Северная
ПАО "Россети Центр" | Белгородэнерго | Белгородская область | 390 | 42509663 | 2024-05-27 | 2024-11-27 | 7 | 6498.74 | ПС 110/35/10 кВ Алексеевка районная
ПАО "Россети Центр" | Белгородэнерго | Белгородская область | 391 | 42509691 | 2024-05-26 | 2024-11-26 | 7 | 38080.82 | ПС 110/6 кВ Витаминный комбинат
ПАО "Россети Центр" | Белгородэнерго | Белгородская область | 392 | 42509692 | 2024-05-28 | 2024-11-28 | 8 | 43520.93 | ПС 110/35/10 кВ Стрелецкая
ПАО "Россети Центр" | Белгородэнерго | Белгородская область | 393 | 42509693 | 2024-05-28 | 2024-11-28 | 15 | 13925.87 | ПС 110/35/10 кВ Стрелецкая
ПАО "Россети Центр" | Белгородэнерго | Белгородская область | 394 | 42509698 | 2024-05-30 | 2024-11-30 | 10 | 54401.17 | ПС 110/35/10 кВ Алексеевка районная
ПАО "Россети Центр" | Белгородэнерго | Белгородская область | 395 | 42509720 | 2024-05-27 | 2024-11-27 | 15 | 13925.87 | ПС 35/10 кВ Котово
ПАО "Россети Центр" | Белгородэнерго | Белгородская область | 396 | 42509747 | 2024-05-29 | 2024-11-29 | 3 | 16320.35 | ПС 35/6 кВ Ст.Оскол-2
ПАО "Россети Центр" | Белгородэнерго | Белгородская область | 397 | 42509811 | 2024-05-29 | 2024-11-29 | 10 | 37032.85 | ПС 35/10 кВ Котово
ПАО "Россети Центр" | Белгородэнерго | Белгородская область | 398 | 42509836 | 2024-05-30 | 2024-11-30 | 15 | 256534.35 | ПС 35/10 кВ Драгунка
ПАО "Россети Центр" | Белгородэнерго | Белгородская область | 399 | 42509840 | 2024-05-27 | 2024-11-27 | 7 | 6498.74 | ПС 110/35/6 кВ Шебекино
ПАО "Россети Центр" | Белгородэнерго | Белгородская область | 400 | 42509903 | 2024-05-24 | 2024-11-24 | 7 | 38080.82 | ПС 35/10 кВ Слоновка
ПАО "Россети Центр" | Белгородэнерго | Белгородская область | 401 | 42509961 | 2024-05-27 | 2024-11-27 | 2 | 10880.23 | ПС 110/35/10 кВ Новый Оскол
ПАО "Россети Центр" | Белгородэнерго | Белгородская область | 402 | 42509964 | 2024-05-31 | 2024-11-30 | 15 | 81601.75 | ПС 110/10 кВ Северная
ПАО "Россети Центр" | Белгородэнерго | Белгородская область | 403 | 42509965 | 2024-05-27 | 2024-11-27 | 15 | 13925.87 | ПС 35/10 кВ Шишино
ПАО "Россети Центр" | Белгородэнерго | Белгородская область | 404 | 42509966 | 2024-05-31 | 2024-11-30 | 15 | 45974.85 | ПС 110/10 кВ Северная
ПАО "Россети Центр" | Белгородэнерго | Белгородская область | 405 | 42509967 | 2024-05-31 | 2024-11-30 | 5 | 184424.5 | ПС 110/35/6кВ Восточная
ПАО "Россети Центр" | Белгородэнерго | Белгородская область | 406 | 42509984 | 2024-05-29 | 2024-11-29 | 50 | 45681 | ПС 110/6 кВ Лизины
ПАО "Россети Центр" | Белгородэнерго | Белгородская область | 407 | 42510120 | 2024-05-24 | 2024-11-24 | 10 | 9283.92 | ПС 110/35/10 кВ Грайворон
ПАО "Россети Центр" | Белгородэнерго | Белгородская область | 408 | 42510251 | 2024-05-30 | 2024-11-30 | 10 | 45974.85 | ПС 110/35/6 кВ Шебекино
ПАО "Россети Центр" | Белгородэнерго | Белгородская область | 409 | 42510252 | 2024-05-31 | 2024-11-30 | 5 | 70339.78 | ПС 110/35/10 кВ Короча
ПАО "Россети Центр" | Белгородэнерго | Белгородская область | 410 | 42510452 | 2024-05-27 | 2024-11-27 | 15 | 45974.85 | ПС 110/35/10 кВ Грайворон
ПАО "Россети Центр" | Белгородэнерго | Белгородская область | 411 | 42510651 | 2024-05-30 | 2024-11-30 | 10 | 45974.85 | ПC 330/110/35/10 кВ Валуйки
ПАО "Россети Центр" | Белгородэнерго | Белгородская область | 412 | 42510697 | 2024-05-30 | 2024-11-30 | 1 | 928.39 | ПС 110/10 кВ Северная
ПАО "Россети Центр" | Белгородэнерго | Белгородская область | 413 | 42510698 | 2024-05-30 | 2024-11-30 | 8 | 45974.85 | ПС 110/10 кВ Майская
ПАО "Россети Центр" | Белгородэнерго | Белгородская область | 414 | 42510699 | 2024-05-30 | 2024-11-30 | 8 | 43520.93 | ПС 35/10 кВ Беловское
ПАО "Россети Центр" | Белгородэнерго | Белгородская область | 415 | 42510700 | 2024-05-30 | 2024-11-30 | 8 | 43520.93 | ПС 35/10 кВ Беловское
ПАО "Россети Центр" | Белгородэнерго | Белгородская область | 416 | 42510702 | 2024-05-31 | 2024-11-30 | 15 | 13925.87 | ПС 110/10 кВ Северная
ПАО "Россети Центр" | Белгородэнерго | Белгородская область | 417 | 42510750 | 2024-05-29 | 2024-11-29 | 10 | 45974.85 | ПС 35/6 кВ Федосеевка
ПАО "Россети Центр" | Белгородэнерго | Белгородская область | 418 | 42510772 | 2024-05-29 | 2024-11-29 | 7 | 37032.85 | ПС 110/10 кВ Центральная
ПАО "Россети Центр" | Белгородэнерго | Белгородская область | 419 | 42511004 | 2024-05-31 | 2024-11-30 | 10 | 54401.17 | ПС 110/10 кВ Северная
ПАО "Россети Центр" | Белгородэнерго | Белгородская область | 420 | 42511082 | 2024-05-31 | 2024-11-30 | 3 | 16320.35 | ПС 110/35/6 кВ Восточная (старая)
ПАО "Россети Центр" | Белгородэнерго | Белгородская область | 421 | 42511083 | 2024-05-30 | 2024-11-30 | 6 | 32640.7 | ПС 110/35/10 кВ Стрелецкая
ПАО "Россети Центр" | Белгородэнерго | Белгородская область | 422 | 42511154 | 2024-05-29 | 2025-05-29 | 15 | 46689.85 | ПС 110/35/10 кВ Чернянка
ПАО "Россети Центр" | Белгородэнерго | Белгородская область | 423 | 42511381 | 2024-05-29 | 2024-11-29 | 15 | 45974.85 | ПС 35/10 кВ Алексеевка (Корочанская)
ПАО "Россети Центр" | Белгородэнерго | Белгородская область | 424 | 42511460 | 2024-05-31 | 2024-11-30 | 25 | 37093 | ПС 35 кВ Губкинская ТЭЦ
ПАО "Россети Центр" | Белгородэнерго | Белгородская область | 425 | 42511575 | 2024-05-28 | 2024-11-28 | 5 | 27200.58 | ПС 110/35/10 кВ Красногвардейское
ПАО "Россети Центр" | Белгородэнерго | Белгородская область | 426 | 42511580 | 2024-05-29 | 2024-11-29 | 10 | 54401.17 | ПС 35/10 кВ Шишино
ПАО "Россети Центр" | Белгородэнерго | Белгородская область | 427 | 42511582 | 2024-05-28 | 2024-11-28 | 8 | 43520.93 | ПС 110/35/10 кВ Красногвардейское
ПАО "Россети Центр" | Белгородэнерго | Белгородская область | 428 | 42511617 | 2024-05-28 | 2024-11-28 | 15 | 13925.87 | ПС 35/10 кВ Котово
ПАО "Россети Центр" | Белгородэнерго | Белгородская область | 429 | 42511626 | 2024-05-30 | 2024-11-30 | 15 | 45974.85 | ПС 110/35/10 кВ Алексеевка районная
ПАО "Россети Центр" | Белгородэнерго | Белгородская область | 430 | 42511728 | 2024-05-29 | 2024-11-29 | 2.1 | 11424.24 | ПС 35/6 кВ Ст.Оскол-2
ПАО "Россети Центр" | Белгородэнерго | Белгородская область | 431 | 42511958 | 2024-05-30 | 2024-11-30 | 10 | 9283.92 | ПС 110/35/10 кВ Грайворон
ПАО "Россети Центр" | Белгородэнерго | Белгородская область | 432 | 42511974 | 2024-05-31 | 2024-11-30 | 15 | 45974.85 | ПС 110/35/10 кВ Стрелецкая
ПАО "Россети Центр" | Белгородэнерго | Белгородская область | 433 | 42512070 | 2024-05-29 | 2024-11-29 | 6 | 37032.85 | ПС 110/35/10 кВ Стрелецкая
ПАО "Россети Центр" | Белгородэнерго | Белгородская область | 434 | 42512119 | 2024-05-30 | 2024-11-30 | 10 | 37032.85 | ПС 35/10 кВ Котово
ПАО "Россети Центр" | Белгородэнерго | Белгородская область | 435 | 42512164 | 2024-05-30 | 2024-11-30 | 5 | 37032.85 | ПС 35/10 кВ Котово
ПАО "Россети Центр" | Белгородэнерго | Белгородская область | 436 | 42512529 | 2024-05-31 | 2024-11-30 | 15 | 112588.71 | ПС 35/10 кВ М.Троица
ПАО "Россети Центр" | Белгородэнерго | Белгородская область | 437 | 42512624 | 2024-05-30 | 2024-11-30 | 50 | 11328 | ПС 110/35/6 кВ Шебекино
ПАО "Россети Центр" | Белгородэнерго | Белгородская область | 438 | 42513276 | 2024-05-31 | 2024-11-30 | 5 | 27200.58 | ПС 110/10 кВ Центральная
ПАО "Россети Центр" | Брянскэнерго | Брянская область | 439 | 42460768 | 2024-05-07 | 2024-11-07 | 140.5 | 12947.01 | ПС 110/6 кВ Советская
ПАО "Россети Центр" | Брянскэнерго | Брянская область | 440 | 42466232 | 2024-05-23 | 2024-11-23 | 38.5 | 38459.53 | ПС 110/35/6 кВ Аксинино
ПАО "Россети Центр" | Брянскэнерго | Брянская область | 441 | 42475776 | 2024-05-03 | 2024-11-03 | 1.5 | 38459.53 | ПС 110/6 кВ Карачевская
ПАО "Россети Центр" | Брянскэнерго | Брянская область | 442 | 42476784 | 2024-05-06 | 2024-11-06 | 0.24 | 29620.66 | ПС 35/10 кВ Соловьевка
ПАО "Россети Центр" | Брянскэнерго | Брянская область | 443 | 42477557 | 2024-05-03 | 2024-06-19 | 2.07 | 29620.66 | ПС 110/6 кВ Карачевская
ПАО "Россети Центр" | Брянскэнерго | Брянская область | 444 | 42481727 | 2024-05-03 | 2024-11-03 | 55 | 77612.09 | ПC 220/110/35/6 кВ Брянская (об. БПМЭС)
ПАО "Россети Центр" | Брянскэнерго | Брянская область | 445 | 42482073 | 2024-05-28 | 2025-05-28 | 502 | 2842599.58 | ПС 35/10 кВ Селище
ПАО "Россети Центр" | Брянскэнерго | Брянская область | 446 | 42483348 | 2024-05-03 | 2024-11-03 | 15 | 38459.53 | ПС 110/6 кВ Советская
ПАО "Россети Центр" | Брянскэнерго | Брянская область | 447 | 42486791 | 2024-05-02 | 2024-11-02 | 8 | 41349.26 | ПС 35/10 кВ Федоровская
ПАО "Россети Центр" | Брянскэнерго | Брянская область | 448 | 42487310 | 2024-05-02 | 2024-11-02 | 8 | 41349.26 | ПС 35/10 кВ Рогнединская
ПАО "Россети Центр" | Брянскэнерго | Брянская область | 449 | 42487313 | 2024-05-02 | 2024-11-02 | 8 | 41349.26 | ПС 35/10 кВ Рогнединская
ПАО "Россети Центр" | Брянскэнерго | Брянская область | 450 | 42489767 | 2024-05-17 | 2024-11-17 | 10 | 9283.92 | ПС 110/10 кВ Вышков (объект БПМЭС)
ПАО "Россети Центр" | Брянскэнерго | Брянская область | 451 | 42490811 | 2024-05-02 | 2024-11-02 | 8 | 41349.26 | ПС 110/35/10 кВ Дубровская
ПАО "Россети Центр" | Брянскэнерго | Брянская область | 452 | 42490814 | 2024-05-02 | 2024-11-02 | 8 | 41349.26 | ПС 35/10 кВ Алешинская
ПАО "Россети Центр" | Брянскэнерго | Брянская область | 453 | 42491551 | 2024-05-03 | 2024-11-03 | 15 | 38459.53 | ПС 110/10 кВ Добруньская
ПАО "Россети Центр" | Брянскэнерго | Брянская область | 454 | 42491562 | 2024-05-02 | 2024-11-02 | 8 | 41349.26 | ПС 35/10 кВ Норинская
ПАО "Россети Центр" | Брянскэнерго | Брянская область | 455 | 42491578 | 2024-05-02 | 2024-11-02 | 8 | 41349.26 | ПС 110/35/10 кВ Дубровская
ПАО "Россети Центр" | Брянскэнерго | Брянская область | 456 | 42492535 | 2024-05-15 | 2024-11-15 | 8 | 41349.26 | ПС 35/10 кВ Мареевская
ПАО "Россети Центр" | Брянскэнерго | Брянская область | 457 | 42492556 | 2024-05-02 | 2024-11-02 | 8 | 41349.26 | ПС 35/10 кВ Мареевская
ПАО "Россети Центр" | Брянскэнерго | Брянская область | 458 | 42492560 | 2024-05-07 | 2024-11-07 | 8 | 41349.26 | ПС 35/10 кВ Мареевская
ПАО "Россети Центр" | Брянскэнерго | Брянская область | 459 | 42493135 | 2024-05-15 | 2024-11-15 | 8 | 41349.26 | ПС 35/10 кВ Мареевская
ПАО "Россети Центр" | Брянскэнерго | Брянская область | 460 | 42493325 | 2024-05-03 | 2024-06-19 | 0.4 | 29620.66 | ПC 220/110/10 кВ Новобрянская (об.БПМЭС)
ПАО "Россети Центр" | Брянскэнерго | Брянская область | 461 | 42493915 | 2024-05-15 | 2024-11-15 | 30 | 101857.93 | ПС 110/6 кВ Карачевская
ПАО "Россети Центр" | Брянскэнерго | Брянская область | 462 | 42493938 | 2024-05-03 | 2025-05-03 | 300 | 3251244.6 | ПС 110/35/10 кВ Погар
ПАО "Россети Центр" | Брянскэнерго | Брянская область | 463 | 42494695 | 2024-05-07 | 2024-11-07 | 15 | 79174.12 | ПС 110/6 кВ Советская
ПАО "Россети Центр" | Брянскэнерго | Брянская область | 464 | 42495082 | 2024-05-02 | 2024-11-02 | 5 | 70730.82 | ПС 35/6 кВ Тембр
ПАО "Россети Центр" | Брянскэнерго | Брянская область | 465 | 42495887 | 2024-05-06 | 2024-11-06 | 7 | 36947.92 | ПС 35/10 кВ Смолевичи
ПАО "Россети Центр" | Брянскэнерго | Брянская область | 466 | 42496118 | 2024-05-02 | 2024-11-02 | 8 | 41349.26 | ПС 35/10 кВ Ново-Дроков
ПАО "Россети Центр" | Брянскэнерго | Брянская область | 467 | 42496457 | 2024-05-07 | 2024-11-07 | 15 | 38459.53 | ПС 110/6 кВ Камвольная
ПАО "Россети Центр" | Брянскэнерго | Брянская область | 468 | 42496481 | 2024-05-03 | 2024-11-03 | 135 | 966408.81 | ПС 35/10 кВ Гришина Слобода
ПАО "Россети Центр" | Брянскэнерго | Брянская область | 469 | 42497116 | 2024-05-07 | 2024-11-07 | 5 | 26391.37 | ПС 110/6 кВ Советская
ПАО "Россети Центр" | Брянскэнерго | Брянская область | 470 | 42497127 | 2024-05-08 | 2024-11-08 | 15 | 38459.53 | ПС 110/6 кВ Водозабор
ПАО "Россети Центр" | Брянскэнерго | Брянская область | 471 | 42497135 | 2024-05-07 | 2024-11-07 | 15 | 38459.53 | ПС 110/10 кВ Добруньская
ПАО "Россети Центр" | Брянскэнерго | Брянская область | 472 | 42497381 | 2024-05-20 | 2025-05-20 | 130 | 48169.28 | ПС 35/10 кВ Киваи
ПАО "Россети Центр" | Брянскэнерго | Брянская область | 473 | 42497547 | 2024-05-02 | 2024-11-02 | 15 | 83841.03 | ПС 110/6 кВ Советская
ПАО "Россети Центр" | Брянскэнерго | Брянская область | 474 | 42497788 | 2024-05-03 | 2024-06-19 | 8 | 7427.13 | ПС 110/6 кВ Водозабор
ПАО "Россети Центр" | Брянскэнерго | Брянская область | 475 | 42498244 | 2024-05-11 | 2024-11-11 | 15 | 38459.53 | ПС 110/6 кВ Советская
ПАО "Россети Центр" | Брянскэнерго | Брянская область | 476 | 42498859 | 2024-05-03 | 2024-06-19 | 3.5 | 18473.97 | ПC 220/110/35/6 кВ Брянская (об. БПМЭС)
ПАО "Россети Центр" | Брянскэнерго | Брянская область | 477 | 42498871 | 2024-05-22 | 2024-11-22 | 15 | 79174.12 | ПС 110/6 кВ Водозабор
ПАО "Россети Центр" | Брянскэнерго | Брянская область | 478 | 42498876 | 2024-05-02 | 2024-11-02 | 15 | 83841.03 | ПС 110/6 кВ Водозабор
ПАО "Россети Центр" | Брянскэнерго | Брянская область | 479 | 42498880 | 2024-05-02 | 2024-11-02 | 15 | 88883.42 | ПС 110/6 кВ Водозабор
ПАО "Россети Центр" | Брянскэнерго | Брянская область | 480 | 42498890 | 2024-05-02 | 2024-11-02 | 15 | 88883.42 | ПС 110/6 кВ Водозабор
ПАО "Россети Центр" | Брянскэнерго | Брянская область | 481 | 42499196 | 2024-05-11 | 2024-11-11 | 7 | 29620.66 | ПС 110/10 кВ Добруньская
ПАО "Россети Центр" | Брянскэнерго | Брянская область | 482 | 42499242 | 2024-05-21 | 2024-11-21 | 15 | 79174.12 | ПС 110/6 кВ Камвольная
ПАО "Россети Центр" | Брянскэнерго | Брянская область | 483 | 42499260 | 2024-05-03 | 2024-11-03 | 10 | 38459.53 | ПС 110/35/10 кВ Дубровская
ПАО "Россети Центр" | Брянскэнерго | Брянская область | 484 | 42499363 | 2024-05-06 | 2024-09-06 | 5 | 63671.47 | ПС 35/10 кВ Мглин
ПАО "Россети Центр" | Брянскэнерго | Брянская область | 485 | 42499617 | 2024-05-12 | 2024-11-12 | 15 | 13925.87 | ПС 110/10 кВ Добруньская
ПАО "Россети Центр" | Брянскэнерго | Брянская область | 486 | 42499629 | 2024-05-17 | 2024-11-17 | 15 | 13925.87 | ПС 110/6 кВ Камвольная
ПАО "Россети Центр" | Брянскэнерго | Брянская область | 487 | 42499706 | 2024-05-17 | 2024-11-17 | 15 | 13925.87 | ПС 110/6 кВ Камвольная
ПАО "Россети Центр" | Брянскэнерго | Брянская область | 488 | 42499708 | 2024-05-08 | 2024-11-08 | 2 | 10556.55 | ПС 110/35/6 кВ Дятьковская
ПАО "Россети Центр" | Брянскэнерго | Брянская область | 489 | 42499716 | 2024-05-08 | 2024-06-24 | 2 | 10556.55 | ПС 110/10 кВ Тепличная
ПАО "Россети Центр" | Брянскэнерго | Брянская область | 490 | 42500026 | 2024-05-06 | 2024-11-06 | 15 | 38459.53 | ПС 110/6 кВ Камвольная
ПАО "Россети Центр" | Брянскэнерго | Брянская область | 491 | 42500040 | 2024-05-06 | 2024-11-06 | 15 | 13925.87 | ПС 110/35/6 кВ Дятьковская
ПАО "Россети Центр" | Брянскэнерго | Брянская область | 492 | 42500044 | 2024-05-22 | 2024-11-22 | 2 | 10556.55 | ПС 110/6 кВ Советская
ПАО "Россети Центр" | Брянскэнерго | Брянская область | 493 | 42500391 | 2024-05-27 | 2024-11-27 | 15 | 13925.87 | ПС 110/35/10 кВ Жуковская
ПАО "Россети Центр" | Брянскэнерго | Брянская область | 494 | 42500462 | 2024-05-20 | 2024-11-20 | 7.5 | 29620.66 | ПС 110/10 кВ Добруньская
ПАО "Россети Центр" | Брянскэнерго | Брянская область | 495 | 42500465 | 2024-05-10 | 2024-11-10 | 7.5 | 29620.66 | ПС 110/10 кВ Добруньская
ПАО "Россети Центр" | Брянскэнерго | Брянская область | 496 | 42500797 | 2024-05-07 | 2024-11-07 | 7 | 36947.92 | ПС 35/10 кВ Смолевичи
ПАО "Россети Центр" | Брянскэнерго | Брянская область | 497 | 42500803 | 2024-05-06 | 2024-11-06 | 15 | 79174.12 | ПС 35/10 кВ Путевая
ПАО "Россети Центр" | Брянскэнерго | Брянская область | 498 | 42501135 | 2024-05-08 | 2024-11-08 | 6 | 29620.66 | ПС 110/6 кВ Советская
ПАО "Россети Центр" | Брянскэнерго | Брянская область | 499 | 42501395 | 2024-05-07 | 2024-11-07 | 10.5 | 38459.53 | ПС 110/35/10 кВ Погар
ПАО "Россети Центр" | Брянскэнерго | Брянская область | 500 | 42501458 | 2024-05-23 | 2024-11-23 | 10 | 52782.75 | ПС 110/6 кВ Камвольная
ПАО "Россети Центр" | Брянскэнерго | Брянская область | 501 | 42501460 | 2024-05-18 | 2024-11-18 | 15 | 79174.12 | ПС 110/6 кВ Камвольная
ПАО "Россети Центр" | Брянскэнерго | Брянская область | 502 | 42501463 | 2024-05-08 | 2024-11-08 | 7.5 | 38459.53 | ПС 110/6 кВ Камвольная
ПАО "Россети Центр" | Брянскэнерго | Брянская область | 503 | 42501466 | 2024-05-22 | 2024-11-22 | 7.5 | 38459.53 | ПС 110/35/27,5/6 кВ Восточная (РЖД)
ПАО "Россети Центр" | Брянскэнерго | Брянская область | 504 | 42501472 | 2024-05-16 | 2024-11-16 | 8 | 42226.2 | ПС 110/6 кВ Советская
ПАО "Россети Центр" | Брянскэнерго | Брянская область | 505 | 42501718 | 2024-05-08 | 2024-11-08 | 15 | 38459.53 | ПС 35/10 кВ Привольская
ПАО "Россети Центр" | Брянскэнерго | Брянская область | 506 | 42501777 | 2024-05-03 | 2024-11-03 | 10 | 38459.53 | ПС 35/10 кВ Севская
ПАО "Россети Центр" | Брянскэнерго | Брянская область | 507 | 42501908 | 2024-05-20 | 2024-11-20 | 15 | 13925.87 | ПС 110/6 кВ Камвольная
ПАО "Россети Центр" | Брянскэнерго | Брянская область | 508 | 42501934 | 2024-05-07 | 2024-11-07 | 15 | 38459.53 | ПС 110/10 кВ Тепличная
ПАО "Россети Центр" | Брянскэнерго | Брянская область | 509 | 42501938 | 2024-05-16 | 2024-11-16 | 15 | 13925.87 | ПС 110/6 кВ Водозабор
ПАО "Россети Центр" | Брянскэнерго | Брянская область | 510 | 42501940 | 2024-05-08 | 2024-11-08 | 10 | 52782.75 | ПС 110/6 кВ Водозабор
ПАО "Россети Центр" | Брянскэнерго | Брянская область | 511 | 42502120 | 2024-05-20 | 2024-11-20 | 0.1 | 29620.66 | ПС 35/10 кВ Яковск
ПАО "Россети Центр" | Брянскэнерго | Брянская область | 512 | 42502267 | 2024-05-22 | 2025-05-22 | 15 | 6108479.76 | ПС 35/10 кВ Воронок
ПАО "Россети Центр" | Брянскэнерго | Брянская область | 513 | 42502353 | 2024-05-20 | 2024-11-20 | 14.9 | 38459.53 | ПС 110/10 кВ Трубчевская
ПАО "Россети Центр" | Брянскэнерго | Брянская область | 514 | 42502362 | 2024-05-17 | 2024-11-17 | 15 | 79174.12 | ПС 35/10 кВ Ново-Дроков
ПАО "Россети Центр" | Брянскэнерго | Брянская область | 515 | 42502494 | 2024-05-30 | 2024-11-30 | 15 | 13925.87 | ПС 110/10 кВ Тепличная
ПАО "Россети Центр" | Брянскэнерго | Брянская область | 516 | 42502499 | 2024-05-20 | 2024-11-20 | 7 | 29620.66 | ПC 220/110/35/6 кВ Брянская (об. БПМЭС)
ПАО "Россети Центр" | Брянскэнерго | Брянская область | 517 | 42502520 | 2024-05-30 | 2024-11-30 | 3.96 | 38459.53 | ПС 35/10 кВ Селище
ПАО "Россети Центр" | Брянскэнерго | Брянская область | 518 | 42502697 | 2024-05-10 | 2024-11-10 | 8 | 38459.53 | ПС 110/35/10 кВ Жуковская
ПАО "Россети Центр" | Брянскэнерго | Брянская область | 519 | 42502813 | 2024-05-21 | 2024-11-21 | 7 | 29620.66 | ПС 110/35/10 кВ Жуковская
ПАО "Россети Центр" | Брянскэнерго | Брянская область | 520 | 42503375 | 2024-05-20 | 2024-11-20 | 5 | 26391.37 | ПС 35/10 кВ Страшевичи
ПАО "Россети Центр" | Брянскэнерго | Брянская область | 521 | 42503384 | 2024-05-15 | 2024-11-15 | 15 | 38459.53 | ПС 110/6 кВ Водозабор
ПАО "Россети Центр" | Брянскэнерго | Брянская область | 522 | 42503394 | 2024-05-24 | 2024-11-24 | 15 | 38459.53 | ПС 110/6 кВ Водозабор
ПАО "Россети Центр" | Брянскэнерго | Брянская область | 523 | 42503710 | 2024-05-31 | 2024-11-30 | 15 | 38459.53 | ПС 35/10 кВ Смолевичи
ПАО "Россети Центр" | Брянскэнерго | Брянская область | 524 | 42504390 | 2024-05-23 | 2024-11-23 | 5 | 26391.37 | ПC 220/110/35/6 кВ Цементная (об. БПМЭС)
ПАО "Россети Центр" | Брянскэнерго | Брянская область | 525 | 42504416 | 2024-05-24 | 2024-11-24 | 7 | 29620.66 | ПС 110/6 кВ Водозабор
ПАО "Россети Центр" | Брянскэнерго | Брянская область | 526 | 42504420 | 2024-05-17 | 2024-07-01 | 5.2 | 27447.03 | ПС 110/6 кВ Карачевская
ПАО "Россети Центр" | Брянскэнерго | Брянская область | 527 | 42504427 | 2024-05-20 | 2024-09-20 | 7.5 | 39587.07 | ПС 110/10 кВ Добруньская
ПАО "Россети Центр" | Брянскэнерго | Брянская область | 528 | 42504445 | 2024-05-21 | 2024-11-21 | 15 | 79174.12 | ПC 220/110/35/6 кВ Брянская (об. БПМЭС)
ПАО "Россети Центр" | Брянскэнерго | Брянская область | 529 | 42504450 | 2024-05-20 | 2024-11-20 | 15 | 38459.53 | ПС 110/6 кВ Камвольная
ПАО "Россети Центр" | Брянскэнерго | Брянская область | 530 | 42504485 | 2024-05-22 | 2024-11-22 | 10 | 38459.53 | ПС 110/6 кВ Камвольная
ПАО "Россети Центр" | Брянскэнерго | Брянская область | 531 | 42504680 | 2024-05-21 | 2024-11-21 | 10 | 38459.53 | ПС 110/10 кВ Тепличная
ПАО "Россети Центр" | Брянскэнерго | Брянская область | 532 | 42504689 | 2024-05-27 | 2024-11-27 | 15 | 13925.88 | ПС 110/6 кВ Камвольная
ПАО "Россети Центр" | Брянскэнерго | Брянская область | 533 | 42504692 | 2024-05-21 | 2024-11-21 | 7.5 | 39587.07 | ПС 35/6 кВ Любохна
ПАО "Россети Центр" | Брянскэнерго | Брянская область | 534 | 42504695 | 2024-05-17 | 2024-11-17 | 5 | 4641.96 | ПС 110/6 кВ Советская
ПАО "Россети Центр" | Брянскэнерго | Брянская область | 535 | 42504710 | 2024-05-23 | 2024-09-23 | 5 | 26391.37 | ПС 110/10 кВ Добруньская
ПАО "Россети Центр" | Брянскэнерго | Брянская область | 536 | 42505189 | 2024-05-16 | 2024-11-16 | 15 | 38459.53 | ПС 110/35/10 кВ Погар
ПАО "Россети Центр" | Брянскэнерго | Брянская область | 537 | 42505358 | 2024-05-20 | 2024-11-20 | 10 | 38459.53 | ПС 35/10 кВ Косицы
ПАО "Россети Центр" | Брянскэнерго | Брянская область | 538 | 42505390 | 2024-05-22 | 2024-11-22 | 7.5 | 29620.66 | ПС 35/10 кВ Яковск
ПАО "Россети Центр" | Брянскэнерго | Брянская область | 539 | 42505478 | 2024-05-20 | 2024-11-20 | 7.5 | 39587.07 | ПС 110/35/10 кВ Почепская
ПАО "Россети Центр" | Брянскэнерго | Брянская область | 540 | 42505635 | 2024-05-24 | 2024-11-24 | 5 | 4641.96 | ПС 110/10 кВ Добруньская
ПАО "Россети Центр" | Брянскэнерго | Брянская область | 541 | 42505723 | 2024-05-22 | 2024-11-22 | 10 | 38459.53 | ПС 110/6 кВ Водозабор
ПАО "Россети Центр" | Брянскэнерго | Брянская область | 542 | 42505728 | 2024-05-24 | 2024-11-24 | 15 | 38459.53 | ПС 110/6 кВ Советская
ПАО "Россети Центр" | Брянскэнерго | Брянская область | 543 | 42506060 | 2024-05-20 | 2024-11-20 | 4 | 21113.1 | ПС 110/6 кВ Камвольная
ПАО "Россети Центр" | Брянскэнерго | Брянская область | 544 | 42506256 | 2024-05-28 | 2024-11-28 | 15 | 78798.64 | ПС 110/10 кВ Хмелевская
ПАО "Россети Центр" | Брянскэнерго | Брянская область | 545 | 42506371 | 2024-05-22 | 2024-11-22 | 10 | 29620.66 | ПC 220/110/35/6 кВ Брянская (об. БПМЭС)
ПАО "Россети Центр" | Брянскэнерго | Брянская область | 546 | 42506380 | 2024-05-31 | 2024-07-15 | 15 | 38459.53 | ПС 110/10 кВ Тепличная
ПАО "Россети Центр" | Брянскэнерго | Брянская область | 547 | 42506384 | 2024-05-28 | 2024-11-28 | 10 | 38459.53 | ПС 110/6 кВ Водозабор
ПАО "Россети Центр" | Брянскэнерго | Брянская область | 548 | 42506472 | 2024-05-30 | 2024-11-30 | 14.9 | 119137.75 | ПС 35/10 кВ Селище
ПАО "Россети Центр" | Брянскэнерго | Брянская область | 549 | 42506642 | 2024-05-27 | 2024-11-27 | 10 | 38459.53 | ПС 35/10 кВ Крупец
ПАО "Россети Центр" | Брянскэнерго | Брянская область | 550 | 42506709 | 2024-05-24 | 2024-11-24 | 7.5 | 29620.66 | ПC 220/110/10 кВ Новобрянская (об.БПМЭС)
ПАО "Россети Центр" | Брянскэнерго | Брянская область | 551 | 42507763 | 2024-05-29 | 2024-11-29 | 7 | 29620.66 | ПС 110/6 кВ Советская
ПАО "Россети Центр" | Брянскэнерго | Брянская область | 552 | 42507766 | 2024-05-22 | 2024-11-22 | 2 | 10556.55 | ПС 110/6 кВ Камвольная
ПАО "Россети Центр" | Брянскэнерго | Брянская область | 553 | 42507768 | 2024-05-30 | 2024-11-30 | 8 | 41349.26 | ПС 35/10 кВ Папсуевка
ПАО "Россети Центр" | Брянскэнерго | Брянская область | 554 | 42508068 | 2024-05-29 | 2024-11-29 | 8 | 42226.2 | ПС 110/35/10 кВ Центральная
ПАО "Россети Центр" | Брянскэнерго | Брянская область | 555 | 42508127 | 2024-05-24 | 2024-11-24 | 7 | 6498.74 | ПС 110/10 кВ Тепличная
ПАО "Россети Центр" | Брянскэнерго | Брянская область | 556 | 42508129 | 2024-05-27 | 2024-11-27 | 7.5 | 39587.07 | ПС 110/6 кВ Водозабор
ПАО "Россети Центр" | Брянскэнерго | Брянская область | 557 | 42508130 | 2024-05-27 | 2024-11-27 | 7.5 | 39587.07 | ПС 110/6 кВ Водозабор
ПАО "Россети Центр" | Брянскэнерго | Брянская область | 558 | 42508131 | 2024-05-27 | 2024-11-27 | 7.5 | 39587.07 | ПС 110/6 кВ Водозабор
ПАО "Россети Центр" | Брянскэнерго | Брянская область | 559 | 42508133 | 2024-05-27 | 2024-11-27 | 7.5 | 39587.07 | ПС 110/6 кВ Водозабор
ПАО "Россети Центр" | Брянскэнерго | Брянская область | 560 | 42508140 | 2024-05-27 | 2024-11-27 | 8 | 29620.66 | ПС 110/6 кВ Советская
ПАО "Россети Центр" | Брянскэнерго | Брянская область | 561 | 42508141 | 2024-05-29 | 2024-11-29 | 5 | 26391.38 | ПC 220/110/35/6 кВ Брянская (об. БПМЭС)
ПАО "Россети Центр" | Брянскэнерго | Брянская область | 562 | 42508143 | 2024-05-24 | 2024-11-24 | 5.2 | 4827.63 | ПС 35/6 кВ Вельяминовская
ПАО "Россети Центр" | Брянскэнерго | Брянская область | 563 | 42508376 | 2024-05-29 | 2024-11-29 | 15 | 79174.12 | ПС 110/35/10 кВ Ивайтёнки
ПАО "Россети Центр" | Брянскэнерго | Брянская область | 564 | 42508419 | 2024-05-27 | 2024-11-27 | 5 | 26391.37 | ПС 110/6 кВ Камвольная
ПАО "Россети Центр" | Брянскэнерго | Брянская область | 565 | 42508420 | 2024-05-30 | 2024-11-30 | 7.5 | 39587.07 | ПС 110/6 кВ Карачевская
ПАО "Россети Центр" | Брянскэнерго | Брянская область | 566 | 42508937 | 2024-05-29 | 2024-11-29 | 10 | 38459.53 | ПС 35/10 кВ Смолевичи
ПАО "Россети Центр" | Брянскэнерго | Брянская область | 567 | 42509288 | 2024-05-27 | 2024-11-27 | 15 | 38459.53 | ПC 220/110/10 кВ Новобрянская (об.БПМЭС)
ПАО "Россети Центр" | Брянскэнерго | Брянская область | 568 | 42509609 | 2024-05-31 | 2024-11-30 | 5.2 | 27447.03 | ПС 110/6 кВ Камвольная
ПАО "Россети Центр" | Брянскэнерго | Брянская область | 569 | 42509672 | 2024-05-29 | 2024-11-29 | 15 | 38459.53 | ПС 110/6 кВ Камвольная
ПАО "Россети Центр" | Брянскэнерго | Брянская область | 570 | 42509678 | 2024-05-28 | 2024-11-28 | 15 | 38459.53 | ПС 110/6 кВ Советская
ПАО "Россети Центр" | Брянскэнерго | Брянская область | 571 | 42509798 | 2024-05-28 | 2024-11-28 | 7.5 | 29620.66 | ПC 220/110/10 кВ Новобрянская (об.БПМЭС)
ПАО "Россети Центр" | Брянскэнерго | Брянская область | 572 | 42509947 | 2024-05-27 | 2024-07-09 | 10 | 38459.53 | ПС 110/6 кВ Камвольная
ПАО "Россети Центр" | Брянскэнерго | Брянская область | 573 | 42510592 | 2024-05-30 | 2024-07-12 | 5 | 26391.38 | ПС 110/10 кВ Добруньская
ПАО "Россети Центр" | Брянскэнерго | Брянская область | 574 | 42510594 | 2024-05-29 | 2024-11-29 | 4 | 21113.1 | ПС 110/6 кВ Советская
ПАО "Россети Центр" | Брянскэнерго | Брянская область | 575 | 42510626 | 2024-05-30 | 2024-11-30 | 28 | 38459.53 | ПС 110/10 кВ Залинейная
ПАО "Россети Центр" | Брянскэнерго | Брянская область | 576 | 42510860 | 2024-05-30 | 2024-11-30 | 6 | 5570.35 | ПС 110/6 кВ Карачевская
ПАО "Россети Центр" | Брянскэнерго | Брянская область | 577 | 42510862 | 2024-05-31 | 2024-11-30 | 8 | 38459.53 | ПС 110/6 кВ Советская
ПАО "Россети Центр" | Брянскэнерго | Брянская область | 578 | 42511562 | 2024-05-29 | 2024-11-29 | 3 | 15834.82 | ПС 110/6 кВ Советская
ПАО "Россети Центр" | Брянскэнерго | Брянская область | 579 | 42511563 | 2024-05-31 | 2024-11-30 | 5 | 26391.38 | ПС 110/10 кВ Добруньская
ПАО "Россети Центр" | Брянскэнерго | Брянская область | 580 | 42511863 | 2024-05-31 | 2024-11-30 | 15 | 38459.53 | ПС 110/6 кВ Водозабор
ПАО "Россети Центр" | Брянскэнерго | Брянская область | 581 | 42512331 | 2024-05-31 | 2024-11-30 | 15 | 13925.87 | ПС 110/35/10 кВ Центральная
ПАО "Россети Центр" | Воронежэнерго | Воронежская область | 582 | 42387603 | 2024-05-07 | 2024-09-07 | 0.59 | 37220.82 | ПС 35кВ Кашира
ПАО "Россети Центр" | Воронежэнерго | Воронежская область | 583 | 42430222 | 2024-05-30 | 2024-09-30 | 710 | 7962.46 | ПС 110 кВ Россошь
ПАО "Россети Центр" | Воронежэнерго | Воронежская область | 584 | 42467992 | 2024-05-08 | 2025-05-08 | 665 | 20128061.3 | ПС 35 кВ Чигла
ПАО "Россети Центр" | Воронежэнерго | Воронежская область | 585 | 42479224 | 2024-05-03 | 2024-06-19 | 7 | 28828.98 | ПС 35кВ № 33
ПАО "Россети Центр" | Воронежэнерго | Воронежская область | 586 | 42482771 | 2024-05-30 | 2024-09-30 | 1.5 | 7999.91 | ПС 110кВ Рамонь-2
ПАО "Россети Центр" | Воронежэнерго | Воронежская область | 587 | 42485469 | 2024-05-17 | 2024-06-07 | 150 | 7962.46 | ПС 35кВ Березовка
ПАО "Россети Центр" | Воронежэнерго | Воронежская область | 588 | 42486668 | 2024-05-16 | 2024-11-16 | 5 | 39522.33 | ПС 35кВ Верейка
ПАО "Россети Центр" | Воронежэнерго | Воронежская область | 589 | 42487108 | 2024-05-15 | 2024-11-15 | 8 | 46000 | ПС 35кВ Медвежье
ПАО "Россети Центр" | Воронежэнерго | Воронежская область | 590 | 42487753 | 2024-05-17 | 2025-05-17 | 45 | 44140.75 | ПС 35кВ Парусное
ПАО "Россети Центр" | Воронежэнерго | Воронежская область | 591 | 42488203 | 2024-05-22 | 2024-11-22 | 3 | 17250 | ПС 35кВ Рамонь-1
ПАО "Россети Центр" | Воронежэнерго | Воронежская область | 592 | 42489726 | 2024-05-13 | 2024-11-13 | 35.4 | 436583.79 | ПС 35кВ Н.Животинное
ПАО "Россети Центр" | Воронежэнерго | Воронежская область | 593 | 42490193 | 2024-05-06 | 2024-09-06 | 1 | 28828.98 | ПС 110 кВ Народное
ПАО "Россети Центр" | Воронежэнерго | Воронежская область | 594 | 42491640 | 2024-05-15 | 2024-06-05 | 150 | 7962.46 | ПС 35кВ Березовка
ПАО "Россети Центр" | Воронежэнерго | Воронежская область | 595 | 42491789 | 2024-05-06 | 2024-11-06 | 6 | 28828.98 | ПС 110кВ Радуга
ПАО "Россети Центр" | Воронежэнерго | Воронежская область | 596 | 42492219 | 2024-05-17 | 2024-11-17 | 6 | 28828.98 | ПС 35кВ Масловcкая
ПАО "Россети Центр" | Воронежэнерго | Воронежская область | 597 | 42492224 | 2024-05-22 | 2024-11-22 | 6 | 34500 | ПС 110кВ Радуга
ПАО "Россети Центр" | Воронежэнерго | Воронежская область | 598 | 42492772 | 2024-05-02 | 2024-11-02 | 15 | 39522.33 | ПС 35кВ Рудкино
ПАО "Россети Центр" | Воронежэнерго | Воронежская область | 599 | 42493656 | 2024-05-17 | 2024-11-17 | 15 | 86250 | ПС 35кВ Парусное
ПАО "Россети Центр" | Воронежэнерго | Воронежская область | 600 | 42494216 | 2024-05-27 | 2024-06-18 | 150 | 7962.46 | ПС 110кВ Новохоперск
ПАО "Россети Центр" | Воронежэнерго | Воронежская область | 601 | 42494290 | 2024-05-15 | 2024-06-05 | 150 | 7962.46 | ПС 35кВ Березовка
ПАО "Россети Центр" | Воронежэнерго | Воронежская область | 602 | 42494489 | 2024-05-06 | 2024-11-06 | 50 | 106366.32 | ПС 110кВ Студенческая
ПАО "Россети Центр" | Воронежэнерго | Воронежская область | 603 | 42494565 | 2024-05-02 | 2024-11-02 | 6 | 28828.98 | ПС 35кВ Масловcкая
ПАО "Россети Центр" | Воронежэнерго | Воронежская область | 604 | 42494587 | 2024-05-06 | 2024-09-06 | 149 | 7962.46 | ПС 110кВ № 21 Восточная
ПАО "Россети Центр" | Воронежэнерго | Воронежская область | 605 | 42494743 | 2024-05-08 | 2024-06-24 | 5 | 28828.98 | ПС 35кВ Вязноватовка
ПАО "Россети Центр" | Воронежэнерго | Воронежская область | 606 | 42495123 | 2024-05-03 | 2024-11-03 | 5 | 28828.98 | ПС 35кВ № 33
ПАО "Россети Центр" | Воронежэнерго | Воронежская область | 607 | 42495369 | 2024-05-06 | 2024-09-06 | 150 | 7962.46 | ПС 110кВ Студенческая
ПАО "Россети Центр" | Воронежэнерго | Воронежская область | 608 | 42495542 | 2024-05-06 | 2024-09-06 | 130 | 44178.2 | ПС 35кВ Рогачевка
ПАО "Россети Центр" | Воронежэнерго | Воронежская область | 609 | 42495552 | 2024-05-07 | 2024-11-07 | 15 | 39522.33 | ПС 110кВ Новоусманская
ПАО "Россети Центр" | Воронежэнерго | Воронежская область | 610 | 42495728 | 2024-05-17 | 2024-11-17 | 10 | 39522.33 | ПС 35кВ Н.Животинное
ПАО "Россети Центр" | Воронежэнерго | Воронежская область | 611 | 42495761 | 2024-05-16 | 2024-11-16 | 10 | 39522.33 | ПС 35кВ Н.Животинное
ПАО "Россети Центр" | Воронежэнерго | Воронежская область | 612 | 42495783 | 2024-05-16 | 2024-11-16 | 10 | 39522.33 | ПС 35кВ Н.Животинное
ПАО "Россети Центр" | Воронежэнерго | Воронежская область | 613 | 42495795 | 2024-05-16 | 2024-11-16 | 10 | 39522.33 | ПС 35кВ Н.Животинное
ПАО "Россети Центр" | Воронежэнерго | Воронежская область | 614 | 42495998 | 2024-05-16 | 2024-11-16 | 10 | 39522.33 | ПС 35кВ Н.Животинное
ПАО "Россети Центр" | Воронежэнерго | Воронежская область | 615 | 42496005 | 2024-05-16 | 2024-11-16 | 10 | 39522.33 | ПС 35кВ Н.Животинное
ПАО "Россети Центр" | Воронежэнерго | Воронежская область | 616 | 42496020 | 2024-05-16 | 2024-11-16 | 10 | 39522.33 | ПС 35кВ Н.Животинное
ПАО "Россети Центр" | Воронежэнерго | Воронежская область | 617 | 42496021 | 2024-05-16 | 2024-11-16 | 10 | 39522.33 | ПС 35кВ Н.Животинное
ПАО "Россети Центр" | Воронежэнерго | Воронежская область | 618 | 42496157 | 2024-05-15 | 2024-11-15 | 15 | 13925.88 | ПС 35/6 кВ ЛОЗ
ПАО "Россети Центр" | Воронежэнерго | Воронежская область | 619 | 42496289 | 2024-05-16 | 2024-09-16 | 15 | 39522.33 | ПС 110кВ Студенческая
ПАО "Россети Центр" | Воронежэнерго | Воронежская область | 620 | 42496497 | 2024-05-31 | 2024-11-30 | 15 | 86250 | ПС 110кВ № 28 Тепличная
ПАО "Россети Центр" | Воронежэнерго | Воронежская область | 621 | 42496741 | 2024-05-02 | 2024-11-02 | 6 | 28828.98 | ПС 110кВ Радуга
ПАО "Россети Центр" | Воронежэнерго | Воронежская область | 622 | 42497420 | 2024-05-06 | 2024-11-06 | 10 | 57500 | ПС 35кВ Н.Животинное
ПАО "Россети Центр" | Воронежэнерго | Воронежская область | 623 | 42497450 | 2024-05-02 | 2024-11-02 | 15 | 86250 | ПС 35кВ Н.Животинное
ПАО "Россети Центр" | Воронежэнерго | Воронежская область | 624 | 42497585 | 2024-05-02 | 2024-11-02 | 25 | 290876.17 | ПС 110кВ Студенческая
ПАО "Россети Центр" | Воронежэнерго | Воронежская область | 625 | 42497599 | 2024-05-03 | 2024-09-03 | 15 | 13925.88 | ПС 110 кВ Россошь
ПАО "Россети Центр" | Воронежэнерго | Воронежская область | 626 | 42497604 | 2024-05-07 | 2024-11-07 | 4 | 39522.33 | ПС 35 кВ Залужное
ПАО "Россети Центр" | Воронежэнерго | Воронежская область | 627 | 42497645 | 2024-05-02 | 2024-06-18 | 7 | 28828.98 | ПС 110 кВ ПТФ
ПАО "Россети Центр" | Воронежэнерго | Воронежская область | 628 | 42497806 | 2024-05-02 | 2024-09-02 | 13 | 39522.33 | ПС 110кВ Студенческая
ПАО "Россети Центр" | Воронежэнерго | Воронежская область | 629 | 42497945 | 2024-05-15 | 2024-11-15 | 6 | 28828.98 | ПС 110кВ № 32
ПАО "Россети Центр" | Воронежэнерго | Воронежская область | 630 | 42497996 | 2024-05-21 | 2024-11-21 | 6 | 28828.98 | ПС 110кВ № 32
ПАО "Россети Центр" | Воронежэнерго | Воронежская область | 631 | 42498049 | 2024-05-13 | 2024-11-13 | 6 | 28828.98 | ПС 110кВ № 32
ПАО "Россети Центр" | Воронежэнерго | Воронежская область | 632 | 42498224 | 2024-05-02 | 2024-11-02 | 15 | 86250 | ПС 35кВ Н.Животинное
ПАО "Россети Центр" | Воронежэнерго | Воронежская область | 633 | 42498479 | 2024-05-02 | 2024-11-02 | 3 | 28828.98 | ПС 35/10 кВ "Ст. Меловая"
ПАО "Россети Центр" | Воронежэнерго | Воронежская область | 634 | 42498512 | 2024-05-03 | 2024-11-03 | 15 | 86250 | ПС 35кВ № 33
ПАО "Россети Центр" | Воронежэнерго | Воронежская область | 635 | 42498776 | 2024-05-13 | 2024-11-13 | 69 | 44178.2 | ПС 110/35/10 кВ "Богучар"
ПАО "Россети Центр" | Воронежэнерго | Воронежская область | 636 | 42499024 | 2024-05-02 | 2024-11-02 | 6 | 34500 | ПС 110кВ № 18 Туббольница
ПАО "Россети Центр" | Воронежэнерго | Воронежская область | 637 | 42499147 | 2024-05-24 | 2024-11-24 | 15 | 39522.33 | ПС 35кВ № 33
ПАО "Россети Центр" | Воронежэнерго | Воронежская область | 638 | 42499294 | 2024-05-03 | 2024-11-03 | 6 | 28830.65 | ПС 35кВ Л.Россошь
ПАО "Россети Центр" | Воронежэнерго | Воронежская область | 639 | 42499346 | 2024-05-07 | 2024-11-07 | 15 | 86250 | ПС 110кВ № 36
ПАО "Россети Центр" | Воронежэнерго | Воронежская область | 640 | 42499404 | 2024-05-07 | 2024-11-07 | 150 | 44178.2 | ПС 110кВ Радуга
ПАО "Россети Центр" | Воронежэнерго | Воронежская область | 641 | 42499405 | 2024-05-17 | 2024-11-17 | 15 | 39522.33 | ПС 35/6 кВ ЛОЗ
ПАО "Россети Центр" | Воронежэнерго | Воронежская область | 642 | 42499488 | 2024-05-30 | 2024-11-30 | 15 | 39522.33 | ПС 35кВ Н.Животинное
ПАО "Россети Центр" | Воронежэнерго | Воронежская область | 643 | 42499535 | 2024-05-06 | 2024-09-06 | 6 | 28828.98 | ПС 110кВ Студенческая
ПАО "Россети Центр" | Воронежэнерго | Воронежская область | 644 | 42499820 | 2024-05-03 | 2024-11-03 | 15 | 13926.24 | ПС 110кВ Студенческая
ПАО "Россети Центр" | Воронежэнерго | Воронежская область | 645 | 42500086 | 2024-05-14 | 2024-11-14 | 15 | 39522.33 | ПС 35кВ Н.Животинное
ПАО "Россети Центр" | Воронежэнерго | Воронежская область | 646 | 42500234 | 2024-05-01 | 2024-11-01 | 15 | 13925.88 | ПС 110кВ № 28 Тепличная
ПАО "Россети Центр" | Воронежэнерго | Воронежская область | 647 | 42500245 | 2024-05-06 | 2024-06-20 | 17 | 39522.33 | ПС 35 кВ Лизиновка
ПАО "Россети Центр" | Воронежэнерго | Воронежская область | 648 | 42500259 | 2024-05-03 | 2024-11-03 | 15 | 86250 | ПС 110/35/10 кВ "Калач-1"
ПАО "Россети Центр" | Воронежэнерго | Воронежская область | 649 | 42500357 | 2024-05-08 | 2024-11-08 | 15 | 74573.35 | ПС 35кВ Дон
ПАО "Россети Центр" | Воронежэнерго | Воронежская область | 650 | 42500490 | 2024-05-08 | 2024-11-08 | 15 | 39522.33 | ПС 35кВ Н.Животинное
ПАО "Россети Центр" | Воронежэнерго | Воронежская область | 651 | 42500647 | 2024-05-06 | 2024-11-06 | 15 | 13925.88 | ПС 35кВ № 34
ПАО "Россети Центр" | Воронежэнерго | Воронежская область | 652 | 42500743 | 2024-05-03 | 2024-11-03 | 15 | 39522.33 | ПС 110кВ Радуга
ПАО "Россети Центр" | Воронежэнерго | Воронежская область | 653 | 42500753 | 2024-05-07 | 2024-11-07 | 6 | 28828.98 | ПС 110кВ Радуга
ПАО "Россети Центр" | Воронежэнерго | Воронежская область | 654 | 42500772 | 2024-05-07 | 2024-11-07 | 15 | 39522.33 | ПС 110кВ Радуга
ПАО "Россети Центр" | Воронежэнерго | Воронежская область | 655 | 42500781 | 2024-05-13 | 2024-11-13 | 6 | 28828.98 | ПС 110кВ Радуга
ПАО "Россети Центр" | Воронежэнерго | Воронежская область | 656 | 42500793 | 2024-05-13 | 2024-11-13 | 6 | 28828.98 | ПС 110кВ Радуга
ПАО "Россети Центр" | Воронежэнерго | Воронежская область | 657 | 42500801 | 2024-05-02 | 2024-11-02 | 6 | 34500 | ПС 110кВ Радуга
ПАО "Россети Центр" | Воронежэнерго | Воронежская область | 658 | 42500831 | 2024-05-03 | 2024-11-03 | 15 | 86250 | ПС 35кВ Парусное
ПАО "Россети Центр" | Воронежэнерго | Воронежская область | 659 | 42500854 | 2024-05-23 | 2024-11-23 | 7 | 40250 | ПС 35кВ Р.Хава
ПАО "Россети Центр" | Воронежэнерго | Воронежская область | 660 | 42500871 | 2024-05-14 | 2024-11-14 | 15 | 86250 | ПС 110кВ № 28 Тепличная
ПАО "Россети Центр" | Воронежэнерго | Воронежская область | 661 | 42500887 | 2024-05-13 | 2024-09-13 | 10 | 39522.33 | ПС 35 кВ Александровка
ПАО "Россети Центр" | Воронежэнерго | Воронежская область | 662 | 42500950 | 2024-05-02 | 2024-11-02 | 15 | 39522.33 | ПС 35кВ № 33
ПАО "Россети Центр" | Воронежэнерго | Воронежская область | 663 | 42500959 | 2024-05-06 | 2024-11-06 | 10.5 | 9748.12 | ПС 35 кВ К. Отделец
ПАО "Россети Центр" | Воронежэнерго | Воронежская область | 664 | 42501028 | 2024-05-27 | 2024-11-27 | 7 | 40250 | ПС 35кВ Р.Хава
ПАО "Россети Центр" | Воронежэнерго | Воронежская область | 665 | 42501093 | 2024-05-06 | 2024-11-06 | 6 | 34500 | ПС 110кВ Студенческая
ПАО "Россети Центр" | Воронежэнерго | Воронежская область | 666 | 42501225 | 2024-05-02 | 2024-11-02 | 7 | 40250 | ПС 35кВ Орлов лог
ПАО "Россети Центр" | Воронежэнерго | Воронежская область | 667 | 42501233 | 2024-05-03 | 2024-11-03 | 15 | 86250 | ПС 35кВ № 24
ПАО "Россети Центр" | Воронежэнерго | Воронежская область | 668 | 42501275 | 2024-05-08 | 2024-11-08 | 5 | 28750 | ПС 110/10 кВ "Бутурлиновка-2"
ПАО "Россети Центр" | Воронежэнерго | Воронежская область | 669 | 42501276 | 2024-05-16 | 2024-09-16 | 15 | 13925.87 | ПС 110кВ Докучаево
ПАО "Россети Центр" | Воронежэнерго | Воронежская область | 670 | 42501289 | 2024-05-06 | 2024-11-06 | 15 | 13925.87 | ПС 35кВ Рудкино
ПАО "Россети Центр" | Воронежэнерго | Воронежская область | 671 | 42501369 | 2024-05-28 | 2024-07-10 | 7 | 28828.98 | ПС 110 кВ Россошь
ПАО "Россети Центр" | Воронежэнерго | Воронежская область | 672 | 42501411 | 2024-05-06 | 2024-09-06 | 7 | 28828.98 | ПС 35кВ Хохол-2
ПАО "Россети Центр" | Воронежэнерго | Воронежская область | 673 | 42501433 | 2024-05-06 | 2024-11-06 | 10 | 39522.33 | ПС 35кВ № 34
ПАО "Россети Центр" | Воронежэнерго | Воронежская область | 674 | 42501452 | 2024-05-03 | 2024-09-03 | 5 | 28750 | ПС 35/10 кВ "Гороховка"
ПАО "Россети Центр" | Воронежэнерго | Воронежская область | 675 | 42501497 | 2024-05-06 | 2024-11-06 | 15 | 13925.88 | ПС 35кВ Н.Животинное
ПАО "Россети Центр" | Воронежэнерго | Воронежская область | 676 | 42501501 | 2024-05-03 | 2024-11-03 | 15 | 86250 | ПС 35кВ Н.Животинное
ПАО "Россети Центр" | Воронежэнерго | Воронежская область | 677 | 42501502 | 2024-05-03 | 2024-11-03 | 15 | 39522.33 | ПС 110кВ Ступино
ПАО "Россети Центр" | Воронежэнерго | Воронежская область | 678 | 42501511 | 2024-05-27 | 2024-11-27 | 15 | 86250 | ПС 35кВ Верейка
ПАО "Россети Центр" | Воронежэнерго | Воронежская область | 679 | 42501515 | 2024-05-22 | 2024-11-22 | 15 | 39522.33 | ПС 110кВ Радуга
ПАО "Россети Центр" | Воронежэнерго | Воронежская область | 680 | 42501518 | 2024-05-05 | 2024-11-05 | 15 | 39522.33 | ПС 35кВ Масловcкая
ПАО "Россети Центр" | Воронежэнерго | Воронежская область | 681 | 42501560 | 2024-05-20 | 2024-11-20 | 6 | 28828.98 | ПС 35кВ Н.Животинное
ПАО "Россети Центр" | Воронежэнерго | Воронежская область | 682 | 42501561 | 2024-05-17 | 2024-11-17 | 15 | 76596.03 | ПС 35кВ Н.Животинное
ПАО "Россети Центр" | Воронежэнерго | Воронежская область | 683 | 42501563 | 2024-05-07 | 2024-11-07 | 15 | 39522.33 | ПС 35кВ Н.Животинное
ПАО "Россети Центр" | Воронежэнерго | Воронежская область | 684 | 42501566 | 2024-05-16 | 2024-11-16 | 15 | 113669.74 | ПС 35кВ Н.Животинное
ПАО "Россети Центр" | Воронежэнерго | Воронежская область | 685 | 42501591 | 2024-05-20 | 2024-11-20 | 10 | 39522.33 | ПС 35кВ № 33
ПАО "Россети Центр" | Воронежэнерго | Воронежская область | 686 | 42501612 | 2024-05-10 | 2024-11-10 | 15 | 13925.88 | ПС 35кВ Медвежье
ПАО "Россети Центр" | Воронежэнерго | Воронежская область | 687 | 42501619 | 2024-05-07 | 2024-11-07 | 15 | 86250 | ПС 35кВ Рамонь-1
ПАО "Россети Центр" | Воронежэнерго | Воронежская область | 688 | 42501633 | 2024-05-13 | 2024-09-13 | 6 | 28828.98 | ПС 35кВ № 8
ПАО "Россети Центр" | Воронежэнерго | Воронежская область | 689 | 42501713 | 2024-05-06 | 2024-11-06 | 6 | 34500 | ПС 35кВ Н.Животинное
ПАО "Россети Центр" | Воронежэнерго | Воронежская область | 690 | 42501721 | 2024-05-15 | 2024-11-15 | 6 | 28828.98 | ПС 110кВ № 32
ПАО "Россети Центр" | Воронежэнерго | Воронежская область | 691 | 42501725 | 2024-05-03 | 2024-06-19 | 10 | 39522.33 | ПС 35 кВ Митрофановка
ПАО "Россети Центр" | Воронежэнерго | Воронежская область | 692 | 42501737 | 2024-05-16 | 2024-09-16 | 1 | 28828.98 | ПС 35 кВ Козловка
ПАО "Россети Центр" | Воронежэнерго | Воронежская область | 693 | 42501741 | 2024-05-20 | 2024-11-20 | 6 | 28828.98 | ПС 110кВ № 32
ПАО "Россети Центр" | Воронежэнерго | Воронежская область | 694 | 42501746 | 2024-05-15 | 2024-11-15 | 6 | 28828.98 | ПС 110кВ № 32
ПАО "Россети Центр" | Воронежэнерго | Воронежская область | 695 | 42501751 | 2024-05-15 | 2024-11-15 | 15 | 39522.33 | ПС 35кВ Р.Хава
ПАО "Россети Центр" | Воронежэнерго | Воронежская область | 696 | 42501755 | 2024-05-03 | 2024-11-03 | 8 | 46000 | ПС 35кВ Н.Животинное
ПАО "Россети Центр" | Воронежэнерго | Воронежская область | 697 | 42501759 | 2024-05-06 | 2024-11-06 | 10 | 57500 | ПС 35кВ Н.Животинное
ПАО "Россети Центр" | Воронежэнерго | Воронежская область | 698 | 42501792 | 2024-05-14 | 2024-11-14 | 15 | 86250 | ПС 35кВ № 33
ПАО "Россети Центр" | Воронежэнерго | Воронежская область | 699 | 42501840 | 2024-05-08 | 2024-11-08 | 3 | 17250 | ПС 35/10 кВ "Гороховка"
ПАО "Россети Центр" | Воронежэнерго | Воронежская область | 700 | 42501902 | 2024-05-03 | 2024-11-03 | 6 | 34500 | ПС 35кВ Архангельское
ПАО "Россети Центр" | Воронежэнерго | Воронежская область | 701 | 42501903 | 2024-05-08 | 2024-11-08 | 8 | 39522.33 | ПС 35кВ № 33
ПАО "Россети Центр" | Воронежэнерго | Воронежская область | 702 | 42501925 | 2024-05-06 | 2024-06-20 | 6 | 39522.33 | ПС 35 кВ Дружба
ПАО "Россети Центр" | Воронежэнерго | Воронежская область | 703 | 42502052 | 2024-05-13 | 2024-11-13 | 6 | 28828.98 | ПС 35кВ № 34
ПАО "Россети Центр" | Воронежэнерго | Воронежская область | 704 | 42502081 | 2024-05-28 | 2024-07-10 | 3 | 17250 | ПС 110 кВ Каменка
ПАО "Россети Центр" | Воронежэнерго | Воронежская область | 705 | 42502127 | 2024-05-06 | 2024-09-06 | 150 | 7962.46 | ПС 110кВ Радуга
ПАО "Россети Центр" | Воронежэнерго | Воронежская область | 706 | 42502145 | 2024-05-15 | 2024-11-15 | 11 | 39522.33 | ПС 35кВ М.Покровка
ПАО "Россети Центр" | Воронежэнерго | Воронежская область | 707 | 42502156 | 2024-05-13 | 2024-11-13 | 15 | 39522.33 | ПС 110кВ № 28 Тепличная
ПАО "Россети Центр" | Воронежэнерго | Воронежская область | 708 | 42502159 | 2024-05-22 | 2024-11-22 | 15 | 39522.33 | ПС 35кВ Алена
ПАО "Россети Центр" | Воронежэнерго | Воронежская область | 709 | 42502161 | 2024-05-07 | 2024-11-07 | 6 | 28828.98 | ПС 35кВ Н.Животинное
ПАО "Россети Центр" | Воронежэнерго | Воронежская область | 710 | 42502162 | 2024-05-02 | 2024-11-02 | 15 | 13925.88 | ПС 35кВ Н.Животинное
ПАО "Россети Центр" | Воронежэнерго | Воронежская область | 711 | 42502166 | 2024-05-06 | 2024-11-06 | 9 | 39522.33 | ПС 35кВ Рамонь-1
ПАО "Россети Центр" | Воронежэнерго | Воронежская область | 712 | 42502172 | 2024-05-16 | 2024-11-16 | 9 | 39522.33 | ПС 35кВ Н.Животинное
ПАО "Россети Центр" | Воронежэнерго | Воронежская область | 713 | 42502176 | 2024-05-13 | 2024-11-13 | 15 | 39522.33 | ПС 35кВ Н.Животинное
ПАО "Россети Центр" | Воронежэнерго | Воронежская область | 714 | 42502178 | 2024-05-13 | 2024-11-13 | 15 | 39522.33 | ПС 35кВ Н.Животинное
ПАО "Россети Центр" | Воронежэнерго | Воронежская область | 715 | 42502184 | 2024-05-08 | 2024-11-08 | 15 | 86250 | ПС 35кВ № 33
ПАО "Россети Центр" | Воронежэнерго | Воронежская область | 716 | 42502227 | 2024-05-21 | 2024-11-21 | 6 | 28828.98 | ПС 35кВ Рогачевка
ПАО "Россети Центр" | Воронежэнерго | Воронежская область | 717 | 42502240 | 2024-05-14 | 2024-11-14 | 6 | 28828.98 | ПС 110кВ № 31 Воля
ПАО "Россети Центр" | Воронежэнерго | Воронежская область | 718 | 42502264 | 2024-05-14 | 2024-11-14 | 6 | 28828.98 | ПС 110кВ Радуга
ПАО "Россети Центр" | Воронежэнерго | Воронежская область | 719 | 42502281 | 2024-05-13 | 2024-11-13 | 8 | 46000 | ПС 35кВ Парусное
ПАО "Россети Центр" | Воронежэнерго | Воронежская область | 720 | 42502284 | 2024-05-20 | 2024-11-20 | 6 | 28828.98 | ПС 110кВ Радуга
ПАО "Россети Центр" | Воронежэнерго | Воронежская область | 721 | 42502288 | 2024-05-13 | 2024-11-13 | 6 | 28828.98 | ПС 110кВ № 21 Восточная
ПАО "Россети Центр" | Воронежэнерго | Воронежская область | 722 | 42502336 | 2024-05-22 | 2024-09-22 | 15 | 86250 | ПС 110кВ Докучаево
ПАО "Россети Центр" | Воронежэнерго | Воронежская область | 723 | 42502364 | 2024-05-13 | 2024-11-13 | 8 | 39522.33 | ПС 110кВ Радуга
ПАО "Россети Центр" | Воронежэнерго | Воронежская область | 724 | 42502421 | 2024-05-03 | 2024-11-03 | 30 | 44178.2 | ПС 35кВ Масловcкая
ПАО "Россети Центр" | Воронежэнерго | Воронежская область | 725 | 42502428 | 2024-05-03 | 2024-11-03 | 15 | 39522.33 | ПС 110кВ № 31 Воля
ПАО "Россети Центр" | Воронежэнерго | Воронежская область | 726 | 42502456 | 2024-05-07 | 2024-11-07 | 9 | 8355.52 | ПС 35/10 кВ "Никольское"
ПАО "Россети Центр" | Воронежэнерго | Воронежская область | 727 | 42502498 | 2024-05-15 | 2024-09-15 | 15 | 39522.33 | ПС 110кВ № 28 Тепличная
ПАО "Россети Центр" | Воронежэнерго | Воронежская область | 728 | 42502506 | 2024-05-17 | 2024-11-17 | 15 | 86250 | ПС 110кВ № 28 Тепличная
ПАО "Россети Центр" | Воронежэнерго | Воронежская область | 729 | 42502606 | 2024-05-15 | 2024-11-15 | 15 | 39522.33 | ПС 35кВ Орлов лог
ПАО "Россети Центр" | Воронежэнерго | Воронежская область | 730 | 42502780 | 2024-05-14 | 2024-11-14 | 8 | 39522.33 | ПС 35/10 кВ "Мужичье"
ПАО "Россети Центр" | Воронежэнерго | Воронежская область | 731 | 42502787 | 2024-05-08 | 2024-11-08 | 6 | 28828.98 | ПС 110кВ Радуга
ПАО "Россети Центр" | Воронежэнерго | Воронежская область | 732 | 42502800 | 2024-05-08 | 2024-11-08 | 6 | 28828.98 | ПС 110кВ № 32
ПАО "Россети Центр" | Воронежэнерго | Воронежская область | 733 | 42502807 | 2024-05-08 | 2024-11-08 | 6 | 28828.98 | ПС 110кВ № 32
ПАО "Россети Центр" | Воронежэнерго | Воронежская область | 734 | 42502818 | 2024-05-14 | 2024-11-14 | 27 | 39522.33 | ПС 110/35/10 кВ "Воробьевка"
ПАО "Россети Центр" | Воронежэнерго | Воронежская область | 735 | 42502848 | 2024-05-13 | 2024-09-13 | 15 | 13925.87 | ПС 110кВ Студенческая
ПАО "Россети Центр" | Воронежэнерго | Воронежская область | 736 | 42502855 | 2024-05-16 | 2024-11-16 | 15 | 39522.33 | ПС 35кВ № 33
ПАО "Россети Центр" | Воронежэнерго | Воронежская область | 737 | 42502862 | 2024-05-17 | 2024-11-17 | 5 | 28750 | ПС 35кВ № 33
ПАО "Россети Центр" | Воронежэнерго | Воронежская область | 738 | 42502873 | 2024-05-16 | 2024-09-16 | 10 | 39522.33 | ПС 110кВ Студенческая
ПАО "Россети Центр" | Воронежэнерго | Воронежская область | 739 | 42502883 | 2024-05-16 | 2024-09-16 | 10 | 39522.33 | ПС 110кВ Студенческая
ПАО "Россети Центр" | Воронежэнерго | Воронежская область | 740 | 42502927 | 2024-05-08 | 2024-11-08 | 6 | 28828.98 | ПС 110кВ Радуга
ПАО "Россети Центр" | Воронежэнерго | Воронежская область | 741 | 42502928 | 2024-05-07 | 2024-11-07 | 7 | 40250 | ПС 35кВ № 24
ПАО "Россети Центр" | Воронежэнерго | Воронежская область | 742 | 42502931 | 2024-05-08 | 2024-11-08 | 15 | 39522.33 | ПС 35кВ № 8
ПАО "Россети Центр" | Воронежэнерго | Воронежская область | 743 | 42502933 | 2024-05-08 | 2024-11-08 | 15 | 39522.33 | ПС 110кВ Рамонь-2
ПАО "Россети Центр" | Воронежэнерго | Воронежская область | 744 | 42502952 | 2024-05-14 | 2024-11-14 | 10 | 39522.33 | ПС 35кВ № 33
ПАО "Россети Центр" | Воронежэнерго | Воронежская область | 745 | 42502970 | 2024-05-02 | 2024-11-02 | 15 | 39522.33 | ПС 35кВ Рамонь-1
ПАО "Россети Центр" | Воронежэнерго | Воронежская область | 746 | 42502972 | 2024-05-03 | 2024-11-03 | 15 | 86250 | ПС 35кВ Н.Животинное
ПАО "Россети Центр" | Воронежэнерго | Воронежская область | 747 | 42502975 | 2024-05-15 | 2024-11-15 | 15 | 39522.33 | ПС 35кВ № 33
ПАО "Россети Центр" | Воронежэнерго | Воронежская область | 748 | 42502996 | 2024-05-15 | 2024-11-15 | 15 | 39522.33 | ПС 35кВ № 33
ПАО "Россети Центр" | Воронежэнерго | Воронежская область | 749 | 42503057 | 2024-05-14 | 2024-11-14 | 10 | 9283.92 | ПС 35кВ № 34
ПАО "Россети Центр" | Воронежэнерго | Воронежская область | 750 | 42503066 | 2024-05-16 | 2024-11-16 | 15 | 13925.88 | ПС 35кВ № 33
ПАО "Россети Центр" | Воронежэнерго | Воронежская область | 751 | 42503074 | 2024-05-16 | 2024-11-16 | 6 | 34500 | ПС 35кВ Лосево (Семилукский РЭС)
ПАО "Россети Центр" | Воронежэнерго | Воронежская область | 752 | 42503085 | 2024-05-28 | 2024-11-28 | 15 | 39522.33 | ПС 35кВ № 33
ПАО "Россети Центр" | Воронежэнерго | Воронежская область | 753 | 42503095 | 2024-05-06 | 2024-11-06 | 15 | 86250 | ПС 35/10 кВ Чертовицы
ПАО "Россети Центр" | Воронежэнерго | Воронежская область | 754 | 42503146 | 2024-05-13 | 2024-11-13 | 6 | 28828.98 | ПС 110кВ Радуга
ПАО "Россети Центр" | Воронежэнерго | Воронежская область | 755 | 42503150 | 2024-05-13 | 2024-11-13 | 7 | 28828.98 | ПС 110кВ Радуга
ПАО "Россети Центр" | Воронежэнерго | Воронежская область | 756 | 42503165 | 2024-05-13 | 2024-11-13 | 10 | 28828.98 | ПС 35кВ Р.Хава
ПАО "Россети Центр" | Воронежэнерго | Воронежская область | 757 | 42503167 | 2024-05-22 | 2024-09-22 | 15 | 111059.64 | ПС 35кВ Кашира
ПАО "Россети Центр" | Воронежэнерго | Воронежская область | 758 | 42503172 | 2024-05-13 | 2024-11-13 | 7 | 28828.98 | ПС 110кВ Новоусманская
ПАО "Россети Центр" | Воронежэнерго | Воронежская область | 759 | 42503185 | 2024-05-27 | 2024-09-27 | 15 | 39522.33 | ПС 35кВ Медвежье
ПАО "Россети Центр" | Воронежэнерго | Воронежская область | 760 | 42503202 | 2024-05-17 | 2024-11-17 | 15 | 39522.33 | ПС 110кВ Верхняя Хава
ПАО "Россети Центр" | Воронежэнерго | Воронежская область | 761 | 42503239 | 2024-05-30 | 2024-07-11 | 15 | 7999.91 | ПС 35кВ Рамонь-1
ПАО "Россети Центр" | Воронежэнерго | Воронежская область | 762 | 42503244 | 2024-05-13 | 2024-11-13 | 15 | 86250 | ПС 110кВ Рамонь-2
ПАО "Россети Центр" | Воронежэнерго | Воронежская область | 763 | 42503251 | 2024-05-07 | 2024-11-07 | 15 | 39522.33 | ПС 35кВ Н.Животинное
ПАО "Россети Центр" | Воронежэнерго | Воронежская область | 764 | 42503254 | 2024-05-13 | 2024-11-13 | 7 | 28828.98 | ПС 110кВ Радуга
ПАО "Россети Центр" | Воронежэнерго | Воронежская область | 765 | 42503257 | 2024-05-13 | 2024-11-13 | 7 | 28828.98 | ПС 110кВ Радуга
ПАО "Россети Центр" | Воронежэнерго | Воронежская область | 766 | 42503263 | 2024-05-13 | 2024-11-13 | 7 | 28828.98 | ПС 110кВ Радуга
ПАО "Россети Центр" | Воронежэнерго | Воронежская область | 767 | 42503326 | 2024-05-13 | 2024-11-13 | 8 | 28828.98 | ПС 110кВ Студенческая
ПАО "Россети Центр" | Воронежэнерго | Воронежская область | 768 | 42503340 | 2024-05-16 | 2024-11-16 | 6 | 28828.98 | ПС 110кВ Радуга
ПАО "Россети Центр" | Воронежэнерго | Воронежская область | 769 | 42503341 | 2024-05-17 | 2024-09-17 | 15 | 39522.33 | ПС 110кВ Студенческая
ПАО "Россети Центр" | Воронежэнерго | Воронежская область | 770 | 42503369 | 2024-05-13 | 2024-09-13 | 15 | 39522.33 | ПС 110кВ Студенческая
ПАО "Россети Центр" | Воронежэнерго | Воронежская область | 771 | 42503380 | 2024-05-16 | 2024-09-16 | 15 | 39522.33 | ПС 110кВ Студенческая
ПАО "Россети Центр" | Воронежэнерго | Воронежская область | 772 | 42503388 | 2024-05-08 | 2024-09-08 | 15 | 39522.33 | ПС 110кВ Студенческая
ПАО "Россети Центр" | Воронежэнерго | Воронежская область | 773 | 42503391 | 2024-05-15 | 2024-11-15 | 15 | 39522.33 | ПС 35кВ № 33
ПАО "Россети Центр" | Воронежэнерго | Воронежская область | 774 | 42503408 | 2024-05-07 | 2024-11-07 | 15 | 39522.33 | ПС 35кВ Н.Животинное
ПАО "Россети Центр" | Воронежэнерго | Воронежская область | 775 | 42503416 | 2024-05-13 | 2024-11-13 | 6 | 28828.98 | ПС 110кВ № 32
ПАО "Россети Центр" | Воронежэнерго | Воронежская область | 776 | 42503421 | 2024-05-15 | 2024-11-15 | 6 | 28828.98 | ПС 110кВ Радуга
ПАО "Россети Центр" | Воронежэнерго | Воронежская область | 777 | 42503426 | 2024-05-13 | 2024-11-13 | 6 | 28828.98 | ПС 110кВ Радуга
ПАО "Россети Центр" | Воронежэнерго | Воронежская область | 778 | 42503428 | 2024-05-13 | 2024-11-13 | 6 | 28828.98 | ПС 110кВ Радуга
ПАО "Россети Центр" | Воронежэнерго | Воронежская область | 779 | 42503440 | 2024-05-15 | 2024-11-15 | 15 | 126027.64 | ПС 35 кВ Б. Алабухи
ПАО "Россети Центр" | Воронежэнерго | Воронежская область | 780 | 42503442 | 2024-05-15 | 2024-09-15 | 15 | 39522.33 | ПС 110кВ Студенческая
ПАО "Россети Центр" | Воронежэнерго | Воронежская область | 781 | 42503443 | 2024-05-15 | 2024-09-15 | 15 | 39522.33 | ПС 110кВ Студенческая
ПАО "Россети Центр" | Воронежэнерго | Воронежская область | 782 | 42503444 | 2024-05-20 | 2024-09-20 | 10 | 57500 | ПС 35кВ Орлов лог
ПАО "Россети Центр" | Воронежэнерго | Воронежская область | 783 | 42503468 | 2024-05-13 | 2024-11-13 | 7 | 28828.98 | ПС 110кВ Радуга
ПАО "Россети Центр" | Воронежэнерго | Воронежская область | 784 | 42503521 | 2024-05-15 | 2024-09-15 | 8 | 39522.33 | ПС 110кВ № 28 Тепличная
ПАО "Россети Центр" | Воронежэнерго | Воронежская область | 785 | 42503548 | 2024-05-13 | 2024-11-13 | 6 | 34500 | ПС 110кВ Новоусманская
ПАО "Россети Центр" | Воронежэнерго | Воронежская область | 786 | 42503571 | 2024-05-17 | 2024-11-17 | 3 | 17250 | ПС 35кВ № 4
ПАО "Россети Центр" | Воронежэнерго | Воронежская область | 787 | 42503608 | 2024-05-13 | 2024-11-13 | 7 | 28828.98 | ПС 110кВ Радуга
ПАО "Россети Центр" | Воронежэнерго | Воронежская область | 788 | 42503612 | 2024-05-28 | 2024-11-28 | 12 | 11140.7 | ПС 110кВ № 32
ПАО "Россети Центр" | Воронежэнерго | Воронежская область | 789 | 42503690 | 2024-05-07 | 2024-11-07 | 15 | 39522.33 | ПС 35кВ Н.Животинное
ПАО "Россети Центр" | Воронежэнерго | Воронежская область | 790 | 42503724 | 2024-05-20 | 2024-11-20 | 15 | 13925.88 | ПС 110 кВ Никоноровка
ПАО "Россети Центр" | Воронежэнерго | Воронежская область | 791 | 42503785 | 2024-05-20 | 2024-11-20 | 8 | 39522.33 | ПС 35кВ № 33
ПАО "Россети Центр" | Воронежэнерго | Воронежская область | 792 | 42503809 | 2024-05-16 | 2024-11-16 | 7 | 40250 | ПС 35кВ Дон
ПАО "Россети Центр" | Воронежэнерго | Воронежская область | 793 | 42503829 | 2024-05-08 | 2024-11-08 | 8 | 39522.33 | ПС 35кВ Н.Животинное
ПАО "Россети Центр" | Воронежэнерго | Воронежская область | 794 | 42503833 | 2024-05-17 | 2024-07-01 | 6 | 28828.98 | ПС 35кВ В.Турово-1
ПАО "Россети Центр" | Воронежэнерго | Воронежская область | 795 | 42503835 | 2024-05-13 | 2024-11-13 | 15 | 39522.33 | ПС 35кВ Н.Животинное
ПАО "Россети Центр" | Воронежэнерго | Воронежская область | 796 | 42503861 | 2024-05-20 | 2024-07-02 | 15 | 39522.33 | ПС 110кВ Н.Девицк
ПАО "Россети Центр" | Воронежэнерго | Воронежская область | 797 | 42503864 | 2024-05-14 | 2024-11-14 | 6 | 28828.98 | ПС 110кВ Радуга
ПАО "Россети Центр" | Воронежэнерго | Воронежская область | 798 | 42503870 | 2024-05-13 | 2024-11-13 | 6 | 28828.98 | ПС 110кВ Радуга
ПАО "Россети Центр" | Воронежэнерго | Воронежская область | 799 | 42503874 | 2024-05-14 | 2024-11-14 | 15 | 39522.33 | ПС 35кВ Н.Животинное
ПАО "Россети Центр" | Воронежэнерго | Воронежская область | 800 | 42503875 | 2024-05-07 | 2024-11-07 | 7 | 28828.98 | ПС 35кВ Н.Животинное
ПАО "Россети Центр" | Воронежэнерго | Воронежская область | 801 | 42503882 | 2024-05-16 | 2024-11-16 | 15 | 86250 | ПС 110кВ Рамонь-2
ПАО "Россети Центр" | Воронежэнерго | Воронежская область | 802 | 42503887 | 2024-05-23 | 2024-11-23 | 15 | 86250 | ПС 35кВ Углянец
ПАО "Россети Центр" | Воронежэнерго | Воронежская область | 803 | 42503928 | 2024-05-20 | 2024-09-20 | 15 | 86250 | ПС 35кВ № 33
ПАО "Россети Центр" | Воронежэнерго | Воронежская область | 804 | 42503946 | 2024-05-16 | 2024-11-16 | 7 | 28828.98 | ПС 35кВ Дон
ПАО "Россети Центр" | Воронежэнерго | Воронежская область | 805 | 42503973 | 2024-05-16 | 2024-11-16 | 15 | 86250 | ПС 35кВ Углянец
ПАО "Россети Центр" | Воронежэнерго | Воронежская область | 806 | 42504052 | 2024-05-14 | 2024-11-14 | 15 | 214777.4 | ПС 35кВ Чигорак
ПАО "Россети Центр" | Воронежэнерго | Воронежская область | 807 | 42504110 | 2024-05-20 | 2024-11-20 | 6 | 34500 | ПС 35кВ № 8
ПАО "Россети Центр" | Воронежэнерго | Воронежская область | 808 | 42504131 | 2024-05-28 | 2024-11-28 | 15 | 39522.33 | ПС 110кВ Студенческая
ПАО "Россети Центр" | Воронежэнерго | Воронежская область | 809 | 42504164 | 2024-05-07 | 2024-11-07 | 15 | 39522.33 | ПС 35кВ Н.Животинное
ПАО "Россети Центр" | Воронежэнерго | Воронежская область | 810 | 42504190 | 2024-05-20 | 2024-09-20 | 15 | 13925.88 | ПС 35/6 кВ ЛОЗ
ПАО "Россети Центр" | Воронежэнерго | Воронежская область | 811 | 42504196 | 2024-05-15 | 2024-09-15 | 15 | 13925.87 | ПС 110кВ Студенческая
ПАО "Россети Центр" | Воронежэнерго | Воронежская область | 812 | 42504202 | 2024-05-08 | 2024-11-08 | 8 | 39522.33 | ПС 35кВ Н.Животинное
ПАО "Россети Центр" | Воронежэнерго | Воронежская область | 813 | 42504208 | 2024-05-08 | 2024-11-08 | 8 | 39522.33 | ПС 35кВ Н.Животинное
ПАО "Россети Центр" | Воронежэнерго | Воронежская область | 814 | 42504212 | 2024-05-12 | 2024-11-12 | 15 | 39522.33 | ПС 35кВ Н.Животинное
ПАО "Россети Центр" | Воронежэнерго | Воронежская область | 815 | 42504213 | 2024-05-08 | 2024-11-08 | 8 | 39522.33 | ПС 35кВ Н.Животинное
ПАО "Россети Центр" | Воронежэнерго | Воронежская область | 816 | 42504214 | 2024-05-08 | 2024-11-08 | 7 | 40250 | ПС 35кВ Верейка
ПАО "Россети Центр" | Воронежэнерго | Воронежская область | 817 | 42504216 | 2024-05-08 | 2024-11-08 | 8 | 39522.33 | ПС 35кВ Н.Животинное
ПАО "Россети Центр" | Воронежэнерго | Воронежская область | 818 | 42504217 | 2024-05-08 | 2024-11-08 | 8 | 39522.33 | ПС 35кВ Н.Животинное
ПАО "Россети Центр" | Воронежэнерго | Воронежская область | 819 | 42504218 | 2024-05-23 | 2024-11-23 | 15 | 39522.33 | ПС 35кВ Н.Животинное
ПАО "Россети Центр" | Воронежэнерго | Воронежская область | 820 | 42504219 | 2024-05-13 | 2024-11-13 | 8 | 39522.33 | ПС 35кВ Н.Животинное
ПАО "Россети Центр" | Воронежэнерго | Воронежская область | 821 | 42504242 | 2024-05-13 | 2024-11-13 | 8 | 39522.33 | ПС 35кВ Н.Животинное
ПАО "Россети Центр" | Воронежэнерго | Воронежская область | 822 | 42504252 | 2024-05-13 | 2024-11-13 | 10 | 57500 | ПС 35/10 кВ "Писаревка"
ПАО "Россети Центр" | Воронежэнерго | Воронежская область | 823 | 42504253 | 2024-05-14 | 2024-06-26 | 6 | 28828.98 | ПС 110 кВ 2-я Пятилетка
ПАО "Россети Центр" | Воронежэнерго | Воронежская область | 824 | 42504263 | 2024-05-15 | 2024-09-15 | 15 | 13925.87 | ПС 110кВ Студенческая
ПАО "Россети Центр" | Воронежэнерго | Воронежская область | 825 | 42504282 | 2024-05-15 | 2024-11-15 | 15 | 144564.49 | ПС 35/10 кВ "Гаврильск"
ПАО "Россети Центр" | Воронежэнерго | Воронежская область | 826 | 42504292 | 2024-05-21 | 2024-11-21 | 15 | 39522.33 | ПС 35кВ Орлов лог
ПАО "Россети Центр" | Воронежэнерго | Воронежская область | 827 | 42504307 | 2024-05-15 | 2024-11-15 | 15 | 215730.53 | ПС 35/10 кВ "Р. Буйловка"
ПАО "Россети Центр" | Воронежэнерго | Воронежская область | 828 | 42504323 | 2024-05-30 | 2024-11-30 | 6 | 28828.98 | ПС 35кВ Орлов лог
ПАО "Россети Центр" | Воронежэнерго | Воронежская область | 829 | 42504327 | 2024-05-14 | 2024-11-14 | 6 | 28828.98 | ПС 110кВ № 31 Воля
ПАО "Россети Центр" | Воронежэнерго | Воронежская область | 830 | 42504336 | 2024-05-16 | 2024-11-16 | 15 | 39522.33 | ПС 35кВ Парусное
ПАО "Россети Центр" | Воронежэнерго | Воронежская область | 831 | 42504347 | 2024-05-21 | 2024-09-21 | 3 | 17250 | ПС 35кВ № 33
ПАО "Россети Центр" | Воронежэнерго | Воронежская область | 832 | 42504350 | 2024-05-16 | 2024-11-16 | 15 | 39522.33 | ПС 35кВ Н.Животинное
ПАО "Россети Центр" | Воронежэнерго | Воронежская область | 833 | 42504360 | 2024-05-15 | 2024-11-15 | 15 | 13925.88 | ПС 35кВ Н.Животинное
ПАО "Россети Центр" | Воронежэнерго | Воронежская область | 834 | 42504379 | 2024-05-20 | 2024-09-20 | 15 | 86250 | ПС 35 кВ Ольховатка
ПАО "Россети Центр" | Воронежэнерго | Воронежская область | 835 | 42504387 | 2024-05-13 | 2024-11-13 | 15 | 39522.33 | ПС 35кВ Парусное
ПАО "Россети Центр" | Воронежэнерго | Воронежская область | 836 | 42504389 | 2024-05-15 | 2024-11-15 | 15 | 39522.33 | ПС 35 кВ Ольховатка
ПАО "Россети Центр" | Воронежэнерго | Воронежская область | 837 | 42504405 | 2024-05-09 | 2024-11-09 | 15 | 86250 | ПС 35кВ Парусное
ПАО "Россети Центр" | Воронежэнерго | Воронежская область | 838 | 42504422 | 2024-05-15 | 2024-11-15 | 10 | 57500 | ПС 110кВ Радуга
ПАО "Россети Центр" | Воронежэнерго | Воронежская область | 839 | 42504431 | 2024-05-16 | 2024-11-16 | 15 | 13925.88 | ПС 110кВ Новоусманская
ПАО "Россети Центр" | Воронежэнерго | Воронежская область | 840 | 42504480 | 2024-05-21 | 2024-09-21 | 15 | 13925.87 | ПС 110кВ Студенческая
ПАО "Россети Центр" | Воронежэнерго | Воронежская область | 841 | 42504482 | 2024-05-13 | 2024-11-13 | 6 | 28828.98 | ПС 110кВ Радуга
ПАО "Россети Центр" | Воронежэнерго | Воронежская область | 842 | 42504487 | 2024-05-13 | 2024-11-13 | 6 | 28828.98 | ПС 110кВ Радуга
ПАО "Россети Центр" | Воронежэнерго | Воронежская область | 843 | 42504489 | 2024-05-13 | 2024-11-13 | 6 | 28828.98 | ПС 110кВ Радуга
ПАО "Россети Центр" | Воронежэнерго | Воронежская область | 844 | 42504498 | 2024-05-14 | 2024-06-04 | 5 | 7999.91 | ПС 110/35/10 кВ "Павловск-2"
ПАО "Россети Центр" | Воронежэнерго | Воронежская область | 845 | 42504505 | 2024-05-15 | 2024-11-15 | 15 | 39522.33 | ПС 35кВ Н.Животинное
ПАО "Россети Центр" | Воронежэнерго | Воронежская область | 846 | 42504509 | 2024-05-13 | 2024-11-13 | 15 | 39522.33 | ПС 35кВ Рамонь-1
ПАО "Россети Центр" | Воронежэнерго | Воронежская область | 847 | 42504515 | 2024-05-21 | 2024-11-21 | 6 | 28828.98 | ПС 35кВ Н.Животинное
ПАО "Россети Центр" | Воронежэнерго | Воронежская область | 848 | 42504529 | 2024-05-16 | 2024-11-16 | 6 | 34500 | ПС 110кВ Радуга
ПАО "Россети Центр" | Воронежэнерго | Воронежская область | 849 | 42504535 | 2024-05-14 | 2024-11-14 | 6 | 28828.98 | ПС 110кВ Новоусманская
ПАО "Россети Центр" | Воронежэнерго | Воронежская область | 850 | 42504554 | 2024-05-14 | 2024-09-14 | 55 | 291298.77 | ПС 35 кВ Пески
ПАО "Россети Центр" | Воронежэнерго | Воронежская область | 851 | 42504561 | 2024-05-21 | 2024-11-21 | 12 | 39522.33 | ПС 35кВ Углянец
ПАО "Россети Центр" | Воронежэнерго | Воронежская область | 852 | 42504569 | 2024-05-17 | 2024-09-17 | 15 | 39522.33 | ПС 110кВ Студенческая
ПАО "Россети Центр" | Воронежэнерго | Воронежская область | 853 | 42504641 | 2024-05-13 | 2024-11-13 | 7 | 28828.98 | ПС 110кВ № 32
ПАО "Россети Центр" | Воронежэнерго | Воронежская область | 854 | 42504648 | 2024-05-13 | 2024-11-13 | 7 | 28828.98 | ПС 110кВ № 32
ПАО "Россети Центр" | Воронежэнерго | Воронежская область | 855 | 42504658 | 2024-05-23 | 2024-11-23 | 10 | 9283.92 | ПС 35кВ Орлов лог
ПАО "Россети Центр" | Воронежэнерго | Воронежская область | 856 | 42504685 | 2024-05-24 | 2024-09-24 | 15 | 39522.33 | ПС 35кВ № 33
ПАО "Россети Центр" | Воронежэнерго | Воронежская область | 857 | 42504705 | 2024-05-08 | 2024-06-24 | 15 | 9283.92 | ПС 110 кВ Верхний Карачан
ПАО "Россети Центр" | Воронежэнерго | Воронежская область | 858 | 42504722 | 2024-05-14 | 2024-11-14 | 5 | 28750 | ПС 35кВ Масловcкая
ПАО "Россети Центр" | Воронежэнерго | Воронежская область | 859 | 42504732 | 2024-05-14 | 2024-11-14 | 6 | 28828.98 | ПС 110кВ Новоусманская
ПАО "Россети Центр" | Воронежэнерго | Воронежская область | 860 | 42504741 | 2024-05-14 | 2024-11-14 | 6 | 28828.98 | ПС 110кВ Новоусманская
ПАО "Россети Центр" | Воронежэнерго | Воронежская область | 861 | 42504749 | 2024-05-22 | 2024-09-22 | 6 | 28828.98 | ПС 35кВ № 33
ПАО "Россети Центр" | Воронежэнерго | Воронежская область | 862 | 42504764 | 2024-05-27 | 2024-09-27 | 7 | 65717.29 | ПС 35кВ Орлов лог
ПАО "Россети Центр" | Воронежэнерго | Воронежская область | 863 | 42504789 | 2024-05-20 | 2024-09-20 | 15 | 39522.33 | ПС 110кВ № 28 Тепличная
ПАО "Россети Центр" | Воронежэнерго | Воронежская область | 864 | 42504796 | 2024-05-16 | 2024-11-16 | 15 | 39522.33 | ПС 110 кВ Давыдовка
ПАО "Россети Центр" | Воронежэнерго | Воронежская область | 865 | 42504834 | 2024-05-16 | 2024-11-16 | 15 | 39522.33 | ПС 110кВ Новоусманская
ПАО "Россети Центр" | Воронежэнерго | Воронежская область | 866 | 42504842 | 2024-05-15 | 2024-11-15 | 15 | 39522.33 | ПС 110кВ № 32
ПАО "Россети Центр" | Воронежэнерго | Воронежская область | 867 | 42504847 | 2024-05-20 | 2024-11-20 | 15 | 86250 | ПС 110кВ № 31 Воля
ПАО "Россети Центр" | Воронежэнерго | Воронежская область | 868 | 42504868 | 2024-05-15 | 2024-11-15 | 15 | 13925.88 | ПС 110кВ Радуга
ПАО "Россети Центр" | Воронежэнерго | Воронежская область | 869 | 42504886 | 2024-05-15 | 2024-11-15 | 10.5 | 39522.33 | ПС 35 кВ Пески
ПАО "Россети Центр" | Воронежэнерго | Воронежская область | 870 | 42504895 | 2024-05-16 | 2024-11-16 | 7 | 40250 | ПС 35кВ № 24
ПАО "Россети Центр" | Воронежэнерго | Воронежская область | 871 | 42504901 | 2024-05-23 | 2024-09-23 | 8 | 46000 | ПС 35кВ № 34
ПАО "Россети Центр" | Воронежэнерго | Воронежская область | 872 | 42504933 | 2024-05-16 | 2024-11-16 | 15 | 39522.33 | ПС 35кВ Н.Животинное
ПАО "Россети Центр" | Воронежэнерго | Воронежская область | 873 | 42504937 | 2024-05-17 | 2024-11-17 | 45 | 39484.88 | ПС 35кВ Рамонь-1
ПАО "Россети Центр" | Воронежэнерго | Воронежская область | 874 | 42504946 | 2024-05-14 | 2024-11-14 | 15 | 39522.33 | ПС 35кВ Н.Животинное
ПАО "Россети Центр" | Воронежэнерго | Воронежская область | 875 | 42504991 | 2024-05-17 | 2024-11-17 | 15 | 13925.88 | ПС 110кВ Парижская Коммуна
ПАО "Россети Центр" | Воронежэнерго | Воронежская область | 876 | 42505002 | 2024-05-20 | 2024-11-20 | 15 | 74573.35 | ПС 35кВ Рудкино
ПАО "Россети Центр" | Воронежэнерго | Воронежская область | 877 | 42505005 | 2024-05-24 | 2024-11-24 | 15 | 13925.87 | ПС 35кВ Дон
ПАО "Россети Центр" | Воронежэнерго | Воронежская область | 878 | 42505036 | 2024-05-23 | 2024-11-23 | 12 | 39522.33 | ПС 35 кВ Ольховатка
ПАО "Россети Центр" | Воронежэнерго | Воронежская область | 879 | 42505068 | 2024-05-17 | 2024-11-17 | 15 | 348469.86 | ПС 35/10 кВ "Воронцовка"
ПАО "Россети Центр" | Воронежэнерго | Воронежская область | 880 | 42505074 | 2024-05-23 | 2024-09-23 | 15 | 39522.33 | ПС 35кВ № 33
ПАО "Россети Центр" | Воронежэнерго | Воронежская область | 881 | 42505099 | 2024-05-21 | 2024-09-21 | 7 | 40250 | ПС 110 кВ 2-я Пятилетка
ПАО "Россети Центр" | Воронежэнерго | Воронежская область | 882 | 42505101 | 2024-05-21 | 2024-11-21 | 7 | 28828.98 | ПС 35кВ Н.Животинное
ПАО "Россети Центр" | Воронежэнерго | Воронежская область | 883 | 42505103 | 2024-05-20 | 2024-11-20 | 15 | 39522.33 | ПС 35кВ Н.Животинное
ПАО "Россети Центр" | Воронежэнерго | Воронежская область | 884 | 42505115 | 2024-05-27 | 2024-09-27 | 15 | 13925.88 | ПС 35кВ Стрелица
ПАО "Россети Центр" | Воронежэнерго | Воронежская область | 885 | 42505145 | 2024-05-20 | 2024-11-20 | 9 | 39522.33 | ПС 110 кВ Анна
ПАО "Россети Центр" | Воронежэнерго | Воронежская область | 886 | 42505232 | 2024-05-15 | 2024-11-15 | 15 | 39522.33 | ПС 110кВ Ступино
ПАО "Россети Центр" | Воронежэнерго | Воронежская область | 887 | 42505235 | 2024-05-20 | 2024-11-20 | 15 | 39522.33 | ПС 110кВ Ступино
ПАО "Россети Центр" | Воронежэнерго | Воронежская область | 888 | 42505302 | 2024-05-29 | 2024-11-29 | 15 | 39522.33 | ПС 35кВ Л.Россошь
ПАО "Россети Центр" | Воронежэнерго | Воронежская область | 889 | 42505305 | 2024-05-28 | 2024-09-28 | 15 | 86250 | ПС 110кВ Московское
ПАО "Россети Центр" | Воронежэнерго | Воронежская область | 890 | 42505316 | 2024-05-23 | 2024-11-23 | 15 | 39522.33 | ПС 35кВ Дон
ПАО "Россети Центр" | Воронежэнерго | Воронежская область | 891 | 42505340 | 2024-05-16 | 2024-11-16 | 15 | 39522.33 | ПС 110кВ № 21 Восточная
ПАО "Россети Центр" | Воронежэнерго | Воронежская область | 892 | 42505344 | 2024-05-16 | 2024-11-16 | 15 | 13925.88 | ПС 35кВ Парусное
ПАО "Россети Центр" | Воронежэнерго | Воронежская область | 893 | 42505350 | 2024-05-23 | 2024-11-23 | 6 | 28828.98 | ПС 110кВ Новоусманская
ПАО "Россети Центр" | Воронежэнерго | Воронежская область | 894 | 42505407 | 2024-05-15 | 2024-11-15 | 12 | 39522.33 | ПС 35кВ В.Турово-2
ПАО "Россети Центр" | Воронежэнерго | Воронежская область | 895 | 42505424 | 2024-05-20 | 2024-11-20 | 5 | 25000 | ПС 110 кВ Грибановка
ПАО "Россети Центр" | Воронежэнерго | Воронежская область | 896 | 42505489 | 2024-05-16 | 2024-11-16 | 3 | 28828.98 | ПС 110 кВ Грибановка
ПАО "Россети Центр" | Воронежэнерго | Воронежская область | 897 | 42505539 | 2024-05-23 | 2024-11-23 | 7 | 127692.19 | ПС 35кВ Рамонь-1
ПАО "Россети Центр" | Воронежэнерго | Воронежская область | 898 | 42505540 | 2024-05-24 | 2025-05-24 | 150 | 1156149.15 | ПС 35кВ Н.Животинное
ПАО "Россети Центр" | Воронежэнерго | Воронежская область | 899 | 42505543 | 2024-05-22 | 2024-11-22 | 15 | 86250 | ПС 35кВ Н.Животинное
ПАО "Россети Центр" | Воронежэнерго | Воронежская область | 900 | 42505568 | 2024-05-30 | 2024-11-30 | 10 | 39522.33 | ПС 35кВ Н.Животинное
ПАО "Россети Центр" | Воронежэнерго | Воронежская область | 901 | 42505569 | 2024-05-20 | 2024-11-20 | 15 | 39522.33 | ПС 35кВ Алена
ПАО "Россети Центр" | Воронежэнерго | Воронежская область | 902 | 42505676 | 2024-05-20 | 2024-11-20 | 15 | 13925.87 | ПС 110кВ № 18 Туббольница
ПАО "Россети Центр" | Воронежэнерго | Воронежская область | 903 | 42505684 | 2024-05-20 | 2024-07-02 | 15 | 39522.33 | ПС 110 кВ Каменка
ПАО "Россети Центр" | Воронежэнерго | Воронежская область | 904 | 42505708 | 2024-05-21 | 2024-09-21 | 15 | 39522.33 | ПС 110кВ Студенческая
ПАО "Россети Центр" | Воронежэнерго | Воронежская область | 905 | 42505709 | 2024-05-16 | 2024-11-16 | 12 | 39522.33 | ПС 35кВ Верный
ПАО "Россети Центр" | Воронежэнерго | Воронежская область | 906 | 42505731 | 2024-05-22 | 2024-11-22 | 15 | 86250 | ПС 110кВ № 30 Подгорное
ПАО "Россети Центр" | Воронежэнерго | Воронежская область | 907 | 42505762 | 2024-05-24 | 2024-09-24 | 10 | 39522.33 | ПС 35кВ № 38
ПАО "Россети Центр" | Воронежэнерго | Воронежская область | 908 | 42505788 | 2024-05-29 | 2024-09-29 | 5 | 57500 | ПС 35кВ № 33
ПАО "Россети Центр" | Воронежэнерго | Воронежская область | 909 | 42505815 | 2024-05-28 | 2024-09-28 | 15 | 85632.72 | ПС 35кВ № 7
ПАО "Россети Центр" | Воронежэнерго | Воронежская область | 910 | 42505834 | 2024-05-28 | 2024-09-28 | 15 | 86250 | ПС 35кВ № 7
ПАО "Россети Центр" | Воронежэнерго | Воронежская область | 911 | 42505908 | 2024-05-23 | 2024-11-23 | 10 | 39522.33 | ПС 110 кВ Давыдовка
ПАО "Россети Центр" | Воронежэнерго | Воронежская область | 912 | 42505913 | 2024-05-28 | 2024-07-10 | 6 | 28828.98 | ПС 110 кВ 2-я Пятилетка
ПАО "Россети Центр" | Воронежэнерго | Воронежская область | 913 | 42505934 | 2024-05-30 | 2024-09-30 | 6 | 34500 | ПС 35кВ № 33
ПАО "Россети Центр" | Воронежэнерго | Воронежская область | 914 | 42505975 | 2024-05-17 | 2024-09-17 | 6 | 5570.35 | ПС 110кВ Панино
ПАО "Россети Центр" | Воронежэнерго | Воронежская область | 915 | 42505993 | 2024-05-16 | 2024-11-16 | 6 | 34500 | ПС 35/10 кВ "Павловск-1"
ПАО "Россети Центр" | Воронежэнерго | Воронежская область | 916 | 42506029 | 2024-05-21 | 2024-11-21 | 9 | 8355.53 | ПС 110кВ Панино
ПАО "Россети Центр" | Воронежэнерго | Воронежская область | 917 | 42506038 | 2024-05-30 | 2024-11-30 | 10 | 39522.33 | ПС 35кВ Н.Животинное
ПАО "Россети Центр" | Воронежэнерго | Воронежская область | 918 | 42506046 | 2024-05-23 | 2024-11-23 | 6 | 34500 | ПС 35кВ Рамонь-1
ПАО "Россети Центр" | Воронежэнерго | Воронежская область | 919 | 42506050 | 2024-05-20 | 2024-06-10 | 7 | 7962.46 | ПС 35кВ Н.Животинное
ПАО "Россети Центр" | Воронежэнерго | Воронежская область | 920 | 42506055 | 2024-05-27 | 2024-11-27 | 10 | 57500 | ПС 35кВ Н.Животинное
ПАО "Россети Центр" | Воронежэнерго | Воронежская область | 921 | 42506059 | 2024-05-17 | 2024-11-17 | 6 | 28828.98 | ПС 35кВ Н.Животинное
ПАО "Россети Центр" | Воронежэнерго | Воронежская область | 922 | 42506061 | 2024-05-30 | 2024-11-30 | 10 | 39522.33 | ПС 35кВ Н.Животинное
ПАО "Россети Центр" | Воронежэнерго | Воронежская область | 923 | 42506065 | 2024-05-30 | 2024-11-30 | 10 | 39522.33 | ПС 35кВ Н.Животинное
ПАО "Россети Центр" | Воронежэнерго | Воронежская область | 924 | 42506092 | 2024-05-24 | 2024-11-24 | 15 | 13925.87 | ПС 35кВ Дон
ПАО "Россети Центр" | Воронежэнерго | Воронежская область | 925 | 42506111 | 2024-05-30 | 2024-11-30 | 10 | 39522.33 | ПС 35кВ Н.Животинное
ПАО "Россети Центр" | Воронежэнерго | Воронежская область | 926 | 42506114 | 2024-05-30 | 2024-11-30 | 10 | 39522.33 | ПС 35кВ Н.Животинное
ПАО "Россети Центр" | Воронежэнерго | Воронежская область | 927 | 42506117 | 2024-05-30 | 2024-11-30 | 10 | 39522.33 | ПС 35кВ Н.Животинное
ПАО "Россети Центр" | Воронежэнерго | Воронежская область | 928 | 42506119 | 2024-05-24 | 2024-11-24 | 6 | 34500 | ПС 35кВ Рамонь-1
ПАО "Россети Центр" | Воронежэнерго | Воронежская область | 929 | 42506193 | 2024-05-22 | 2024-11-22 | 15 | 86250 | ПС 110/35/10 кВ "Воробьевка"
ПАО "Россети Центр" | Воронежэнерго | Воронежская область | 930 | 42506269 | 2024-05-24 | 2024-11-24 | 15 | 39522.33 | ПС 110кВ № 21 Восточная
ПАО "Россети Центр" | Воронежэнерго | Воронежская область | 931 | 42506339 | 2024-05-16 | 2024-11-16 | 6 | 28828.98 | ПС 110кВ Радуга
ПАО "Россети Центр" | Воронежэнерго | Воронежская область | 932 | 42506439 | 2024-05-24 | 2024-11-24 | 7 | 39522.33 | ПС 35 кВ Михайловка
ПАО "Россети Центр" | Воронежэнерго | Воронежская область | 933 | 42506451 | 2024-05-20 | 2024-09-20 | 6 | 34500 | ПС 35/10 кВ "Клеповка"
ПАО "Россети Центр" | Воронежэнерго | Воронежская область | 934 | 42506465 | 2024-05-27 | 2024-09-27 | 3 | 17250 | ПС 35 кВ Танцырей
ПАО "Россети Центр" | Воронежэнерго | Воронежская область | 935 | 42506627 | 2024-05-16 | 2024-06-06 | 90 | 44140.75 | ПС 35кВ № 4
ПАО "Россети Центр" | Воронежэнерго | Воронежская область | 936 | 42506680 | 2024-05-21 | 2024-11-21 | 7 | 39522.33 | ПС 35кВ Н.Животинное
ПАО "Россети Центр" | Воронежэнерго | Воронежская область | 937 | 42506683 | 2024-05-21 | 2024-11-21 | 8 | 46000 | ПС 35кВ Н.Животинное
ПАО "Россети Центр" | Воронежэнерго | Воронежская область | 938 | 42506692 | 2024-05-22 | 2024-11-22 | 8 | 46000 | ПС 35кВ Н.Животинное
ПАО "Россети Центр" | Воронежэнерго | Воронежская область | 939 | 42506697 | 2024-05-20 | 2024-11-20 | 15 | 39522.33 | ПС 35кВ Н.Животинное
ПАО "Россети Центр" | Воронежэнерго | Воронежская область | 940 | 42506698 | 2024-05-21 | 2024-11-21 | 15 | 86250 | ПС 110кВ Ступино
ПАО "Россети Центр" | Воронежэнерго | Воронежская область | 941 | 42506704 | 2024-05-22 | 2024-11-22 | 15 | 86250 | ПС 35кВ Рудкино
ПАО "Россети Центр" | Воронежэнерго | Воронежская область | 942 | 42506800 | 2024-05-29 | 2024-11-29 | 12 | 39522.33 | ПС 110 кВ Подгорное-районная
ПАО "Россети Центр" | Воронежэнерго | Воронежская область | 943 | 42506806 | 2024-05-17 | 2024-09-17 | 10 | 39522.33 | ПС 35кВ № 8
ПАО "Россети Центр" | Воронежэнерго | Воронежская область | 944 | 42506829 | 2024-05-28 | 2024-09-28 | 15 | 86250 | ПС 35кВ Орлов лог
ПАО "Россети Центр" | Воронежэнерго | Воронежская область | 945 | 42506852 | 2024-05-31 | 2024-09-30 | 7 | 39522.33 | ПС 35кВ № 4
ПАО "Россети Центр" | Воронежэнерго | Воронежская область | 946 | 42506871 | 2024-05-29 | 2024-09-29 | 6 | 34500 | ПС 35кВ № 4
ПАО "Россети Центр" | Воронежэнерго | Воронежская область | 947 | 42506889 | 2024-05-22 | 2024-11-22 | 10 | 57500 | ПС 35кВ Масловcкая
ПАО "Россети Центр" | Воронежэнерго | Воронежская область | 948 | 42506896 | 2024-05-27 | 2024-11-27 | 15 | 13925.87 | ПС 35кВ Чигорак
ПАО "Россети Центр" | Воронежэнерго | Воронежская область | 949 | 42506898 | 2024-05-17 | 2024-11-17 | 7 | 28828.98 | ПС 110кВ Новоусманская
ПАО "Россети Центр" | Воронежэнерго | Воронежская область | 950 | 42506902 | 2024-05-23 | 2024-11-23 | 7 | 28828.98 | ПС 110кВ Радуга
ПАО "Россети Центр" | Воронежэнерго | Воронежская область | 951 | 42506904 | 2024-05-23 | 2024-11-23 | 7 | 28828.98 | ПС 110кВ Радуга
ПАО "Россети Центр" | Воронежэнерго | Воронежская область | 952 | 42506911 | 2024-05-20 | 2024-09-20 | 6 | 28828.98 | ПС 110кВ Студенческая
ПАО "Россети Центр" | Воронежэнерго | Воронежская область | 953 | 42506970 | 2024-05-21 | 2024-11-21 | 15 | 86250 | ПС 35кВ Р.Хава
ПАО "Россети Центр" | Воронежэнерго | Воронежская область | 954 | 42506973 | 2024-05-17 | 2024-11-17 | 15 | 39522.33 | ПС 35кВ Масловcкая
ПАО "Россети Центр" | Воронежэнерго | Воронежская область | 955 | 42506978 | 2024-05-17 | 2024-11-17 | 6 | 28828.98 | ПС 35кВ Масловcкая
ПАО "Россети Центр" | Воронежэнерго | Воронежская область | 956 | 42506984 | 2024-05-30 | 2024-09-30 | 15 | 39522.33 | ПС 35кВ № 33
ПАО "Россети Центр" | Воронежэнерго | Воронежская область | 957 | 42506985 | 2024-05-27 | 2024-11-27 | 6 | 28828.98 | ПС 35кВ Масловcкая
ПАО "Россети Центр" | Воронежэнерго | Воронежская область | 958 | 42506989 | 2024-05-27 | 2024-11-27 | 6 | 28828.98 | ПС 35кВ Масловcкая
ПАО "Россети Центр" | Воронежэнерго | Воронежская область | 959 | 42506997 | 2024-05-23 | 2024-11-23 | 15 | 39522.33 | ПС 110кВ Ступино
ПАО "Россети Центр" | Воронежэнерго | Воронежская область | 960 | 42507023 | 2024-05-20 | 2024-07-02 | 15 | 39522.33 | ПС 35 кВ Средний Икорец
ПАО "Россети Центр" | Воронежэнерго | Воронежская область | 961 | 42507037 | 2024-05-20 | 2024-11-20 | 15 | 39522.33 | ПС 35кВ № 24
ПАО "Россети Центр" | Воронежэнерго | Воронежская область | 962 | 42507046 | 2024-05-24 | 2024-11-24 | 15 | 84563.51 | ПС 35кВ № 24
ПАО "Россети Центр" | Воронежэнерго | Воронежская область | 963 | 42507053 | 2024-05-22 | 2024-11-22 | 15 | 86250 | ПС 35кВ Масловcкая
ПАО "Россети Центр" | Воронежэнерго | Воронежская область | 964 | 42507063 | 2024-05-31 | 2024-09-30 | 10 | 57500 | ПС 35кВ № 33
ПАО "Россети Центр" | Воронежэнерго | Воронежская область | 965 | 42507161 | 2024-05-31 | 2024-09-30 | 4 | 23000 | ПС 35кВ Стрелица
ПАО "Россети Центр" | Воронежэнерго | Воронежская область | 966 | 42507203 | 2024-05-27 | 2024-11-27 | 1 | 28828.98 | ПС 35/10 кВ "Н. Лиман"
ПАО "Россети Центр" | Воронежэнерго | Воронежская область | 967 | 42507243 | 2024-05-31 | 2024-09-30 | 5 | 28750 | ПС 35/6 кВ ЛОЗ
ПАО "Россети Центр" | Воронежэнерго | Воронежская область | 968 | 42507250 | 2024-05-20 | 2024-09-20 | 15 | 39522.33 | ПС 110кВ № 28 Тепличная
ПАО "Россети Центр" | Воронежэнерго | Воронежская область | 969 | 42507277 | 2024-05-27 | 2024-09-27 | 15 | 88953.93 | ПС 110кВ Поворино-тяговая
ПАО "Россети Центр" | Воронежэнерго | Воронежская область | 970 | 42507414 | 2024-05-23 | 2024-11-23 | 6 | 34500 | ПС 35кВ Н.Животинное
ПАО "Россети Центр" | Воронежэнерго | Воронежская область | 971 | 42507416 | 2024-05-22 | 2024-11-22 | 8 | 7427.13 | ПС 35кВ Рамонь-1
ПАО "Россети Центр" | Воронежэнерго | Воронежская область | 972 | 42507419 | 2024-05-23 | 2024-11-23 | 15 | 13925.88 | ПС 35кВ Рамонь-1
ПАО "Россети Центр" | Воронежэнерго | Воронежская область | 973 | 42507421 | 2024-05-23 | 2024-11-23 | 7 | 39522.33 | ПС 35кВ Н.Животинное
ПАО "Россети Центр" | Воронежэнерго | Воронежская область | 974 | 42507424 | 2024-05-22 | 2024-11-22 | 15 | 39522.33 | ПС 35кВ Н.Животинное
ПАО "Россети Центр" | Воронежэнерго | Воронежская область | 975 | 42507427 | 2024-05-22 | 2024-11-22 | 15 | 39522.33 | ПС 35кВ Н.Животинное
ПАО "Россети Центр" | Воронежэнерго | Воронежская область | 976 | 42507429 | 2024-05-27 | 2024-11-27 | 15 | 39522.33 | ПС 35кВ Рамонь-1
ПАО "Россети Центр" | Воронежэнерго | Воронежская область | 977 | 42507430 | 2024-05-24 | 2024-11-24 | 7 | 40250 | ПС 35кВ Рамонь-1
ПАО "Россети Центр" | Воронежэнерго | Воронежская область | 978 | 42507437 | 2024-05-23 | 2024-11-23 | 10 | 39522.33 | ПС 110кВ Ступино
ПАО "Россети Центр" | Воронежэнерго | Воронежская область | 979 | 42507441 | 2024-05-27 | 2024-11-27 | 15 | 13925.88 | ПС 35кВ Н.Животинное
ПАО "Россети Центр" | Воронежэнерго | Воронежская область | 980 | 42507464 | 2024-05-30 | 2024-09-30 | 5 | 28828.98 | ПС 35кВ Орлов лог
ПАО "Россети Центр" | Воронежэнерго | Воронежская область | 981 | 42507493 | 2024-05-20 | 2024-11-20 | 15 | 86250 | ПС 110кВ Радуга
ПАО "Россети Центр" | Воронежэнерго | Воронежская область | 982 | 42507585 | 2024-05-30 | 2024-11-30 | 10 | 39522.33 | ПС 35кВ Н.Животинное
ПАО "Россети Центр" | Воронежэнерго | Воронежская область | 983 | 42507590 | 2024-05-24 | 2024-11-24 | 15 | 39522.33 | ПС 35кВ Рамонь-1
ПАО "Россети Центр" | Воронежэнерго | Воронежская область | 984 | 42507597 | 2024-05-27 | 2024-11-27 | 15 | 39522.33 | ПС 35/10 кВ Чертовицы
ПАО "Россети Центр" | Воронежэнерго | Воронежская область | 985 | 42507688 | 2024-05-23 | 2024-11-23 | 50 | 39484.88 | ПС 110кВ Студенческая
ПАО "Россети Центр" | Воронежэнерго | Воронежская область | 986 | 42507747 | 2024-05-22 | 2024-11-22 | 30 | 7962.46 | ПС 35кВ Рамонь-1
ПАО "Россети Центр" | Воронежэнерго | Воронежская область | 987 | 42507783 | 2024-05-23 | 2024-11-23 | 9 | 39522.33 | ПС 110кВ Новоусманская
ПАО "Россети Центр" | Воронежэнерго | Воронежская область | 988 | 42507788 | 2024-05-27 | 2024-11-27 | 6 | 34500 | ПС 110кВ Радуга
ПАО "Россети Центр" | Воронежэнерго | Воронежская область | 989 | 42507792 | 2024-05-21 | 2024-11-21 | 6 | 28828.98 | ПС 110кВ Радуга
ПАО "Россети Центр" | Воронежэнерго | Воронежская область | 990 | 42507804 | 2024-05-21 | 2024-11-21 | 15 | 13925.88 | ПС 110кВ Радуга
ПАО "Россети Центр" | Воронежэнерго | Воронежская область | 991 | 42507816 | 2024-05-27 | 2024-11-27 | 6 | 34500 | ПС 110кВ Радуга
ПАО "Россети Центр" | Воронежэнерго | Воронежская область | 992 | 42507820 | 2024-05-23 | 2024-11-23 | 7 | 28828.98 | ПС 110кВ Новоусманская
ПАО "Россети Центр" | Воронежэнерго | Воронежская область | 993 | 42507822 | 2024-05-23 | 2024-11-23 | 7 | 28828.98 | ПС 110кВ № 21 Восточная
ПАО "Россети Центр" | Воронежэнерго | Воронежская область | 994 | 42507830 | 2024-05-22 | 2024-11-22 | 7.5 | 28828.98 | ПС 110кВ Новоусманская
ПАО "Россети Центр" | Воронежэнерго | Воронежская область | 995 | 42507836 | 2024-05-28 | 2024-09-28 | 10 | 39522.33 | ПС 35кВ № 34
ПАО "Россети Центр" | Воронежэнерго | Воронежская область | 996 | 42507895 | 2024-05-31 | 2024-11-30 | 80 | 44178.2 | ПС 35 кВ Н. Карачан
ПАО "Россети Центр" | Воронежэнерго | Воронежская область | 997 | 42507914 | 2024-05-28 | 2024-11-28 | 15 | 86250 | ПС 110кВ Верхняя Хава
ПАО "Россети Центр" | Воронежэнерго | Воронежская область | 998 | 42507917 | 2024-05-30 | 2024-11-30 | 7 | 40250 | ПС 110кВ Студенческая
ПАО "Россети Центр" | Воронежэнерго | Воронежская область | 999 | 42507925 | 2024-05-19 | 2024-11-19 | 15 | 39522.33 | ПС 110кВ Новоусманская
ПАО "Россети Центр" | Воронежэнерго | Воронежская область | 1000 | 42507930 | 2024-05-20 | 2024-11-20 | 10 | 57500 | ПС 35кВ Масловcкая
ПАО "Россети Центр" | Воронежэнерго | Воронежская область | 1001 | 42507940 | 2024-05-27 | 2024-11-27 | 15 | 39522.33 | ПС 110кВ Радуга
ПАО "Россети Центр" | Воронежэнерго | Воронежская область | 1002 | 42507944 | 2024-05-22 | 2024-11-22 | 7 | 6498.74 | ПС 35кВ Р.Хава
ПАО "Россети Центр" | Воронежэнерго | Воронежская область | 1003 | 42507983 | 2024-05-20 | 2024-06-10 | 15 | 39522.33 | ПС 110кВ Радуга
ПАО "Россети Центр" | Воронежэнерго | Воронежская область | 1004 | 42507990 | 2024-05-22 | 2024-11-22 | 6 | 28828.98 | ПС 110кВ Радуга
ПАО "Россети Центр" | Воронежэнерго | Воронежская область | 1005 | 42507999 | 2024-05-22 | 2024-11-22 | 6 | 28828.98 | ПС 110кВ Радуга
ПАО "Россети Центр" | Воронежэнерго | Воронежская область | 1006 | 42508006 | 2024-05-22 | 2024-11-22 | 5 | 39522.33 | ПС 110кВ Новоусманская
ПАО "Россети Центр" | Воронежэнерго | Воронежская область | 1007 | 42508018 | 2024-05-21 | 2024-09-21 | 15 | 39522.33 | ПС 110кВ Студенческая
ПАО "Россети Центр" | Воронежэнерго | Воронежская область | 1008 | 42508085 | 2024-05-24 | 2024-09-24 | 15 | 39522.33 | ПС 110кВ Студенческая
ПАО "Россети Центр" | Воронежэнерго | Воронежская область | 1009 | 42508104 | 2024-05-23 | 2024-09-23 | 15 | 13925.87 | ПС 110кВ Студенческая
ПАО "Россети Центр" | Воронежэнерго | Воронежская область | 1010 | 42508193 | 2024-05-23 | 2024-11-23 | 7 | 28828.98 | ПС 110кВ Радуга
ПАО "Россети Центр" | Воронежэнерго | Воронежская область | 1011 | 42508210 | 2024-05-23 | 2024-11-23 | 7 | 28828.98 | ПС 110кВ Радуга
ПАО "Россети Центр" | Воронежэнерго | Воронежская область | 1012 | 42508212 | 2024-05-22 | 2024-07-04 | 30 | 39522.33 | ПС 110 кВ Бугаевка
ПАО "Россети Центр" | Воронежэнерго | Воронежская область | 1013 | 42508225 | 2024-05-22 | 2024-09-22 | 20 | 87477.14 | ПС 110 кВ Бугаевка
ПАО "Россети Центр" | Воронежэнерго | Воронежская область | 1014 | 42508296 | 2024-05-29 | 2024-09-29 | 15 | 39522.33 | ПС 110кВ № 28 Тепличная
ПАО "Россети Центр" | Воронежэнерго | Воронежская область | 1015 | 42508318 | 2024-05-23 | 2024-11-23 | 6 | 28828.98 | ПС 35кВ Углянец
ПАО "Россети Центр" | Воронежэнерго | Воронежская область | 1016 | 42508362 | 2024-05-23 | 2024-11-23 | 15 | 39522.33 | ПС 35кВ Н.Животинное
ПАО "Россети Центр" | Воронежэнерго | Воронежская область | 1017 | 42508472 | 2024-05-29 | 2024-09-29 | 7 | 40250 | ПС 35 кВ М. Грибановка
ПАО "Россети Центр" | Воронежэнерго | Воронежская область | 1018 | 42508553 | 2024-05-28 | 2024-11-28 | 15 | 39522.33 | ПС 35кВ Землянск
ПАО "Россети Центр" | Воронежэнерго | Воронежская область | 1019 | 42508560 | 2024-05-24 | 2024-11-24 | 6 | 28828.98 | ПС 35кВ Н.Животинное
ПАО "Россети Центр" | Воронежэнерго | Воронежская область | 1020 | 42508566 | 2024-05-24 | 2024-11-24 | 15 | 39522.33 | ПС 35кВ Н.Животинное
ПАО "Россети Центр" | Воронежэнерго | Воронежская область | 1021 | 42508574 | 2024-05-24 | 2024-11-24 | 6 | 28828.98 | ПС 35кВ Н.Животинное
ПАО "Россети Центр" | Воронежэнерго | Воронежская область | 1022 | 42508583 | 2024-05-24 | 2024-11-24 | 6 | 28828.98 | ПС 35кВ Н.Животинное
ПАО "Россети Центр" | Воронежэнерго | Воронежская область | 1023 | 42508593 | 2024-05-24 | 2024-11-24 | 6 | 28828.98 | ПС 35кВ Н.Животинное
ПАО "Россети Центр" | Воронежэнерго | Воронежская область | 1024 | 42508599 | 2024-05-24 | 2024-11-24 | 6 | 28828.98 | ПС 35кВ Н.Животинное
ПАО "Россети Центр" | Воронежэнерго | Воронежская область | 1025 | 42508604 | 2024-05-24 | 2024-11-24 | 6 | 28828.98 | ПС 35кВ Н.Животинное
ПАО "Россети Центр" | Воронежэнерго | Воронежская область | 1026 | 42508618 | 2024-05-22 | 2024-11-22 | 15 | 39522.33 | ПС 35кВ Н.Животинное
ПАО "Россети Центр" | Воронежэнерго | Воронежская область | 1027 | 42508625 | 2024-05-22 | 2024-11-22 | 15 | 39522.33 | ПС 35кВ Н.Животинное
ПАО "Россети Центр" | Воронежэнерго | Воронежская область | 1028 | 42508632 | 2024-05-22 | 2024-11-22 | 15 | 39522.33 | ПС 35кВ Н.Животинное
ПАО "Россети Центр" | Воронежэнерго | Воронежская область | 1029 | 42508653 | 2024-05-27 | 2024-09-27 | 15 | 39522.33 | ПС 110кВ № 28 Тепличная
ПАО "Россети Центр" | Воронежэнерго | Воронежская область | 1030 | 42508676 | 2024-05-28 | 2024-09-28 | 19.5 | 44178.2 | ПС 110кВ Студенческая
ПАО "Россети Центр" | Воронежэнерго | Воронежская область | 1031 | 42508823 | 2024-05-29 | 2024-11-29 | 15 | 39522.33 | ПС 35кВ Н.Животинное
ПАО "Россети Центр" | Воронежэнерго | Воронежская область | 1032 | 42508824 | 2024-05-24 | 2024-11-24 | 15 | 39522.33 | ПС 35/10 кВ Чертовицы
ПАО "Россети Центр" | Воронежэнерго | Воронежская область | 1033 | 42508838 | 2024-05-23 | 2024-11-23 | 15 | 39522.33 | ПС 35кВ Н.Животинное
ПАО "Россети Центр" | Воронежэнерго | Воронежская область | 1034 | 42508894 | 2024-05-23 | 2024-11-23 | 15 | 39522.33 | ПС 35кВ Н.Животинное
ПАО "Россети Центр" | Воронежэнерго | Воронежская область | 1035 | 42508898 | 2024-05-30 | 2024-11-30 | 6 | 34500 | ПС 35кВ Рамонь-1
ПАО "Россети Центр" | Воронежэнерго | Воронежская область | 1036 | 42509032 | 2024-05-28 | 2024-09-28 | 15 | 39522.33 | ПС 110кВ Студенческая
ПАО "Россети Центр" | Воронежэнерго | Воронежская область | 1037 | 42509058 | 2024-05-31 | 2024-09-30 | 15 | 39522.33 | ПС 110кВ Студенческая
ПАО "Россети Центр" | Воронежэнерго | Воронежская область | 1038 | 42509105 | 2024-05-28 | 2024-06-19 | 7 | 28828.98 | ПС 110/10 кВ "Опорная"
ПАО "Россети Центр" | Воронежэнерго | Воронежская область | 1039 | 42509122 | 2024-05-24 | 2024-11-24 | 15 | 39522.33 | ПС 35кВ Н.Животинное
ПАО "Россети Центр" | Воронежэнерго | Воронежская область | 1040 | 42509202 | 2024-05-30 | 2024-11-30 | 8 | 46000 | ПС 110кВ Радуга
ПАО "Россети Центр" | Воронежэнерго | Воронежская область | 1041 | 42509209 | 2024-05-24 | 2024-11-24 | 5 | 28828.98 | ПС 110кВ Новоусманская
ПАО "Россети Центр" | Воронежэнерго | Воронежская область | 1042 | 42509260 | 2024-05-24 | 2024-11-24 | 15 | 13925.88 | ПС 35кВ Березовка
ПАО "Россети Центр" | Воронежэнерго | Воронежская область | 1043 | 42509266 | 2024-05-30 | 2024-11-30 | 10 | 39522.33 | ПС 35кВ Н.Животинное
ПАО "Россети Центр" | Воронежэнерго | Воронежская область | 1044 | 42509326 | 2024-05-30 | 2024-11-30 | 3 | 17250 | ПС 110кВ Новоусманская
ПАО "Россети Центр" | Воронежэнерго | Воронежская область | 1045 | 42509333 | 2024-05-27 | 2024-11-27 | 150 | 44178.2 | ПС 110кВ Новоусманская
ПАО "Россети Центр" | Воронежэнерго | Воронежская область | 1046 | 42509354 | 2024-05-28 | 2024-06-19 | 150 | 7962.46 | ПС 110 кВ Анна
ПАО "Россети Центр" | Воронежэнерго | Воронежская область | 1047 | 42509398 | 2024-05-31 | 2024-09-30 | 15 | 39522.33 | ПС 110кВ Студенческая
ПАО "Россети Центр" | Воронежэнерго | Воронежская область | 1048 | 42509419 | 2024-05-31 | 2024-09-30 | 15 | 39522.33 | ПС 110кВ Студенческая
ПАО "Россети Центр" | Воронежэнерго | Воронежская область | 1049 | 42509425 | 2024-05-31 | 2024-09-30 | 15 | 39522.33 | ПС 110кВ Студенческая
ПАО "Россети Центр" | Воронежэнерго | Воронежская область | 1050 | 42509433 | 2024-05-31 | 2024-11-30 | 15 | 13925.87 | ПС 110кВ Студенческая
ПАО "Россети Центр" | Воронежэнерго | Воронежская область | 1051 | 42509455 | 2024-05-29 | 2024-11-29 | 10 | 39522.33 | ПС 35кВ Березовка
ПАО "Россети Центр" | Воронежэнерго | Воронежская область | 1052 | 42509471 | 2024-05-31 | 2024-11-30 | 15 | 39522.33 | ПС 35/10 кВ Чертовицы
ПАО "Россети Центр" | Воронежэнерго | Воронежская область | 1053 | 42509477 | 2024-05-31 | 2024-11-30 | 15 | 39522.33 | ПС 35/10 кВ Чертовицы
ПАО "Россети Центр" | Воронежэнерго | Воронежская область | 1054 | 42509479 | 2024-05-31 | 2024-11-30 | 15 | 39522.33 | ПС 35/10 кВ Чертовицы
ПАО "Россети Центр" | Воронежэнерго | Воронежская область | 1055 | 42509496 | 2024-05-31 | 2024-11-30 | 15 | 39522.33 | ПС 35/10 кВ Чертовицы
ПАО "Россети Центр" | Воронежэнерго | Воронежская область | 1056 | 42509503 | 2024-05-31 | 2024-11-30 | 15 | 39522.33 | ПС 35/10 кВ Чертовицы
ПАО "Россети Центр" | Воронежэнерго | Воронежская область | 1057 | 42509504 | 2024-05-31 | 2024-11-30 | 15 | 39522.33 | ПС 35/10 кВ Чертовицы
ПАО "Россети Центр" | Воронежэнерго | Воронежская область | 1058 | 42509507 | 2024-05-31 | 2024-11-30 | 15 | 39522.33 | ПС 35/10 кВ Чертовицы
ПАО "Россети Центр" | Воронежэнерго | Воронежская область | 1059 | 42509618 | 2024-05-31 | 2024-11-30 | 15 | 39522.33 | ПС 35/10 кВ Чертовицы
ПАО "Россети Центр" | Воронежэнерго | Воронежская область | 1060 | 42509623 | 2024-05-31 | 2024-11-30 | 15 | 39522.33 | ПС 35/10 кВ Чертовицы
ПАО "Россети Центр" | Воронежэнерго | Воронежская область | 1061 | 42509627 | 2024-05-31 | 2024-11-30 | 15 | 39522.33 | ПС 35/10 кВ Чертовицы
ПАО "Россети Центр" | Воронежэнерго | Воронежская область | 1062 | 42509630 | 2024-05-31 | 2024-11-30 | 15 | 86250 | ПС 35/10 кВ Чертовицы
ПАО "Россети Центр" | Воронежэнерго | Воронежская область | 1063 | 42509638 | 2024-05-31 | 2024-11-30 | 15 | 86250 | ПС 35/10 кВ Чертовицы
ПАО "Россети Центр" | Воронежэнерго | Воронежская область | 1064 | 42509643 | 2024-05-31 | 2024-11-30 | 6 | 34500 | ПС 35кВ Рамонь-1
ПАО "Россети Центр" | Воронежэнерго | Воронежская область | 1065 | 42509651 | 2024-05-29 | 2024-11-29 | 6 | 34500 | ПС 35кВ Рамонь-1
ПАО "Россети Центр" | Воронежэнерго | Воронежская область | 1066 | 42509697 | 2024-05-29 | 2024-09-29 | 15 | 39522.33 | ПС 110кВ Студенческая
ПАО "Россети Центр" | Воронежэнерго | Воронежская область | 1067 | 42509699 | 2024-05-30 | 2024-09-30 | 15 | 13925.87 | ПС 110 кВ Терновка
ПАО "Россети Центр" | Воронежэнерго | Воронежская область | 1068 | 42509834 | 2024-05-31 | 2024-06-24 | 5 | 39522.33 | ПС 35кВ Чигорак
ПАО "Россети Центр" | Воронежэнерго | Воронежская область | 1069 | 42509922 | 2024-05-28 | 2024-11-28 | 8 | 39522.33 | ПС 110кВ Новоусманская
ПАО "Россети Центр" | Воронежэнерго | Воронежская область | 1070 | 42509976 | 2024-05-27 | 2024-11-27 | 15 | 39522.33 | ПС 110кВ Радуга
ПАО "Россети Центр" | Воронежэнерго | Воронежская область | 1071 | 42509979 | 2024-05-31 | 2024-11-30 | 6 | 28828.98 | ПС 35кВ Масловcкая
ПАО "Россети Центр" | Воронежэнерго | Воронежская область | 1072 | 42509983 | 2024-05-27 | 2024-11-27 | 7 | 28828.98 | ПС 110кВ Радуга
ПАО "Россети Центр" | Воронежэнерго | Воронежская область | 1073 | 42509985 | 2024-05-23 | 2024-11-23 | 15 | 13925.88 | ПС 110кВ Новоусманская
ПАО "Россети Центр" | Воронежэнерго | Воронежская область | 1074 | 42509987 | 2024-05-28 | 2024-11-28 | 7 | 28828.98 | ПС 110кВ № 31 Воля
ПАО "Россети Центр" | Воронежэнерго | Воронежская область | 1075 | 42509995 | 2024-05-27 | 2024-11-27 | 7 | 28828.98 | ПС 110кВ Новоусманская
ПАО "Россети Центр" | Воронежэнерго | Воронежская область | 1076 | 42510004 | 2024-05-28 | 2024-11-28 | 15 | 86250 | ПС 35кВ № 24
ПАО "Россети Центр" | Воронежэнерго | Воронежская область | 1077 | 42510077 | 2024-05-30 | 2024-11-30 | 7 | 28828.98 | ПС 110кВ Радуга
ПАО "Россети Центр" | Воронежэнерго | Воронежская область | 1078 | 42510084 | 2024-05-29 | 2024-11-29 | 6 | 28828.98 | ПС 110кВ Радуга
ПАО "Россети Центр" | Воронежэнерго | Воронежская область | 1079 | 42510087 | 2024-05-31 | 2024-11-30 | 6 | 28828.98 | ПС 110кВ Радуга
ПАО "Россети Центр" | Воронежэнерго | Воронежская область | 1080 | 42510098 | 2024-05-28 | 2024-07-10 | 5 | 28828.98 | ПС 110кВ Рождество
ПАО "Россети Центр" | Воронежэнерго | Воронежская область | 1081 | 42510195 | 2024-05-29 | 2024-11-29 | 15 | 39522.33 | ПС 110 кВ Листопадовка
ПАО "Россети Центр" | Воронежэнерго | Воронежская область | 1082 | 42510209 | 2024-05-30 | 2024-07-12 | 15 | 39522.33 | ПС 110 кВ Грибановка
ПАО "Россети Центр" | Воронежэнерго | Воронежская область | 1083 | 42510221 | 2024-05-27 | 2024-06-18 | 15 | 39522.33 | ПС 110кВ № 31 Воля
ПАО "Россети Центр" | Воронежэнерго | Воронежская область | 1084 | 42510256 | 2024-05-30 | 2024-11-30 | 15 | 13300 | ПС 35кВ Л.Россошь
ПАО "Россети Центр" | Воронежэнерго | Воронежская область | 1085 | 42510286 | 2024-05-28 | 2024-11-28 | 6 | 28828.98 | ПС 35кВ Масловcкая
ПАО "Россети Центр" | Воронежэнерго | Воронежская область | 1086 | 42510294 | 2024-05-28 | 2024-11-28 | 6 | 28828.98 | ПС 35кВ Масловcкая
ПАО "Россети Центр" | Воронежэнерго | Воронежская область | 1087 | 42510301 | 2024-05-28 | 2024-11-28 | 15 | 86250 | ПС 35кВ Масловcкая
ПАО "Россети Центр" | Воронежэнерго | Воронежская область | 1088 | 42510314 | 2024-05-31 | 2024-09-30 | 7 | 28828.98 | ПС 110кВ № 18 Туббольница
ПАО "Россети Центр" | Воронежэнерго | Воронежская область | 1089 | 42510333 | 2024-05-30 | 2024-11-30 | 15 | 39522.33 | ПС 110/35/10 кВ "Воробьевка"
ПАО "Россети Центр" | Воронежэнерго | Воронежская область | 1090 | 42510374 | 2024-05-30 | 2024-11-30 | 15 | 39522.33 | ПС 110кВ Новоусманская
ПАО "Россети Центр" | Воронежэнерго | Воронежская область | 1091 | 42510431 | 2024-05-29 | 2024-11-29 | 6 | 28828.98 | ПС 110кВ Радуга
ПАО "Россети Центр" | Воронежэнерго | Воронежская область | 1092 | 42510437 | 2024-05-24 | 2024-11-24 | 15 | 39522.33 | ПС 110кВ Радуга
ПАО "Россети Центр" | Воронежэнерго | Воронежская область | 1093 | 42510450 | 2024-05-27 | 2024-11-27 | 15 | 39522.33 | ПС 110кВ Радуга
ПАО "Россети Центр" | Воронежэнерго | Воронежская область | 1094 | 42510465 | 2024-05-31 | 2024-06-24 | 5 | 7962.46 | ПС 35/10 кВ "Р. Буйловка"
ПАО "Россети Центр" | Воронежэнерго | Воронежская область | 1095 | 42510593 | 2024-05-28 | 2024-09-28 | 5 | 4641.96 | ПС 110кВ Поворино-тяговая
ПАО "Россети Центр" | Воронежэнерго | Воронежская область | 1096 | 42510730 | 2024-05-29 | 2024-11-29 | 6 | 28828.98 | ПС 110кВ Верхняя Хава
ПАО "Россети Центр" | Воронежэнерго | Воронежская область | 1097 | 42510787 | 2024-05-28 | 2024-11-28 | 15 | 39522.33 | ПС 110кВ Новоусманская
ПАО "Россети Центр" | Воронежэнерго | Воронежская область | 1098 | 42510791 | 2024-05-28 | 2024-11-28 | 15 | 39522.33 | ПС 110кВ Новоусманская
ПАО "Россети Центр" | Воронежэнерго | Воронежская область | 1099 | 42510794 | 2024-05-29 | 2024-11-29 | 6 | 28828.98 | ПС 110кВ Радуга
ПАО "Россети Центр" | Воронежэнерго | Воронежская область | 1100 | 42510795 | 2024-05-29 | 2024-11-29 | 6 | 28828.98 | ПС 110кВ Радуга
ПАО "Россети Центр" | Воронежэнерго | Воронежская область | 1101 | 42510829 | 2024-05-31 | 2024-11-30 | 15 | 86250 | ПС 35кВ Н.Животинное
ПАО "Россети Центр" | Воронежэнерго | Воронежская область | 1102 | 42510838 | 2024-05-29 | 2024-11-29 | 15 | 39522.33 | ПС 35кВ Н.Животинное
ПАО "Россети Центр" | Воронежэнерго | Воронежская область | 1103 | 42510843 | 2024-05-28 | 2024-11-28 | 15 | 13925.88 | ПС 35кВ Н.Животинное
ПАО "Россети Центр" | Воронежэнерго | Воронежская область | 1104 | 42510845 | 2024-05-31 | 2024-11-30 | 15 | 86250 | ПС 35кВ Н.Животинное
ПАО "Россети Центр" | Воронежэнерго | Воронежская область | 1105 | 42510855 | 2024-05-31 | 2024-11-30 | 7 | 6498.74 | ПС 35кВ Рамонь-1
ПАО "Россети Центр" | Воронежэнерго | Воронежская область | 1106 | 42510858 | 2024-05-31 | 2024-11-30 | 15 | 39522.33 | ПС 35кВ Алена
ПАО "Россети Центр" | Воронежэнерго | Воронежская область | 1107 | 42510911 | 2024-05-23 | 2024-09-23 | 15 | 39522.33 | ПС 110кВ № 30 Подгорное
ПАО "Россети Центр" | Воронежэнерго | Воронежская область | 1108 | 42511049 | 2024-05-31 | 2024-11-30 | 8 | 39522.33 | ПС 110/35/10 кВ "Калач-1"
ПАО "Россети Центр" | Воронежэнерго | Воронежская область | 1109 | 42511098 | 2024-05-31 | 2024-11-30 | 15 | 113669.74 | ПС 35кВ Родина
ПАО "Россети Центр" | Воронежэнерго | Воронежская область | 1110 | 42511117 | 2024-05-29 | 2024-11-29 | 15 | 13925.88 | ПС 110кВ № 31 Воля
ПАО "Россети Центр" | Воронежэнерго | Воронежская область | 1111 | 42511230 | 2024-05-31 | 2024-07-15 | 7 | 39522.33 | ПС 110 кВ Подгорное-районная
ПАО "Россети Центр" | Воронежэнерго | Воронежская область | 1112 | 42511372 | 2024-05-31 | 2024-11-30 | 15 | 39484.88 | ПС 35кВ Дон
ПАО "Россети Центр" | Воронежэнерго | Воронежская область | 1113 | 42511392 | 2024-05-30 | 2024-11-30 | 15 | 86250 | ПС 110кВ Радуга
ПАО "Россети Центр" | Воронежэнерго | Воронежская область | 1114 | 42511394 | 2024-05-31 | 2024-09-30 | 15 | 39522.33 | ПС 110кВ Студенческая
ПАО "Россети Центр" | Воронежэнерго | Воронежская область | 1115 | 42511511 | 2024-05-31 | 2024-09-30 | 12 | 39522.33 | ПС 110кВ Студенческая
ПАО "Россети Центр" | Воронежэнерго | Воронежская область | 1116 | 42511671 | 2024-05-31 | 2024-07-15 | 5 | 28750 | ПС 35 кВ Петровское
ПАО "Россети Центр" | Воронежэнерго | Воронежская область | 1117 | 42511712 | 2024-05-30 | 2024-11-30 | 15 | 39522.33 | ПС 35кВ Рамонь-1
ПАО "Россети Центр" | Воронежэнерго | Воронежская область | 1118 | 42511714 | 2024-05-31 | 2024-11-30 | 15 | 39522.33 | ПС 35кВ Н.Животинное
ПАО "Россети Центр" | Воронежэнерго | Воронежская область | 1119 | 42511722 | 2024-05-31 | 2024-11-30 | 10 | 39522.33 | ПС 35кВ Н.Животинное
ПАО "Россети Центр" | Воронежэнерго | Воронежская область | 1120 | 42511726 | 2024-05-31 | 2024-11-30 | 15 | 13925.88 | ПС 35кВ Н.Животинное
ПАО "Россети Центр" | Воронежэнерго | Воронежская область | 1121 | 42511792 | 2024-05-30 | 2024-11-30 | 7 | 6498.74 | ПС 35кВ Рудкино
ПАО "Россети Центр" | Воронежэнерго | Воронежская область | 1122 | 42511902 | 2024-05-30 | 2024-11-30 | 5 | 39522.33 | ПС 35/10 кВ "Большевик"
ПАО "Россети Центр" | Воронежэнерго | Воронежская область | 1123 | 42511976 | 2024-05-31 | 2024-11-30 | 5 | 28750 | ПС 110/10 кВ "Калач-2"
ПАО "Россети Центр" | Воронежэнерго | Воронежская область | 1124 | 42511980 | 2024-05-30 | 2024-11-30 | 6 | 28828.98 | ПС 35кВ Рамонь-1
ПАО "Россети Центр" | Воронежэнерго | Воронежская область | 1125 | 42511986 | 2024-05-30 | 2024-11-30 | 15 | 39522.33 | ПС 35кВ Н.Животинное
ПАО "Россети Центр" | Воронежэнерго | Воронежская область | 1126 | 42511994 | 2024-05-31 | 2024-11-30 | 15 | 86250 | ПС 35кВ Рамонь-1
ПАО "Россети Центр" | Воронежэнерго | Воронежская область | 1127 | 42512527 | 2024-05-31 | 2024-11-30 | 10 | 57500 | ПС 110кВ Радуга
ПАО "Россети Центр" | Костромаэнерго | Костромская область | 1128 | 42438137 | 2024-05-13 | 2026-05-13 | 1098.1 | 22307153.27 | ПС 110/10/6кВ Центральная
ПАО "Россети Центр" | Костромаэнерго | Костромская область | 1129 | 42475395 | 2024-05-08 | 2024-11-08 | 15 | 55703.38 | ПС 110/6кВ Строммашина
ПАО "Россети Центр" | Костромаэнерго | Костромская область | 1130 | 42482018 | 2024-05-03 | 2024-11-03 | 150 | 69402.77 | ПС 35/10 кВ "Исаево"
ПАО "Россети Центр" | Костромаэнерго | Костромская область | 1131 | 42483625 | 2024-05-07 | 2025-05-07 | 22 | 112024.13 | ПС 220кВ Мотордеталь (ВОПМЭС)
ПАО "Россети Центр" | Костромаэнерго | Костромская область | 1132 | 42488712 | 2024-05-21 | 2024-11-21 | 3 | 11140.68 | ПС 110/6 кВ Восточная-1
ПАО "Россети Центр" | Костромаэнерго | Костромская область | 1133 | 42489187 | 2024-05-15 | 2024-11-15 | 15 | 611024.17 | ПС 35/6кВ Сидоровское
ПАО "Россети Центр" | Костромаэнерго | Костромская область | 1134 | 42489234 | 2024-05-08 | 2024-11-08 | 149 | 69402.77 | ПС 220кВ Галич(р) (ВОПМЭС)
ПАО "Россети Центр" | Костромаэнерго | Костромская область | 1135 | 42491304 | 2024-05-15 | 2024-11-15 | 8 | 40223.17 | ПС 110/10кВ Буй(с)
ПАО "Россети Центр" | Костромаэнерго | Костромская область | 1136 | 42491703 | 2024-05-17 | 2024-11-17 | 5 | 4641.96 | ПС 110/35/6кВ Шарья(р)
ПАО "Россети Центр" | Костромаэнерго | Костромская область | 1137 | 42491956 | 2024-05-08 | 2024-11-08 | 15 | 40223.17 | ПС 220кВ Мантурово (ВОПМЭС)
ПАО "Россети Центр" | Костромаэнерго | Костромская область | 1138 | 42492361 | 2024-05-02 | 2024-11-02 | 7 | 81601.23 | ПС 220кВ Мотордеталь (ВОПМЭС)
ПАО "Россети Центр" | Костромаэнерго | Костромская область | 1139 | 42492433 | 2024-05-17 | 2025-05-17 | 20 | 44071.63 | ПС 35/10 кВ «Апраксино»
ПАО "Россети Центр" | Костромаэнерго | Костромская область | 1140 | 42493138 | 2024-05-08 | 2024-11-08 | 50 | 40223.17 | ПС 110/6 ТЭЦ-1
ПАО "Россети Центр" | Костромаэнерго | Костромская область | 1141 | 42493860 | 2024-05-03 | 2024-11-03 | 15 | 40223.17 | ПС 35/10кВ Адищево
ПАО "Россети Центр" | Костромаэнерго | Костромская область | 1142 | 42494510 | 2024-05-13 | 2025-05-13 | 30 | 44071.63 | ПС 35/10кВ Завражье
ПАО "Россети Центр" | Костромаэнерго | Костромская область | 1143 | 42494737 | 2024-05-10 | 2024-11-10 | 15 | 40223.17 | ПС 35/10кВ Коркино
ПАО "Россети Центр" | Костромаэнерго | Костромская область | 1144 | 42495119 | 2024-05-30 | 2024-06-21 | 15 | 44071.63 | ПС 110/10/6кВ Центральная
ПАО "Россети Центр" | Костромаэнерго | Костромская область | 1145 | 42495297 | 2024-05-13 | 2024-11-13 | 15 | 40223.17 | ПС 35/10кВ Караваево
ПАО "Россети Центр" | Костромаэнерго | Костромская область | 1146 | 42496414 | 2024-05-07 | 2024-11-07 | 5 | 18567.79 | ПС 220кВ Галич(р) (ВОПМЭС)
ПАО "Россети Центр" | Костромаэнерго | Костромская область | 1147 | 42496422 | 2024-05-28 | 2024-11-28 | 8 | 7427.13 | ПС 220кВ Кострома-2 (ВОПМЭС)
ПАО "Россети Центр" | Костромаэнерго | Костромская область | 1148 | 42496842 | 2024-05-06 | 2024-11-06 | 135 | 69402.77 | ПС 110/10/6кВ Нерехта-2
ПАО "Россети Центр" | Костромаэнерго | Костромская область | 1149 | 42496913 | 2024-05-16 | 2024-11-16 | 15 | 40223.17 | ПС 35/10кВ Судай
ПАО "Россети Центр" | Костромаэнерго | Костромская область | 1150 | 42496916 | 2024-05-15 | 2024-11-15 | 15 | 40223.17 | ПС 35/10кВ Гридино
ПАО "Россети Центр" | Костромаэнерго | Костромская область | 1151 | 42496932 | 2024-05-02 | 2024-11-02 | 10 | 37135.58 | ПС 35/10кВ Семеновское
ПАО "Россети Центр" | Костромаэнерго | Костромская область | 1152 | 42496958 | 2024-05-08 | 2024-11-08 | 15 | 90924.11 | ПС 220кВ Мотордеталь (ВОПМЭС)
ПАО "Россети Центр" | Костромаэнерго | Костромская область | 1153 | 42496973 | 2024-05-07 | 2024-11-07 | 2 | 7427.12 | ПС 220кВ Галич(р) (ВОПМЭС)
ПАО "Россети Центр" | Костромаэнерго | Костромская область | 1154 | 42497592 | 2024-05-03 | 2024-11-03 | 15 | 40223.17 | ПС 220кВ Мантурово (ВОПМЭС)
ПАО "Россети Центр" | Костромаэнерго | Костромская область | 1155 | 42497621 | 2024-05-24 | 2024-11-24 | 3 | 11140.68 | ПС 220кВ Мантурово (ВОПМЭС)
ПАО "Россети Центр" | Костромаэнерго | Костромская область | 1156 | 42498177 | 2024-05-27 | 2025-05-27 | 350 | 3447377.98 | ПС 110/10кВ Судиславль
ПАО "Россети Центр" | Костромаэнерго | Костромская область | 1157 | 42498531 | 2024-05-15 | 2025-05-15 | 186.25 | 16711772.99 | ПС 110/6 ТЭЦ-1
ПАО "Россети Центр" | Костромаэнерго | Костромская область | 1158 | 42498577 | 2024-05-03 | 2024-11-03 | 15 | 30900.29 | ПС 110/35/10кВ Южная
ПАО "Россети Центр" | Костромаэнерго | Костромская область | 1159 | 42498578 | 2024-05-06 | 2024-11-06 | 15 | 13925.88 | ПС 110/10кВ Григорцево
ПАО "Россети Центр" | Костромаэнерго | Костромская область | 1160 | 42498625 | 2024-05-13 | 2024-11-13 | 15 | 13925.88 | ПС 35/6кВ Волжская
ПАО "Россети Центр" | Костромаэнерго | Костромская область | 1161 | 42498631 | 2024-05-02 | 2024-11-02 | 15 | 13925.88 | ПС 35/10кВ Кузьмищи
ПАО "Россети Центр" | Костромаэнерго | Костромская область | 1162 | 42498641 | 2024-05-02 | 2024-11-02 | 13 | 40223.17 | ПС 110/35/10кВ Кр.Поляна
ПАО "Россети Центр" | Костромаэнерго | Костромская область | 1163 | 42498649 | 2024-05-14 | 2024-11-14 | 15 | 13925.88 | ПС 35/6кВ Волжская
ПАО "Россети Центр" | Костромаэнерго | Костромская область | 1164 | 42498684 | 2024-05-20 | 2025-05-20 | 10 | 15032.62 | ПС 110/35/10кВ Солигалич
ПАО "Россети Центр" | Костромаэнерго | Костромская область | 1165 | 42498697 | 2024-05-02 | 2024-11-02 | 15 | 40223.17 | ПС 110/35/10/6кВ Нерехта-1
ПАО "Россети Центр" | Костромаэнерго | Костромская область | 1166 | 42498763 | 2024-05-03 | 2024-11-03 | 15 | 13925.88 | ПС 35/6кВ Волжская
ПАО "Россети Центр" | Костромаэнерго | Костромская область | 1167 | 42498796 | 2024-05-03 | 2024-11-03 | 5 | 18567.79 | ПС 110/10кВ Гудково
ПАО "Россети Центр" | Костромаэнерго | Костромская область | 1168 | 42498804 | 2024-05-08 | 2024-11-08 | 129 | 7308591.39 | ПС 110/6 кВ Восточная-1
ПАО "Россети Центр" | Костромаэнерго | Костромская область | 1169 | 42498808 | 2024-05-13 | 2024-11-13 | 15 | 13925.88 | ПС 35/6кВ Волжская
ПАО "Россети Центр" | Костромаэнерго | Костромская область | 1170 | 42499032 | 2024-05-08 | 2024-11-08 | 10 | 30900.29 | ПС 110/35/6кВ СУ ГРЭС
ПАО "Россети Центр" | Костромаэнерго | Костромская область | 1171 | 42499036 | 2024-05-02 | 2024-11-02 | 3 | 30900.29 | ПС 110/10/6кВ Нерехта-2
ПАО "Россети Центр" | Костромаэнерго | Костромская область | 1172 | 42499040 | 2024-05-03 | 2024-11-03 | 10 | 9283.92 | ПС 35/10кВ Дор
ПАО "Россети Центр" | Костромаэнерго | Костромская область | 1173 | 42499187 | 2024-05-01 | 2024-11-01 | 30 | 69402.77 | ПС 110/35/10кВ Александрово
ПАО "Россети Центр" | Костромаэнерго | Костромская область | 1174 | 42499202 | 2024-05-06 | 2024-11-06 | 15 | 13925.88 | ПС 110кВ Нея
ПАО "Россети Центр" | Костромаэнерго | Костромская область | 1175 | 42499911 | 2024-05-03 | 2024-11-03 | 7 | 30900.29 | ПС 220кВ Борок (ВОПМЭС)
ПАО "Россети Центр" | Костромаэнерго | Костромская область | 1176 | 42499917 | 2024-05-03 | 2024-11-03 | 7 | 30900.29 | ПС 110/10кВ Буй(с)
ПАО "Россети Центр" | Костромаэнерго | Костромская область | 1177 | 42499929 | 2024-05-07 | 2024-11-07 | 15 | 40223.17 | ПС 110/35/10кВ Красное
ПАО "Россети Центр" | Костромаэнерго | Костромская область | 1178 | 42499951 | 2024-05-06 | 2024-11-06 | 135 | 69402.77 | ПС 110/10/6кВ Нерехта-2
ПАО "Россети Центр" | Костромаэнерго | Костромская область | 1179 | 42499984 | 2024-05-06 | 2024-11-06 | 15 | 55703.38 | ПС 110/35/10/6кВ Нерехта-1
ПАО "Россети Центр" | Костромаэнерго | Костромская область | 1180 | 42499995 | 2024-05-03 | 2024-11-03 | 15 | 40223.17 | ПС 110/35/10кВ Солигалич
ПАО "Россети Центр" | Костромаэнерго | Костромская область | 1181 | 42500007 | 2024-05-03 | 2024-11-03 | 15 | 13925.88 | ПС 110/35/6кВ Кострома-3
ПАО "Россети Центр" | Костромаэнерго | Костромская область | 1182 | 42500084 | 2024-05-08 | 2025-05-08 | 15 | 15032.62 | ПС 35/10кВ Исаево
ПАО "Россети Центр" | Костромаэнерго | Костромская область | 1183 | 42500093 | 2024-05-02 | 2024-11-02 | 15 | 40223.17 | ПС 35/10кВ Минское
ПАО "Россети Центр" | Костромаэнерго | Костромская область | 1184 | 42500213 | 2024-05-02 | 2024-11-02 | 15 | 55703.38 | ПС 220кВ Галич(р) (ВОПМЭС)
ПАО "Россети Центр" | Костромаэнерго | Костромская область | 1185 | 42500226 | 2024-05-06 | 2024-05-29 | 15 | 44071.63 | ПС 110/35/6кВ Аэропорт
ПАО "Россети Центр" | Костромаэнерго | Костромская область | 1186 | 42500249 | 2024-05-02 | 2024-11-02 | 7 | 25994.91 | ПС 220кВ Мотордеталь (ВОПМЭС)
ПАО "Россети Центр" | Костромаэнерго | Костромская область | 1187 | 42500849 | 2024-05-03 | 2024-11-03 | 15 | 40223.17 | ПС 35/6кВ Сандогора
ПАО "Россети Центр" | Костромаэнерго | Костромская область | 1188 | 42500851 | 2024-05-03 | 2024-11-03 | 15 | 13925.88 | ПС 35/10кВ Апраксино
ПАО "Россети Центр" | Костромаэнерго | Костромская область | 1189 | 42500864 | 2024-05-13 | 2024-11-13 | 15 | 40223.17 | ПС 35/10кВ Караваево
ПАО "Россети Центр" | Костромаэнерго | Костромская область | 1190 | 42500955 | 2024-05-22 | 2024-06-13 | 15 | 44071.63 | ПС 220кВ Галич(р) (ВОПМЭС)
ПАО "Россети Центр" | Костромаэнерго | Костромская область | 1191 | 42501592 | 2024-05-20 | 2024-11-20 | 6 | 22281.35 | ПС 110/35/10кВ Сусанино
ПАО "Россети Центр" | Костромаэнерго | Костромская область | 1192 | 42501602 | 2024-05-07 | 2024-11-07 | 15 | 40223.17 | ПС 110/6кВ Северная
ПАО "Россети Центр" | Костромаэнерго | Костромская область | 1193 | 42501660 | 2024-05-07 | 2024-11-07 | 5 | 18567.79 | ПС 110/6кВ Северная
ПАО "Россети Центр" | Костромаэнерго | Костромская область | 1194 | 42501663 | 2024-05-06 | 2024-11-06 | 4 | 3713.57 | ПС 35/6кВ Центральная (ШСП)
ПАО "Россети Центр" | Костромаэнерго | Костромская область | 1195 | 42501665 | 2024-05-07 | 2024-11-07 | 12 | 11140.7 | ПС 35/10кВ Ильинское (ЦСП)
ПАО "Россети Центр" | Костромаэнерго | Костромская область | 1196 | 42501685 | 2024-05-08 | 2024-11-08 | 5 | 18567.79 | ПС 220кВ Кострома-2 (ВОПМЭС)
ПАО "Россети Центр" | Костромаэнерго | Костромская область | 1197 | 42501689 | 2024-05-08 | 2024-11-08 | 15 | 40223.17 | ПС 110/35/10/6кВ Нерехта-1
ПАО "Россети Центр" | Костромаэнерго | Костромская область | 1198 | 42501692 | 2024-05-04 | 2024-11-04 | 10 | 37135.58 | ПС 110/10/6кВ Нерехта-2
ПАО "Россети Центр" | Костромаэнерго | Костромская область | 1199 | 42501696 | 2024-05-28 | 2024-11-28 | 7 | 393576.17 | ПС 110/35/10кВ Василево
ПАО "Россети Центр" | Костромаэнерго | Костромская область | 1200 | 42501699 | 2024-05-27 | 2024-11-27 | 10 | 40223.17 | ПС 220кВ Кострома-2 (ВОПМЭС)
ПАО "Россети Центр" | Костромаэнерго | Костромская область | 1201 | 42501731 | 2024-05-11 | 2024-11-11 | 7 | 25994.91 | ПС 110/6кВ Северная
ПАО "Россети Центр" | Костромаэнерго | Костромская область | 1202 | 42501880 | 2024-05-08 | 2024-11-08 | 5 | 18567.79 | ПС 110/35/10/6кВ Нерехта-1
ПАО "Россети Центр" | Костромаэнерго | Костромская область | 1203 | 42501882 | 2024-05-14 | 2024-11-14 | 15 | 13925.88 | ПС 220кВ Кострома-2 (ВОПМЭС)
ПАО "Россети Центр" | Костромаэнерго | Костромская область | 1204 | 42501884 | 2024-05-02 | 2024-11-02 | 15 | 40223.17 | ПС 35/10кВ Исаево
ПАО "Россети Центр" | Костромаэнерго | Костромская область | 1205 | 42501901 | 2024-05-07 | 2024-11-07 | 15 | 40223.17 | ПС 110/35/6кВ Кострома-3
ПАО "Россети Центр" | Костромаэнерго | Костромская область | 1206 | 42501905 | 2024-05-20 | 2024-11-20 | 15 | 40223.17 | ПС 35/10кВ Борщино
ПАО "Россети Центр" | Костромаэнерго | Костромская область | 1207 | 42501909 | 2024-05-28 | 2024-11-28 | 15 | 40223.17 | ПС 110/35/10кВ Макарьев-1
ПАО "Россети Центр" | Костромаэнерго | Костромская область | 1208 | 42501919 | 2024-05-06 | 2024-11-06 | 5 | 18567.79 | ПС 110/35/10кВ Василево
ПАО "Россети Центр" | Костромаэнерго | Костромская область | 1209 | 42502094 | 2024-05-07 | 2024-11-07 | 15 | 55703.38 | ПС 110/35/10кВ Василево
ПАО "Россети Центр" | Костромаэнерго | Костромская область | 1210 | 42502100 | 2024-05-07 | 2024-11-07 | 15 | 40223.17 | ПС 110/35/6кВ СУ ГРЭС
ПАО "Россети Центр" | Костромаэнерго | Костромская область | 1211 | 42502107 | 2024-05-08 | 2024-11-08 | 1 | 3713.57 | ПС 110/35/6кВ СУ ГРЭС
ПАО "Россети Центр" | Костромаэнерго | Костромская область | 1212 | 42502109 | 2024-05-07 | 2024-11-07 | 8 | 40223.17 | ПС 220кВ Мотордеталь (ВОПМЭС)
ПАО "Россети Центр" | Костромаэнерго | Костромская область | 1213 | 42502218 | 2024-05-07 | 2024-11-07 | 8 | 40223.17 | ПС 220кВ Мотордеталь (ВОПМЭС)
ПАО "Россети Центр" | Костромаэнерго | Костромская область | 1214 | 42502544 | 2024-05-16 | 2024-11-16 | 15 | 40223.17 | ПС 220кВ Мотордеталь (ВОПМЭС)
ПАО "Россети Центр" | Костромаэнерго | Костромская область | 1215 | 42502637 | 2024-05-06 | 2024-11-06 | 3 | 11140.68 | ПС 110/35/6кВ Аэропорт
ПАО "Россети Центр" | Костромаэнерго | Костромская область | 1216 | 42502929 | 2024-05-15 | 2025-05-15 | 50 | 73251.23 | ПС 220кВ Кострома-2 (ВОПМЭС)
ПАО "Россети Центр" | Костромаэнерго | Костромская область | 1217 | 42503026 | 2024-05-10 | 2024-11-10 | 15 | 40223.17 | ПС 110/35/10кВ Рождественское
ПАО "Россети Центр" | Костромаэнерго | Костромская область | 1218 | 42503128 | 2024-05-07 | 2024-11-07 | 15 | 13925.88 | ПС 35/10кВ Апраксино
ПАО "Россети Центр" | Костромаэнерго | Костромская область | 1219 | 42503149 | 2024-05-27 | 2024-11-27 | 15 | 55703.38 | ПС 35/10кВ Апраксино
ПАО "Россети Центр" | Костромаэнерго | Костромская область | 1220 | 42503152 | 2024-05-08 | 2024-11-08 | 15 | 13925.88 | ПС 35/10кВ Кузьмищи
ПАО "Россети Центр" | Костромаэнерго | Костромская область | 1221 | 42503155 | 2024-05-10 | 2024-11-10 | 15 | 55703.38 | ПС 35/10кВ Гридино
ПАО "Россети Центр" | Костромаэнерго | Костромская область | 1222 | 42503157 | 2024-05-23 | 2024-11-23 | 10 | 40223.17 | ПС 110/35/6кВ СУ ГРЭС
ПАО "Россети Центр" | Костромаэнерго | Костромская область | 1223 | 42503159 | 2024-05-13 | 2024-11-13 | 3 | 11140.68 | ПС 110/10кВ Давыдовская
ПАО "Россети Центр" | Костромаэнерго | Костромская область | 1224 | 42503163 | 2024-05-09 | 2024-11-09 | 15 | 55703.38 | ПС 35/10кВ Караваево
ПАО "Россети Центр" | Костромаэнерго | Костромская область | 1225 | 42503175 | 2024-05-08 | 2024-11-08 | 15 | 13925.88 | ПС 110/6 кВ Восточная-1
ПАО "Россети Центр" | Костромаэнерго | Костромская область | 1226 | 42503183 | 2024-05-14 | 2024-11-14 | 15 | 488709.67 | ПС 110/10/6кВ Центральная
ПАО "Россети Центр" | Костромаэнерго | Костромская область | 1227 | 42503187 | 2024-05-14 | 2024-11-14 | 15 | 352804.67 | ПС 110/10кВ Давыдовская
ПАО "Россети Центр" | Костромаэнерго | Костромская область | 1228 | 42503190 | 2024-05-13 | 2024-11-13 | 15 | 55703.38 | ПС 35/6кВ Волжская
ПАО "Россети Центр" | Костромаэнерго | Костромская область | 1229 | 42503195 | 2024-05-15 | 2024-11-15 | 15 | 13925.88 | ПС 110/35/10кВ Василево
ПАО "Россети Центр" | Костромаэнерго | Костромская область | 1230 | 42503374 | 2024-05-08 | 2024-11-08 | 15 | 55703.38 | ПС 35/10кВ Караваево
ПАО "Россети Центр" | Костромаэнерго | Костромская область | 1231 | 42503501 | 2024-05-16 | 2024-11-16 | 5 | 18567.79 | ПС 35/10кВ Минское
ПАО "Россети Центр" | Костромаэнерго | Костромская область | 1232 | 42503505 | 2024-05-27 | 2024-11-27 | 15 | 30900.29 | ПС 35/10кВ Минское
ПАО "Россети Центр" | Костромаэнерго | Костромская область | 1233 | 42503664 | 2024-05-14 | 2024-11-14 | 150 | 69402.77 | ПС 110/10кВ Якшанга
ПАО "Россети Центр" | Костромаэнерго | Костромская область | 1234 | 42503796 | 2024-05-13 | 2024-11-13 | 15 | 40223.17 | ПС 35/10кВ Минское
ПАО "Россети Центр" | Костромаэнерго | Костромская область | 1235 | 42503798 | 2024-05-10 | 2024-11-10 | 5 | 4641.96 | ПС 35/6кВ Никольское
ПАО "Россети Центр" | Костромаэнерго | Костромская область | 1236 | 42503799 | 2024-05-14 | 2024-11-14 | 15 | 40223.17 | ПС 220кВ Кострома-2 (ВОПМЭС)
ПАО "Россети Центр" | Костромаэнерго | Костромская область | 1237 | 42503937 | 2024-05-14 | 2024-06-04 | 10 | 44071.63 | ПС 35/10кВ Апраксино
ПАО "Россети Центр" | Костромаэнерго | Костромская область | 1238 | 42503940 | 2024-05-07 | 2024-11-07 | 5 | 18567.79 | ПС 35/6кВ Волжская
ПАО "Россети Центр" | Костромаэнерго | Костромская область | 1239 | 42504053 | 2024-05-13 | 2024-11-13 | 5 | 18567.79 | ПС 110/6кВ Северная
ПАО "Россети Центр" | Костромаэнерго | Костромская область | 1240 | 42504059 | 2024-05-13 | 2024-11-13 | 15 | 55703.38 | ПС 110/6кВ Северная
ПАО "Россети Центр" | Костромаэнерго | Костромская область | 1241 | 42504238 | 2024-05-17 | 2024-11-17 | 45 | 69402.77 | ПС 220кВ Кострома-2 (ВОПМЭС)
ПАО "Россети Центр" | Костромаэнерго | Костромская область | 1242 | 42504239 | 2024-05-10 | 2024-11-10 | 15 | 55703.38 | ПС 35/10кВ Чернышево
ПАО "Россети Центр" | Костромаэнерго | Костромская область | 1243 | 42504243 | 2024-05-13 | 2024-11-13 | 5 | 4641.96 | ПС 110/35/10кВ Василево
ПАО "Россети Центр" | Костромаэнерго | Костромская область | 1244 | 42504246 | 2024-05-08 | 2024-11-08 | 15 | 40223.17 | ПС 110/35/10/6кВ Нерехта-1
ПАО "Россети Центр" | Костромаэнерго | Костромская область | 1245 | 42504251 | 2024-05-17 | 2024-11-17 | 7 | 6498.74 | ПС 110/10кВ Давыдовская
ПАО "Россети Центр" | Костромаэнерго | Костромская область | 1246 | 42504254 | 2024-05-14 | 2024-11-14 | 3 | 11140.68 | ПС 110/35/10кВ Красное
ПАО "Россети Центр" | Костромаэнерго | Костромская область | 1247 | 42504260 | 2024-05-10 | 2024-11-10 | 8 | 7427.13 | ПС 220кВ Мотордеталь (ВОПМЭС)
ПАО "Россети Центр" | Костромаэнерго | Костромская область | 1248 | 42504268 | 2024-05-27 | 2025-05-27 | 20 | 15032.62 | ПС 220кВ Кострома-2 (ВОПМЭС)
ПАО "Россети Центр" | Костромаэнерго | Костромская область | 1249 | 42504272 | 2024-05-31 | 2024-11-30 | 149 | 69402.77 | ПС 110/6 ТЭЦ-1
ПАО "Россети Центр" | Костромаэнерго | Костромская область | 1250 | 42504274 | 2024-05-21 | 2024-11-21 | 2 | 1856.78 | ПС 110/35/6кВ Шарья(р)
ПАО "Россети Центр" | Костромаэнерго | Костромская область | 1251 | 42504278 | 2024-05-16 | 2024-11-16 | 15 | 13925.88 | ПС 110/6кВ Северная
ПАО "Россети Центр" | Костромаэнерго | Костромская область | 1252 | 42504280 | 2024-05-10 | 2024-11-10 | 15 | 40223.17 | ПС 35/10кВ Караваево
ПАО "Россети Центр" | Костромаэнерго | Костромская область | 1253 | 42504284 | 2024-05-15 | 2024-11-15 | 15 | 40223.17 | ПС 35/10кВ Сухоногово
ПАО "Россети Центр" | Костромаэнерго | Костромская область | 1254 | 42504288 | 2024-05-10 | 2024-11-10 | 15 | 40223.17 | ПС 110/35/10кВ Василево
ПАО "Россети Центр" | Костромаэнерго | Костромская область | 1255 | 42504297 | 2024-05-14 | 2024-11-14 | 15 | 55703.38 | ПС 110/6кВ Строммашина
ПАО "Россети Центр" | Костромаэнерго | Костромская область | 1256 | 42504318 | 2024-05-14 | 2024-11-14 | 15 | 13925.88 | ПС 110/35/10кВ Красное
ПАО "Россети Центр" | Костромаэнерго | Костромская область | 1257 | 42504332 | 2024-05-15 | 2024-11-15 | 60 | 69402.77 | ПС 35/6кВ Центральная (ШСП)
ПАО "Россети Центр" | Костромаэнерго | Костромская область | 1258 | 42504343 | 2024-05-17 | 2024-11-17 | 7 | 25994.91 | ПС 110/35/10/6кВ Нерехта-1
ПАО "Россети Центр" | Костромаэнерго | Костромская область | 1259 | 42504358 | 2024-05-23 | 2024-11-23 | 10 | 30900.29 | ПС 35/10кВ Ильинское (ЦСП)
ПАО "Россети Центр" | Костромаэнерго | Костромская область | 1260 | 42504371 | 2024-05-17 | 2024-11-17 | 6 | 22281.35 | ПС 110/35/6кВ СУ ГРЭС
ПАО "Россети Центр" | Костромаэнерго | Костромская область | 1261 | 42504380 | 2024-05-17 | 2024-11-17 | 10 | 9283.92 | ПС 110кВ Нея
ПАО "Россети Центр" | Костромаэнерго | Костромская область | 1262 | 42504382 | 2024-05-16 | 2024-11-16 | 15 | 40223.17 | ПС 35/6кВ Волжская
ПАО "Россети Центр" | Костромаэнерго | Костромская область | 1263 | 42504392 | 2024-05-17 | 2024-11-17 | 15 | 40223.17 | ПС 110/6кВ Строммашина
ПАО "Россети Центр" | Костромаэнерго | Костромская область | 1264 | 42504404 | 2024-05-17 | 2024-11-17 | 15 | 40223.17 | ПС 35/6кВ Волжская
ПАО "Россети Центр" | Костромаэнерго | Костромская область | 1265 | 42504415 | 2024-05-21 | 2024-11-21 | 15 | 40223.17 | ПС 110/35/10кВ Солигалич
ПАО "Россети Центр" | Костромаэнерго | Костромская область | 1266 | 42504418 | 2024-05-31 | 2024-11-30 | 15 | 40223.17 | ПС 35/10кВ Исаево
ПАО "Россети Центр" | Костромаэнерго | Костромская область | 1267 | 42504434 | 2024-05-14 | 2024-11-14 | 3 | 11140.68 | ПС 220кВ Борок (ВОПМЭС)
ПАО "Россети Центр" | Костромаэнерго | Костромская область | 1268 | 42504443 | 2024-05-29 | 2024-11-29 | 15 | 40223.17 | ПС 110/6кВ Промузел
ПАО "Россети Центр" | Костромаэнерго | Костромская область | 1269 | 42504866 | 2024-05-27 | 2024-11-27 | 15 | 55703.38 | ПС 35/10кВ Борщино
ПАО "Россети Центр" | Костромаэнерго | Костромская область | 1270 | 42505285 | 2024-05-21 | 2024-11-21 | 7.5 | 27851.69 | ПС 110/6 кВ Восточная-1
ПАО "Россети Центр" | Костромаэнерго | Костромская область | 1271 | 42505303 | 2024-05-22 | 2024-11-22 | 15 | 55703.38 | ПС 110/35/10кВ Новая
ПАО "Россети Центр" | Костромаэнерго | Костромская область | 1272 | 42505317 | 2024-05-20 | 2024-11-20 | 15 | 40223.17 | ПС 35/10кВ Минское
ПАО "Россети Центр" | Костромаэнерго | Костромская область | 1273 | 42505320 | 2024-05-21 | 2024-11-21 | 15 | 40223.17 | ПС 35/10кВ Минское
ПАО "Россети Центр" | Костромаэнерго | Костромская область | 1274 | 42505394 | 2024-05-18 | 2024-11-18 | 15 | 13925.88 | ПС 35/6кВ Никольское
ПАО "Россети Центр" | Костромаэнерго | Костромская область | 1275 | 42505536 | 2024-05-20 | 2024-11-20 | 15 | 13925.88 | ПС 110/6кВ Северная
ПАО "Россети Центр" | Костромаэнерго | Костромская область | 1276 | 42505612 | 2024-05-21 | 2024-11-21 | 3 | 2785.18 | ПС 110/10/6кВ Нерехта-2
ПАО "Россети Центр" | Костромаэнерго | Костромская область | 1277 | 42505614 | 2024-05-17 | 2024-11-17 | 15 | 13925.88 | ПС 110/35/10кВ Вохма
ПАО "Россети Центр" | Костромаэнерго | Костромская область | 1278 | 42505617 | 2024-05-22 | 2024-11-22 | 5 | 18567.79 | ПС 35/10кВ Кузьмищи
ПАО "Россети Центр" | Костромаэнерго | Костромская область | 1279 | 42506116 | 2024-05-20 | 2024-11-20 | 15 | 40223.17 | ПС 35/6кВ Никольское
ПАО "Россети Центр" | Костромаэнерго | Костромская область | 1280 | 42506133 | 2024-05-16 | 2024-11-16 | 9.5 | 35278.8 | ПС 110/35/10кВ Сусанино
ПАО "Россети Центр" | Костромаэнерго | Костромская область | 1281 | 42506136 | 2024-05-17 | 2024-11-17 | 7 | 6498.74 | ПС 35/10кВ Раслово
ПАО "Россети Центр" | Костромаэнерго | Костромская область | 1282 | 42506145 | 2024-05-17 | 2024-11-17 | 15 | 55703.38 | ПС 35/10кВ Апраксино
ПАО "Россети Центр" | Костромаэнерго | Костромская область | 1283 | 42506150 | 2024-05-20 | 2024-11-20 | 15 | 30900.29 | ПС 110/35/6кВ Кострома-3
ПАО "Россети Центр" | Костромаэнерго | Костромская область | 1284 | 42506164 | 2024-05-17 | 2024-11-17 | 15 | 55703.38 | ПС 220кВ Мотордеталь (ВОПМЭС)
ПАО "Россети Центр" | Костромаэнерго | Костромская область | 1285 | 42506170 | 2024-05-22 | 2024-11-22 | 15 | 30900.29 | ПС 35/10кВ Коркино
ПАО "Россети Центр" | Костромаэнерго | Костромская область | 1286 | 42506175 | 2024-05-20 | 2024-11-20 | 15 | 55703.38 | ПС 35/10кВ Коркино
ПАО "Россети Центр" | Костромаэнерго | Костромская область | 1287 | 42506179 | 2024-05-20 | 2024-11-20 | 2 | 7427.12 | ПС 110/35/6кВ Шарья(р)
ПАО "Россети Центр" | Костромаэнерго | Костромская область | 1288 | 42506182 | 2024-05-20 | 2024-11-20 | 15 | 55703.38 | ПС 220кВ Мотордеталь (ВОПМЭС)
ПАО "Россети Центр" | Костромаэнерго | Костромская область | 1289 | 42506190 | 2024-05-24 | 2024-11-24 | 15 | 13925.88 | ПС 110/35/10/6кВ Калинки
ПАО "Россети Центр" | Костромаэнерго | Костромская область | 1290 | 42506203 | 2024-05-16 | 2024-11-16 | 15 | 40223.17 | ПС 220кВ Кострома-2 (ВОПМЭС)
ПАО "Россети Центр" | Костромаэнерго | Костромская область | 1291 | 42506217 | 2024-05-18 | 2024-11-18 | 3 | 11140.68 | ПС 110/35/10/6кВ Калинки
ПАО "Россети Центр" | Костромаэнерго | Костромская область | 1292 | 42506220 | 2024-05-20 | 2024-11-20 | 15 | 55703.38 | ПС 220кВ Мотордеталь (ВОПМЭС)
ПАО "Россети Центр" | Костромаэнерго | Костромская область | 1293 | 42506221 | 2024-05-20 | 2024-11-20 | 15 | 13925.88 | ПС 35/6кВ Волжская
ПАО "Россети Центр" | Костромаэнерго | Костромская область | 1294 | 42506222 | 2024-05-24 | 2024-11-24 | 15 | 40223.17 | ПС 35/10кВ Караваево
ПАО "Россети Центр" | Костромаэнерго | Костромская область | 1295 | 42506238 | 2024-05-24 | 2024-11-24 | 110 | 69402.77 | ПС 110/6кВ Северная
ПАО "Россети Центр" | Костромаэнерго | Костромская область | 1296 | 42506248 | 2024-05-17 | 2024-11-17 | 15 | 30900.29 | ПС 220кВ Галич(р) (ВОПМЭС)
ПАО "Россети Центр" | Костромаэнерго | Костромская область | 1297 | 42506257 | 2024-05-23 | 2024-11-23 | 4 | 14854.23 | ПС 110/6кВ Промузел
ПАО "Россети Центр" | Костромаэнерго | Костромская область | 1298 | 42506262 | 2024-05-21 | 2024-11-21 | 15 | 13925.88 | ПС 35/10кВ Апраксино
ПАО "Россети Центр" | Костромаэнерго | Костромская область | 1299 | 42506270 | 2024-05-20 | 2024-11-20 | 15 | 40223.17 | ПС 110/35/10кВ Южная
ПАО "Россети Центр" | Костромаэнерго | Костромская область | 1300 | 42506280 | 2024-05-23 | 2024-11-23 | 2 | 7427.12 | ПС 110/6кВ Промузел
ПАО "Россети Центр" | Костромаэнерго | Костромская область | 1301 | 42506284 | 2024-05-20 | 2024-11-20 | 15 | 40223.17 | ПС 110/35/10кВ Южная
ПАО "Россети Центр" | Костромаэнерго | Костромская область | 1302 | 42506286 | 2024-05-22 | 2024-11-22 | 15 | 13925.88 | ПС 110/35/10кВ Солигалич
ПАО "Россети Центр" | Костромаэнерго | Костромская область | 1303 | 42506294 | 2024-05-24 | 2024-11-24 | 10 | 37135.58 | ПС 110/35/10кВ Солигалич
ПАО "Россети Центр" | Костромаэнерго | Костромская область | 1304 | 42506326 | 2024-05-24 | 2024-11-24 | 10 | 40223.17 | ПС 35кВ Кологрив
ПАО "Россети Центр" | Костромаэнерго | Костромская область | 1305 | 42506374 | 2024-05-28 | 2024-06-19 | 15 | 44071.63 | ПС 220кВ Кострома-2 (ВОПМЭС)
ПАО "Россети Центр" | Костромаэнерго | Костромская область | 1306 | 42506385 | 2024-05-21 | 2024-11-21 | 15 | 13925.88 | ПС 110/6кВ Северная
ПАО "Россети Центр" | Костромаэнерго | Костромская область | 1307 | 42506516 | 2024-05-30 | 2024-06-21 | 5 | 44071.63 | ПС 35/6кВ Волжская
ПАО "Россети Центр" | Костромаэнерго | Костромская область | 1308 | 42506546 | 2024-05-23 | 2024-11-23 | 15 | 181564.37 | ПС 35/10кВ Раслово
ПАО "Россети Центр" | Костромаэнерго | Костромская область | 1309 | 42506572 | 2024-05-21 | 2024-11-21 | 15 | 40223.17 | ПС 35/10кВ Минское
ПАО "Россети Центр" | Костромаэнерго | Костромская область | 1310 | 42506592 | 2024-05-19 | 2024-11-19 | 10 | 37135.58 | ПС 35/6кВ Волжская
ПАО "Россети Центр" | Костромаэнерго | Костромская область | 1311 | 42506619 | 2024-05-24 | 2024-11-24 | 15 | 55703.38 | ПС 220кВ Мотордеталь (ВОПМЭС)
ПАО "Россети Центр" | Костромаэнерго | Костромская область | 1312 | 42506765 | 2024-05-18 | 2024-11-18 | 10 | 37135.58 | ПС 35/6кВ Волжская
ПАО "Россети Центр" | Костромаэнерго | Костромская область | 1313 | 42506791 | 2024-05-21 | 2024-11-21 | 15 | 13925.88 | ПС 110/35/10кВ Красное
ПАО "Россети Центр" | Костромаэнерго | Костромская область | 1314 | 42506796 | 2024-05-22 | 2024-11-22 | 15 | 13925.88 | ПС 35/10кВ Сухоногово
ПАО "Россети Центр" | Костромаэнерго | Костромская область | 1315 | 42506804 | 2024-05-24 | 2024-11-24 | 12 | 30900.29 | ПС 35кВ Кологрив
ПАО "Россети Центр" | Костромаэнерго | Костромская область | 1316 | 42507407 | 2024-05-30 | 2024-11-30 | 3 | 11140.68 | ПС 220кВ Борок (ВОПМЭС)
ПАО "Россети Центр" | Костромаэнерго | Костромская область | 1317 | 42508161 | 2024-05-24 | 2024-11-24 | 5 | 4641.96 | ПС 110/10кВ Буй(с)
ПАО "Россети Центр" | Костромаэнерго | Костромская область | 1318 | 42509065 | 2024-05-27 | 2024-11-27 | 15 | 13925.88 | ПС 110/35/10кВ Новая
ПАО "Россети Центр" | Костромаэнерго | Костромская область | 1319 | 42509068 | 2024-05-22 | 2024-11-22 | 15 | 13925.88 | ПС 35/10кВ Исаево
ПАО "Россети Центр" | Костромаэнерго | Костромская область | 1320 | 42509071 | 2024-05-25 | 2024-11-25 | 3 | 11140.68 | ПС 220кВ Кострома-2 (ВОПМЭС)
ПАО "Россети Центр" | Костромаэнерго | Костромская область | 1321 | 42509077 | 2024-05-25 | 2024-11-25 | 15 | 40223.17 | ПС 220кВ Кострома-2 (ВОПМЭС)
ПАО "Россети Центр" | Костромаэнерго | Костромская область | 1322 | 42509084 | 2024-05-23 | 2024-11-23 | 5 | 18567.79 | ПС 35/6кВ Мисково
ПАО "Россети Центр" | Костромаэнерго | Костромская область | 1323 | 42509088 | 2024-05-23 | 2024-11-23 | 3 | 11140.68 | ПС 110/35/10кВ Буй(р)
ПАО "Россети Центр" | Костромаэнерго | Костромская область | 1324 | 42509093 | 2024-05-22 | 2024-11-22 | 15 | 40223.17 | ПС 35/10кВ Исаево
ПАО "Россети Центр" | Костромаэнерго | Костромская область | 1325 | 42509096 | 2024-05-21 | 2024-11-21 | 15 | 55703.38 | ПС 35/6кВ Волжская
ПАО "Россети Центр" | Костромаэнерго | Костромская область | 1326 | 42509111 | 2024-05-27 | 2024-11-27 | 10 | 37135.58 | ПС 35/10кВ Караваево
ПАО "Россети Центр" | Костромаэнерго | Костромская область | 1327 | 42509126 | 2024-05-23 | 2024-11-23 | 5 | 4641.96 | ПС 110/35/10/6кВ Нерехта-1
ПАО "Россети Центр" | Костромаэнерго | Костромская область | 1328 | 42509135 | 2024-05-27 | 2024-11-27 | 10 | 37135.58 | ПС 35/10кВ Исаево
ПАО "Россети Центр" | Костромаэнерго | Костромская область | 1329 | 42509141 | 2024-05-22 | 2024-11-22 | 3 | 11140.68 | ПС 35/10кВ Караваево
ПАО "Россети Центр" | Костромаэнерго | Костромская область | 1330 | 42509144 | 2024-05-30 | 2024-11-30 | 15 | 55703.38 | ПС 35/6кВ Волжская
ПАО "Россети Центр" | Костромаэнерго | Костромская область | 1331 | 42509153 | 2024-05-22 | 2024-11-22 | 15 | 13925.88 | ПС 35/10кВ Исаево
ПАО "Россети Центр" | Костромаэнерго | Костромская область | 1332 | 42509154 | 2024-05-23 | 2024-11-23 | 15 | 13925.88 | ПС 35/10кВ Исаево
ПАО "Россети Центр" | Костромаэнерго | Костромская область | 1333 | 42509344 | 2024-05-24 | 2024-11-24 | 1.5 | 5570.34 | ПС 220кВ Галич(р) (ВОПМЭС)
ПАО "Россети Центр" | Костромаэнерго | Костромская область | 1334 | 42509365 | 2024-05-27 | 2024-11-27 | 10 | 9283.92 | ПС 110кВ Нея
ПАО "Россети Центр" | Костромаэнерго | Костромская область | 1335 | 42509369 | 2024-05-27 | 2024-11-27 | 15 | 13925.88 | ПС 35/10кВ Коркино
ПАО "Россети Центр" | Костромаэнерго | Костромская область | 1336 | 42509378 | 2024-05-24 | 2024-11-24 | 3 | 11140.68 | ПС 110/35/6кВ СУ ГРЭС
ПАО "Россети Центр" | Костромаэнерго | Костромская область | 1337 | 42509384 | 2024-05-28 | 2024-11-28 | 15 | 30900.29 | ПС 220кВ Галич(р) (ВОПМЭС)
ПАО "Россети Центр" | Костромаэнерго | Костромская область | 1338 | 42509440 | 2024-05-28 | 2024-11-28 | 4 | 14854.23 | ПС 110/35/10/6кВ Нерехта-1
ПАО "Россети Центр" | Костромаэнерго | Костромская область | 1339 | 42509469 | 2024-05-30 | 2024-11-30 | 15 | 55703.38 | ПС 110/35/6кВ Аэропорт
ПАО "Россети Центр" | Костромаэнерго | Костромская область | 1340 | 42509482 | 2024-05-27 | 2024-11-27 | 3 | 11140.68 | ПС 110/10/6кВ Нерехта-2
ПАО "Россети Центр" | Костромаэнерго | Костромская область | 1341 | 42509488 | 2024-05-24 | 2024-11-24 | 4 | 14854.23 | ПС 110/35/10/6кВ Нерехта-1
ПАО "Россети Центр" | Костромаэнерго | Костромская область | 1342 | 42509506 | 2024-05-27 | 2024-11-27 | 15 | 13925.88 | ПС 35/6кВ Никольское
ПАО "Россети Центр" | Костромаэнерго | Костромская область | 1343 | 42509513 | 2024-05-24 | 2024-11-24 | 15 | 40223.17 | ПС 35/10кВ Борщино
ПАО "Россети Центр" | Костромаэнерго | Костромская область | 1344 | 42509524 | 2024-05-27 | 2024-11-27 | 9 | 33422.03 | ПС 110/10кВ Буй(с)
ПАО "Россети Центр" | Костромаэнерго | Костромская область | 1345 | 42509981 | 2024-05-27 | 2024-11-27 | 2 | 7427.12 | ПС 220кВ Борок (ВОПМЭС)
ПАО "Россети Центр" | Костромаэнерго | Костромская область | 1346 | 42509994 | 2024-05-28 | 2024-11-28 | 5 | 18567.79 | ПС 110/35/6кВ СУ ГРЭС
ПАО "Россети Центр" | Костромаэнерго | Костромская область | 1347 | 42510288 | 2024-05-28 | 2024-11-28 | 102 | 69402.77 | ПС 110/6 ТЭЦ-1
ПАО "Россети Центр" | Костромаэнерго | Костромская область | 1348 | 42510487 | 2024-05-30 | 2024-11-30 | 15 | 13925.88 | ПС 110/35/10/6кВ Нерехта-1
ПАО "Россети Центр" | Костромаэнерго | Костромская область | 1349 | 42510495 | 2024-05-30 | 2024-11-30 | 15 | 40223.17 | ПС 35/10кВ Караваево
ПАО "Россети Центр" | Костромаэнерго | Костромская область | 1350 | 42510520 | 2024-05-27 | 2024-11-27 | 10 | 9283.92 | ПС 35/6кВ Центральная (ШСП)
ПАО "Россети Центр" | Костромаэнерго | Костромская область | 1351 | 42510526 | 2024-05-29 | 2024-11-29 | 7 | 25994.91 | ПС 110/35/6кВ Кострома-3
ПАО "Россети Центр" | Костромаэнерго | Костромская область | 1352 | 42510534 | 2024-05-30 | 2024-11-30 | 15 | 13925.88 | ПС 110/6кВ Северная
ПАО "Россети Центр" | Костромаэнерго | Костромская область | 1353 | 42510556 | 2024-05-24 | 2024-11-24 | 15 | 40223.17 | ПС 220кВ Мотордеталь (ВОПМЭС)
ПАО "Россети Центр" | Костромаэнерго | Костромская область | 1354 | 42511539 | 2024-05-31 | 2024-11-30 | 15 | 55703.38 | ПС 35/10кВ Гридино
ПАО "Россети Центр" | Костромаэнерго | Костромская область | 1355 | 42511543 | 2024-05-31 | 2024-11-30 | 5 | 4641.96 | ПС 110/35/10/6кВ Нерехта-1
ПАО "Россети Центр" | Костромаэнерго | Костромская область | 1356 | 42511549 | 2024-05-28 | 2024-11-28 | 5 | 18567.79 | ПС 110/6кВ Северная
ПАО "Россети Центр" | Костромаэнерго | Костромская область | 1357 | 42511703 | 2024-05-28 | 2024-11-28 | 15 | 13925.88 | ПС 110/35/10кВ Вохма
ПАО "Россети Центр" | Костромаэнерго | Костромская область | 1358 | 42511740 | 2024-05-30 | 2024-11-30 | 15 | 13925.88 | ПС 35/10кВ Минское
ПАО "Россети Центр" | Костромаэнерго | Костромская область | 1359 | 42511755 | 2024-05-29 | 2024-11-29 | 8 | 29708.47 | ПС 35/10кВ Кабаново
ПАО "Россети Центр" | Костромаэнерго | Костромская область | 1360 | 42511756 | 2024-05-31 | 2024-11-30 | 5 | 18567.79 | ПС 110/6 кВ Восточная-1
ПАО "Россети Центр" | Костромаэнерго | Костромская область | 1361 | 42511794 | 2024-05-30 | 2024-11-30 | 15 | 13925.88 | ПС 35/10кВ Караваево
ПАО "Россети Центр" | Костромаэнерго | Костромская область | 1362 | 42512002 | 2024-05-30 | 2024-11-30 | 5 | 4641.96 | ПС 220кВ Борок (ВОПМЭС)
ПАО "Россети Центр" | Костромаэнерго | Костромская область | 1363 | 42512010 | 2024-05-29 | 2024-11-29 | 15 | 40223.17 | ПС 35/10кВ Кузьмищи
ПАО "Россети Центр" | Костромаэнерго | Костромская область | 1364 | 42512014 | 2024-05-30 | 2024-11-30 | 15 | 40223.17 | ПС 220кВ Кострома-2 (ВОПМЭС)
ПАО "Россети Центр" | Костромаэнерго | Костромская область | 1365 | 42512029 | 2024-05-31 | 2024-11-30 | 5 | 18567.79 | ПС 35/6кВ Никольское
ПАО "Россети Центр" | Костромаэнерго | Костромская область | 1366 | 42512039 | 2024-05-30 | 2024-11-30 | 7 | 25994.91 | ПС 35/6кВ Волжская
ПАО "Россети Центр" | Костромаэнерго | Костромская область | 1367 | 42512233 | 2024-05-30 | 2024-11-30 | 15 | 40223.17 | ПС 110/35/10кВ Чухлома
ПАО "Россети Центр" | Костромаэнерго | Костромская область | 1368 | 42512235 | 2024-05-28 | 2024-11-28 | 15 | 13925.88 | ПС 110/35/10кВ Василево
ПАО "Россети Центр" | Костромаэнерго | Костромская область | 1369 | 42512237 | 2024-05-30 | 2024-11-30 | 12 | 40223.17 | ПС 110/10кВ Буй(с)
ПАО "Россети Центр" | Костромаэнерго | Костромская область | 1370 | 42512512 | 2024-05-31 | 2024-11-30 | 15 | 40223.17 | ПС 110/6кВ Северная
ПАО "Россети Центр" | Костромаэнерго | Костромская область | 1371 | 42512661 | 2024-05-31 | 2024-11-30 | 15 | 13925.88 | ПС 35/6кВ Волжская
ПАО "Россети Центр" | Костромаэнерго | Костромская область | 1372 | 42512688 | 2024-05-30 | 2024-11-30 | 30 | 40223.17 | ПС 110/35/10кВ Чухлома
ПАО "Россети Центр" | Костромаэнерго | Костромская область | 1373 | 42512693 | 2024-05-31 | 2024-11-30 | 15 | 40223.17 | ПС 6 кВ ТЭЦ-2
ПАО "Россети Центр" | Костромаэнерго | Костромская область | 1374 | 42512713 | 2024-05-30 | 2024-11-30 | 10 | 37135.58 | ПС 35/6кВ Саметь
ПАО "Россети Центр" | Костромаэнерго | Костромская область | 1375 | 42512729 | 2024-05-29 | 2024-11-29 | 15 | 40223.17 | ПС 220кВ Кострома-2 (ВОПМЭС)
ПАО "Россети Центр" | Костромаэнерго | Костромская область | 1376 | 42512782 | 2024-05-30 | 2024-11-30 | 15 | 40223.17 | ПС 35/10кВ Караваево
ПАО "Россети Центр" | Курскэнерго | Курская область | 1377 | 42479531 | 2024-05-16 | 2025-05-16 | 135 | 2173164.09 | ПС 110/35/10кВ Шумаково
ПАО "Россети Центр" | Курскэнерго | Курская область | 1378 | 42479642 | 2024-05-24 | 2024-11-24 | 1.5 | 43824.68 | ПС 35/10кВ Стаканово
ПАО "Россети Центр" | Курскэнерго | Курская область | 1379 | 42479647 | 2024-05-24 | 2024-11-24 | 1.5 | 43824.68 | ПС 35/10кВ Стаканово
ПАО "Россети Центр" | Курскэнерго | Курская область | 1380 | 42484012 | 2024-05-02 | 2024-11-02 | 15 | 56166.11 | ПС 35/10кВ Разветье
ПАО "Россети Центр" | Курскэнерго | Курская область | 1381 | 42487706 | 2024-05-28 | 2028-05-28 | 1500 | 15954734.94 | ПС 35/10кВ Мурыновка
ПАО "Россети Центр" | Курскэнерго | Курская область | 1382 | 42492923 | 2024-05-24 | 2024-11-24 | 15 | 112150 | ПC 35/10кВ Сапогово
ПАО "Россети Центр" | Курскэнерго | Курская область | 1383 | 42494557 | 2024-05-07 | 2024-11-07 | 2 | 43824.68 | ПС 110/35/10кВ Рыльск
ПАО "Россети Центр" | Курскэнерго | Курская область | 1384 | 42495606 | 2024-05-02 | 2024-05-27 | 3 | 43824.68 | ПС 35/10кВ Оросительная
ПАО "Россети Центр" | Курскэнерго | Курская область | 1385 | 42495745 | 2024-05-16 | 2024-11-16 | 13 | 97196.67 | ПС 35/10кВ Разветье
ПАО "Россети Центр" | Курскэнерго | Курская область | 1386 | 42496117 | 2024-05-21 | 2024-11-21 | 15 | 56166.11 | ПC 35/10кВ Сапогово
ПАО "Россети Центр" | Курскэнерго | Курская область | 1387 | 42496360 | 2024-05-24 | 2024-11-24 | 11 | 43824.68 | ПC 35/10кВ Сапогово
ПАО "Россети Центр" | Курскэнерго | Курская область | 1388 | 42496767 | 2024-05-14 | 2024-11-14 | 15 | 14000 | ПС 35/10кВ Свобода - Сельская
ПАО "Россети Центр" | Курскэнерго | Курская область | 1389 | 42497331 | 2024-05-05 | 2024-11-05 | 10 | 43824.68 | ПС 110/35/10кВ Рыльск
ПАО "Россети Центр" | Курскэнерго | Курская область | 1390 | 42498746 | 2024-05-13 | 2024-11-13 | 18 | 168018.38 | ПС 110/35/10кВ Горшечное
ПАО "Россети Центр" | Курскэнерго | Курская область | 1391 | 42499361 | 2024-05-13 | 2024-11-13 | 12 | 219973.04 | ПС 35/10кВ Семзавод
ПАО "Россети Центр" | Курскэнерго | Курская область | 1392 | 42499520 | 2024-05-06 | 2024-11-06 | 15 | 56166.11 | ПС 35/10кВ Разветье
ПАО "Россети Центр" | Курскэнерго | Курская область | 1393 | 42499592 | 2024-05-07 | 2024-11-07 | 80 | 70676.75 | ПС 35/10кВ Маяк
ПАО "Россети Центр" | Курскэнерго | Курская область | 1394 | 42499735 | 2024-05-07 | 2024-11-07 | 13 | 97196.67 | ПС 110/10кВ ПТФ
ПАО "Россети Центр" | Курскэнерго | Курская область | 1395 | 42500795 | 2024-05-06 | 2024-11-06 | 9 | 67290 | ПС 35/10кВ Безлесная
ПАО "Россети Центр" | Курскэнерго | Курская область | 1396 | 42500991 | 2024-05-06 | 2024-11-06 | 15 | 56166.11 | ПС 35/10кВ Мурыновка
ПАО "Россети Центр" | Курскэнерго | Курская область | 1397 | 42501236 | 2024-05-06 | 2024-11-06 | 9 | 67290 | ПС 110/10кВ Студенок
ПАО "Россети Центр" | Курскэнерго | Курская область | 1398 | 42501272 | 2024-05-07 | 2024-11-07 | 50 | 70676.75 | ПС 35/10кВ Шатиловка
ПАО "Россети Центр" | Курскэнерго | Курская область | 1399 | 42501331 | 2024-05-02 | 2024-11-02 | 13 | 56166.11 | ПС 35/10кВ Разветье
ПАО "Россети Центр" | Курскэнерго | Курская область | 1400 | 42501568 | 2024-05-10 | 2024-11-10 | 15 | 56166.11 | ПС 35/10кВ Мурыновка
ПАО "Россети Центр" | Курскэнерго | Курская область | 1401 | 42501670 | 2024-05-07 | 2024-11-07 | 10 | 43824.68 | ПС 110/10кВ ПТФ
ПАО "Россети Центр" | Курскэнерго | Курская область | 1402 | 42501694 | 2024-05-06 | 2024-11-06 | 15 | 14000 | ПС 35/10кВ Новая
ПАО "Россети Центр" | Курскэнерго | Курская область | 1403 | 42501929 | 2024-05-02 | 2024-11-02 | 15 | 14000 | ПС 110/35/10кВ Камыши
ПАО "Россети Центр" | Курскэнерго | Курская область | 1404 | 42502043 | 2024-05-10 | 2024-11-10 | 13 | 97196.67 | ПC 35/10кВ Сапогово
ПАО "Россети Центр" | Курскэнерго | Курская область | 1405 | 42502053 | 2024-05-30 | 2024-11-30 | 13 | 12133.33 | ПC 35/10кВ Сапогово
ПАО "Россети Центр" | Курскэнерго | Курская область | 1406 | 42502694 | 2024-05-02 | 2024-11-02 | 9 | 43824.68 | ПC 35/10кВ Сапогово
ПАО "Россети Центр" | Курскэнерго | Курская область | 1407 | 42502702 | 2024-05-02 | 2024-11-02 | 9 | 8400 | ПC 35/10кВ Демякино
ПАО "Россети Центр" | Курскэнерго | Курская область | 1408 | 42502749 | 2024-05-07 | 2024-11-07 | 5 | 43824.68 | ПC 35/10кВ Сапогово
ПАО "Россети Центр" | Курскэнерго | Курская область | 1409 | 42502840 | 2024-05-03 | 2024-11-03 | 15 | 56166.11 | ПС 110/10кВ ПТФ
ПАО "Россети Центр" | Курскэнерго | Курская область | 1410 | 42502847 | 2024-05-24 | 2024-11-24 | 15 | 56166.11 | ПC 110/35/10кВ Октябрьская
ПАО "Россети Центр" | Курскэнерго | Курская область | 1411 | 42502914 | 2024-05-15 | 2024-11-15 | 15 | 14000 | ПC 35/10кВ ЖБИ
ПАО "Россети Центр" | Курскэнерго | Курская область | 1412 | 42503056 | 2024-05-10 | 2024-11-10 | 15 | 43824.68 | ПС 35/10кВ Водохранилище
ПАО "Россети Центр" | Курскэнерго | Курская область | 1413 | 42503064 | 2024-05-07 | 2024-11-07 | 15 | 56166.11 | ПС 35/10кВ Оросительная
ПАО "Россети Центр" | Курскэнерго | Курская область | 1414 | 42503072 | 2024-05-07 | 2024-11-07 | 15 | 56166.11 | ПС 35/10кВ Оросительная
ПАО "Россети Центр" | Курскэнерго | Курская область | 1415 | 42503086 | 2024-05-06 | 2024-11-06 | 15 | 56166.11 | ПC 35/10кВ Сапогово
ПАО "Россети Центр" | Курскэнерго | Курская область | 1416 | 42503093 | 2024-05-06 | 2024-11-06 | 5 | 37383.33 | ПС 35/10кВ Безлесная
ПАО "Россети Центр" | Курскэнерго | Курская область | 1417 | 42503097 | 2024-05-02 | 2024-11-02 | 15 | 14000 | ПС 110/10кВ ПТФ
ПАО "Россети Центр" | Курскэнерго | Курская область | 1418 | 42503101 | 2024-05-07 | 2024-11-07 | 15 | 108120.77 | ПС 35/10кВ Сергиевка
ПАО "Россети Центр" | Курскэнерго | Курская область | 1419 | 42503104 | 2024-05-02 | 2024-11-02 | 15 | 14000 | ПС 110/35/10кВ Беседино
ПАО "Россети Центр" | Курскэнерго | Курская область | 1420 | 42503143 | 2024-05-14 | 2024-11-14 | 10 | 74766.67 | ПС 110/35/10кВ Камыши
ПАО "Россети Центр" | Курскэнерго | Курская область | 1421 | 42503145 | 2024-05-06 | 2024-11-06 | 15 | 112150 | ПC "Садовая-330/110/35/10кВ"
ПАО "Россети Центр" | Курскэнерго | Курская область | 1422 | 42503164 | 2024-05-22 | 2024-11-22 | 15 | 56166.11 | ПC "Садовая-330/110/35/10кВ"
ПАО "Россети Центр" | Курскэнерго | Курская область | 1423 | 42503166 | 2024-05-03 | 2024-11-03 | 10 | 43824.68 | ПС 35/10кВ Разветье
ПАО "Россети Центр" | Курскэнерго | Курская область | 1424 | 42503179 | 2024-05-06 | 2024-11-06 | 13 | 56166.11 | ПС 35/10кВ Безлесная
ПАО "Россети Центр" | Курскэнерго | Курская область | 1425 | 42503216 | 2024-05-15 | 2024-11-15 | 3 | 43824.68 | ПС 35/10кВ В.Любаж
ПАО "Россети Центр" | Курскэнерго | Курская область | 1426 | 42503249 | 2024-05-02 | 2024-11-02 | 15 | 14000 | ПC 35/10кВ Сапогово
ПАО "Россети Центр" | Курскэнерго | Курская область | 1427 | 42503300 | 2024-05-14 | 2024-11-14 | 15 | 229348.31 | ПС 35/10кВ Молотычи
ПАО "Россети Центр" | Курскэнерго | Курская область | 1428 | 42503319 | 2024-05-14 | 2025-05-14 | 15 | 57873.11 | ПС 35/10кВ Безлесная
ПАО "Россети Центр" | Курскэнерго | Курская область | 1429 | 42503359 | 2024-05-16 | 2024-11-16 | 7 | 160075.43 | ПС 110/35/10кВ Шумаково
ПАО "Россети Центр" | Курскэнерго | Курская область | 1430 | 42504019 | 2024-05-14 | 2024-11-14 | 15 | 14000 | ПС 35/10кВ Пригородная
ПАО "Россети Центр" | Курскэнерго | Курская область | 1431 | 42504064 | 2024-05-10 | 2024-11-10 | 15 | 56166.11 | ПС 35/10кВ Безлесная
ПАО "Россети Центр" | Курскэнерго | Курская область | 1432 | 42504139 | 2024-05-07 | 2024-11-07 | 15 | 14000 | ПC 35/10кВ Сапогово
ПАО "Россети Центр" | Курскэнерго | Курская область | 1433 | 42504160 | 2024-05-08 | 2024-11-08 | 15 | 56166.11 | ПС 110/10кВ ПТФ
ПАО "Россети Центр" | Курскэнерго | Курская область | 1434 | 42504620 | 2024-05-13 | 2024-11-13 | 15 | 14000 | ПС 35/10кВ КРС
ПАО "Россети Центр" | Курскэнерго | Курская область | 1435 | 42504655 | 2024-05-08 | 2024-11-08 | 7 | 52336.67 | ПС 110/10кВ ПТФ
ПАО "Россети Центр" | Курскэнерго | Курская область | 1436 | 42504678 | 2024-05-08 | 2024-11-08 | 15 | 14000 | ПС 35/10кВ Новая
ПАО "Россети Центр" | Курскэнерго | Курская область | 1437 | 42504751 | 2024-05-08 | 2024-11-08 | 15 | 14000 | ПC "Садовая-330/110/35/10кВ"
ПАО "Россети Центр" | Курскэнерго | Курская область | 1438 | 42504766 | 2024-05-07 | 2024-11-07 | 7 | 6533.33 | ПС 110/10кВ ПТФ
ПАО "Россети Центр" | Курскэнерго | Курская область | 1439 | 42504797 | 2024-05-16 | 2024-11-16 | 15 | 14000 | ПС 35/10кВ Водохранилище
ПАО "Россети Центр" | Курскэнерго | Курская область | 1440 | 42504833 | 2024-05-11 | 2024-11-11 | 15 | 56166.11 | ПС 35/10кВ Безлесная
ПАО "Россети Центр" | Курскэнерго | Курская область | 1441 | 42504875 | 2024-05-27 | 2024-11-27 | 99.6 | 829436.22 | ПC "Садовая-330/110/35/10кВ"
ПАО "Россети Центр" | Курскэнерго | Курская область | 1442 | 42504930 | 2024-05-15 | 2024-11-15 | 15 | 108120.77 | ПС 35/10кВ Первоавгустовка
ПАО "Россети Центр" | Курскэнерго | Курская область | 1443 | 42504953 | 2024-05-12 | 2024-11-12 | 9 | 43824.68 | ПС 110/35/10кВ Рыльск
ПАО "Россети Центр" | Курскэнерго | Курская область | 1444 | 42504966 | 2024-05-13 | 2024-11-13 | 9 | 43824.68 | ПC 35/10кВ ЖБИ
ПАО "Россети Центр" | Курскэнерго | Курская область | 1445 | 42505003 | 2024-05-16 | 2024-11-16 | 9 | 8400 | ПС 35/10кВ Гриневка
ПАО "Россети Центр" | Курскэнерго | Курская область | 1446 | 42505195 | 2024-05-16 | 2025-05-16 | 15 | 117770.72 | ПС 35/10кВ Луч
ПАО "Россети Центр" | Курскэнерго | Курская область | 1447 | 42505275 | 2024-05-16 | 2025-05-16 | 15 | 117770.72 | ПС 35/10кВ Луч
ПАО "Россети Центр" | Курскэнерго | Курская область | 1448 | 42505330 | 2024-05-14 | 2024-11-14 | 134.58 | 70676.75 | ПC 110/35/10кВ Разиньково
ПАО "Россети Центр" | Курскэнерго | Курская область | 1449 | 42505385 | 2024-05-09 | 2024-11-09 | 15 | 14000 | ПC 110/35/10кВ Разиньково
ПАО "Россети Центр" | Курскэнерго | Курская область | 1450 | 42505428 | 2024-05-08 | 2025-05-08 | 55 | 72383.75 | ПС 35/10кВ Водохранилище
ПАО "Россети Центр" | Курскэнерго | Курская область | 1451 | 42505479 | 2024-05-10 | 2024-11-10 | 15 | 56166.11 | ПС 110/10кВ ПТФ
ПАО "Россети Центр" | Курскэнерго | Курская область | 1452 | 42505601 | 2024-05-14 | 2024-11-14 | 11 | 82243.33 | ПС 35/10кВ Новая
ПАО "Россети Центр" | Курскэнерго | Курская область | 1453 | 42505626 | 2024-05-12 | 2024-11-12 | 15 | 14000 | ПС 110/10кВ ПТФ
ПАО "Россети Центр" | Курскэнерго | Курская область | 1454 | 42505630 | 2024-05-08 | 2024-11-08 | 15 | 56166.11 | ПС 35/10кВ Оросительная
ПАО "Россети Центр" | Курскэнерго | Курская область | 1455 | 42505650 | 2024-05-08 | 2024-11-08 | 15 | 56166.11 | ПС 35/10кВ Безлесная
ПАО "Россети Центр" | Курскэнерго | Курская область | 1456 | 42505653 | 2024-05-23 | 2024-11-23 | 9 | 67290 | ПС 35/10кВ Разветье
ПАО "Россети Центр" | Курскэнерго | Курская область | 1457 | 42505675 | 2024-05-13 | 2024-11-13 | 15 | 56166.11 | ПС 35/10кВ Новая
ПАО "Россети Центр" | Курскэнерго | Курская область | 1458 | 42505681 | 2024-05-10 | 2024-11-10 | 15 | 14000 | ПС 35/10кВ Новая
ПАО "Россети Центр" | Курскэнерго | Курская область | 1459 | 42505705 | 2024-05-13 | 2024-11-13 | 9 | 56166.11 | ПС 35/10кВ Оросительная
ПАО "Россети Центр" | Курскэнерго | Курская область | 1460 | 42505721 | 2024-05-19 | 2024-11-19 | 10 | 74766.67 | ПС 110/10кВ Соловьиная
ПАО "Россети Центр" | Курскэнерго | Курская область | 1461 | 42505748 | 2024-05-15 | 2024-11-15 | 15 | 43824.68 | ПC 35/10кВ Сапогово
ПАО "Россети Центр" | Курскэнерго | Курская область | 1462 | 42505750 | 2024-05-14 | 2024-11-14 | 15 | 56166.11 | ПС 35/10кВ Оросительная
ПАО "Россети Центр" | Курскэнерго | Курская область | 1463 | 42505825 | 2024-05-17 | 2024-11-17 | 15 | 14000 | ПC 110/35/10кВ Октябрьская
ПАО "Россети Центр" | Курскэнерго | Курская область | 1464 | 42505954 | 2024-05-20 | 2025-05-20 | 220 | 3339178.81 | ПС 35/10кВ Благодать
ПАО "Россети Центр" | Курскэнерго | Курская область | 1465 | 42506006 | 2024-05-13 | 2024-11-13 | 7 | 43824.68 | ПC 110/35/10кВ Октябрьская
ПАО "Россети Центр" | Курскэнерго | Курская область | 1466 | 42506062 | 2024-05-16 | 2024-11-16 | 15 | 112150 | ПС 110/35/10кВ Обоянь
ПАО "Россети Центр" | Курскэнерго | Курская область | 1467 | 42506071 | 2024-05-15 | 2024-11-15 | 15 | 56166.11 | ПС 35/10кВ Оросительная
ПАО "Россети Центр" | Курскэнерго | Курская область | 1468 | 42506087 | 2024-05-15 | 2024-11-15 | 15 | 43824.68 | ПC 35/10кВ ЖБИ
ПАО "Россети Центр" | Курскэнерго | Курская область | 1469 | 42506108 | 2024-05-19 | 2024-11-19 | 13 | 56166.11 | ПС 35/10кВ Водохранилище
ПАО "Россети Центр" | Курскэнерго | Курская область | 1470 | 42506113 | 2024-05-17 | 2024-11-17 | 5 | 37383.33 | ПС 35/10кВ Свобода - Сельская
ПАО "Россети Центр" | Курскэнерго | Курская область | 1471 | 42506141 | 2024-05-21 | 2024-11-21 | 13 | 56166.11 | ПС 35/10кВ Оросительная
ПАО "Россети Центр" | Курскэнерго | Курская область | 1472 | 42506152 | 2024-05-14 | 2024-11-14 | 15 | 14000 | ПС 35/10кВ Свобода - Сельская
ПАО "Россети Центр" | Курскэнерго | Курская область | 1473 | 42506168 | 2024-05-13 | 2024-11-13 | 15 | 14000 | ПС 35/10кВ Свобода - Сельская
ПАО "Россети Центр" | Курскэнерго | Курская область | 1474 | 42506763 | 2024-05-14 | 2024-11-14 | 15 | 56166.11 | ПС 35/10кВ Успенка
ПАО "Россети Центр" | Курскэнерго | Курская область | 1475 | 42506830 | 2024-05-23 | 2024-11-23 | 15 | 56166.11 | ПС 35/10кВ Оросительная
ПАО "Россети Центр" | Курскэнерго | Курская область | 1476 | 42506845 | 2024-05-16 | 2024-11-16 | 12 | 11200 | ПC "Садовая-330/110/35/10кВ"
ПАО "Россети Центр" | Курскэнерго | Курская область | 1477 | 42506864 | 2024-05-14 | 2024-11-14 | 15 | 14000 | ПС 110/10кВ ПТФ
ПАО "Россети Центр" | Курскэнерго | Курская область | 1478 | 42506884 | 2024-05-14 | 2024-11-14 | 9 | 67290 | ПC 110/35/10кВ Разиньково
ПАО "Россети Центр" | Курскэнерго | Курская область | 1479 | 42506886 | 2024-05-17 | 2024-11-17 | 15 | 112150 | ПС 110/35/10кВ Клюква
ПАО "Россети Центр" | Курскэнерго | Курская область | 1480 | 42507315 | 2024-05-17 | 2024-11-17 | 15 | 14000 | ПС 110/10кВ ПТФ
ПАО "Россети Центр" | Курскэнерго | Курская область | 1481 | 42507323 | 2024-05-16 | 2024-11-16 | 15 | 14000 | ПС 35/10кВ Новая
ПАО "Россети Центр" | Курскэнерго | Курская область | 1482 | 42507333 | 2024-05-16 | 2024-11-16 | 15 | 56166.11 | ПС 35/10кВ Моква
ПАО "Россети Центр" | Курскэнерго | Курская область | 1483 | 42507341 | 2024-05-17 | 2024-11-17 | 15 | 56166.11 | ПС 110/10кВ ПТФ
ПАО "Россети Центр" | Курскэнерго | Курская область | 1484 | 42507346 | 2024-05-17 | 2024-11-17 | 15 | 56166.11 | ПС 110/10кВ ПТФ
ПАО "Россети Центр" | Курскэнерго | Курская область | 1485 | 42507353 | 2024-05-16 | 2024-11-16 | 9 | 67290 | ПС 35/10кВ Безлесная
ПАО "Россети Центр" | Курскэнерго | Курская область | 1486 | 42507365 | 2024-05-17 | 2024-11-17 | 15 | 112150 | ПC "Садовая-330/110/35/10кВ"
ПАО "Россети Центр" | Курскэнерго | Курская область | 1487 | 42507399 | 2024-05-16 | 2024-11-16 | 15 | 56166.11 | ПС 110/10кВ ПТФ
ПАО "Россети Центр" | Курскэнерго | Курская область | 1488 | 42507401 | 2024-05-29 | 2024-11-29 | 13 | 12133.33 | ПC "Садовая-330/110/35/10кВ"
ПАО "Россети Центр" | Курскэнерго | Курская область | 1489 | 42507405 | 2024-05-16 | 2024-11-16 | 14 | 56166.11 | ПС 35/10кВ Оросительная
ПАО "Россети Центр" | Курскэнерго | Курская область | 1490 | 42507434 | 2024-05-20 | 2024-11-20 | 9 | 67290 | ПС 35/10кВ Разветье
ПАО "Россети Центр" | Курскэнерго | Курская область | 1491 | 42507440 | 2024-05-16 | 2024-11-16 | 1 | 43824.68 | ПC 35/10кВ Сапогово
ПАО "Россети Центр" | Курскэнерго | Курская область | 1492 | 42507461 | 2024-05-23 | 2024-11-23 | 15 | 56166.11 | ПС 110/35/10кВ Киликино
ПАО "Россети Центр" | Курскэнерго | Курская область | 1493 | 42507521 | 2024-05-22 | 2024-11-22 | 9 | 8400 | ПС 35/10кВ Разветье
ПАО "Россети Центр" | Курскэнерго | Курская область | 1494 | 42507803 | 2024-05-21 | 2024-11-21 | 11 | 56166.11 | ПС 35/10кВ Белица
ПАО "Россети Центр" | Курскэнерго | Курская область | 1495 | 42508066 | 2024-05-24 | 2024-11-24 | 15 | 56166.11 | ПC 35/10кВ Сапогово
ПАО "Россети Центр" | Курскэнерго | Курская область | 1496 | 42508084 | 2024-05-20 | 2024-11-20 | 15 | 56166.11 | ПС 35/10кВ Новая
ПАО "Россети Центр" | Курскэнерго | Курская область | 1497 | 42508097 | 2024-05-23 | 2024-11-23 | 15 | 56166.11 | ПС 35/10кВ Новая
ПАО "Россети Центр" | Курскэнерго | Курская область | 1498 | 42508099 | 2024-05-24 | 2024-11-24 | 9 | 56166.11 | ПС 35/10кВ Сосновый бор
ПАО "Россети Центр" | Курскэнерго | Курская область | 1499 | 42508246 | 2024-05-23 | 2024-11-23 | 15 | 56166.11 | ПС 35/10кВ Оросительная
ПАО "Россети Центр" | Курскэнерго | Курская область | 1500 | 42508251 | 2024-05-29 | 2024-11-29 | 15 | 56166.11 | ПС 35/10кВ Новая
ПАО "Россети Центр" | Курскэнерго | Курская область | 1501 | 42508284 | 2024-05-20 | 2024-11-20 | 13 | 97196.67 | ПС 35/10кВ Безлесная
ПАО "Россети Центр" | Курскэнерго | Курская область | 1502 | 42508324 | 2024-05-17 | 2024-11-17 | 5 | 37383.33 | ПC 35/10кВ Сапогово
ПАО "Россети Центр" | Курскэнерго | Курская область | 1503 | 42508381 | 2024-05-21 | 2024-11-21 | 15 | 56166.11 | ПС 35/10кВ Разветье
ПАО "Россети Центр" | Курскэнерго | Курская область | 1504 | 42508519 | 2024-05-20 | 2024-11-20 | 15 | 56166.11 | ПС 35/10кВ Оросительная
ПАО "Россети Центр" | Курскэнерго | Курская область | 1505 | 42508544 | 2024-05-20 | 2024-11-20 | 15 | 56166.11 | ПС 110/10кВ ПТФ
ПАО "Россети Центр" | Курскэнерго | Курская область | 1506 | 42508590 | 2024-05-17 | 2024-11-17 | 15 | 14000 | ПС 110/6кВ Промышленная
ПАО "Россети Центр" | Курскэнерго | Курская область | 1507 | 42508627 | 2024-05-23 | 2024-11-23 | 15 | 112150 | ПC 35/10кВ Сапогово
ПАО "Россети Центр" | Курскэнерго | Курская область | 1508 | 42508788 | 2024-05-17 | 2024-11-17 | 13 | 12133.33 | ПС 110/35/10кВ Камыши
ПАО "Россети Центр" | Курскэнерго | Курская область | 1509 | 42508791 | 2024-05-17 | 2024-11-17 | 15 | 14000 | ПC 35/10кВ Сапогово
ПАО "Россети Центр" | Курскэнерго | Курская область | 1510 | 42508803 | 2024-05-24 | 2024-11-24 | 15 | 56166.11 | ПС 35/10кВ Оросительная
ПАО "Россети Центр" | Курскэнерго | Курская область | 1511 | 42508806 | 2024-05-17 | 2024-11-17 | 13 | 12133.33 | ПC 35/10кВ Сапогово
ПАО "Россети Центр" | Курскэнерго | Курская область | 1512 | 42508846 | 2024-05-29 | 2024-11-29 | 9 | 43824.68 | ПC 35/10кВ Сапогово
ПАО "Россети Центр" | Курскэнерго | Курская область | 1513 | 42508864 | 2024-05-30 | 2024-11-30 | 15 | 56166.11 | ПС 35/10кВ Моква
ПАО "Россети Центр" | Курскэнерго | Курская область | 1514 | 42508882 | 2024-05-24 | 2024-11-24 | 15 | 108120.77 | ПС 35/10кВ Оросительная
ПАО "Россети Центр" | Курскэнерго | Курская область | 1515 | 42508900 | 2024-05-23 | 2024-11-23 | 15 | 56166.11 | ПС 35/10кВ Новая
ПАО "Россети Центр" | Курскэнерго | Курская область | 1516 | 42508905 | 2024-05-23 | 2024-11-23 | 15 | 56166.11 | ПС 35/10кВ Безлесная
ПАО "Россети Центр" | Курскэнерго | Курская область | 1517 | 42508917 | 2024-05-23 | 2024-11-23 | 15 | 108120.77 | ПC 35/10кВ Сапогово
ПАО "Россети Центр" | Курскэнерго | Курская область | 1518 | 42508926 | 2024-05-27 | 2024-11-27 | 13 | 56166.11 | ПС 110/35/10кВ Беседино
ПАО "Россети Центр" | Курскэнерго | Курская область | 1519 | 42508945 | 2024-05-21 | 2024-11-21 | 15 | 43824.68 | ПС 110/35/10кВ Черемисиново
ПАО "Россети Центр" | Курскэнерго | Курская область | 1520 | 42508956 | 2024-05-23 | 2024-11-23 | 9 | 43824.68 | ПС 110/35/10кВ Рыльск
ПАО "Россети Центр" | Курскэнерго | Курская область | 1521 | 42509118 | 2024-05-27 | 2024-11-27 | 15 | 56166.11 | ПС 35/10кВ Пригородная
ПАО "Россети Центр" | Курскэнерго | Курская область | 1522 | 42509220 | 2024-05-30 | 2024-11-30 | 13 | 12133.33 | ПС 110/10кВ Студенок
ПАО "Россети Центр" | Курскэнерго | Курская область | 1523 | 42509606 | 2024-05-28 | 2024-11-28 | 13 | 97196.67 | ПС 35/10кВ Белица
ПАО "Россети Центр" | Курскэнерго | Курская область | 1524 | 42509653 | 2024-05-20 | 2024-11-20 | 15 | 56166.11 | ПС 35/10кВ Оросительная
ПАО "Россети Центр" | Курскэнерго | Курская область | 1525 | 42509714 | 2024-05-29 | 2024-11-29 | 15 | 56166.11 | ПС 35/10кВ Пригородная
ПАО "Россети Центр" | Курскэнерго | Курская область | 1526 | 42509733 | 2024-05-21 | 2024-11-21 | 15 | 56166.11 | ПС 35/10кВ Пригородная
ПАО "Россети Центр" | Курскэнерго | Курская область | 1527 | 42509762 | 2024-05-22 | 2024-11-22 | 15 | 56166.11 | ПС 110/10кВ ПТФ
ПАО "Россети Центр" | Курскэнерго | Курская область | 1528 | 42509779 | 2024-05-21 | 2024-11-21 | 15 | 56166.11 | ПС 35/10кВ Безлесная
ПАО "Россети Центр" | Курскэнерго | Курская область | 1529 | 42509841 | 2024-05-28 | 2024-11-28 | 9 | 43824.68 | ПС 110/35/10кВ Касторное
ПАО "Россети Центр" | Курскэнерго | Курская область | 1530 | 42509980 | 2024-05-24 | 2024-11-24 | 15 | 57873.11 | ПС 110/35/10кВ Клюква
ПАО "Россети Центр" | Курскэнерго | Курская область | 1531 | 42509999 | 2024-05-22 | 2024-11-22 | 15 | 56166.11 | ПС 35/10кВ Оросительная
ПАО "Россети Центр" | Курскэнерго | Курская область | 1532 | 42510012 | 2024-05-21 | 2024-11-21 | 15 | 14000 | ПС 110/35/10кВ Беседино
ПАО "Россети Центр" | Курскэнерго | Курская область | 1533 | 42510024 | 2024-05-21 | 2024-11-21 | 9 | 43824.68 | ПС 35/10кВ Оросительная
ПАО "Россети Центр" | Курскэнерго | Курская область | 1534 | 42510131 | 2024-05-22 | 2024-11-22 | 10 | 56166.11 | ПС 35/10кВ Сосновый бор
ПАО "Россети Центр" | Курскэнерго | Курская область | 1535 | 42510197 | 2024-05-23 | 2024-11-23 | 15 | 56166.11 | ПС 35/10кВ Сосновый бор
ПАО "Россети Центр" | Курскэнерго | Курская область | 1536 | 42510223 | 2024-05-24 | 2024-11-24 | 9 | 43824.68 | ПС 35/10кВ Крупец
ПАО "Россети Центр" | Курскэнерго | Курская область | 1537 | 42510284 | 2024-05-24 | 2024-11-24 | 15 | 56166.11 | ПС 35/10кВ Мурыновка
ПАО "Россети Центр" | Курскэнерго | Курская область | 1538 | 42510321 | 2024-05-28 | 2024-11-28 | 13 | 97196.67 | ПС 110/10кВ Винниково
ПАО "Россети Центр" | Курскэнерго | Курская область | 1539 | 42510343 | 2024-05-23 | 2024-11-23 | 15 | 14000 | ПС 35/10кВ Оросительная
ПАО "Россети Центр" | Курскэнерго | Курская область | 1540 | 42510356 | 2024-05-23 | 2024-11-23 | 9 | 67290 | ПС 35/10кВ Оросительная
ПАО "Россети Центр" | Курскэнерго | Курская область | 1541 | 42510380 | 2024-05-23 | 2024-11-23 | 15 | 14000 | ПC 35/10кВ Сапогово
ПАО "Россети Центр" | Курскэнерго | Курская область | 1542 | 42510406 | 2024-05-27 | 2024-11-27 | 15 | 160075.43 | ПC "Садовая-330/110/35/10кВ"
ПАО "Россети Центр" | Курскэнерго | Курская область | 1543 | 42510439 | 2024-05-27 | 2024-11-27 | 15 | 108120.77 | ПС 110/10кВ ПТФ
ПАО "Россети Центр" | Курскэнерго | Курская область | 1544 | 42510708 | 2024-05-27 | 2024-11-27 | 15 | 14000 | ПС 110/35/10кВ Обоянь
ПАО "Россети Центр" | Курскэнерго | Курская область | 1545 | 42510789 | 2024-05-23 | 2024-11-23 | 9 | 8400 | ПС 110/10кВ Марица
ПАО "Россети Центр" | Курскэнерго | Курская область | 1546 | 42510813 | 2024-05-23 | 2024-11-23 | 6 | 43824.68 | ПС 35/10кВ Водохранилище
ПАО "Россети Центр" | Курскэнерго | Курская область | 1547 | 42510825 | 2024-05-28 | 2024-11-28 | 15 | 14000 | ПС 35/10кВ Новая
ПАО "Россети Центр" | Курскэнерго | Курская область | 1548 | 42510842 | 2024-05-24 | 2024-11-24 | 15 | 14000 | ПC 35/10кВ Сапогово
ПАО "Россети Центр" | Курскэнерго | Курская область | 1549 | 42510853 | 2024-05-23 | 2024-11-23 | 15 | 14000 | ПС 35/10кВ Оросительная
ПАО "Россети Центр" | Курскэнерго | Курская область | 1550 | 42510901 | 2024-05-27 | 2024-11-27 | 9 | 43824.68 | ПС 110/10кВ ПТФ
ПАО "Россети Центр" | Курскэнерго | Курская область | 1551 | 42510921 | 2024-05-28 | 2024-11-28 | 15 | 56166.11 | ПС 35/10кВ Разветье
ПАО "Россети Центр" | Курскэнерго | Курская область | 1552 | 42510925 | 2024-05-26 | 2024-11-26 | 15 | 56166.11 | ПС 35/10кВ Безлесная
ПАО "Россети Центр" | Курскэнерго | Курская область | 1553 | 42510945 | 2024-05-25 | 2024-11-25 | 15 | 14000 | ПС 110/10кВ ПТФ
ПАО "Россети Центр" | Курскэнерго | Курская область | 1554 | 42510967 | 2024-05-23 | 2024-11-23 | 15 | 14000 | ПС 35/10кВ Букреевка
ПАО "Россети Центр" | Курскэнерго | Курская область | 1555 | 42511052 | 2024-05-24 | 2024-11-24 | 15 | 56166.11 | ПС 35/10кВ Оросительная
ПАО "Россети Центр" | Курскэнерго | Курская область | 1556 | 42511074 | 2024-05-30 | 2024-11-30 | 15 | 56166.11 | ПС 35/10кВ Оросительная
ПАО "Россети Центр" | Курскэнерго | Курская область | 1557 | 42511179 | 2024-05-27 | 2024-11-27 | 9 | 67290 | ПС 35/10кВ Безлесная
ПАО "Россети Центр" | Курскэнерго | Курская область | 1558 | 42511262 | 2024-05-27 | 2024-11-27 | 15 | 56166.11 | ПС 35/10кВ Шатиловка
ПАО "Россети Центр" | Курскэнерго | Курская область | 1559 | 42511318 | 2024-05-29 | 2024-11-29 | 15 | 56166.11 | ПС 35/10кВ Оросительная
ПАО "Россети Центр" | Курскэнерго | Курская область | 1560 | 42511350 | 2024-05-30 | 2024-11-30 | 15 | 56166.11 | ПС 110/10кВ ПТФ
ПАО "Россети Центр" | Курскэнерго | Курская область | 1561 | 42511362 | 2024-05-27 | 2024-11-27 | 13 | 12133.33 | ПС 35/10кВ Безлесная
ПАО "Россети Центр" | Курскэнерго | Курская область | 1562 | 42511385 | 2024-05-28 | 2024-11-28 | 15 | 56166.11 | ПС 35/10кВ Мурыновка
ПАО "Россети Центр" | Курскэнерго | Курская область | 1563 | 42511407 | 2024-05-23 | 2024-11-23 | 10 | 9333.33 | ПС 35/10кВ КРС
ПАО "Россети Центр" | Курскэнерго | Курская область | 1564 | 42511657 | 2024-05-25 | 2024-11-25 | 15 | 14000 | ПС 35/10кВ Пригородная
ПАО "Россети Центр" | Курскэнерго | Курская область | 1565 | 42511676 | 2024-05-27 | 2024-11-27 | 15 | 112150 | ПC 35/10кВ Сапогово
ПАО "Россети Центр" | Курскэнерго | Курская область | 1566 | 42511805 | 2024-05-27 | 2024-11-27 | 13 | 12133.33 | ПC 110/35/10кВ Октябрьская
ПАО "Россети Центр" | Курскэнерго | Курская область | 1567 | 42511806 | 2024-05-25 | 2024-11-25 | 15 | 14000 | ПС 110/10кВ ПТФ
ПАО "Россети Центр" | Курскэнерго | Курская область | 1568 | 42511823 | 2024-05-24 | 2024-11-24 | 15 | 56166.11 | ПC "Садовая-330/110/35/10кВ"
ПАО "Россети Центр" | Курскэнерго | Курская область | 1569 | 42511839 | 2024-05-24 | 2024-11-24 | 15 | 14000 | ПС 110/10кВ ПТФ
ПАО "Россети Центр" | Курскэнерго | Курская область | 1570 | 42511867 | 2024-05-24 | 2024-11-24 | 13 | 12133.33 | ПC 35/10кВ Сапогово
ПАО "Россети Центр" | Курскэнерго | Курская область | 1571 | 42511875 | 2024-05-25 | 2024-11-25 | 13 | 12133.33 | ПС 110/35/10кВ Клюква
ПАО "Россети Центр" | Курскэнерго | Курская область | 1572 | 42511921 | 2024-05-29 | 2024-11-29 | 15 | 14000 | ПС 110/10кВ ПТФ
ПАО "Россети Центр" | Курскэнерго | Курская область | 1573 | 42511955 | 2024-05-27 | 2024-11-27 | 15 | 56166.11 | ПС 110/10кВ ПТФ
ПАО "Россети Центр" | Курскэнерго | Курская область | 1574 | 42511982 | 2024-05-29 | 2024-11-29 | 9 | 43824.68 | ПС 35/10кВ Пристень
ПАО "Россети Центр" | Курскэнерго | Курская область | 1575 | 42512102 | 2024-05-31 | 2024-11-30 | 15 | 56166.11 | ПС 35/10кВ Разветье
ПАО "Россети Центр" | Курскэнерго | Курская область | 1576 | 42512172 | 2024-05-28 | 2024-11-28 | 15 | 14000 | ПС 35/10кВ Мурыновка
ПАО "Россети Центр" | Курскэнерго | Курская область | 1577 | 42512202 | 2024-05-30 | 2024-11-30 | 15 | 43824.68 | ПС 110/10кВ ПТФ
ПАО "Россети Центр" | Курскэнерго | Курская область | 1578 | 42512252 | 2024-05-28 | 2024-11-28 | 12 | 89720 | ПC 35/10кВ Сапогово
ПАО "Россети Центр" | Курскэнерго | Курская область | 1579 | 42512298 | 2024-05-28 | 2024-11-28 | 15 | 56166.11 | ПC 35/10кВ Сапогово
ПАО "Россети Центр" | Курскэнерго | Курская область | 1580 | 42512318 | 2024-05-28 | 2024-11-28 | 15 | 56166.11 | ПС 110/10кВ ПТФ
ПАО "Россети Центр" | Курскэнерго | Курская область | 1581 | 42512356 | 2024-05-30 | 2024-11-30 | 15 | 56166.11 | ПС 35/10кВ Новая
ПАО "Россети Центр" | Курскэнерго | Курская область | 1582 | 42512367 | 2024-05-30 | 2024-11-30 | 15 | 56166.11 | ПС 35/6кВ КЗТЗ
ПАО "Россети Центр" | Курскэнерго | Курская область | 1583 | 42512380 | 2024-05-30 | 2024-11-30 | 8 | 43824.68 | ПС 35/10кВ Оросительная
ПАО "Россети Центр" | Курскэнерго | Курская область | 1584 | 42512397 | 2024-05-06 | 2024-11-06 | 30 | 56166.11 | ПС 110/35/10кВ Рыльск
ПАО "Россети Центр" | Курскэнерго | Курская область | 1585 | 42512421 | 2024-05-31 | 2024-11-30 | 15 | 56166.11 | ПС 35/10кВ Мурыновка
ПАО "Россети Центр" | Курскэнерго | Курская область | 1586 | 42512452 | 2024-05-29 | 2024-11-29 | 15 | 14000 | ПС 35/10кВ Оросительная
ПАО "Россети Центр" | Курскэнерго | Курская область | 1587 | 42512486 | 2024-05-30 | 2024-11-30 | 15 | 56166.11 | ПC 35/10кВ ЖБИ
ПАО "Россети Центр" | Курскэнерго | Курская область | 1588 | 42512698 | 2024-05-29 | 2024-11-29 | 15 | 56166.11 | ПС 110/35/10кВ Атомград
ПАО "Россети Центр" | Курскэнерго | Курская область | 1589 | 42512726 | 2024-05-30 | 2024-11-30 | 30 | 70676.75 | ПС 35/10кВ Коммунальная
ПАО "Россети Центр" | Курскэнерго | Курская область | 1590 | 42512798 | 2024-05-29 | 2024-11-29 | 15 | 56166.11 | ПС 110/10кВ ПТФ
ПАО "Россети Центр" | Курскэнерго | Курская область | 1591 | 42512824 | 2024-05-31 | 2024-11-30 | 15 | 56166.11 | ПС 35/10кВ Оросительная
ПАО "Россети Центр" | Курскэнерго | Курская область | 1592 | 42512845 | 2024-05-05 | 2024-11-05 | 15 | 14000 | ПС 35/10кВ Оросительная
ПАО "Россети Центр" | Курскэнерго | Курская область | 1593 | 42512912 | 2024-05-28 | 2024-11-28 | 15 | 14000 | ПC 35/10кВ Сапогово
ПАО "Россети Центр" | Курскэнерго | Курская область | 1594 | 42512923 | 2024-05-28 | 2024-11-28 | 15 | 14000 | ПС 35/10кВ Оросительная
ПАО "Россети Центр" | Курскэнерго | Курская область | 1595 | 42512980 | 2024-05-28 | 2024-11-28 | 15 | 14000 | ПС 110/10кВ ПТФ
ПАО "Россети Центр" | Курскэнерго | Курская область | 1596 | 42512994 | 2024-05-28 | 2024-11-28 | 15 | 14000 | ПС 35/10кВ Оросительная
ПАО "Россети Центр" | Курскэнерго | Курская область | 1597 | 42513202 | 2024-05-29 | 2024-11-29 | 15 | 56166.11 | ПС 110/10кВ ПТФ
ПАО "Россети Центр" | Курскэнерго | Курская область | 1598 | 42513265 | 2024-05-05 | 2024-11-05 | 15 | 56166.11 | ПС 110/10кВ ПТФ
ПАО "Россети Центр" | Курскэнерго | Курская область | 1599 | 42513280 | 2024-05-29 | 2024-11-29 | 15 | 14000 | ПС 35/10кВ Оросительная
ПАО "Россети Центр" | Курскэнерго | Курская область | 1600 | 42513417 | 2024-05-29 | 2024-11-29 | 15 | 14000 | ПC "Садовая-330/110/35/10кВ"
ПАО "Россети Центр" | Курскэнерго | Курская область | 1601 | 42513472 | 2024-05-29 | 2024-11-29 | 15 | 14000 | ПС 110/10кВ ПТФ
ПАО "Россети Центр" | Курскэнерго | Курская область | 1602 | 42513524 | 2024-05-05 | 2024-11-05 | 15 | 56166.11 | ПС 35/10кВ Оросительная
ПАО "Россети Центр" | Курскэнерго | Курская область | 1603 | 42513533 | 2024-05-05 | 2024-11-05 | 15 | 56166.11 | ПС 110/10кВ ПТФ
ПАО "Россети Центр" | Курскэнерго | Курская область | 1604 | 42513554 | 2024-05-29 | 2024-11-29 | 15 | 14000 | ПС 35/10кВ Водохранилище
ПАО "Россети Центр" | Курскэнерго | Курская область | 1605 | 42514011 | 2024-05-30 | 2024-11-30 | 15 | 14000 | ПC 35/10кВ Сапогово
ПАО "Россети Центр" | Курскэнерго | Курская область | 1606 | 42514034 | 2024-05-30 | 2024-11-30 | 15 | 56166.11 | ПС 110/10кВ Соловьиная
ПАО "Россети Центр" | Курскэнерго | Курская область | 1607 | 42514153 | 2024-05-31 | 2024-11-30 | 14 | 43824.68 | ПC 35/10кВ Сапогово
ПАО "Россети Центр" | Курскэнерго | Курская область | 1608 | 42514460 | 2024-05-05 | 2024-11-05 | 15 | 43824.68 | ПС 110/35/10кВ Черемисиново
ПАО "Россети Центр" | Курскэнерго | Курская область | 1609 | 42514757 | 2024-05-05 | 2024-11-05 | 15 | 56166.11 | ПC 35/10кВ Сапогово
ПАО "Россети Центр" | Курскэнерго | Курская область | 1610 | 42515370 | 2024-05-05 | 2024-11-05 | 12 | 56166.11 | ПС 110/35/10кВ Обоянь
ПАО "Россети Центр" | Курскэнерго | Курская область | 1611 | 42515751 | 2024-05-05 | 2024-11-05 | 10 | 9333.33 | ПС 35/10кВ Успенка
ПАО "Россети Центр" | Курскэнерго | Курская область | 1612 | 42515844 | 2024-05-05 | 2024-11-05 | 15 | 56166.11 | ПC "Садовая-330/110/35/10кВ"
ПАО "Россети Центр" | Курскэнерго | Курская область | 1613 | 42515977 | 2024-05-05 | 2024-11-05 | 9 | 43824.68 | ПС 110/35/10кВ Рыльск
ПАО "Россети Центр" | Липецкэнерго | Липецкая область | 1614 | 42407147 | 2024-05-07 | 2028-05-07 | 2445.51 | 10993816.05 | ПС 110/6кВ Трубная-2
ПАО "Россети Центр" | Липецкэнерго | Липецкая область | 1615 | 42421520 | 2024-05-27 | 2025-05-27 | 4900 | 11469 | ПС 220кВ Елецкая
ПАО "Россети Центр" | Липецкэнерго | Липецкая область | 1616 | 42432027 | 2024-05-31 | 2024-11-30 | 15 | 82574.1 | ПС 35/10кВ Яблоново
ПАО "Россети Центр" | Липецкэнерго | Липецкая область | 1617 | 42464550 | 2024-05-02 | 2024-11-02 | 8.3 | 38532.75 | ПС 35/10кВ Сселки
ПАО "Россети Центр" | Липецкэнерго | Липецкая область | 1618 | 42467309 | 2024-05-02 | 2025-05-02 | 150 | 787262.1 | ПС 110/35/10кВ Тербуны 110
ПАО "Россети Центр" | Липецкэнерго | Липецкая область | 1619 | 42474887 | 2024-05-30 | 2025-05-30 | 445 | 4802930.06 | ПС 35/10кВ Озерки
ПАО "Россети Центр" | Липецкэнерго | Липецкая область | 1620 | 42476857 | 2024-05-13 | 2025-05-13 | 150 | 463904.17 | ПС 35/10кВ Гнилуша
ПАО "Россети Центр" | Липецкэнерго | Липецкая область | 1621 | 42477810 | 2024-05-07 | 2024-05-30 | 150 | 52423 | ПС 110/6/6кВ ГПП-2
ПАО "Россети Центр" | Липецкэнерго | Липецкая область | 1622 | 42481326 | 2024-05-15 | 2024-11-15 | 15 | 43910 | ПС 110/35/10кВ Долгоруково
ПАО "Россети Центр" | Липецкэнерго | Липецкая область | 1623 | 42481417 | 2024-05-06 | 2024-11-06 | 10 | 42430 | ПС 35/10кВ Ольшанец
ПАО "Россети Центр" | Липецкэнерго | Липецкая область | 1624 | 42482512 | 2024-05-02 | 2024-11-02 | 12.5 | 107674.84 | ПС 110/35/10кВ Химическая
ПАО "Россети Центр" | Липецкэнерго | Липецкая область | 1625 | 42482573 | 2024-05-02 | 2024-11-02 | 12.5 | 42430 | ПС 110/35/10кВ Химическая
ПАО "Россети Центр" | Липецкэнерго | Липецкая область | 1626 | 42482580 | 2024-05-02 | 2024-11-02 | 12.5 | 107674.84 | ПС 110/35/10кВ Химическая
ПАО "Россети Центр" | Липецкэнерго | Липецкая область | 1627 | 42482582 | 2024-05-02 | 2024-11-02 | 12.5 | 107674.84 | ПС 110/35/10кВ Химическая
ПАО "Россети Центр" | Липецкэнерго | Липецкая область | 1628 | 42483664 | 2024-05-08 | 2024-11-08 | 75 | 50943 | ПС 110/6 кВ Трубная-1
ПАО "Россети Центр" | Липецкэнерго | Липецкая область | 1629 | 42483870 | 2024-05-02 | 2024-11-02 | 15 | 42430 | ПС 35/10кВ Введенка
ПАО "Россети Центр" | Липецкэнерго | Липецкая область | 1630 | 42485609 | 2024-05-28 | 2024-11-28 | 15 | 42430 | ПС 110/35/10кВ Доброе
ПАО "Россети Центр" | Липецкэнерго | Липецкая область | 1631 | 42486101 | 2024-05-07 | 2025-05-07 | 85 | 406872.62 | ПС 35/10кВ Малей
ПАО "Россети Центр" | Липецкэнерго | Липецкая область | 1632 | 42486412 | 2024-05-06 | 2024-11-06 | 15 | 42430 | ПС 110/35/6кВ Цементная
ПАО "Россети Центр" | Липецкэнерго | Липецкая область | 1633 | 42487397 | 2024-05-13 | 2024-11-13 | 6.7 | 31104.75 | ПС 110/6кВ ЛТП
ПАО "Россети Центр" | Липецкэнерго | Липецкая область | 1634 | 42487581 | 2024-05-28 | 2024-11-28 | 12 | 42430 | ПС 35/10кВ Сошки
ПАО "Россети Центр" | Липецкэнерго | Липецкая область | 1635 | 42487600 | 2024-05-08 | 2024-11-08 | 6.7 | 30084 | ПС 110/35/10 кВ Добринка
ПАО "Россети Центр" | Липецкэнерго | Липецкая область | 1636 | 42488005 | 2024-05-16 | 2024-11-16 | 150 | 50943 | ПС 110/35/6кВ Цементная
ПАО "Россети Центр" | Липецкэнерго | Липецкая область | 1637 | 42488706 | 2024-05-02 | 2024-11-02 | 25 | 42430 | ПС 110/6 кВ Трубная-1
ПАО "Россети Центр" | Липецкэнерго | Липецкая область | 1638 | 42489898 | 2024-05-31 | 2024-11-30 | 100 | 364374.61 | ПС 35/6кВ Восточная
ПАО "Россети Центр" | Липецкэнерго | Липецкая область | 1639 | 42490028 | 2024-05-06 | 2024-11-06 | 15 | 13925.88 | ПС 35/10кВ Сенцово
ПАО "Россети Центр" | Липецкэнерго | Липецкая область | 1640 | 42490168 | 2024-05-02 | 2024-11-02 | 6 | 27855 | ПС 35/10кВ Курино
ПАО "Россети Центр" | Липецкэнерго | Липецкая область | 1641 | 42490394 | 2024-05-20 | 2024-11-20 | 15 | 42430 | ПС 35/10кВ Хлебопродукты
ПАО "Россети Центр" | Липецкэнерго | Липецкая область | 1642 | 42490525 | 2024-05-21 | 2024-11-21 | 15 | 13925.88 | ПС 110/35/10кВ Донская
ПАО "Россети Центр" | Липецкэнерго | Липецкая область | 1643 | 42491947 | 2024-05-15 | 2024-11-15 | 15 | 69637.5 | ПС 110/35/6кВ Вербилово
ПАО "Россети Центр" | Липецкэнерго | Липецкая область | 1644 | 42491981 | 2024-05-07 | 2024-11-07 | 3.5 | 16248.75 | ПС 35/10кВ Сселки
ПАО "Россети Центр" | Липецкэнерго | Липецкая область | 1645 | 42491983 | 2024-05-21 | 2024-11-21 | 5 | 23212.5 | ПС 35/10кВ №1
ПАО "Россети Центр" | Липецкэнерго | Липецкая область | 1646 | 42492016 | 2024-05-22 | 2024-11-22 | 150 | 50943 | ПС 110/35/10кВ Центролит
ПАО "Россети Центр" | Липецкэнерго | Липецкая область | 1647 | 42492609 | 2024-05-16 | 2024-11-16 | 3 | 13927.5 | ПС 35/10кВ Стегаловка
ПАО "Россети Центр" | Липецкэнерго | Липецкая область | 1648 | 42493266 | 2024-05-22 | 2024-11-22 | 100 | 50943 | ПС 110/6 кВ Трубная-1
ПАО "Россети Центр" | Липецкэнерго | Липецкая область | 1649 | 42493329 | 2024-05-14 | 2024-11-14 | 15 | 42430 | ПС 35/10кВ Сселки
ПАО "Россети Центр" | Липецкэнерго | Липецкая область | 1650 | 42493526 | 2024-05-23 | 2024-06-14 | 400 | 52423 | ПС 110/10/10кВ Манежная
ПАО "Россети Центр" | Липецкэнерго | Липецкая область | 1651 | 42494832 | 2024-05-02 | 2024-11-02 | 1 | 4642.5 | ПС 110/35/10кВ ГПП-3
ПАО "Россети Центр" | Липецкэнерго | Липецкая область | 1652 | 42495447 | 2024-05-17 | 2024-11-17 | 0.4 | 63116.26 | ПС 110/35/10кВ Усмань
ПАО "Россети Центр" | Липецкэнерго | Липецкая область | 1653 | 42495452 | 2024-05-02 | 2024-11-02 | 12.5 | 42430 | ПС 35/6кВ Вешаловка
ПАО "Россети Центр" | Липецкэнерго | Липецкая область | 1654 | 42495544 | 2024-05-15 | 2024-09-15 | 20 | 42430 | ПС 35/10кВ Бутырки
ПАО "Россети Центр" | Липецкэнерго | Липецкая область | 1655 | 42496166 | 2024-05-02 | 2024-11-02 | 5 | 23212.5 | ПС 110/6кВ Привокзальная
ПАО "Россети Центр" | Липецкэнерго | Липецкая область | 1656 | 42496285 | 2024-05-15 | 2024-11-15 | 10 | 42430 | ПС 35/6кВ №4
ПАО "Россети Центр" | Липецкэнерго | Липецкая область | 1657 | 42496509 | 2024-05-14 | 2024-11-14 | 6.7 | 31104.75 | ПС 110/6кВ Сухая Лубна
ПАО "Россети Центр" | Липецкэнерго | Липецкая область | 1658 | 42496572 | 2024-05-17 | 2024-11-17 | 150 | 50943 | ПС 35/3-10кВ Передвижная (Романово)
ПАО "Россети Центр" | Липецкэнерго | Липецкая область | 1659 | 42496589 | 2024-05-03 | 2024-09-03 | 134 | 50943 | ПС 110/10/10кВ Манежная
ПАО "Россети Центр" | Липецкэнерго | Липецкая область | 1660 | 42496650 | 2024-05-13 | 2024-06-25 | 4.8 | 11200 | ПС 110/10/10кВ Октябрьская
ПАО "Россети Центр" | Липецкэнерго | Липецкая область | 1661 | 42496664 | 2024-05-02 | 2024-11-02 | 15 | 42430 | ПС 35/10кВ №3
ПАО "Россети Центр" | Липецкэнерго | Липецкая область | 1662 | 42496666 | 2024-05-17 | 2024-11-17 | 150 | 50943 | ПС 35/3-10кВ Передвижная (Романово)
ПАО "Россети Центр" | Липецкэнерго | Липецкая область | 1663 | 42496686 | 2024-05-17 | 2024-11-17 | 6.7 | 6220.23 | ПС 35/10кВ Борино
ПАО "Россети Центр" | Липецкэнерго | Липецкая область | 1664 | 42496712 | 2024-05-16 | 2024-11-16 | 150 | 50943 | ПС 35/3-10кВ Передвижная (Романово)
ПАО "Россети Центр" | Липецкэнерго | Липецкая область | 1665 | 42496841 | 2024-05-20 | 2024-11-20 | 6.7 | 31104.75 | ПС 35/10кВ Троекурово совхозная
ПАО "Россети Центр" | Липецкэнерго | Липецкая область | 1666 | 42497101 | 2024-05-17 | 2024-11-17 | 150 | 50943 | ПС 35/3-10кВ Передвижная (Романово)
ПАО "Россети Центр" | Липецкэнерго | Липецкая область | 1667 | 42497161 | 2024-05-17 | 2024-11-17 | 150 | 50943 | ПС 35/10кВ Частая Дубрава
ПАО "Россети Центр" | Липецкэнерго | Липецкая область | 1668 | 42497164 | 2024-05-07 | 2024-11-07 | 6 | 27855 | ПС 35/10кВ Плоское
ПАО "Россети Центр" | Липецкэнерго | Липецкая область | 1669 | 42497175 | 2024-05-13 | 2024-06-03 | 15 | 43910 | ПС 110/6/6кВ ГПП-2
ПАО "Россети Центр" | Липецкэнерго | Липецкая область | 1670 | 42497182 | 2024-05-22 | 2024-07-04 | 15 | 42430 | ПС 110/35/6кВ Цементная
ПАО "Россети Центр" | Липецкэнерго | Липецкая область | 1671 | 42497194 | 2024-05-20 | 2024-11-20 | 5 | 23212.5 | ПС 35/10кВ Данков Сельская
ПАО "Россети Центр" | Липецкэнерго | Липецкая область | 1672 | 42497666 | 2024-05-06 | 2024-11-06 | 5 | 23212.5 | ПС 220/110/35/10кВ Правобережная
ПАО "Россети Центр" | Липецкэнерго | Липецкая область | 1673 | 42497696 | 2024-05-15 | 2024-11-15 | 15 | 69637.5 | ПС 35/10кВ Талица
ПАО "Россети Центр" | Липецкэнерго | Липецкая область | 1674 | 42497701 | 2024-05-20 | 2024-11-20 | 15 | 42430 | ПС 110/35/10кВ Центролит
ПАО "Россети Центр" | Липецкэнерго | Липецкая область | 1675 | 42497713 | 2024-05-02 | 2024-11-02 | 7 | 32497.5 | ПС 35/10кВ Мясокомбинат
ПАО "Россети Центр" | Липецкэнерго | Липецкая область | 1676 | 42497714 | 2024-05-13 | 2024-11-13 | 13 | 60352.5 | ПС 35/10кВ №1
ПАО "Россети Центр" | Липецкэнерго | Липецкая область | 1677 | 42497725 | 2024-05-02 | 2024-11-02 | 7 | 32497.5 | ПС 35/10кВ Мясокомбинат
ПАО "Россети Центр" | Липецкэнерго | Липецкая область | 1678 | 42497733 | 2024-05-02 | 2024-11-02 | 10 | 46425 | ПС 35/10кВ №3
ПАО "Россети Центр" | Липецкэнерго | Липецкая область | 1679 | 42497736 | 2024-05-02 | 2024-06-18 | 15 | 42430 | ПС 35/10кВ Сенцово
ПАО "Россети Центр" | Липецкэнерго | Липецкая область | 1680 | 42497778 | 2024-05-03 | 2024-11-03 | 15 | 69637.5 | ПС 35/10кВ №3
ПАО "Россети Центр" | Липецкэнерго | Липецкая область | 1681 | 42497849 | 2024-05-02 | 2024-11-02 | 15 | 13925.88 | ПС 35/3-10кВ Передвижная (Романово)
ПАО "Россети Центр" | Липецкэнерго | Липецкая область | 1682 | 42498272 | 2024-05-06 | 2024-11-06 | 10 | 42430 | ПС 35/10кВ Данков Сельская
ПАО "Россети Центр" | Липецкэнерго | Липецкая область | 1683 | 42498369 | 2024-05-28 | 2024-11-28 | 5 | 23212.5 | ПС 35/6кВ №2
ПАО "Россети Центр" | Липецкэнерго | Липецкая область | 1684 | 42498437 | 2024-05-02 | 2024-11-02 | 9 | 41782.5 | ПС 35/10кВ Троицкая
ПАО "Россети Центр" | Липецкэнерго | Липецкая область | 1685 | 42498467 | 2024-05-23 | 2024-11-23 | 5 | 4641.96 | ПС 110/35/10кВ Центролит
ПАО "Россети Центр" | Липецкэнерго | Липецкая область | 1686 | 42498484 | 2024-05-24 | 2024-11-24 | 14 | 43910 | ПС 35/10кВ Гнилуша
ПАО "Россети Центр" | Липецкэнерго | Липецкая область | 1687 | 42498675 | 2024-05-06 | 2024-11-06 | 10 | 46425 | ПС 110/35/10кВ Доброе
ПАО "Россети Центр" | Липецкэнерго | Липецкая область | 1688 | 42498703 | 2024-05-24 | 2024-11-24 | 14 | 66722.62 | ПС 35/10кВ Стебаево
ПАО "Россети Центр" | Липецкэнерго | Липецкая область | 1689 | 42498711 | 2024-05-17 | 2024-11-17 | 12.5 | 58031.25 | ПС 35/10кВ Борисовка
ПАО "Россети Центр" | Липецкэнерго | Липецкая область | 1690 | 42498717 | 2024-05-03 | 2024-11-03 | 149 | 50943 | ПС 110/35/10кВ Гороховская
ПАО "Россети Центр" | Липецкэнерго | Липецкая область | 1691 | 42498733 | 2024-05-06 | 2024-11-06 | 7 | 6498.74 | ПС 110/10кВ Двуречки
ПАО "Россети Центр" | Липецкэнерго | Липецкая область | 1692 | 42498794 | 2024-05-03 | 2024-11-03 | 8 | 7427.13 | ПС 110/35/10кВ Доброе
ПАО "Россети Центр" | Липецкэнерго | Липецкая область | 1693 | 42498807 | 2024-05-21 | 2024-11-21 | 150 | 50943 | ПС 110/6/6кВ ГПП-2
ПАО "Россети Центр" | Липецкэнерго | Липецкая область | 1694 | 42498846 | 2024-05-22 | 2025-05-22 | 172.62 | 15127440.28 | ПС 110/6/6кВ ГПП-2
ПАО "Россети Центр" | Липецкэнерго | Липецкая область | 1695 | 42498903 | 2024-05-03 | 2024-11-03 | 3 | 13927.5 | ПС 220/110/35/10кВ Правобережная
ПАО "Россети Центр" | Липецкэнерго | Липецкая область | 1696 | 42498921 | 2024-05-08 | 2024-11-08 | 12.5 | 58031.25 | ПС 35/10кВ Введенка
ПАО "Россети Центр" | Липецкэнерго | Липецкая область | 1697 | 42498923 | 2024-05-03 | 2024-11-03 | 6.7 | 31104.75 | ПС 35/10кВ Троицкая
ПАО "Россети Центр" | Липецкэнерго | Липецкая область | 1698 | 42498928 | 2024-05-13 | 2024-11-13 | 12 | 42430 | ПС 35/3-10кВ Передвижная (Романово)
ПАО "Россети Центр" | Липецкэнерго | Липецкая область | 1699 | 42498932 | 2024-05-14 | 2024-11-14 | 10 | 42430 | ПС 35/6кВ Свободный Сокол
ПАО "Россети Центр" | Липецкэнерго | Липецкая область | 1700 | 42498993 | 2024-05-06 | 2024-11-06 | 15 | 42430 | ПС 110/10/10кВ Октябрьская
ПАО "Россети Центр" | Липецкэнерго | Липецкая область | 1701 | 42499043 | 2024-05-07 | 2024-11-07 | 9 | 42430 | ПС 35/3-10кВ Передвижная (Романово)
ПАО "Россети Центр" | Липецкэнерго | Липецкая область | 1702 | 42499293 | 2024-05-07 | 2024-11-07 | 15 | 42430 | ЭС 110/6кВ Данковская ТЭЦ
ПАО "Россети Центр" | Липецкэнерго | Липецкая область | 1703 | 42499318 | 2024-05-28 | 2024-11-28 | 15 | 213560.45 | ПС 110/10кВ Ольховец
ПАО "Россети Центр" | Липецкэнерго | Липецкая область | 1704 | 42499336 | 2024-05-02 | 2024-11-02 | 6 | 5570.35 | ПС 110/35/10/6/3кВ ТЭЦ
ПАО "Россети Центр" | Липецкэнерго | Липецкая область | 1705 | 42499418 | 2024-05-02 | 2024-11-02 | 6.7 | 6220.23 | ПС 110/35/10кВ Казинка
ПАО "Россети Центр" | Липецкэнерго | Липецкая область | 1706 | 42499442 | 2024-05-07 | 2024-05-30 | 5 | 43910 | ПС 110/10кВ Ольховец
ПАО "Россети Центр" | Липецкэнерго | Липецкая область | 1707 | 42499450 | 2024-05-07 | 2024-11-07 | 15 | 42430 | ПС 35/10кВ Поддубровка
ПАО "Россети Центр" | Липецкэнерго | Липецкая область | 1708 | 42499575 | 2024-05-06 | 2024-11-06 | 12.5 | 141526.78 | ПС 35/3-10кВ Передвижная (Романово)
ПАО "Россети Центр" | Липецкэнерго | Липецкая область | 1709 | 42499586 | 2024-05-31 | 2024-11-30 | 15 | 69637.5 | ПС 110/6кВ ЛТП
ПАО "Россети Центр" | Липецкэнерго | Липецкая область | 1710 | 42499590 | 2024-05-13 | 2024-11-13 | 10 | 42430 | ПС 35/10кВ Частая Дубрава
ПАО "Россети Центр" | Липецкэнерго | Липецкая область | 1711 | 42499594 | 2024-05-03 | 2024-11-03 | 5 | 30084 | ПС 110/35/10кВ Компрессорная
ПАО "Россети Центр" | Липецкэнерго | Липецкая область | 1712 | 42499596 | 2024-05-06 | 2024-11-06 | 15 | 13925.88 | ПС 110/10/10кВ Октябрьская
ПАО "Россети Центр" | Липецкэнерго | Липецкая область | 1713 | 42499604 | 2024-05-21 | 2024-11-21 | 1 | 4642.5 | ПС 220/110/35/10кВ Правобережная
ПАО "Россети Центр" | Липецкэнерго | Липецкая область | 1714 | 42499647 | 2024-05-17 | 2024-11-17 | 15 | 13925.88 | ПС 35/10кВ ЛОЭЗ
ПАО "Россети Центр" | Липецкэнерго | Липецкая область | 1715 | 42499697 | 2024-05-08 | 2024-06-24 | 15 | 42430 | ПС 35/10/6 кВ ЦРП Город
ПАО "Россети Центр" | Липецкэнерго | Липецкая область | 1716 | 42499728 | 2024-05-15 | 2024-06-27 | 10 | 42430 | ПС 110/35/10 кВ ГПП-1
ПАО "Россети Центр" | Липецкэнерго | Липецкая область | 1717 | 42499733 | 2024-05-02 | 2024-11-02 | 5 | 23212.5 | ПС 110/35/10кВ Лев Толстой
ПАО "Россети Центр" | Липецкэнерго | Липецкая область | 1718 | 42499755 | 2024-05-07 | 2024-05-30 | 5 | 43910 | ПС 110/35/10кВ Лебедянь
ПАО "Россети Центр" | Липецкэнерго | Липецкая область | 1719 | 42499775 | 2024-05-03 | 2024-11-03 | 15 | 42430 | ПС 35/3-10кВ Передвижная (Романово)
ПАО "Россети Центр" | Липецкэнерго | Липецкая область | 1720 | 42499788 | 2024-05-13 | 2024-11-13 | 15 | 42430 | ПС 35/10кВ Плоское
ПАО "Россети Центр" | Липецкэнерго | Липецкая область | 1721 | 42499792 | 2024-05-03 | 2024-11-03 | 6.7 | 30084 | ПС 110/35/10кВ Казинка
ПАО "Россети Центр" | Липецкэнерго | Липецкая область | 1722 | 42499797 | 2024-05-13 | 2024-11-13 | 15 | 42430 | ПС 35/10кВ Сселки
ПАО "Россети Центр" | Липецкэнерго | Липецкая область | 1723 | 42499918 | 2024-05-08 | 2025-05-08 | 30 | 43910 | ПС 110/35/10кВ Химическая
ПАО "Россети Центр" | Липецкэнерго | Липецкая область | 1724 | 42499924 | 2024-05-06 | 2024-11-06 | 12.5 | 58031.25 | ПС 35/10кВ Сселки
ПАО "Россети Центр" | Липецкэнерго | Липецкая область | 1725 | 42500092 | 2024-05-15 | 2024-11-15 | 6 | 27855 | ПС 35/10кВ Борисовка
ПАО "Россети Центр" | Липецкэнерго | Липецкая область | 1726 | 42500102 | 2024-05-03 | 2024-11-03 | 15 | 42430 | ПС 110/10кВ Двуречки
ПАО "Россети Центр" | Липецкэнерго | Липецкая область | 1727 | 42500109 | 2024-05-07 | 2024-11-07 | 15 | 13925.88 | ПС 35/10кВ Сселки
ПАО "Россети Центр" | Липецкэнерго | Липецкая область | 1728 | 42500117 | 2024-05-13 | 2024-11-13 | 15 | 42430 | ПС 35/10кВ Борисовка
ПАО "Россети Центр" | Липецкэнерго | Липецкая область | 1729 | 42500198 | 2024-05-06 | 2024-11-06 | 5 | 23212.5 | ПС 110/35/6кВ Бугор
ПАО "Россети Центр" | Липецкэнерго | Липецкая область | 1730 | 42500209 | 2024-05-07 | 2024-11-07 | 12 | 55710 | ПС 35/3-10кВ Передвижная (Романово)
ПАО "Россети Центр" | Липецкэнерго | Липецкая область | 1731 | 42500217 | 2024-05-13 | 2024-11-13 | 15 | 207591.3 | ПС 35/10кВ Борино
ПАО "Россети Центр" | Липецкэнерго | Липецкая область | 1732 | 42500220 | 2024-05-03 | 2024-11-03 | 12.5 | 58031.25 | ПС 35/10кВ Введенка
ПАО "Россети Центр" | Липецкэнерго | Липецкая область | 1733 | 42500252 | 2024-05-06 | 2025-05-06 | 60 | 863125.02 | ПС 110/10кВ Лукошкино
ПАО "Россети Центр" | Липецкэнерго | Липецкая область | 1734 | 42500285 | 2024-05-07 | 2024-11-07 | 15 | 42430 | ПС 110/10/10кВ Октябрьская
ПАО "Россети Центр" | Липецкэнерго | Липецкая область | 1735 | 42500481 | 2024-05-06 | 2024-11-06 | 15 | 13925.88 | ПС 35/10кВ Сселки
ПАО "Россети Центр" | Липецкэнерго | Липецкая область | 1736 | 42500536 | 2024-05-02 | 2024-11-02 | 7 | 32497.5 | ПС 110/35/10кВ Донская
ПАО "Россети Центр" | Липецкэнерго | Липецкая область | 1737 | 42500571 | 2024-05-07 | 2024-11-07 | 7 | 32497.5 | ПС 35/10кВ СХТ
ПАО "Россети Центр" | Липецкэнерго | Липецкая область | 1738 | 42500574 | 2024-05-06 | 2024-11-06 | 12.5 | 11604.9 | ПС 35/10кВ СХТ
ПАО "Россети Центр" | Липецкэнерго | Липецкая область | 1739 | 42500687 | 2024-05-02 | 2024-11-02 | 6 | 27855 | ПС 35/10кВ Талица
ПАО "Россети Центр" | Липецкэнерго | Липецкая область | 1740 | 42500692 | 2024-05-14 | 2024-11-14 | 15 | 13925.88 | ПС 110/35/10кВ Компрессорная
ПАО "Россети Центр" | Липецкэнерго | Липецкая область | 1741 | 42500699 | 2024-05-07 | 2024-11-07 | 6 | 27855 | ПС 110/6кВ Тепличная
ПАО "Россети Центр" | Липецкэнерго | Липецкая область | 1742 | 42500707 | 2024-05-06 | 2024-11-06 | 3 | 13927.5 | ПС 35/10кВ №1
ПАО "Россети Центр" | Липецкэнерго | Липецкая область | 1743 | 42500713 | 2024-05-15 | 2024-11-15 | 15 | 42430 | ПС 220/110/35/10кВ Правобережная
ПАО "Россети Центр" | Липецкэнерго | Липецкая область | 1744 | 42500720 | 2024-05-20 | 2024-11-20 | 10 | 42430 | ПС 110/35/10/6/3кВ ТЭЦ
ПАО "Россети Центр" | Липецкэнерго | Липецкая область | 1745 | 42500722 | 2024-05-13 | 2024-11-13 | 10 | 46425 | ПС 220/110/35/10кВ Правобережная
ПАО "Россети Центр" | Липецкэнерго | Липецкая область | 1746 | 42500725 | 2024-05-15 | 2024-11-15 | 15 | 42430 | ПС 110/35/6кВ Цементная
ПАО "Россети Центр" | Липецкэнерго | Липецкая область | 1747 | 42500727 | 2024-05-06 | 2024-11-06 | 15 | 13925.88 | ПС 110/6 кВ Трубная-1
ПАО "Россети Центр" | Липецкэнерго | Липецкая область | 1748 | 42500730 | 2024-05-13 | 2024-11-13 | 12.5 | 58031.25 | ПС 35/3-10кВ Передвижная (Романово)
ПАО "Россети Центр" | Липецкэнерго | Липецкая область | 1749 | 42500733 | 2024-05-07 | 2024-11-07 | 15 | 13925.88 | ПС 110/10/6кВ Юго-Западная
ПАО "Россети Центр" | Липецкэнерго | Липецкая область | 1750 | 42500740 | 2024-05-08 | 2024-11-08 | 5 | 23212.5 | ПС 220/110/35/10кВ Правобережная
ПАО "Россети Центр" | Липецкэнерго | Липецкая область | 1751 | 42500746 | 2024-05-08 | 2024-11-08 | 15 | 42430 | ПС 35/10кВ Мясокомбинат
ПАО "Россети Центр" | Липецкэнерго | Липецкая область | 1752 | 42500787 | 2024-05-06 | 2024-05-29 | 150 | 52423 | ПС 110/6кВ Тепличная
ПАО "Россети Центр" | Липецкэнерго | Липецкая область | 1753 | 42500873 | 2024-05-08 | 2024-11-08 | 15 | 13925.88 | ПС 110/35/10кВ Доброе
ПАО "Россети Центр" | Липецкэнерго | Липецкая область | 1754 | 42500933 | 2024-05-15 | 2024-11-15 | 10 | 42430 | ПС 35/10кВ Сселки
ПАО "Россети Центр" | Липецкэнерго | Липецкая область | 1755 | 42500969 | 2024-05-21 | 2024-11-21 | 15 | 42430 | ПС 110/35/10кВ Центролит
ПАО "Россети Центр" | Липецкэнерго | Липецкая область | 1756 | 42501027 | 2024-05-08 | 2024-11-08 | 10 | 46425 | ПС 110/35/10кВ Усмань
ПАО "Россети Центр" | Липецкэнерго | Липецкая область | 1757 | 42501032 | 2024-05-07 | 2024-11-07 | 8 | 30084 | ПС 35/10кВ Талица
ПАО "Россети Центр" | Липецкэнерго | Липецкая область | 1758 | 42501036 | 2024-05-02 | 2024-11-02 | 15 | 69637.5 | ПС 35/10кВ Московка
ПАО "Россети Центр" | Липецкэнерго | Липецкая область | 1759 | 42501049 | 2024-05-13 | 2024-11-13 | 6 | 5570.35 | ПС 35/10кВ Талица
ПАО "Россети Центр" | Липецкэнерго | Липецкая область | 1760 | 42501120 | 2024-05-02 | 2024-11-02 | 15 | 42430 | ПС 35/10кВ Данков Сельская
ПАО "Россети Центр" | Липецкэнерго | Липецкая область | 1761 | 42501151 | 2024-05-06 | 2024-11-06 | 15 | 69637.5 | ПС 110/35/10кВ Чаплыгин Новая
ПАО "Россети Центр" | Липецкэнерго | Липецкая область | 1762 | 42501157 | 2024-05-06 | 2024-05-29 | 5 | 43910 | ПС 35/10кВ Ольшанец
ПАО "Россети Центр" | Липецкэнерго | Липецкая область | 1763 | 42501274 | 2024-05-14 | 2024-11-14 | 15 | 13925.88 | ПС 35/10кВ Борисовка
ПАО "Россети Центр" | Липецкэнерго | Липецкая область | 1764 | 42501315 | 2024-05-08 | 2024-11-08 | 3 | 13927.5 | ПС 35/10кВ Сселки
ПАО "Россети Центр" | Липецкэнерго | Липецкая область | 1765 | 42501321 | 2024-05-03 | 2024-11-03 | 3 | 13927.5 | ПС 35/6кВ Свободный Сокол
ПАО "Россети Центр" | Липецкэнерго | Липецкая область | 1766 | 42501323 | 2024-05-03 | 2024-11-03 | 10 | 42430 | ПС 35/10кВ Сселки
ПАО "Россети Центр" | Липецкэнерго | Липецкая область | 1767 | 42501324 | 2024-05-06 | 2024-11-06 | 6.7 | 30084 | ПС 35/10кВ Сселки
ПАО "Россети Центр" | Липецкэнерго | Липецкая область | 1768 | 42501326 | 2024-05-08 | 2024-11-08 | 15 | 42430 | ПС 35/6кВ №2
ПАО "Россети Центр" | Липецкэнерго | Липецкая область | 1769 | 42501335 | 2024-05-15 | 2024-11-15 | 15 | 42430 | ПС 35/10кВ Введенка
ПАО "Россети Центр" | Липецкэнерго | Липецкая область | 1770 | 42501338 | 2024-05-20 | 2024-11-20 | 12 | 42430 | ПС 35/10кВ Введенка
ПАО "Россети Центр" | Липецкэнерго | Липецкая область | 1771 | 42501353 | 2024-05-08 | 2024-11-08 | 5 | 23212.5 | ПС 220/110/35/10кВ Правобережная
ПАО "Россети Центр" | Липецкэнерго | Липецкая область | 1772 | 42501355 | 2024-05-23 | 2024-11-23 | 12.5 | 11604.9 | ПС 35/10кВ Троицкая
ПАО "Россети Центр" | Липецкэнерго | Липецкая область | 1773 | 42501396 | 2024-05-20 | 2024-11-20 | 45 | 42430 | ПС 110/35/10кВ Гороховская
ПАО "Россети Центр" | Липецкэнерго | Липецкая область | 1774 | 42501453 | 2024-05-06 | 2024-11-06 | 15 | 13925.88 | ПС 110/6кВ Агрегатная
ПАО "Россети Центр" | Липецкэнерго | Липецкая область | 1775 | 42501456 | 2024-05-08 | 2024-11-08 | 12.5 | 42430 | ПС 110/35/10кВ Донская
ПАО "Россети Центр" | Липецкэнерго | Липецкая область | 1776 | 42501519 | 2024-05-02 | 2024-11-02 | 15 | 42430 | ПС 110/35/10кВ Химическая
ПАО "Россети Центр" | Липецкэнерго | Липецкая область | 1777 | 42501526 | 2024-05-03 | 2024-11-03 | 15 | 13925.88 | ПС 35/10кВ Бочиновка
ПАО "Россети Центр" | Липецкэнерго | Липецкая область | 1778 | 42501528 | 2024-05-02 | 2024-11-02 | 5 | 23212.5 | ПС 110/10кВ Доломитный комбинат
ПАО "Россети Центр" | Липецкэнерго | Липецкая область | 1779 | 42501542 | 2024-05-08 | 2024-11-08 | 15 | 69637.5 | ПС 110/35/10кВ Лебедянь
ПАО "Россети Центр" | Липецкэнерго | Липецкая область | 1780 | 42501557 | 2024-05-08 | 2024-11-08 | 5.6 | 25998 | ПС 35/6кВ Таволжанка
ПАО "Россети Центр" | Липецкэнерго | Липецкая область | 1781 | 42501672 | 2024-05-08 | 2024-11-08 | 5 | 23212.5 | ПС 35/10кВ СХТ
ПАО "Россети Центр" | Липецкэнерго | Липецкая область | 1782 | 42501720 | 2024-05-13 | 2024-09-13 | 7.5 | 12680 | ПС 35/10кВ Частая Дубрава
ПАО "Россети Центр" | Липецкэнерго | Липецкая область | 1783 | 42501803 | 2024-05-14 | 2024-11-14 | 5 | 23212.5 | ПС 110/35/10кВ Казинка
ПАО "Россети Центр" | Липецкэнерго | Липецкая область | 1784 | 42501895 | 2024-05-08 | 2024-11-08 | 5 | 23212.5 | ПС 220/110/35/10кВ Правобережная
ПАО "Россети Центр" | Липецкэнерго | Липецкая область | 1785 | 42501911 | 2024-05-15 | 2024-11-15 | 5.3 | 24605.25 | ПС 110/6кВ Западная
ПАО "Россети Центр" | Липецкэнерго | Липецкая область | 1786 | 42501918 | 2024-05-14 | 2024-11-14 | 5 | 23212.5 | ПС 220/110/35/10кВ Правобережная
ПАО "Россети Центр" | Липецкэнерго | Липецкая область | 1787 | 42501922 | 2024-05-21 | 2024-11-21 | 5 | 42430 | ПС 110/6кВ Тепличная
ПАО "Россети Центр" | Липецкэнерго | Липецкая область | 1788 | 42501941 | 2024-05-22 | 2024-11-22 | 7 | 30084 | ПС 110/6кВ Привокзальная
ПАО "Россети Центр" | Липецкэнерго | Липецкая область | 1789 | 42501948 | 2024-05-06 | 2024-11-06 | 1 | 4642.5 | ПС 35/10кВ Сселки
ПАО "Россети Центр" | Липецкэнерго | Липецкая область | 1790 | 42501950 | 2024-05-08 | 2024-11-08 | 3 | 13927.5 | ПС 110/10кВ Машзавод
ПАО "Россети Центр" | Липецкэнерго | Липецкая область | 1791 | 42502021 | 2024-05-03 | 2024-11-03 | 9 | 41782.5 | ПС 110/35/10кВ Донская
ПАО "Россети Центр" | Липецкэнерго | Липецкая область | 1792 | 42502069 | 2024-05-13 | 2024-06-25 | 15 | 42430 | ПС 110/10/6кВ Южная
ПАО "Россети Центр" | Липецкэнерго | Липецкая область | 1793 | 42502071 | 2024-05-08 | 2024-11-08 | 15 | 42430 | ПС 35/6 кВ Студеновская
ПАО "Россети Центр" | Липецкэнерго | Липецкая область | 1794 | 42502073 | 2024-05-22 | 2024-11-22 | 6.7 | 31104.75 | ПС 110/10/6кВ Южная
ПАО "Россети Центр" | Липецкэнерго | Липецкая область | 1795 | 42502163 | 2024-05-03 | 2024-11-03 | 4 | 18570 | ПС 110/6кВ Западная
ПАО "Россети Центр" | Липецкэнерго | Липецкая область | 1796 | 42502302 | 2024-05-07 | 2024-05-30 | 5 | 43910 | ПС 110/35/10кВ Донская
ПАО "Россети Центр" | Липецкэнерго | Липецкая область | 1797 | 42502347 | 2024-05-15 | 2024-06-05 | 5 | 43910 | ПС 35/10кВ Тюшевка
ПАО "Россети Центр" | Липецкэнерго | Липецкая область | 1798 | 42502352 | 2024-05-15 | 2024-06-05 | 5 | 43910 | ПС 35/10кВ Пружинки
ПАО "Россети Центр" | Липецкэнерго | Липецкая область | 1799 | 42502371 | 2024-05-14 | 2024-11-14 | 6 | 27855 | ПС 35/3-10кВ Передвижная (Романово)
ПАО "Россети Центр" | Липецкэнерго | Липецкая область | 1800 | 42502374 | 2024-05-23 | 2024-11-23 | 4 | 18570 | ПС 220/110/35/10кВ Правобережная
ПАО "Россети Центр" | Липецкэнерго | Липецкая область | 1801 | 42502378 | 2024-05-17 | 2024-11-17 | 12.5 | 42430 | ПС 35/10кВ Борино
ПАО "Россети Центр" | Липецкэнерго | Липецкая область | 1802 | 42502390 | 2024-05-08 | 2024-11-08 | 12.5 | 42430 | ПС 110/10/10кВ Октябрьская
ПАО "Россети Центр" | Липецкэнерго | Липецкая область | 1803 | 42502396 | 2024-05-13 | 2024-11-13 | 1 | 4642.5 | ПС 110/35/10кВ Центролит
ПАО "Россети Центр" | Липецкэнерго | Липецкая область | 1804 | 42502398 | 2024-05-13 | 2024-11-13 | 3 | 13927.5 | ПС 110/35/10кВ Центролит
ПАО "Россети Центр" | Липецкэнерго | Липецкая область | 1805 | 42502445 | 2024-05-13 | 2024-11-13 | 12 | 42430 | ПС 220/110/35/10кВ Правобережная
ПАО "Россети Центр" | Липецкэнерго | Липецкая область | 1806 | 42502464 | 2024-05-08 | 2024-11-08 | 12 | 11140.7 | ПС 35/10кВ №1
ПАО "Россети Центр" | Липецкэнерго | Липецкая область | 1807 | 42502466 | 2024-05-13 | 2024-11-13 | 6.7 | 30084 | ПС 35/10кВ СХТ
ПАО "Россети Центр" | Липецкэнерго | Липецкая область | 1808 | 42502531 | 2024-05-22 | 2024-11-22 | 7 | 30084 | ПС 110/6кВ Трубная-2
ПАО "Россети Центр" | Липецкэнерго | Липецкая область | 1809 | 42502532 | 2024-05-28 | 2024-11-28 | 3 | 13927.5 | ПС 35/10кВ №1
ПАО "Россети Центр" | Липецкэнерго | Липецкая область | 1810 | 42502533 | 2024-05-14 | 2024-11-14 | 10 | 46425 | ПС 35/6 кВ Студеновская
ПАО "Россети Центр" | Липецкэнерго | Липецкая область | 1811 | 42502608 | 2024-05-15 | 2024-11-15 | 15 | 42430 | ПС 110/6кВ Привокзальная
ПАО "Россети Центр" | Липецкэнерго | Липецкая область | 1812 | 42502614 | 2024-05-13 | 2024-11-13 | 5 | 23212.5 | ПС 110/10кВ Двуречки
ПАО "Россети Центр" | Липецкэнерго | Липецкая область | 1813 | 42502903 | 2024-05-13 | 2024-11-13 | 10 | 42430 | ПС 35/10кВ Сселки
ПАО "Россети Центр" | Липецкэнерго | Липецкая область | 1814 | 42503031 | 2024-05-07 | 2024-11-07 | 15 | 42430 | ПС 35/10кВ Солидарность
ПАО "Россети Центр" | Липецкэнерго | Липецкая область | 1815 | 42503208 | 2024-05-08 | 2024-11-08 | 15 | 42430 | ПС 35/10кВ Данков Сельская
ПАО "Россети Центр" | Липецкэнерго | Липецкая область | 1816 | 42503269 | 2024-05-20 | 2024-11-20 | 8 | 37140 | ПС 35/6кВ Таволжанка
ПАО "Россети Центр" | Липецкэнерго | Липецкая область | 1817 | 42503414 | 2024-05-24 | 2024-11-24 | 5 | 23212.5 | ПС 35/10кВ Сенцово
ПАО "Россети Центр" | Липецкэнерго | Липецкая область | 1818 | 42503422 | 2024-05-22 | 2024-11-22 | 5 | 30084 | ПС 35/10кВ №3
ПАО "Россети Центр" | Липецкэнерго | Липецкая область | 1819 | 42503462 | 2024-05-21 | 2024-11-21 | 9 | 41782.5 | ПС 35/10кВ Сселки
ПАО "Россети Центр" | Липецкэнерго | Липецкая область | 1820 | 42503463 | 2024-05-14 | 2024-11-14 | 9 | 41782.5 | ПС 35/6кВ №2
ПАО "Россети Центр" | Липецкэнерго | Липецкая область | 1821 | 42503467 | 2024-05-22 | 2024-11-22 | 5 | 4641.96 | ПС 35/10кВ №3
ПАО "Россети Центр" | Липецкэнерго | Липецкая область | 1822 | 42503481 | 2024-05-23 | 2024-11-23 | 15 | 42430 | ПС 35/10кВ Введенка
ПАО "Россети Центр" | Липецкэнерго | Липецкая область | 1823 | 42503485 | 2024-05-17 | 2024-11-17 | 15 | 42430 | ПС 35/6кВ №2
ПАО "Россети Центр" | Липецкэнерго | Липецкая область | 1824 | 42503493 | 2024-05-17 | 2024-11-17 | 15 | 13925.88 | ПС 35/6кВ №2
ПАО "Россети Центр" | Липецкэнерго | Липецкая область | 1825 | 42503502 | 2024-05-08 | 2024-11-08 | 15 | 42430 | ПС 35/6кВ Таволжанка
ПАО "Россети Центр" | Липецкэнерго | Липецкая область | 1826 | 42503520 | 2024-05-13 | 2024-11-13 | 15 | 69637.5 | ПС 35/10кВ Сселки
ПАО "Россети Центр" | Липецкэнерго | Липецкая область | 1827 | 42503530 | 2024-05-13 | 2024-11-13 | 7.5 | 34818.75 | ПС 110/35/10кВ Чаплыгин Новая
ПАО "Россети Центр" | Липецкэнерго | Липецкая область | 1828 | 42503541 | 2024-05-14 | 2024-11-14 | 5 | 23212.5 | ПС 220/110/35/10кВ Правобережная
ПАО "Россети Центр" | Липецкэнерго | Липецкая область | 1829 | 42503546 | 2024-05-14 | 2024-11-14 | 3 | 2785.18 | ПС 220/110/35/10кВ Правобережная
ПАО "Россети Центр" | Липецкэнерго | Липецкая область | 1830 | 42503568 | 2024-05-14 | 2024-11-14 | 5 | 23212.5 | ПС 35/10кВ Троицкая
ПАО "Россети Центр" | Липецкэнерго | Липецкая область | 1831 | 42503579 | 2024-05-15 | 2024-11-15 | 2 | 9285 | ПС 110/6кВ Агрегатная
ПАО "Россети Центр" | Липецкэнерго | Липецкая область | 1832 | 42503596 | 2024-05-23 | 2024-11-23 | 3 | 13927.5 | ПС 110/6кВ Западная
ПАО "Россети Центр" | Липецкэнерго | Липецкая область | 1833 | 42503628 | 2024-05-16 | 2024-11-16 | 8 | 37140 | ПС 35/10кВ Солидарность
ПАО "Россети Центр" | Липецкэнерго | Липецкая область | 1834 | 42503698 | 2024-05-21 | 2024-11-21 | 3 | 13927.5 | ПС 110/10кВ Нива
ПАО "Россети Центр" | Липецкэнерго | Липецкая область | 1835 | 42503871 | 2024-05-13 | 2024-11-13 | 4 | 18570 | ПС 110/6кВ Агрегатная
ПАО "Россети Центр" | Липецкэнерго | Липецкая область | 1836 | 42503894 | 2024-05-15 | 2024-11-15 | 10 | 42430 | ПС 35/10кВ Ратчино
ПАО "Россети Центр" | Липецкэнерго | Липецкая область | 1837 | 42504043 | 2024-05-16 | 2024-11-16 | 15 | 42430 | ПС 220/110/35/10кВ Правобережная
ПАО "Россети Центр" | Липецкэнерго | Липецкая область | 1838 | 42504045 | 2024-05-21 | 2024-11-21 | 15 | 69637.5 | ПС 35/10кВ №3
ПАО "Россети Центр" | Липецкэнерго | Липецкая область | 1839 | 42504066 | 2024-05-27 | 2024-06-18 | 5 | 43910 | ПС 35/10кВ Новополянье
ПАО "Россети Центр" | Липецкэнерго | Липецкая область | 1840 | 42504067 | 2024-05-13 | 2024-11-13 | 15 | 69637.5 | ПС 110/35/10кВ Химическая
ПАО "Россети Центр" | Липецкэнерго | Липецкая область | 1841 | 42504372 | 2024-05-14 | 2024-11-14 | 3 | 13927.5 | ПС 110/35/10кВ Лебедянь
ПАО "Россети Центр" | Липецкэнерго | Липецкая область | 1842 | 42504388 | 2024-05-21 | 2024-11-21 | 15 | 13925.88 | ПС 35/6кВ №2
ПАО "Россети Центр" | Липецкэнерго | Липецкая область | 1843 | 42504548 | 2024-05-14 | 2024-11-14 | 15 | 42430 | ПС 35/10кВ Сселки
ПАО "Россети Центр" | Липецкэнерго | Липецкая область | 1844 | 42504560 | 2024-05-23 | 2024-11-23 | 15 | 69637.5 | ПС 110/6кВ Привокзальная
ПАО "Россети Центр" | Липецкэнерго | Липецкая область | 1845 | 42504572 | 2024-05-14 | 2024-11-14 | 9 | 41782.5 | ПС 110/6кВ Тепличная
ПАО "Россети Центр" | Липецкэнерго | Липецкая область | 1846 | 42504580 | 2024-05-17 | 2024-11-17 | 4 | 18570 | ПС 110/6кВ Привокзальная
ПАО "Россети Центр" | Липецкэнерго | Липецкая область | 1847 | 42504590 | 2024-05-30 | 2024-11-30 | 15 | 69637.5 | ПС 35/10кВ Грязное
ПАО "Россети Центр" | Липецкэнерго | Липецкая область | 1848 | 42504627 | 2024-05-15 | 2024-11-15 | 4 | 3713.57 | ЭС 110/6кВ Данковская ТЭЦ
ПАО "Россети Центр" | Липецкэнерго | Липецкая область | 1849 | 42504629 | 2024-05-30 | 2024-11-30 | 10 | 9283.92 | ПС 110/35/6кВ Вербилово
ПАО "Россети Центр" | Липецкэнерго | Липецкая область | 1850 | 42504703 | 2024-05-15 | 2024-06-05 | 5 | 43910 | ПС 35/10кВ Петровская
ПАО "Россети Центр" | Липецкэнерго | Липецкая область | 1851 | 42504739 | 2024-05-27 | 2024-11-27 | 7.5 | 42430 | ПС 110/10/10кВ Октябрьская
ПАО "Россети Центр" | Липецкэнерго | Липецкая область | 1852 | 42504745 | 2024-05-22 | 2024-11-22 | 3 | 13927.5 | ПС 110/35/10кВ Центролит
ПАО "Россети Центр" | Липецкэнерго | Липецкая область | 1853 | 42504748 | 2024-05-15 | 2024-11-15 | 15 | 42430 | ПС 35/6 кВ Студеновская
ПАО "Россети Центр" | Липецкэнерго | Липецкая область | 1854 | 42504750 | 2024-05-13 | 2024-11-13 | 3 | 13927.5 | ПС 35/10кВ СХТ
ПАО "Россети Центр" | Липецкэнерго | Липецкая область | 1855 | 42504760 | 2024-05-22 | 2024-11-22 | 5 | 23212.5 | ПС 35/6 кВ Студеновская
ПАО "Россети Центр" | Липецкэнерго | Липецкая область | 1856 | 42504769 | 2024-05-20 | 2024-11-20 | 3 | 13927.5 | ПС 35/10кВ Сселки
ПАО "Россети Центр" | Липецкэнерго | Липецкая область | 1857 | 42504776 | 2024-05-17 | 2024-11-17 | 1 | 4642.5 | ПС 110/35/10кВ Центролит
ПАО "Россети Центр" | Липецкэнерго | Липецкая область | 1858 | 42504780 | 2024-05-23 | 2024-11-23 | 10 | 9283.92 | ПС 110/6кВ Привокзальная
ПАО "Россети Центр" | Липецкэнерго | Липецкая область | 1859 | 42504787 | 2024-05-15 | 2024-11-15 | 5 | 4641.96 | ПС 35/10кВ Солидарность
ПАО "Россети Центр" | Липецкэнерго | Липецкая область | 1860 | 42504812 | 2024-05-15 | 2024-11-15 | 5 | 23212.5 | ПС 35/10кВ №3
ПАО "Россети Центр" | Липецкэнерго | Липецкая область | 1861 | 42504818 | 2024-05-20 | 2024-07-02 | 6.7 | 30084 | ПС 110/10/6кВ Южная
ПАО "Россети Центр" | Липецкэнерго | Липецкая область | 1862 | 42504830 | 2024-05-15 | 2024-11-15 | 12.5 | 58031.25 | ПС 35/10кВ Данков Сельская
ПАО "Россети Центр" | Липецкэнерго | Липецкая область | 1863 | 42504843 | 2024-05-16 | 2024-11-16 | 5 | 4641.96 | ПС 110/35/6кВ Цементная
ПАО "Россети Центр" | Липецкэнерго | Липецкая область | 1864 | 42504856 | 2024-05-24 | 2024-11-24 | 7 | 30084 | ПС 110/10/6кВ Юго-Западная
ПАО "Россети Центр" | Липецкэнерго | Липецкая область | 1865 | 42504865 | 2024-05-15 | 2024-11-15 | 1 | 4642.5 | ПС 35/10кВ №1
ПАО "Россети Центр" | Липецкэнерго | Липецкая область | 1866 | 42504899 | 2024-05-17 | 2024-11-17 | 10 | 46425 | ПС 35/10кВ Сселки
ПАО "Россети Центр" | Липецкэнерго | Липецкая область | 1867 | 42504902 | 2024-05-16 | 2024-11-16 | 10 | 9283.92 | ПС 110/35/10кВ Центролит
ПАО "Россети Центр" | Липецкэнерго | Липецкая область | 1868 | 42504903 | 2024-05-27 | 2024-07-09 | 15 | 42430 | ПС 35/10кВ Введенка
ПАО "Россети Центр" | Липецкэнерго | Липецкая область | 1869 | 42504904 | 2024-05-20 | 2024-11-20 | 6 | 30084 | ПС 110/35/10кВ Центролит
ПАО "Россети Центр" | Липецкэнерго | Липецкая область | 1870 | 42505064 | 2024-05-29 | 2024-11-29 | 6.7 | 30084 | ПС 220/110/35/10кВ Правобережная
ПАО "Россети Центр" | Липецкэнерго | Липецкая область | 1871 | 42505106 | 2024-05-28 | 2024-11-28 | 5 | 30084 | ПС 35/10кВ Сселки
ПАО "Россети Центр" | Липецкэнерго | Липецкая область | 1872 | 42505110 | 2024-05-21 | 2024-11-21 | 10 | 42430 | ПС 35/10кВ Раненбург
ПАО "Россети Центр" | Липецкэнерго | Липецкая область | 1873 | 42505126 | 2024-05-28 | 2024-11-28 | 5 | 30084 | ПС 35/10кВ Сселки
ПАО "Россети Центр" | Липецкэнерго | Липецкая область | 1874 | 42505137 | 2024-05-27 | 2024-11-27 | 5 | 23212.5 | ПС 110/6кВ Привокзальная
ПАО "Россети Центр" | Липецкэнерго | Липецкая область | 1875 | 42505150 | 2024-05-21 | 2024-11-21 | 15 | 42430 | ПС 110/6кВ Привокзальная
ПАО "Россети Центр" | Липецкэнерго | Липецкая область | 1876 | 42505155 | 2024-05-22 | 2024-11-22 | 9 | 41782.5 | ПС 110/6кВ Привокзальная
ПАО "Россети Центр" | Липецкэнерго | Липецкая область | 1877 | 42505161 | 2024-05-24 | 2024-11-24 | 15 | 13925.88 | ПС 35/10кВ №1
ПАО "Россети Центр" | Липецкэнерго | Липецкая область | 1878 | 42505197 | 2024-05-28 | 2024-11-28 | 5 | 23212.5 | ПС 220/110/35/10кВ Правобережная
ПАО "Россети Центр" | Липецкэнерго | Липецкая область | 1879 | 42505342 | 2024-05-22 | 2024-11-22 | 4 | 18570 | ПС 220/110/35/10кВ Правобережная
ПАО "Россети Центр" | Липецкэнерго | Липецкая область | 1880 | 42505461 | 2024-05-17 | 2024-11-17 | 3 | 13927.5 | ПС 110/6кВ Западная
ПАО "Россети Центр" | Липецкэнерго | Липецкая область | 1881 | 42505468 | 2024-05-16 | 2024-11-16 | 6 | 27855 | ПС 110/6кВ Табак
ПАО "Россети Центр" | Липецкэнерго | Липецкая область | 1882 | 42505476 | 2024-05-15 | 2024-11-15 | 5 | 23212.5 | ПС 35/10кВ Солидарность
ПАО "Россети Центр" | Липецкэнерго | Липецкая область | 1883 | 42505496 | 2024-05-30 | 2024-11-30 | 5 | 30084 | ПС 110/35/10кВ Доброе
ПАО "Россети Центр" | Липецкэнерго | Липецкая область | 1884 | 42505589 | 2024-05-27 | 2024-06-18 | 5 | 43910 | ПС 110/35/10кВ Донская
ПАО "Россети Центр" | Липецкэнерго | Липецкая область | 1885 | 42505639 | 2024-05-16 | 2024-11-16 | 6.7 | 30084 | ПС 35/10кВ Данков Сельская
ПАО "Россети Центр" | Липецкэнерго | Липецкая область | 1886 | 42505661 | 2024-05-24 | 2024-11-24 | 5 | 23212.5 | ПС 35/10кВ Борисовка
ПАО "Россети Центр" | Липецкэнерго | Липецкая область | 1887 | 42505820 | 2024-05-27 | 2024-11-27 | 4 | 18570 | ПС 220/110/35/10кВ Правобережная
ПАО "Россети Центр" | Липецкэнерго | Липецкая область | 1888 | 42505835 | 2024-05-21 | 2024-11-21 | 15 | 58946.13 | ПС 35/10кВ №3
ПАО "Россети Центр" | Липецкэнерго | Липецкая область | 1889 | 42505842 | 2024-05-20 | 2024-11-20 | 15 | 66896.82 | ПС 35/3-10кВ Передвижная (Романово)
ПАО "Россети Центр" | Липецкэнерго | Липецкая область | 1890 | 42505850 | 2024-05-20 | 2024-11-20 | 10 | 42430 | ПС 110/35/6кВ Цементная
ПАО "Россети Центр" | Липецкэнерго | Липецкая область | 1891 | 42505857 | 2024-05-27 | 2024-11-27 | 15 | 13925.88 | ПС 35/10кВ Частая Дубрава
ПАО "Россети Центр" | Липецкэнерго | Липецкая область | 1892 | 42505862 | 2024-05-20 | 2024-11-20 | 15 | 42430 | ПС 35/10кВ №3
ПАО "Россети Центр" | Липецкэнерго | Липецкая область | 1893 | 42505864 | 2024-05-27 | 2024-11-27 | 6 | 27855 | ПС 110/6кВ Привокзальная
ПАО "Россети Центр" | Липецкэнерго | Липецкая область | 1894 | 42505872 | 2024-05-20 | 2024-11-20 | 15 | 42430 | ПС 110/35/6кВ Бугор
ПАО "Россети Центр" | Липецкэнерго | Липецкая область | 1895 | 42505905 | 2024-05-21 | 2024-11-21 | 2 | 9285 | ПС 35/10кВ Бочиновка
ПАО "Россети Центр" | Липецкэнерго | Липецкая область | 1896 | 42505933 | 2024-05-20 | 2024-11-20 | 6.7 | 31104.75 | ПС 35/10кВ Сселки
ПАО "Россети Центр" | Липецкэнерго | Липецкая область | 1897 | 42505944 | 2024-05-20 | 2024-11-20 | 6 | 27855 | ПС 35/6кВ Восточная
ПАО "Россети Центр" | Липецкэнерго | Липецкая область | 1898 | 42505967 | 2024-05-16 | 2024-11-16 | 5 | 23212.5 | ПС 220/110/35/10кВ Правобережная
ПАО "Россети Центр" | Липецкэнерго | Липецкая область | 1899 | 42505984 | 2024-05-17 | 2024-11-17 | 6.7 | 30084 | ПС 110/35/10кВ Компрессорная
ПАО "Россети Центр" | Липецкэнерго | Липецкая область | 1900 | 42506026 | 2024-05-17 | 2024-11-17 | 2 | 9285 | ПС 110/6кВ Западная
ПАО "Россети Центр" | Липецкэнерго | Липецкая область | 1901 | 42506085 | 2024-05-23 | 2024-11-23 | 8 | 37140 | ПС 35/10кВ №3
ПАО "Россети Центр" | Липецкэнерго | Липецкая область | 1902 | 42506102 | 2024-05-17 | 2024-11-17 | 5 | 23212.5 | ПС 35/10кВ №3
ПАО "Россети Центр" | Липецкэнерго | Липецкая область | 1903 | 42506162 | 2024-05-20 | 2024-11-20 | 12.5 | 58031.25 | ПС 110/35/10кВ Химическая
ПАО "Россети Центр" | Липецкэнерго | Липецкая область | 1904 | 42506239 | 2024-05-17 | 2024-11-17 | 5 | 23212.5 | ПС 35/10кВ Борки
ПАО "Россети Центр" | Липецкэнерго | Липецкая область | 1905 | 42506275 | 2024-05-20 | 2024-11-20 | 15 | 13925.88 | ПС 35/10кВ Борисовка
ПАО "Россети Центр" | Липецкэнерго | Липецкая область | 1906 | 42506316 | 2024-05-17 | 2024-11-17 | 5 | 4641.96 | ПС 110/35/10кВ Тербуны 110
ПАО "Россети Центр" | Липецкэнерго | Липецкая область | 1907 | 42506348 | 2024-05-21 | 2024-11-21 | 5 | 23212.5 | ПС 110/35/10кВ Доброе
ПАО "Россети Центр" | Липецкэнерго | Липецкая область | 1908 | 42506357 | 2024-05-31 | 2024-11-30 | 15 | 42430 | ПС 35/10кВ Теплое
ПАО "Россети Центр" | Липецкэнерго | Липецкая область | 1909 | 42506370 | 2024-05-20 | 2024-11-20 | 4.3 | 19962.75 | ПС 35/10кВ СХТ
ПАО "Россети Центр" | Липецкэнерго | Липецкая область | 1910 | 42506387 | 2024-05-23 | 2024-11-23 | 7 | 32497.5 | ПС 110/10/6кВ Южная
ПАО "Россети Центр" | Липецкэнерго | Липецкая область | 1911 | 42506509 | 2024-05-15 | 2024-11-15 | 15 | 13925.88 | ПС 110/35/10кВ Казинка
ПАО "Россети Центр" | Липецкэнерго | Липецкая область | 1912 | 42506542 | 2024-05-21 | 2024-11-21 | 5 | 23212.5 | ПС 110/6кВ Западная
ПАО "Россети Центр" | Липецкэнерго | Липецкая область | 1913 | 42506547 | 2024-05-20 | 2024-11-20 | 5 | 23212.5 | ПС 35/10кВ Солидарность
ПАО "Россети Центр" | Липецкэнерго | Липецкая область | 1914 | 42506550 | 2024-05-17 | 2024-11-17 | 5 | 23212.5 | ПС 110/35/10кВ Тербуны 110
ПАО "Россети Центр" | Липецкэнерго | Липецкая область | 1915 | 42506553 | 2024-05-23 | 2024-11-23 | 7 | 32497.5 | ПС 110/6кВ Табак
ПАО "Россети Центр" | Липецкэнерго | Липецкая область | 1916 | 42506564 | 2024-05-17 | 2024-11-17 | 6 | 5570.35 | ПС 110/6кВ Агрегатная
ПАО "Россети Центр" | Липецкэнерго | Липецкая область | 1917 | 42506577 | 2024-05-28 | 2024-11-28 | 8 | 7427.13 | ПС 110/6кВ Табак
ПАО "Россети Центр" | Липецкэнерго | Липецкая область | 1918 | 42506591 | 2024-05-22 | 2024-11-22 | 2 | 9285 | ПС 35/10кВ Солидарность
ПАО "Россети Центр" | Липецкэнерго | Липецкая область | 1919 | 42507067 | 2024-05-27 | 2024-11-27 | 15 | 42430 | ПС 110/35/6кВ Новая Деревня
ПАО "Россети Центр" | Липецкэнерго | Липецкая область | 1920 | 42507081 | 2024-05-24 | 2024-11-24 | 5.5 | 25533.75 | ПС 220/110/35/10кВ Правобережная
ПАО "Россети Центр" | Липецкэнерго | Липецкая область | 1921 | 42507085 | 2024-05-21 | 2024-11-21 | 12.5 | 42430 | ПС 35/10кВ Частая Дубрава
ПАО "Россети Центр" | Липецкэнерго | Липецкая область | 1922 | 42507092 | 2024-05-27 | 2024-11-27 | 5 | 23212.5 | ПС 220/110/35/10кВ Правобережная
ПАО "Россети Центр" | Липецкэнерго | Липецкая область | 1923 | 42507170 | 2024-05-27 | 2024-11-27 | 3 | 13927.5 | ПС 35/10кВ №1
ПАО "Россети Центр" | Липецкэнерго | Липецкая область | 1924 | 42507199 | 2024-05-24 | 2024-11-24 | 15 | 13925.88 | ПС 35/10кВ Сселки
ПАО "Россети Центр" | Липецкэнерго | Липецкая область | 1925 | 42507201 | 2024-05-30 | 2024-11-30 | 15 | 13925.88 | ПС 110/35/10кВ Центролит
ПАО "Россети Центр" | Липецкэнерго | Липецкая область | 1926 | 42507210 | 2024-05-31 | 2024-11-30 | 10 | 42430 | ПС 35/10кВ №1
ПАО "Россети Центр" | Липецкэнерго | Липецкая область | 1927 | 42507236 | 2024-05-22 | 2024-11-22 | 15 | 42430 | ПС 110/35/6кВ Цементная
ПАО "Россети Центр" | Липецкэнерго | Липецкая область | 1928 | 42507296 | 2024-05-27 | 2024-11-27 | 7.5 | 34818.75 | ПС 110/35/10кВ Усмань
ПАО "Россети Центр" | Липецкэнерго | Липецкая область | 1929 | 42507379 | 2024-05-31 | 2024-11-30 | 6 | 30084 | ПС 35/10кВ Данков Сельская
ПАО "Россети Центр" | Липецкэнерго | Липецкая область | 1930 | 42507635 | 2024-05-27 | 2024-11-27 | 6.7 | 31104.75 | ПС 35/10кВ Поддубровка
ПАО "Россети Центр" | Липецкэнерго | Липецкая область | 1931 | 42507644 | 2024-05-17 | 2024-11-17 | 15 | 13925.88 | ПС 110/35/6кВ Вербилово
ПАО "Россети Центр" | Липецкэнерго | Липецкая область | 1932 | 42507649 | 2024-05-22 | 2024-11-22 | 15 | 42430 | ПС 110/35/10кВ Гороховская
ПАО "Россети Центр" | Липецкэнерго | Липецкая область | 1933 | 42507660 | 2024-05-29 | 2024-11-29 | 15 | 42430 | ПС 35/10кВ Борино
ПАО "Россети Центр" | Липецкэнерго | Липецкая область | 1934 | 42507673 | 2024-05-22 | 2024-11-22 | 15 | 42430 | ПС 110/10/6кВ Южная
ПАО "Россети Центр" | Липецкэнерго | Липецкая область | 1935 | 42507680 | 2024-05-27 | 2024-11-27 | 15 | 42430 | ПС 110/35/10кВ Гороховская
ПАО "Россети Центр" | Липецкэнерго | Липецкая область | 1936 | 42507685 | 2024-05-28 | 2024-07-10 | 3 | 13927.5 | ПС 35/6кВ №2
ПАО "Россети Центр" | Липецкэнерго | Липецкая область | 1937 | 42507690 | 2024-05-27 | 2024-11-27 | 5 | 4641.96 | ПС 35/6кВ №2
ПАО "Россети Центр" | Липецкэнерго | Липецкая область | 1938 | 42507693 | 2024-05-24 | 2024-11-24 | 15 | 42430 | ПС 35/10кВ Аврора
ПАО "Россети Центр" | Липецкэнерго | Липецкая область | 1939 | 42507698 | 2024-05-22 | 2024-11-22 | 15 | 13925.88 | ПС 110/35/10кВ Центролит
ПАО "Россети Центр" | Липецкэнерго | Липецкая область | 1940 | 42507702 | 2024-05-30 | 2024-11-30 | 15 | 75462.26 | ПС 35/10кВ Введенка
ПАО "Россети Центр" | Липецкэнерго | Липецкая область | 1941 | 42507707 | 2024-05-22 | 2024-11-22 | 5 | 23212.5 | ПС 35/10кВ №1
ПАО "Россети Центр" | Липецкэнерго | Липецкая область | 1942 | 42507709 | 2024-05-30 | 2024-11-30 | 15 | 75462.26 | ПС 35/10кВ Введенка
ПАО "Россети Центр" | Липецкэнерго | Липецкая область | 1943 | 42507711 | 2024-05-27 | 2024-11-27 | 5 | 23212.5 | ПС 35/10кВ №1
ПАО "Россети Центр" | Липецкэнерго | Липецкая область | 1944 | 42507713 | 2024-05-24 | 2024-11-24 | 15 | 13925.88 | ПС 35/10кВ Сселки
ПАО "Россети Центр" | Липецкэнерго | Липецкая область | 1945 | 42507720 | 2024-05-24 | 2024-11-24 | 5 | 23212.5 | ПС 110/35/6кВ Цементная
ПАО "Россети Центр" | Липецкэнерго | Липецкая область | 1946 | 42507739 | 2024-05-24 | 2024-11-24 | 15 | 58946.13 | ПС 35/10кВ Аврора
ПАО "Россети Центр" | Липецкэнерго | Липецкая область | 1947 | 42507780 | 2024-05-22 | 2024-11-22 | 12.5 | 58031.25 | ПС 35/10кВ Малей
ПАО "Россети Центр" | Липецкэнерго | Липецкая область | 1948 | 42507886 | 2024-05-24 | 2024-11-24 | 3 | 13927.5 | ПС 110/10/10кВ Манежная
ПАО "Россети Центр" | Липецкэнерго | Липецкая область | 1949 | 42507888 | 2024-05-27 | 2024-11-27 | 5 | 23212.5 | ПС 35/6кВ №2
ПАО "Россети Центр" | Липецкэнерго | Липецкая область | 1950 | 42507889 | 2024-05-22 | 2024-11-22 | 12.5 | 11604.9 | ПС 110/6кВ Западная
ПАО "Россети Центр" | Липецкэнерго | Липецкая область | 1951 | 42507986 | 2024-05-23 | 2024-11-23 | 12 | 42430 | ПС 110/6кВ Западная
ПАО "Россети Центр" | Липецкэнерго | Липецкая область | 1952 | 42508046 | 2024-05-27 | 2024-11-27 | 7.5 | 42430 | ПС 35/10кВ Озерки
ПАО "Россети Центр" | Липецкэнерго | Липецкая область | 1953 | 42508147 | 2024-05-27 | 2024-11-27 | 12.5 | 11604.9 | ПС 110/35/10кВ Астапово
ПАО "Россети Центр" | Липецкэнерго | Липецкая область | 1954 | 42508176 | 2024-05-23 | 2024-11-23 | 6.7 | 31104.75 | ПС 35/10кВ Чернава
ПАО "Россети Центр" | Липецкэнерго | Липецкая область | 1955 | 42508301 | 2024-05-24 | 2024-11-24 | 8 | 37140 | ПС 35/10кВ Бочиновка
ПАО "Россети Центр" | Липецкэнерго | Липецкая область | 1956 | 42508392 | 2024-05-29 | 2024-11-29 | 5 | 23212.5 | ПС 110/35/6кВ Цементная
ПАО "Россети Центр" | Липецкэнерго | Липецкая область | 1957 | 42508401 | 2024-05-28 | 2024-11-28 | 5 | 23212.5 | ПС 35/6кВ №2
ПАО "Россети Центр" | Липецкэнерго | Липецкая область | 1958 | 42508416 | 2024-05-23 | 2024-11-23 | 3 | 13927.5 | ПС 110/6кВ Крона
ПАО "Россети Центр" | Липецкэнерго | Липецкая область | 1959 | 42508473 | 2024-05-23 | 2024-11-23 | 9 | 41782.5 | ПС 110/35/10кВ Казинка
ПАО "Россети Центр" | Липецкэнерго | Липецкая область | 1960 | 42508479 | 2024-05-27 | 2024-06-18 | 5 | 43910 | ПС 35/10кВ Борино
ПАО "Россети Центр" | Липецкэнерго | Липецкая область | 1961 | 42508494 | 2024-05-23 | 2024-11-23 | 5 | 23212.5 | ПС 35/10кВ Введенка
ПАО "Россети Центр" | Липецкэнерго | Липецкая область | 1962 | 42508500 | 2024-05-30 | 2024-11-30 | 6.7 | 30084 | ПС 35/10кВ Частая Дубрава
ПАО "Россети Центр" | Липецкэнерго | Липецкая область | 1963 | 42508507 | 2024-05-27 | 2024-11-27 | 15 | 42430 | ПС 35/10кВ №1
ПАО "Россети Центр" | Липецкэнерго | Липецкая область | 1964 | 42508512 | 2024-05-28 | 2024-11-28 | 5 | 30084 | ПС 35/10кВ Троицкая
ПАО "Россети Центр" | Липецкэнерго | Липецкая область | 1965 | 42508545 | 2024-05-24 | 2024-07-08 | 5 | 23212.5 | ПС 110/35/10кВ Гороховская
ПАО "Россети Центр" | Липецкэнерго | Липецкая область | 1966 | 42508552 | 2024-05-22 | 2024-11-22 | 5 | 23212.5 | ПС 110/6кВ Западная
ПАО "Россети Центр" | Липецкэнерго | Липецкая область | 1967 | 42508556 | 2024-05-24 | 2024-11-24 | 6.7 | 31104.75 | ПС 110/35/10кВ Хлевное
ПАО "Россети Центр" | Липецкэнерго | Липецкая область | 1968 | 42508580 | 2024-05-22 | 2024-11-22 | 15 | 42430 | ПС 35/10кВ Колесово
ПАО "Россети Центр" | Липецкэнерго | Липецкая область | 1969 | 42508608 | 2024-05-22 | 2024-11-22 | 5 | 23212.5 | ЭС 110/6кВ Данковская ТЭЦ
ПАО "Россети Центр" | Липецкэнерго | Липецкая область | 1970 | 42508638 | 2024-05-22 | 2024-11-22 | 12 | 11140.7 | ПС 110/10кВ Нива
ПАО "Россети Центр" | Липецкэнерго | Липецкая область | 1971 | 42508649 | 2024-05-24 | 2024-11-24 | 4 | 18570 | ПС 110/10кВ Нива
ПАО "Россети Центр" | Липецкэнерго | Липецкая область | 1972 | 42508700 | 2024-05-27 | 2024-11-27 | 15 | 13925.88 | ПС 35/10кВ Данков Сельская
ПАО "Россети Центр" | Липецкэнерго | Липецкая область | 1973 | 42508745 | 2024-05-30 | 2024-11-30 | 6.7 | 30084 | ПС 220/110/35/10кВ Правобережная
ПАО "Россети Центр" | Липецкэнерго | Липецкая область | 1974 | 42508949 | 2024-05-28 | 2024-11-28 | 3 | 2785.18 | ПС 110/35/10кВ Усмань
ПАО "Россети Центр" | Липецкэнерго | Липецкая область | 1975 | 42508999 | 2024-05-24 | 2024-11-24 | 5.8 | 26926.5 | ПС 110/35/10/6кВ Гидрооборудование
ПАО "Россети Центр" | Липецкэнерго | Липецкая область | 1976 | 42509019 | 2024-05-27 | 2024-11-27 | 6.7 | 30084 | ПС 110/10кВ Нива
ПАО "Россети Центр" | Липецкэнерго | Липецкая область | 1977 | 42509042 | 2024-05-31 | 2024-11-30 | 6 | 27855 | ПС 35/10кВ Воронец
ПАО "Россети Центр" | Липецкэнерго | Липецкая область | 1978 | 42509057 | 2024-05-23 | 2024-11-23 | 6.7 | 6220.23 | ПС 110/35/10/6кВ Гидрооборудование
ПАО "Россети Центр" | Липецкэнерго | Липецкая область | 1979 | 42509089 | 2024-05-28 | 2025-05-28 | 150 | 196892.28 | ПС 110/35/10кВ Центролит
ПАО "Россети Центр" | Липецкэнерго | Липецкая область | 1980 | 42509134 | 2024-05-24 | 2024-11-24 | 15 | 13925.88 | ПС 35/10кВ Конь-Колодезь
ПАО "Россети Центр" | Липецкэнерго | Липецкая область | 1981 | 42509146 | 2024-05-28 | 2024-11-28 | 2 | 9285 | ПС 35/6 кВ Студеновская
ПАО "Россети Центр" | Липецкэнерго | Липецкая область | 1982 | 42509185 | 2024-05-24 | 2024-11-24 | 12.5 | 58031.25 | ПС 35/10кВ Ярлуково
ПАО "Россети Центр" | Липецкэнерго | Липецкая область | 1983 | 42509235 | 2024-05-29 | 2024-11-29 | 15 | 13925.88 | ПС 35/10кВ Сенцово
ПАО "Россети Центр" | Липецкэнерго | Липецкая область | 1984 | 42509240 | 2024-05-24 | 2024-11-24 | 5.7 | 11200 | ПС 110/6кВ Западная
ПАО "Россети Центр" | Липецкэнерго | Липецкая область | 1985 | 42509241 | 2024-05-28 | 2024-11-28 | 15 | 13925.88 | ПС 35/10кВ Введенка
ПАО "Россети Центр" | Липецкэнерго | Липецкая область | 1986 | 42509339 | 2024-05-28 | 2024-11-28 | 6.25 | 29015.63 | ПС 110/10/6кВ Южная
ПАО "Россети Центр" | Липецкэнерго | Липецкая область | 1987 | 42509565 | 2024-05-28 | 2024-11-28 | 13 | 42430 | ПС 35/10кВ Казаки
ПАО "Россети Центр" | Липецкэнерго | Липецкая область | 1988 | 42509569 | 2024-05-29 | 2024-11-29 | 2 | 9285 | ПС 110/6кВ Крона
ПАО "Россети Центр" | Липецкэнерго | Липецкая область | 1989 | 42509645 | 2024-05-24 | 2024-11-24 | 15 | 42430 | ПС 35/10кВ №1
ПАО "Россети Центр" | Липецкэнерго | Липецкая область | 1990 | 42509647 | 2024-05-30 | 2024-11-30 | 6.7 | 30084 | ПС 110/35/10/6/3кВ Компрессорная
ПАО "Россети Центр" | Липецкэнерго | Липецкая область | 1991 | 42509694 | 2024-05-27 | 2024-11-27 | 10 | 46425 | ПС 220/110/35/10кВ Правобережная
ПАО "Россети Центр" | Липецкэнерго | Липецкая область | 1992 | 42509708 | 2024-05-28 | 2024-11-28 | 15 | 13925.88 | ПС 35/10кВ Сенцово
ПАО "Россети Центр" | Липецкэнерго | Липецкая область | 1993 | 42509711 | 2024-05-27 | 2024-11-27 | 6.7 | 31104.75 | ПС 35/10кВ Введенка
ПАО "Россети Центр" | Липецкэнерго | Липецкая область | 1994 | 42509793 | 2024-05-30 | 2024-11-30 | 7 | 32497.5 | ПС 35/10кВ Бочиновка
ПАО "Россети Центр" | Липецкэнерго | Липецкая область | 1995 | 42509803 | 2024-05-28 | 2024-11-28 | 15 | 67204.2 | ПС 110/35/10кВ Химическая
ПАО "Россети Центр" | Липецкэнерго | Липецкая область | 1996 | 42509894 | 2024-05-27 | 2024-11-27 | 15 | 13925.88 | ПС 110/35/10кВ Химическая
ПАО "Россети Центр" | Липецкэнерго | Липецкая область | 1997 | 42510065 | 2024-05-29 | 2024-11-29 | 7 | 30084 | ПС 35/6кВ Восточная
ПАО "Россети Центр" | Липецкэнерго | Липецкая область | 1998 | 42510211 | 2024-05-29 | 2024-11-29 | 2 | 9285 | ПС 35/10кВ Хитрово
ПАО "Россети Центр" | Липецкэнерго | Липецкая область | 1999 | 42510214 | 2024-05-30 | 2024-11-30 | 9 | 8355.53 | ПС 35/10кВ №3
ПАО "Россети Центр" | Липецкэнерго | Липецкая область | 2000 | 42510219 | 2024-05-28 | 2024-11-28 | 5 | 23212.5 | ПС 110/6кВ Привокзальная
ПАО "Россети Центр" | Липецкэнерго | Липецкая область | 2001 | 42510324 | 2024-05-28 | 2024-11-28 | 15 | 42430 | ПС 35/10кВ Троицкая
ПАО "Россети Центр" | Липецкэнерго | Липецкая область | 2002 | 42510329 | 2024-05-24 | 2024-11-24 | 6.7 | 30084 | ПС 35/10кВ №3
ПАО "Россети Центр" | Липецкэнерго | Липецкая область | 2003 | 42510364 | 2024-05-29 | 2024-11-29 | 10 | 9283.92 | ПС 35/10кВ Бочиновка
ПАО "Россети Центр" | Липецкэнерго | Липецкая область | 2004 | 42510518 | 2024-05-30 | 2024-11-30 | 8.3 | 42430 | ПС 110/6кВ Привокзальная
ПАО "Россети Центр" | Липецкэнерго | Липецкая область | 2005 | 42510522 | 2024-05-29 | 2024-11-29 | 15 | 42430 | ПС 110/6кВ Привокзальная
ПАО "Россети Центр" | Липецкэнерго | Липецкая область | 2006 | 42510532 | 2024-05-31 | 2024-11-30 | 5 | 23212.5 | ПС 35/10кВ №1
ПАО "Россети Центр" | Липецкэнерго | Липецкая область | 2007 | 42510601 | 2024-05-28 | 2024-11-28 | 6.25 | 29015.63 | ПС 35/10кВ Борино
ПАО "Россети Центр" | Липецкэнерго | Липецкая область | 2008 | 42510631 | 2024-05-29 | 2024-11-29 | 6.7 | 31104.75 | ПС 35/10кВ Введенка
ПАО "Россети Центр" | Липецкэнерго | Липецкая область | 2009 | 42510778 | 2024-05-28 | 2024-11-28 | 15 | 13925.88 | ПС 35/10кВ Тихий Дон
ПАО "Россети Центр" | Липецкэнерго | Липецкая область | 2010 | 42510822 | 2024-05-28 | 2024-11-28 | 15 | 42430 | ПС 110/35/10кВ Усмань
ПАО "Россети Центр" | Липецкэнерго | Липецкая область | 2011 | 42510828 | 2024-05-28 | 2024-11-28 | 15 | 42430 | ПС 35/10кВ Колесово
ПАО "Россети Центр" | Липецкэнерго | Липецкая область | 2012 | 42510909 | 2024-05-28 | 2024-11-28 | 2 | 9285 | ПС 110/6кВ Западная
ПАО "Россети Центр" | Липецкэнерго | Липецкая область | 2013 | 42510917 | 2024-05-28 | 2024-11-28 | 3 | 13927.5 | ПС 110/35/10/6/3кВ ТЭЦ
ПАО "Россети Центр" | Липецкэнерго | Липецкая область | 2014 | 42510953 | 2024-05-30 | 2024-11-30 | 15 | 42430 | ПС 110/6кВ Тепличная
ПАО "Россети Центр" | Липецкэнерго | Липецкая область | 2015 | 42510955 | 2024-05-28 | 2024-11-28 | 15 | 13925.88 | ПС 110/6кВ Табак
ПАО "Россети Центр" | Липецкэнерго | Липецкая область | 2016 | 42510996 | 2024-05-29 | 2024-11-29 | 15 | 13925.88 | ПС 110/35/6кВ Новая Деревня
ПАО "Россети Центр" | Липецкэнерго | Липецкая область | 2017 | 42510997 | 2024-05-29 | 2024-11-29 | 9 | 41782.5 | ПС 110/35/6кВ Вербилово
ПАО "Россети Центр" | Липецкэнерго | Липецкая область | 2018 | 42511092 | 2024-05-28 | 2024-11-28 | 6.7 | 6220.23 | ПС 110/35/10кВ Усмань
ПАО "Россети Центр" | Липецкэнерго | Липецкая область | 2019 | 42511150 | 2024-05-29 | 2024-11-29 | 12 | 42430 | ПС 35/3-10кВ Передвижная (Романово)
ПАО "Россети Центр" | Липецкэнерго | Липецкая область | 2020 | 42511170 | 2024-05-30 | 2024-11-30 | 9 | 42430 | ПС 110/6кВ Тепличная
ПАО "Россети Центр" | Липецкэнерго | Липецкая область | 2021 | 42511181 | 2024-05-30 | 2024-11-30 | 5 | 4641.96 | ПС 35/6кВ №2
ПАО "Россети Центр" | Липецкэнерго | Липецкая область | 2022 | 42511390 | 2024-05-29 | 2024-11-29 | 9 | 41782.5 | ПС 35/10кВ Сселки
ПАО "Россети Центр" | Липецкэнерго | Липецкая область | 2023 | 42511402 | 2024-05-28 | 2024-11-28 | 15 | 66896.82 | ПС 110/10кВ Двуречки
ПАО "Россети Центр" | Липецкэнерго | Липецкая область | 2024 | 42511409 | 2024-05-28 | 2024-11-28 | 15 | 42430 | ПС 110/35/10кВ Казинка
ПАО "Россети Центр" | Липецкэнерго | Липецкая область | 2025 | 42511411 | 2024-05-27 | 2024-11-27 | 15 | 13925.88 | ПС 35/10кВ Аврора
ПАО "Россети Центр" | Липецкэнерго | Липецкая область | 2026 | 42511604 | 2024-05-30 | 2024-11-30 | 7 | 6498.74 | ПС 110/6кВ Западная
ПАО "Россети Центр" | Липецкэнерго | Липецкая область | 2027 | 42511763 | 2024-05-29 | 2024-11-29 | 3 | 13927.5 | ПС 220/110/35/10кВ Правобережная
ПАО "Россети Центр" | Липецкэнерго | Липецкая область | 2028 | 42512258 | 2024-05-30 | 2024-11-30 | 6.7 | 31104.75 | ПС 220/110/35/10кВ Правобережная
ПАО "Россети Центр" | Липецкэнерго | Липецкая область | 2029 | 42512322 | 2024-05-30 | 2024-11-30 | 6.7 | 30084 | ПС 35/10кВ Данков Сельская
ПАО "Россети Центр" | Липецкэнерго | Липецкая область | 2030 | 42512323 | 2024-05-31 | 2024-11-30 | 5 | 23212.5 | ПС 220/110/35/10кВ Правобережная
ПАО "Россети Центр" | Липецкэнерго | Липецкая область | 2031 | 42512365 | 2024-05-29 | 2024-11-29 | 3 | 13927.5 | ПС 110/10/10кВ Манежная
ПАО "Россети Центр" | Липецкэнерго | Липецкая область | 2032 | 42512455 | 2024-05-31 | 2024-11-30 | 6.7 | 31104.75 | ПС 35/10кВ Сселки
ПАО "Россети Центр" | Липецкэнерго | Липецкая область | 2033 | 42512600 | 2024-05-30 | 2024-11-30 | 12.5 | 42430 | ПС 35/10кВ №1
ПАО "Россети Центр" | Липецкэнерго | Липецкая область | 2034 | 42512784 | 2024-05-29 | 2024-11-29 | 12.5 | 42430 | ПС 35/10кВ Сселки
ПАО "Россети Центр" | Орелэнерго | Орловская область | 2035 | 42496060 | 2024-05-24 | 2024-11-24 | 1 | 28318.22 | ПС 110/10 кВ 1 Воин
ПАО "Россети Центр" | Орелэнерго | Орловская область | 2036 | 42498495 | 2024-05-03 | 2024-11-03 | 15 | 106250 | ПС 110/10 кВ Южная
ПАО "Россети Центр" | Орелэнерго | Орловская область | 2037 | 42498679 | 2024-05-03 | 2024-11-03 | 10 | 111509.99 | ПС 110/35/10 кВ Куликовская
ПАО "Россети Центр" | Орелэнерго | Орловская область | 2038 | 42501207 | 2024-05-03 | 2024-11-03 | 6.3 | 44625 | ПС 110/35/10 кВ Покровская
ПАО "Россети Центр" | Орелэнерго | Орловская область | 2039 | 42501216 | 2024-05-03 | 2024-11-03 | 5 | 35416.67 | ПС 110/10 кВ Володарская
ПАО "Россети Центр" | Орелэнерго | Орловская область | 2040 | 42501220 | 2024-05-07 | 2024-11-07 | 5 | 39663.36 | ПС 35/10 кВ Колпны
ПАО "Россети Центр" | Орелэнерго | Орловская область | 2041 | 42501376 | 2024-05-03 | 2024-11-03 | 15 | 28318.22 | ПС 35/10 кВ Биофабрика
ПАО "Россети Центр" | Орелэнерго | Орловская область | 2042 | 42501382 | 2024-05-03 | 2024-11-03 | 15 | 28318.22 | ПС 35/10 кВ Звягинки
ПАО "Россети Центр" | Орелэнерго | Орловская область | 2043 | 42501386 | 2024-05-03 | 2024-11-03 | 15 | 28318.22 | ПС 35/10 кВ Биофабрика
ПАО "Россети Центр" | Орелэнерго | Орловская область | 2044 | 42501390 | 2024-05-03 | 2024-11-03 | 15 | 28318.22 | ПС 35/10 кВ Звягинки
ПАО "Россети Центр" | Орелэнерго | Орловская область | 2045 | 42501391 | 2024-05-02 | 2024-11-02 | 6 | 42500 | ПС 110/35/10 кВ Куликовская
ПАО "Россети Центр" | Орелэнерго | Орловская область | 2046 | 42501860 | 2024-05-13 | 2024-11-13 | 15 | 39663.36 | ПС 35/10 кВ Звягинки
ПАО "Россети Центр" | Орелэнерго | Орловская область | 2047 | 42502077 | 2024-05-14 | 2024-11-14 | 15 | 39663.36 | ПС 110/10/6 кВ Новоселово
ПАО "Россети Центр" | Орелэнерго | Орловская область | 2048 | 42502115 | 2024-05-06 | 2024-11-06 | 15 | 28318.22 | ПС 110/10 кВ Володарская
ПАО "Россети Центр" | Орелэнерго | Орловская область | 2049 | 42502298 | 2024-05-08 | 2024-11-08 | 4 | 28333.33 | ПС 110/35/10 кВ Куликовская
ПАО "Россети Центр" | Орелэнерго | Орловская область | 2050 | 42502346 | 2024-05-03 | 2024-11-03 | 15 | 97140.66 | ПС 110/10 кВ Южная
ПАО "Россети Центр" | Орелэнерго | Орловская область | 2051 | 42502453 | 2024-05-06 | 2024-11-06 | 15 | 39663.36 | ПС 110/35/10 кВ Куликовская
ПАО "Россети Центр" | Орелэнерго | Орловская область | 2052 | 42502661 | 2024-05-06 | 2024-11-06 | 15 | 39663.36 | ПС 110/35/10 кВ Куликовская
ПАО "Россети Центр" | Орелэнерго | Орловская область | 2053 | 42502670 | 2024-05-02 | 2025-05-02 | 2 | 17022.75 | ПС 35/10 кВ Биофабрика
ПАО "Россети Центр" | Орелэнерго | Орловская область | 2054 | 42502708 | 2024-05-02 | 2024-11-02 | 5 | 35416.67 | ПС 35/10 кВ Звягинки
ПАО "Россети Центр" | Орелэнерго | Орловская область | 2055 | 42502881 | 2024-05-06 | 2024-11-06 | 15 | 28318.22 | ПС 110/10 кВ Володарская
ПАО "Россети Центр" | Орелэнерго | Орловская область | 2056 | 42502894 | 2024-05-07 | 2024-11-07 | 10 | 28318.22 | ПС 110/35/10 кВ Верховье I
ПАО "Россети Центр" | Орелэнерго | Орловская область | 2057 | 42503024 | 2024-05-08 | 2024-11-08 | 5 | 39663.36 | ПС 35/10 кВ Лыково
ПАО "Россети Центр" | Орелэнерго | Орловская область | 2058 | 42503121 | 2024-05-06 | 2024-11-06 | 15 | 39663.36 | ПС 110/35/10 кВ Дмитровская
ПАО "Россети Центр" | Орелэнерго | Орловская область | 2059 | 42503417 | 2024-05-03 | 2024-11-03 | 15 | 13925 | ПС 110/10 кВ Володарская
ПАО "Россети Центр" | Орелэнерго | Орловская область | 2060 | 42503449 | 2024-05-10 | 2024-11-10 | 5 | 35416.67 | ПС 110/10 кВ Южная
ПАО "Россети Центр" | Орелэнерго | Орловская область | 2061 | 42503581 | 2024-05-06 | 2024-11-06 | 5 | 4641.67 | ПС 110/10 кВ Альшанская
ПАО "Россети Центр" | Орелэнерго | Орловская область | 2062 | 42503619 | 2024-05-06 | 2024-11-06 | 15 | 39663.36 | ПС 110/35/10 кВ Дмитровская
ПАО "Россети Центр" | Орелэнерго | Орловская область | 2063 | 42503709 | 2024-05-07 | 2024-11-07 | 15 | 13925 | ПС 35/10 кВ Звягинки
ПАО "Россети Центр" | Орелэнерго | Орловская область | 2064 | 42503764 | 2024-05-16 | 2024-11-16 | 5 | 35416.67 | ПС 110/10 кВ Володарская
ПАО "Россети Центр" | Орелэнерго | Орловская область | 2065 | 42503766 | 2024-05-06 | 2024-11-06 | 9 | 39663.36 | ПС 110/10/6 кВ Приборная
ПАО "Россети Центр" | Орелэнерго | Орловская область | 2066 | 42503768 | 2024-05-06 | 2024-11-06 | 15 | 39663.36 | ПС 110/10/6 кВ Приборная
ПАО "Россети Центр" | Орелэнерго | Орловская область | 2067 | 42503781 | 2024-05-07 | 2024-11-07 | 15 | 39663.36 | ПС 110/35/10 кВ Совхозная
ПАО "Россети Центр" | Орелэнерго | Орловская область | 2068 | 42504244 | 2024-05-08 | 2024-11-08 | 5 | 35416.67 | ПС 35/10 кВ Звягинки
ПАО "Россети Центр" | Орелэнерго | Орловская область | 2069 | 42504259 | 2024-05-08 | 2024-11-08 | 15 | 28318.22 | ПС 110/10 кВ Пищевая
ПАО "Россети Центр" | Орелэнерго | Орловская область | 2070 | 42504291 | 2024-05-10 | 2024-11-10 | 15 | 39663.36 | ПС 110/35/10 кВ Нарышкинская
ПАО "Россети Центр" | Орелэнерго | Орловская область | 2071 | 42504325 | 2024-05-13 | 2024-11-13 | 15 | 39663.36 | ПС 35/10 кВ Звягинки
ПАО "Россети Центр" | Орелэнерго | Орловская область | 2072 | 42504330 | 2024-05-21 | 2024-11-21 | 0.03 | 28318.22 | ПС 35/10 кВ Нетрубеж
ПАО "Россети Центр" | Орелэнерго | Орловская область | 2073 | 42504348 | 2024-05-16 | 2024-11-16 | 1 | 28318.22 | ПС 220/110/10 кВ Мценск ЧПМЭС
ПАО "Россети Центр" | Орелэнерго | Орловская область | 2074 | 42504369 | 2024-05-16 | 2024-11-16 | 1 | 28318.22 | ПС 220/110/10 кВ Мценск ЧПМЭС
ПАО "Россети Центр" | Орелэнерго | Орловская область | 2075 | 42504373 | 2024-05-06 | 2024-11-06 | 15 | 28318.22 | ПС 110/10 кВ Южная
ПАО "Россети Центр" | Орелэнерго | Орловская область | 2076 | 42504406 | 2024-05-16 | 2024-11-16 | 1 | 28318.22 | ПС 220/110/10 кВ Мценск ЧПМЭС
ПАО "Россети Центр" | Орелэнерго | Орловская область | 2077 | 42504409 | 2024-05-16 | 2024-11-16 | 1 | 28318.22 | ПС 220/110/10 кВ Мценск ЧПМЭС
ПАО "Россети Центр" | Орелэнерго | Орловская область | 2078 | 42504413 | 2024-05-16 | 2024-11-16 | 1 | 28318.22 | ПС 220/110/10 кВ Мценск ЧПМЭС
ПАО "Россети Центр" | Орелэнерго | Орловская область | 2079 | 42504417 | 2024-05-16 | 2024-11-16 | 1 | 28318.22 | ПС 220/110/10 кВ Мценск ЧПМЭС
ПАО "Россети Центр" | Орелэнерго | Орловская область | 2080 | 42504423 | 2024-05-15 | 2024-11-15 | 15 | 12207.87 | ПС 220/110/10 кВ Мценск ЧПМЭС
ПАО "Россети Центр" | Орелэнерго | Орловская область | 2081 | 42504439 | 2024-05-24 | 2025-05-24 | 15 | 17022.75 | ПС 35/10 кВ Стрелецкая
ПАО "Россети Центр" | Орелэнерго | Орловская область | 2082 | 42504440 | 2024-05-20 | 2024-11-20 | 1 | 28318.22 | ПС 220/110/10 кВ Мценск ЧПМЭС
ПАО "Россети Центр" | Орелэнерго | Орловская область | 2083 | 42504453 | 2024-05-16 | 2024-09-16 | 15 | 17022.75 | ПС 35/10 кВ Звягинки
ПАО "Россети Центр" | Орелэнерго | Орловская область | 2084 | 42504459 | 2024-05-14 | 2024-11-14 | 15 | 106250 | ПС 110/35/10 кВ Шахово
ПАО "Россети Центр" | Орелэнерго | Орловская область | 2085 | 42504565 | 2024-05-08 | 2024-11-08 | 5 | 28318.22 | ПС 110/35/10 кВ Куликовская
ПАО "Россети Центр" | Орелэнерго | Орловская область | 2086 | 42504941 | 2024-05-14 | 2024-11-14 | 15 | 39663.36 | ПС 110/35/10 кВ Куликовская
ПАО "Россети Центр" | Орелэнерго | Орловская область | 2087 | 42505112 | 2024-05-17 | 2024-11-17 | 10 | 39663.36 | ПС 110/10 кВ Володарская
ПАО "Россети Центр" | Орелэнерго | Орловская область | 2088 | 42505117 | 2024-05-22 | 2024-11-22 | 15 | 39663.36 | ПС 35/10 кВ Звягинки
ПАО "Россети Центр" | Орелэнерго | Орловская область | 2089 | 42505174 | 2024-05-20 | 2024-11-20 | 15 | 28318.22 | ПС 110/10/6 кВ Приборная
ПАО "Россети Центр" | Орелэнерго | Орловская область | 2090 | 42505237 | 2024-05-14 | 2024-11-14 | 15 | 39663.36 | ПС 110/10 кВ Альшанская
ПАО "Россети Центр" | Орелэнерго | Орловская область | 2091 | 42505300 | 2024-05-13 | 2024-11-13 | 15 | 39663.36 | ПС 35/10 кВ CCК
ПАО "Россети Центр" | Орелэнерго | Орловская область | 2092 | 42505343 | 2024-05-17 | 2024-11-17 | 15 | 39663.36 | ПС 110/10 кВ Володарская
ПАО "Россети Центр" | Орелэнерго | Орловская область | 2093 | 42505349 | 2024-05-20 | 2024-11-20 | 15 | 97140.66 | ПС 110/35/10 кВ Куликовская
ПАО "Россети Центр" | Орелэнерго | Орловская область | 2094 | 42505370 | 2024-05-13 | 2024-11-13 | 15 | 106250 | ПС 35/10 кВ Биофабрика
ПАО "Россети Центр" | Орелэнерго | Орловская область | 2095 | 42505432 | 2024-05-15 | 2024-11-15 | 15 | 28318.22 | ПС 110/10 кВ Володарская
ПАО "Россети Центр" | Орелэнерго | Орловская область | 2096 | 42505524 | 2024-05-15 | 2024-11-15 | 15 | 28318.22 | ПС 35/10 кВ Стрелецкая
ПАО "Россети Центр" | Орелэнерго | Орловская область | 2097 | 42505577 | 2024-05-17 | 2024-11-17 | 5 | 4641.67 | ПС 110/35/10 кВ Нарышкинская
ПАО "Россети Центр" | Орелэнерго | Орловская область | 2098 | 42505579 | 2024-05-15 | 2024-11-15 | 15 | 13925 | ПС 110/10 кВ Володарская
ПАО "Россети Центр" | Орелэнерго | Орловская область | 2099 | 42505583 | 2024-05-14 | 2024-11-14 | 5 | 35416.67 | ПС 110/10/6 кВ Новоселово
ПАО "Россети Центр" | Орелэнерго | Орловская область | 2100 | 42505747 | 2024-05-15 | 2024-11-15 | 15 | 106250 | ПС 35/10 кВ Звягинки
ПАО "Россети Центр" | Орелэнерго | Орловская область | 2101 | 42505843 | 2024-05-20 | 2024-11-20 | 15 | 39663.36 | ПС 110/35/10 кВ Кромская
ПАО "Россети Центр" | Орелэнерго | Орловская область | 2102 | 42505886 | 2024-05-16 | 2024-11-16 | 15 | 39663.36 | ПС 110/35/10 кВ Шахово
ПАО "Россети Центр" | Орелэнерго | Орловская область | 2103 | 42506007 | 2024-05-17 | 2024-11-17 | 10 | 9283.33 | ПС 110/35/10 кВ Нарышкинская
ПАО "Россети Центр" | Орелэнерго | Орловская область | 2104 | 42506345 | 2024-05-20 | 2024-11-20 | 15 | 28318.22 | ПС 110/10/6 кВ Новоселово
ПАО "Россети Центр" | Орелэнерго | Орловская область | 2105 | 42506407 | 2024-05-15 | 2024-11-15 | 15 | 39663.36 | ПС 110/10 кВ Володарская
ПАО "Россети Центр" | Орелэнерго | Орловская область | 2106 | 42506474 | 2024-05-23 | 2025-05-23 | 15 | 44478.24 | ПС 110/10 кВ Южная
ПАО "Россети Центр" | Орелэнерго | Орловская область | 2107 | 42506598 | 2024-05-17 | 2024-11-17 | 15 | 39663.36 | ПС 110/10/6 кВ Новоселово
ПАО "Россети Центр" | Орелэнерго | Орловская область | 2108 | 42506945 | 2024-05-21 | 2024-11-21 | 15 | 39663.36 | ПС 35/10 кВ Звягинки
ПАО "Россети Центр" | Орелэнерго | Орловская область | 2109 | 42506951 | 2024-05-21 | 2024-11-21 | 15 | 28318.22 | ПС 35/10 кВ Ильинская
ПАО "Россети Центр" | Орелэнерго | Орловская область | 2110 | 42507050 | 2024-05-17 | 2024-11-17 | 15 | 39663.36 | ПС 35/10 кВ Звягинки
ПАО "Россети Центр" | Орелэнерго | Орловская область | 2111 | 42507650 | 2024-05-21 | 2024-11-21 | 15 | 39663.36 | ПС 110/10/6 кВ Юго-Восточная
ПАО "Россети Центр" | Орелэнерго | Орловская область | 2112 | 42507704 | 2024-05-20 | 2024-11-20 | 15 | 39663.36 | ПС 110/10 кВ Володарская
ПАО "Россети Центр" | Орелэнерго | Орловская область | 2113 | 42507959 | 2024-05-20 | 2024-11-20 | 15 | 28318.22 | ПС 35/10 кВ Звягинки
ПАО "Россети Центр" | Орелэнерго | Орловская область | 2114 | 42508054 | 2024-05-20 | 2024-11-20 | 15 | 39663.36 | ПС 110/6 кВ Железнодорожная
ПАО "Россети Центр" | Орелэнерго | Орловская область | 2115 | 42508092 | 2024-05-20 | 2024-11-20 | 15 | 39663.36 | ПС 35/10 кВ Звягинки
ПАО "Россети Центр" | Орелэнерго | Орловская область | 2116 | 42508098 | 2024-05-22 | 2024-11-22 | 15 | 39663.36 | ПС 35/10 кВ Звягинки
ПАО "Россети Центр" | Орелэнерго | Орловская область | 2117 | 42508205 | 2024-05-22 | 2024-11-22 | 15 | 39663.36 | ПС 35/10 кВ Биофабрика
ПАО "Россети Центр" | Орелэнерго | Орловская область | 2118 | 42508254 | 2024-05-21 | 2024-11-21 | 15 | 28318.22 | ПС 110/10/6 кВ Новоселово
ПАО "Россети Центр" | Орелэнерго | Орловская область | 2119 | 42508537 | 2024-05-21 | 2024-11-21 | 7 | 49583.33 | ПС 35/10 кВ Звягинки
ПАО "Россети Центр" | Орелэнерго | Орловская область | 2120 | 42508756 | 2024-05-28 | 2024-11-28 | 15 | 28318.22 | ПС 110/35/10 кВ Куликовская
ПАО "Россети Центр" | Орелэнерго | Орловская область | 2121 | 42508797 | 2024-05-23 | 2024-11-23 | 15 | 39663.36 | ПС 35/10 кВ Биофабрика
ПАО "Россети Центр" | Орелэнерго | Орловская область | 2122 | 42508871 | 2024-05-20 | 2024-11-20 | 8 | 7426.67 | ПС 110/10 кВ Володарская
ПАО "Россети Центр" | Орелэнерго | Орловская область | 2123 | 42508909 | 2024-05-21 | 2024-11-21 | 15 | 13925 | ПС 110/10/6 кВ Новоселово
ПАО "Россети Центр" | Орелэнерго | Орловская область | 2124 | 42508913 | 2024-05-20 | 2024-11-20 | 8 | 7426.67 | ПС 110/10 кВ Володарская
ПАО "Россети Центр" | Орелэнерго | Орловская область | 2125 | 42509181 | 2024-05-23 | 2024-11-23 | 15 | 28318.22 | ПС 110/10 кВ Ст.Колодезь тяг
ПАО "Россети Центр" | Орелэнерго | Орловская область | 2126 | 42509210 | 2024-05-27 | 2024-11-27 | 15 | 39663.36 | ПС 110/10 кВ Володарская
ПАО "Россети Центр" | Орелэнерго | Орловская область | 2127 | 42509379 | 2024-05-22 | 2024-11-22 | 5 | 28318.22 | ПС 110/35/10 кВ Нарышкинская
ПАО "Россети Центр" | Орелэнерго | Орловская область | 2128 | 42509391 | 2024-05-24 | 2024-11-24 | 5 | 35416.67 | ПС 35/10 кВ Шепино
ПАО "Россети Центр" | Орелэнерго | Орловская область | 2129 | 42509450 | 2024-05-27 | 2024-11-27 | 15 | 39663.36 | ПС 35/10 кВ Звягинки
ПАО "Россети Центр" | Орелэнерго | Орловская область | 2130 | 42509486 | 2024-05-22 | 2024-11-22 | 5 | 35416.67 | ПС 110/10 кВ Южная
ПАО "Россети Центр" | Орелэнерго | Орловская область | 2131 | 42509501 | 2024-05-27 | 2024-11-27 | 15 | 39663.36 | ПС 35/10 кВ Биофабрика
ПАО "Россети Центр" | Орелэнерго | Орловская область | 2132 | 42509532 | 2024-05-27 | 2024-11-27 | 15 | 39663.36 | ПС 35/10 кВ Биофабрика
ПАО "Россети Центр" | Орелэнерго | Орловская область | 2133 | 42509608 | 2024-05-28 | 2024-11-28 | 15 | 28318.22 | ПС 35/10 кВ Звягинки
ПАО "Россети Центр" | Орелэнерго | Орловская область | 2134 | 42509659 | 2024-05-24 | 2024-11-24 | 15 | 28318.22 | ПС 110/10/6 кВ Приборная
ПАО "Россети Центр" | Орелэнерго | Орловская область | 2135 | 42509669 | 2024-05-29 | 2024-11-29 | 10 | 70833.33 | ПС 35/10 кВ Звягинки
ПАО "Россети Центр" | Орелэнерго | Орловская область | 2136 | 42509815 | 2024-05-28 | 2024-11-28 | 15 | 39663.36 | ПС 110/35/10 кВ Нарышкинская
ПАО "Россети Центр" | Орелэнерго | Орловская область | 2137 | 42509955 | 2024-05-24 | 2024-11-24 | 15 | 28318.22 | ПС 110/10 кВ Пищевая
ПАО "Россети Центр" | Орелэнерго | Орловская область | 2138 | 42510025 | 2024-05-30 | 2024-11-30 | 8 | 28318.22 | ПС 35/10 кВ Гостомль
ПАО "Россети Центр" | Орелэнерго | Орловская область | 2139 | 42510040 | 2024-05-31 | 2024-11-30 | 15 | 39663.38 | ПС 35/10 кВ Ильинская
ПАО "Россети Центр" | Орелэнерго | Орловская область | 2140 | 42510092 | 2024-05-24 | 2024-11-24 | 15 | 39663.36 | ПС 35/10 кВ Звягинки
ПАО "Россети Центр" | Орелэнерго | Орловская область | 2141 | 42510126 | 2024-05-22 | 2024-11-22 | 5 | 35416.67 | ПС 110/10/6 кВ Приборная
ПАО "Россети Центр" | Орелэнерго | Орловская область | 2142 | 42510152 | 2024-05-22 | 2024-11-22 | 15 | 13925 | ПС 35/10 кВ Биофабрика
ПАО "Россети Центр" | Орелэнерго | Орловская область | 2143 | 42510171 | 2024-05-23 | 2024-11-23 | 10 | 70833.33 | ПС 35/10 кВ Биофабрика
ПАО "Россети Центр" | Орелэнерго | Орловская область | 2144 | 42510257 | 2024-05-28 | 2024-11-28 | 15 | 13925 | ПС 110/10/6 кВ Юго-Восточная
ПАО "Россети Центр" | Орелэнерго | Орловская область | 2145 | 42510331 | 2024-05-23 | 2024-11-23 | 15 | 39663.36 | ПС 35/10 кВ Звягинки
ПАО "Россети Центр" | Орелэнерго | Орловская область | 2146 | 42510633 | 2024-05-31 | 2024-11-30 | 15 | 39663.36 | ПС 110/10 кВ 1 Воин
ПАО "Россети Центр" | Орелэнерго | Орловская область | 2147 | 42510745 | 2024-05-24 | 2024-11-24 | 15 | 39663.36 | ПС 35/10 кВ Биофабрика
ПАО "Россети Центр" | Орелэнерго | Орловская область | 2148 | 42510804 | 2024-05-28 | 2024-11-28 | 15 | 39663.36 | ПС 35/10 кВ Крутое
ПАО "Россети Центр" | Орелэнерго | Орловская область | 2149 | 42510857 | 2024-05-27 | 2024-11-27 | 5 | 28318.22 | ПС 110/6 кВ Стальной Конь потр.
ПАО "Россети Центр" | Орелэнерго | Орловская область | 2150 | 42510878 | 2024-05-28 | 2024-11-28 | 15 | 39663.36 | ПС 110/10 кВ Южная
ПАО "Россети Центр" | Орелэнерго | Орловская область | 2151 | 42511304 | 2024-05-30 | 2024-11-30 | 15 | 39663.36 | ПС 35/10 кВ Звягинки
ПАО "Россети Центр" | Орелэнерго | Орловская область | 2152 | 42511344 | 2024-05-29 | 2024-11-29 | 15 | 13925 | ПС 35/10 кВ Мезенцево
ПАО "Россети Центр" | Орелэнерго | Орловская область | 2153 | 42511370 | 2024-05-31 | 2024-11-30 | 15 | 39663.36 | ПС 110/10 кВ Володарская
ПАО "Россети Центр" | Орелэнерго | Орловская область | 2154 | 42511553 | 2024-05-31 | 2024-11-30 | 3 | 28318.22 | ПС 110/35/10 кВ Знаменская
ПАО "Россети Центр" | Орелэнерго | Орловская область | 2155 | 42511920 | 2024-05-25 | 2024-11-25 | 15 | 13925 | ПС 110/10/6 кВ Новоселово
ПАО "Россети Центр" | Орелэнерго | Орловская область | 2156 | 42512239 | 2024-05-31 | 2024-11-30 | 15 | 39663.36 | ПС 110/10 кВ Пищевая
ПАО "Россети Центр" | Орелэнерго | Орловская область | 2157 | 42512246 | 2024-05-31 | 2024-11-30 | 15 | 13925 | ПС 110/10 кВ Южная
ПАО "Россети Центр" | Орелэнерго | Орловская область | 2158 | 42512497 | 2024-05-30 | 2024-11-30 | 15 | 39663.36 | ПС 110/10/6 кВ Юго-Восточная
ПАО "Россети Центр" | Орелэнерго | Орловская область | 2159 | 42512562 | 2024-05-31 | 2024-11-30 | 6 | 42500 | ПС 110/35/10 кВ Дмитровская
ПАО "Россети Центр" | Орелэнерго | Орловская область | 2160 | 42512715 | 2024-05-29 | 2024-11-29 | 15 | 39663.36 | ПС 35/10 кВ Звягинки
ПАО "Россети Центр" | Орелэнерго | Орловская область | 2161 | 42512790 | 2024-05-30 | 2024-11-30 | 15 | 39663.36 | ПС 35/10 кВ Звягинки
ПАО "Россети Центр" | Орелэнерго | Орловская область | 2162 | 42512863 | 2024-05-29 | 2024-11-29 | 15 | 13925 | ПС 110/10 кВ Южная
ПАО "Россети Центр" | Орелэнерго | Орловская область | 2163 | 42512866 | 2024-05-28 | 2024-11-28 | 15 | 39663.36 | ПС 110/10/6 кВ Приборная
ПАО "Россети Центр" | Орелэнерго | Орловская область | 2164 | 42512870 | 2024-05-31 | 2024-11-30 | 15 | 13925 | ПС 110/10 кВ Южная
ПАО "Россети Центр" | Орелэнерго | Орловская область | 2165 | 42512871 | 2024-05-30 | 2024-11-30 | 15 | 13925 | ПС 110/6 кВ Химмаш
ПАО "Россети Центр" | Орелэнерго | Орловская область | 2166 | 42512963 | 2024-05-31 | 2024-11-30 | 15 | 28318.22 | ПС 110/10/6 кВ Приборная
ПАО "Россети Центр" | Орелэнерго | Орловская область | 2167 | 42513201 | 2024-05-30 | 2024-11-30 | 15 | 39663.36 | ПС 35/10 кВ Звягинки
ПАО "Россети Центр" | Орелэнерго | Орловская область | 2168 | 42513499 | 2024-05-31 | 2024-11-30 | 10 | 28318.22 | ПС 110/35/10 кВ Дмитровская
ПАО "Россети Центр" | Орелэнерго | Орловская область | 2169 | 42513679 | 2024-05-31 | 2024-11-30 | 5 | 4641.67 | ПС 110/10 кВ Володарская
ПАО "Россети Центр" | Смоленскэнерго | Смоленская область | 2170 | 42476291 | 2024-05-28 | 2024-07-10 | 7.56 | 36749 | ПС 110/35/6кВ Северная
ПАО "Россети Центр" | Смоленскэнерго | Смоленская область | 2171 | 42478962 | 2024-05-03 | 2025-05-03 | 260 | 805840.8 | ПС 110/6/10кВ Центральная
ПАО "Россети Центр" | Смоленскэнерго | Смоленская область | 2172 | 42488132 | 2024-05-07 | 2024-06-21 | 28.3 | 36749 | ПС 110/35/10кВ Красный
ПАО "Россети Центр" | Смоленскэнерго | Смоленская область | 2173 | 42488146 | 2024-05-07 | 2024-06-21 | 17.4 | 36749 | ПС 110/35/10кВ Красный
ПАО "Россети Центр" | Смоленскэнерго | Смоленская область | 2174 | 42489021 | 2024-05-07 | 2024-06-21 | 11.9 | 36749 | ПС 110/35/10кВ Красный
ПАО "Россети Центр" | Смоленскэнерго | Смоленская область | 2175 | 42490553 | 2024-05-07 | 2024-09-07 | 30 | 40162 | ПС 35/6кВ Колодня
ПАО "Россети Центр" | Смоленскэнерго | Смоленская область | 2176 | 42492209 | 2024-05-20 | 2025-05-20 | 3 | 19250 | ПС 35/10кВ Шиманово
ПАО "Россети Центр" | Смоленскэнерго | Смоленская область | 2177 | 42492426 | 2024-05-17 | 2024-06-07 | 15 | 14518 | ПС 35/10кВ Сапшо
ПАО "Россети Центр" | Смоленскэнерго | Смоленская область | 2178 | 42492569 | 2024-05-30 | 2024-09-30 | 150 | 14518 | ПС 35/6кВ Мясокомбинат
ПАО "Россети Центр" | Смоленскэнерго | Смоленская область | 2179 | 42494613 | 2024-05-31 | 2024-09-30 | 150 | 14518 | ПС 110/6/6кВ Смоленск-2
ПАО "Россети Центр" | Смоленскэнерго | Смоленская область | 2180 | 42495601 | 2024-05-08 | 2024-09-08 | 150 | 14518 | ПС 35/10кВ Акатово
ПАО "Россети Центр" | Смоленскэнерго | Смоленская область | 2181 | 42495806 | 2024-05-29 | 2024-09-29 | 55 | 14518 | ПС 110/35/10кВ Туманово
ПАО "Россети Центр" | Смоленскэнерго | Смоленская область | 2182 | 42496113 | 2024-05-27 | 2025-05-27 | 15 | 40162 | ПС 35/10кВ Васино
ПАО "Россети Центр" | Смоленскэнерго | Смоленская область | 2183 | 42496231 | 2024-05-14 | 2024-09-14 | 150 | 14518 | ПС 110/35/10кВ Починок
ПАО "Россети Центр" | Смоленскэнерго | Смоленская область | 2184 | 42496310 | 2024-05-06 | 2024-09-06 | 2 | 12833.33 | ПС 110/35/10кВ Вязьма-1
ПАО "Россети Центр" | Смоленскэнерго | Смоленская область | 2185 | 42496317 | 2024-05-03 | 2024-06-19 | 4 | 24377 | ПС 35/10кВ Хотьково
ПАО "Россети Центр" | Смоленскэнерго | Смоленская область | 2186 | 42496338 | 2024-05-03 | 2024-06-19 | 4 | 24377 | ПС 35/10кВ Хотьково
ПАО "Россети Центр" | Смоленскэнерго | Смоленская область | 2187 | 42496794 | 2024-05-31 | 2024-09-30 | 38 | 14518 | ПС 110/10кВ Ярцево-2
ПАО "Россети Центр" | Смоленскэнерго | Смоленская область | 2188 | 42496799 | 2024-05-15 | 2024-06-05 | 8 | 14518 | ПС 110/10кВ Угра
ПАО "Россети Центр" | Смоленскэнерго | Смоленская область | 2189 | 42497081 | 2024-05-08 | 2025-05-08 | 100 | 51007 | ПС 110/10кВ Ярцево-2
ПАО "Россети Центр" | Смоленскэнерго | Смоленская область | 2190 | 42497297 | 2024-05-27 | 2024-07-09 | 8 | 36749 | ПС 110/35/6кВ Южная
ПАО "Россети Центр" | Смоленскэнерго | Смоленская область | 2191 | 42497570 | 2024-05-06 | 2024-06-20 | 10 | 36749 | ПС 110/35/6кВ Горная
ПАО "Россети Центр" | Смоленскэнерго | Смоленская область | 2192 | 42497597 | 2024-05-07 | 2024-06-21 | 1.35 | 11105 | ПС 110/35/10кВ Глинка
ПАО "Россети Центр" | Смоленскэнерго | Смоленская область | 2193 | 42497605 | 2024-05-07 | 2024-06-21 | 2.4 | 11105 | ПС 110/35/10кВ Глинка
ПАО "Россети Центр" | Смоленскэнерго | Смоленская область | 2194 | 42497723 | 2024-05-27 | 2024-06-18 | 5 | 14518 | ПС 110/10кВ Вязьма-2
ПАО "Россети Центр" | Смоленскэнерго | Смоленская область | 2195 | 42498196 | 2024-05-02 | 2024-09-02 | 8 | 14518 | ПС 35/10кВ Липовка
ПАО "Россети Центр" | Смоленскэнерго | Смоленская область | 2196 | 42498214 | 2024-05-14 | 2024-09-14 | 8 | 14518 | ПС 35/10кВ Гореново
ПАО "Россети Центр" | Смоленскэнерго | Смоленская область | 2197 | 42499166 | 2024-05-06 | 2024-06-20 | 0.02 | 11105 | ПС 110/35/10кВ Починок
ПАО "Россети Центр" | Смоленскэнерго | Смоленская область | 2198 | 42499374 | 2024-05-02 | 2024-09-02 | 8 | 14518 | ПС 110/35/10кВ Стодолище
ПАО "Россети Центр" | Смоленскэнерго | Смоленская область | 2199 | 42499376 | 2024-05-07 | 2024-06-21 | 8 | 36749 | ПС 110/35/10кВ Стодолище
ПАО "Россети Центр" | Смоленскэнерго | Смоленская область | 2200 | 42499685 | 2024-05-07 | 2024-11-07 | 7 | 44916.67 | ПС 35/10кВ Сапшо
ПАО "Россети Центр" | Смоленскэнерго | Смоленская область | 2201 | 42500255 | 2024-05-27 | 2025-05-27 | 15 | 78020.77 | ПС 110/35/10кВ Вязьма-1
ПАО "Россети Центр" | Смоленскэнерго | Смоленская область | 2202 | 42500297 | 2024-05-03 | 2024-11-03 | 5 | 32083.33 | ПС 110/35/10кВ Издешково
ПАО "Россети Центр" | Смоленскэнерго | Смоленская область | 2203 | 42500303 | 2024-05-06 | 2024-06-20 | 15 | 36749 | ПС 35/10кВ Карманово
ПАО "Россети Центр" | Смоленскэнерго | Смоленская область | 2204 | 42501003 | 2024-05-02 | 2024-06-18 | 15 | 36749 | ПС 110/35/6кВ Южная
ПАО "Россети Центр" | Смоленскэнерго | Смоленская область | 2205 | 42501038 | 2024-05-02 | 2024-11-02 | 15 | 13925 | ПС 35/10кВ Жуковская
ПАО "Россети Центр" | Смоленскэнерго | Смоленская область | 2206 | 42501196 | 2024-05-03 | 2024-09-03 | 2 | 12833.33 | ПС 110/35/10кВ Вязьма-1
ПАО "Россети Центр" | Смоленскэнерго | Смоленская область | 2207 | 42501210 | 2024-05-14 | 2024-06-04 | 5 | 14518 | ПС 110/35/10кВ Вязьма-1
ПАО "Россети Центр" | Смоленскэнерго | Смоленская область | 2208 | 42501218 | 2024-05-03 | 2024-06-19 | 7 | 36749 | ПС 110/35/10кВ Гагарин
ПАО "Россети Центр" | Смоленскэнерго | Смоленская область | 2209 | 42501229 | 2024-05-06 | 2024-06-20 | 5 | 32083.33 | ПС 110/35/10кВ Гагарин
ПАО "Россети Центр" | Смоленскэнерго | Смоленская область | 2210 | 42501241 | 2024-05-21 | 2025-05-21 | 15 | 96250 | ПС 35/6 кВ Водозабор
ПАО "Россети Центр" | Смоленскэнерго | Смоленская область | 2211 | 42501530 | 2024-05-08 | 2024-11-08 | 15 | 61988.18 | ПС 35/10кВ Екимовичи
ПАО "Россети Центр" | Смоленскэнерго | Смоленская область | 2212 | 42501535 | 2024-05-06 | 2024-06-20 | 4 | 24377 | ПС 35/10кВ Лубня
ПАО "Россети Центр" | Смоленскэнерго | Смоленская область | 2213 | 42501549 | 2024-05-03 | 2024-06-19 | 8 | 36749 | ПС 110/10кВ Ярцево-2
ПАО "Россети Центр" | Смоленскэнерго | Смоленская область | 2214 | 42501656 | 2024-05-06 | 2024-11-06 | 3 | 19250 | ПС 110/35/10кВ Светотехника
ПАО "Россети Центр" | Смоленскэнерго | Смоленская область | 2215 | 42501668 | 2024-05-03 | 2024-11-03 | 15 | 36749 | ПС 35/10кВ Никольское
ПАО "Россети Центр" | Смоленскэнерго | Смоленская область | 2216 | 42501763 | 2024-05-02 | 2024-11-02 | 15 | 96250 | ПС 35/10кВ Лубня
ПАО "Россети Центр" | Смоленскэнерго | Смоленская область | 2217 | 42501807 | 2024-05-24 | 2024-06-17 | 15 | 14518 | ПС 110/35/6кВ Северная
ПАО "Россети Центр" | Смоленскэнерго | Смоленская область | 2218 | 42501815 | 2024-05-14 | 2024-11-14 | 7 | 44916.67 | ПС 35/10кВ Акатово
ПАО "Россети Центр" | Смоленскэнерго | Смоленская область | 2219 | 42501861 | 2024-05-03 | 2024-11-03 | 10 | 36749 | ПС 110/35/10кВ Красный
ПАО "Россети Центр" | Смоленскэнерго | Смоленская область | 2220 | 42501887 | 2024-05-06 | 2024-11-06 | 15 | 13925 | ПС 35/6кВ Печерск
ПАО "Россети Центр" | Смоленскэнерго | Смоленская область | 2221 | 42502007 | 2024-05-24 | 2024-06-17 | 15 | 14518 | ПС 110/35/6кВ Северная
ПАО "Россети Центр" | Смоленскэнерго | Смоленская область | 2222 | 42502009 | 2024-05-02 | 2024-11-02 | 15 | 96250 | ПС 110/6кВ Западная
ПАО "Россети Центр" | Смоленскэнерго | Смоленская область | 2223 | 42502144 | 2024-05-03 | 2024-06-19 | 7 | 6498.33 | ПС 35/10кВ Березка
ПАО "Россети Центр" | Смоленскэнерго | Смоленская область | 2224 | 42502171 | 2024-05-02 | 2024-11-02 | 15 | 61988.18 | ПС 35/10кВ Жуковская
ПАО "Россети Центр" | Смоленскэнерго | Смоленская область | 2225 | 42502180 | 2024-05-06 | 2024-06-20 | 7 | 36749 | ПС 35/10кВ Акатово
ПАО "Россети Центр" | Смоленскэнерго | Смоленская область | 2226 | 42502190 | 2024-05-13 | 2024-06-25 | 2 | 24377 | ПС 110/35/10кВ Сычевка
ПАО "Россети Центр" | Смоленскэнерго | Смоленская область | 2227 | 42502274 | 2024-05-03 | 2024-06-19 | 10 | 9283.33 | ПС 35/10кВ Одинцово
ПАО "Россети Центр" | Смоленскэнерго | Смоленская область | 2228 | 42502291 | 2024-05-02 | 2024-06-18 | 5 | 24377 | ПС 110/35/10кВ Заводская
ПАО "Россети Центр" | Смоленскэнерго | Смоленская область | 2229 | 42502316 | 2024-05-03 | 2024-06-19 | 9 | 8355 | ПС 110/10кВ Ярцево-1
ПАО "Россети Центр" | Смоленскэнерго | Смоленская область | 2230 | 42502331 | 2024-05-08 | 2024-06-24 | 15 | 36749 | ПС 35/6кВ Колодня
ПАО "Россети Центр" | Смоленскэнерго | Смоленская область | 2231 | 42502361 | 2024-05-06 | 2024-06-20 | 15 | 13925 | ПС 110/35/6кВ Южная
ПАО "Россети Центр" | Смоленскэнерго | Смоленская область | 2232 | 42502386 | 2024-05-03 | 2024-11-03 | 15 | 13925 | ПС 35/6кВ ЯО-100/6
ПАО "Россети Центр" | Смоленскэнерго | Смоленская область | 2233 | 42502430 | 2024-05-08 | 2024-11-08 | 2 | 12833.33 | ПС 110/35/10кВ Светотехника
ПАО "Россети Центр" | Смоленскэнерго | Смоленская область | 2234 | 42502438 | 2024-05-03 | 2024-11-03 | 15 | 13925 | ПС 110/35/10кВ Заводская
ПАО "Россети Центр" | Смоленскэнерго | Смоленская область | 2235 | 42502450 | 2024-05-03 | 2024-11-03 | 7 | 44916.67 | ПС 110/35/10кВ Вязьма-1
ПАО "Россети Центр" | Смоленскэнерго | Смоленская область | 2236 | 42502462 | 2024-05-06 | 2024-11-06 | 15 | 13925 | ПС 35/10кВ Клушино
ПАО "Россети Центр" | Смоленскэнерго | Смоленская область | 2237 | 42502469 | 2024-05-08 | 2024-11-08 | 10 | 36749 | ПС 35/10кВ Жичицы
ПАО "Россети Центр" | Смоленскэнерго | Смоленская область | 2238 | 42502521 | 2024-05-06 | 2024-11-06 | 3 | 19250 | ПС 35/10кВ Микуличи
ПАО "Россети Центр" | Смоленскэнерго | Смоленская область | 2239 | 42502537 | 2024-05-03 | 2024-05-28 | 5 | 14518 | ПС 35/10кВ Астапковичи
ПАО "Россети Центр" | Смоленскэнерго | Смоленская область | 2240 | 42502539 | 2024-05-03 | 2024-06-19 | 15 | 36749 | ПС 110/35/10кВ Заводская
ПАО "Россети Центр" | Смоленскэнерго | Смоленская область | 2241 | 42502543 | 2024-05-15 | 2024-06-05 | 10 | 14518 | ПС 110/35/10кВ Ельня
ПАО "Россети Центр" | Смоленскэнерго | Смоленская область | 2242 | 42502563 | 2024-05-08 | 2024-06-24 | 1 | 6416.67 | ПС 35/10кВ Мелькомбинат
ПАО "Россети Центр" | Смоленскэнерго | Смоленская область | 2243 | 42502565 | 2024-05-08 | 2024-11-08 | 5 | 32083.33 | ПС 110/35/10кВ Велиж
ПАО "Россети Центр" | Смоленскэнерго | Смоленская область | 2244 | 42502567 | 2024-05-08 | 2024-11-08 | 15 | 96250 | ПС 110/35/10кВ Козино
ПАО "Россети Центр" | Смоленскэнерго | Смоленская область | 2245 | 42502573 | 2024-05-14 | 2024-06-26 | 1 | 6416.67 | ПС 35/10кВ Мелькомбинат
ПАО "Россети Центр" | Смоленскэнерго | Смоленская область | 2246 | 42502593 | 2024-05-06 | 2024-06-20 | 5 | 24377 | ПС 110/35/6кВ Горная
ПАО "Россети Центр" | Смоленскэнерго | Смоленская область | 2247 | 42502634 | 2024-05-06 | 2024-09-06 | 120 | 14518 | ПС 110/10кВ Трубная
ПАО "Россети Центр" | Смоленскэнерго | Смоленская область | 2248 | 42502643 | 2024-05-06 | 2024-06-20 | 15 | 36749 | ПС 110/6кВ Западная
ПАО "Россети Центр" | Смоленскэнерго | Смоленская область | 2249 | 42502773 | 2024-05-06 | 2024-11-06 | 15 | 13925 | ПС 35/10кВ Одинцово
ПАО "Россети Центр" | Смоленскэнерго | Смоленская область | 2250 | 42502788 | 2024-05-13 | 2024-06-25 | 15 | 36749 | ПС 110/6кВ Западная
ПАО "Россети Центр" | Смоленскэнерго | Смоленская область | 2251 | 42502791 | 2024-05-03 | 2024-06-19 | 6 | 5570 | ПС 110/6кВ Западная
ПАО "Россети Центр" | Смоленскэнерго | Смоленская область | 2252 | 42502804 | 2024-05-08 | 2024-09-08 | 150 | 14518 | ПС 110/6кВ Западная
ПАО "Россети Центр" | Смоленскэнерго | Смоленская область | 2253 | 42502835 | 2024-05-13 | 2024-06-25 | 15 | 36749 | ПС 110/6кВ Западная
ПАО "Россети Центр" | Смоленскэнерго | Смоленская область | 2254 | 42502879 | 2024-05-14 | 2024-11-14 | 4 | 25666.67 | ПС 110/35/10кВ Гагарин
ПАО "Россети Центр" | Смоленскэнерго | Смоленская область | 2255 | 42502917 | 2024-05-03 | 2024-06-19 | 15 | 36749 | ПС 35/6кВ Печерск
ПАО "Россети Центр" | Смоленскэнерго | Смоленская область | 2256 | 42502949 | 2024-05-03 | 2024-06-19 | 5 | 24377 | ПС 110/35/10кВ Заводская
ПАО "Россети Центр" | Смоленскэнерго | Смоленская область | 2257 | 42502963 | 2024-05-27 | 2024-06-18 | 5 | 14518 | ПС 110/35/10кВ Вязьма-1
ПАО "Россети Центр" | Смоленскэнерго | Смоленская область | 2258 | 42502973 | 2024-05-03 | 2024-11-03 | 10 | 9283.33 | ПС 110/35/10кВ Вязьма-1
ПАО "Россети Центр" | Смоленскэнерго | Смоленская область | 2259 | 42502983 | 2024-05-13 | 2024-11-13 | 5 | 32083.33 | ПС 110/10кВ Вязьма-Тяговая
ПАО "Россети Центр" | Смоленскэнерго | Смоленская область | 2260 | 42503002 | 2024-05-28 | 2025-05-28 | 3 | 19250 | ПС 35/10кВ Мелькомбинат
ПАО "Россети Центр" | Смоленскэнерго | Смоленская область | 2261 | 42503010 | 2024-05-13 | 2024-11-13 | 9 | 8355 | ПС 110/35/10кВ Заводская
ПАО "Россети Центр" | Смоленскэнерго | Смоленская область | 2262 | 42503018 | 2024-05-31 | 2024-07-15 | 15 | 36749 | ПС 110/35/10кВ Знаменка
ПАО "Россети Центр" | Смоленскэнерго | Смоленская область | 2263 | 42503021 | 2024-05-06 | 2024-11-06 | 10 | 64166.67 | ПС 110/35/10кВ Козино
ПАО "Россети Центр" | Смоленскэнерго | Смоленская область | 2264 | 42503029 | 2024-05-31 | 2024-11-30 | 15 | 36749 | ПС 110/35/10кВ Вязьма-1
ПАО "Россети Центр" | Смоленскэнерго | Смоленская область | 2265 | 42503042 | 2024-05-08 | 2024-11-08 | 15 | 13925 | ПС 110/35/10кВ Вязьма-1
ПАО "Россети Центр" | Смоленскэнерго | Смоленская область | 2266 | 42503058 | 2024-05-08 | 2024-06-24 | 90 | 11105 | ПС 220/110/35/6кВ Смоленск-1
ПАО "Россети Центр" | Смоленскэнерго | Смоленская область | 2267 | 42503088 | 2024-05-07 | 2024-11-07 | 15 | 13925 | ПС 110/35/10кВ Заводская
ПАО "Россети Центр" | Смоленскэнерго | Смоленская область | 2268 | 42503102 | 2024-05-16 | 2024-09-16 | 150 | 14518 | ПС 35/10кВ Мелькомбинат
ПАО "Россети Центр" | Смоленскэнерго | Смоленская область | 2269 | 42503151 | 2024-05-06 | 2024-06-20 | 7 | 6498.33 | ПС 110/6кВ Сафоново
ПАО "Россети Центр" | Смоленскэнерго | Смоленская область | 2270 | 42503211 | 2024-05-13 | 2024-11-13 | 32 | 36749 | ПС 110/35/10кВ Заводская
ПАО "Россети Центр" | Смоленскэнерго | Смоленская область | 2271 | 42503255 | 2024-05-13 | 2024-09-13 | 150 | 14518 | ПС 35/10кВ Рябцево
ПАО "Россети Центр" | Смоленскэнерго | Смоленская область | 2272 | 42503280 | 2024-05-13 | 2024-09-13 | 150 | 14518 | ПС 35/10кВ Кощино
ПАО "Россети Центр" | Смоленскэнерго | Смоленская область | 2273 | 42503281 | 2024-05-03 | 2024-06-19 | 15 | 36749 | ПС 110/10кВ Ярцево-2
ПАО "Россети Центр" | Смоленскэнерго | Смоленская область | 2274 | 42503409 | 2024-05-22 | 2024-07-04 | 3 | 19250 | ПС 110/35/10кВ Вязьма-1
ПАО "Россети Центр" | Смоленскэнерго | Смоленская область | 2275 | 42503432 | 2024-05-07 | 2024-06-21 | 11 | 36749 | ПС 110/10 кВ Игоревская
ПАО "Россети Центр" | Смоленскэнерго | Смоленская область | 2276 | 42503433 | 2024-05-14 | 2024-11-14 | 10 | 64166.67 | ПС 110/35/10кВ Гагарин
ПАО "Россети Центр" | Смоленскэнерго | Смоленская область | 2277 | 42503487 | 2024-05-13 | 2024-11-13 | 7 | 44916.67 | ПС 110/35/10кВ Заводская
ПАО "Россети Центр" | Смоленскэнерго | Смоленская область | 2278 | 42503526 | 2024-05-20 | 2024-09-20 | 15 | 40162 | ПС 110/10кВ Трубная
ПАО "Россети Центр" | Смоленскэнерго | Смоленская область | 2279 | 42503593 | 2024-05-07 | 2024-11-07 | 15 | 96250 | ПС 35/6кВ Гнездово
ПАО "Россети Центр" | Смоленскэнерго | Смоленская область | 2280 | 42503598 | 2024-05-13 | 2024-06-25 | 15 | 36749 | ПС 35/10кВ Березка
ПАО "Россети Центр" | Смоленскэнерго | Смоленская область | 2281 | 42503616 | 2024-05-07 | 2024-06-21 | 15 | 36749 | ПС 110/35/6кВ Южная
ПАО "Россети Центр" | Смоленскэнерго | Смоленская область | 2282 | 42503659 | 2024-05-13 | 2024-09-13 | 150 | 14518 | ПС 35/10кВ Рябцево
ПАО "Россети Центр" | Смоленскэнерго | Смоленская область | 2283 | 42503674 | 2024-05-13 | 2024-09-13 | 150 | 14518 | ПС 35/10кВ Рябцево
ПАО "Россети Центр" | Смоленскэнерго | Смоленская область | 2284 | 42503676 | 2024-05-14 | 2024-11-14 | 10 | 36749 | ПС 35/10кВ Сож
ПАО "Россети Центр" | Смоленскэнерго | Смоленская область | 2285 | 42503677 | 2024-05-08 | 2024-11-08 | 15 | 36749 | ПС 35/10кВ Вязьма-Брянская
ПАО "Россети Центр" | Смоленскэнерго | Смоленская область | 2286 | 42503680 | 2024-05-06 | 2024-06-20 | 15 | 13925 | ПС 110/35/10кВ Кардымово
ПАО "Россети Центр" | Смоленскэнерго | Смоленская область | 2287 | 42503686 | 2024-05-06 | 2024-06-20 | 15 | 13925 | ПС 110/35/10кВ Десногорск
ПАО "Россети Центр" | Смоленскэнерго | Смоленская область | 2288 | 42503693 | 2024-05-08 | 2024-09-08 | 150 | 14518 | ПС 35/10кВ Кощино
ПАО "Россети Центр" | Смоленскэнерго | Смоленская область | 2289 | 42503717 | 2024-05-06 | 2024-06-20 | 5 | 32083.33 | ПС 35/6кВ Гнездово
ПАО "Россети Центр" | Смоленскэнерго | Смоленская область | 2290 | 42503725 | 2024-05-14 | 2024-06-26 | 15 | 36749 | ПС 110/6кВ Западная
ПАО "Россети Центр" | Смоленскэнерго | Смоленская область | 2291 | 42503778 | 2024-05-23 | 2025-05-23 | 20 | 77887.64 | ПС 110/35/10кВ Духовщина
ПАО "Россети Центр" | Смоленскэнерго | Смоленская область | 2292 | 42503803 | 2024-05-16 | 2024-06-28 | 15 | 36749 | ПС 110/6кВ Западная
ПАО "Россети Центр" | Смоленскэнерго | Смоленская область | 2293 | 42503815 | 2024-05-07 | 2024-11-07 | 15 | 36749 | ПС 110/6кВ Западная
ПАО "Россети Центр" | Смоленскэнерго | Смоленская область | 2294 | 42503844 | 2024-05-06 | 2024-11-06 | 15 | 13925 | ПС 35/6кВ Печерск
ПАО "Россети Центр" | Смоленскэнерго | Смоленская область | 2295 | 42503847 | 2024-05-14 | 2024-06-26 | 15 | 36749 | ПС 35/6кВ ЗССК
ПАО "Россети Центр" | Смоленскэнерго | Смоленская область | 2296 | 42503892 | 2024-05-13 | 2024-06-25 | 15 | 36749 | ПС 110/35/10кВ Мазальцево
ПАО "Россети Центр" | Смоленскэнерго | Смоленская область | 2297 | 42503905 | 2024-05-07 | 2024-06-21 | 15 | 13925 | ПС 35/10кВ Трудилово
ПАО "Россети Центр" | Смоленскэнерго | Смоленская область | 2298 | 42503916 | 2024-05-07 | 2024-09-07 | 150 | 14518 | ПС 35/10кВ Лосьмино
ПАО "Россети Центр" | Смоленскэнерго | Смоленская область | 2299 | 42503966 | 2024-05-06 | 2024-09-06 | 150 | 14518 | ПС 110/10кВ Трубная
ПАО "Россети Центр" | Смоленскэнерго | Смоленская область | 2300 | 42504065 | 2024-05-08 | 2024-06-24 | 15 | 36749 | ПС 35/10кВ Одинцово
ПАО "Россети Центр" | Смоленскэнерго | Смоленская область | 2301 | 42504072 | 2024-05-14 | 2024-09-14 | 40 | 40162 | ПС 110/6/6кВ Диффузион
ПАО "Россети Центр" | Смоленскэнерго | Смоленская область | 2302 | 42504162 | 2024-05-13 | 2024-11-13 | 15 | 96250 | ПС 110/35/6кВ Южная
ПАО "Россети Центр" | Смоленскэнерго | Смоленская область | 2303 | 42504174 | 2024-05-07 | 2024-11-07 | 15 | 13925 | ПС 110/35/10кВ Вязьма-1
ПАО "Россети Центр" | Смоленскэнерго | Смоленская область | 2304 | 42504296 | 2024-05-14 | 2024-06-26 | 15 | 13925 | ПС 110/35/10кВ Заводская
ПАО "Россети Центр" | Смоленскэнерго | Смоленская область | 2305 | 42504335 | 2024-05-09 | 2024-11-09 | 15 | 36749 | ПС 35/10кВ Савеево
ПАО "Россети Центр" | Смоленскэнерго | Смоленская область | 2306 | 42504376 | 2024-05-13 | 2024-11-13 | 15 | 80917.57 | ПС 35/10кВ Сапшо
ПАО "Россети Центр" | Смоленскэнерго | Смоленская область | 2307 | 42504455 | 2024-05-29 | 2024-06-20 | 5 | 14518 | ПС 35/10кВ Астапковичи
ПАО "Россети Центр" | Смоленскэнерго | Смоленская область | 2308 | 42504494 | 2024-05-11 | 2024-06-24 | 15 | 13925 | ПС 35/10кВ Одинцово
ПАО "Россети Центр" | Смоленскэнерго | Смоленская область | 2309 | 42504521 | 2024-05-13 | 2024-11-13 | 15 | 55678.39 | ПС 35/6кВ Печерск
ПАО "Россети Центр" | Смоленскэнерго | Смоленская область | 2310 | 42504523 | 2024-05-13 | 2024-06-25 | 5 | 24377 | ПС 110/10кВ Ярцево-1
ПАО "Россети Центр" | Смоленскэнерго | Смоленская область | 2311 | 42504644 | 2024-05-07 | 2024-11-07 | 10 | 49368.59 | ПС 35/10кВ Жуковская
ПАО "Россети Центр" | Смоленскэнерго | Смоленская область | 2312 | 42504726 | 2024-05-13 | 2024-11-13 | 3 | 19250 | ПС 110/10кВ Ярцево-1
ПАО "Россети Центр" | Смоленскэнерго | Смоленская область | 2313 | 42504753 | 2024-05-08 | 2024-06-24 | 15 | 36749 | ПС 35/10кВ Лубня
ПАО "Россети Центр" | Смоленскэнерго | Смоленская область | 2314 | 42504848 | 2024-05-13 | 2024-11-13 | 6 | 36749 | ПС 35/10кВ Герчики
ПАО "Россети Центр" | Смоленскэнерго | Смоленская область | 2315 | 42504919 | 2024-05-14 | 2024-11-14 | 150 | 47594 | ПС 35/6кВ Печерск
ПАО "Россети Центр" | Смоленскэнерго | Смоленская область | 2316 | 42504925 | 2024-05-13 | 2024-11-13 | 15 | 55678.39 | ПС 35/10кВ Жуковская
ПАО "Россети Центр" | Смоленскэнерго | Смоленская область | 2317 | 42505039 | 2024-05-20 | 2024-11-20 | 15 | 96250 | ПС 35/10кВ Лубня
ПАО "Россети Центр" | Смоленскэнерго | Смоленская область | 2318 | 42505082 | 2024-05-15 | 2024-06-27 | 15 | 36749 | ПС 35/10кВ Сверчково
ПАО "Россети Центр" | Смоленскэнерго | Смоленская область | 2319 | 42505090 | 2024-05-16 | 2024-06-28 | 15 | 36749 | ПС 110/10кВ С.Ивановская-Тяговая
ПАО "Россети Центр" | Смоленскэнерго | Смоленская область | 2320 | 42505100 | 2024-05-13 | 2024-06-25 | 15 | 36749 | ПС 35/10кВ Лубня
ПАО "Россети Центр" | Смоленскэнерго | Смоленская область | 2321 | 42505191 | 2024-05-13 | 2024-06-25 | 10 | 36749 | ПС 35/6кВ Печерск
ПАО "Россети Центр" | Смоленскэнерго | Смоленская область | 2322 | 42505250 | 2024-05-29 | 2024-07-11 | 50 | 36749 | ПС 110/10 Гагарин-Тяговая
ПАО "Россети Центр" | Смоленскэнерго | Смоленская область | 2323 | 42505257 | 2024-05-13 | 2024-11-13 | 15 | 68297.98 | ПС 110/35/10кВ Козино
ПАО "Россети Центр" | Смоленскэнерго | Смоленская область | 2324 | 42505332 | 2024-05-13 | 2024-11-13 | 15 | 36749 | ПС 110/35/10кВ Заводская
ПАО "Россети Центр" | Смоленскэнерго | Смоленская область | 2325 | 42505348 | 2024-05-13 | 2024-11-13 | 15 | 36749 | ПС 110/35/10кВ Заводская
ПАО "Россети Центр" | Смоленскэнерго | Смоленская область | 2326 | 42505378 | 2024-05-13 | 2024-06-25 | 15 | 36749 | ПС 110/6/6кВ Диффузион
ПАО "Россети Центр" | Смоленскэнерго | Смоленская область | 2327 | 42505409 | 2024-05-15 | 2024-06-27 | 15 | 36749 | ПС 110/35/10кВ Туманово
ПАО "Россети Центр" | Смоленскэнерго | Смоленская область | 2328 | 42505414 | 2024-05-14 | 2024-11-14 | 5 | 32083.33 | ПС 110/35/6кВ Южная
ПАО "Россети Центр" | Смоленскэнерго | Смоленская область | 2329 | 42505416 | 2024-05-14 | 2024-09-14 | 15 | 13925 | ПС 35/10кВ Горки
ПАО "Россети Центр" | Смоленскэнерго | Смоленская область | 2330 | 42505517 | 2024-05-21 | 2024-07-03 | 15 | 36749 | ПС 110/35/10кВ Заводская
ПАО "Россети Центр" | Смоленскэнерго | Смоленская область | 2331 | 42505838 | 2024-05-13 | 2024-06-25 | 10 | 36749 | ПС 35/10кВ Лубня
ПАО "Россети Центр" | Смоленскэнерго | Смоленская область | 2332 | 42505845 | 2024-05-21 | 2024-11-21 | 3 | 19250 | ПС 35/10кВ Березка
ПАО "Россети Центр" | Смоленскэнерго | Смоленская область | 2333 | 42505861 | 2024-05-13 | 2024-06-25 | 5 | 24377 | ПС 110/35/10кВ Козино
ПАО "Россети Центр" | Смоленскэнерго | Смоленская область | 2334 | 42505883 | 2024-05-13 | 2024-11-13 | 15 | 49368.59 | ПС 35/6кВ Печерск
ПАО "Россети Центр" | Смоленскэнерго | Смоленская область | 2335 | 42506014 | 2024-05-20 | 2024-11-20 | 2 | 12833.33 | ПС 110/35/10кВ Светотехника
ПАО "Россети Центр" | Смоленскэнерго | Смоленская область | 2336 | 42506022 | 2024-05-20 | 2024-07-02 | 15 | 36749 | ПС 35/10кВ Жуковская
ПАО "Россети Центр" | Смоленскэнерго | Смоленская область | 2337 | 42506023 | 2024-05-17 | 2024-11-17 | 2 | 12833.33 | ПС 110/35/10кВ Светотехника
ПАО "Россети Центр" | Смоленскэнерго | Смоленская область | 2338 | 42506070 | 2024-05-14 | 2024-11-14 | 15 | 74607.77 | ПС 110/6кВ Западная
ПАО "Россети Центр" | Смоленскэнерго | Смоленская область | 2339 | 42506212 | 2024-05-16 | 2024-06-28 | 15 | 36749 | ПС 35/10кВ Одинцово
ПАО "Россети Центр" | Смоленскэнерго | Смоленская область | 2340 | 42506227 | 2024-05-15 | 2024-06-27 | 15 | 13925 | ПС 110/35/6кВ Горная
ПАО "Россети Центр" | Смоленскэнерго | Смоленская область | 2341 | 42506233 | 2024-05-14 | 2024-11-14 | 5 | 32083.33 | ПС 110/35/10кВ Шумячи
ПАО "Россети Центр" | Смоленскэнерго | Смоленская область | 2342 | 42506265 | 2024-05-21 | 2024-11-21 | 0.25 | 55925.98 | ПС 35/10кВ Савеево
ПАО "Россети Центр" | Смоленскэнерго | Смоленская область | 2343 | 42506266 | 2024-05-22 | 2024-11-22 | 15 | 93537.16 | ПС 110/35/6кВ Горная
ПАО "Россети Центр" | Смоленскэнерго | Смоленская область | 2344 | 42506306 | 2024-05-17 | 2024-07-01 | 2 | 12833.33 | ПС 110/6кВ Авангард
ПАО "Россети Центр" | Смоленскэнерго | Смоленская область | 2345 | 42506328 | 2024-05-17 | 2024-07-01 | 10 | 36749 | ПС 35/10кВ Кощино
ПАО "Россети Центр" | Смоленскэнерго | Смоленская область | 2346 | 42506341 | 2024-05-16 | 2024-06-28 | 15 | 36749 | ПС 35/6кВ Водозабор (ЗУ)
ПАО "Россети Центр" | Смоленскэнерго | Смоленская область | 2347 | 42506415 | 2024-05-15 | 2024-09-15 | 150 | 14518 | ПС 35/10кВ Лубня
ПАО "Россети Центр" | Смоленскэнерго | Смоленская область | 2348 | 42506430 | 2024-05-16 | 2024-11-16 | 8 | 51333.33 | ПС 35/10кВ Трудилово
ПАО "Россети Центр" | Смоленскэнерго | Смоленская область | 2349 | 42506447 | 2024-05-21 | 2024-07-03 | 8 | 24377 | ПС 110/10кВ Макшеево
ПАО "Россети Центр" | Смоленскэнерго | Смоленская область | 2350 | 42506728 | 2024-05-14 | 2024-11-14 | 10 | 64166.67 | ПС 110/6кВ Западная
ПАО "Россети Центр" | Смоленскэнерго | Смоленская область | 2351 | 42506761 | 2024-05-15 | 2024-11-15 | 15 | 13925 | ПС 35/10кВ Жуковская
ПАО "Россети Центр" | Смоленскэнерго | Смоленская область | 2352 | 42506770 | 2024-05-16 | 2024-06-28 | 15 | 36749 | ПС 110/35/10кВ Козино
ПАО "Россети Центр" | Смоленскэнерго | Смоленская область | 2353 | 42506783 | 2024-05-16 | 2024-06-28 | 15 | 36749 | ПС 110/35/10кВ Козино
ПАО "Россети Центр" | Смоленскэнерго | Смоленская область | 2354 | 42506827 | 2024-05-15 | 2024-06-27 | 15 | 36749 | ПС 35/10кВ Одинцово
ПАО "Россети Центр" | Смоленскэнерго | Смоленская область | 2355 | 42506850 | 2024-05-20 | 2024-07-02 | 7 | 36749 | ПС 110/35/10кВ Гагарин
ПАО "Россети Центр" | Смоленскэнерго | Смоленская область | 2356 | 42506986 | 2024-05-16 | 2024-11-16 | 5 | 32083.33 | ПС 110/35/10кВ Сычевка
ПАО "Россети Центр" | Смоленскэнерго | Смоленская область | 2357 | 42507059 | 2024-05-20 | 2024-11-20 | 15 | 55678.39 | ПС 35/10кВ Ольша
ПАО "Россети Центр" | Смоленскэнерго | Смоленская область | 2358 | 42507211 | 2024-05-20 | 2024-11-20 | 15 | 55678.39 | ПС 35/10кВ Жуковская
ПАО "Россети Центр" | Смоленскэнерго | Смоленская область | 2359 | 42507259 | 2024-05-20 | 2024-07-02 | 8 | 7426.67 | ПС 110/35/10кВ Каспля
ПАО "Россети Центр" | Смоленскэнерго | Смоленская область | 2360 | 42507278 | 2024-05-30 | 2024-09-30 | 15 | 40162 | ПС 35/10кВ Одинцово
ПАО "Россети Центр" | Смоленскэнерго | Смоленская область | 2361 | 42507301 | 2024-05-17 | 2024-07-01 | 15 | 24377 | ПС 110/10кВ Мещерская-Тяговая
ПАО "Россети Центр" | Смоленскэнерго | Смоленская область | 2362 | 42507326 | 2024-05-23 | 2024-07-05 | 15 | 36749 | ПС 110/6кВ Западная
ПАО "Россети Центр" | Смоленскэнерго | Смоленская область | 2363 | 42507395 | 2024-05-21 | 2024-07-03 | 15 | 36749 | ПС 35/10кВ Лубня
ПАО "Россети Центр" | Смоленскэнерго | Смоленская область | 2364 | 42507400 | 2024-05-17 | 2024-11-17 | 10 | 36749 | ПС 110/35/10кВ Кардымово
ПАО "Россети Центр" | Смоленскэнерго | Смоленская область | 2365 | 42507471 | 2024-05-22 | 2024-11-22 | 15 | 96250 | ПС 110/6/6кВ Смоленск-2
ПАО "Россети Центр" | Смоленскэнерго | Смоленская область | 2366 | 42507495 | 2024-05-17 | 2024-11-17 | 3 | 19250 | ПС 110/35/10кВ Вязьма-1
ПАО "Россети Центр" | Смоленскэнерго | Смоленская область | 2367 | 42507518 | 2024-05-23 | 2024-11-23 | 15 | 49368.59 | ПС 35/6кВ Гнездово
ПАО "Россети Центр" | Смоленскэнерго | Смоленская область | 2368 | 42507538 | 2024-05-18 | 2024-07-01 | 15 | 36749 | ПС 110/6кВ Западная
ПАО "Россети Центр" | Смоленскэнерго | Смоленская область | 2369 | 42507576 | 2024-05-24 | 2024-07-08 | 15 | 36749 | ПС 35/10кВ Дружба
ПАО "Россети Центр" | Смоленскэнерго | Смоленская область | 2370 | 42507631 | 2024-05-27 | 2024-11-27 | 15 | 74607.77 | ПС 35/10кВ Сверчково
ПАО "Россети Центр" | Смоленскэнерго | Смоленская область | 2371 | 42507645 | 2024-05-27 | 2024-07-09 | 12 | 11140 | ПС 110/35/6кВ Южная
ПАО "Россети Центр" | Смоленскэнерго | Смоленская область | 2372 | 42507661 | 2024-05-31 | 2024-07-15 | 7 | 36749 | ПС 110/6кВ Западная
ПАО "Россети Центр" | Смоленскэнерго | Смоленская область | 2373 | 42507745 | 2024-05-17 | 2024-11-17 | 150 | 47594 | ПС 110/35/10кВ Гагарин
ПАО "Россети Центр" | Смоленскэнерго | Смоленская область | 2374 | 42508035 | 2024-05-22 | 2024-11-22 | 7 | 44916.67 | ПС 110/6кВ Западная
ПАО "Россети Центр" | Смоленскэнерго | Смоленская область | 2375 | 42508055 | 2024-05-20 | 2024-07-02 | 15 | 36749 | ПС 35/10кВ Лубня
ПАО "Россети Центр" | Смоленскэнерго | Смоленская область | 2376 | 42508071 | 2024-05-29 | 2024-11-29 | 15 | 49368.59 | ПС 35/10кВ Кощино
ПАО "Россети Центр" | Смоленскэнерго | Смоленская область | 2377 | 42508077 | 2024-05-28 | 2024-09-28 | 30 | 14518 | ПС 110/6кВ СЭЗ
ПАО "Россети Центр" | Смоленскэнерго | Смоленская область | 2378 | 42508162 | 2024-05-22 | 2024-11-22 | 5 | 32083.33 | ПС 110/35/10кВ Починок
ПАО "Россети Центр" | Смоленскэнерго | Смоленская область | 2379 | 42508186 | 2024-05-23 | 2024-11-23 | 12 | 36749 | ПС 110/35/10кВ Стодолище
ПАО "Россети Центр" | Смоленскэнерго | Смоленская область | 2380 | 42508227 | 2024-05-20 | 2024-07-02 | 10 | 24377 | ПС 35/10кВ Лубня
ПАО "Россети Центр" | Смоленскэнерго | Смоленская область | 2381 | 42508297 | 2024-05-20 | 2024-07-02 | 6 | 36749 | ПС 35/10кВ Лубня
ПАО "Россети Центр" | Смоленскэнерго | Смоленская область | 2382 | 42508370 | 2024-05-28 | 2024-07-10 | 10 | 36749 | ПС 35/10кВ Рябцево
ПАО "Россети Центр" | Смоленскэнерго | Смоленская область | 2383 | 42508726 | 2024-05-20 | 2024-07-02 | 15 | 36749 | ПС 35/6кВ В.Ясенная
ПАО "Россети Центр" | Смоленскэнерго | Смоленская область | 2384 | 42508786 | 2024-05-23 | 2024-11-23 | 3 | 19250 | ПС 110/35/10кВ Вязьма-1
ПАО "Россети Центр" | Смоленскэнерго | Смоленская область | 2385 | 42508793 | 2024-05-23 | 2024-11-23 | 3 | 19250 | ПС 110/35/10кВ Вязьма-1
ПАО "Россети Центр" | Смоленскэнерго | Смоленская область | 2386 | 42508804 | 2024-05-22 | 2024-07-04 | 10 | 36749 | ПС 35/6 кВ Красный Бор
ПАО "Россети Центр" | Смоленскэнерго | Смоленская область | 2387 | 42508877 | 2024-05-24 | 2024-07-08 | 7 | 24377 | ПС 110/35/10кВ Гагарин
ПАО "Россети Центр" | Смоленскэнерго | Смоленская область | 2388 | 42508878 | 2024-05-22 | 2024-11-22 | 12 | 36749 | ПС 110/35/10кВ Красный
ПАО "Россети Центр" | Смоленскэнерго | Смоленская область | 2389 | 42508883 | 2024-05-24 | 2024-07-08 | 5 | 24377 | ПС 35/10кВ Одинцово
ПАО "Россети Центр" | Смоленскэнерго | Смоленская область | 2390 | 42508904 | 2024-05-24 | 2024-07-08 | 3 | 24377 | ПС 35/10кВ Одинцово
ПАО "Россети Центр" | Смоленскэнерго | Смоленская область | 2391 | 42509011 | 2024-05-21 | 2024-11-21 | 15 | 36749 | ПС 35/6кВ Печерск
ПАО "Россети Центр" | Смоленскэнерго | Смоленская область | 2392 | 42509012 | 2024-05-22 | 2024-11-22 | 15 | 96250 | ПС 35/10кВ Аврора
ПАО "Россети Центр" | Смоленскэнерго | Смоленская область | 2393 | 42509103 | 2024-05-22 | 2024-07-04 | 15 | 36749 | ПС 35/10кВ Лубня
ПАО "Россети Центр" | Смоленскэнерго | Смоленская область | 2394 | 42509155 | 2024-05-22 | 2024-11-22 | 10 | 49368.59 | ПС 35/10кВ Рябцево
ПАО "Россети Центр" | Смоленскэнерго | Смоленская область | 2395 | 42509206 | 2024-05-22 | 2024-11-22 | 15 | 87227.36 | ПС 35/10кВ Кощино
ПАО "Россети Центр" | Смоленскэнерго | Смоленская область | 2396 | 42509256 | 2024-05-27 | 2024-07-09 | 12 | 11140 | ПС 110/35/10кВ Красный
ПАО "Россети Центр" | Смоленскэнерго | Смоленская область | 2397 | 42509274 | 2024-05-28 | 2024-07-10 | 15 | 36749 | ПС 35/10кВ Трудилово
ПАО "Россети Центр" | Смоленскэнерго | Смоленская область | 2398 | 42509459 | 2024-05-27 | 2024-11-27 | 7 | 36749 | ПС 110/10кВ Ярцево-1
ПАО "Россети Центр" | Смоленскэнерго | Смоленская область | 2399 | 42509463 | 2024-05-29 | 2024-06-20 | 150 | 14518 | ПС 110/6/10кВ Чернушки
ПАО "Россети Центр" | Смоленскэнерго | Смоленская область | 2400 | 42509520 | 2024-05-27 | 2024-11-27 | 15 | 36749 | ПС 35/10кВ Карманово
ПАО "Россети Центр" | Смоленскэнерго | Смоленская область | 2401 | 42509558 | 2024-05-27 | 2024-09-27 | 149 | 14518 | ПС 110/35/10кВ Козино
ПАО "Россети Центр" | Смоленскэнерго | Смоленская область | 2402 | 42509744 | 2024-05-27 | 2024-11-27 | 15 | 96250 | ПС 110/6кВ Западная
ПАО "Россети Центр" | Смоленскэнерго | Смоленская область | 2403 | 42509785 | 2024-05-23 | 2024-07-05 | 15 | 36749 | ПС 35/10кВ Савеево
ПАО "Россети Центр" | Смоленскэнерго | Смоленская область | 2404 | 42509801 | 2024-05-29 | 2024-11-29 | 15 | 61988.18 | ПС 110/35/10кВ Гагарин
ПАО "Россети Центр" | Смоленскэнерго | Смоленская область | 2405 | 42509817 | 2024-05-22 | 2024-11-22 | 5 | 32083.33 | ПС 110/6/6кВ Смоленск-2
ПАО "Россети Центр" | Смоленскэнерго | Смоленская область | 2406 | 42509824 | 2024-05-24 | 2024-09-24 | 150 | 14518 | ПС 110/6кВ Западная
ПАО "Россети Центр" | Смоленскэнерго | Смоленская область | 2407 | 42509852 | 2024-05-30 | 2024-11-30 | 10 | 62235.77 | ПС 35/6кВ Печерск
ПАО "Россети Центр" | Смоленскэнерго | Смоленская область | 2408 | 42509868 | 2024-05-23 | 2024-07-05 | 15 | 36749 | ПС 35/6кВ Печерск
ПАО "Россети Центр" | Смоленскэнерго | Смоленская область | 2409 | 42509871 | 2024-05-22 | 2024-07-04 | 3 | 19250 | ПС 110/6кВ Сафоново
ПАО "Россети Центр" | Смоленскэнерго | Смоленская область | 2410 | 42509892 | 2024-05-23 | 2024-07-05 | 15 | 36749 | ПС 110/35/10кВ Гагарин
ПАО "Россети Центр" | Смоленскэнерго | Смоленская область | 2411 | 42509914 | 2024-05-22 | 2024-11-22 | 3 | 19250 | ПС 110/10кВ Вязьма-Тяговая
ПАО "Россети Центр" | Смоленскэнерго | Смоленская область | 2412 | 42509941 | 2024-05-27 | 2024-07-09 | 7 | 24377 | ПС 110/35/6кВ Южная
ПАО "Россети Центр" | Смоленскэнерго | Смоленская область | 2413 | 42509973 | 2024-05-30 | 2024-07-12 | 1 | 24377 | ПС 110/35/10кВ Кардымово
ПАО "Россети Центр" | Смоленскэнерго | Смоленская область | 2414 | 42509978 | 2024-05-30 | 2024-11-30 | 11 | 70583.33 | ПС 35/10кВ Жичицы
ПАО "Россети Центр" | Смоленскэнерго | Смоленская область | 2415 | 42510014 | 2024-05-22 | 2024-07-04 | 15 | 36749 | ПС 110/6кВ Западная
ПАО "Россети Центр" | Смоленскэнерго | Смоленская область | 2416 | 42510045 | 2024-05-23 | 2024-11-23 | 7 | 44916.67 | ПС 35/6кВ Печерск
ПАО "Россети Центр" | Смоленскэнерго | Смоленская область | 2417 | 42510130 | 2024-05-31 | 2024-11-30 | 10 | 36749 | ПС 35/6кВ Водозабор (ЦУ)
ПАО "Россети Центр" | Смоленскэнерго | Смоленская область | 2418 | 42510272 | 2024-05-27 | 2024-11-27 | 15 | 13925 | ПС 35/10кВ Тесово
ПАО "Россети Центр" | Смоленскэнерго | Смоленская область | 2419 | 42510291 | 2024-05-28 | 2024-11-28 | 13 | 74607.77 | ПС 35/6кВ Колодня
ПАО "Россети Центр" | Смоленскэнерго | Смоленская область | 2420 | 42510292 | 2024-05-28 | 2024-07-10 | 2 | 12833.33 | ПС 110/35/10кВ Вязьма-1
ПАО "Россети Центр" | Смоленскэнерго | Смоленская область | 2421 | 42510467 | 2024-05-24 | 2024-11-24 | 15 | 61988.18 | ПС 110/6кВ Западная
ПАО "Россети Центр" | Смоленскэнерго | Смоленская область | 2422 | 42510490 | 2024-05-28 | 2024-07-10 | 15 | 36749 | ПС 35/10кВ Лубня
ПАО "Россети Центр" | Смоленскэнерго | Смоленская область | 2423 | 42510550 | 2024-05-28 | 2024-07-10 | 3 | 36749 | ПС 35/10кВ Одинцово
ПАО "Россети Центр" | Смоленскэнерго | Смоленская область | 2424 | 42510609 | 2024-05-24 | 2024-11-24 | 7 | 44916.67 | ПС 110/35/6кВ Южная
ПАО "Россети Центр" | Смоленскэнерго | Смоленская область | 2425 | 42510706 | 2024-05-29 | 2024-11-29 | 15 | 36749 | ПС 35/10кВ Екимовичи
ПАО "Россети Центр" | Смоленскэнерго | Смоленская область | 2426 | 42510716 | 2024-05-29 | 2024-07-11 | 15 | 36749 | ПС 35/6кВ Печерск
ПАО "Россети Центр" | Смоленскэнерго | Смоленская область | 2427 | 42510747 | 2024-05-29 | 2024-11-29 | 15 | 68297.98 | ПС 110/35/10кВ Туманово
ПАО "Россети Центр" | Смоленскэнерго | Смоленская область | 2428 | 42510755 | 2024-05-27 | 2024-07-09 | 15 | 24377 | ПС 35/10кВ Шиманово
ПАО "Россети Центр" | Смоленскэнерго | Смоленская область | 2429 | 42510770 | 2024-05-31 | 2024-07-15 | 10 | 36749 | ПС 110/6кВ Авангард
ПАО "Россети Центр" | Смоленскэнерго | Смоленская область | 2430 | 42510919 | 2024-05-27 | 2024-07-09 | 10 | 36749 | ПС 35/10кВ Жуковская
ПАО "Россети Центр" | Смоленскэнерго | Смоленская область | 2431 | 42510959 | 2024-05-31 | 2024-07-15 | 15 | 36749 | ПС 35/6кВ Печерск
ПАО "Россети Центр" | Смоленскэнерго | Смоленская область | 2432 | 42511149 | 2024-05-31 | 2024-07-15 | 15 | 36749 | ПС 35/6кВ Печерск
ПАО "Россети Центр" | Смоленскэнерго | Смоленская область | 2433 | 42511382 | 2024-05-30 | 2024-09-30 | 150 | 14518 | ПС 110/10кВ Ярцево-2
ПАО "Россети Центр" | Смоленскэнерго | Смоленская область | 2434 | 42511567 | 2024-05-29 | 2024-07-11 | 15 | 36749 | ПС 35/10кВ Рябцево
ПАО "Россети Центр" | Смоленскэнерго | Смоленская область | 2435 | 42511601 | 2024-05-31 | 2024-07-15 | 5.5 | 11105 | ПС 110/35/10кВ Заводская
ПАО "Россети Центр" | Смоленскэнерго | Смоленская область | 2436 | 42511631 | 2024-05-29 | 2024-07-11 | 15 | 36749 | ПС 35/6кВ Печерск
ПАО "Россети Центр" | Смоленскэнерго | Смоленская область | 2437 | 42511652 | 2024-05-31 | 2024-07-15 | 10 | 36749 | ПС 110/6кВ Сафоново
ПАО "Россети Центр" | Смоленскэнерго | Смоленская область | 2438 | 42511668 | 2024-05-30 | 2024-07-12 | 15 | 36749 | ПС 35/10кВ Лубня
ПАО "Россети Центр" | Смоленскэнерго | Смоленская область | 2439 | 42511750 | 2024-05-29 | 2024-11-29 | 15 | 13925 | ПС 35/10кВ Жуковская
ПАО "Россети Центр" | Смоленскэнерго | Смоленская область | 2440 | 42511776 | 2024-05-30 | 2024-07-12 | 15 | 36749 | ПС 110/6кВ Западная
ПАО "Россети Центр" | Смоленскэнерго | Смоленская область | 2441 | 42511783 | 2024-05-31 | 2024-07-15 | 10 | 36749 | ПС 35/6кВ ЯО-100/6
ПАО "Россети Центр" | Смоленскэнерго | Смоленская область | 2442 | 42511793 | 2024-05-30 | 2024-11-30 | 12 | 36749 | ПС 110/35/10кВ Хиславичи
ПАО "Россети Центр" | Смоленскэнерго | Смоленская область | 2443 | 42511803 | 2024-05-30 | 2024-11-30 | 15 | 61988.18 | ПС 110/6кВ Западная
ПАО "Россети Центр" | Смоленскэнерго | Смоленская область | 2444 | 42511850 | 2024-05-30 | 2024-11-30 | 15 | 61988.18 | ПС 110/6кВ Западная
ПАО "Россети Центр" | Смоленскэнерго | Смоленская область | 2445 | 42511887 | 2024-05-31 | 2024-07-15 | 2 | 24377 | ПС 110/35/6кВ Северная
ПАО "Россети Центр" | Смоленскэнерго | Смоленская область | 2446 | 42511919 | 2024-05-31 | 2024-07-15 | 9 | 36749 | ПС 35/10кВ Сверчково
ПАО "Россети Центр" | Смоленскэнерго | Смоленская область | 2447 | 42512052 | 2024-05-29 | 2024-07-11 | 10 | 36749 | ПС 110/10кВ Угра
ПАО "Россети Центр" | Смоленскэнерго | Смоленская область | 2448 | 42512095 | 2024-05-29 | 2024-07-11 | 15 | 36749 | ПС 35/10кВ Жуковская
ПАО "Россети Центр" | Смоленскэнерго | Смоленская область | 2449 | 42512227 | 2024-05-31 | 2024-11-30 | 15 | 13925 | ПС 35/10кВ Кощино
ПАО "Россети Центр" | Смоленскэнерго | Смоленская область | 2450 | 42512229 | 2024-05-31 | 2024-07-15 | 15 | 36749 | ПС 35/10кВ Сверчково
ПАО "Россети Центр" | Смоленскэнерго | Смоленская область | 2451 | 42512338 | 2024-05-30 | 2024-07-12 | 15 | 36749 | ПС 110/6/6кВ Диффузион
ПАО "Россети Центр" | Смоленскэнерго | Смоленская область | 2452 | 42512370 | 2024-05-31 | 2024-07-15 | 97 | 47594 | ПС 110/35/6кВ Северная
ПАО "Россети Центр" | Смоленскэнерго | Смоленская область | 2453 | 42512396 | 2024-05-31 | 2024-07-15 | 4 | 24377 | ПС 35/10кВ Одинцово
ПАО "Россети Центр" | Смоленскэнерго | Смоленская область | 2454 | 42512456 | 2024-05-31 | 2024-07-15 | 15 | 36749 | ПС 110/6кВ Западная
ПАО "Россети Центр" | Смоленскэнерго | Смоленская область | 2455 | 42512465 | 2024-05-30 | 2024-07-12 | 15 | 36749 | ПС 35/10кВ Богданово
ПАО "Россети Центр" | Смоленскэнерго | Смоленская область | 2456 | 42512586 | 2024-05-30 | 2024-07-12 | 15 | 36749 | ПС 110/35/10кВ Вязьма-1
ПАО "Россети Центр" | Смоленскэнерго | Смоленская область | 2457 | 42512838 | 2024-05-30 | 2024-11-30 | 7 | 44916.67 | ПС 110/35/6кВ Горная
ПАО "Россети Центр" | Смоленскэнерго | Смоленская область | 2458 | 42512929 | 2024-05-31 | 2024-11-30 | 3 | 19250 | ПС 110/35/10кВ Вязьма-1
ПАО "Россети Центр" | Смоленскэнерго | Смоленская область | 2459 | 42513094 | 2024-05-30 | 2024-07-12 | 15 | 36749 | ПС 35/6 кВ Красный Бор
ПАО "Россети Центр" | Смоленскэнерго | Смоленская область | 2460 | 42513414 | 2024-05-31 | 2024-11-30 | 10 | 55678.39 | ПС 110/6/10кВ Чернушки
ПАО "Россети Центр" | Смоленскэнерго | Смоленская область | 2461 | 42513643 | 2024-05-31 | 2024-07-15 | 15 | 36749 | ПС 110/35/10кВ Гагарин
ПАО "Россети Центр" | Смоленскэнерго | Смоленская область | 2462 | 42514100 | 2024-05-31 | 2024-11-30 | 15 | 80917.57 | ПС 35/10кВ Ушаково
ПАО "Россети Центр" | Смоленскэнерго | Смоленская область | 2463 | 42514259 | 2024-05-31 | 2024-07-15 | 5.5 | 11105 | ПС 35/10кВ Катынь-1
ПАО "Россети Центр" | Тамбовэнерго | Тамбовская область | 2464 | 42478679 | 2024-05-16 | 2025-05-16 | 300 | 1515672.16 | ПС 35/10кВ Филатовская
ПАО "Россети Центр" | Тамбовэнерго | Тамбовская область | 2465 | 42483978 | 2024-05-03 | 2025-05-03 | 15 | 40926.38 | ПС 220кВ Мичуринская (ФСК)
ПАО "Россети Центр" | Тамбовэнерго | Тамбовская область | 2466 | 42485585 | 2024-05-17 | 2025-05-17 | 15 | 40926.38 | ПС 35/10кВ Ранинская
ПАО "Россети Центр" | Тамбовэнерго | Тамбовская область | 2467 | 42486273 | 2024-05-20 | 2025-05-20 | 319.3 | 2046032.63 | ПС 35/10кВ Черняевская
ПАО "Россети Центр" | Тамбовэнерго | Тамбовская область | 2468 | 42487643 | 2024-05-14 | 2025-05-14 | 143 | 58247.02 | ПС 110/6кВ Тамбовская №5
ПАО "Россети Центр" | Тамбовэнерго | Тамбовская область | 2469 | 42489625 | 2024-05-02 | 2024-11-02 | 10 | 37135.58 | ПС 220кВ Мичуринская (ФСК)
ПАО "Россети Центр" | Тамбовэнерго | Тамбовская область | 2470 | 42490129 | 2024-05-13 | 2025-05-13 | 115 | 520749.86 | ПС 110/35/10кВ Промышленная
ПАО "Россети Центр" | Тамбовэнерго | Тамбовская область | 2471 | 42490808 | 2024-05-29 | 2025-05-29 | 15 | 55703.38 | ПС 110/35/10кВ Никифоровская
ПАО "Россети Центр" | Тамбовэнерго | Тамбовская область | 2472 | 42494886 | 2024-05-08 | 2024-11-08 | 15 | 40926.38 | ПС 35/10кВ Тимирязевская
ПАО "Россети Центр" | Тамбовэнерго | Тамбовская область | 2473 | 42495121 | 2024-05-06 | 2024-11-06 | 10 | 37135.58 | ПС 35/10кВ Изосимовская
ПАО "Россети Центр" | Тамбовэнерго | Тамбовская область | 2474 | 42496531 | 2024-05-03 | 2024-11-03 | 10 | 37135.58 | ПС 110/35/10кВ Ст.Юрьевская
ПАО "Россети Центр" | Тамбовэнерго | Тамбовская область | 2475 | 42496665 | 2024-05-02 | 2024-11-02 | 15 | 40926.38 | ПС 110/10кВ Н. - Лядинская
ПАО "Россети Центр" | Тамбовэнерго | Тамбовская область | 2476 | 42496692 | 2024-05-06 | 2024-06-20 | 5 | 18567.79 | ПС 35/10кВ Тимирязевская
ПАО "Россети Центр" | Тамбовэнерго | Тамбовская область | 2477 | 42496753 | 2024-05-14 | 2025-05-14 | 90 | 332582.48 | ПС 35/10кВ Суравская
ПАО "Россети Центр" | Тамбовэнерго | Тамбовская область | 2478 | 42497862 | 2024-05-08 | 2024-11-08 | 7.5 | 163985.77 | ПС 35/10кВ Б.Дорога
ПАО "Россети Центр" | Тамбовэнерго | Тамбовская область | 2479 | 42497895 | 2024-05-22 | 2024-11-22 | 15 | 40926.38 | ПС 110/35/10кВ Комсомольская
ПАО "Россети Центр" | Тамбовэнерго | Тамбовская область | 2480 | 42497899 | 2024-05-02 | 2024-11-02 | 12 | 11140.7 | ПС 35/10кВ Черняновская
ПАО "Россети Центр" | Тамбовэнерго | Тамбовская область | 2481 | 42497904 | 2024-05-07 | 2024-11-07 | 15 | 40926.38 | ПС 110/35/10кВ Тамбовская №6
ПАО "Россети Центр" | Тамбовэнерго | Тамбовская область | 2482 | 42498434 | 2024-05-06 | 2024-11-06 | 6 | 22281.35 | ПС 35/10кВ Татановская
ПАО "Россети Центр" | Тамбовэнерго | Тамбовская область | 2483 | 42498443 | 2024-05-14 | 2024-11-14 | 3 | 11140.68 | ПС 110/35/10кВ Комсомольская
ПАО "Россети Центр" | Тамбовэнерго | Тамбовская область | 2484 | 42498451 | 2024-05-02 | 2024-11-02 | 15 | 73310.43 | ПС 35/10кВ Сухотинская
ПАО "Россети Центр" | Тамбовэнерго | Тамбовская область | 2485 | 42498474 | 2024-05-24 | 2024-11-24 | 5 | 4641.96 | ПС 110/35/10кВ Тамбовская №6
ПАО "Россети Центр" | Тамбовэнерго | Тамбовская область | 2486 | 42498489 | 2024-05-02 | 2024-11-02 | 15 | 13925.88 | ПС 35/10кВ Тимирязевская
ПАО "Россети Центр" | Тамбовэнерго | Тамбовская область | 2487 | 42499027 | 2024-05-24 | 2024-06-17 | 15 | 42977.29 | ПС 110/35/10кВ Хоботовская
ПАО "Россети Центр" | Тамбовэнерго | Тамбовская область | 2488 | 42499172 | 2024-05-06 | 2024-11-06 | 15 | 55703.38 | ПС 110/35/10кВ Комсомольская
ПАО "Россети Центр" | Тамбовэнерго | Тамбовская область | 2489 | 42499186 | 2024-05-06 | 2024-11-06 | 15 | 55703.38 | ПС 110/35/10кВ Комсомольская
ПАО "Россети Центр" | Тамбовэнерго | Тамбовская область | 2490 | 42499198 | 2024-05-07 | 2024-11-07 | 15 | 55703.38 | ПС 35/10кВ Селезневская
ПАО "Россети Центр" | Тамбовэнерго | Тамбовская область | 2491 | 42499205 | 2024-05-06 | 2024-11-06 | 15 | 55703.38 | ПС 35/10кВ Сухотинская
ПАО "Россети Центр" | Тамбовэнерго | Тамбовская область | 2492 | 42499217 | 2024-05-06 | 2024-11-06 | 5 | 18567.79 | ПС 110/6кВ Тамбовская №5
ПАО "Россети Центр" | Тамбовэнерго | Тамбовская область | 2493 | 42499221 | 2024-05-24 | 2024-11-24 | 7 | 25994.91 | ПС 35/10кВ Серебряковская
ПАО "Россети Центр" | Тамбовэнерго | Тамбовская область | 2494 | 42499238 | 2024-05-02 | 2024-11-02 | 5 | 40926.38 | ПС 110/35/10кВ Промышленная
ПАО "Россети Центр" | Тамбовэнерго | Тамбовская область | 2495 | 42499441 | 2024-05-31 | 2024-11-30 | 0.5 | 31988.06 | ПС 110/10кВ Н.Архангельская
ПАО "Россети Центр" | Тамбовэнерго | Тамбовская область | 2496 | 42499444 | 2024-05-31 | 2024-11-30 | 0.5 | 31988.06 | ПС 35/10кВ Кленская
ПАО "Россети Центр" | Тамбовэнерго | Тамбовская область | 2497 | 42499486 | 2024-05-24 | 2025-05-24 | 30 | 428301.15 | ПС 35/10кВ Бурнакская
ПАО "Россети Центр" | Тамбовэнерго | Тамбовская область | 2498 | 42499654 | 2024-05-07 | 2025-05-07 | 15 | 40926.38 | ПС 110/35/10кВ Ржаксинская
ПАО "Россети Центр" | Тамбовэнерго | Тамбовская область | 2499 | 42500156 | 2024-05-20 | 2024-06-10 | 15 | 42977.29 | ПС 35/10кВ Ламская
ПАО "Россети Центр" | Тамбовэнерго | Тамбовская область | 2500 | 42500556 | 2024-05-06 | 2024-11-06 | 10 | 37135.58 | ПС 110/35/10кВ Тамбовская №6
ПАО "Россети Центр" | Тамбовэнерго | Тамбовская область | 2501 | 42500559 | 2024-05-07 | 2024-11-07 | 15 | 55703.38 | ПС 110/35/10кВ Промышленная
ПАО "Россети Центр" | Тамбовэнерго | Тамбовская область | 2502 | 42500566 | 2024-05-07 | 2024-11-07 | 5 | 18567.79 | ПС 110/10кВ М. - Талинская
ПАО "Россети Центр" | Тамбовэнерго | Тамбовская область | 2503 | 42500567 | 2024-05-13 | 2024-11-13 | 7 | 25994.91 | ПС 35/10кВ Горельская
ПАО "Россети Центр" | Тамбовэнерго | Тамбовская область | 2504 | 42500568 | 2024-05-07 | 2024-11-07 | 4 | 14854.23 | ПС 35/10кВ Серебряковская
ПАО "Россети Центр" | Тамбовэнерго | Тамбовская область | 2505 | 42500570 | 2024-05-08 | 2024-11-08 | 2 | 7427.12 | ПС 110/6кВ Тамбовская №5
ПАО "Россети Центр" | Тамбовэнерго | Тамбовская область | 2506 | 42500572 | 2024-05-06 | 2024-11-06 | 4 | 14854.23 | ПС 35/10кВ Татановская
ПАО "Россети Центр" | Тамбовэнерго | Тамбовская область | 2507 | 42500583 | 2024-05-07 | 2024-11-07 | 15 | 40926.38 | ПС 110/35/10кВ Промышленная
ПАО "Россети Центр" | Тамбовэнерго | Тамбовская область | 2508 | 42500584 | 2024-05-07 | 2024-11-07 | 9 | 33422.03 | ПС 110/35/10кВ Тамбовская №6
ПАО "Россети Центр" | Тамбовэнерго | Тамбовская область | 2509 | 42500769 | 2024-05-31 | 2024-11-30 | 0.5 | 31988.06 | ПС 110/10кВ Н.Архангельская
ПАО "Россети Центр" | Тамбовэнерго | Тамбовская область | 2510 | 42500778 | 2024-05-31 | 2024-11-30 | 0.5 | 31988.06 | ПС 110/10кВ Н.Архангельская
ПАО "Россети Центр" | Тамбовэнерго | Тамбовская область | 2511 | 42500804 | 2024-05-31 | 2024-11-30 | 0.5 | 31988.06 | ПС 110/10кВ Н.Архангельская
ПАО "Россети Центр" | Тамбовэнерго | Тамбовская область | 2512 | 42500827 | 2024-05-31 | 2024-11-30 | 0.5 | 31988.06 | ПС 110/10кВ Н.Архангельская
ПАО "Россети Центр" | Тамбовэнерго | Тамбовская область | 2513 | 42501343 | 2024-05-15 | 2024-11-15 | 15 | 40926.38 | ПС 35/10кВ Н.Тарбеевская
ПАО "Россети Центр" | Тамбовэнерго | Тамбовская область | 2514 | 42501368 | 2024-05-13 | 2024-11-13 | 148 | 56196.11 | ПС 35/10кВ Тимирязевская
ПАО "Россети Центр" | Тамбовэнерго | Тамбовская область | 2515 | 42501489 | 2024-05-15 | 2024-11-15 | 3 | 31988.06 | ПС 35/10кВ Пригородная
ПАО "Россети Центр" | Тамбовэнерго | Тамбовская область | 2516 | 42501715 | 2024-05-06 | 2024-11-06 | 15 | 118648.1 | ПС 35/10кВ Степная
ПАО "Россети Центр" | Тамбовэнерго | Тамбовская область | 2517 | 42502541 | 2024-05-20 | 2024-11-20 | 5 | 18567.79 | ПС 110/27,5/6/10кВ Первомайская
ПАО "Россети Центр" | Тамбовэнерго | Тамбовская область | 2518 | 42503271 | 2024-05-14 | 2024-11-14 | 5 | 18567.79 | ПС 35/10кВ Знаменская
ПАО "Россети Центр" | Тамбовэнерго | Тамбовская область | 2519 | 42503283 | 2024-05-13 | 2024-11-13 | 15 | 40926.38 | ПС 110/35/10кВ Комсомольская
ПАО "Россети Центр" | Тамбовэнерго | Тамбовская область | 2520 | 42503290 | 2024-05-13 | 2024-11-13 | 15 | 40926.38 | ПС 110/35/10кВ Тамбовская №6
ПАО "Россети Центр" | Тамбовэнерго | Тамбовская область | 2521 | 42503292 | 2024-05-13 | 2024-11-13 | 5 | 4641.96 | ПС 35/10кВ Селезневская
ПАО "Россети Центр" | Тамбовэнерго | Тамбовская область | 2522 | 42503293 | 2024-05-31 | 2024-11-30 | 15 | 55703.38 | ПС 35/10кВ Тимирязевская
ПАО "Россети Центр" | Тамбовэнерго | Тамбовская область | 2523 | 42503297 | 2024-05-14 | 2024-11-14 | 5 | 18567.79 | ПС 110/6кВ Тамбовская №8
ПАО "Россети Центр" | Тамбовэнерго | Тамбовская область | 2524 | 42503302 | 2024-05-13 | 2024-11-13 | 5 | 18567.79 | ПС 110/35/10кВ Комсомольская
ПАО "Россети Центр" | Тамбовэнерго | Тамбовская область | 2525 | 42503314 | 2024-05-27 | 2024-11-27 | 8 | 29708.47 | ПС 35/10кВ Татановская
ПАО "Россети Центр" | Тамбовэнерго | Тамбовская область | 2526 | 42503328 | 2024-05-20 | 2024-11-20 | 15 | 40926.38 | ПС 35/10кВ Серебряковская
ПАО "Россети Центр" | Тамбовэнерго | Тамбовская область | 2527 | 42503332 | 2024-05-17 | 2024-11-17 | 5 | 18567.79 | ПС 35/10кВ Татановская
ПАО "Россети Центр" | Тамбовэнерго | Тамбовская область | 2528 | 42503336 | 2024-05-16 | 2024-11-16 | 15 | 55703.38 | ПС 110/35/10кВ Промышленная
ПАО "Россети Центр" | Тамбовэнерго | Тамбовская область | 2529 | 42503343 | 2024-05-15 | 2024-11-15 | 3 | 11140.68 | ПС 110/35/10кВ Тамбовская №6
ПАО "Россети Центр" | Тамбовэнерго | Тамбовская область | 2530 | 42503368 | 2024-05-16 | 2024-11-16 | 5 | 18567.79 | ПС 110/35/10кВ Комсомольская
ПАО "Россети Центр" | Тамбовэнерго | Тамбовская область | 2531 | 42503557 | 2024-05-10 | 2024-11-10 | 15 | 13925.88 | ПС 35/10кВ Северная
ПАО "Россети Центр" | Тамбовэнерго | Тамбовская область | 2532 | 42503585 | 2024-05-08 | 2024-11-08 | 15 | 118648.1 | ПС 35/10кВ Подлесная
ПАО "Россети Центр" | Тамбовэнерго | Тамбовская область | 2533 | 42503633 | 2024-05-21 | 2024-11-21 | 25 | 40926.38 | ПС 35/10кВ Суравская
ПАО "Россети Центр" | Тамбовэнерго | Тамбовская область | 2534 | 42503825 | 2024-05-20 | 2024-11-20 | 75 | 56196.11 | ПС 35/10кВ Суравская
ПАО "Россети Центр" | Тамбовэнерго | Тамбовская область | 2535 | 42503942 | 2024-05-16 | 2024-11-16 | 15 | 13925.88 | ПС 35/10кВ Знаменская
ПАО "Россети Центр" | Тамбовэнерго | Тамбовская область | 2536 | 42503947 | 2024-05-21 | 2024-11-21 | 15 | 40926.38 | ПС 35/10кВ Селезневская
ПАО "Россети Центр" | Тамбовэнерго | Тамбовская область | 2537 | 42503955 | 2024-05-23 | 2024-11-23 | 5 | 18567.79 | ПС 35/10кВ Суравская
ПАО "Россети Центр" | Тамбовэнерго | Тамбовская область | 2538 | 42503961 | 2024-05-16 | 2024-11-16 | 5 | 18567.79 | ПС 110/35/10кВ Комсомольская
ПАО "Россети Центр" | Тамбовэнерго | Тамбовская область | 2539 | 42503971 | 2024-05-20 | 2024-11-20 | 15 | 40926.38 | ПС 35/10кВ Тимирязевская
ПАО "Россети Центр" | Тамбовэнерго | Тамбовская область | 2540 | 42503977 | 2024-05-20 | 2024-11-20 | 15 | 55703.38 | ПС 35/10кВ Тимирязевская
ПАО "Россети Центр" | Тамбовэнерго | Тамбовская область | 2541 | 42503983 | 2024-05-21 | 2024-11-21 | 10 | 37135.58 | ПС 35/10кВ Селезневская
ПАО "Россети Центр" | Тамбовэнерго | Тамбовская область | 2542 | 42503986 | 2024-05-20 | 2024-11-20 | 15 | 40926.38 | ПС 110/35/10кВ Тамбовская №6
ПАО "Россети Центр" | Тамбовэнерго | Тамбовская область | 2543 | 42504000 | 2024-05-22 | 2024-11-22 | 15 | 40926.38 | ПС 110/35/10кВ Тамбовская №6
ПАО "Россети Центр" | Тамбовэнерго | Тамбовская область | 2544 | 42504001 | 2024-05-23 | 2024-11-23 | 3 | 11140.68 | ПС 110/6кВ Тамбовская №5
ПАО "Россети Центр" | Тамбовэнерго | Тамбовская область | 2545 | 42504163 | 2024-05-22 | 2024-11-22 | 15 | 40926.38 | ПС 110/35/10кВ Хоботовская
ПАО "Россети Центр" | Тамбовэнерго | Тамбовская область | 2546 | 42504460 | 2024-05-22 | 2024-11-22 | 15 | 40926.38 | ПС 110/35/10кВ Промышленная
ПАО "Россети Центр" | Тамбовэнерго | Тамбовская область | 2547 | 42505252 | 2024-05-21 | 2024-11-21 | 15 | 40926.38 | ПС 35/10кВ Н.Тарбеевская
ПАО "Россети Центр" | Тамбовэнерго | Тамбовская область | 2548 | 42505261 | 2024-05-30 | 2024-07-12 | 35 | 13165.73 | ПС 110/35/10кВ Алгасовская
ПАО "Россети Центр" | Тамбовэнерго | Тамбовская область | 2549 | 42505264 | 2024-05-23 | 2024-11-23 | 5 | 18567.79 | ПС 35/6кВ БПС Никольская (потр)
ПАО "Россети Центр" | Тамбовэнерго | Тамбовская область | 2550 | 42505347 | 2024-05-27 | 2024-11-27 | 5 | 18567.79 | ПС 35/10кВ Ранинская
ПАО "Россети Центр" | Тамбовэнерго | Тамбовская область | 2551 | 42505417 | 2024-05-29 | 2024-11-29 | 0.15 | 31988.06 | ПС 110/35/10кВ Ржаксинская
ПАО "Россети Центр" | Тамбовэнерго | Тамбовская область | 2552 | 42505521 | 2024-05-20 | 2024-07-02 | 5 | 11114.82 | ПС 35/10кВ Ивановская
ПАО "Россети Центр" | Тамбовэнерго | Тамбовская область | 2553 | 42505829 | 2024-05-15 | 2024-11-15 | 7 | 25994.91 | ПС 35/10кВ Северная
ПАО "Россети Центр" | Тамбовэнерго | Тамбовская область | 2554 | 42505940 | 2024-05-29 | 2024-11-29 | 7 | 40926.38 | ПС 35/10кВ П. - Пригородная
ПАО "Россети Центр" | Тамбовэнерго | Тамбовская область | 2555 | 42505945 | 2024-05-23 | 2024-11-23 | 15 | 40926.38 | ПС 35/10кВ Серебряковская
ПАО "Россети Центр" | Тамбовэнерго | Тамбовская область | 2556 | 42505948 | 2024-05-28 | 2024-11-28 | 5 | 4641.96 | ПС 35/10кВ Черняновская
ПАО "Россети Центр" | Тамбовэнерго | Тамбовская область | 2557 | 42505952 | 2024-05-27 | 2024-11-27 | 15 | 40926.38 | ПС 110/35/10кВ Сампурская
ПАО "Россети Центр" | Тамбовэнерго | Тамбовская область | 2558 | 42505957 | 2024-05-29 | 2024-11-29 | 5 | 31988.06 | ПС 110/35/10кВ Тамбовская №6
ПАО "Россети Центр" | Тамбовэнерго | Тамбовская область | 2559 | 42506414 | 2024-05-30 | 2024-11-30 | 7.5 | 27851.69 | ПС 35/10кВ Петровская
ПАО "Россети Центр" | Тамбовэнерго | Тамбовская область | 2560 | 42506712 | 2024-05-23 | 2024-11-23 | 110 | 56196.11 | ПС 35/10кВ Краснозвездинская
ПАО "Россети Центр" | Тамбовэнерго | Тамбовская область | 2561 | 42506818 | 2024-05-28 | 2024-11-28 | 5 | 31988.06 | ПС 35/10кВ Петровская
ПАО "Россети Центр" | Тамбовэнерго | Тамбовская область | 2562 | 42506876 | 2024-05-21 | 2024-11-21 | 15 | 55703.37 | ПС 35/10кВ Калаисская
ПАО "Россети Центр" | Тамбовэнерго | Тамбовская область | 2563 | 42506930 | 2024-05-24 | 2024-11-24 | 0.15 | 31988.06 | ПС 35/10кВ Черняевская
ПАО "Россети Центр" | Тамбовэнерго | Тамбовская область | 2564 | 42506933 | 2024-05-30 | 2024-11-30 | 15 | 40926.38 | ПС 35/10кВ Изосимовская
ПАО "Россети Центр" | Тамбовэнерго | Тамбовская область | 2565 | 42506936 | 2024-05-24 | 2024-11-24 | 0.15 | 31988.06 | ПС 35/10кВ Лавровская
ПАО "Россети Центр" | Тамбовэнерго | Тамбовская область | 2566 | 42506937 | 2024-05-24 | 2024-11-24 | 0.15 | 31988.06 | ПС 35/10кВ Черняевская
ПАО "Россети Центр" | Тамбовэнерго | Тамбовская область | 2567 | 42506946 | 2024-05-24 | 2024-11-24 | 0.15 | 31988.06 | ПС 35/10кВ Н.Сергиевская
ПАО "Россети Центр" | Тамбовэнерго | Тамбовская область | 2568 | 42506950 | 2024-05-24 | 2024-11-24 | 0.15 | 31988.06 | ПС 35/10кВ Н.Сергиевская
ПАО "Россети Центр" | Тамбовэнерго | Тамбовская область | 2569 | 42506952 | 2024-05-24 | 2024-11-24 | 0.15 | 31988.06 | ПС 35/10кВ Черняевская
ПАО "Россети Центр" | Тамбовэнерго | Тамбовская область | 2570 | 42507157 | 2024-05-24 | 2024-11-24 | 7 | 25994.91 | ПС 35/10кВ Марьинская
ПАО "Россети Центр" | Тамбовэнерго | Тамбовская область | 2571 | 42507846 | 2024-05-29 | 2024-11-29 | 100 | 56196.11 | ПС 35/10кВ Коминтерн
ПАО "Россети Центр" | Тамбовэнерго | Тамбовская область | 2572 | 42507851 | 2024-05-31 | 2024-11-30 | 15 | 40926.38 | ПС 35/10кВ Петровская
ПАО "Россети Центр" | Тамбовэнерго | Тамбовская область | 2573 | 42507861 | 2024-05-29 | 2024-11-29 | 15 | 13925.88 | ПС 35/10кВ Глазковская
ПАО "Россети Центр" | Тамбовэнерго | Тамбовская область | 2574 | 42507863 | 2024-05-29 | 2024-11-29 | 8 | 29708.47 | ПС 110/35/10кВ Хмелевская
ПАО "Россети Центр" | Тамбовэнерго | Тамбовская область | 2575 | 42508149 | 2024-05-28 | 2024-11-28 | 10 | 37135.58 | ПС 110/35/10кВ Тамбовская №6
ПАО "Россети Центр" | Тамбовэнерго | Тамбовская область | 2576 | 42508241 | 2024-05-27 | 2024-11-27 | 15 | 40926.38 | ПС 110/35/10кВ Комсомольская
ПАО "Россети Центр" | Тамбовэнерго | Тамбовская область | 2577 | 42508319 | 2024-05-28 | 2024-11-28 | 15 | 55703.38 | ПС 35/10кВ Селезневская
ПАО "Россети Центр" | Тамбовэнерго | Тамбовская область | 2578 | 42508328 | 2024-05-30 | 2024-11-30 | 5 | 18567.79 | ПС 110/35/10кВ Промышленная
ПАО "Россети Центр" | Тамбовэнерго | Тамбовская область | 2579 | 42508360 | 2024-05-28 | 2024-11-28 | 8 | 29708.47 | ПС 110/35/10кВ Комсомольская
ПАО "Россети Центр" | Тамбовэнерго | Тамбовская область | 2580 | 42508378 | 2024-05-29 | 2024-11-29 | 15 | 40926.38 | ПС 110/35/10кВ Тамбовская №6
ПАО "Россети Центр" | Тамбовэнерго | Тамбовская область | 2581 | 42508386 | 2024-05-30 | 2024-11-30 | 10 | 37135.58 | ПС 110/35/10кВ Тамбовская №6
ПАО "Россети Центр" | Тамбовэнерго | Тамбовская область | 2582 | 42508391 | 2024-05-31 | 2024-11-30 | 3 | 2785.18 | ПС 35/10кВ Черняновская
ПАО "Россети Центр" | Тамбовэнерго | Тамбовская область | 2583 | 42508475 | 2024-05-29 | 2024-11-29 | 102 | 56196.11 | ПС 110/35/10кВ Тамбовская №6
ПАО "Россети Центр" | Тамбовэнерго | Тамбовская область | 2584 | 42508478 | 2024-05-30 | 2025-05-30 | 400 | 3334066.87 | ПС 35/10кВ Авдеевская
ПАО "Россети Центр" | Тамбовэнерго | Тамбовская область | 2585 | 42509750 | 2024-05-30 | 2024-11-30 | 7 | 25994.91 | ПС 35/10кВ Ольшанская
ПАО "Россети Центр" | Тамбовэнерго | Тамбовская область | 2586 | 42509761 | 2024-05-28 | 2024-11-28 | 15 | 40926.38 | ПС 35/10кВ Ивановская
ПАО "Россети Центр" | Тамбовэнерго | Тамбовская область | 2587 | 42509766 | 2024-05-23 | 2024-11-23 | 5 | 31988.06 | ПС 35/10кВ Шульгинская
ПАО "Россети Центр" | Тамбовэнерго | Тамбовская область | 2588 | 42509769 | 2024-05-23 | 2024-11-23 | 5 | 31988.06 | ПС 35/10кВ Шульгинская
ПАО "Россети Центр" | Тамбовэнерго | Тамбовская область | 2589 | 42509773 | 2024-05-23 | 2024-11-23 | 5 | 31988.06 | ПС 35/10кВ Шульгинская
ПАО "Россети Центр" | Тамбовэнерго | Тамбовская область | 2590 | 42510506 | 2024-05-31 | 2024-06-24 | 8 | 42977.29 | ПС 110/6кВ Тамбовская №8
ПАО "Россети Центр" | Тамбовэнерго | Тамбовская область | 2591 | 42511364 | 2024-05-31 | 2024-11-30 | 7 | 25994.91 | ПС 35/10кВ Марьинская
ПАО "Россети Центр" | Тамбовэнерго | Тамбовская область | 2592 | 42511420 | 2024-05-31 | 2024-11-30 | 15 | 55703.37 | ПС 110/35/10кВ Кирсановская
ПАО "Россети Центр" | Тамбовэнерго | Тамбовская область | 2593 | 42511685 | 2024-05-28 | 2024-11-28 | 10 | 40926.38 | ПС 110/10кВ Н. - Лядинская
ПАО "Россети Центр" | Тамбовэнерго | Тамбовская область | 2594 | 42511697 | 2024-05-29 | 2024-11-29 | 15 | 40926.38 | ПС 110/10кВ Н. - Лядинская
ПАО "Россети Центр" | Тамбовэнерго | Тамбовская область | 2595 | 42511810 | 2024-05-31 | 2024-11-30 | 15 | 13925.88 | ПС 35/10кВ Северная
ПАО "Россети Центр" | Тверьэнерго | Тверская область | 2596 | 42406254 | 2024-05-06 | 2024-11-06 | 15 | 13300 | ПС 110/10кВ Кулицкая
ПАО "Россети Центр" | Тверьэнерго | Тверская область | 2597 | 42433488 | 2024-05-24 | 2024-09-24 | 150 | 23309.49 | ПС 35/6кВ Мелково
ПАО "Россети Центр" | Тверьэнерго | Тверская область | 2598 | 42433790 | 2024-05-23 | 2024-09-23 | 150 | 23309.49 | ПС 35/6кВ №10
ПАО "Россети Центр" | Тверьэнерго | Тверская область | 2599 | 42453417 | 2024-05-15 | 2027-05-15 | 20700 | 1488105100 | ПC 330/110/35/10/6кВ Калининская
ПАО "Россети Центр" | Тверьэнерго | Тверская область | 2600 | 42454575 | 2024-05-06 | 2024-11-06 | 55 | 63932.84 | ПС 35/10кВ Уницы
ПАО "Россети Центр" | Тверьэнерго | Тверская область | 2601 | 42465703 | 2024-05-08 | 2025-05-08 | 50 | 69168.68 | ПС 110/35/10кВ Старица
ПАО "Россети Центр" | Тверьэнерго | Тверская область | 2602 | 42468231 | 2024-05-30 | 2024-09-30 | 15 | 23309.49 | ПС 35/10кВ Калязин
ПАО "Россети Центр" | Тверьэнерго | Тверская область | 2603 | 42469581 | 2024-05-31 | 2024-09-30 | 15 | 25918.44 | ПС 35/10кВ Головино
ПАО "Россети Центр" | Тверьэнерго | Тверская область | 2604 | 42470955 | 2024-05-31 | 2024-09-30 | 15 | 25918.44 | ПС 35/10кВ Мокшино
ПАО "Россети Центр" | Тверьэнерго | Тверская область | 2605 | 42472919 | 2024-05-31 | 2024-09-30 | 24 | 76542.04 | ПС 220кВ Нелидово
ПАО "Россети Центр" | Тверьэнерго | Тверская область | 2606 | 42474311 | 2024-05-29 | 2024-09-29 | 15 | 25918.44 | ПС 35/10кВ Барыково
ПАО "Россети Центр" | Тверьэнерго | Тверская область | 2607 | 42478616 | 2024-05-14 | 2024-11-14 | 15 | 786450.51 | ПС 110/10 кВ Крева
ПАО "Россети Центр" | Тверьэнерго | Тверская область | 2608 | 42481626 | 2024-05-03 | 2024-06-19 | 15 | 22820.44 | ПС 35/10кВ Кушалино
ПАО "Россети Центр" | Тверьэнерго | Тверская область | 2609 | 42482388 | 2024-05-06 | 2024-11-06 | 15 | 126176.85 | ПС 35/6кВ Красный луч
ПАО "Россети Центр" | Тверьэнерго | Тверская область | 2610 | 42484506 | 2024-05-20 | 2024-11-20 | 15 | 126176.85 | ПС 110/10 кВ Крева
ПАО "Россети Центр" | Тверьэнерго | Тверская область | 2611 | 42484513 | 2024-05-20 | 2024-11-20 | 15 | 76542.04 | ПС 35/10-6кВ Микрорайонная
ПАО "Россети Центр" | Тверьэнерго | Тверская область | 2612 | 42484516 | 2024-05-13 | 2024-11-13 | 15 | 76542.04 | ПС 35/6кВ Белый Городок
ПАО "Россети Центр" | Тверьэнерго | Тверская область | 2613 | 42484519 | 2024-05-16 | 2024-11-16 | 15 | 13925.88 | ПС 110/10 кВ Крева
ПАО "Россети Центр" | Тверьэнерго | Тверская область | 2614 | 42485662 | 2024-05-06 | 2024-11-06 | 15 | 126176.85 | ПС 35/6кВ Каликино
ПАО "Россети Центр" | Тверьэнерго | Тверская область | 2615 | 42486041 | 2024-05-17 | 2024-11-17 | 15 | 76542.04 | ПС 110/10 кВ Крева
ПАО "Россети Центр" | Тверьэнерго | Тверская область | 2616 | 42486426 | 2024-05-16 | 2024-06-28 | 15 | 22820.44 | ПС 110/10 кВ Крева
ПАО "Россети Центр" | Тверьэнерго | Тверская область | 2617 | 42486454 | 2024-05-02 | 2024-11-02 | 15 | 126176.85 | ПС 35/10кВ Дмитрова гора
ПАО "Россети Центр" | Тверьэнерго | Тверская область | 2618 | 42486951 | 2024-05-31 | 2024-07-15 | 15 | 22820.44 | ПС 110/35/10кВ Ржев
ПАО "Россети Центр" | Тверьэнерго | Тверская область | 2619 | 42487446 | 2024-05-30 | 2024-11-30 | 18 | 61193.87 | ПC 35/6кВ Великий Октябрь
ПАО "Россети Центр" | Тверьэнерго | Тверская область | 2620 | 42487495 | 2024-05-14 | 2024-06-26 | 15 | 22820.44 | ПС 35/6кВ Белый Городок
ПАО "Россети Центр" | Тверьэнерго | Тверская область | 2621 | 42487715 | 2024-05-06 | 2024-09-06 | 5 | 22820.44 | ПС 35/6кВ Мелково
ПАО "Россети Центр" | Тверьэнерго | Тверская область | 2622 | 42488669 | 2024-05-29 | 2024-09-29 | 15 | 22820.44 | ПС 35/10кВ Мокшино
ПАО "Россети Центр" | Тверьэнерго | Тверская область | 2623 | 42488675 | 2024-05-16 | 2024-11-16 | 15 | 22820.44 | ПС 35/6кВ Мелково
ПАО "Россети Центр" | Тверьэнерго | Тверская область | 2624 | 42488691 | 2024-05-08 | 2024-09-08 | 15 | 22820.44 | ПС 35/10кВ Мокшино
ПАО "Россети Центр" | Тверьэнерго | Тверская область | 2625 | 42488693 | 2024-05-07 | 2024-09-07 | 15 | 22820.44 | ПС 35/10кВ Мокшино
ПАО "Россети Центр" | Тверьэнерго | Тверская область | 2626 | 42488694 | 2024-05-13 | 2024-09-13 | 15 | 22820.44 | ПС 35/10кВ Мокшино
ПАО "Россети Центр" | Тверьэнерго | Тверская область | 2627 | 42489383 | 2024-05-07 | 2024-11-07 | 15 | 13925.88 | ПС 35/6кВ №10
ПАО "Россети Центр" | Тверьэнерго | Тверская область | 2628 | 42489398 | 2024-05-13 | 2024-11-13 | 15 | 13925.88 | ПС 35/10/6кВ №9
ПАО "Россети Центр" | Тверьэнерго | Тверская область | 2629 | 42489465 | 2024-05-03 | 2025-05-03 | 15 | 691384.18 | ПС 110/35/10кВ Западная Двина
ПАО "Россети Центр" | Тверьэнерго | Тверская область | 2630 | 42489507 | 2024-05-08 | 2024-06-24 | 15 | 22820.44 | ПС 35/6кВ Белый Городок
ПАО "Россети Центр" | Тверьэнерго | Тверская область | 2631 | 42489527 | 2024-05-17 | 2024-11-17 | 1 | 416044.37 | ПС 220кВ Нелидово
ПАО "Россети Центр" | Тверьэнерго | Тверская область | 2632 | 42489855 | 2024-05-08 | 2024-09-08 | 5 | 22820.44 | ПС 35/6кВ Карачарово
ПАО "Россети Центр" | Тверьэнерго | Тверская область | 2633 | 42490121 | 2024-05-03 | 2024-06-19 | 6 | 22820.44 | ПС 35/10кВ Клешнево
ПАО "Россети Центр" | Тверьэнерго | Тверская область | 2634 | 42490149 | 2024-05-03 | 2024-11-03 | 15 | 172475.62 | ПС 35/10кВ Клешнево
ПАО "Россети Центр" | Тверьэнерго | Тверская область | 2635 | 42490231 | 2024-05-31 | 2024-07-15 | 15 | 22820.44 | ПС 35/10-6кВ Микрорайонная
ПАО "Россети Центр" | Тверьэнерго | Тверская область | 2636 | 42490816 | 2024-05-17 | 2024-11-17 | 1 | 128243.64 | ПС 220кВ Нелидово
ПАО "Россети Центр" | Тверьэнерго | Тверская область | 2637 | 42491074 | 2024-05-14 | 2024-11-14 | 15 | 126176.85 | ПС 35/6кВ Белый Городок
ПАО "Россети Центр" | Тверьэнерго | Тверская область | 2638 | 42491438 | 2024-05-14 | 2024-09-14 | 15 | 22820.44 | ПС 110/10 кВ Крева
ПАО "Россети Центр" | Тверьэнерго | Тверская область | 2639 | 42491451 | 2024-05-16 | 2024-06-28 | 15 | 22820.44 | ПС 110/35/10кВ Старица
ПАО "Россети Центр" | Тверьэнерго | Тверская область | 2640 | 42491919 | 2024-05-06 | 2024-11-06 | 10 | 22820.44 | ПС 35/6кВ Алексино
ПАО "Россети Центр" | Тверьэнерго | Тверская область | 2641 | 42492034 | 2024-05-22 | 2024-11-22 | 15 | 22820.44 | ПС 35/6кВ Красный луч
ПАО "Россети Центр" | Тверьэнерго | Тверская область | 2642 | 42492572 | 2024-05-14 | 2024-06-26 | 15 | 22820.44 | ПС 110/10 кВ Крева
ПАО "Россети Центр" | Тверьэнерго | Тверская область | 2643 | 42492626 | 2024-05-15 | 2024-06-27 | 15 | 22820.44 | ПС 110/10 кВ Крева
ПАО "Россети Центр" | Тверьэнерго | Тверская область | 2644 | 42492632 | 2024-05-15 | 2024-06-27 | 15 | 22820.44 | ПС 110/10 кВ Крева
ПАО "Россети Центр" | Тверьэнерго | Тверская область | 2645 | 42493241 | 2024-05-21 | 2024-11-21 | 15 | 126176.85 | ПС 35/10кВ Гришкино
ПАО "Россети Центр" | Тверьэнерго | Тверская область | 2646 | 42494005 | 2024-05-16 | 2024-11-16 | 14 | 12997.48 | ПС 35/10кВ Неклюдово
ПАО "Россети Центр" | Тверьэнерго | Тверская область | 2647 | 42494029 | 2024-05-17 | 2024-07-01 | 15 | 22820.44 | ПС 110/35/10кВ Радуга
ПАО "Россети Центр" | Тверьэнерго | Тверская область | 2648 | 42494371 | 2024-05-22 | 2024-11-22 | 15 | 22820.44 | ПC 35/6кВ ТКУ
ПАО "Россети Центр" | Тверьэнерго | Тверская область | 2649 | 42494408 | 2024-05-06 | 2024-11-06 | 15 | 76542.04 | ПС 35/10кВ Селихово
ПАО "Россети Центр" | Тверьэнерго | Тверская область | 2650 | 42494414 | 2024-05-13 | 2024-11-13 | 15 | 126176.85 | ПС 35/10кВ Мокшино
ПАО "Россети Центр" | Тверьэнерго | Тверская область | 2651 | 42494448 | 2024-05-13 | 2024-09-13 | 15 | 22820.44 | ПС 35/6кВ №10
ПАО "Россети Центр" | Тверьэнерго | Тверская область | 2652 | 42494623 | 2024-05-08 | 2024-06-24 | 15 | 22820.44 | ПС 35/10кВ Мокшино
ПАО "Россети Центр" | Тверьэнерго | Тверская область | 2653 | 42494971 | 2024-05-13 | 2024-11-13 | 15 | 76542.04 | ПС 35/10кВ №11
ПАО "Россети Центр" | Тверьэнерго | Тверская область | 2654 | 42495028 | 2024-05-22 | 2024-11-22 | 15 | 114915.47 | ПC 35/6кВ Кимры
ПАО "Россети Центр" | Тверьэнерго | Тверская область | 2655 | 42495149 | 2024-05-06 | 2024-11-06 | 15 | 126176.85 | ПC 35/10кВ Фирово
ПАО "Россети Центр" | Тверьэнерго | Тверская область | 2656 | 42495531 | 2024-05-13 | 2024-11-13 | 7 | 51496.78 | ПС 110/35/10кВ Горицы
ПАО "Россети Центр" | Тверьэнерго | Тверская область | 2657 | 42495608 | 2024-05-02 | 2024-11-02 | 15 | 126176.85 | ПС 110/35/10кВ Медновский водозабор
ПАО "Россети Центр" | Тверьэнерго | Тверская область | 2658 | 42496121 | 2024-05-21 | 2024-09-21 | 15 | 22820.44 | ПС 35/10/6кВ №9
ПАО "Россети Центр" | Тверьэнерго | Тверская область | 2659 | 42496125 | 2024-05-02 | 2024-11-02 | 15 | 76542.04 | ПС 35/10кВ Кушалино
ПАО "Россети Центр" | Тверьэнерго | Тверская область | 2660 | 42496127 | 2024-05-08 | 2024-11-08 | 15 | 13925.88 | ПС 35/6кВ Красный луч
ПАО "Россети Центр" | Тверьэнерго | Тверская область | 2661 | 42496129 | 2024-05-13 | 2024-11-13 | 15 | 76542.04 | ПС 35/10кВ Селихово
ПАО "Россети Центр" | Тверьэнерго | Тверская область | 2662 | 42496147 | 2024-05-30 | 2024-09-30 | 15 | 13925.88 | ПС 110/10 кВ Крева
ПАО "Россети Центр" | Тверьэнерго | Тверская область | 2663 | 42496151 | 2024-05-08 | 2024-06-24 | 15 | 22820.44 | ПC 35/6кВ Кимры
ПАО "Россети Центр" | Тверьэнерго | Тверская область | 2664 | 42496155 | 2024-05-13 | 2024-11-13 | 15 | 126176.85 | ПС 35/10кВ Ильинское
ПАО "Россети Центр" | Тверьэнерго | Тверская область | 2665 | 42496322 | 2024-05-17 | 2024-11-17 | 15 | 76542.04 | ПС 110/35/10кВ Борки
ПАО "Россети Центр" | Тверьэнерго | Тверская область | 2666 | 42496327 | 2024-05-15 | 2024-11-15 | 15 | 76542.04 | ПС 35/6кВ №10
ПАО "Россети Центр" | Тверьэнерго | Тверская область | 2667 | 42496339 | 2024-05-14 | 2024-11-14 | 15 | 76542.04 | ПС 35/6кВ №10
ПАО "Россети Центр" | Тверьэнерго | Тверская область | 2668 | 42496347 | 2024-05-14 | 2024-11-14 | 15 | 76542.04 | ПС 35/6кВ №10
ПАО "Россети Центр" | Тверьэнерго | Тверская область | 2669 | 42496373 | 2024-05-20 | 2024-11-20 | 15 | 76542.04 | ПС 35/6кВ №10
ПАО "Россети Центр" | Тверьэнерго | Тверская область | 2670 | 42496376 | 2024-05-15 | 2024-11-15 | 15 | 76542.04 | ПС 35/6кВ №10
ПАО "Россети Центр" | Тверьэнерго | Тверская область | 2671 | 42496396 | 2024-05-20 | 2024-11-20 | 15 | 76542.04 | ПС 35/6кВ №10
ПАО "Россети Центр" | Тверьэнерго | Тверская область | 2672 | 42496549 | 2024-05-13 | 2024-11-13 | 15 | 76542.04 | ПС 110/35/10кВ Горицы
ПАО "Россети Центр" | Тверьэнерго | Тверская область | 2673 | 42496557 | 2024-05-13 | 2024-11-13 | 15 | 76542.04 | ПС 35/10-6кВ Микрорайонная
ПАО "Россети Центр" | Тверьэнерго | Тверская область | 2674 | 42496621 | 2024-05-08 | 2024-11-08 | 15 | 76542.04 | ПС 110/10 кВ Крева
ПАО "Россети Центр" | Тверьэнерго | Тверская область | 2675 | 42496652 | 2024-05-13 | 2024-11-13 | 15 | 13925.88 | ПС 35/10кВ Мокшино
ПАО "Россети Центр" | Тверьэнерго | Тверская область | 2676 | 42496819 | 2024-05-21 | 2024-11-21 | 15 | 25918.44 | ПС 110/35/10кВ Зубцов
ПАО "Россети Центр" | Тверьэнерго | Тверская область | 2677 | 42496844 | 2024-05-13 | 2024-06-25 | 15 | 22820.44 | ПС 35/6кВ Даниловская
ПАО "Россети Центр" | Тверьэнерго | Тверская область | 2678 | 42497473 | 2024-05-16 | 2024-11-16 | 15 | 76542.04 | ПС 35/6кВ Даниловская
ПАО "Россети Центр" | Тверьэнерго | Тверская область | 2679 | 42497657 | 2024-05-31 | 2024-11-30 | 13 | 76542.04 | ПС 110/35/10кВ Верхняя Троица
ПАО "Россети Центр" | Тверьэнерго | Тверская область | 2680 | 42497699 | 2024-05-16 | 2024-11-16 | 15 | 76542.04 | ПС 35/10-6кВ Микрорайонная
ПАО "Россети Центр" | Тверьэнерго | Тверская область | 2681 | 42497741 | 2024-05-06 | 2024-06-20 | 9 | 22820.44 | ПС 35/10кВ Святое
ПАО "Россети Центр" | Тверьэнерго | Тверская область | 2682 | 42497743 | 2024-05-21 | 2024-11-21 | 15 | 126176.85 | ПС 35/6кВ Алексино
ПАО "Россети Центр" | Тверьэнерго | Тверская область | 2683 | 42497925 | 2024-05-16 | 2024-06-28 | 10 | 22820.44 | ПС 35/10кВ Барыково
ПАО "Россети Центр" | Тверьэнерго | Тверская область | 2684 | 42497931 | 2024-05-22 | 2024-11-22 | 5 | 76542.04 | ПС 35/10кВ Диево
ПАО "Россети Центр" | Тверьэнерго | Тверская область | 2685 | 42497979 | 2024-05-15 | 2024-11-15 | 15 | 76542.04 | ПС 35/10кВ Юрьево-Девичье
ПАО "Россети Центр" | Тверьэнерго | Тверская область | 2686 | 42497997 | 2024-05-15 | 2024-11-15 | 15 | 76542.04 | ПС 35/6кВ №5
ПАО "Россети Центр" | Тверьэнерго | Тверская область | 2687 | 42498015 | 2024-05-07 | 2024-06-21 | 1 | 22820.44 | ПС 110/35/10кВ Роща
ПАО "Россети Центр" | Тверьэнерго | Тверская область | 2688 | 42498027 | 2024-05-23 | 2024-11-23 | 15 | 13925.88 | ПС 35/10кВ Мокшино
ПАО "Россети Центр" | Тверьэнерго | Тверская область | 2689 | 42498032 | 2024-05-20 | 2024-07-02 | 15 | 22820.44 | ПС 35/10кВ Курортная
ПАО "Россети Центр" | Тверьэнерго | Тверская область | 2690 | 42498048 | 2024-05-27 | 2024-07-09 | 15 | 22820.44 | ПС 35/10/6кВ №9
ПАО "Россети Центр" | Тверьэнерго | Тверская область | 2691 | 42498069 | 2024-05-27 | 2024-07-09 | 15 | 22820.44 | ПС 35/10/6кВ №9
ПАО "Россети Центр" | Тверьэнерго | Тверская область | 2692 | 42498070 | 2024-05-27 | 2024-07-09 | 15 | 22820.44 | ПС 35/10/6кВ №9
ПАО "Россети Центр" | Тверьэнерго | Тверская область | 2693 | 42498083 | 2024-05-29 | 2024-07-11 | 15 | 22820.44 | ПС 35/10кВ Мокшино
ПАО "Россети Центр" | Тверьэнерго | Тверская область | 2694 | 42498098 | 2024-05-17 | 2024-09-17 | 15 | 22820.44 | ПС 35/10кВ Мокшино
ПАО "Россети Центр" | Тверьэнерго | Тверская область | 2695 | 42498102 | 2024-05-27 | 2024-11-27 | 10 | 76542.04 | ПС 35/10/6кВ №9
ПАО "Россети Центр" | Тверьэнерго | Тверская область | 2696 | 42498109 | 2024-05-16 | 2024-11-16 | 15 | 22820.44 | ПС 35/10кВ Селихово
ПАО "Россети Центр" | Тверьэнерго | Тверская область | 2697 | 42498354 | 2024-05-02 | 2024-11-02 | 5 | 42058.95 | ПС 35/10кВ Красногорская
ПАО "Россети Центр" | Тверьэнерго | Тверская область | 2698 | 42498380 | 2024-05-14 | 2024-11-14 | 0.013 | 51496.78 | ПC 35/10кВ Терелесово
ПАО "Россети Центр" | Тверьэнерго | Тверская область | 2699 | 42498402 | 2024-05-10 | 2024-06-24 | 15 | 22820.44 | ПС 35/10кВ Тургиново
ПАО "Россети Центр" | Тверьэнерго | Тверская область | 2700 | 42498433 | 2024-05-10 | 2024-06-24 | 15 | 22820.44 | ПС 35/10кВ Тургиново
ПАО "Россети Центр" | Тверьэнерго | Тверская область | 2701 | 42498497 | 2024-05-07 | 2024-11-07 | 15 | 22820.44 | ПС 35/10/6кВ №16
ПАО "Россети Центр" | Тверьэнерго | Тверская область | 2702 | 42498553 | 2024-05-02 | 2024-06-18 | 15 | 22820.44 | ПС 35/10кВ Беле-Кушаль
ПАО "Россети Центр" | Тверьэнерго | Тверская область | 2703 | 42498571 | 2024-05-02 | 2024-11-02 | 15 | 22820.44 | ПС 35/10/6кВ №1
ПАО "Россети Центр" | Тверьэнерго | Тверская область | 2704 | 42498593 | 2024-05-03 | 2024-11-03 | 10 | 76542.04 | ПС 35/10кВ Гришкино
ПАО "Россети Центр" | Тверьэнерго | Тверская область | 2705 | 42498644 | 2024-05-23 | 2024-07-05 | 15 | 25918.44 | ПС 110/35/10кВ Зубцов
ПАО "Россети Центр" | Тверьэнерго | Тверская область | 2706 | 42498780 | 2024-05-02 | 2024-11-02 | 5 | 42058.95 | ПC 35/10кВ Фралево
ПАО "Россети Центр" | Тверьэнерго | Тверская область | 2707 | 42498872 | 2024-05-03 | 2024-06-19 | 15 | 22820.44 | ПC 35/6кВ АКУ
ПАО "Россети Центр" | Тверьэнерго | Тверская область | 2708 | 42499109 | 2024-05-06 | 2024-06-20 | 15 | 22820.44 | ПС 35/10кВ Тургиново
ПАО "Россети Центр" | Тверьэнерго | Тверская область | 2709 | 42499123 | 2024-05-02 | 2024-06-18 | 15 | 22820.44 | ПС 35/10кВ Савватьево
ПАО "Россети Центр" | Тверьэнерго | Тверская область | 2710 | 42499134 | 2024-05-08 | 2024-11-08 | 15 | 13925.85 | ПС 35/10кВ Гришкино
ПАО "Россети Центр" | Тверьэнерго | Тверская область | 2711 | 42499136 | 2024-05-14 | 2024-11-14 | 15 | 76542.04 | ПС 35/10кВ Гришкино
ПАО "Россети Центр" | Тверьэнерго | Тверская область | 2712 | 42499148 | 2024-05-02 | 2024-11-02 | 15 | 13925.88 | ПС 35/6кВ Стекловолокно
ПАО "Россети Центр" | Тверьэнерго | Тверская область | 2713 | 42499151 | 2024-05-06 | 2024-06-20 | 15 | 22820.44 | ПС 35/10кВ Гришкино
ПАО "Россети Центр" | Тверьэнерго | Тверская область | 2714 | 42499160 | 2024-05-13 | 2024-11-13 | 15 | 76542.04 | ПС 110/35/10кВ Лихославль
ПАО "Россети Центр" | Тверьэнерго | Тверская область | 2715 | 42499174 | 2024-05-14 | 2024-11-14 | 6 | 50470.74 | ПС 35/10кВ Дашково
ПАО "Россети Центр" | Тверьэнерго | Тверская область | 2716 | 42499233 | 2024-05-21 | 2024-07-03 | 5 | 22820.44 | ПC 110/35/10кВ Удомля
ПАО "Россети Центр" | Тверьэнерго | Тверская область | 2717 | 42499483 | 2024-05-02 | 2024-09-02 | 15 | 22820.44 | ПС 35/10кВ Гришкино
ПАО "Россети Центр" | Тверьэнерго | Тверская область | 2718 | 42499490 | 2024-05-02 | 2024-09-02 | 15 | 22820.44 | ПС 35/10кВ Гришкино
ПАО "Россети Центр" | Тверьэнерго | Тверская область | 2719 | 42499497 | 2024-05-02 | 2024-09-02 | 15 | 22820.44 | ПС 35/10кВ Гришкино
ПАО "Россети Центр" | Тверьэнерго | Тверская область | 2720 | 42499500 | 2024-05-02 | 2024-06-18 | 15 | 22820.44 | ПС 35/10/6кВ №1
ПАО "Россети Центр" | Тверьэнерго | Тверская область | 2721 | 42499506 | 2024-05-02 | 2024-06-18 | 15 | 22820.44 | ПС 35/10/6кВ №1
ПАО "Россети Центр" | Тверьэнерго | Тверская область | 2722 | 42499522 | 2024-05-02 | 2024-11-02 | 15 | 22820.44 | ПС 35/6кВ Каликино
ПАО "Россети Центр" | Тверьэнерго | Тверская область | 2723 | 42499536 | 2024-05-02 | 2024-11-02 | 15 | 76542.04 | ПС 35/6кВ Каликино
ПАО "Россети Центр" | Тверьэнерго | Тверская область | 2724 | 42499605 | 2024-05-02 | 2024-11-02 | 15 | 76542.04 | ПС 110/10кВ Мамулино
ПАО "Россети Центр" | Тверьэнерго | Тверская область | 2725 | 42499646 | 2024-05-30 | 2024-07-12 | 15 | 22820.44 | ПС 35/10кВ Гришкино
ПАО "Россети Центр" | Тверьэнерго | Тверская область | 2726 | 42499664 | 2024-05-07 | 2024-11-07 | 15 | 76542.04 | ПС 35/10кВ Тургиново
ПАО "Россети Центр" | Тверьэнерго | Тверская область | 2727 | 42499682 | 2024-05-02 | 2024-06-18 | 15 | 22820.44 | ПС 110/35/10кВ Осташков
ПАО "Россети Центр" | Тверьэнерго | Тверская область | 2728 | 42499698 | 2024-05-02 | 2024-06-18 | 15 | 22820.44 | ПС 110/35/10кВ Осташков
ПАО "Россети Центр" | Тверьэнерго | Тверская область | 2729 | 42499729 | 2024-05-03 | 2024-06-19 | 15 | 13925.88 | ПC 35/10кВ Боровно
ПАО "Россети Центр" | Тверьэнерго | Тверская область | 2730 | 42499741 | 2024-05-25 | 2024-11-25 | 15 | 22820.44 | ПС 110/35/10кВ Зубцов
ПАО "Россети Центр" | Тверьэнерго | Тверская область | 2731 | 42499878 | 2024-05-02 | 2024-11-02 | 15 | 13925.88 | ПС 35/10кВ Медное
ПАО "Россети Центр" | Тверьэнерго | Тверская область | 2732 | 42499923 | 2024-05-06 | 2024-11-06 | 15 | 76542.04 | ПС 35/10кВ Гришкино
ПАО "Россети Центр" | Тверьэнерго | Тверская область | 2733 | 42499948 | 2024-05-02 | 2024-11-02 | 15 | 76542.04 | ПС 35/6кВ Стекловолокно
ПАО "Россети Центр" | Тверьэнерго | Тверская область | 2734 | 42499955 | 2024-05-02 | 2024-11-02 | 15 | 76542.04 | ПС 35/6кВ Стекловолокно
ПАО "Россети Центр" | Тверьэнерго | Тверская область | 2735 | 42499959 | 2024-05-02 | 2024-11-02 | 15 | 76542.04 | ПС 35/6кВ Стекловолокно
ПАО "Россети Центр" | Тверьэнерго | Тверская область | 2736 | 42499965 | 2024-05-02 | 2024-11-02 | 15 | 76542.04 | ПС 35/6кВ Стекловолокно
ПАО "Россети Центр" | Тверьэнерго | Тверская область | 2737 | 42499978 | 2024-05-02 | 2024-11-02 | 15 | 126176.85 | ПС 110/10кВ Кулицкая
ПАО "Россети Центр" | Тверьэнерго | Тверская область | 2738 | 42500009 | 2024-05-20 | 2024-11-20 | 15 | 22820.44 | ПС 35/10кВ Медное
ПАО "Россети Центр" | Тверьэнерго | Тверская область | 2739 | 42500024 | 2024-05-20 | 2024-11-20 | 15 | 126176.85 | ПС 35/10кВ Красногорская
ПАО "Россети Центр" | Тверьэнерго | Тверская область | 2740 | 42500053 | 2024-05-02 | 2024-06-18 | 15 | 22820.44 | ПС 35/10кВ Гришкино
ПАО "Россети Центр" | Тверьэнерго | Тверская область | 2741 | 42500065 | 2024-05-02 | 2024-11-02 | 15 | 51496.78 | ПС 35/10/6кВ №16
ПАО "Россети Центр" | Тверьэнерго | Тверская область | 2742 | 42500072 | 2024-05-02 | 2024-06-18 | 15 | 22820.44 | ПС 35/6кВ Стекловолокно
ПАО "Россети Центр" | Тверьэнерго | Тверская область | 2743 | 42500087 | 2024-05-02 | 2024-06-18 | 15 | 22820.44 | ПС 35/10/6кВ №16
ПАО "Россети Центр" | Тверьэнерго | Тверская область | 2744 | 42500105 | 2024-05-01 | 2024-11-01 | 15 | 13925.88 | ПС 35/10кВ №15
ПАО "Россети Центр" | Тверьэнерго | Тверская область | 2745 | 42500112 | 2024-05-03 | 2024-11-03 | 15 | 76542.04 | ПС 110/10кВ Мамулино
ПАО "Россети Центр" | Тверьэнерго | Тверская область | 2746 | 42500113 | 2024-05-02 | 2024-11-02 | 15 | 76542.04 | ПС 35/10/6кВ №1
ПАО "Россети Центр" | Тверьэнерго | Тверская область | 2747 | 42500168 | 2024-05-14 | 2024-11-14 | 15 | 76542.04 | ПС 35/10кВ Гришкино
ПАО "Россети Центр" | Тверьэнерго | Тверская область | 2748 | 42500181 | 2024-05-16 | 2024-06-28 | 15 | 22820.44 | ПС 35/10кВ Савватьево
ПАО "Россети Центр" | Тверьэнерго | Тверская область | 2749 | 42500222 | 2024-05-02 | 2024-09-02 | 15 | 22820.44 | ПС 35/10кВ Гришкино
ПАО "Россети Центр" | Тверьэнерго | Тверская область | 2750 | 42500225 | 2024-05-07 | 2024-11-07 | 15 | 22820.44 | ПС 35/10кВ Гришкино
ПАО "Россети Центр" | Тверьэнерго | Тверская область | 2751 | 42500237 | 2024-05-16 | 2024-11-16 | 15 | 76542.04 | ПС 35/6кВ Даниловская
ПАО "Россети Центр" | Тверьэнерго | Тверская область | 2752 | 42500251 | 2024-05-06 | 2024-11-06 | 15 | 22820.44 | ПС 35/10кВ Гришкино
ПАО "Россети Центр" | Тверьэнерго | Тверская область | 2753 | 42500262 | 2024-05-22 | 2024-11-22 | 15 | 22820.44 | ПС 110/10кВ Мамулино
ПАО "Россети Центр" | Тверьэнерго | Тверская область | 2754 | 42500269 | 2024-05-06 | 2024-11-06 | 15 | 22820.44 | ПС 35/10кВ Гришкино
ПАО "Россети Центр" | Тверьэнерго | Тверская область | 2755 | 42500270 | 2024-05-08 | 2024-06-24 | 15 | 22820.44 | ПС 35/10кВ Нерль
ПАО "Россети Центр" | Тверьэнерго | Тверская область | 2756 | 42500280 | 2024-05-08 | 2024-11-08 | 15 | 76542.04 | ПС 110/35/10кВ Торопец
ПАО "Россети Центр" | Тверьэнерго | Тверская область | 2757 | 42500293 | 2024-05-13 | 2024-11-13 | 15 | 126176.85 | ПC 35/10кВ Фирово
ПАО "Россети Центр" | Тверьэнерго | Тверская область | 2758 | 42500342 | 2024-05-02 | 2024-11-02 | 15 | 126176.85 | ПС 35/10кВ Красногорская
ПАО "Россети Центр" | Тверьэнерго | Тверская область | 2759 | 42500632 | 2024-05-13 | 2024-06-25 | 15 | 22820.44 | ПС 110/10кВ Мамулино
ПАО "Россети Центр" | Тверьэнерго | Тверская область | 2760 | 42500640 | 2024-05-15 | 2024-11-15 | 15 | 76542.04 | ПС 35/10кВ Гришкино
ПАО "Россети Центр" | Тверьэнерго | Тверская область | 2761 | 42500750 | 2024-05-17 | 2024-11-17 | 15 | 76542.04 | ПС 35/10кВ Гришкино
ПАО "Россети Центр" | Тверьэнерго | Тверская область | 2762 | 42500784 | 2024-05-09 | 2024-11-09 | 5 | 42058.95 | ПC 35/10кВ Есеновичи
ПАО "Россети Центр" | Тверьэнерго | Тверская область | 2763 | 42500828 | 2024-05-03 | 2024-06-19 | 15 | 22820.44 | ПС 35/6кВ Стекловолокно
ПАО "Россети Центр" | Тверьэнерго | Тверская область | 2764 | 42500830 | 2024-05-08 | 2024-06-24 | 15 | 22820.44 | ПС 35/10кВ Нерль
ПАО "Россети Центр" | Тверьэнерго | Тверская область | 2765 | 42500835 | 2024-05-06 | 2024-11-06 | 15 | 76542.04 | ПС 35/6кВ Даниловская
ПАО "Россети Центр" | Тверьэнерго | Тверская область | 2766 | 42500846 | 2024-05-03 | 2024-11-03 | 15 | 22820.44 | ПС 35/6кВ Каликино
ПАО "Россети Центр" | Тверьэнерго | Тверская область | 2767 | 42500848 | 2024-05-07 | 2024-11-07 | 15 | 76542.04 | ПС 35/10кВ Гришкино
ПАО "Россети Центр" | Тверьэнерго | Тверская область | 2768 | 42500935 | 2024-05-02 | 2024-09-02 | 15 | 22820.44 | ПС 35/6кВ Даниловская
ПАО "Россети Центр" | Тверьэнерго | Тверская область | 2769 | 42500938 | 2024-05-13 | 2024-11-13 | 10 | 22820.44 | ПС 35/10кВ РМК
ПАО "Россети Центр" | Тверьэнерго | Тверская область | 2770 | 42500949 | 2024-05-08 | 2024-11-08 | 15 | 76542.04 | ПС 35/10кВ Гришкино
ПАО "Россети Центр" | Тверьэнерго | Тверская область | 2771 | 42500998 | 2024-05-15 | 2024-11-15 | 15 | 76542.04 | ПС 35/6кВ Даниловская
ПАО "Россети Центр" | Тверьэнерго | Тверская область | 2772 | 42501226 | 2024-05-13 | 2024-11-13 | 15 | 76542.04 | ПС 35/6кВ Даниловская
ПАО "Россети Центр" | Тверьэнерго | Тверская область | 2773 | 42501247 | 2024-05-07 | 2024-11-07 | 15 | 76542.04 | ПС 110/35/10кВ Медновский водозабор
ПАО "Россети Центр" | Тверьэнерго | Тверская область | 2774 | 42501260 | 2024-05-07 | 2024-11-07 | 15 | 22820.44 | ПС 110/10кВ Глазково
ПАО "Россети Центр" | Тверьэнерго | Тверская область | 2775 | 42501270 | 2024-05-07 | 2024-11-07 | 15 | 22820.44 | ПС 35/10кВ Гришкино
ПАО "Россети Центр" | Тверьэнерго | Тверская область | 2776 | 42501288 | 2024-05-13 | 2024-09-13 | 15 | 22820.44 | ПС 35/10кВ Гришкино
ПАО "Россети Центр" | Тверьэнерго | Тверская область | 2777 | 42501297 | 2024-05-13 | 2024-06-25 | 15 | 22820.44 | ПС 110/35/10кВ Луч
ПАО "Россети Центр" | Тверьэнерго | Тверская область | 2778 | 42501299 | 2024-05-07 | 2024-09-07 | 7 | 22820.44 | ПС 35/10/6кВ №1
ПАО "Россети Центр" | Тверьэнерго | Тверская область | 2779 | 42501302 | 2024-05-13 | 2024-06-25 | 15 | 22820.44 | ПС 35/10кВ Плутково
ПАО "Россети Центр" | Тверьэнерго | Тверская область | 2780 | 42501307 | 2024-05-24 | 2024-07-08 | 15 | 22820.44 | ПС 35/6кВ Белый Городок
ПАО "Россети Центр" | Тверьэнерго | Тверская область | 2781 | 42501313 | 2024-05-10 | 2024-06-24 | 15 | 22820.44 | ПС 35/10кВ Гришкино
ПАО "Россети Центр" | Тверьэнерго | Тверская область | 2782 | 42501358 | 2024-05-08 | 2024-11-08 | 15 | 13925.88 | ПС 35/10кВ Тургиново
ПАО "Россети Центр" | Тверьэнерго | Тверская область | 2783 | 42501374 | 2024-05-07 | 2024-09-07 | 15 | 22820.44 | ПС 35/6кВ Даниловская
ПАО "Россети Центр" | Тверьэнерго | Тверская область | 2784 | 42501388 | 2024-05-08 | 2024-11-08 | 15 | 22820.44 | ПС 35/10кВ Тургиново
ПАО "Россети Центр" | Тверьэнерго | Тверская область | 2785 | 42501397 | 2024-05-06 | 2024-11-06 | 15 | 76542.04 | ПС 35/6кВ Каликино
ПАО "Россети Центр" | Тверьэнерго | Тверская область | 2786 | 42501412 | 2024-05-06 | 2024-06-20 | 15 | 22820.44 | ПС 110/10кВ Алунд
ПАО "Россети Центр" | Тверьэнерго | Тверская область | 2787 | 42501441 | 2024-05-08 | 2024-06-24 | 15 | 22820.44 | ПС 35/10кВ Калязин
ПАО "Россети Центр" | Тверьэнерго | Тверская область | 2788 | 42501461 | 2024-05-21 | 2024-11-21 | 6 | 76542.04 | ПС 35/10кВ Жарки
ПАО "Россети Центр" | Тверьэнерго | Тверская область | 2789 | 42501494 | 2024-05-06 | 2024-09-06 | 15 | 22820.44 | ПС 35/10кВ Гришкино
ПАО "Россети Центр" | Тверьэнерго | Тверская область | 2790 | 42501536 | 2024-05-07 | 2024-11-07 | 15 | 22820.44 | ПC 35/10кВ Трестна
ПАО "Россети Центр" | Тверьэнерго | Тверская область | 2791 | 42501551 | 2024-05-16 | 2024-11-16 | 15 | 76542.04 | ПC 35/10кВ Луковниково
ПАО "Россети Центр" | Тверьэнерго | Тверская область | 2792 | 42501552 | 2024-05-08 | 2024-11-08 | 15 | 76542.04 | ПC 35/10кВ Ривзавод
ПАО "Россети Центр" | Тверьэнерго | Тверская область | 2793 | 42501626 | 2024-05-08 | 2024-11-08 | 15 | 126176.85 | ПC 35/10кВ Фралево
ПАО "Россети Центр" | Тверьэнерго | Тверская область | 2794 | 42501639 | 2024-05-13 | 2024-06-25 | 15 | 22820.44 | ПС 35/10кВ Погорелое Городище
ПАО "Россети Центр" | Тверьэнерго | Тверская область | 2795 | 42501788 | 2024-05-13 | 2024-11-13 | 15 | 76542.04 | ПС 110/10кВ Мамулино
ПАО "Россети Центр" | Тверьэнерго | Тверская область | 2796 | 42501800 | 2024-05-16 | 2024-11-16 | 15 | 76542.04 | ПС 35/6кВ Каликино
ПАО "Россети Центр" | Тверьэнерго | Тверская область | 2797 | 42501801 | 2024-05-20 | 2024-11-20 | 15 | 130264.84 | ПС 35/10кВ Савватьево
ПАО "Россети Центр" | Тверьэнерго | Тверская область | 2798 | 42501806 | 2024-05-21 | 2024-07-03 | 15 | 22820.44 | ПС 35/10кВ Гришкино
ПАО "Россети Центр" | Тверьэнерго | Тверская область | 2799 | 42501832 | 2024-05-14 | 2024-11-14 | 15 | 76542.04 | ПС 110/10кВ Лебедево
ПАО "Россети Центр" | Тверьэнерго | Тверская область | 2800 | 42501833 | 2024-05-14 | 2024-11-14 | 15 | 76542.04 | ПС 35/10кВ Гришкино
ПАО "Россети Центр" | Тверьэнерго | Тверская область | 2801 | 42501839 | 2024-05-16 | 2024-11-16 | 15 | 76542.04 | ПС 35/10кВ Гришкино
ПАО "Россети Центр" | Тверьэнерго | Тверская область | 2802 | 42501849 | 2024-05-13 | 2024-06-25 | 15 | 22820.44 | ПС 110/10кВ Мамулино
ПАО "Россети Центр" | Тверьэнерго | Тверская область | 2803 | 42501854 | 2024-05-13 | 2024-06-25 | 15 | 22820.44 | ПС 110/10кВ Мамулино
ПАО "Россети Центр" | Тверьэнерго | Тверская область | 2804 | 42501863 | 2024-05-13 | 2024-06-25 | 15 | 22820.44 | ПС 110/10кВ Мамулино
ПАО "Россети Центр" | Тверьэнерго | Тверская область | 2805 | 42501962 | 2024-05-20 | 2024-11-20 | 15 | 126176.85 | ПС 35/10кВ Гришкино
ПАО "Россети Центр" | Тверьэнерго | Тверская область | 2806 | 42502014 | 2024-05-08 | 2024-11-08 | 15 | 76542.04 | ПС 35/6кВ Затверецкая
ПАО "Россети Центр" | Тверьэнерго | Тверская область | 2807 | 42502023 | 2024-05-16 | 2024-06-28 | 15 | 22820.44 | ПС 110/10кВ Мамулино
ПАО "Россети Центр" | Тверьэнерго | Тверская область | 2808 | 42502025 | 2024-05-13 | 2024-06-25 | 15 | 22820.44 | ПС 35/10кВ Селигер
ПАО "Россети Центр" | Тверьэнерго | Тверская область | 2809 | 42502035 | 2024-05-08 | 2024-11-08 | 15 | 126176.85 | ПС 35/10/6кВ №1
ПАО "Россети Центр" | Тверьэнерго | Тверская область | 2810 | 42502042 | 2024-05-07 | 2024-06-21 | 15 | 22820.44 | ПC 35/6кВ ТКУ
ПАО "Россети Центр" | Тверьэнерго | Тверская область | 2811 | 42502047 | 2024-05-16 | 2024-06-28 | 15 | 22820.44 | ПС 110/10кВ Мамулино
ПАО "Россети Центр" | Тверьэнерго | Тверская область | 2812 | 42502066 | 2024-05-15 | 2024-11-15 | 15 | 76542.04 | ПС 35/10кВ Гришкино
ПАО "Россети Центр" | Тверьэнерго | Тверская область | 2813 | 42502078 | 2024-05-15 | 2024-11-15 | 15 | 84117.9 | ПС 110/10кВ Старт
ПАО "Россети Центр" | Тверьэнерго | Тверская область | 2814 | 42502095 | 2024-05-08 | 2024-11-08 | 15 | 100941.48 | ПC 35/10кВ Бубеньево
ПАО "Россети Центр" | Тверьэнерго | Тверская область | 2815 | 42502112 | 2024-05-06 | 2024-06-20 | 10 | 22820.44 | ПC 35/10кВ Сеглино
ПАО "Россети Центр" | Тверьэнерго | Тверская область | 2816 | 42502117 | 2024-05-24 | 2024-11-24 | 15 | 76542.04 | ПС 35/10/6кВ №9
ПАО "Россети Центр" | Тверьэнерго | Тверская область | 2817 | 42502151 | 2024-05-14 | 2024-11-14 | 15 | 22820.44 | ПС 35/10кВ Медное
ПАО "Россети Центр" | Тверьэнерго | Тверская область | 2818 | 42502168 | 2024-05-22 | 2024-07-04 | 15 | 22820.44 | ПС 110/35/10кВ Простор
ПАО "Россети Центр" | Тверьэнерго | Тверская область | 2819 | 42502183 | 2024-05-17 | 2024-11-17 | 15 | 13925.88 | ПС 35/10кВ Гришкино
ПАО "Россети Центр" | Тверьэнерго | Тверская область | 2820 | 42502194 | 2024-05-23 | 2024-11-23 | 15 | 76542.04 | ПС 35/6кВ Алексино
ПАО "Россети Центр" | Тверьэнерго | Тверская область | 2821 | 42502195 | 2024-05-21 | 2024-07-03 | 15 | 22820.44 | ПС 35/10кВ Фролово
ПАО "Россети Центр" | Тверьэнерго | Тверская область | 2822 | 42502226 | 2024-05-13 | 2024-06-25 | 15 | 22820.44 | ПС 35/10кВ Гришкино
ПАО "Россети Центр" | Тверьэнерго | Тверская область | 2823 | 42502228 | 2024-05-06 | 2024-06-20 | 15 | 22820.44 | ПС 35/6кВ Даниловская
ПАО "Россети Центр" | Тверьэнерго | Тверская область | 2824 | 42502235 | 2024-05-13 | 2024-11-13 | 15 | 76542.04 | ПС 35/10кВ №15
ПАО "Россети Центр" | Тверьэнерго | Тверская область | 2825 | 42502369 | 2024-05-14 | 2024-11-14 | 15 | 126176.85 | ПС 35/10кВ Плутково
ПАО "Россети Центр" | Тверьэнерго | Тверская область | 2826 | 42502381 | 2024-05-15 | 2024-11-15 | 15 | 76542.04 | ПС 35/6кВ Каликино
ПАО "Россети Центр" | Тверьэнерго | Тверская область | 2827 | 42502385 | 2024-05-14 | 2024-06-26 | 15 | 13925.88 | ПС 35/10кВ Тургиново
ПАО "Россети Центр" | Тверьэнерго | Тверская область | 2828 | 42502393 | 2024-05-13 | 2024-09-13 | 15 | 22820.44 | ПС 35/10кВ Красногорская
ПАО "Россети Центр" | Тверьэнерго | Тверская область | 2829 | 42502397 | 2024-05-08 | 2024-11-08 | 15 | 13925.88 | ПC 35/10кВ Нагорское
ПАО "Россети Центр" | Тверьэнерго | Тверская область | 2830 | 42502399 | 2024-05-23 | 2024-11-23 | 15 | 76542.04 | ПС 35/6кВ Белый Городок
ПАО "Россети Центр" | Тверьэнерго | Тверская область | 2831 | 42502417 | 2024-05-13 | 2024-11-13 | 15 | 76542.04 | ПC 35/10кВ Светлица
ПАО "Россети Центр" | Тверьэнерго | Тверская область | 2832 | 42502451 | 2024-05-07 | 2024-11-07 | 15 | 13925.88 | ПС 35/10кВ Мошки
ПАО "Россети Центр" | Тверьэнерго | Тверская область | 2833 | 42502455 | 2024-05-14 | 2024-06-04 | 15 | 25918.44 | ПС 110/35/10кВ Зубцов
ПАО "Россети Центр" | Тверьэнерго | Тверская область | 2834 | 42502484 | 2024-05-20 | 2024-11-20 | 15 | 76542.04 | ПС 35/10кВ Гришкино
ПАО "Россети Центр" | Тверьэнерго | Тверская область | 2835 | 42502510 | 2024-05-08 | 2024-11-08 | 15 | 76542.04 | ПС 35/6кВ Даниловская
ПАО "Россети Центр" | Тверьэнерго | Тверская область | 2836 | 42502534 | 2024-05-14 | 2024-06-26 | 15 | 13925.88 | ПС 110/10кВ Мамулино
ПАО "Россети Центр" | Тверьэнерго | Тверская область | 2837 | 42502566 | 2024-05-08 | 2024-06-24 | 15 | 13925.88 | ПС 35/10кВ Гришкино
ПАО "Россети Центр" | Тверьэнерго | Тверская область | 2838 | 42502578 | 2024-05-03 | 2024-11-03 | 15 | 126176.85 | ПС 35/10кВ Тургиново
ПАО "Россети Центр" | Тверьэнерго | Тверская область | 2839 | 42502589 | 2024-05-17 | 2024-11-17 | 15 | 76542.04 | ПС 110/35/10кВ Ржев
ПАО "Россети Центр" | Тверьэнерго | Тверская область | 2840 | 42502591 | 2024-05-23 | 2024-11-23 | 0.5 | 51496.78 | ПС 35/10кВ Первитино
ПАО "Россети Центр" | Тверьэнерго | Тверская область | 2841 | 42502728 | 2024-05-07 | 2024-11-07 | 15 | 22820.44 | ПС 35/10кВ Савватьево
ПАО "Россети Центр" | Тверьэнерго | Тверская область | 2842 | 42502732 | 2024-05-13 | 2024-11-13 | 15 | 22820.44 | ПС 35/10кВ Медное
ПАО "Россети Центр" | Тверьэнерго | Тверская область | 2843 | 42502834 | 2024-05-08 | 2024-06-24 | 15 | 11140.7 | ПС 35/10кВ Большое Вишенье
ПАО "Россети Центр" | Тверьэнерго | Тверская область | 2844 | 42502989 | 2024-05-08 | 2024-06-24 | 5 | 4641.96 | ПC 110/35/10кВ Торжок
ПАО "Россети Центр" | Тверьэнерго | Тверская область | 2845 | 42503012 | 2024-05-14 | 2024-06-26 | 15 | 22820.44 | ПС 110/10кВ Мамулино
ПАО "Россети Центр" | Тверьэнерго | Тверская область | 2846 | 42503016 | 2024-05-13 | 2024-11-13 | 3 | 25235.37 | ПС 110/10кВ Старт
ПАО "Россети Центр" | Тверьэнерго | Тверская область | 2847 | 42503099 | 2024-05-22 | 2024-11-22 | 15 | 76542.04 | ПС 35/10кВ Головино
ПАО "Россети Центр" | Тверьэнерго | Тверская область | 2848 | 42503112 | 2024-05-27 | 2024-07-09 | 15 | 22820.44 | ПС 35/10кВ Фролово
ПАО "Россети Центр" | Тверьэнерго | Тверская область | 2849 | 42503129 | 2024-05-15 | 2024-06-27 | 15 | 22820.44 | ПС 35/10кВ Уницы
ПАО "Россети Центр" | Тверьэнерго | Тверская область | 2850 | 42503131 | 2024-05-24 | 2024-07-08 | 15 | 22820.44 | ПС 110/35/10кВ Роща
ПАО "Россети Центр" | Тверьэнерго | Тверская область | 2851 | 42503133 | 2024-05-23 | 2024-11-23 | 15 | 13925.88 | ПС 110/35/10кВ Рамешки
ПАО "Россети Центр" | Тверьэнерго | Тверская область | 2852 | 42503154 | 2024-05-14 | 2024-06-26 | 15 | 22820.44 | ПС 35/6кВ Даниловская
ПАО "Россети Центр" | Тверьэнерго | Тверская область | 2853 | 42503162 | 2024-05-17 | 2024-07-01 | 15 | 22820.44 | ПС 110/10кВ Мамулино
ПАО "Россети Центр" | Тверьэнерго | Тверская область | 2854 | 42503170 | 2024-05-14 | 2024-06-26 | 15 | 22820.44 | ПС 35/6кВ Даниловская
ПАО "Россети Центр" | Тверьэнерго | Тверская область | 2855 | 42503267 | 2024-05-15 | 2024-06-27 | 15 | 22820.44 | ПС 35/10кВ Гришкино
ПАО "Россети Центр" | Тверьэнерго | Тверская область | 2856 | 42503307 | 2024-05-15 | 2024-06-27 | 15 | 22820.44 | ПС 35/10кВ Гришкино
ПАО "Россети Центр" | Тверьэнерго | Тверская область | 2857 | 42503310 | 2024-05-08 | 2024-11-08 | 15 | 76542.04 | ПС 35/10кВ Гришкино
ПАО "Россети Центр" | Тверьэнерго | Тверская область | 2858 | 42503334 | 2024-05-15 | 2024-06-27 | 15 | 22820.44 | ПС 35/10кВ Гришкино
ПАО "Россети Центр" | Тверьэнерго | Тверская область | 2859 | 42503392 | 2024-05-20 | 2024-11-20 | 15 | 76542.04 | ПС 35/10кВ РМК
ПАО "Россети Центр" | Тверьэнерго | Тверская область | 2860 | 42503435 | 2024-05-13 | 2024-11-13 | 15 | 76542.04 | ПС 35/10кВ Гришкино
ПАО "Россети Центр" | Тверьэнерго | Тверская область | 2861 | 42503439 | 2024-05-14 | 2024-11-14 | 15 | 76542.04 | ПС 35/10кВ Красногорская
ПАО "Россети Центр" | Тверьэнерго | Тверская область | 2862 | 42503459 | 2024-05-16 | 2024-11-16 | 15 | 13925.88 | ПС 35/10кВ Гришкино
ПАО "Россети Центр" | Тверьэнерго | Тверская область | 2863 | 42503465 | 2024-05-20 | 2024-09-20 | 10 | 22820.44 | ПС 110/35/10кВ Луч
ПАО "Россети Центр" | Тверьэнерго | Тверская область | 2864 | 42503475 | 2024-05-17 | 2024-07-01 | 15 | 22820.44 | ПC 35/10кВ Уланово
ПАО "Россети Центр" | Тверьэнерго | Тверская область | 2865 | 42503490 | 2024-05-20 | 2024-11-20 | 15 | 76542.04 | ПC 110/35/10кВ Селижарово
ПАО "Россети Центр" | Тверьэнерго | Тверская область | 2866 | 42503522 | 2024-05-16 | 2024-11-16 | 15 | 76542.04 | ПС 35/10кВ Медное
ПАО "Россети Центр" | Тверьэнерго | Тверская область | 2867 | 42503539 | 2024-05-30 | 2024-09-30 | 15 | 25918.44 | ПС 35/10кВ Ковалево
ПАО "Россети Центр" | Тверьэнерго | Тверская область | 2868 | 42503552 | 2024-05-16 | 2024-11-16 | 15 | 76542.04 | ПС 35/10кВ Савватьево
ПАО "Россети Центр" | Тверьэнерго | Тверская область | 2869 | 42503559 | 2024-05-20 | 2024-11-20 | 6 | 50470.74 | ПС 35/10кВ Нерль
ПАО "Россети Центр" | Тверьэнерго | Тверская область | 2870 | 42503689 | 2024-05-20 | 2024-07-02 | 15 | 22820.44 | ПС 35/10кВ Фролово
ПАО "Россети Центр" | Тверьэнерго | Тверская область | 2871 | 42503718 | 2024-05-24 | 2024-11-24 | 15 | 76542.04 | ПС 35/10кВ Юрьево-Девичье
ПАО "Россети Центр" | Тверьэнерго | Тверская область | 2872 | 42503932 | 2024-05-16 | 2024-11-16 | 15 | 76542.04 | ПС 35/10кВ Рязаново
ПАО "Россети Центр" | Тверьэнерго | Тверская область | 2873 | 42503941 | 2024-05-13 | 2024-11-13 | 15 | 22820.44 | ПС 35/6кВ Стекловолокно
ПАО "Россети Центр" | Тверьэнерго | Тверская область | 2874 | 42503943 | 2024-05-07 | 2024-06-21 | 15 | 22820.44 | ПС 35/10кВ Головино
ПАО "Россети Центр" | Тверьэнерго | Тверская область | 2875 | 42503956 | 2024-05-20 | 2024-11-20 | 3 | 25235.37 | ПС 35/10кВ Тургиново
ПАО "Россети Центр" | Тверьэнерго | Тверская область | 2876 | 42504011 | 2024-05-16 | 2024-06-28 | 15 | 22820.44 | ПC 35/10кВ Вега
ПАО "Россети Центр" | Тверьэнерго | Тверская область | 2877 | 42504026 | 2024-05-14 | 2024-06-26 | 15 | 22820.44 | ПС 35/10кВ Гришкино
ПАО "Россети Центр" | Тверьэнерго | Тверская область | 2878 | 42504035 | 2024-05-16 | 2024-11-16 | 15 | 22820.44 | ПС 35/10кВ Медное
ПАО "Россети Центр" | Тверьэнерго | Тверская область | 2879 | 42504283 | 2024-05-22 | 2024-07-04 | 15 | 22820.44 | ПC 110/35/10кВ Алешинка
ПАО "Россети Центр" | Тверьэнерго | Тверская область | 2880 | 42504384 | 2024-05-16 | 2024-06-28 | 15 | 22820.44 | ПС 35/10кВ Квакшино
ПАО "Россети Центр" | Тверьэнерго | Тверская область | 2881 | 42504433 | 2024-05-16 | 2024-06-28 | 15 | 22820.44 | ПС 35/6кВ Даниловская
ПАО "Россети Центр" | Тверьэнерго | Тверская область | 2882 | 42504527 | 2024-05-14 | 2024-11-14 | 15 | 76542.04 | ПС 35/6кВ Стекловолокно
ПАО "Россети Центр" | Тверьэнерго | Тверская область | 2883 | 42504543 | 2024-05-20 | 2024-11-20 | 15 | 22820.44 | ПС 35/6кВ Каликино
ПАО "Россети Центр" | Тверьэнерго | Тверская область | 2884 | 42504598 | 2024-05-20 | 2024-11-20 | 15 | 76542.04 | ПС 35/10кВ Рязаново
ПАО "Россети Центр" | Тверьэнерго | Тверская область | 2885 | 42504600 | 2024-05-08 | 2024-11-08 | 15 | 13925.88 | ПС 35/10/6кВ №16
ПАО "Россети Центр" | Тверьэнерго | Тверская область | 2886 | 42504604 | 2024-05-13 | 2024-06-25 | 15 | 22820.44 | ПС 35/10кВ Гришкино
ПАО "Россети Центр" | Тверьэнерго | Тверская область | 2887 | 42504697 | 2024-05-27 | 2024-11-27 | 15 | 76542.04 | ПС 35/10кВ Крапивня
ПАО "Россети Центр" | Тверьэнерго | Тверская область | 2888 | 42504728 | 2024-05-13 | 2024-11-13 | 15 | 22820.44 | ПС 35/10кВ Гришкино
ПАО "Россети Центр" | Тверьэнерго | Тверская область | 2889 | 42504773 | 2024-05-13 | 2024-11-13 | 15 | 76542.04 | ПС 35/10кВ Красногорская
ПАО "Россети Центр" | Тверьэнерго | Тверская область | 2890 | 42504915 | 2024-05-14 | 2024-06-26 | 15 | 22820.44 | ПС 35/10кВ Гришкино
ПАО "Россети Центр" | Тверьэнерго | Тверская область | 2891 | 42504971 | 2024-05-27 | 2024-11-27 | 15 | 126176.85 | ПС 35/6кВ Каликино
ПАО "Россети Центр" | Тверьэнерго | Тверская область | 2892 | 42505147 | 2024-05-17 | 2024-11-17 | 15 | 76542.04 | ПС 35/10кВ Красногорская
ПАО "Россети Центр" | Тверьэнерго | Тверская область | 2893 | 42505160 | 2024-05-13 | 2024-11-13 | 15 | 76542.04 | ПС 35/10кВ Савватьево
ПАО "Россети Центр" | Тверьэнерго | Тверская область | 2894 | 42505175 | 2024-05-14 | 2024-11-14 | 15 | 76542.04 | ПС 35/6кВ Даниловская
ПАО "Россети Центр" | Тверьэнерго | Тверская область | 2895 | 42505183 | 2024-05-17 | 2024-07-01 | 15 | 22820.44 | ПС 35/10кВ Гришкино
ПАО "Россети Центр" | Тверьэнерго | Тверская область | 2896 | 42505217 | 2024-05-31 | 2024-06-24 | 15 | 22820.44 | ПС 110/10кВ Пено
ПАО "Россети Центр" | Тверьэнерго | Тверская область | 2897 | 42505220 | 2024-05-16 | 2024-11-16 | 15 | 76542.04 | ПC 35/10кВ Вега
ПАО "Россети Центр" | Тверьэнерго | Тверская область | 2898 | 42505223 | 2024-05-20 | 2024-11-20 | 5 | 42058.95 | ПС 35/10кВ Нерль
ПАО "Россети Центр" | Тверьэнерго | Тверская область | 2899 | 42505331 | 2024-05-20 | 2024-11-20 | 15 | 76542.04 | ПС 35/10кВ Гришкино
ПАО "Россети Центр" | Тверьэнерго | Тверская область | 2900 | 42505355 | 2024-05-14 | 2024-06-26 | 15 | 22820.44 | ПС 35/10кВ Савватьево
ПАО "Россети Центр" | Тверьэнерго | Тверская область | 2901 | 42505372 | 2024-05-14 | 2024-11-14 | 15 | 76542.04 | ПС 110/10кВ Глазково
ПАО "Россети Центр" | Тверьэнерго | Тверская область | 2902 | 42505411 | 2024-05-15 | 2024-11-15 | 15 | 76542.04 | ПС 35/6кВ Стекловолокно
ПАО "Россети Центр" | Тверьэнерго | Тверская область | 2903 | 42505466 | 2024-05-23 | 2024-11-23 | 15 | 76542.04 | ПС 35/10кВ Головино
ПАО "Россети Центр" | Тверьэнерго | Тверская область | 2904 | 42505491 | 2024-05-16 | 2024-11-16 | 15 | 76542.04 | ПС 35/6кВ Даниловская
ПАО "Россети Центр" | Тверьэнерго | Тверская область | 2905 | 42505663 | 2024-05-21 | 2024-11-21 | 15 | 126176.85 | ПС 35/10кВ Гришкино
ПАО "Россети Центр" | Тверьэнерго | Тверская область | 2906 | 42505694 | 2024-05-20 | 2024-11-20 | 15 | 126176.85 | ПС 35/10/6кВ №1
ПАО "Россети Центр" | Тверьэнерго | Тверская область | 2907 | 42505759 | 2024-05-14 | 2024-06-26 | 15 | 22820.44 | ПС 35/10кВ Савватьево
ПАО "Россети Центр" | Тверьэнерго | Тверская область | 2908 | 42505778 | 2024-05-17 | 2024-11-17 | 15 | 22820.44 | ПС 35/10кВ Гришкино
ПАО "Россети Центр" | Тверьэнерго | Тверская область | 2909 | 42505817 | 2024-05-17 | 2024-07-01 | 15 | 22820.44 | ПС 110/35/10кВ Старица
ПАО "Россети Центр" | Тверьэнерго | Тверская область | 2910 | 42505821 | 2024-05-14 | 2024-11-14 | 15 | 13925.85 | ПС 35/6кВ Даниловская
ПАО "Россети Центр" | Тверьэнерго | Тверская область | 2911 | 42505852 | 2024-05-20 | 2024-11-20 | 15 | 76542.04 | ПС 35/10кВ Тургиново
ПАО "Россети Центр" | Тверьэнерго | Тверская область | 2912 | 42505881 | 2024-05-28 | 2024-11-28 | 15 | 76542.04 | ПС 35/10кВ Красногорская
ПАО "Россети Центр" | Тверьэнерго | Тверская область | 2913 | 42505897 | 2024-05-14 | 2024-06-26 | 15 | 22820.44 | ПС 35/10кВ Городня
ПАО "Россети Центр" | Тверьэнерго | Тверская область | 2914 | 42505958 | 2024-05-22 | 2024-11-22 | 15 | 126176.85 | ПС 35/10кВ Медное
ПАО "Россети Центр" | Тверьэнерго | Тверская область | 2915 | 42505978 | 2024-05-20 | 2024-07-02 | 15 | 22820.44 | ПC 35/10кВ Порожки
ПАО "Россети Центр" | Тверьэнерго | Тверская область | 2916 | 42506030 | 2024-05-17 | 2024-11-17 | 15 | 126176.85 | ПС 35/10 кВ Гришкино
ПАО "Россети Центр" | Тверьэнерго | Тверская область | 2917 | 42506082 | 2024-05-27 | 2024-11-27 | 15 | 76542.04 | ПС 35/10кВ РМК
ПАО "Россети Центр" | Тверьэнерго | Тверская область | 2918 | 42506418 | 2024-05-16 | 2024-09-16 | 15 | 22820.44 | ПС 35/10кВ Савватьево
ПАО "Россети Центр" | Тверьэнерго | Тверская область | 2919 | 42506431 | 2024-05-17 | 2024-11-17 | 15 | 22820.44 | ПС 35/6кВ Стекловолокно
ПАО "Россети Центр" | Тверьэнерго | Тверская область | 2920 | 42506433 | 2024-05-23 | 2024-11-23 | 15 | 76542.04 | ПС 110/10кВ Глазково
ПАО "Россети Центр" | Тверьэнерго | Тверская область | 2921 | 42506436 | 2024-05-17 | 2024-11-17 | 15 | 76542.04 | ПС 35/6кВ Стекловолокно
ПАО "Россети Центр" | Тверьэнерго | Тверская область | 2922 | 42506506 | 2024-05-24 | 2024-11-24 | 15 | 76542.04 | ПС 35/10кВ Гришкино
ПАО "Россети Центр" | Тверьэнерго | Тверская область | 2923 | 42506603 | 2024-05-30 | 2024-07-12 | 15 | 22820.44 | ПС 110/10кВ Полиграфкраски
ПАО "Россети Центр" | Тверьэнерго | Тверская область | 2924 | 42506632 | 2024-05-20 | 2024-09-20 | 15 | 13925.85 | ПС 35/10кВ Гришкино
ПАО "Россети Центр" | Тверьэнерго | Тверская область | 2925 | 42506643 | 2024-05-16 | 2024-06-28 | 15 | 22820.44 | ПС 35/10кВ Савватьево
ПАО "Россети Центр" | Тверьэнерго | Тверская область | 2926 | 42506653 | 2024-05-23 | 2024-11-23 | 15 | 76542.04 | ПС 35/6кВ Стекловолокно
ПАО "Россети Центр" | Тверьэнерго | Тверская область | 2927 | 42506661 | 2024-05-16 | 2024-06-28 | 15 | 22820.44 | ПС 35/10кВ Савватьево
ПАО "Россети Центр" | Тверьэнерго | Тверская область | 2928 | 42506669 | 2024-05-20 | 2024-07-02 | 15 | 22820.44 | ПС 110/10кВ Мамулино
ПАО "Россети Центр" | Тверьэнерго | Тверская область | 2929 | 42506676 | 2024-05-22 | 2024-11-22 | 15 | 22820.44 | ПС 35/10кВ Гришкино
ПАО "Россети Центр" | Тверьэнерго | Тверская область | 2930 | 42506682 | 2024-05-27 | 2024-11-27 | 15 | 76542.04 | ПС 35/6кВ Даниловская
ПАО "Россети Центр" | Тверьэнерго | Тверская область | 2931 | 42506689 | 2024-05-22 | 2024-11-22 | 15 | 22820.44 | ПС 35/10кВ Гришкино
ПАО "Россети Центр" | Тверьэнерго | Тверская область | 2932 | 42506744 | 2024-05-16 | 2024-11-16 | 15 | 76542.04 | ПС 35/10кВ Гришкино
ПАО "Россети Центр" | Тверьэнерго | Тверская область | 2933 | 42506753 | 2024-05-22 | 2024-11-22 | 15 | 13925.88 | ПС 35/10кВ Головино
ПАО "Россети Центр" | Тверьэнерго | Тверская область | 2934 | 42506940 | 2024-05-20 | 2024-11-20 | 15 | 76542.04 | ПС 35/10кВ Лисицкий бор
ПАО "Россети Центр" | Тверьэнерго | Тверская область | 2935 | 42506955 | 2024-05-20 | 2024-11-20 | 15 | 76542.04 | ПС 35/10кВ Савватьево
ПАО "Россети Центр" | Тверьэнерго | Тверская область | 2936 | 42506968 | 2024-05-20 | 2024-11-20 | 15 | 76542.04 | ПС 35/6кВ Даниловская
ПАО "Россети Центр" | Тверьэнерго | Тверская область | 2937 | 42507003 | 2024-05-20 | 2024-11-20 | 15 | 22820.44 | ПС 35/10кВ Гришкино
ПАО "Россети Центр" | Тверьэнерго | Тверская область | 2938 | 42507031 | 2024-05-27 | 2024-11-27 | 15 | 22820.44 | ПС 35/10кВ Квакшино
ПАО "Россети Центр" | Тверьэнерго | Тверская область | 2939 | 42507100 | 2024-05-27 | 2024-11-27 | 15 | 76542.04 | ПС 35/10кВ Гришкино
ПАО "Россети Центр" | Тверьэнерго | Тверская область | 2940 | 42507108 | 2024-05-28 | 2024-11-28 | 15 | 130264.84 | ПС 35/10кВ Гришкино
ПАО "Россети Центр" | Тверьэнерго | Тверская область | 2941 | 42507114 | 2024-05-27 | 2024-11-27 | 15 | 76542.04 | ПС 35/10кВ Гришкино
ПАО "Россети Центр" | Тверьэнерго | Тверская область | 2942 | 42507122 | 2024-05-27 | 2024-11-27 | 15 | 76542.04 | ПС 35/10кВ Гришкино
ПАО "Россети Центр" | Тверьэнерго | Тверская область | 2943 | 42507130 | 2024-05-28 | 2024-11-28 | 15 | 76542.04 | ПС 35/10кВ Гришкино
ПАО "Россети Центр" | Тверьэнерго | Тверская область | 2944 | 42507137 | 2024-05-27 | 2024-11-27 | 15 | 76542.04 | ПС 35/10кВ Гришкино
ПАО "Россети Центр" | Тверьэнерго | Тверская область | 2945 | 42507142 | 2024-05-27 | 2024-11-27 | 15 | 176312.96 | ПС 35/10кВ Гришкино
ПАО "Россети Центр" | Тверьэнерго | Тверская область | 2946 | 42507146 | 2024-05-29 | 2024-07-11 | 15 | 22820.44 | ПC 35/10кВ Нагорское
ПАО "Россети Центр" | Тверьэнерго | Тверская область | 2947 | 42507176 | 2024-05-27 | 2024-11-27 | 15 | 126176.85 | ПС 35/10кВ Гришкино
ПАО "Россети Центр" | Тверьэнерго | Тверская область | 2948 | 42507197 | 2024-05-27 | 2024-11-27 | 15 | 76542.04 | ПС 35/10кВ Гришкино
ПАО "Россети Центр" | Тверьэнерго | Тверская область | 2949 | 42507230 | 2024-05-29 | 2024-07-11 | 3.2 | 22820.44 | ПС 35/10кВ Золотиха
ПАО "Россети Центр" | Тверьэнерго | Тверская область | 2950 | 42507238 | 2024-05-29 | 2024-07-11 | 2.72 | 22820.44 | ПС 35/10кВ Толмачи
ПАО "Россети Центр" | Тверьэнерго | Тверская область | 2951 | 42507420 | 2024-05-24 | 2024-11-24 | 15 | 76542.04 | ПС 35/10кВ №15
ПАО "Россети Центр" | Тверьэнерго | Тверская область | 2952 | 42507446 | 2024-05-22 | 2024-11-22 | 15 | 22820.44 | ПС 35/10кВ Медное
ПАО "Россети Центр" | Тверьэнерго | Тверская область | 2953 | 42507449 | 2024-05-27 | 2024-11-27 | 10 | 42058.95 | ПС 110/35/10кВ Пищалкино
ПАО "Россети Центр" | Тверьэнерго | Тверская область | 2954 | 42507451 | 2024-05-23 | 2024-07-05 | 15 | 22820.44 | ПС 35/10кВ Лисицкий бор
ПАО "Россети Центр" | Тверьэнерго | Тверская область | 2955 | 42507453 | 2024-05-28 | 2024-07-10 | 15 | 22820.44 | ПС 35/10кВ Тургиново
ПАО "Россети Центр" | Тверьэнерго | Тверская область | 2956 | 42507469 | 2024-05-27 | 2024-11-27 | 15 | 76542.04 | ПС 35/10кВ Медное
ПАО "Россети Центр" | Тверьэнерго | Тверская область | 2957 | 42507775 | 2024-05-28 | 2024-11-28 | 15 | 76542.04 | ПС 35/6кВ Стекловолокно
ПАО "Россети Центр" | Тверьэнерго | Тверская область | 2958 | 42507883 | 2024-05-29 | 2024-07-11 | 15 | 22820.44 | ПС 35/10кВ Беле-Кушаль
ПАО "Россети Центр" | Тверьэнерго | Тверская область | 2959 | 42507890 | 2024-05-21 | 2024-11-21 | 15 | 76542.04 | ПС 35/10кВ Эммаус
ПАО "Россети Центр" | Тверьэнерго | Тверская область | 2960 | 42507897 | 2024-05-22 | 2024-07-04 | 5 | 4641.96 | ПC 110/35/10кВ Алешинка
ПАО "Россети Центр" | Тверьэнерго | Тверская область | 2961 | 42507907 | 2024-05-23 | 2024-11-23 | 15 | 76542.04 | ПC 35/10кВ Лукино
ПАО "Россети Центр" | Тверьэнерго | Тверская область | 2962 | 42507937 | 2024-05-23 | 2024-11-23 | 15 | 126176.85 | ПС 35/10кВ Тургиново
ПАО "Россети Центр" | Тверьэнерго | Тверская область | 2963 | 42507971 | 2024-05-24 | 2024-07-08 | 15 | 22820.44 | ПС 110/35/10кВ Осташков
ПАО "Россети Центр" | Тверьэнерго | Тверская область | 2964 | 42508037 | 2024-05-27 | 2024-07-09 | 15 | 22820.44 | ПС 35/10кВ Плутково
ПАО "Россети Центр" | Тверьэнерго | Тверская область | 2965 | 42508119 | 2024-05-23 | 2024-11-23 | 15 | 76542.04 | ПС 35/10кВ Селигер
ПАО "Россети Центр" | Тверьэнерго | Тверская область | 2966 | 42508121 | 2024-05-22 | 2024-11-22 | 15 | 76542.04 | ПС 110/10кВ Селихово
ПАО "Россети Центр" | Тверьэнерго | Тверская область | 2967 | 42508349 | 2024-05-27 | 2024-07-09 | 10 | 22820.44 | ПС 110/35/10кВ Роща
ПАО "Россети Центр" | Тверьэнерго | Тверская область | 2968 | 42508382 | 2024-05-23 | 2024-11-23 | 15 | 22820.44 | ПC 35/10кВ Григорово
ПАО "Россети Центр" | Тверьэнерго | Тверская область | 2969 | 42508403 | 2024-05-23 | 2024-11-23 | 10 | 76542.04 | ПС 35/10/6кВ №1
ПАО "Россети Центр" | Тверьэнерго | Тверская область | 2970 | 42508448 | 2024-05-27 | 2024-11-27 | 15 | 76542.04 | ПС 35/10кВ Гришкино
ПАО "Россети Центр" | Тверьэнерго | Тверская область | 2971 | 42508449 | 2024-05-27 | 2024-09-27 | 10 | 22820.44 | ПС 35/10кВ Плутково
ПАО "Россети Центр" | Тверьэнерго | Тверская область | 2972 | 42508457 | 2024-05-27 | 2024-11-27 | 15 | 13925.85 | ПС 35/10кВ Медное
ПАО "Россети Центр" | Тверьэнерго | Тверская область | 2973 | 42508485 | 2024-05-28 | 2024-11-28 | 15 | 348993.4 | ПС 35/10кВ Гришкино
ПАО "Россети Центр" | Тверьэнерго | Тверская область | 2974 | 42508542 | 2024-05-30 | 2024-11-30 | 15 | 126176.85 | ПС 110/35/10кВ Зубцов
ПАО "Россети Центр" | Тверьэнерго | Тверская область | 2975 | 42508597 | 2024-05-30 | 2024-07-12 | 10 | 22820.44 | ПС 110/35/10кВ Н. Рожок
ПАО "Россети Центр" | Тверьэнерго | Тверская область | 2976 | 42508675 | 2024-05-27 | 2024-07-09 | 15 | 22820.44 | ПC 110/35/10кВ Холохоленка
ПАО "Россети Центр" | Тверьэнерго | Тверская область | 2977 | 42509030 | 2024-05-31 | 2024-11-30 | 15 | 51496.78 | ПС 35/6кВ Карачарово
ПАО "Россети Центр" | Тверьэнерго | Тверская область | 2978 | 42509049 | 2024-05-29 | 2024-07-11 | 15 | 22820.44 | ПС 110/35/10кВ Зубцов
ПАО "Россети Центр" | Тверьэнерго | Тверская область | 2979 | 42509066 | 2024-05-29 | 2024-11-29 | 10 | 22820.44 | ПC 35/10кВ Вега
ПАО "Россети Центр" | Тверьэнерго | Тверская область | 2980 | 42509070 | 2024-05-30 | 2024-11-30 | 15 | 76542.04 | ПС 35/10кВ Красногорская
ПАО "Россети Центр" | Тверьэнерго | Тверская область | 2981 | 42509085 | 2024-05-28 | 2024-11-28 | 15 | 76542.04 | ПС 35/6кВ Даниловская
ПАО "Россети Центр" | Тверьэнерго | Тверская область | 2982 | 42509124 | 2024-05-23 | 2024-11-23 | 15 | 76542.04 | ПС 35/10кВ Гришкино
ПАО "Россети Центр" | Тверьэнерго | Тверская область | 2983 | 42509129 | 2024-05-30 | 2024-11-30 | 15 | 126176.85 | ПС 35/10кВ Лисицкий бор
ПАО "Россети Центр" | Тверьэнерго | Тверская область | 2984 | 42509171 | 2024-05-23 | 2024-07-05 | 15 | 22820.44 | ПC 35/6кВ Афанасово
ПАО "Россети Центр" | Тверьэнерго | Тверская область | 2985 | 42509215 | 2024-05-28 | 2024-11-28 | 15 | 76542.04 | ПС 35/10кВ Красногорская
ПАО "Россети Центр" | Тверьэнерго | Тверская область | 2986 | 42509345 | 2024-05-23 | 2024-07-05 | 15 | 22820.44 | ПС 35/6кВ Даниловская
ПАО "Россети Центр" | Тверьэнерго | Тверская область | 2987 | 42510047 | 2024-05-28 | 2024-11-28 | 15 | 76542.04 | ПС 35/6кВ Стекловолокно
ПАО "Россети Центр" | Тверьэнерго | Тверская область | 2988 | 42510063 | 2024-05-29 | 2024-11-29 | 15 | 76542.04 | ПС 35/10кВ Медное
ПАО "Россети Центр" | Тверьэнерго | Тверская область | 2989 | 42510091 | 2024-05-31 | 2024-11-30 | 12 | 76542.04 | ПС 110/35/10кВ Торопец
ПАО "Россети Центр" | Тверьэнерго | Тверская область | 2990 | 42510323 | 2024-05-29 | 2024-11-29 | 15 | 13925.85 | ПС 35/10кВ Городня
ПАО "Россети Центр" | Тверьэнерго | Тверская область | 2991 | 42510363 | 2024-05-28 | 2024-07-10 | 15 | 22820.44 | ПС 35/10кВ Гришкино
ПАО "Россети Центр" | Тверьэнерго | Тверская область | 2992 | 42510385 | 2024-05-29 | 2024-07-11 | 15 | 22820.44 | ПС 35/6кВ Даниловская
ПАО "Россети Центр" | Тверьэнерго | Тверская область | 2993 | 42510445 | 2024-05-29 | 2024-11-29 | 15 | 22820.44 | ПС 35/10кВ Квакшино
ПАО "Россети Центр" | Тверьэнерго | Тверская область | 2994 | 42510455 | 2024-05-29 | 2024-11-29 | 5 | 42058.95 | ПС 35/10кВ №17
ПАО "Россети Центр" | Тверьэнерго | Тверская область | 2995 | 42510523 | 2024-05-31 | 2024-11-30 | 15 | 124508.83 | ПC 110/35/10кВ Спирово
ПАО "Россети Центр" | Тверьэнерго | Тверская область | 2996 | 42510914 | 2024-05-28 | 2024-11-28 | 15 | 76542.04 | ПС 35/10кВ Гришкино
ПАО "Россети Центр" | Тверьэнерго | Тверская область | 2997 | 42511072 | 2024-05-30 | 2024-11-30 | 15 | 76542.04 | ПС 35/10кВ Гришкино
ПАО "Россети Центр" | Тверьэнерго | Тверская область | 2998 | 42511438 | 2024-05-30 | 2024-07-12 | 15 | 22820.44 | ПС 35/10кВ Тургиново
ПАО "Россети Центр" | Тверьэнерго | Тверская область | 2999 | 42511501 | 2024-05-31 | 2024-11-30 | 10 | 76542.04 | ПC 35/10кВ Сороки
ПАО "Россети Центр" | Тверьэнерго | Тверская область | 3000 | 42511524 | 2024-05-31 | 2024-07-15 | 10 | 22820.44 | ПС 35/10кВ Княжьи Горы
ПАО "Россети Центр" | Тверьэнерго | Тверская область | 3001 | 42511542 | 2024-05-31 | 2024-11-30 | 10 | 51496.78 | ПС 35/10кВ Гришкино
ПАО "Россети Центр" | Тверьэнерго | Тверская область | 3002 | 42511584 | 2024-05-30 | 2024-07-12 | 10 | 22820.44 | ПC 35/10кВ Нагорское
ПАО "Россети Центр" | Тверьэнерго | Тверская область | 3003 | 42511614 | 2024-05-30 | 2024-07-12 | 15 | 22820.44 | ПС 35/10кВ Погорелое Городище
ПАО "Россети Центр" | Тверьэнерго | Тверская область | 3004 | 42511660 | 2024-05-31 | 2024-07-15 | 15 | 22820.44 | ПC 35/10кВ Светлица
ПАО "Россети Центр" | Тверьэнерго | Тверская область | 3005 | 42511809 | 2024-05-30 | 2024-11-30 | 15 | 76542.04 | ПС 35/10/6кВ №1
ПАО "Россети Центр" | Тверьэнерго | Тверская область | 3006 | 42511841 | 2024-05-30 | 2024-11-30 | 15 | 13925.88 | ПС 110/35/10кВ Пушкино
ПАО "Россети Центр" | Тверьэнерго | Тверская область | 3007 | 42511988 | 2024-05-30 | 2024-11-30 | 15 | 76542.04 | ПС 35/10кВ Гришкино
ПАО "Россети Центр" | Тверьэнерго | Тверская область | 3008 | 42512139 | 2024-05-30 | 2024-11-30 | 15 | 76542.04 | ПС 35/10кВ Красногорская
ПАО "Россети Центр" | Тверьэнерго | Тверская область | 3009 | 42512159 | 2024-05-30 | 2024-11-30 | 15 | 126176.85 | ПС 35/10кВ Савватьево
ПАО "Россети Центр" | Тверьэнерго | Тверская область | 3010 | 42512194 | 2024-05-30 | 2024-09-30 | 15 | 22820.44 | ПС 35/6кВ Даниловская
ПАО "Россети Центр" | Тверьэнерго | Тверская область | 3011 | 42512468 | 2024-05-31 | 2024-09-30 | 15 | 22820.44 | ПС 35/10кВ Гришкино
ПАО "Россети Центр" | Тверьэнерго | Тверская область | 3012 | 42512549 | 2024-05-31 | 2024-11-30 | 15 | 76542.04 | ПС 35/10кВ Красногорская
ПАО "Россети Центр" | Тверьэнерго | Тверская область | 3013 | 42513061 | 2024-05-31 | 2024-11-30 | 15 | 13925.88 | ПС 35/6кВ Каликино
ПАО "Россети Центр" | Тверьэнерго | Тверская область | 3014 | 42513471 | 2024-05-31 | 2024-11-30 | 15 | 76542.04 | ПС 35/10кВ Гришкино
ПАО "Россети Центр" | Ярэнерго | Ярославская область | 3015 | 42272938 | 2024-05-21 | 2026-05-21 | 58000 | 551759256.86 | Подстанция 220/110/10кВ Ярославская
ПАО "Россети Центр" | Ярэнерго | Ярославская область | 3016 | 42455816 | 2024-05-07 | 2024-11-07 | 150 | 574806.68 | Подстанция 220кВ Неро
ПАО "Россети Центр" | Ярэнерго | Ярославская область | 3017 | 42458600 | 2024-05-29 | 2025-05-29 | 25 | 48532.4 | Подстанция 110/35/10кВ Глебово
ПАО "Россети Центр" | Ярэнерго | Ярославская область | 3018 | 42458991 | 2024-05-03 | 2024-11-03 | 32 | 44240.83 | Подстанция 35/10кВ Кулаково
ПАО "Россети Центр" | Ярэнерго | Ярославская область | 3019 | 42469261 | 2024-05-14 | 2024-11-14 | 95 | 50899.03 | Подстанция 110/6кВ Институтская
ПАО "Россети Центр" | Ярэнерго | Ярославская область | 3020 | 42485070 | 2024-05-30 | 2024-11-30 | 32.4 | 16930.66 | Подстанция 35/10кВ Семибратово
ПАО "Россети Центр" | Ярэнерго | Ярославская область | 3021 | 42488741 | 2024-05-07 | 2024-11-07 | 15 | 71700 | Подстанция 35/10кВ Машприбор
ПАО "Россети Центр" | Ярэнерго | Ярославская область | 3022 | 42491158 | 2024-05-03 | 2024-11-03 | 15 | 119017.06 | Подстанция 35/6кВ Караш
ПАО "Россети Центр" | Ярэнерго | Ярославская область | 3023 | 42492568 | 2024-05-13 | 2024-11-13 | 3 | 47905.55 | Подстанция 110/35/10кВ Коромыслово
ПАО "Россети Центр" | Ярэнерго | Ярославская область | 3024 | 42493078 | 2024-05-07 | 2024-11-07 | 15 | 47905.55 | Подстанция 110/10кВ Брагино
ПАО "Россети Центр" | Ярэнерго | Ярославская область | 3025 | 42493941 | 2024-05-14 | 2024-11-14 | 15 | 47905.55 | Подстанция 110/35/10кВ Нила
ПАО "Россети Центр" | Ярэнерго | Ярославская область | 3026 | 42494398 | 2024-05-07 | 2024-11-07 | 15 | 47905.55 | Подстанция 35/10кВ Красное
ПАО "Россети Центр" | Ярэнерго | Ярославская область | 3027 | 42496434 | 2024-05-10 | 2024-11-10 | 10 | 47800 | Подстанция 35/10кВ Марково
ПАО "Россети Центр" | Ярэнерго | Ярославская область | 3028 | 42496450 | 2024-05-06 | 2024-11-06 | 15 | 71700 | Подстанция 110/35/10кВ Глебово
ПАО "Россети Центр" | Ярэнерго | Ярославская область | 3029 | 42496454 | 2024-05-02 | 2024-11-02 | 15 | 13925.89 | Подстанция 35/10кВ Соломидино
ПАО "Россети Центр" | Ярэнерго | Ярославская область | 3030 | 42497449 | 2024-05-02 | 2024-11-02 | 15 | 47905.55 | Подстанция 110/35/10кВ Ростов
ПАО "Россети Центр" | Ярэнерго | Ярославская область | 3031 | 42497528 | 2024-05-15 | 2024-06-05 | 5 | 23900 | Подстанция 35/10кВ Борок
ПАО "Россети Центр" | Ярэнерго | Ярославская область | 3032 | 42497789 | 2024-05-08 | 2024-11-08 | 15 | 13925.88 | Подстанция 110/35/10кВ Ростов
ПАО "Россети Центр" | Ярэнерго | Ярославская область | 3033 | 42497938 | 2024-05-07 | 2024-11-07 | 15 | 13925.88 | Подстанция 35/6кВ Прибрежная
ПАО "Россети Центр" | Ярэнерго | Ярославская область | 3034 | 42498356 | 2024-05-16 | 2024-11-16 | 15 | 47905.55 | Подстанция 35/10кВ Ватолино
ПАО "Россети Центр" | Ярэнерго | Ярославская область | 3035 | 42498358 | 2024-05-06 | 2024-11-06 | 5 | 23900 | Подстанция 35/6кВ Купань
ПАО "Россети Центр" | Ярэнерго | Ярославская область | 3036 | 42498462 | 2024-05-03 | 2024-11-03 | 15 | 47905.55 | Подстанция 110/10кВ Юрьевская Слобода
ПАО "Россети Центр" | Ярэнерго | Ярославская область | 3037 | 42498647 | 2024-05-15 | 2024-11-15 | 15 | 47905.55 | Подстанция 110/10кВ Юрьевская Слобода
ПАО "Россети Центр" | Ярэнерго | Ярославская область | 3038 | 42498836 | 2024-05-06 | 2024-11-06 | 15 | 47905.55 | Подстанция 35/10кВ Глебово
ПАО "Россети Центр" | Ярэнерго | Ярославская область | 3039 | 42498934 | 2024-05-16 | 2024-11-16 | 3 | 2785.18 | Подстанция 110/10кВ Устье
ПАО "Россети Центр" | Ярэнерго | Ярославская область | 3040 | 42499150 | 2024-05-08 | 2024-05-31 | 15 | 48532.4 | Подстанция 110/35/6кВ Волжская
ПАО "Россети Центр" | Ярэнерго | Ярославская область | 3041 | 42499296 | 2024-05-02 | 2024-11-02 | 5 | 23900 | Подстанция 35/10кВ Марково
ПАО "Россети Центр" | Ярэнерго | Ярославская область | 3042 | 42499358 | 2024-05-13 | 2024-11-13 | 15 | 13925.88 | Подстанция 35/10кВ Ватолино
ПАО "Россети Центр" | Ярэнерго | Ярославская область | 3043 | 42499377 | 2024-05-13 | 2024-11-13 | 15 | 47905.55 | Подстанция 110/35/10кВ Ростов
ПАО "Россети Центр" | Ярэнерго | Ярославская область | 3044 | 42499392 | 2024-05-20 | 2024-11-20 | 15 | 47905.55 | Подстанция 35/10кВ Соломидино
ПАО "Россети Центр" | Ярэнерго | Ярославская область | 3045 | 42499659 | 2024-05-10 | 2024-11-10 | 15 | 47905.55 | Подстанция 35/10кВ Ватолино
ПАО "Россети Центр" | Ярэнерго | Ярославская область | 3046 | 42499695 | 2024-05-17 | 2024-11-17 | 15 | 47905.55 | Подстанция 110/35/10кВ Нила
ПАО "Россети Центр" | Ярэнерго | Ярославская область | 3047 | 42499699 | 2024-05-15 | 2024-11-15 | 14 | 47905.55 | Подстанция 35/10кВ Ширинье
ПАО "Россети Центр" | Ярэнерго | Ярославская область | 3048 | 42499809 | 2024-05-17 | 2024-11-17 | 15 | 13925.88 | Подстанция 110/35/10кВ Васильково
ПАО "Россети Центр" | Ярэнерго | Ярославская область | 3049 | 42499810 | 2024-05-03 | 2024-11-03 | 15 | 13925.89 | Подстанция 110/35/10кВ Нила
ПАО "Россети Центр" | Ярэнерго | Ярославская область | 3050 | 42499837 | 2024-05-08 | 2024-11-08 | 15 | 71700 | Подстанция 110/35/6кВ Константиново
ПАО "Россети Центр" | Ярэнерго | Ярославская область | 3051 | 42499857 | 2024-05-06 | 2024-11-06 | 15 | 71700 | Подстанция 110/10кВ Алтыново
ПАО "Россети Центр" | Ярэнерго | Ярославская область | 3052 | 42499858 | 2024-05-02 | 2024-11-02 | 9 | 43020 | Подстанция 110/35/6кВ Константиново
ПАО "Россети Центр" | Ярэнерго | Ярославская область | 3053 | 42499864 | 2024-05-07 | 2024-11-07 | 15 | 47905.55 | Подстанция 110/35/10кВ Нила
ПАО "Россети Центр" | Ярэнерго | Ярославская область | 3054 | 42500000 | 2024-05-03 | 2024-11-03 | 15 | 47905.55 | Подстанция 110/6кВ Тормозная
ПАО "Россети Центр" | Ярэнерго | Ярославская область | 3055 | 42500123 | 2024-05-03 | 2024-11-03 | 15 | 71700 | Подстанция 110/6кВ Институтская
ПАО "Россети Центр" | Ярэнерго | Ярославская область | 3056 | 42500143 | 2024-05-08 | 2024-11-08 | 15 | 71700 | Подстанция 110/6кВ Южная
ПАО "Россети Центр" | Ярэнерго | Ярославская область | 3057 | 42500218 | 2024-05-06 | 2024-11-06 | 3 | 14340 | Подстанция 35/6кВ Заволжская
ПАО "Россети Центр" | Ярэнерго | Ярославская область | 3058 | 42500230 | 2024-05-13 | 2024-11-13 | 1.5 | 47905.55 | Подстанция 110/6кВ Орион
ПАО "Россети Центр" | Ярэнерго | Ярославская область | 3059 | 42500266 | 2024-05-03 | 2024-11-03 | 9 | 43020 | Подстанция 35/10кВ Матвеево
ПАО "Россети Центр" | Ярэнерго | Ярославская область | 3060 | 42500395 | 2024-05-07 | 2024-11-07 | 3 | 14340 | Подстанция 35/10кВ Машприбор
ПАО "Россети Центр" | Ярэнерго | Ярославская область | 3061 | 42500421 | 2024-05-03 | 2024-11-03 | 15 | 13925.89 | Подстанция 110/35/10кВ Нила
ПАО "Россети Центр" | Ярэнерго | Ярославская область | 3062 | 42500504 | 2024-05-07 | 2024-11-07 | 15 | 47905.55 | Подстанция 35/10кВ Нагорье
ПАО "Россети Центр" | Ярэнерго | Ярославская область | 3063 | 42500507 | 2024-05-06 | 2024-11-06 | 15 | 47905.55 | Подстанция 110/35/10кВ Нила
ПАО "Россети Центр" | Ярэнерго | Ярославская область | 3064 | 42500510 | 2024-05-06 | 2024-11-06 | 15 | 47905.55 | Подстанция 35/10кВ Красное
ПАО "Россети Центр" | Ярэнерго | Ярославская область | 3065 | 42500517 | 2024-05-03 | 2024-11-03 | 15 | 47905.55 | Подстанция 110/35/10кВ Нила
ПАО "Россети Центр" | Ярэнерго | Ярославская область | 3066 | 42500539 | 2024-05-06 | 2024-11-06 | 5 | 23900 | Подстанция 110/6кВ Институтская
ПАО "Россети Центр" | Ярэнерго | Ярославская область | 3067 | 42500579 | 2024-05-16 | 2024-11-16 | 15 | 47905.55 | Подстанция 110/35/10кВ Нила
ПАО "Россети Центр" | Ярэнерго | Ярославская область | 3068 | 42500767 | 2024-05-06 | 2024-11-06 | 15 | 47905.55 | Подстанция 35/10кВ Никольское
ПАО "Россети Центр" | Ярэнерго | Ярославская область | 3069 | 42500824 | 2024-05-08 | 2024-11-08 | 15 | 47905.55 | Подстанция 110/6кВ Институтская
ПАО "Россети Центр" | Ярэнерго | Ярославская область | 3070 | 42500910 | 2024-05-08 | 2024-11-08 | 15 | 47905.55 | Подстанция 35/10кВ Урожай
ПАО "Россети Центр" | Ярэнерго | Ярославская область | 3071 | 42500927 | 2024-05-02 | 2024-11-02 | 15 | 47905.55 | Подстанция 110/35/6кВ Толга
ПАО "Россети Центр" | Ярэнерго | Ярославская область | 3072 | 42500996 | 2024-05-06 | 2024-11-06 | 15 | 13925.88 | Подстанция 110/6кВ Южная
ПАО "Россети Центр" | Ярэнерго | Ярославская область | 3073 | 42501175 | 2024-05-03 | 2024-11-03 | 5 | 23900 | Подстанция 110/6кВ Южная
ПАО "Россети Центр" | Ярэнерго | Ярославская область | 3074 | 42501179 | 2024-05-28 | 2024-11-28 | 15 | 261240.09 | Подстанция 110/35/10/6кВ Левобережная
ПАО "Россети Центр" | Ярэнерго | Ярославская область | 3075 | 42501190 | 2024-05-03 | 2024-11-03 | 15 | 47905.55 | Подстанция 35/10кВ Бурмакино-1
ПАО "Россети Центр" | Ярэнерго | Ярославская область | 3076 | 42501246 | 2024-05-07 | 2024-11-07 | 15 | 47905.55 | Подстанция 110/6кВ Южная
ПАО "Россети Центр" | Ярэнерго | Ярославская область | 3077 | 42501262 | 2024-05-07 | 2024-11-07 | 15 | 47905.55 | Подстанция 110/35/6кВ Константиново
ПАО "Россети Центр" | Ярэнерго | Ярославская область | 3078 | 42501352 | 2024-05-07 | 2024-11-07 | 15 | 47905.55 | Подстанция 110/35/6кВ Константиново
ПАО "Россети Центр" | Ярэнерго | Ярославская область | 3079 | 42501399 | 2024-05-03 | 2024-11-03 | 15 | 47905.55 | Подстанция 35/10кВ Марково
ПАО "Россети Центр" | Ярэнерго | Ярославская область | 3080 | 42501402 | 2024-05-08 | 2024-11-08 | 15 | 47905.55 | Подстанция 110/35/10кВ Углич
ПАО "Россети Центр" | Ярэнерго | Ярославская область | 3081 | 42501432 | 2024-05-03 | 2024-11-03 | 15 | 71700 | Подстанция 110/35/10кВ Углич
ПАО "Россети Центр" | Ярэнерго | Ярославская область | 3082 | 42501459 | 2024-05-09 | 2024-11-09 | 15 | 13925.88 | Подстанция 35/10кВ Профилакторий
ПАО "Россети Центр" | Ярэнерго | Ярославская область | 3083 | 42501469 | 2024-05-14 | 2024-11-14 | 10 | 37903.09 | Подстанция 35/6кВ Яр.ГРЭС (Ляпинка)
ПАО "Россети Центр" | Ярэнерго | Ярославская область | 3084 | 42501476 | 2024-05-08 | 2024-11-08 | 15 | 13925.88 | Подстанция 110/10кВ Брагино
ПАО "Россети Центр" | Ярэнерго | Ярославская область | 3085 | 42501554 | 2024-05-03 | 2024-11-03 | 15 | 47905.55 | Подстанция 110/10кВ Уткино
ПАО "Россети Центр" | Ярэнерго | Ярославская область | 3086 | 42501585 | 2024-05-08 | 2024-11-08 | 7 | 33460 | Подстанция 35/10кВ Марково
ПАО "Россети Центр" | Ярэнерго | Ярославская область | 3087 | 42501609 | 2024-05-07 | 2024-11-07 | 15 | 47905.55 | Подстанция 110/35/10кВ Нила
ПАО "Россети Центр" | Ярэнерго | Ярославская область | 3088 | 42501634 | 2024-05-07 | 2024-11-07 | 15 | 71700 | Подстанция 35/10кВ Глебово
ПАО "Россети Центр" | Ярэнерго | Ярославская область | 3089 | 42501651 | 2024-05-04 | 2024-11-04 | 15 | 47905.55 | Подстанция 35/10кВ Урожай
ПАО "Россети Центр" | Ярэнерго | Ярославская область | 3090 | 42501653 | 2024-05-03 | 2024-11-03 | 15 | 13925.88 | Подстанция 35/10кВ Моделово-2
ПАО "Россети Центр" | Ярэнерго | Ярославская область | 3091 | 42501673 | 2024-05-06 | 2024-11-06 | 15 | 71700 | Подстанция 35/10кВ Ширинье
ПАО "Россети Центр" | Ярэнерго | Ярославская область | 3092 | 42501681 | 2024-05-05 | 2024-11-05 | 15 | 47905.55 | Подстанция 110/6кВ Селехово
ПАО "Россети Центр" | Ярэнерго | Ярославская область | 3093 | 42501683 | 2024-05-08 | 2024-11-08 | 15 | 47905.55 | Подстанция 35/10кВ Урожай
ПАО "Россети Центр" | Ярэнерго | Ярославская область | 3094 | 42501690 | 2024-05-07 | 2024-11-07 | 15 | 71700 | Подстанция 35/10кВ Возрождение
ПАО "Россети Центр" | Ярэнерго | Ярославская область | 3095 | 42501698 | 2024-05-03 | 2024-11-03 | 15 | 47905.55 | Подстанция 110/35/6кВ Константиново
ПАО "Россети Центр" | Ярэнерго | Ярославская область | 3096 | 42501716 | 2024-05-22 | 2024-11-22 | 15 | 47905.55 | Подстанция 110/6кВ Перекоп
ПАО "Россети Центр" | Ярэнерго | Ярославская область | 3097 | 42501726 | 2024-05-06 | 2024-11-06 | 10 | 9283.92 | Подстанция 35/10кВ Дубки
ПАО "Россети Центр" | Ярэнерго | Ярославская область | 3098 | 42501727 | 2024-05-06 | 2024-11-06 | 15 | 13925.88 | Подстанция 35/10кВ Николо-Корма
ПАО "Россети Центр" | Ярэнерго | Ярославская область | 3099 | 42501740 | 2024-05-06 | 2024-11-06 | 10 | 47800 | Подстанция 35/6кВ Кр.Ткачи
ПАО "Россети Центр" | Ярэнерго | Ярославская область | 3100 | 42501747 | 2024-05-06 | 2024-11-06 | 15 | 47905.55 | Подстанция 110/35/6кВ Константиново
ПАО "Россети Центр" | Ярэнерго | Ярославская область | 3101 | 42501752 | 2024-05-03 | 2024-11-03 | 15 | 13925.88 | Подстанция 220/110/10кВ Ярославская
ПАО "Россети Центр" | Ярэнерго | Ярославская область | 3102 | 42501767 | 2024-05-07 | 2024-11-07 | 10 | 9283.92 | Подстанция 35/10кВ Дубки
ПАО "Россети Центр" | Ярэнерго | Ярославская область | 3103 | 42501783 | 2024-05-03 | 2024-11-03 | 15 | 13925.88 | Подстанция 110/6кВ Селехово
ПАО "Россети Центр" | Ярэнерго | Ярославская область | 3104 | 42501858 | 2024-05-06 | 2024-11-06 | 15 | 71700 | Подстанция 110/6кВ Веретье
ПАО "Россети Центр" | Ярэнерго | Ярославская область | 3105 | 42501864 | 2024-05-10 | 2024-11-10 | 15 | 71700 | Подстанция 110/35/10кВ Техникум
ПАО "Россети Центр" | Ярэнерго | Ярославская область | 3106 | 42501877 | 2024-05-20 | 2024-06-10 | 15 | 48532.4 | Подстанция 110/10кВ Чайка
ПАО "Россети Центр" | Ярэнерго | Ярославская область | 3107 | 42501881 | 2024-05-06 | 2024-11-06 | 15 | 71700 | Подстанция 35/10кВ Профилакторий
ПАО "Россети Центр" | Ярэнерго | Ярославская область | 3108 | 42501926 | 2024-05-06 | 2024-11-06 | 5 | 23900 | Подстанция 110/35/10кВ Углич
ПАО "Россети Центр" | Ярэнерго | Ярославская область | 3109 | 42501974 | 2024-05-15 | 2024-11-15 | 5 | 37903.09 | Подстанция 110/6кВ Южная
ПАО "Россети Центр" | Ярэнерго | Ярославская область | 3110 | 42502008 | 2024-05-06 | 2024-11-06 | 15 | 71700 | Подстанция 35/10кВ Заозерье
ПАО "Россети Центр" | Ярэнерго | Ярославская область | 3111 | 42502034 | 2024-05-15 | 2024-11-15 | 5 | 37903.09 | Подстанция 110/6кВ Институтская
ПАО "Россети Центр" | Ярэнерго | Ярославская область | 3112 | 42502039 | 2024-05-07 | 2024-11-07 | 15 | 13925.88 | Подстанция 35/10кВ Вощажниково
ПАО "Россети Центр" | Ярэнерго | Ярославская область | 3113 | 42502045 | 2024-05-06 | 2024-11-06 | 10 | 47800 | Подстанция 110/35/10кВ Углич
ПАО "Россети Центр" | Ярэнерго | Ярославская область | 3114 | 42502061 | 2024-05-15 | 2024-11-15 | 5 | 37903.09 | Подстанция 110/6кВ Институтская
ПАО "Россети Центр" | Ярэнерго | Ярославская область | 3115 | 42502097 | 2024-05-04 | 2024-11-04 | 15 | 47905.55 | Подстанция 35/10кВ Моделово-2
ПАО "Россети Центр" | Ярэнерго | Ярославская область | 3116 | 42502153 | 2024-05-08 | 2024-11-08 | 15 | 47905.55 | Подстанция 35/10кВ Некрасово
ПАО "Россети Центр" | Ярэнерго | Ярославская область | 3117 | 42502269 | 2024-05-13 | 2024-11-13 | 12.2 | 47905.55 | Подстанция 110/6кВ Полиграф
ПАО "Россети Центр" | Ярэнерго | Ярославская область | 3118 | 42502301 | 2024-05-07 | 2024-11-07 | 15 | 71700 | Подстанция 110/35/10кВ Шестихино
ПАО "Россети Центр" | Ярэнерго | Ярославская область | 3119 | 42502307 | 2024-05-15 | 2024-11-15 | 5 | 37903.09 | Подстанция 110/6кВ Институтская
ПАО "Россети Центр" | Ярэнерго | Ярославская область | 3120 | 42502310 | 2024-05-15 | 2024-11-15 | 5 | 37903.09 | Подстанция 110/6кВ Институтская
ПАО "Россети Центр" | Ярэнерго | Ярославская область | 3121 | 42502319 | 2024-05-06 | 2024-11-06 | 10 | 47800 | Подстанция 110/10кВ Радуга
ПАО "Россети Центр" | Ярэнерго | Ярославская область | 3122 | 42502327 | 2024-05-03 | 2024-11-03 | 1 | 4780 | Подстанция 35/10кВ Большое Село
ПАО "Россети Центр" | Ярэнерго | Ярославская область | 3123 | 42502333 | 2024-05-06 | 2024-11-06 | 15 | 47905.55 | Подстанция 220/110/10кВ Ярославская
ПАО "Россети Центр" | Ярэнерго | Ярославская область | 3124 | 42502338 | 2024-05-15 | 2024-11-15 | 5 | 37903.09 | Подстанция 110/6кВ Институтская
ПАО "Россети Центр" | Ярэнерго | Ярославская область | 3125 | 42502349 | 2024-05-14 | 2024-11-14 | 15 | 47905.55 | Подстанция 110/10кВ Брагино
ПАО "Россети Центр" | Ярэнерго | Ярославская область | 3126 | 42502358 | 2024-05-14 | 2024-11-14 | 15 | 47905.55 | Подстанция 35/10кВ Моделово-2
ПАО "Россети Центр" | Ярэнерго | Ярославская область | 3127 | 42502363 | 2024-05-15 | 2024-11-15 | 15 | 47905.55 | Подстанция 35/10кВ Моделово-2
ПАО "Россети Центр" | Ярэнерго | Ярославская область | 3128 | 42502368 | 2024-05-07 | 2024-11-07 | 15 | 71700 | Подстанция 35/10кВ Моделово-2
ПАО "Россети Центр" | Ярэнерго | Ярославская область | 3129 | 42502375 | 2024-05-07 | 2024-11-07 | 2 | 16930.66 | Подстанция 35/6кВ Заволжская
ПАО "Россети Центр" | Ярэнерго | Ярославская область | 3130 | 42502410 | 2024-05-10 | 2024-11-10 | 15 | 13925.88 | Подстанция 110/10кВ Радуга
ПАО "Россети Центр" | Ярэнерго | Ярославская область | 3131 | 42502418 | 2024-05-21 | 2024-11-21 | 5 | 403463.11 | Подстанция 35/10кВ Урожай
ПАО "Россети Центр" | Ярэнерго | Ярославская область | 3132 | 42502433 | 2024-05-08 | 2024-11-08 | 15 | 47905.55 | Подстанция 220/110/10кВ Ярославская
ПАО "Россети Центр" | Ярэнерго | Ярославская область | 3133 | 42502454 | 2024-05-17 | 2024-11-17 | 15 | 47905.55 | Подстанция 35/10кВ Ватолино
ПАО "Россети Центр" | Ярэнерго | Ярославская область | 3134 | 42502472 | 2024-05-13 | 2024-11-13 | 15 | 47905.55 | Подстанция 35/10кВ Моделово-2
ПАО "Россети Центр" | Ярэнерго | Ярославская область | 3135 | 42502477 | 2024-05-16 | 2024-11-16 | 15 | 47905.55 | Подстанция 35/10кВ Моделово-2
ПАО "Россети Центр" | Ярэнерго | Ярославская область | 3136 | 42502561 | 2024-05-06 | 2024-11-06 | 15 | 47905.55 | Подстанция 110/35/6кВ Толга
ПАО "Россети Центр" | Ярэнерго | Ярославская область | 3137 | 42502615 | 2024-05-14 | 2024-11-14 | 15 | 47905.55 | Подстанция 110/10кВ Брагино
ПАО "Россети Центр" | Ярэнерго | Ярославская область | 3138 | 42502641 | 2024-05-10 | 2024-11-10 | 15 | 13925.88 | Подстанция 220/110/6кВ Вега
ПАО "Россети Центр" | Ярэнерго | Ярославская область | 3139 | 42502648 | 2024-05-13 | 2024-11-13 | 15 | 47905.55 | Подстанция 35/10кВ Гузицино
ПАО "Россети Центр" | Ярэнерго | Ярославская область | 3140 | 42502649 | 2024-05-14 | 2024-11-14 | 15 | 47905.55 | Подстанция 110/10кВ Брагино
ПАО "Россети Центр" | Ярэнерго | Ярославская область | 3141 | 42502657 | 2024-05-16 | 2024-11-16 | 15 | 47905.55 | Подстанция 35/10кВ Никольское
ПАО "Россети Центр" | Ярэнерго | Ярославская область | 3142 | 42502676 | 2024-05-09 | 2024-11-09 | 15 | 13925.89 | Подстанция 35/10кВ Филимоново
ПАО "Россети Центр" | Ярэнерго | Ярославская область | 3143 | 42502679 | 2024-05-16 | 2024-11-16 | 15 | 47905.55 | Подстанция 35/10кВ Красное
ПАО "Россети Центр" | Ярэнерго | Ярославская область | 3144 | 42502693 | 2024-05-14 | 2024-11-14 | 15 | 47905.55 | Подстанция 35/10кВ Дорожаево
ПАО "Россети Центр" | Ярэнерго | Ярославская область | 3145 | 42502802 | 2024-05-02 | 2024-11-02 | 7 | 33460 | Подстанция 35/10кВ Вощажниково
ПАО "Россети Центр" | Ярэнерго | Ярославская область | 3146 | 42502803 | 2024-05-10 | 2024-11-10 | 15 | 47905.55 | Подстанция 35/10кВ Рязанцево
ПАО "Россети Центр" | Ярэнерго | Ярославская область | 3147 | 42502814 | 2024-05-13 | 2024-11-13 | 15 | 47905.55 | Подстанция 35/10кВ Лесные Поляны
ПАО "Россети Центр" | Ярэнерго | Ярославская область | 3148 | 42502857 | 2024-05-16 | 2024-11-16 | 15 | 13925.88 | Подстанция 35/10кВ Моделово-2
ПАО "Россети Центр" | Ярэнерго | Ярославская область | 3149 | 42502872 | 2024-05-21 | 2024-11-21 | 15 | 47905.55 | Подстанция 35/10кВ Моделово-2
ПАО "Россети Центр" | Ярэнерго | Ярославская область | 3150 | 42502884 | 2024-05-21 | 2024-11-21 | 15 | 47905.55 | Подстанция 35/10кВ Машприбор
ПАО "Россети Центр" | Ярэнерго | Ярославская область | 3151 | 42502892 | 2024-05-17 | 2024-11-17 | 15 | 47905.55 | Подстанция 35/10кВ Моделово-2
ПАО "Россети Центр" | Ярэнерго | Ярославская область | 3152 | 42502893 | 2024-05-08 | 2024-06-24 | 9.4 | 16930.66 | Подстанция 110/6кВ Полиграф
ПАО "Россети Центр" | Ярэнерго | Ярославская область | 3153 | 42502900 | 2024-05-06 | 2024-11-06 | 8 | 37903.09 | Подстанция 35/6кВ Прибрежная
ПАО "Россети Центр" | Ярэнерго | Ярославская область | 3154 | 42502916 | 2024-05-15 | 2024-11-15 | 5 | 37903.09 | Подстанция 110/6кВ Южная
ПАО "Россети Центр" | Ярэнерго | Ярославская область | 3155 | 42502923 | 2024-05-17 | 2024-11-17 | 15 | 47905.55 | Подстанция 35/10кВ Глебово
ПАО "Россети Центр" | Ярэнерго | Ярославская область | 3156 | 42502962 | 2024-05-08 | 2024-11-08 | 7 | 33460 | Подстанция 110/35/10кВ Углич
ПАО "Россети Центр" | Ярэнерго | Ярославская область | 3157 | 42502984 | 2024-05-06 | 2024-11-06 | 15 | 71700 | Подстанция 110/35/6кВ Константиново
ПАО "Россети Центр" | Ярэнерго | Ярославская область | 3158 | 42502992 | 2024-05-08 | 2024-11-08 | 2 | 9560 | Подстанция 110/10кВ Беклемишево
ПАО "Россети Центр" | Ярэнерго | Ярославская область | 3159 | 42503001 | 2024-05-07 | 2024-11-07 | 5 | 23900 | Подстанция 35/6кВ Прибрежная
ПАО "Россети Центр" | Ярэнерго | Ярославская область | 3160 | 42503028 | 2024-05-04 | 2024-11-04 | 15 | 47905.55 | Подстанция 110/35/6кВ Константиново
ПАО "Россети Центр" | Ярэнерго | Ярославская область | 3161 | 42503046 | 2024-05-08 | 2024-11-08 | 7 | 33460 | Подстанция 110/10кВ Шурскол
ПАО "Россети Центр" | Ярэнерго | Ярославская область | 3162 | 42503047 | 2024-05-10 | 2024-11-10 | 3 | 14340 | Подстанция 110/35/10кВ Ростов
ПАО "Россети Центр" | Ярэнерго | Ярославская область | 3163 | 42503075 | 2024-05-08 | 2024-11-08 | 15 | 13925.89 | Подстанция 110/35/10кВ Нила
ПАО "Россети Центр" | Ярэнерго | Ярославская область | 3164 | 42503111 | 2024-05-10 | 2024-11-10 | 10 | 47800 | Подстанция 35/10кВ Скоморохово
ПАО "Россети Центр" | Ярэнерго | Ярославская область | 3165 | 42503137 | 2024-05-12 | 2024-11-12 | 15 | 47905.55 | Подстанция 110/35/10кВ Шушково
ПАО "Россети Центр" | Ярэнерго | Ярославская область | 3166 | 42503158 | 2024-05-08 | 2024-11-08 | 15 | 47905.55 | Подстанция 110/6кВ Веретье
ПАО "Россети Центр" | Ярэнерго | Ярославская область | 3167 | 42503161 | 2024-05-08 | 2024-11-08 | 15 | 47905.55 | Подстанция 110/6кВ Веретье
ПАО "Россети Центр" | Ярэнерго | Ярославская область | 3168 | 42503199 | 2024-05-15 | 2024-06-27 | 3 | 14340 | Подстанция 110/6кВ Веретье
ПАО "Россети Центр" | Ярэнерго | Ярославская область | 3169 | 42503303 | 2024-05-16 | 2024-11-16 | 5.8 | 47905.55 | Подстанция 110/6/6кВ Северная
ПАО "Россети Центр" | Ярэнерго | Ярославская область | 3170 | 42503412 | 2024-05-21 | 2024-11-21 | 15 | 47905.55 | Подстанция 110/35/10кВ Техникум
ПАО "Россети Центр" | Ярэнерго | Ярославская область | 3171 | 42503587 | 2024-05-20 | 2024-11-20 | 15 | 71700 | Подстанция 110/35/10кВ Аббакумцево
ПАО "Россети Центр" | Ярэнерго | Ярославская область | 3172 | 42503669 | 2024-05-24 | 2024-11-24 | 5 | 16930.66 | Подстанция 110/6/6кВ Северная
ПАО "Россети Центр" | Ярэнерго | Ярославская область | 3173 | 42503704 | 2024-05-07 | 2024-11-07 | 5 | 23900 | Подстанция 110/35/10кВ Данилов-тяговая
ПАО "Россети Центр" | Ярэнерго | Ярославская область | 3174 | 42503706 | 2024-05-07 | 2024-11-07 | 3 | 14340 | Подстанция 110/10кВ Юрьевская Слобода
ПАО "Россети Центр" | Ярэнерго | Ярославская область | 3175 | 42503707 | 2024-05-14 | 2024-11-14 | 15 | 47905.55 | Подстанция 35/10кВ Профилакторий
ПАО "Россети Центр" | Ярэнерго | Ярославская область | 3176 | 42503719 | 2024-05-24 | 2024-11-24 | 10 | 47800 | Подстанция 110/35/10кВ Петровск тяговая
ПАО "Россети Центр" | Ярэнерго | Ярославская область | 3177 | 42503741 | 2024-05-22 | 2024-11-22 | 15 | 13925.89 | Подстанция 35/10кВ Соломидино
ПАО "Россети Центр" | Ярэнерго | Ярославская область | 3178 | 42503744 | 2024-05-16 | 2024-11-16 | 15 | 47905.55 | Подстанция 35/10кВ Скоморохово
ПАО "Россети Центр" | Ярэнерго | Ярославская область | 3179 | 42503763 | 2024-05-08 | 2024-11-08 | 10 | 9283.92 | Подстанция 35/6кВ Чебаково
ПАО "Россети Центр" | Ярэнерго | Ярославская область | 3180 | 42503771 | 2024-05-10 | 2024-11-10 | 15 | 13925.88 | Подстанция 110/35/10кВ Глебово
ПАО "Россети Центр" | Ярэнерго | Ярославская область | 3181 | 42503777 | 2024-05-16 | 2024-11-16 | 10 | 47800 | Подстанция 35/10кВ Дёмино
ПАО "Россети Центр" | Ярэнерго | Ярославская область | 3182 | 42503792 | 2024-05-20 | 2024-11-20 | 15 | 13925.88 | Подстанция 110/6кВ Веретье
ПАО "Россети Центр" | Ярэнерго | Ярославская область | 3183 | 42503812 | 2024-05-13 | 2024-11-13 | 10 | 9283.92 | Подстанция 110/6кВ Веретье
ПАО "Россети Центр" | Ярэнерго | Ярославская область | 3184 | 42503826 | 2024-05-15 | 2024-11-15 | 15 | 47905.55 | Подстанция 110/35/10кВ Глебово
ПАО "Россети Центр" | Ярэнерго | Ярославская область | 3185 | 42503828 | 2024-05-16 | 2024-11-16 | 15 | 71700 | Подстанция 110/35/10кВ Глебово
ПАО "Россети Центр" | Ярэнерго | Ярославская область | 3186 | 42503896 | 2024-05-10 | 2024-11-10 | 15 | 47905.55 | Подстанция 110/10кВ Луговая
ПАО "Россети Центр" | Ярэнерго | Ярославская область | 3187 | 42503935 | 2024-05-17 | 2024-11-17 | 5 | 23900 | Подстанция 35/10кВ Бурмакино-1
ПАО "Россети Центр" | Ярэнерго | Ярославская область | 3188 | 42503950 | 2024-05-16 | 2024-11-16 | 8 | 38240 | Подстанция 220/110/10кВ Ярославская
ПАО "Россети Центр" | Ярэнерго | Ярославская область | 3189 | 42503962 | 2024-05-16 | 2024-11-16 | 15 | 47905.55 | Подстанция 35/10кВ Дорожаево
ПАО "Россети Центр" | Ярэнерго | Ярославская область | 3190 | 42503985 | 2024-05-15 | 2024-11-15 | 15 | 47905.55 | Подстанция 35/10кВ Селифонтово
ПАО "Россети Центр" | Ярэнерго | Ярославская область | 3191 | 42503991 | 2024-05-14 | 2024-11-14 | 15 | 71700 | Подстанция 35/10кВ Селифонтово
ПАО "Россети Центр" | Ярэнерго | Ярославская область | 3192 | 42503993 | 2024-05-15 | 2024-11-15 | 15 | 47905.55 | Подстанция 35/10кВ Селифонтово
ПАО "Россети Центр" | Ярэнерго | Ярославская область | 3193 | 42504002 | 2024-05-14 | 2024-11-14 | 15 | 47905.55 | Подстанция 110/10кВ Устье
ПАО "Россети Центр" | Ярэнерго | Ярославская область | 3194 | 42504027 | 2024-05-15 | 2024-11-15 | 15 | 13925.88 | Подстанция 35/10кВ Дорожаево
ПАО "Россети Центр" | Ярэнерго | Ярославская область | 3195 | 42504081 | 2024-05-21 | 2024-11-21 | 15 | 47905.55 | Подстанция 35/10кВ Лесные Поляны
ПАО "Россети Центр" | Ярэнерго | Ярославская область | 3196 | 42504089 | 2024-05-17 | 2024-11-17 | 15 | 47905.55 | Подстанция 35/10кВ Ананьино
ПАО "Россети Центр" | Ярэнерго | Ярославская область | 3197 | 42504095 | 2024-05-17 | 2024-11-17 | 15 | 47905.55 | Подстанция 35/10кВ Ананьино
ПАО "Россети Центр" | Ярэнерго | Ярославская область | 3198 | 42504103 | 2024-05-23 | 2024-11-23 | 15 | 47905.55 | Подстанция 35/6кВ Купань
ПАО "Россети Центр" | Ярэнерго | Ярославская область | 3199 | 42504104 | 2024-05-17 | 2024-11-17 | 15 | 47905.55 | Подстанция 35/10кВ Ананьино
ПАО "Россети Центр" | Ярэнерго | Ярославская область | 3200 | 42504108 | 2024-05-17 | 2024-11-17 | 15 | 47905.55 | Подстанция 35/10кВ Ананьино
ПАО "Россети Центр" | Ярэнерго | Ярославская область | 3201 | 42504123 | 2024-05-20 | 2024-11-20 | 15 | 13925.88 | Подстанция 110/35/10кВ Аббакумцево
ПАО "Россети Центр" | Ярэнерго | Ярославская область | 3202 | 42504125 | 2024-05-20 | 2024-11-20 | 15 | 13925.89 | Подстанция 110/35/6кВ Переславль
ПАО "Россети Центр" | Ярэнерго | Ярославская область | 3203 | 42504137 | 2024-05-16 | 2024-11-16 | 15 | 47905.55 | Подстанция 110/35/10кВ Нила
ПАО "Россети Центр" | Ярэнерго | Ярославская область | 3204 | 42504147 | 2024-05-13 | 2024-11-13 | 5 | 23900 | Подстанция 110/10кВ Дружба
ПАО "Россети Центр" | Ярэнерго | Ярославская область | 3205 | 42504161 | 2024-05-20 | 2024-11-20 | 10 | 47800 | Подстанция 35/10кВ Горки
ПАО "Россети Центр" | Ярэнерго | Ярославская область | 3206 | 42504181 | 2024-05-16 | 2024-11-16 | 15 | 71700 | Подстанция 110/10кВ Устье
ПАО "Россети Центр" | Ярэнерго | Ярославская область | 3207 | 42504195 | 2024-05-27 | 2024-11-27 | 6 | 28680 | Подстанция 110/35/10кВ Лом
ПАО "Россети Центр" | Ярэнерго | Ярославская область | 3208 | 42504222 | 2024-05-15 | 2024-11-15 | 15 | 47905.55 | Подстанция 35/10кВ Большое Село
ПАО "Россети Центр" | Ярэнерго | Ярославская область | 3209 | 42504223 | 2024-05-14 | 2024-11-14 | 13 | 47905.55 | Подстанция 35/10кВ Большое Село
ПАО "Россети Центр" | Ярэнерго | Ярославская область | 3210 | 42504277 | 2024-05-17 | 2024-11-17 | 15 | 13925.88 | Подстанция 35/10кВ Николо-Корма
ПАО "Россети Центр" | Ярэнерго | Ярославская область | 3211 | 42504312 | 2024-05-18 | 2024-11-18 | 13 | 47905.55 | Подстанция 35/10кВ Николо-Корма
ПАО "Россети Центр" | Ярэнерго | Ярославская область | 3212 | 42504359 | 2024-05-20 | 2024-11-20 | 15 | 47905.55 | Подстанция 35/10кВ Красное
ПАО "Россети Центр" | Ярэнерго | Ярославская область | 3213 | 42504435 | 2024-05-15 | 2024-11-15 | 15 | 71700 | Подстанция 110/6кВ Ярославль-Главный
ПАО "Россети Центр" | Ярэнерго | Ярославская область | 3214 | 42504484 | 2024-05-16 | 2024-11-16 | 10 | 47800 | Подстанция 35/10кВ Ставотино
ПАО "Россети Центр" | Ярэнерго | Ярославская область | 3215 | 42504575 | 2024-05-22 | 2024-11-22 | 15 | 47905.55 | Подстанция 110/35/10кВ Нила
ПАО "Россети Центр" | Ярэнерго | Ярославская область | 3216 | 42504652 | 2024-05-15 | 2024-11-15 | 6 | 28680 | Подстанция 220/110/6кВ Вега
ПАО "Россети Центр" | Ярэнерго | Ярославская область | 3217 | 42504735 | 2024-05-12 | 2024-11-12 | 15 | 47905.55 | Подстанция 35/10кВ Брейтово
ПАО "Россети Центр" | Ярэнерго | Ярославская область | 3218 | 42504759 | 2024-05-15 | 2024-11-15 | 15 | 47905.55 | Подстанция 35/10кВ Профилакторий
ПАО "Россети Центр" | Ярэнерго | Ярославская область | 3219 | 42504798 | 2024-05-21 | 2024-11-21 | 10 | 47800 | Подстанция 110/35/10кВ Петровск тяговая
ПАО "Россети Центр" | Ярэнерго | Ярославская область | 3220 | 42504803 | 2024-05-17 | 2024-11-17 | 10 | 37903.09 | Подстанция 35/6кВ Купань
ПАО "Россети Центр" | Ярэнерго | Ярославская область | 3221 | 42504927 | 2024-05-17 | 2024-11-17 | 15 | 71700 | Подстанция 35/10кВ Некрасово
ПАО "Россети Центр" | Ярэнерго | Ярославская область | 3222 | 42504996 | 2024-05-22 | 2024-11-22 | 15 | 47905.55 | Подстанция 110/10кВ Уткино
ПАО "Россети Центр" | Ярэнерго | Ярославская область | 3223 | 42505009 | 2024-05-20 | 2024-11-20 | 10 | 47800 | Подстанция 110/6кВ Селехово
ПАО "Россети Центр" | Ярэнерго | Ярославская область | 3224 | 42505020 | 2024-05-15 | 2024-11-15 | 15 | 47905.55 | Подстанция 35/10кВ Милюшино
ПАО "Россети Центр" | Ярэнерго | Ярославская область | 3225 | 42505024 | 2024-05-17 | 2024-11-17 | 15 | 47905.55 | Подстанция 35/10кВ Моделово-2
ПАО "Россети Центр" | Ярэнерго | Ярославская область | 3226 | 42505034 | 2024-05-20 | 2024-11-20 | 15 | 47905.55 | Подстанция 35/10кВ Моделово-2
ПАО "Россети Центр" | Ярэнерго | Ярославская область | 3227 | 42505041 | 2024-05-20 | 2024-11-20 | 15 | 47905.55 | Подстанция 110/35/10/6кВ Левобережная
ПАО "Россети Центр" | Ярэнерго | Ярославская область | 3228 | 42505044 | 2024-05-20 | 2024-11-20 | 15 | 47905.55 | Подстанция 35/10кВ Ананьино
ПАО "Россети Центр" | Ярэнерго | Ярославская область | 3229 | 42505047 | 2024-05-17 | 2024-11-17 | 15 | 47905.55 | Подстанция 35/10кВ Николо-Корма
ПАО "Россети Центр" | Ярэнерго | Ярославская область | 3230 | 42505102 | 2024-05-27 | 2024-11-27 | 15 | 47905.55 | Подстанция 110/6кВ Веретье
ПАО "Россети Центр" | Ярэнерго | Ярославская область | 3231 | 42505236 | 2024-05-20 | 2024-11-20 | 15 | 47905.55 | Подстанция 110/35/10кВ Нила
ПАО "Россети Центр" | Ярэнерго | Ярославская область | 3232 | 42505400 | 2024-05-24 | 2024-11-24 | 5 | 37903.09 | Подстанция 110/6кВ Институтская
ПАО "Россети Центр" | Ярэнерго | Ярославская область | 3233 | 42505413 | 2024-05-24 | 2024-11-24 | 5 | 37903.09 | Подстанция 110/6кВ Институтская
ПАО "Россети Центр" | Ярэнерго | Ярославская область | 3234 | 42505545 | 2024-05-27 | 2024-11-27 | 15 | 13925.88 | Подстанция 35/10кВ Некрасово
ПАО "Россети Центр" | Ярэнерго | Ярославская область | 3235 | 42505576 | 2024-05-30 | 2024-06-21 | 15 | 48532.4 | Подстанция 35/10кВ Князёво
ПАО "Россети Центр" | Ярэнерго | Ярославская область | 3236 | 42505586 | 2024-05-17 | 2024-11-17 | 15 | 47905.55 | Подстанция 110/10кВ Оптика
ПАО "Россети Центр" | Ярэнерго | Ярославская область | 3237 | 42505590 | 2024-05-21 | 2024-11-21 | 15 | 47905.55 | Подстанция 35/10кВ Николо-Корма
ПАО "Россети Центр" | Ярэнерго | Ярославская область | 3238 | 42505609 | 2024-05-22 | 2024-11-22 | 15 | 47905.55 | Подстанция 35/10кВ Милюшино
ПАО "Россети Центр" | Ярэнерго | Ярославская область | 3239 | 42505667 | 2024-05-20 | 2024-11-20 | 15 | 47905.55 | Подстанция 35/10кВ Красное
ПАО "Россети Центр" | Ярэнерго | Ярославская область | 3240 | 42505761 | 2024-05-20 | 2024-11-20 | 15 | 47905.55 | Подстанция 35/6кВ Купань
ПАО "Россети Центр" | Ярэнерго | Ярославская область | 3241 | 42505768 | 2024-05-20 | 2024-11-20 | 5 | 4641.96 | Подстанция 35/10кВ Поречье
ПАО "Россети Центр" | Ярэнерго | Ярославская область | 3242 | 42505946 | 2024-05-22 | 2024-11-22 | 13 | 62140 | Подстанция 110/35/10кВ Углич
ПАО "Россети Центр" | Ярэнерго | Ярославская область | 3243 | 42505956 | 2024-05-21 | 2024-11-21 | 5 | 23900 | Подстанция 35/10кВ Урожай
ПАО "Россети Центр" | Ярэнерго | Ярославская область | 3244 | 42505959 | 2024-05-16 | 2024-11-16 | 3 | 2785.18 | Подстанция 35/10/6кВ Варегово
ПАО "Россети Центр" | Ярэнерго | Ярославская область | 3245 | 42505974 | 2024-05-24 | 2024-11-24 | 15 | 71700 | Подстанция 35/10кВ Возрождение
ПАО "Россети Центр" | Ярэнерго | Ярославская область | 3246 | 42505994 | 2024-05-21 | 2024-11-21 | 15 | 47905.55 | Подстанция 220/110/10кВ Ярославская
ПАО "Россети Центр" | Ярэнерго | Ярославская область | 3247 | 42506020 | 2024-05-22 | 2024-11-22 | 15 | 13925.88 | Подстанция 110/35/10кВ Углич
ПАО "Россети Центр" | Ярэнерго | Ярославская область | 3248 | 42506041 | 2024-05-21 | 2024-11-21 | 15 | 13925.88 | Подстанция 35/10кВ Возрождение
ПАО "Россети Центр" | Ярэнерго | Ярославская область | 3249 | 42506063 | 2024-05-22 | 2024-11-22 | 15 | 13925.88 | Подстанция 35/10кВ Некрасово
ПАО "Россети Центр" | Ярэнерго | Ярославская область | 3250 | 42506073 | 2024-05-19 | 2024-11-19 | 15 | 47905.55 | Подстанция 110/35/10кВ Углич
ПАО "Россети Центр" | Ярэнерго | Ярославская область | 3251 | 42506081 | 2024-05-17 | 2024-11-17 | 6 | 28680 | Подстанция 110/10кВ Алтыново
ПАО "Россети Центр" | Ярэнерго | Ярославская область | 3252 | 42506143 | 2024-05-17 | 2024-11-17 | 15 | 13925.88 | Подстанция 35/10кВ Вощажниково
ПАО "Россети Центр" | Ярэнерго | Ярославская область | 3253 | 42506200 | 2024-05-22 | 2024-11-22 | 5 | 23900 | Подстанция 110/6кВ Южная
ПАО "Россети Центр" | Ярэнерго | Ярославская область | 3254 | 42506393 | 2024-05-22 | 2024-11-22 | 5 | 23900 | Подстанция 35/10кВ Ермаково
ПАО "Россети Центр" | Ярэнерго | Ярославская область | 3255 | 42506458 | 2024-05-16 | 2024-11-16 | 15 | 47905.55 | Подстанция 110/10/6кВ Ярцево
ПАО "Россети Центр" | Ярэнерго | Ярославская область | 3256 | 42506466 | 2024-05-17 | 2024-11-17 | 15 | 47905.55 | Подстанция 35/10кВ Лесные Поляны
ПАО "Россети Центр" | Ярэнерго | Ярославская область | 3257 | 42506480 | 2024-05-21 | 2024-11-21 | 15 | 47905.55 | Подстанция 35/10кВ Моделово-2
ПАО "Россети Центр" | Ярэнерго | Ярославская область | 3258 | 42506489 | 2024-05-22 | 2024-11-22 | 10 | 47800 | Подстанция 220кВ Пошехонье
ПАО "Россети Центр" | Ярэнерго | Ярославская область | 3259 | 42506514 | 2024-05-21 | 2024-11-21 | 15 | 47905.55 | Подстанция 35/10кВ Матвеево
ПАО "Россети Центр" | Ярэнерго | Ярославская область | 3260 | 42506523 | 2024-05-22 | 2024-11-22 | 15 | 47905.55 | Подстанция 35/10кВ Лесные Поляны
ПАО "Россети Центр" | Ярэнерго | Ярославская область | 3261 | 42506551 | 2024-05-24 | 2024-11-24 | 15 | 71700 | Подстанция 110/6кВ Южная
ПАО "Россети Центр" | Ярэнерго | Ярославская область | 3262 | 42506561 | 2024-05-22 | 2024-11-22 | 15 | 47905.55 | Подстанция 35/10кВ Лесные Поляны
ПАО "Россети Центр" | Ярэнерго | Ярославская область | 3263 | 42506573 | 2024-05-17 | 2024-11-17 | 5 | 23900 | Подстанция 110/10кВ Дружба
ПАО "Россети Центр" | Ярэнерго | Ярославская область | 3264 | 42506602 | 2024-05-17 | 2024-11-17 | 15 | 47905.55 | Подстанция 220/110/10кВ Ярославская
ПАО "Россети Центр" | Ярэнерго | Ярославская область | 3265 | 42506617 | 2024-05-20 | 2024-11-20 | 15 | 47905.55 | Подстанция 35/10кВ Ананьино
ПАО "Россети Центр" | Ярэнерго | Ярославская область | 3266 | 42506633 | 2024-05-24 | 2024-11-24 | 15 | 71700 | Подстанция 35/10кВ Селифонтово
ПАО "Россети Центр" | Ярэнерго | Ярославская область | 3267 | 42506644 | 2024-05-24 | 2024-11-24 | 15 | 47905.55 | Подстанция 220/110/10кВ Ярославская
ПАО "Россети Центр" | Ярэнерго | Ярославская область | 3268 | 42506777 | 2024-05-23 | 2024-11-23 | 15 | 47905.55 | Подстанция 110/35/10кВ Аббакумцево
ПАО "Россети Центр" | Ярэнерго | Ярославская область | 3269 | 42506779 | 2024-05-22 | 2024-11-22 | 10 | 47800 | Подстанция 110/35/10кВ Ростов
ПАО "Россети Центр" | Ярэнерго | Ярославская область | 3270 | 42506802 | 2024-05-22 | 2024-11-22 | 11 | 47905.55 | Подстанция 110/6кВ Ярославль-Главный
ПАО "Россети Центр" | Ярэнерго | Ярославская область | 3271 | 42506810 | 2024-05-27 | 2024-11-27 | 15 | 71700 | Подстанция 110/6кВ Селехово
ПАО "Россети Центр" | Ярэнерго | Ярославская область | 3272 | 42506833 | 2024-05-24 | 2024-11-24 | 15 | 47905.55 | Подстанция 110/6кВ Веретье
ПАО "Россети Центр" | Ярэнерго | Ярославская область | 3273 | 42506853 | 2024-05-24 | 2024-11-24 | 15 | 13925.88 | Подстанция 35/10кВ Красная Горка
ПАО "Россети Центр" | Ярэнерго | Ярославская область | 3274 | 42506854 | 2024-05-23 | 2024-11-23 | 5 | 23900 | Подстанция 35/10кВ Горки
ПАО "Россети Центр" | Ярэнерго | Ярославская область | 3275 | 42506861 | 2024-05-22 | 2024-11-22 | 15 | 13925.87 | Подстанция 35/10кВ Селифонтово
ПАО "Россети Центр" | Ярэнерго | Ярославская область | 3276 | 42506873 | 2024-05-24 | 2024-11-24 | 15 | 47905.55 | Подстанция 110/35/10кВ Нила
ПАО "Россети Центр" | Ярэнерго | Ярославская область | 3277 | 42506875 | 2024-05-24 | 2024-11-24 | 15 | 47905.55 | Подстанция 35/10кВ Николо-Корма
ПАО "Россети Центр" | Ярэнерго | Ярославская область | 3278 | 42506892 | 2024-05-20 | 2024-11-20 | 15 | 13925.87 | Подстанция 35/10кВ Селифонтово
ПАО "Россети Центр" | Ярэнерго | Ярославская область | 3279 | 42506914 | 2024-05-24 | 2024-11-24 | 15 | 47905.55 | Подстанция 110/35/10кВ Нила
ПАО "Россети Центр" | Ярэнерго | Ярославская область | 3280 | 42506927 | 2024-05-24 | 2024-11-24 | 15 | 71700 | Подстанция 110/35/10кВ Нила
ПАО "Россети Центр" | Ярэнерго | Ярославская область | 3281 | 42506980 | 2024-05-24 | 2024-11-24 | 15 | 90572.46 | Подстанция 35/10кВ Красное
ПАО "Россети Центр" | Ярэнерго | Ярославская область | 3282 | 42507042 | 2024-05-26 | 2024-11-26 | 15 | 47905.55 | Подстанция 110/35/10кВ Нила
ПАО "Россети Центр" | Ярэнерго | Ярославская область | 3283 | 42507083 | 2024-05-24 | 2024-11-24 | 15 | 13925.89 | Подстанция 35/10кВ Глебово
ПАО "Россети Центр" | Ярэнерго | Ярославская область | 3284 | 42507132 | 2024-05-25 | 2024-11-25 | 15 | 47905.55 | Подстанция 110/35/10кВ Шестихино
ПАО "Россети Центр" | Ярэнерго | Ярославская область | 3285 | 42507133 | 2024-05-27 | 2024-11-27 | 15 | 47905.55 | Подстанция 110/35/10кВ Нила
ПАО "Россети Центр" | Ярэнерго | Ярославская область | 3286 | 42507251 | 2024-05-22 | 2024-11-22 | 0.3 | 16930.66 | Подстанция 110/6кВ Южная
ПАО "Россети Центр" | Ярэнерго | Ярославская область | 3287 | 42507284 | 2024-05-24 | 2024-11-24 | 15 | 71700 | Подстанция 35/10кВ Некрасово
ПАО "Россети Центр" | Ярэнерго | Ярославская область | 3288 | 42507300 | 2024-05-24 | 2024-11-24 | 3 | 14340 | Подстанция 110/10кВ Волга
ПАО "Россети Центр" | Ярэнерго | Ярославская область | 3289 | 42507338 | 2024-05-20 | 2024-06-10 | 15 | 48532.4 | Подстанция 110/10/6кВ Депо
ПАО "Россети Центр" | Ярэнерго | Ярославская область | 3290 | 42507352 | 2024-05-21 | 2024-11-21 | 15 | 13925.88 | Подстанция 110/35/10кВ Лом
ПАО "Россети Центр" | Ярэнерго | Ярославская область | 3291 | 42507356 | 2024-05-27 | 2024-06-18 | 15 | 48532.4 | Подстанция 110/10/6кВ Депо
ПАО "Россети Центр" | Ярэнерго | Ярославская область | 3292 | 42507359 | 2024-05-21 | 2024-11-21 | 3 | 14340 | Подстанция 110/10кВ Устье
ПАО "Россети Центр" | Ярэнерго | Ярославская область | 3293 | 42507484 | 2024-05-24 | 2024-11-24 | 15 | 13925.88 | Подстанция 110/10/6кВ Депо
ПАО "Россети Центр" | Ярэнерго | Ярославская область | 3294 | 42507620 | 2024-05-22 | 2024-11-22 | 9 | 43020 | Подстанция 110/10кВ Устье
ПАО "Россети Центр" | Ярэнерго | Ярославская область | 3295 | 42507666 | 2024-05-27 | 2024-11-27 | 3 | 14340 | Подстанция 35/10кВ Семибратово
ПАО "Россети Центр" | Ярэнерго | Ярославская область | 3296 | 42507692 | 2024-05-22 | 2024-11-22 | 9 | 16930.66 | Подстанция 110/6кВ Институтская
ПАО "Россети Центр" | Ярэнерго | Ярославская область | 3297 | 42507794 | 2024-05-27 | 2024-11-27 | 15 | 47905.55 | Подстанция 35/10кВ Брейтово
ПАО "Россети Центр" | Ярэнерго | Ярославская область | 3298 | 42507995 | 2024-05-21 | 2024-11-21 | 15 | 13925.88 | Подстанция 110/10кВ Уткино
ПАО "Россети Центр" | Ярэнерго | Ярославская область | 3299 | 42508010 | 2024-05-23 | 2024-11-23 | 15 | 71700 | Подстанция 35/10кВ Гузицино
ПАО "Россети Центр" | Ярэнерго | Ярославская область | 3300 | 42508020 | 2024-05-23 | 2024-11-23 | 15 | 47905.55 | Подстанция 35/10/6кВ Варегово
ПАО "Россети Центр" | Ярэнерго | Ярославская область | 3301 | 42508060 | 2024-05-22 | 2024-11-22 | 15 | 13925.88 | Подстанция 35/10кВ Некрасово
ПАО "Россети Центр" | Ярэнерго | Ярославская область | 3302 | 42508094 | 2024-05-28 | 2024-11-28 | 5 | 4641.96 | Подстанция 35/6кВ Караш
ПАО "Россети Центр" | Ярэнерго | Ярославская область | 3303 | 42508096 | 2024-05-24 | 2024-11-24 | 15 | 47905.55 | Подстанция 35/10кВ Некрасово
ПАО "Россети Центр" | Ярэнерго | Ярославская область | 3304 | 42508115 | 2024-05-23 | 2024-11-23 | 15 | 47905.55 | Подстанция 35/10кВ Гузицино
ПАО "Россети Центр" | Ярэнерго | Ярославская область | 3305 | 42508118 | 2024-05-27 | 2024-11-27 | 15 | 47905.55 | Подстанция 35/10кВ Некрасово
ПАО "Россети Центр" | Ярэнерго | Ярославская область | 3306 | 42508120 | 2024-05-24 | 2024-11-24 | 15 | 47905.55 | Подстанция 35/10кВ Профилакторий
ПАО "Россети Центр" | Ярэнерго | Ярославская область | 3307 | 42508122 | 2024-05-27 | 2024-11-27 | 15 | 13925.88 | Подстанция 110/35/10кВ Аббакумцево
ПАО "Россети Центр" | Ярэнерго | Ярославская область | 3308 | 42508169 | 2024-05-23 | 2024-11-23 | 15 | 47905.55 | Подстанция 35/10кВ Моделово-2
ПАО "Россети Центр" | Ярэнерго | Ярославская область | 3309 | 42508180 | 2024-05-24 | 2024-11-24 | 10 | 47800 | Подстанция 35/10кВ Милюшино
ПАО "Россети Центр" | Ярэнерго | Ярославская область | 3310 | 42508189 | 2024-05-20 | 2024-11-20 | 15 | 47905.55 | Подстанция 35/10кВ Лесные Поляны
ПАО "Россети Центр" | Ярэнерго | Ярославская область | 3311 | 42508223 | 2024-05-21 | 2024-11-21 | 15 | 71700 | Подстанция 35/10кВ Григорьевское
ПАО "Россети Центр" | Ярэнерго | Ярославская область | 3312 | 42508234 | 2024-05-27 | 2024-11-27 | 15 | 47905.55 | Подстанция 110/10кВ Радуга
ПАО "Россети Центр" | Ярэнерго | Ярославская область | 3313 | 42508237 | 2024-05-22 | 2024-11-22 | 15 | 71700 | Подстанция 110/6кВ Селехово
ПАО "Россети Центр" | Ярэнерго | Ярославская область | 3314 | 42508250 | 2024-05-22 | 2024-06-13 | 5 | 48532.4 | Подстанция 35/10кВ Григорьевское
ПАО "Россети Центр" | Ярэнерго | Ярославская область | 3315 | 42508282 | 2024-05-27 | 2024-11-27 | 15 | 47905.55 | Подстанция 35/10кВ Чопорово
ПАО "Россети Центр" | Ярэнерго | Ярославская область | 3316 | 42508312 | 2024-05-27 | 2024-11-27 | 10 | 47800 | Подстанция 35/10кВ Бурмакино-1
ПАО "Россети Центр" | Ярэнерго | Ярославская область | 3317 | 42508339 | 2024-05-31 | 2024-11-30 | 15 | 47905.55 | Подстанция 35/6кВ Купань
ПАО "Россети Центр" | Ярэнерго | Ярославская область | 3318 | 42508351 | 2024-05-22 | 2024-11-22 | 15 | 71700 | Подстанция 110/35/6кВ Константиново
ПАО "Россети Центр" | Ярэнерго | Ярославская область | 3319 | 42508374 | 2024-05-27 | 2024-11-27 | 15 | 47905.55 | Подстанция 35/10кВ Моделово-2
ПАО "Россети Центр" | Ярэнерго | Ярославская область | 3320 | 42508385 | 2024-05-29 | 2024-11-29 | 3 | 14340 | Подстанция 35/10кВ Николо-Корма
ПАО "Россети Центр" | Ярэнерго | Ярославская область | 3321 | 42508429 | 2024-05-21 | 2024-11-21 | 15 | 47905.55 | Подстанция 110/35/10кВ Углич
ПАО "Россети Центр" | Ярэнерго | Ярославская область | 3322 | 42508436 | 2024-05-23 | 2024-11-23 | 15 | 47905.55 | Подстанция 110/35/10кВ Ростов
ПАО "Россети Центр" | Ярэнерго | Ярославская область | 3323 | 42508482 | 2024-05-29 | 2024-11-29 | 15 | 47905.55 | Подстанция 35/6кВ Купань
ПАО "Россети Центр" | Ярэнерго | Ярославская область | 3324 | 42508490 | 2024-05-28 | 2024-11-28 | 15 | 47905.55 | Подстанция 110/35/10кВ Лом
ПАО "Россети Центр" | Ярэнерго | Ярославская область | 3325 | 42508677 | 2024-05-23 | 2024-11-23 | 15 | 71700 | Подстанция 110/35/10кВ Углич
ПАО "Россети Центр" | Ярэнерго | Ярославская область | 3326 | 42508689 | 2024-05-21 | 2024-11-21 | 15 | 47905.55 | Подстанция 35/10кВ Урожай
ПАО "Россети Центр" | Ярэнерго | Ярославская область | 3327 | 42508699 | 2024-05-23 | 2024-11-23 | 15 | 47905.55 | Подстанция 35/10кВ Моделово-2
ПАО "Россети Центр" | Ярэнерго | Ярославская область | 3328 | 42508705 | 2024-05-28 | 2024-11-28 | 15 | 47905.55 | Подстанция 35/10кВ Моделово-2
ПАО "Россети Центр" | Ярэнерго | Ярославская область | 3329 | 42508711 | 2024-05-24 | 2024-11-24 | 15 | 13925.88 | Подстанция 35/10кВ Тутаев
ПАО "Россети Центр" | Ярэнерго | Ярославская область | 3330 | 42508716 | 2024-05-21 | 2024-11-21 | 15 | 47905.55 | Подстанция 35/10кВ Урожай
ПАО "Россети Центр" | Ярэнерго | Ярославская область | 3331 | 42508720 | 2024-05-21 | 2024-11-21 | 15 | 47905.55 | Подстанция 110/10/6кВ Ярцево
ПАО "Россети Центр" | Ярэнерго | Ярославская область | 3332 | 42508742 | 2024-05-22 | 2024-11-22 | 15 | 13925.88 | Подстанция 35/10кВ Дорожаево
ПАО "Россети Центр" | Ярэнерго | Ярославская область | 3333 | 42508782 | 2024-05-28 | 2024-11-28 | 5 | 23900 | Подстанция 35/10кВ Машприбор
ПАО "Россети Центр" | Ярэнерго | Ярославская область | 3334 | 42508783 | 2024-05-22 | 2024-11-22 | 15 | 47905.55 | Подстанция 35/10кВ Ананьино
ПАО "Россети Центр" | Ярэнерго | Ярославская область | 3335 | 42508785 | 2024-05-20 | 2024-11-20 | 15 | 47905.55 | Подстанция 220/110/35/10кВ Тверицкая
ПАО "Россети Центр" | Ярэнерго | Ярославская область | 3336 | 42508787 | 2024-05-21 | 2024-11-21 | 15 | 47905.55 | Подстанция 35/10кВ Ананьино
ПАО "Россети Центр" | Ярэнерго | Ярославская область | 3337 | 42508789 | 2024-05-21 | 2024-11-21 | 10 | 47800 | Подстанция 110/10кВ Уткино
ПАО "Россети Центр" | Ярэнерго | Ярославская область | 3338 | 42508792 | 2024-05-27 | 2024-11-27 | 15 | 47905.55 | Подстанция 35/10кВ Ананьино
ПАО "Россети Центр" | Ярэнерго | Ярославская область | 3339 | 42508801 | 2024-05-28 | 2024-11-28 | 15 | 71700 | Подстанция 35/10кВ Моделово-2
ПАО "Россети Центр" | Ярэнерго | Ярославская область | 3340 | 42508802 | 2024-05-31 | 2024-11-30 | 15 | 13925.88 | Подстанция 110/10кВ Оптика
ПАО "Россети Центр" | Ярэнерго | Ярославская область | 3341 | 42508812 | 2024-05-27 | 2024-11-27 | 15 | 47905.55 | Подстанция 35/10кВ Ватолино
ПАО "Россети Центр" | Ярэнерго | Ярославская область | 3342 | 42508815 | 2024-05-27 | 2024-11-27 | 15 | 47905.55 | Подстанция 110/6кВ Веретье
ПАО "Россети Центр" | Ярэнерго | Ярославская область | 3343 | 42508820 | 2024-05-25 | 2024-11-25 | 15 | 47905.55 | Подстанция 110/35/6кВ Толга
ПАО "Россети Центр" | Ярэнерго | Ярославская область | 3344 | 42508822 | 2024-05-24 | 2024-11-24 | 15 | 47905.55 | Подстанция 110/10кВ Брагино
ПАО "Россети Центр" | Ярэнерго | Ярославская область | 3345 | 42508831 | 2024-05-31 | 2024-11-30 | 15 | 13925.88 | Подстанция 110/10кВ Оптика
ПАО "Россети Центр" | Ярэнерго | Ярославская область | 3346 | 42508836 | 2024-05-27 | 2024-11-27 | 15 | 71700 | Подстанция 220/110/35/10кВ Тверицкая
ПАО "Россети Центр" | Ярэнерго | Ярославская область | 3347 | 42508843 | 2024-05-31 | 2024-11-30 | 15 | 13925.88 | Подстанция 110/35/10/6кВ Левобережная
ПАО "Россети Центр" | Ярэнерго | Ярославская область | 3348 | 42508855 | 2024-05-24 | 2024-11-24 | 15 | 13925.88 | Подстанция 35/10кВ Николо-Корма
ПАО "Россети Центр" | Ярэнерго | Ярославская область | 3349 | 42508881 | 2024-05-24 | 2024-11-24 | 15 | 47905.55 | Подстанция 35/10кВ Красная Горка
ПАО "Россети Центр" | Ярэнерго | Ярославская область | 3350 | 42508888 | 2024-05-27 | 2024-11-27 | 15 | 47905.55 | Подстанция 110/35/6кВ Волжская
ПАО "Россети Центр" | Ярэнерго | Ярославская область | 3351 | 42508921 | 2024-05-27 | 2024-11-27 | 7 | 33460 | Подстанция 35/10кВ Ермаково
ПАО "Россети Центр" | Ярэнерго | Ярославская область | 3352 | 42508957 | 2024-05-25 | 2024-11-25 | 15 | 13925.88 | Подстанция 110/6кВ Селехово
ПАО "Россети Центр" | Ярэнерго | Ярославская область | 3353 | 42508973 | 2024-05-31 | 2024-11-30 | 10 | 47800 | Подстанция 35/10кВ Красная Горка
ПАО "Россети Центр" | Ярэнерго | Ярославская область | 3354 | 42509037 | 2024-05-28 | 2024-11-28 | 15 | 71700 | Подстанция 35/10кВ Нагорье
ПАО "Россети Центр" | Ярэнерго | Ярославская область | 3355 | 42509076 | 2024-05-23 | 2024-11-23 | 15 | 47905.55 | Подстанция 110/35/10кВ Лом
ПАО "Россети Центр" | Ярэнерго | Ярославская область | 3356 | 42509168 | 2024-05-25 | 2024-11-25 | 15 | 13925.88 | Подстанция 110/35/10кВ Лом
ПАО "Россети Центр" | Ярэнерго | Ярославская область | 3357 | 42509182 | 2024-05-29 | 2024-11-29 | 15 | 13925.88 | Подстанция 35/10кВ Николо-Корма
ПАО "Россети Центр" | Ярэнерго | Ярославская область | 3358 | 42509200 | 2024-05-27 | 2024-11-27 | 15 | 47905.55 | Подстанция 35/10кВ Милюшино
ПАО "Россети Центр" | Ярэнерго | Ярославская область | 3359 | 42509223 | 2024-05-29 | 2024-11-29 | 15 | 71700 | Подстанция 110/10кВ Луговая
ПАО "Россети Центр" | Ярэнерго | Ярославская область | 3360 | 42509224 | 2024-05-28 | 2024-11-28 | 15 | 71700 | Подстанция 110/35/6кВ Константиново
ПАО "Россети Центр" | Ярэнерго | Ярославская область | 3361 | 42509271 | 2024-05-29 | 2024-11-29 | 15 | 47905.55 | Подстанция 110/35/6кВ Константиново
ПАО "Россети Центр" | Ярэнерго | Ярославская область | 3362 | 42509370 | 2024-05-24 | 2024-11-24 | 3 | 14340 | Подстанция 35/10кВ Машприбор
ПАО "Россети Центр" | Ярэнерго | Ярославская область | 3363 | 42509372 | 2024-05-30 | 2024-11-30 | 15 | 47905.55 | Подстанция 35/6кВ Купань
ПАО "Россети Центр" | Ярэнерго | Ярославская область | 3364 | 42509383 | 2024-05-28 | 2024-11-28 | 15 | 47905.55 | Подстанция 220/110/35/10кВ Тверицкая
ПАО "Россети Центр" | Ярэнерго | Ярославская область | 3365 | 42509412 | 2024-05-29 | 2024-11-29 | 15 | 47905.55 | Подстанция 110/35/10кВ Нила
ПАО "Россети Центр" | Ярэнерго | Ярославская область | 3366 | 42509420 | 2024-05-30 | 2024-11-30 | 15 | 13925.87 | Подстанция 35/10кВ Селифонтово
ПАО "Россети Центр" | Ярэнерго | Ярославская область | 3367 | 42509428 | 2024-05-27 | 2024-11-27 | 15 | 71700 | Подстанция 110/35/10кВ Углич
ПАО "Россети Центр" | Ярэнерго | Ярославская область | 3368 | 42509446 | 2024-05-31 | 2024-11-30 | 15 | 47905.55 | Подстанция 35/10кВ Гузицино
ПАО "Россети Центр" | Ярэнерго | Ярославская область | 3369 | 42509530 | 2024-05-23 | 2024-11-23 | 15 | 71700 | Подстанция 110/10кВ Радуга
ПАО "Россети Центр" | Ярэнерго | Ярославская область | 3370 | 42509583 | 2024-05-29 | 2024-11-29 | 15 | 47905.55 | Подстанция 110/6кВ Институтская
ПАО "Россети Центр" | Ярэнерго | Ярославская область | 3371 | 42509586 | 2024-05-23 | 2024-11-23 | 15 | 13925.88 | Подстанция 35/10кВ Ананьино
ПАО "Россети Центр" | Ярэнерго | Ярославская область | 3372 | 42509590 | 2024-05-30 | 2024-11-30 | 15 | 47905.55 | Подстанция 110/35/10кВ Аббакумцево
ПАО "Россети Центр" | Ярэнерго | Ярославская область | 3373 | 42509595 | 2024-05-28 | 2024-07-10 | 10 | 16930.66 | Подстанция 110/35/10кВ Углич
ПАО "Россети Центр" | Ярэнерго | Ярославская область | 3374 | 42509607 | 2024-05-26 | 2024-11-26 | 15 | 47905.55 | Подстанция 35/10кВ Ватолино
ПАО "Россети Центр" | Ярэнерго | Ярославская область | 3375 | 42509635 | 2024-05-27 | 2024-11-27 | 15 | 71700 | Подстанция 35/10кВ Туношна
ПАО "Россети Центр" | Ярэнерго | Ярославская область | 3376 | 42509670 | 2024-05-31 | 2024-11-30 | 15 | 71700 | Подстанция 35/6кВ Чебаково
ПАО "Россети Центр" | Ярэнерго | Ярославская область | 3377 | 42509702 | 2024-05-24 | 2024-11-24 | 15 | 47905.55 | Подстанция 110/6кВ Институтская
ПАО "Россети Центр" | Ярэнерго | Ярославская область | 3378 | 42509719 | 2024-05-28 | 2024-11-28 | 15 | 71700 | Подстанция 35/10кВ Нагорье
ПАО "Россети Центр" | Ярэнерго | Ярославская область | 3379 | 42509727 | 2024-05-27 | 2024-11-27 | 15 | 71700 | Подстанция 35/10кВ Моделово-2
ПАО "Россети Центр" | Ярэнерго | Ярославская область | 3380 | 42509742 | 2024-05-28 | 2024-11-28 | 15 | 13925.88 | Подстанция 220/110/35/10кВ Тверицкая
ПАО "Россети Центр" | Ярэнерго | Ярославская область | 3381 | 42509827 | 2024-05-31 | 2024-11-30 | 5 | 23900 | Подстанция 110/10кВ Юрьевская Слобода
ПАО "Россети Центр" | Ярэнерго | Ярославская область | 3382 | 42509851 | 2024-05-27 | 2024-11-27 | 15 | 71700 | Подстанция 110/35/10кВ Борисоглеб
ПАО "Россети Центр" | Ярэнерго | Ярославская область | 3383 | 42509859 | 2024-05-24 | 2024-11-24 | 15 | 47905.55 | Подстанция 35/10кВ Матвеево
ПАО "Россети Центр" | Ярэнерго | Ярославская область | 3384 | 42509904 | 2024-05-31 | 2024-11-30 | 15 | 47905.55 | Подстанция 35/10кВ Моделово-2
ПАО "Россети Центр" | Ярэнерго | Ярославская область | 3385 | 42510000 | 2024-05-30 | 2024-11-30 | 15 | 13925.88 | Подстанция 35/10кВ Возрождение
ПАО "Россети Центр" | Ярэнерго | Ярославская область | 3386 | 42510010 | 2024-05-29 | 2024-11-29 | 15 | 47905.55 | Подстанция 35/10кВ Лесные Поляны
ПАО "Россети Центр" | Ярэнерго | Ярославская область | 3387 | 42510023 | 2024-05-31 | 2024-11-30 | 15 | 47905.55 | Подстанция 35/10кВ Красное
ПАО "Россети Центр" | Ярэнерго | Ярославская область | 3388 | 42510052 | 2024-05-30 | 2024-11-30 | 10 | 9283.92 | Подстанция 110/35/10кВ Нила
ПАО "Россети Центр" | Ярэнерго | Ярославская область | 3389 | 42510145 | 2024-05-28 | 2024-11-28 | 15 | 13925.87 | Подстанция 110/35/10кВ Техникум
ПАО "Россети Центр" | Ярэнерго | Ярославская область | 3390 | 42510308 | 2024-05-31 | 2024-11-30 | 15 | 71700 | Подстанция 110/35/10кВ Нила
ПАО "Россети Центр" | Ярэнерго | Ярославская область | 3391 | 42510646 | 2024-05-27 | 2024-11-27 | 15 | 47905.55 | Подстанция 35/10кВ Ананьино
ПАО "Россети Центр" | Ярэнерго | Ярославская область | 3392 | 42510653 | 2024-05-31 | 2024-11-30 | 15 | 47905.55 | Подстанция 35/10кВ Моделово-2
ПАО "Россети Центр" | Ярэнерго | Ярославская область | 3393 | 42510659 | 2024-05-28 | 2024-11-28 | 15 | 47905.55 | Подстанция 35/10кВ Григорьевское
ПАО "Россети Центр" | Ярэнерго | Ярославская область | 3394 | 42510660 | 2024-05-29 | 2024-11-29 | 15 | 47905.55 | Подстанция 35/10кВ Ананьино
ПАО "Россети Центр" | Ярэнерго | Ярославская область | 3395 | 42510662 | 2024-05-30 | 2024-11-30 | 15 | 47905.55 | Подстанция 35/10кВ Ананьино
ПАО "Россети Центр" | Ярэнерго | Ярославская область | 3396 | 42510664 | 2024-05-29 | 2024-11-29 | 15 | 47905.55 | Подстанция 35/10кВ Ватолино
ПАО "Россети Центр" | Ярэнерго | Ярославская область | 3397 | 42510666 | 2024-05-27 | 2024-11-27 | 6 | 28680 | Подстанция 110/10кВ Брагино
ПАО "Россети Центр" | Ярэнерго | Ярославская область | 3398 | 42510668 | 2024-05-30 | 2024-11-30 | 15 | 47905.55 | Подстанция 35/10кВ Урожай
ПАО "Россети Центр" | Ярэнерго | Ярославская область | 3399 | 42510671 | 2024-05-28 | 2024-11-28 | 15 | 71700 | Подстанция 220/110/10кВ Ярославская
ПАО "Россети Центр" | Ярэнерго | Ярославская область | 3400 | 42510673 | 2024-05-27 | 2024-11-27 | 8 | 37903.09 | Подстанция 35/10кВ Лесные Поляны
ПАО "Россети Центр" | Ярэнерго | Ярославская область | 3401 | 42510675 | 2024-05-29 | 2024-11-29 | 15 | 47905.55 | Подстанция 35/10кВ Ватолино
ПАО "Россети Центр" | Ярэнерго | Ярославская область | 3402 | 42510676 | 2024-05-30 | 2024-11-30 | 15 | 13925.88 | Подстанция 35/10кВ Ватолино
ПАО "Россети Центр" | Ярэнерго | Ярославская область | 3403 | 42510677 | 2024-05-29 | 2024-11-29 | 15 | 13925.88 | Подстанция 35/10кВ Моделово-2
ПАО "Россети Центр" | Ярэнерго | Ярославская область | 3404 | 42510678 | 2024-05-30 | 2024-11-30 | 15 | 47905.55 | Подстанция 35/10кВ Ватолино
ПАО "Россети Центр" | Ярэнерго | Ярославская область | 3405 | 42510681 | 2024-05-30 | 2024-11-30 | 15 | 71700 | Подстанция 110/10кВ Радуга
ПАО "Россети Центр" | Ярэнерго | Ярославская область | 3406 | 42510682 | 2024-05-27 | 2024-11-27 | 8 | 38240 | Подстанция 35/10кВ Дорожаево
ПАО "Россети Центр" | Ярэнерго | Ярославская область | 3407 | 42510683 | 2024-05-28 | 2024-11-28 | 15 | 47905.55 | Подстанция 35/10кВ Лесные Поляны
ПАО "Россети Центр" | Ярэнерго | Ярославская область | 3408 | 42510684 | 2024-05-24 | 2024-11-24 | 15 | 47905.55 | Подстанция 35/10кВ Моделово-2
ПАО "Россети Центр" | Ярэнерго | Ярославская область | 3409 | 42510686 | 2024-05-24 | 2024-11-24 | 15 | 47905.55 | Подстанция 35/10кВ Лесные Поляны
ПАО "Россети Центр" | Ярэнерго | Ярославская область | 3410 | 42510687 | 2024-05-24 | 2024-11-24 | 15 | 47905.55 | Подстанция 35/10кВ Лесные Поляны
ПАО "Россети Центр" | Ярэнерго | Ярославская область | 3411 | 42510688 | 2024-05-27 | 2024-11-27 | 15 | 47905.55 | Подстанция 35/10кВ Лесные Поляны
ПАО "Россети Центр" | Ярэнерго | Ярославская область | 3412 | 42510689 | 2024-05-28 | 2024-11-28 | 15 | 47905.55 | Подстанция 35/10кВ Дубки
ПАО "Россети Центр" | Ярэнерго | Ярославская область | 3413 | 42510690 | 2024-05-29 | 2024-11-29 | 15 | 47905.55 | Подстанция 220/110/35/10кВ Тверицкая
ПАО "Россети Центр" | Ярэнерго | Ярославская область | 3414 | 42510691 | 2024-05-30 | 2024-11-30 | 15 | 47905.55 | Подстанция 110/35/10кВ Лютово-тяговая
ПАО "Россети Центр" | Ярэнерго | Ярославская область | 3415 | 42510692 | 2024-05-27 | 2024-11-27 | 15 | 47905.55 | Подстанция 35/10кВ Лесные Поляны
ПАО "Россети Центр" | Ярэнерго | Ярославская область | 3416 | 42510693 | 2024-05-27 | 2024-11-27 | 15 | 47905.55 | Подстанция 35/10кВ Лесные Поляны
ПАО "Россети Центр" | Ярэнерго | Ярославская область | 3417 | 42510694 | 2024-05-28 | 2024-11-28 | 15 | 47905.55 | Подстанция 35/10кВ Лесные Поляны
ПАО "Россети Центр" | Ярэнерго | Ярославская область | 3418 | 42510713 | 2024-05-29 | 2024-11-29 | 15 | 47905.55 | Подстанция 220/110/35/10кВ Тверицкая
ПАО "Россети Центр" | Ярэнерго | Ярославская область | 3419 | 42510792 | 2024-05-28 | 2024-11-28 | 15 | 13925.88 | Подстанция 35/10кВ Моделово-2
ПАО "Россети Центр" | Ярэнерго | Ярославская область | 3420 | 42510875 | 2024-05-28 | 2024-11-28 | 7 | 33460 | Подстанция 110/35/10кВ Борисоглеб
ПАО "Россети Центр" | Ярэнерго | Ярославская область | 3421 | 42510939 | 2024-05-24 | 2024-11-24 | 13 | 12069.09 | Подстанция 35/10кВ Брейтово
ПАО "Россети Центр" | Ярэнерго | Ярославская область | 3422 | 42510943 | 2024-05-31 | 2024-11-30 | 15 | 13925.88 | Подстанция 110/35/10кВ Аббакумцево
ПАО "Россети Центр" | Ярэнерго | Ярославская область | 3423 | 42510973 | 2024-05-30 | 2024-11-30 | 15 | 47905.55 | Подстанция 35/6кВ Яр.ГРЭС (Ляпинка)
ПАО "Россети Центр" | Ярэнерго | Ярославская область | 3424 | 42510985 | 2024-05-27 | 2024-11-27 | 5 | 23900 | Подстанция 110/10кВ Устье
ПАО "Россети Центр" | Ярэнерго | Ярославская область | 3425 | 42511001 | 2024-05-27 | 2024-11-27 | 6 | 28680 | Подстанция 35/10кВ Аниково
ПАО "Россети Центр" | Ярэнерго | Ярославская область | 3426 | 42511058 | 2024-05-30 | 2024-11-30 | 10 | 9283.92 | Подстанция 35/10кВ Брейтово
ПАО "Россети Центр" | Ярэнерго | Ярославская область | 3427 | 42511060 | 2024-05-31 | 2024-11-30 | 11 | 47905.55 | Подстанция 110/6кВ Ярославль-Главный
ПАО "Россети Центр" | Ярэнерго | Ярославская область | 3428 | 42511226 | 2024-05-30 | 2024-11-30 | 11 | 47905.55 | Подстанция 220кВ Пошехонье
ПАО "Россети Центр" | Ярэнерго | Ярославская область | 3429 | 42511249 | 2024-05-31 | 2024-11-30 | 15 | 47905.55 | Подстанция 110/35/10кВ Аббакумцево
ПАО "Россети Центр" | Ярэнерго | Ярославская область | 3430 | 42511282 | 2024-05-31 | 2024-06-24 | 15 | 48532.4 | Подстанция 110/6кВ Тормозная
ПАО "Россети Центр" | Ярэнерго | Ярославская область | 3431 | 42511681 | 2024-05-30 | 2024-11-30 | 2 | 9560 | Подстанция 110/10кВ Юрьевская Слобода
ПАО "Россети Центр" | Ярэнерго | Ярославская область | 3432 | 42511707 | 2024-05-30 | 2024-11-30 | 15 | 71700 | Подстанция 110/35/6кВ Константиново
ПАО "Россети Центр" | Ярэнерго | Ярославская область | 3433 | 42511736 | 2024-05-31 | 2024-11-30 | 15 | 13925.88 | Подстанция 35/10кВ Красная Горка
ПАО "Россети Центр" | Ярэнерго | Ярославская область | 3434 | 42511738 | 2024-05-31 | 2024-06-24 | 15 | 48532.4 | Подстанция 110/10/6кВ Депо
ПАО "Россети Центр" | Ярэнерго | Ярославская область | 3435 | 42511773 | 2024-05-30 | 2024-11-30 | 15 | 47905.55 | Подстанция 110/35/6кВ Константиново
ПАО "Россети Центр" | Ярэнерго | Ярославская область | 3436 | 42511782 | 2024-05-31 | 2024-11-30 | 15 | 71700 | Подстанция 35/10кВ Гузицино
ПАО "Россети Центр" | Ярэнерго | Ярославская область | 3437 | 42511860 | 2024-05-29 | 2024-11-29 | 1 | 4780 | Подстанция 35/10кВ Большое Село
ПАО "Россети Центр" | Ярэнерго | Ярославская область | 3438 | 42511904 | 2024-05-31 | 2024-11-30 | 10 | 47800 | Подстанция 35/10кВ Ставотино
ПАО "Россети Центр" | Ярэнерго | Ярославская область | 3439 | 42511971 | 2024-05-31 | 2024-11-30 | 1 | 4780 | Подстанция 35/10кВ Николо-Корма
ПАО "Россети Центр" | Ярэнерго | Ярославская область | 3440 | 42512152 | 2024-05-31 | 2024-11-30 | 15 | 47905.55 | Подстанция 110/35/6кВ Толга
ПАО "Россети Центр" | Ярэнерго | Ярославская область | 3441 | 42512248 | 2024-05-30 | 2024-11-30 | 3 | 14340 | Подстанция 35/10кВ Мышкин
ПАО "Россети Центр" | Ярэнерго | Ярославская область | 3442 | 42512269 | 2024-05-31 | 2024-11-30 | 0.1 | 16930.66 | Подстанция 110/10кВ ТРК
ПАО "Россети Центр" | Ярэнерго | Ярославская область | 3443 | 42512893 | 2024-05-31 | 2024-11-30 | 15 | 71700 | Подстанция 110/10кВ Уткино
ПАО "Россети Центр" | Ярэнерго | Ярославская область | 3444 | 42512933 | 2024-05-31 | 2024-11-30 | 15 | 13925.88 | Подстанция 110/6кВ Перекоп
ПАО "Россети Центр" | Ярэнерго | Ярославская область | 3445 | 42513482 | 2024-05-30 | 2024-11-30 | 15 | 13925.88 | Подстанция 110/10кВ Брагино