## Сведения для ТП
Сведения о наличии свободной для технологического присоединения потребителей трансформаторной мощности с указанием текущего объема свободной мощности по центрам питания ниже 35 кВ филиала ПАО "МРСК Центра" - "Белгородэнерго" 3-й квартал 2021 года
ТехнМесто | Наименование подстанции, распределительного пункта | Балансовая принадлежность | Муниципальное образование | Класс напряжения | Кол-во силовых тр-ров | Установленная мощность, МВА | Текущая загрузка центра питания, МВА | Текущий резерв/дефицит мощности для технологического присоединения, МВт
RP010-0000212 | РП-2 | Алексеевский | Алексеевский район | 10 | 0 | 0 | - | -
RP010-0000213 | ЦРП №1 | Алексеевский | Алексеевский район | 10 | 0 | 0 | - | -
TP010-0010546 | ЗТП-102 РП-2 (ВЛ-10 №2) | Алексеевский | Алексеевский район | 10 | 1 | 0.4 | 0.078215 | 0.28639
TP010-0010547 | ЗТП-104 РП-2 (ВЛ-10 №2) | Алексеевский | Алексеевский район | 10 | 1 | 0.4 | 0.12389 | 0.24574
TP010-0010548 | ЗТП-113 ЦРП-1 (ВЛ-10 №1) | Алексеевский | Алексеевский район | 10 | 1 | 0.25 | 0.060291 | 0.16884
TP010-0010549 | ЗТП-116 РП-2 (ВЛ-10 №2) | Алексеевский | Алексеевский район | 10 | 1 | 0.4 | 0.21706 | 0.16282
TP010-0010551 | ЗТП-171 РП-2 (КЛ-10 №9, 8) | Алексеевский | Алексеевский район | 10 | 2 | 0.5 | 0.2803 | 0.19553
TP010-0010552 | ЗТП-172 ЦРП-1 (КЛ-10 №8, 9) | Алексеевский | Алексеевский район | 10 | 2 | 0.8 | 0.673 | 0.11303
TP010-0010553 | ЗТП-174 РП-2 (КЛ-10 №3, 4) | Алексеевский | Алексеевский район | 10 | 2 | 1.26 | 1.038 | 0.19758
TP010-0010554 | ЗТП-175 РП-2 (КЛ-10 №3, 4) | Алексеевский | Алексеевский район | 10 | 2 | 0.8 | 0.41275 | 0.34465
TP010-0010555 | ЗТП-205 РП-2 (ВЛ-10 №2) | Алексеевский | Алексеевский район | 10 | 1 | 0.25 | 0.019328 | 0.2053
TP010-0010556 | ЗТП-177 РП-2 (КЛ-10 №10) | Алексеевский | Алексеевский район | 10 | 2 | 0.8 | 0.49734 | 0.26937
TP010-0010557 | ЗТП-178 РП-2 (КЛ-10 №10) | Алексеевский | Алексеевский район | 10 | 2 | 0.8 | 0.50067 | 0.2664
TP010-0010558 | ЗТП-180 РП-2 (КЛ-10 №3, 10) | Алексеевский | Алексеевский район | 10 | 2 | 1.26 | 0.66696 | 0.5278
TP010-0010559 | ЗТП-181 РП-2 (КЛ-10 №9, 10) | Алексеевский | Алексеевский район | 10 | 2 | 0.65 | 0.50833 | 0.12609
TP010-0010561 | ЗТП-201 ЦРП-1(ВЛ-10 №1) | Алексеевский | Алексеевский район | 10 | 1 | 0.4 | 0.26753 | 0.1179
TP010-0010562 | ЗТП-202 ЦРП-1(ВЛ-10 №2) | Алексеевский | Алексеевский район | 10 | 1 | 0.4 | 0.24908 | 0.13432
TP010-0010565 | ЗТП-207 РП-2 (ВЛ-10 №2) | Алексеевский | Алексеевский район | 10 | 1 | 0.25 | 0.065805 | 0.16393
TP010-0010566 | ЗТП-208 РП-2 | Алексеевский | Алексеевский район | 10 | 1 | 0.25 | 0.13487 | 0.10247
TP010-0010567 | ЗТП-210 РП-2 (ВЛ-10 №2) | Алексеевский | Алексеевский район | 10 | 2 | 0.8 | 0.57834 | 0.19728
TP010-0010568 | ЗТП-211 РП-2 (ВЛ-10 №2) | Алексеевский | Алексеевский район | 10 | 1 | 0.4 | 0.1817 | 0.19428
TP010-0010569 | ЗТП-216 РП-2 (ВЛ-10 №1) | Алексеевский | Алексеевский район | 10 | 1 | 0.25 | 0.073988 | 0.15665
TP010-0010570 | ЗТП-217 РП-2 (ВЛ-10 №1) | Алексеевский | Алексеевский район | 10 | 1 | 0.2 | 0.044683 | 0.13823
TP010-0010571 | ЗТП-218 РП-2 (ВЛ-10 №1) | Алексеевский | Алексеевский район | 10 | 1 | 0.25 | 0.050802 | 0.17729
TP010-0010572 | ЗТП-220 РП-2 (ВЛ-10 №2) | Алексеевский | Алексеевский район | 10 | 1 | 0.4 | 0.14598 | 0.22607
TP010-0010573 | ЗТП-223 РП-2 (ВЛ-10 №2) | Алексеевский | Алексеевский район | 10 | 1 | 0.25 | 0.028522 | 0.19712
TP010-0010574 | ЗТП-225 ЦРП-1 (ВЛ-10 №2, 1) | Алексеевский | Алексеевский район | 10 | 2 | 1.26 | 0.66229 | 0.53197
TP010-0010575 | ЗТП-176 РП-2 (КЛ-10 №7, 8) | Алексеевский | Алексеевский район | 10 | 2 | 2 | 1.0274 | 0.86557
TP010-0010576 | ЗТП-227 ЦРП-1 (ВЛ-10 №2) | Алексеевский | Алексеевский район | 10 | 2 | 0.35 | 0.25344 | 0.085938
TP010-0010577 | ЗТП-229 РП-2 (ВЛ-10 №2) | Алексеевский | Алексеевский район | 10 | 2 | 0.65 | 0.32746 | 0.28706
TP010-0010578 | ЗТП-230 ЦРП-1 (ВЛ-10 №2) | Алексеевский | Алексеевский район | 10 | 2 | 0.65 | 0.34293 | 0.27329
TP010-0010579 | ЗТП-231 ЦРП-1 (ВЛ-10 №2) | Алексеевский | Алексеевский район | 10 | 1 | 0.16 | 0.073115 | 0.077328
TP010-0010580 | ЗТП-232 РП-2 (ВЛ-10 №1) | Алексеевский | Алексеевский район | 10 | 2 | 0.8 | 0.40141 | 0.35475
TP010-0010581 | ЗТП-240 РП-2 (ВЛ-10 №1) | Алексеевский | Алексеевский район | 10 | 2 | 0.44 | 0.4113 | 0.025545
TP010-0010582 | ЗТП-301 ЦРП-1(ВЛ-10 №3) | Алексеевский | Алексеевский район | 10 | 1 | 0.2 | 0.031297 | 0.15015
TP010-0010583 | ЗТП-309 ЦРП-1 (ВЛ-10 №3) | Алексеевский | Алексеевский район | 10 | 1 | 0.25 | 0.013848 | 0.21018
TP010-0010584 | ЗТП-310 ЦРП-1 (ВЛ-10 №3) | Алексеевский | Алексеевский район | 10 | 1 | 0.4 | 0.11896 | 0.25013
TP010-0010585 | ЗТП-314 ЦРП-1 (ВЛ-10 №2) | Алексеевский | Алексеевский район | 10 | 1 | 0.4 | 0.066153 | 0.29712
TP010-0010586 | ЗТП-315 ЦРП-1 (ВЛ-10 №3, 2) | Алексеевский | Алексеевский район | 10 | 2 | 1.26 | 0.947 | 0.27857
TP010-0010587 | ЗТП-327 ЦРП-1 (ВЛ-10 №3) | Алексеевский | Алексеевский район | 10 | 1 | 0.63 | 0.20151 | 0.38136
TP010-0010597 | ЗТП-901 ПС Алексеевка (ВЛ-10 №9) | Алексеевский | г. Алексеевка | 10 | 1 | 0.25 | 0.016737 | 0.2076
TP010-0010632 | ЗТП-122 РП-2(ВЛ-10 №5) | Алексеевский | Алексеевский район | 10 | 1 | 0.25 | 0.055356 | 0.17323
TP010-0010655 | КТП-102 ПС Алексеевка (ВЛ-10 №1) | Алексеевский | г. Алексеевка | 10 | 1 | 0.1 | 0.023263 | 0.068296
TP010-0010659 | КТП-203 ПС Алексеевка (ВЛ-10 №22) | Алексеевский | г. Алексеевка | 10 | 1 | 0.1 | 0.018985 | 0.072103
TP010-0010660 | КТП-204 ПС Алексеевка (ВЛ-10 №22) | Алексеевский | г. Алексеевка | 10 | 1 | 0.16 | 0.017131 | 0.12715
TP010-0010661 | КТП-206 ПС Алексеевка (ВЛ-10 №22) | Алексеевский | г. Алексеевка | 10 | 1 | 0.1 | 0.009874 | 0.080212
TP010-0010662 | КТП-232 ПС Алексеевка (ВЛ-10 №22) | Алексеевский | г. Алексеевка | 10 | 1 | 0.06 | 0.038 | 0.01958
TP010-0010663 | КТП-511 ПС Алексеевка (ВЛ-10 №5) | Алексеевский | г. Алексеевка | 10 | 1 | 0.63 | 0.066301 | 0.50169
TP010-0010665 | КТП-806 ПС Алексеевка (ВЛ-10 №8) | Алексеевский | г. Алексеевка | 10 | 1 | 0.16 | 0.0067 | 0.13644
TP010-0010666 | КТП-807 ПС Алексеевка (ВЛ-10 №8) | Алексеевский | г. Алексеевка | 10 | 1 | 0.16 | 0.030906 | 0.11489
TP010-0010668 | КТП-1910 ПС Алексеевка (ВЛ-10 №19) | Алексеевский | г. Алексеевка | 10 | 1 | 0.25 | 0.029104 | 0.1966
TP010-0010669 | КТП-1911 ПС Алексеевка (ВЛ-10 №19) | Алексеевский | г. Алексеевка | 10 | 1 | 0.16 | 0.032674 | 0.11332
TP010-0010670 | КТП-1912 ПС Алексеевка (ВЛ-10 №19) | Алексеевский | г. Алексеевка | 10 | 1 | 0.25 | 0.022698 | 0.2023
TP010-0010671 | КТП-2202 ПС Алексеевка (ВЛ-10 №22) | Алексеевский | г. Алексеевка | 10 | 1 | 0.04 | 0.017194 | 0.020297
TP010-0010672 | КТП-2002 ПС Иловка (ВЛ-10 №4) | Алексеевский | Алексеевский район | 10 | 1 | 0.16 | 0.098426 | 0.054801
TP010-0010674 | КТП-2004 ПС Алексеевка (ВЛ-10 №20) | Алексеевский | г. Алексеевка | 10 | 1 | 0.4 | 0.15646 | 0.21675
TP010-0010677 | КТП-2008 ПС Алексеевка (ВЛ-10 №20) | Алексеевский | г. Алексеевка | 10 | 1 | 0.1 | 0.04522 | 0.048754
TP010-0010678 | КТП-2009 ПС Алексеевка (ВЛ-10 №20) | Алексеевский | г. Алексеевка | 10 | 1 | 0.04 | 0.006434 | 0.029874
TP010-0010679 | КТП-2011 ПС Иловка (ВЛ-10 №4) | Алексеевский | Алексеевский район | 10 | 1 | 0.1 | 0.036541 | 0.056479
TP010-0010680 | КТП-2014 ПС Алексеевка (ВЛ-10 №20) | Алексеевский | г. Алексеевка | 10 | 1 | 0.063 | 0.018221 | 0.039853
TP010-0010681 | КТП-2018 ПС Алексеевка (ВЛ-10 №20) | Алексеевский | г. Алексеевка | 10 | 1 | 0.063 | 0.053363 | 0.0085769
TP010-0010682 | КТП-2019 ПС Иловка (ВЛ-10 №4) | Алексеевский | Алексеевский район | 10 | 1 | 0.16 | 0.03193 | 0.11398
TP010-0010683 | КТП-2020 ПС Алексеевка (ВЛ-10 №20) | Алексеевский | г. Алексеевка | 10 | 1 | 0.1 | 0.022763 | 0.068741
TP010-0010684 | КТП-101 ПС Иловка (ВЛ-10 №1) | Алексеевский | Алексеевский район | 10 | 1 | 0.063 | 0.004394 | 0.052159
TP010-0010687 | КТП-105 ПС Иловка (ВЛ-10 №1) | Алексеевский | Алексеевский район | 10 | 1 | 0.1 | 0.032751 | 0.059852
TP010-0010688 | КТП-106 ПС Иловка (ВЛ-10 №1) | Алексеевский | Алексеевский район | 10 | 1 | 0.1 | 0.045566 | 0.048446
TP010-0010689 | КТП-109 ПС Иловка (ВЛ-10 №1) | Алексеевский | Алексеевский район | 10 | 1 | 0.25 | 0.03447 | 0.19182
TP010-0010690 | КТП-110 ПС Иловка (ВЛ-10 №1) | Алексеевский | Алексеевский район | 10 | 1 | 0.25 | 0.041918 | 0.18519
TP010-0010692 | КТП-112 ПС Иловка (ВЛ-10 №1) | Алексеевский | Алексеевский район | 10 | 1 | 0.1 | 0.029249 | 0.062968
TP010-0010693 | КТП-113 ПС Иловка (ВЛ-10 №1) | Алексеевский | Алексеевский район | 10 | 1 | 0.1 | 0.002082 | 0.087147
TP010-0010694 | КТП-115 ПС Иловка (ВЛ-10 №1) | Алексеевский | Алексеевский район | 10 | 1 | 0.1 | 0.018956 | 0.072129
TP010-0010695 | КТП-201 ПС Иловка (ВЛ-10 №2) | Алексеевский | Алексеевский район | 10 | 1 | 0.16 | 0.053164 | 0.095084
TP010-0010696 | КТП-202 ПС Иловка (ВЛ-10 №2) | Алексеевский | Алексеевский район | 10 | 1 | 0.1 | 0.009838 | 0.080244
TP010-0010698 | КТП-205 ПС Иловка (ВЛ-10 №2) | Алексеевский | Алексеевский район | 10 | 1 | 0.1 | 0.025072 | 0.066686
TP010-0010699 | КТП-207 ПС Иловка (ВЛ-10 №2) | Алексеевский | Алексеевский район | 10 | 1 | 0.1 | 0.098042 | 0.0017426
TP010-0010700 | КТП-208 ПС Иловка (ВЛ-10 №2) | Алексеевский | Алексеевский район | 10 | 1 | 0.063 | 0.036957 | 0.023179
TP010-0010701 | КТП-209 ПС Иловка (ВЛ-10 №2) | Алексеевский | Алексеевский район | 10 | 1 | 0.16 | 0.060824 | 0.088267
TP010-0010702 | КТП-210 ПС Иловка (ВЛ-10 №2) | Алексеевский | Алексеевский район | 10 | 1 | 0.16 | 0.040019 | 0.10678
TP010-0010703 | КТП-301 ПС Иловка (ВЛ-10 №3) | Алексеевский | Алексеевский район | 10 | 1 | 0.1 | 0.062744 | 0.033158
TP010-0010704 | КТП-302 ПС Иловка (ВЛ-10 №3) | Алексеевский | Алексеевский район | 10 | 1 | 0.16 | 0.06041 | 0.088635
TP010-0010705 | КТП-303 ПС Иловка (ВЛ-10 №3) | Алексеевский | Алексеевский район | 10 | 1 | 0.25 | 0.026946 | 0.19852
TP010-0010706 | КТП-304 ПС Иловка (ВЛ-10 №3) | Алексеевский | Алексеевский район | 10 | 1 | 0.16 | 0.048909 | 0.098871
TP010-0010707 | КТП-305 ПС Иловка (ВЛ-10 №3) | Алексеевский | Алексеевский район | 10 | 1 | 0.16 | 0.070006 | 0.080095
TP010-0010708 | КТП-306 ПС Иловка (ВЛ-10 №3) | Алексеевский | Алексеевский район | 10 | 1 | 0.16 | 0.071559 | 0.078712
TP010-0010709 | КТП-307 ПС Иловка (ВЛ-10 №3) | Алексеевский | Алексеевский район | 10 | 1 | 0.16 | 0.046597 | 0.10093
TP010-0010710 | КТП-308 ПС Иловка (ВЛ-10 №3) | Алексеевский | Алексеевский район | 10 | 1 | 0.16 | 0.000231 | 0.14219
TP010-0010711 | КТП-310 ПС Иловка (ВЛ-10 №3) | Алексеевский | Алексеевский район | 10 | 1 | 0.16 | 0.036011 | 0.11035
TP010-0010712 | КТП-311 ПС Иловка (ВЛ-10 №3) | Алексеевский | Алексеевский район | 10 | 1 | 0.16 | 0.047424 | 0.10019
TP010-0010713 | КТП-513 ПС Иловка (ВЛ-10 №5) | Алексеевский | Алексеевский район | 10 | 1 | 0.1 | 0.0057 | 0.083927
TP010-0010715 | КТП-315 ПС Иловка (ВЛ-10 №3) | Алексеевский | Алексеевский район | 10 | 1 | 0.1 | 0.036283 | 0.056708
TP010-0010717 | КТП-516 ПС Иловка (ВЛ-10 №5) | Алексеевский | Алексеевский район | 10 | 1 | 0.1 | 0.019193 | 0.071918
TP010-0010718 | КТП-517 ПС Иловка (ВЛ-10 №5) | Алексеевский | Алексеевский район | 10 | 1 | 0.1 | 0.011929 | 0.078383
TP010-0010719 | КТП-518 ПС Иловка (ВЛ-10 №5) | Алексеевский | Алексеевский район | 10 | 1 | 0.16 | 0.044053 | 0.10319
TP010-0010720 | КТП-519 ПС Иловка (ВЛ-10 №5) | Алексеевский | Алексеевский район | 10 | 1 | 0.1 | 0.030412 | 0.061933
TP010-0010721 | КТП-520 ПС Иловка (ВЛ-10 №5) | Алексеевский | Алексеевский район | 10 | 1 | 0.1 | 0.085687 | 0.012739
TP010-0010722 | КТП-521 ПС Иловка (ВЛ-10 №5) | Алексеевский | Алексеевский район | 10 | 1 | 0.1 | 0.05175 | 0.042943
TP010-0010724 | КТП-401 ПС Иловка (ВЛ-10 №4) | Алексеевский | Алексеевский район | 10 | 1 | 0.06 | 0.002403 | 0.051261
TP010-0010725 | КТП № 402 ВЛ 10кВ №4 ПС Иловка | Алексеевский | Алексеевский район | 10 | 1 | 0.16 | 0.038118 | 0.10847
TP010-0010727 | КТП-406 ПС Иловка (ВЛ-10 №4) | Алексеевский | Алексеевский район | 10 | 1 | 0.25 | 0.026835 | 0.19862
TP010-0010728 | КТП-407 ПС Иловка (ВЛ-10 №4) | Алексеевский | Алексеевский район | 10 | 1 | 0.25 | 0.000693 | 0.22188
TP010-0010729 | КТП-410 ПС Иловка (ВЛ-10 №4) | Алексеевский | Алексеевский район | 10 | 1 | 0.1 | 0.020531 | 0.070727
TP010-0010731 | КТП-3510 ПС Иловка (ВЛ-10 №3) | Алексеевский | Алексеевский район | 10 | 1 | 0.16 | 0.044023 | 0.10322
TP010-0010733 | КТП-603 ПС Иловка (ВЛ-10 №6) | Алексеевский | Алексеевский район | 10 | 1 | 0.06 | 0.017427 | 0.03789
TP010-0010734 | КТП-604 ПС Иловка (ВЛ-10 №6) | Алексеевский | Алексеевский район | 10 | 1 | 0.063 | 0.01472 | 0.042969
TP010-0010735 | КТП-605 ПС Иловка (ВЛ-10 №6) | Алексеевский | Алексеевский район | 10 | 1 | 0.16 | 0.00644 | 0.13667
TP010-0010736 | КТП-606 ПС Иловка (ВЛ-10 №6) | Алексеевский | Алексеевский район | 10 | 1 | 0.1 | 0.032518 | 0.060059
TP010-0010737 | КТП-608 ПС Иловка (ВЛ-10 №6) | Алексеевский | Алексеевский район | 10 | 1 | 0.16 | 0.020871 | 0.12382
TP010-0010738 | КТП-609 ПС Иловка (ВЛ-10 №6) | Алексеевский | Алексеевский район | 10 | 1 | 0.16 | 0.00552 | 0.13749
TP010-0010739 | КТП-610 ПС Иловка (ВЛ-10 №6) | Алексеевский | Алексеевский район | 10 | 1 | 0.1 | 0.040751 | 0.052732
TP010-0010740 | КТП-611 ПС Иловка (ВЛ-10 №6) | Алексеевский | Алексеевский район | 10 | 1 | 0.1 | 0.013035 | 0.077399
TP010-0010741 | КТП-613 ПС Иловка (ВЛ-10 №6) | Алексеевский | Алексеевский район | 10 | 1 | 0.1 | 0.022452 | 0.069018
TP010-0010743 | КТП-615 ПС Иловка (ВЛ-10 №6) | Алексеевский | Алексеевский район | 10 | 1 | 0.06 | 0.037101 | 0.02038
TP010-0010750 | КТП-112 ПС М-Удеровка (ВЛ-10 №1) | Алексеевский | Алексеевский район | 10 | 1 | 0.063 | 0.004566 | 0.052006
TP010-0010751 | КТП-201 ПС М-Удеровка (ВЛ-10 №2) | Алексеевский | Алексеевский район | 10 | 1 | 0.16 | 0.018177 | 0.12622
TP010-0010752 | КТП-302 ПС М-Удеровка (ВЛ-10 №3) | Алексеевский | Алексеевский район | 10 | 1 | 0.16 | 0.019377 | 0.12515
TP010-0010753 | КТП-303 ПС М-Удеровка (ВЛ-10 №3) | Алексеевский | Алексеевский район | 10 | 1 | 0.25 | 0.020767 | 0.20402
TP010-0010754 | КТП-304 ПС М-Удеровка (ВЛ-10 №3) | Алексеевский | Алексеевский район | 10 | 1 | 0.063 | 0.047462 | 0.013829
TP010-0010756 | КТП-306 ПС М-Удеровка (ВЛ-10 №3) | Алексеевский | Алексеевский район | 10 | 1 | 0.1 | 0.046984 | 0.047184
TP010-0010757 | КТП-307 ПС М-Удеровка (ВЛ-10 №3) | Алексеевский | Алексеевский район | 10 | 1 | 0.1 | 0.058 | 0.03738
TP010-0010758 | КТП-308 ПС М-Удеровка (ВЛ-10 №3) | Алексеевский | Алексеевский район | 10 | 1 | 0.1 | 0.041 | 0.05251
TP010-0010759 | КТП-309 ПС М-Удеровка (ВЛ-10 №3) | Алексеевский | Алексеевский район | 10 | 1 | 0.16 | 0.006825 | 0.13633
TP010-0010760 | КТП-310 ПС М-Удеровка (ВЛ-10 №3) | Алексеевский | Алексеевский район | 10 | 1 | 0.1 | #VALUE! | #VALUE!
TP010-0010761 | КТП-401 ПС М-Удеровка (ВЛ-10 №4) | Алексеевский | Алексеевский район | 10 | 1 | 0.1 | 0.040267 | 0.053162
TP010-0010762 | КТП-402 ПС М-Удеровка (ВЛ-10 №4) | Алексеевский | Алексеевский район | 10 | 1 | 0.1 | 0.032794 | 0.059813
TP010-0010763 | КТП-403 ПС М-Удеровка (ВЛ-10 №4) | Алексеевский | Алексеевский район | 10 | 1 | 0.063 | 0.03559 | 0.024395
TP010-0010765 | КТП-406 ПС М-Удеровка (ВЛ-10 №4) | Алексеевский | Алексеевский район | 10 | 1 | 0.025 | 0 | 0.02225
TP010-0010766 | КТП-408 ПС М-Удеровка (ВЛ-10 №4) | Алексеевский | Алексеевский район | 10 | 1 | 0.063 | 0.000462 | 0.055659
TP010-0010767 | КТП-501 ПС М-Удеровка (ВЛ-10 №5) | Алексеевский | Алексеевский район | 10 | 1 | 0.16 | 0.054915 | 0.093526
TP010-0010768 | КТП-504 ПС М-Удеровка (ВЛ-10 №5) | Алексеевский | Алексеевский район | 10 | 1 | 0.04 | 0.014636 | 0.022574
TP010-0010769 | КТП-505 ПС М-Удеровка (ВЛ-10 №5) | Алексеевский | Алексеевский район | 10 | 1 | 0.1 | 0.032088 | 0.060442
TP010-0010770 | КТП-506 ПС М-Удеровка (ВЛ-10 №5) | Алексеевский | Алексеевский район | 10 | 1 | 0.25 | 0.008802 | 0.21467
TP010-0010771 | КТП-507 ПС М-Удеровка (ВЛ-10 №5) | Алексеевский | Алексеевский район | 10 | 1 | 0.063 | 0.034 | 0.02581
TP010-0010772 | КТП-508 ПС М-Удеровка (ВЛ-10 №5) | Алексеевский | Алексеевский район | 10 | 1 | 0.1 | 0.017286 | 0.073615
TP010-0010773 | КТП-509 ПС М-Удеровка (ВЛ-10 №5) | Алексеевский | Алексеевский район | 10 | 1 | 0.063 | 0.001393 | 0.05483
TP010-0010775 | КТП-511 ПС М-Удеровка (ВЛ-10 №5) | Алексеевский | Алексеевский район | 10 | 1 | 0.1 | 0.017921 | 0.07305
TP010-0010776 | КТП-601 ПС М-Удеровка (ВЛ-10 №6) | Алексеевский | Алексеевский район | 10 | 1 | 0.063 | 0.02742 | 0.031666
TP010-0010778 | КТП-604 ПС М-Удеровка (ВЛ-10 №6) | Алексеевский | Алексеевский район | 10 | 1 | 0.16 | 0.053714 | 0.094595
TP010-0010779 | КТП-210 ПС Алексеевка (ВЛ-10 №2) | Алексеевский | г. Алексеевка | 10 | 1 | 0.1 | 0.011104 | 0.079117
TP010-0010780 | КТП-606 ПС М-Удеровка (ВЛ-10 №6) | Алексеевский | Алексеевский район | 10 | 1 | 0.1 | 0.033168 | 0.05948
TP010-0010782 | КТП-702 ПС М-Удеровка (ВЛ-10 №7) | Алексеевский | Алексеевский район | 10 | 1 | 0.1 | 0.037332 | 0.055775
TP010-0010783 | КТП-703 ПС М-Удеровка (ВЛ-10 №7) | Алексеевский | Алексеевский район | 10 | 1 | 0.25 | 0.03859 | 0.18815
TP010-0010784 | КТП-704 ПС М-Удеровка (ВЛ-10 №7) | Алексеевский | Алексеевский район | 10 | 1 | 0.16 | 0.03405 | 0.1121
TP010-0010786 | КТП-706 ПС М-Удеровка (ВЛ-10 №7) | Алексеевский | Алексеевский район | 10 | 1 | 0.16 | 0.02385 | 0.12117
TP010-0010787 | КТП-101 ПС Неминущее (ВЛ-10 №1) | Алексеевский | Алексеевский район | 10 | 1 | 0.1 | 0.042595 | 0.05109
TP010-0010788 | КТП-102 ПС Неминущее (ВЛ-10 №1) | Алексеевский | Алексеевский район | 10 | 1 | 0.063 | 0.033538 | 0.026221
TP010-0010789 | КТП-103 ПС Неминущее (ВЛ-10 №1) | Алексеевский | Алексеевский район | 10 | 1 | 0.16 | 0.006832 | 0.13632
TP010-0010790 | КТП-104 ПС Неминущее (ВЛ-10 №1) | Алексеевский | Алексеевский район | 10 | 1 | 0.1 | 0.001835 | 0.087367
TP010-0010791 | КТП-105 ПС Неминущее | Алексеевский | Алексеевский район | 10 | 1 | 0.06 | 0.027182 | 0.029208
TP010-0010793 | КТП-107 ПС Неминущее (ВЛ-10 №1) | Алексеевский | Алексеевский район | 10 | 1 | 0.02 | 0.017324 | 0.0023816
TP010-0010794 | КТП-108 ПС Неминущее (ВЛ-10 №1) | Алексеевский | Алексеевский район | 10 | 1 | 0.063 | 0.051287 | 0.010425
TP010-0010796 | КТП-110 ПС Неминущее (ВЛ-10 №1) | Алексеевский | Алексеевский район | 10 | 1 | 0.04 | 0.008113 | 0.028379
TP010-0010798 | КТП-112 ПС Неминущее (ВЛ-10 №1) | Алексеевский | Алексеевский район | 10 | 1 | 0.02 | 0.009308 | 0.0095159
TP010-0010799 | КТП-113 ПС Неминущее (ВЛ-10 №1) | Алексеевский | Алексеевский район | 10 | 1 | 0.25 | 0.054393 | 0.17409
TP010-0010801 | КТП-115 ПС Неминущее (ВЛ-10 №1) | Алексеевский | Алексеевский район | 10 | 1 | 0.03 | 0.001614 | 0.025264
TP010-0010803 | КТП-120 ПС Неминущее (ВЛ-10 №1) | Алексеевский | Алексеевский район | 10 | 1 | 0.1 | 0.040224 | 0.053201
TP010-0010804 | КТП-201 ПС Неминущее (ВЛ-10 №2) | Алексеевский | Алексеевский район | 10 | 1 | 0.25 | 0.046929 | 0.18073
TP010-0010805 | КТП-202 ПС Неминущее (ВЛ-10 №2) | Алексеевский | Алексеевский район | 10 | 1 | 0.1 | 0.075753 | 0.02158
TP010-0010806 | КТП-203 ПС Неминущее (ВЛ-10 №2) | Алексеевский | Алексеевский район | 10 | 1 | 0.1 | 0.019562 | 0.07159
TP010-0010808 | КТП-206 ПС Неминущее (ВЛ-10 №2) | Алексеевский | Алексеевский район | 10 | 1 | 0.16 | 0.012212 | 0.13153
TP010-0010809 | КТП-208 ПС Неминущее (ВЛ-10 №2) | Алексеевский | Алексеевский район | 10 | 1 | 0.1 | 0.049 | 0.04539
TP010-0010810 | КТП-209 ПС Неминущее (ВЛ-10 №2) | Алексеевский | Алексеевский район | 10 | 1 | 0.25 | 0.085611 | 0.14631
TP010-0010811 | КТП-210 ПС Неминущее (ВЛ-10 №2) | Алексеевский | Алексеевский район | 10 | 1 | 0.16 | 0.020123 | 0.12449
TP010-0010812 | КТП-211 ПС Неминущее (ВЛ-10 №2) | Алексеевский | Алексеевский район | 10 | 1 | 0.063 | 0.024948 | 0.033866
TP010-0010813 | КТП-212 ПС Неминущее (ВЛ-10 №2) | Алексеевский | Алексеевский район | 10 | 1 | 0.1 | 0.023562 | 0.06803
TP010-0010814 | МТП-214 ПС Неминущее (ВЛ-10 №2) | Алексеевский | Алексеевский район | 10 | 1 | 0.1 | 0.004165 | 0.085293
TP010-0010815 | КТП-301 ПС Неминущее (ВЛ-10 №3) | Алексеевский | Алексеевский район | 10 | 1 | 0.063 | 0.04577 | 0.015335
TP010-0010816 | КТП-302 ПС Неминущее (ВЛ-10 №3) | Алексеевский | Алексеевский район | 10 | 1 | 0.063 | 0.03441 | 0.025445
TP010-0010818 | КТП-304 ПС Неминущее (ВЛ-10 №3) | Алексеевский | Алексеевский район | 10 | 1 | 0.025 | 0.01 | 0.01335
TP010-0010819 | КТП №305 ВЛ-10 №3 ПС Неминущее | Алексеевский | Алексеевский район | 10 | 1 | 0.25 | 0.026259 | 0.19913
TP010-0010820 | КТП-401 ПС Неминущее (ВЛ-10 №4) | Алексеевский | Алексеевский район | 10 | 1 | 0.1 | 0.016378 | 0.074424
TP010-0010821 | КТП-402 ПС Неминущее (ВЛ-10 №4) | Алексеевский | Алексеевский район | 10 | 1 | 0.1 | 0.041811 | 0.051788
TP010-0010822 | КТП-403 ПС Неминущее (ВЛ-10 №4) | Алексеевский | Алексеевский район | 10 | 1 | 0.04 | 0.010076 | 0.026632
TP010-0010823 | КТП-405 ПС Неминущее (ВЛ-10 №4) | Алексеевский | Алексеевский район | 10 | 1 | 0.063 | 0.028307 | 0.030877
TP010-0010825 | КТП-407 ПС Неминущее (ВЛ-10 №4) | Алексеевский | Алексеевский район | 10 | 1 | 0.25 | 0.039531 | 0.18732
TP010-0010826 | КТП-408 ПС Неминущее (ВЛ-10 №4) | Алексеевский | Алексеевский район | 10 | 1 | 0.1 | 0.01324 | 0.077216
TP010-0010827 | КТП-409 ПС Неминущее (ВЛ-10 №4) | Алексеевский | Алексеевский район | 10 | 1 | 0.1 | 0.035433 | 0.057465
TP010-0010828 | КТП-410 ПС Неминущее (ВЛ-10 №4) | Алексеевский | Алексеевский район | 10 | 1 | 0.06 | 0.016696 | 0.038541
TP010-0010829 | КТП-411 ПС Неминущее (ВЛ-10 №4) | Алексеевский | Алексеевский район | 10 | 1 | 0.4 | 0.01359 | 0.3439
TP010-0010830 | КТП №412 ВЛ-10 №4 ПС Неминущее | Алексеевский | Алексеевский район | 10 | 1 | 0.1 | 0.003481 | 0.085902
TP010-0010831 | КТП-413 ПС Неминущее (ВЛ-10 №4) | Алексеевский | Алексеевский район | 10 | 1 | 0.1 | 0.064 | 0.03204
TP010-0010833 | КТП-101 ПС Камышеватое (ВЛ-10 №1) | Алексеевский | Алексеевский район | 10 | 1 | 0.1 | 0.03142 | 0.061036
TP010-0010834 | КТП-102 ПС Камышеватое (ВЛ-10 №1) | Алексеевский | Алексеевский район | 10 | 1 | 0.1 | 0.015054 | 0.075602
TP010-0010835 | КТП-705 ПС Камышеватое (ВЛ-10 №7) | Алексеевский | Алексеевский район | 10 | 1 | 0.063 | 0.017945 | 0.040099
TP010-0010836 | КТП-107 ПС Камышеватое (ВЛ-10 №1) | Алексеевский | Алексеевский район | 10 | 1 | 0.1 | 0.022121 | 0.069312
TP010-0010837 | КТП-201 ПС Камышеватое(ВЛ-10 №2) | Алексеевский | Алексеевский район | 10 | 1 | 0.1 | 0.015179 | 0.075491
TP010-0010839 | КТП-203 ПС Камышеватое(ВЛ-10 №2) | Алексеевский | Алексеевский район | 10 | 1 | 0.16 | 0.017388 | 0.12692
TP010-0010841 | КТП-205 ПС Камышеватое (ВЛ-10 №2) | Алексеевский | Алексеевский район | 10 | 1 | 0.1 | 0.044613 | 0.049294
TP010-0010842 | КТП-207 ПС Камышеватое (ВЛ-10 №2) | Алексеевский | Алексеевский район | 10 | 1 | 0.025 | 0.001596 | 0.02083
TP010-0010843 | КТП-601 ПС Камышеватое (ВЛ-10 №6) | Алексеевский | Алексеевский район | 10 | 1 | 0.1 | 0.002088 | 0.087142
TP010-0010844 | КТП-209 ПС Камышеватое (ВЛ-10 №2) | Алексеевский | Алексеевский район | 10 | 1 | 0.16 | 0.085682 | 0.066143
TP010-0010845 | КТП-210 ПС Камышеватое (ВЛ-10 №2) | Алексеевский | Алексеевский район | 10 | 1 | 0.1 | 0.03896 | 0.054326
TP010-0010847 | КТП-212 ПС Камышеватое (ВЛ-10 №2) | Алексеевский | Алексеевский район | 10 | 1 | 0.06 | 0.018052 | 0.037334
TP010-0010848 | КТП-301 ПС Камышеватое (ВЛ-10 №3) | Алексеевский | Алексеевский район | 10 | 1 | 0.063 | 0.028406 | 0.030789
TP010-0010850 | КТП-305 ПС Камышеватое (ВЛ-10 №3) | Алексеевский | Алексеевский район | 10 | 1 | 0.1 | 0.022121 | 0.069312
TP010-0010851 | КТП-405 ПС Камышеватое (ВЛ-10 №4) | Алексеевский | Алексеевский район | 10 | 1 | 0.1 | 0.013595 | 0.0769
TP010-0010852 | КТП-409 ПС Камышеватое (ВЛ-10 №4) | Алексеевский | Алексеевский район | 10 | 1 | 0.04 | 0.008166 | 0.028332
TP010-0010853 | КТП-410 ПС Камышеватое (ВЛ-10 №4) | Алексеевский | Алексеевский район | 10 | 1 | 0.063 | 0.02278 | 0.035796
TP010-0010854 | КТП-411 ПС Камышеватое (ВЛ-10 №4) | Алексеевский | Алексеевский район | 10 | 1 | 0.1 | 0.012126 | 0.078208
TP010-0010856 | КТП-413 ПС Камышеватое (ВЛ-10 №4) | Алексеевский | Алексеевский район | 10 | 1 | 0.1 | 0.020677 | 0.070597
TP010-0010857 | КТП-414 ПС Камышеватое (ВЛ-10 №4) | Алексеевский | Алексеевский район | 10 | 1 | 0.1 | 0.029737 | 0.062534
TP010-0010860 | КТП-617 ПС Варваровка (ВЛ-10 №6) | Алексеевский | Алексеевский район | 10 | 1 | 0.16 | 0.00342 | 0.13936
TP010-0010866 | КТП-425 ПС Камышеватое (ВЛ-10 №4) | Алексеевский | Алексеевский район | 10 | 1 | 0.1 | 0.036585 | 0.056439
TP010-0010867 | КТП-501 ПС Камышеватое (ВЛ-10 №5) | Алексеевский | Алексеевский район | 10 | 1 | 0.04 | 0.002287 | 0.033565
TP010-0010868 | КТП-502 ПС Камышеватое (ВЛ-10 №5) | Алексеевский | Алексеевский район | 10 | 1 | 0.1 | 0.016176 | 0.074603
TP010-0010869 | МТП-503 ПС Камышеватое (ВЛ-10 №5) | Алексеевский | Алексеевский район | 10 | 1 | 0.16 | 0.020186 | 0.12443
TP010-0010870 | МТП-504 ПС Камышеватое (ВЛ-10 №5) | Алексеевский | Алексеевский район | 10 | 1 | 0.1 | 0.020861 | 0.070434
TP010-0010871 | КТП-505 ПС Камышеватое (ВЛ-10 №5) | Алексеевский | Алексеевский район | 10 | 1 | 0.063 | 0.019095 | 0.039075
TP010-0010872 | КТП-506 ПС Камышеватое (ВЛ-10 №5) | Алексеевский | Алексеевский район | 10 | 1 | 0.16 | 0.022883 | 0.12203
TP010-0010873 | КТП-507 ПС Камышеватое (ВЛ-10 №5) | Алексеевский | Алексеевский район | 10 | 1 | 0.16 | 0.04606 | 0.10141
TP010-0010874 | КТП-508 ПС Камышеватое (ВЛ-10 №5) | Алексеевский | Алексеевский район | 10 | 1 | 0.1 | 0.045929 | 0.048123
TP010-0010875 | КТП-509 ПС Камышеватое (ВЛ-10 №5) | Алексеевский | Алексеевский район | 10 | 1 | 0.1 | 0.03614 | 0.056835
TP010-0010876 | КТП-515 ПС Камышеватое (ВЛ-10 №5) | Алексеевский | Алексеевский район | 10 | 1 | 0.04 | 0.009398 | 0.027236
TP010-0010880 | КТП-701 ПС Камышеватое (ВЛ-10 №7) | Алексеевский | Алексеевский район | 10 | 1 | 0.16 | 0.087406 | 0.064609
TP010-0010881 | КТП-702 ПС Камышеватое (ВЛ-10 №7) | Алексеевский | Алексеевский район | 10 | 1 | 0.1 | 0.018622 | 0.072426
TP010-0010882 | КТП-704 ПС Камышеватое (ВЛ-10 №7) | Алексеевский | Алексеевский район | 10 | 1 | 0.16 | 0.096069 | 0.056899
TP010-0010883 | КТП-101 ПС Варваровка (ВЛ-10 №1) | Алексеевский | Алексеевский район | 10 | 1 | 0.1 | 0.021742 | 0.06965
TP010-0010884 | КТП-102 ПС Варваровка (ВЛ-10 №1) | Алексеевский | Алексеевский район | 10 | 1 | 0.1 | 0.024218 | 0.067446
TP010-0010886 | КТП-104 ПС Варваровка (ВЛ-10 №1) | Алексеевский | Алексеевский район | 10 | 1 | 0.063 | 0.008572 | 0.048441
TP010-0010887 | КТП-105 ПС Варваровка (ВЛ-10 №1) | Алексеевский | Алексеевский район | 10 | 1 | 0.063 | 0.031998 | 0.027592
TP010-0010889 | КТП-107 ПС Варваровка (ВЛ-10 №1) | Алексеевский | Алексеевский район | 10 | 1 | 0.1 | 0.009456 | 0.080584
TP010-0010890 | КТП-108 ПС Варваровка (ВЛ-10 №1) | Алексеевский | Алексеевский район | 10 | 1 | 0.16 | 0.003236 | 0.13952
TP010-0010891 | КТП-111 ПС Варваровка (ВЛ-10 №1) | Алексеевский | Алексеевский район | 10 | 1 | 0.1 | 0.025831 | 0.06601
TP010-0010892 | КТП-113 ПС Варваровка (ВЛ-10 №1) | Алексеевский | Алексеевский район | 10 | 1 | 0.16 | 0.017791 | 0.12657
TP010-0010893 | КТП-114 ПС Варваровка (ВЛ-10 №1) | Алексеевский | Алексеевский район | 10 | 1 | 0.063 | 0.004871 | 0.051735
TP010-0010894 | КТП-115 ПС Варваровка (ВЛ-10 №1) | Алексеевский | Алексеевский район | 10 | 1 | 0.06 | 0.007105 | 0.047077
TP010-0010896 | КТП-184 ПС Варваровка (ВЛ-10 №1) | Алексеевский | Алексеевский район | 10 | 1 | 0.04 | 0.007308 | 0.029096
TP010-0010897 | КТП-201 ПС Варваровка (ВЛ-10 №2) | Алексеевский | Алексеевский район | 10 | 1 | 0.063 | 0.011624 | 0.045725
TP010-0010898 | КТП-202 ПС Варваровка (ВЛ-10 №2) | Алексеевский | Алексеевский район | 10 | 1 | 0.1 | 0.02211 | 0.069322
TP010-0010899 | КТП-203 ПС Варваровка (ВЛ-10 №2) | Алексеевский | Алексеевский район | 10 | 1 | 0.063 | 0.023898 | 0.034801
TP010-0010900 | КТП-204 ПС Варваровка (ВЛ-10 №2) | Алексеевский | Алексеевский район | 10 | 1 | 0.16 | 0.15148 | 0.0075801
TP010-0010901 | КТП-205 ПС Варваровка (ВЛ-10 №2) | Алексеевский | Алексеевский район | 10 | 1 | 0.16 | 0.008536 | 0.1348
TP010-0010902 | КТП-206 ПС Варваровка (ВЛ-10 №2) | Алексеевский | Алексеевский район | 10 | 1 | 0.1 | 0.06422 | 0.031844
TP010-0010903 | КТП-207 ПС Варваровка (ВЛ-10 №2) | Алексеевский | Алексеевский район | 10 | 1 | 0.2 | 0.033774 | 0.14794
TP010-0010904 | КТП-208 ПС Варваровка (ВЛ-10 №2) | Алексеевский | Алексеевский район | 10 | 1 | 0.063 | 0.046294 | 0.014868
TP010-0010905 | КТП-209 ПС Варваровка (ВЛ-10 №2) | Алексеевский | Алексеевский район | 10 | 1 | 0.1 | 0.075683 | 0.021642
TP010-0010906 | КТП-210 ПС Варваровка (ВЛ-10 №2) | Алексеевский | Алексеевский район | 10 | 1 | 0.063 | 0.035968 | 0.024058
TP010-0010907 | КТП-211 ПС Варваровка (ВЛ-10 №2) | Алексеевский | Алексеевский район | 10 | 1 | 0.1 | 0.038356 | 0.054863
TP010-0010908 | КТП-212 ПС Варваровка (ВЛ-10 №2) | Алексеевский | Алексеевский район | 10 | 1 | 0.1 | 0.05997 | 0.035627
TP010-0010909 | КТП-213 ПС Варваровка (ВЛ-10 №2) | Алексеевский | Алексеевский район | 10 | 1 | 0.1 | 0.024323 | 0.067353
TP010-0010910 | КТП №214 ВЛ-10 №2 ПС Варваровка | Алексеевский | Алексеевский район | 10 | 1 | 0.06 | 0.02563 | 0.030589
TP010-0010911 | КТП-215 ПС Варваровка (ВЛ-10 №2) | Алексеевский | Алексеевский район | 10 | 1 | 0.04 | 0.00863 | 0.027919
TP010-0010912 | КТП-216 ПС Варваровка (ВЛ-10 №2) | Алексеевский | Алексеевский район | 10 | 1 | 0.16 | 0.001378 | 0.14117
TP010-0010913 | КТП-217 ПС Варваровка (ВЛ-10 №2) | Алексеевский | Алексеевский район | 10 | 1 | 0.1 | 0.028017 | 0.064065
TP010-0010915 | КТП-402 ПС Варваровка (ВЛ-10 №4) | Алексеевский | Алексеевский район | 10 | 1 | 0.1 | 0.072709 | 0.024289
TP010-0010921 | КТП-408 ПС Варваровка (ВЛ-10 №4) | Алексеевский | Алексеевский район | 10 | 1 | 0.16 | 0.023829 | 0.12119
TP010-0010922 | КТП-409 ПС Варваровка (ВЛ-10 №4) | Алексеевский | Алексеевский район | 10 | 1 | 0.16 | 0.015659 | 0.12846
TP010-0010923 | КТП-410 ПС Варваровка (ВЛ-10 №4) | Алексеевский | Алексеевский район | 10 | 1 | 0.1 | 0.010238 | 0.079888
TP010-0010925 | КТП-412 ПС Варваровка (ВЛ-10 №4) | Алексеевский | Алексеевский район | 10 | 1 | 0.1 | 0.080674 | 0.0172
TP010-0010927 | КТП-414 ПС Варваровка (ВЛ-10 №4) | Алексеевский | Алексеевский район | 10 | 1 | 0.063 | 0.010268 | 0.046931
TP010-0010928 | КТП-415 ПС Варваровка (ВЛ-10 №4) | Алексеевский | Алексеевский район | 10 | 1 | 0.063 | 0.008522 | 0.048485
TP010-0010929 | КТП-416 ПС Варваровка (ВЛ-10 №4) | Алексеевский | Алексеевский район | 10 | 1 | 0.1 | 0.059771 | 0.035804
TP010-0010930 | КТП-418 ПС Варваровка (ВЛ-10 №4) | Алексеевский | Алексеевский район | 10 | 1 | 0.4 | 0.030978 | 0.32843
TP010-0010931 | КТП-419 ПС Варваровка (ВЛ-10 №4) | Алексеевский | Алексеевский район | 10 | 1 | 0.16 | 0.003238 | 0.13952
TP010-0010932 | КТП-420 ПС Варваровка (ВЛ-10 №4) | Алексеевский | Алексеевский район | 10 | 1 | 0.063 | 0.019259 | 0.038929
TP010-0010933 | КТП-421 ПС Варваровка (ВЛ-10 №4) | Алексеевский | Алексеевский район | 10 | 1 | 0.16 | 0.045132 | 0.10223
TP010-0010934 | КТП-422 ПС Варваровка (ВЛ-10 №4) | Алексеевский | Алексеевский район | 10 | 1 | 0.25 | 0.004182 | 0.21878
TP010-0010935 | КТП-424 ПС Варваровка (ВЛ-10 №4) | Алексеевский | Алексеевский район | 10 | 1 | 0.25 | 0.051757 | 0.17644
TP010-0010936 | КТП-502 ПС Варваровка (ВЛ-10 №5) | Алексеевский | Алексеевский район | 10 | 1 | 0.063 | 0.010961 | 0.046315
TP010-0010937 | КТП-504 ПС Варваровка (ВЛ-10 №5) | Алексеевский | Алексеевский район | 10 | 1 | 0.16 | 0.049634 | 0.098226
TP010-0010938 | КТП-505 ПС Варваровка (ВЛ-10 №5) | Алексеевский | Алексеевский район | 10 | 1 | 0.1 | 0.016896 | 0.073963
TP010-0010939 | КТП-605 ПС Варваровка (ВЛ-10 №6) | Алексеевский | Алексеевский район | 10 | 1 | 0.16 | 0.037726 | 0.10882
TP010-0010941 | КТП-701 ПС Варваровка (ВЛ-10 №7) | Алексеевский | Алексеевский район | 10 | 1 | 0.063 | 0.010111 | 0.047071
TP010-0010942 | КТП-702 ПС Варваровка (ВЛ-10 №7) | Алексеевский | Алексеевский район | 10 | 1 | 0.25 | 0.011747 | 0.21205
TP010-0010943 | КТП-703 ПС Варваровка (ВЛ-10 №7) | Алексеевский | Алексеевский район | 10 | 1 | 0.1 | 0.032643 | 0.059948
TP010-0010944 | КТП-704 ПС Варваровка (ВЛ-10 №7) | Алексеевский | Алексеевский район | 10 | 1 | 0.1 | 0.026025 | 0.065838
TP010-0010945 | КТП-705 ПС Варваровка (ВЛ-10 №7) | Алексеевский | Алексеевский район | 10 | 1 | 0.063 | 0.002515 | 0.053832
TP010-0010946 | КТП-706 ПС Варваровка (ВЛ-10 №7) | Алексеевский | Алексеевский район | 10 | 1 | 0.063 | 0.018805 | 0.039334
TP010-0010947 | КТП №707 ВЛ-10 №7 ПС Варваровка | Алексеевский | Алексеевский район | 10 | 1 | 0.06 | 0.006714 | 0.047425
TP010-0010948 | КТП-709 ПС Варваровка (ВЛ-10 №7) | Алексеевский | Алексеевский район | 10 | 1 | 0.063 | 0.001366 | 0.054854
TP010-0010949 | КТП-710 ПС Варваровка (ВЛ-10 №7) | Алексеевский | Алексеевский район | 10 | 1 | 0.1 | 0.038321 | 0.054894
TP010-0010951 | КТП-712 ПС Варваровка (ВЛ-10 №7) | Алексеевский | Алексеевский район | 10 | 1 | 0.16 | 0.055345 | 0.093143
TP010-0010952 | КТП-713 ПС Варваровка (ВЛ-10 №7) | Алексеевский | Алексеевский район | 10 | 1 | 0.16 | 0.07264 | 0.07775
TP010-0010954 | КТП-720 ПС Варваровка (ВЛ-10 №7) | Алексеевский | Алексеевский район | 10 | 1 | 0.16 | 0.001397 | 0.14116
TP010-0010955 | КТП-721 ПС Варваровка (ВЛ-10 №7) | Алексеевский | Алексеевский район | 10 | 1 | 0.25 | 0.027901 | 0.19767
TP010-0010956 | КТП №804 ВЛ-10 №8 ПС Варваровка | Алексеевский | Алексеевский район | 10 | 1 | 0.16 | 0.002102 | 0.14053
TP010-0010957 | КТП-805 ПС Варваровка (ВЛ-10 №8) | Алексеевский | Алексеевский район | 10 | 1 | 0.16 | 0.021422 | 0.12333
TP010-0010958 | КТП-806 ПС Варваровка (ВЛ-10 №8) | Алексеевский | Алексеевский район | 10 | 1 | 0.06 | 0.015568 | 0.039544
TP010-0010959 | КТП-807 ПС Варваровка (ВЛ-10 №8) | Алексеевский | Алексеевский район | 10 | 1 | 0.04 | 0.016611 | 0.020816
TP010-0010960 | КТП-808 ПС Варваровка (ВЛ-10 №8) | Алексеевский | Алексеевский район | 10 | 1 | 0.16 | 0.008034 | 0.13525
TP010-0010961 | КТП-809 ПС Варваровка (ВЛ-10 №8) | Алексеевский | Алексеевский район | 10 | 1 | 0.1 | 0.06036 | 0.03528
TP010-0010962 | КТП-810 ПС Варваровка (ВЛ-10 №8) | Алексеевский | Алексеевский район | 10 | 1 | 0.25 | 0.001633 | 0.22105
TP010-0010963 | КТП-101 ПС Алейниково (ВЛ-10 №1) | Алексеевский | Алексеевский район | 10 | 1 | 0.1 | 0.058358 | 0.037061
TP010-0010964 | КТП-102 ПС Алейниково (ВЛ-10 №1) | Алексеевский | Алексеевский район | 10 | 1 | 0.25 | 0.020236 | 0.20449
TP010-0010965 | КТП-201 ПС Алейниково (ВЛ-10 №2) | Алексеевский | Алексеевский район | 10 | 1 | 0.25 | 0.060745 | 0.16844
TP010-0010966 | КТП-202 ПС Алейниково (ВЛ-10 №2) | Алексеевский | Алексеевский район | 10 | 1 | 0.16 | 0.058853 | 0.090021
TP010-0010967 | КТП-203 ПС Алейниково (ВЛ-10 №2) | Алексеевский | Алексеевский район | 10 | 2 | 0.5 | 0.26114 | 0.21259
TP010-0010968 | КТП-204 ПС Алейниково (ВЛ-10 №2) | Алексеевский | Алексеевский район | 10 | 1 | 0.063 | 0.037559 | 0.022642
TP010-0010969 | КТП-205 ПС Алейниково (ВЛ-10 №2) | Алексеевский | Алексеевский район | 10 | 1 | 0.1 | 0.007647 | 0.082194
TP010-0010970 | КТП-206 ПС Алейниково (ВЛ-10 №2) | Алексеевский | Алексеевский район | 10 | 1 | 0.16 | 0.046565 | 0.10096
TP010-0010972 | КТП-208 ПС Алейниково (ВЛ-10 №2) | Алексеевский | Алексеевский район | 10 | 1 | 0.1 | 0.016191 | 0.07459
TP010-0010973 | КТП-301 ПС Алейниково (ВЛ-10 №3) | Алексеевский | Алексеевский район | 10 | 1 | 0.1 | 0.03673 | 0.05631
TP010-0010974 | КТП-302 ПС Алейниково (ВЛ-10 №3) | Алексеевский | Алексеевский район | 10 | 1 | 0.16 | 0.017929 | 0.12644
TP010-0010975 | КТП-303 ПС Алейниково (ВЛ-10 №3) | Алексеевский | Алексеевский район | 10 | 1 | 0.063 | 0.004482 | 0.052081
TP010-0010976 | КТП-304 ПС Алейниково (ВЛ-10 №3) | Алексеевский | Алексеевский район | 10 | 1 | 0.16 | 0.009713 | 0.13376
TP010-0010977 | КТП-305 ПС Алейниково (ВЛ-10 №3) | Алексеевский | Алексеевский район | 10 | 1 | 0.1 | 0.010949 | 0.079255
TP010-0010978 | КТП-306 ПС Алейниково (ВЛ-10 №3) | Алексеевский | Алексеевский район | 10 | 1 | 0.16 | 0.020514 | 0.12414
TP010-0010979 | КТП-307 ПС Алейниково (ВЛ-10 №3) | Алексеевский | Алексеевский район | 10 | 1 | 0.1 | 0.007388 | 0.082425
TP010-0010980 | КТП-309 ПС Алейниково (ВЛ-10 №3) | Алексеевский | Алексеевский район | 10 | 1 | 0.04 | 0.014383 | 0.022799
TP010-0010981 | КТП-310 ПС Алейниково (ВЛ-10 №3) | Алексеевский | Алексеевский район | 10 | 1 | 0.063 | 0.013378 | 0.044164
TP010-0010982 | КТП-311 ПС Алейниково (ВЛ-10 №3) | Алексеевский | Алексеевский район | 10 | 1 | 0.16 | 0.010241 | 0.13329
TP010-0010983 | КТП-401 ПС Алейниково (ВЛ-10 №4) | Алексеевский | Алексеевский район | 10 | 1 | 0.25 | 0.020391 | 0.20435
TP010-0010984 | КТП-402 ПС Алейниково (ВЛ-10 №4) | Алексеевский | Алексеевский район | 10 | 1 | 0.1 | 0.024671 | 0.067043
TP010-0010985 | КТП-403 ПС Алейниково (ВЛ-10 №4) | Алексеевский | Алексеевский район | 10 | 1 | 0.1 | 0.017874 | 0.073092
TP010-0010986 | КТП-404 ПС Алейниково (ВЛ-10 №4) | Алексеевский | Алексеевский район | 10 | 1 | 0.1 | 0.002296 | 0.086957
TP010-0010987 | КТП-405 ПС Алейниково (ВЛ-10 №4) | Алексеевский | Алексеевский район | 10 | 1 | 0.063 | 0.037007 | 0.023134
TP010-0010989 | КТП-113 ПС Кущино (ВЛ-10 №1) | Алексеевский | Алексеевский район | 10 | 1 | 0.063 | 0.004839 | 0.051763
TP010-0010990 | КТП-114 ПС Кущино (ВЛ-10 №1) | Алексеевский | Алексеевский район | 10 | 1 | 0.04 | 0.001291 | 0.034451
TP010-0010992 | КТП-202 ПС Кущино (ВЛ-10 №2) | Алексеевский | Алексеевский район | 10 | 1 | 0.063 | 0.032156 | 0.027451
TP010-0010993 | КТП-203 ПС Кущино (ВЛ-10 №2) | Алексеевский | Алексеевский район | 10 | 1 | 0.1 | 0.028477 | 0.063655
TP010-0010994 | КТП-301 ПС Кущино (ВЛ-10 №3) | Алексеевский | Алексеевский район | 10 | 1 | 0.16 | 0.068252 | 0.081656
TP010-0010995 | КТП-302 ПС Кущино (ВЛ-10 №3) | Алексеевский | Алексеевский район | 10 | 1 | 0.16 | 0.050461 | 0.09749
TP010-0010996 | КТП-305 ПС Кущино (ВЛ-10 №3) | Алексеевский | Алексеевский район | 10 | 1 | 0.063 | 0.008412 | 0.048583
TP010-0010997 | КТП-308 ПС Кущино (ВЛ-10 №3) | Алексеевский | Алексеевский район | 10 | 1 | 0.25 | 0.026869 | 0.19859
TP010-0010998 | КТП-401 ПС Кущино (ВЛ-10 №4) | Алексеевский | Алексеевский район | 10 | 1 | 0.1 | 0.006404 | 0.0833
TP010-0010999 | КТП-402 ПС Кущино (ВЛ-10 №4) | Алексеевский | Алексеевский район | 10 | 1 | 0.063 | 0.020149 | 0.038137
TP010-0011000 | КТП-403 ПС Кущино (ВЛ-10 №4) | Алексеевский | Алексеевский район | 10 | 1 | 0.04 | 0.019231 | 0.018484
TP010-0011668 | КТП-503 ПС Варваровка (ВЛ-10 №5) | Алексеевский | Алексеевский район | 10 | 1 | 0.04 | 0.000456 | 0.035194
TP010-0012931 | КТП-101 ЦРП-1 (ВЛ-10 №1) | Алексеевский | Алексеевский район | 10 | 1 | 0.25 | 0.07469 | 0.15603
TP010-0012932 | КТП-103 ЦРП-1(ВЛ-10 №1) | Алексеевский | Алексеевский район | 10 | 1 | 0.1 | 0.024757 | 0.066966
TP010-0012933 | КТП-105 РП-2 (ВЛ-10 №5) | Алексеевский | Алексеевский район | 10 | 1 | 0.4 | 0.17687 | 0.19859
TP010-0012934 | КТП-106 РП-2 (ВЛ-10 №5) | Алексеевский | Алексеевский район | 10 | 1 | 0.25 | 0.15082 | 0.088267
TP010-0012935 | КТП-107 РП-2 (ВЛ-10 №2) | Алексеевский | Алексеевский район | 10 | 1 | 0.4 | 0.1341 | 0.23665
TP010-0012936 | КТП-108 ЦРП-1 (ВЛ-10 №1) | Алексеевский | Алексеевский район | 10 | 1 | 0.16 | #VALUE! | #VALUE!
TP010-0012937 | КТП-109 ЦРП-1(ВЛ-10 №1) | Алексеевский | Алексеевский район | 10 | 1 | 0.16 | 0.093787 | 0.05893
TP010-0012938 | КТП-111 РП-2 (КЛ-10 №10) | Алексеевский | Алексеевский район | 10 | 1 | 0.16 | 0.058749 | 0.090113
TP010-0012939 | КТП-112 ЦРП-1 (ВЛ-10 №1) | Алексеевский | Алексеевский район | 10 | 1 | 0.16 | 0.12746 | 0.02896
TP010-0012940 | КТП-125 ЦРП-1 (ВЛ-10 №1) | Алексеевский | Алексеевский район | 10 | 1 | 0.1 | 0.028314 | 0.063801
TP010-0012941 | КТП-126 ЦРП-1 (ВЛ-10 №1) | Алексеевский | Алексеевский район | 10 | 1 | 0.25 | 0.094335 | 0.13854
TP010-0012942 | КТП-127 ЦРП-1(ВЛ-10 №1) | Алексеевский | Алексеевский район | 10 | 1 | 0.16 | 0.060396 | 0.088648
TP010-0012943 | КТП-128 ЦРП-1(ВЛ-10 №1) | Алексеевский | Алексеевский район | 10 | 1 | 0.16 | 0.052713 | 0.095485
TP010-0012945 | КТП-184 РП-2 (ВЛ-10 №1) | Алексеевский | Алексеевский район | 10 | 1 | 0.16 | 0.093657 | 0.059045
TP010-0012946 | КТП-203 ЦРП-1 (ВЛ-10 №2) | Алексеевский | Алексеевский район | 10 | 1 | 0.16 | 0.1437 | 0.01451
TP010-0012947 | КТП-204 РП-2 (ВЛ-10 №2) | Алексеевский | Алексеевский район | 10 | 1 | 0.4 | 0.064685 | 0.29843
TP010-0012948 | КТП-212 ЦРП-1 (ВЛ-10 №2) | Алексеевский | Алексеевский район | 10 | 1 | 0.25 | 0.18171 | 0.060775
TP010-0012949 | КТП-215 ЦРП-1 (ВЛ-10 №2) | Алексеевский | Алексеевский район | 10 | 1 | 0.16 | 0.080014 | 0.071188
TP010-0012950 | КТП-219 ВЛ-10 №2 ЦРП-1 | Алексеевский | Алексеевский район | 10 | 1 | 0.25 | 0.096906 | 0.13625
TP010-0012951 | КТП-221 ЦРП-1 (ВЛ-10 №2) | Алексеевский | Алексеевский район | 10 | 1 | 0.25 | 0.092938 | 0.13979
TP010-0012953 | КТП-224 РП-2 (ВЛ-10 №1) | Алексеевский | Алексеевский район | 10 | 1 | 0.25 | 0.17618 | 0.065698
TP010-0012954 | КТП-228 ЦРП-1 (ВЛ-10 №2) | Алексеевский | Алексеевский район | 10 | 1 | 0.25 | 0.13045 | 0.1064
TP010-0012955 | КТП-234 РП-2 (ВЛ-10 №1) | Алексеевский | Алексеевский район | 10 | 1 | 0.16 | 0.063882 | 0.085545
TP010-0012956 | КТП-235 РП-2 (ВЛ-10 №2) | Алексеевский | Алексеевский район | 10 | 1 | 0.4 | 0.30882 | 0.08115
TP010-0012957 | КТП-241 РП-2 (ВЛ-10 №2) | Алексеевский | Алексеевский район | 10 | 1 | 0.1 | 0.023064 | 0.068473
TP010-0012958 | КТП-242 ЦРП-1(ВЛ-10 №2) | Алексеевский | Алексеевский район | 10 | 1 | 0.16 | 0.041828 | 0.10517
TP010-0012959 | КТП-307 ЦРП-1 (ВЛ-10 №3) | Алексеевский | Алексеевский район | 10 | 1 | 0.16 | 0.081073 | 0.070245
TP010-0012960 | КТП-311 ЦРП-1(ВЛ-10 №3) | Алексеевский | Алексеевский район | 10 | 1 | 0.25 | 0.13682 | 0.10073
TP010-0012961 | КТП-312 ПС Алексеевка (ВЛ-10 №29) | Алексеевский | г. Алексеевка | 10 | 1 | 0.4 | 0.22219 | 0.15825
TP010-0012962 | КТП-313 ЦРП-1 (ВЛ-10 №3) | Алексеевский | Алексеевский район | 10 | 1 | 0.25 | 0.12399 | 0.11215
TP010-0012963 | КТП-317 ЦРП-1(ВЛ-10 №2) | Алексеевский | Алексеевский район | 10 | 1 | 0.16 | 0.086081 | 0.065788
TP010-0012964 | КТП-319 ПС Алексеевка (ВЛ-10 №29) | Алексеевский | г. Алексеевка | 10 | 1 | 0.25 | 0.15541 | 0.084182
TP010-0012965 | КТП-323 ПС Алексеевка (ВЛ-10 №29) | Алексеевский | г. Алексеевка | 10 | 1 | 0.16 | 0.03264 | 0.11335
TP010-0012966 | КТП-324 ПС Алексеевка (ВЛ-10 №29) | Алексеевский | г. Алексеевка | 10 | 1 | 0.25 | 0.005059 | 0.218
TP010-0012967 | КТП-325 ЦРП-1(ВЛ-10 №3) | Алексеевский | Алексеевский район | 10 | 1 | 0.16 | 0.090439 | 0.061909
TP010-0012968 | КТП-420 ПС Алексеевка (ВЛ-10 №29) | Алексеевский | г. Алексеевка | 10 | 1 | 0.16 | 0.006422 | 0.13668
TP010-0012970 | КТП-414 ПС Алексеевка (ВЛ-10 №29) | Алексеевский | г. Алексеевка | 10 | 1 | 0.16 | 0.021197 | 0.12353
TP010-0012971 | КТП-423 ПС Алексеевка (ВЛ-10 №29) | Алексеевский | г. Алексеевка | 10 | 1 | 0.16 | 0.008075 | 0.13521
TP010-0012972 | КТП-428 ПС Алексеевка (ВЛ-10 №4) | Алексеевский | г. Алексеевка | 10 | 1 | 0.25 | 0.000229 | 0.2223
TP010-0012973 | КТП-432 ПС Алексеевка (ВЛ-10кВ №4) | Алексеевский | г. Алексеевка | 10 | 1 | 0.16 | 0.069228 | 0.080787
TP010-0012974 | КТП-438 ПС Алексеевка (ВЛ-10 №29) | Алексеевский | г. Алексеевка | 10 | 1 | 0.25 | 0.000692 | 0.22188
TP010-0012975 | КТП-439 ПС Алексеевка (ВЛ-10 №29) | Алексеевский | г. Алексеевка | 10 | 1 | 0.16 | 0.007667 | 0.13558
TP010-0012976 | КТП-440 ПС Алексеевка (ВЛ-10 №29) | Алексеевский | г. Алексеевка | 10 | 1 | 0.25 | 0.059078 | 0.16992
TP010-0012977 | КТП-444 ПС Алексеевка (ВЛ-10 №29) | Алексеевский | г. Алексеевка | 10 | 1 | 0.25 | 0.038002 | 0.18868
TP010-0012978 | КТП-708 ПС М-Удеровка (ВЛ-10 №7) | Алексеевский | Алексеевский район | 10 | 1 | 0.04 | 0.000915 | 0.034786
TP010-0012980 | КТП-448 ПС Алексеевка (ВЛ-10 №29) | Алексеевский | г. Алексеевка | 10 | 1 | 0.25 | 0.005352 | 0.21774
TP010-0012981 | КТП-449 ПС Алексеевка (ВЛ-10 №4) | Алексеевский | г. Алексеевка | 10 | 1 | 0.16 | 0.02856 | 0.11698
TP010-0012982 | КТП-512 ПС М-Удеровка (ВЛ-10 №5) | Алексеевский | Алексеевский район | 10 | 1 | 0.25 | 0.01386 | 0.21016
TP010-0012985 | КТП-2015 ПС Алексеевка (ВЛ-10 №20) | Алексеевский | г. Алексеевка | 10 | 1 | 0.25 | 0.019551 | 0.2051
TP010-0012986 | КТП-2016 ПС Алексеевка (ВЛ-10 №20) | Алексеевский | г. Алексеевка | 10 | 1 | 0.16 | 0.019767 | 0.12481
TP010-0012987 | КТП №2017 ВЛ-10кВ №4 пс Иловка | Алексеевский | Алексеевский район | 10 | 1 | 0.063 | 0.011993 | 0.045396
TP010-0012988 | КТП-2203 ПС Алексеевка (ВЛ-10 №22) | Алексеевский | г. Алексеевка | 10 | 1 | 0.4 | 0.18325 | 0.1929
TP010-0012989 | КТП-2604 ПС Алексеевка (ВЛ-10 №26) | Алексеевский | г. Алексеевка | 10 | 1 | 0.1 | 0.039453 | 0.053886
TP010-0012990 | КТП-4101 ПС Кущино (ВЛ-10 №4) | Алексеевский | Алексеевский район | 10 | 1 | 0.025 | 0.019683 | 0.0047321
TP010-0012991 | КТП-4103 ПС Кущино (ВЛ-10 №4) | Алексеевский | Алексеевский район | 10 | 1 | 0.16 | 0.042405 | 0.10466
TP010-0012992 | КТП-185 РП-2 (ВЛ-10 №1) | Алексеевский | Алексеевский район | 10 | 1 | 0.1 | 0.039904 | 0.053485
TP010-0012993 | КТП-4104 ПС Кущино (ВЛ-10 №4) | Алексеевский | Алексеевский район | 10 | 1 | 0.1 | 0.030125 | 0.062189
TP010-0013266 | КТП-302 ЦРП-1 (ВЛ-10 №3) | Алексеевский | Алексеевский район | 10 | 1 | 0.25 | 0.04277 | 0.18443
TP010-0013267 | КТП-427 ПС Алексеевка (ВЛ-10 №4) | Алексеевский | г. Алексеевка | 10 | 1 | 0.04 | 0.02 | 0.0178
TP010-0013269 | КТП-1307 ПС Алексеевка (ВЛ-10 №13) | Алексеевский | г. Алексеевка | 10 | 1 | 0.1 | 0.013351 | 0.077118
TP010-0013293 | ЗТП-308 ЦРП-1 | Алексеевский | Алексеевский район | 10 | 1 | 0.25 | 0.11046 | 0.12419
TP010-0013294 | КТП №818 ВЛ-10кВ №8 ПС Алексеевка | Алексеевский | г. Алексеевка | 10 | 1 | 0.16 | 0.072871 | 0.077545
TP010-0013310 | КТП-202 ПС Камышеватое (ВЛ-10 №2) | Алексеевский | Алексеевский район | 10 | 1 | 0.025 | 0.013161 | 0.010537
TP010-0013311 | КТП-417 ПС Неминущее (ВЛ-10 №4) | Алексеевский | Алексеевский район | 10 | 1 | 0.1 | 0.001864 | 0.087341
TP010-0013331 | КТП-215 ПС Камышеватое (ВЛ-10 №2) | Алексеевский | Алексеевский район | 10 | 1 | 0.25 | 0.006828 | 0.21642
TP010-0013332 | КТП-216 ПС Камышеватое (ВЛ-10 №2) | Алексеевский | Алексеевский район | 10 | 1 | 0.25 | 0.158 | 0.08188
TP010-0013333 | КТП-414 ПС Неминущее (ВЛ-10 №4) | Алексеевский | Алексеевский район | 10 | 1 | 0.16 | 0.018962 | 0.12552
TP010-0013334 | КТП-415 ПС Неминущее (ВЛ-10 №4) | Алексеевский | Алексеевский район | 10 | 1 | 0.25 | 0.025756 | 0.19958
TP010-0013336 | КТП-602 ПС Неминущее (ВЛ-10 №6) | Алексеевский | Алексеевский район | 10 | 1 | 0.16 | 0.055891 | 0.092657
TP010-0013338 | КТП-601 ПС Варваровка (ВЛ-10 №6) | Алексеевский | Алексеевский район | 10 | 1 | 0.04 | 0.00644 | 0.029868
TP010-0013339 | КТП-607 ПС Варваровка (ВЛ-10 №6) | Алексеевский | Алексеевский район | 10 | 1 | 0.063 | 0.02257 | 0.035983
TP010-0013340 | КТП 608 ПС Варваровка (ВЛ-10 №6) | Алексеевский | Алексеевский район | 10 | 1 | 0.025 | 0.004241 | 0.018476
TP010-0013341 | ЗТП-812 ПС Варваровка (ВЛ-10 №8) | Алексеевский | Алексеевский район | 10 | 2 | 0.5 | 0.27982 | 0.19596
TP010-0013342 | КТП-117 ПС Неминущее (ВЛ-10 №1) | Алексеевский | Алексеевский район | 10 | 1 | 0.1 | 0.014173 | 0.076386
TP010-0013343 | КТП-405 ПС Иловка (ВЛ-10кВ №4) | Алексеевский | Алексеевский район | 10 | 1 | 0.1 | 0.010612 | 0.079555
TP010-0013345 | КТП-407 ПС М-Удеровка (ВЛ-10 №4) | Алексеевский | Алексеевский район | 10 | 1 | 0.063 | 0.007842 | 0.049091
TP010-0013352 | КТП-326 ЦРП-1(ВЛ-10 №3) | Алексеевский | Алексеевский район | 10 | 1 | 0.16 | 0.08644 | 0.065468
TP010-0013355 | КТП-331 ЦРП-1 (ВЛ-10 №3) | Алексеевский | Алексеевский район | 10 | 1 | 0.25 | 0.040114 | 0.1868
TP010-0013358 | КТП-233 РП-2 (ВЛ-10 №1) | Алексеевский | Алексеевский район | 10 | 1 | 0.1 | 0.025196 | 0.066576
TP010-0013367 | КТП-403 ПС Алексеевка (ВЛ-10 №4) | Алексеевский | г. Алексеевка | 10 | 1 | 0.4 | 0.005777 | 0.35086
TP010-0013373 | КТП-416 ПС Алексеевка (ВЛ-10 №4) | Алексеевский | г. Алексеевка | 10 | 1 | 0.16 | 0.064 | 0.08544
TP010-0013375 | КТП-421 ПС Алексеевка (ВЛ-10 №4) | Алексеевский | г. Алексеевка | 10 | 1 | 0.25 | 0.0090123 | 0.21448
TP010-0013376 | КТП-422 ПС Алексеевка (ВЛ-10 №4) | Алексеевский | г. Алексеевка | 10 | 1 | 0.4 | 0.122 | 0.24742
TP010-0013379 | КТП-434 ПС Алексеевка (ВЛ-10 №4) | Алексеевский | г. Алексеевка | 10 | 1 | 0.16 | 0.001151 | 0.14138
TP010-0013380 | КТП-436 ПС Алексеевка (ВЛ-10 №4) | Алексеевский | г. Алексеевка | 10 | 1 | 0.1 | 0.008153 | 0.081744
TP010-0013383 | КТП-447 ПС Алексеевка (ВЛ-10 №4) | Алексеевский | г. Алексеевка | 10 | 1 | 0.16 | 0.002944 | 0.13978
TP010-0013384 | КТП-450 ПС Алексеевка (ВЛ-10 №29) | Алексеевский | г. Алексеевка | 10 | 1 | 0.25 | 0.15301 | 0.086323
TP010-0013387 | КТП-1904 ПС Алексеевка (ВЛ-10 №19) | Алексеевский | г. Алексеевка | 10 | 1 | 0.16 | 0.011246 | 0.13239
TP010-0013391 | КТП-2929 ПС Алексеевка | Алексеевский | г. Алексеевка | 10 | 1 | 0.1 | 0.00505 | 0.084505
TP010-0013395 | КТП-401 ПС Алексеевка (ВЛ-10 №29) | Алексеевский | г. Алексеевка | 10 | 1 | 0.25 | 0.080374 | 0.15097
TP010-0013410 | КТП-255 ПС Алексеевка (ВЛ-10 №22) | Алексеевский | г. Алексеевка | 10 | 1 | 0.04 | 0.027 | 0.01157
TP010-0013413 | КТП-506 ПС Алексеевка (ВЛ-10 №5) | Алексеевский | г. Алексеевка | 10 | 1 | 0.16 | 0.073 | 0.07743
TP010-0013415 | КТП-508 ПС Алексеевка (ВЛ-10 №5) | Алексеевский | г. Алексеевка | 10 | 1 | 0.1 | 0.00573 | 0.0839
TP010-0013419 | КТП-417 ПС Алексеевка (ВЛ-10 №29) | Алексеевский | г. Алексеевка | 10 | 2 | 0.32 | 0.1812 | 0.12353
TP010-0013421 | КТП-817 ПС Алексеевка (ВЛ-10 №8) | Алексеевский | г. Алексеевка | 10 | 1 | 0.1 | 0.02541 | 0.066385
TP010-0013440 | КТП-509 ПС Варваровка (ВЛ-10 №5) | Алексеевский | Алексеевский район | 10 | 1 | 0.025 | 0.014 | 0.00979
TP010-0013444 | КТП-213 ПС Неминущее (ВЛ-10 №2) | Алексеевский | Алексеевский район | 10 | 1 | 0.1 | 0.000464 | 0.088587
TP010-0013448 | КТП-1914 ВЛ-10кВ №19 ПС Алексеевка | Алексеевский | г. Алексеевка | 10 | 1 | 0.025 | 0.009837 | 0.013495
TP010-0013450 | КТП-404 ПС Иловка (ВЛ-10 №4) | Алексеевский | Алексеевский район | 10 | 1 | 0.25 | 0.020387 | 0.20436
TP010-0013451 | КТП-408 ПС Иловка (ВЛ-10 №4) | Алексеевский | Алексеевский район | 10 | 2 | 0.2 | 0.10346 | 0.085925
TP010-0013453 | КТП-412 ПС Иловка (ВЛ-10 №4) | Алексеевский | Алексеевский район | 10 | 1 | 0.16 | 0.002294 | 0.14036
TP010-0013463 | КТП-405 ПС Алексеевка (ВЛ-10 №29) | Алексеевский | г. Алексеевка | 10 | 1 | 0.1 | 0.0615 | 0.034265
TP010-0013475 | КТП-802 ПС Алексеевка (ВЛ-10 №8) | Алексеевский | г. Алексеевка | 10 | 1 | 0.16 | 0.053277 | 0.094983
TP010-0013480 | КТП-610 ПС М-Удеровка (ВЛ-10 №6) | Алексеевский | Алексеевский район | 10 | 1 | 0.1 | 0.040758 | 0.052725
TP010-0013688 | КТП-9704 ПС Алексеевка | Алексеевский | г. Алексеевка | 10 | 1 | 0.4 | 0.092168 | 0.27397
TP010-0013689 | КТП-9703 ПС Алексеевка (ВЛ-10 №9) | Алексеевский | г. Алексеевка | 10 | 1 | 0.63 | 0.10469 | 0.46753
TP010-0013690 | КТП-9702 ПС Алексеевка (ВЛ-10 №9) | Алексеевский | г. Алексеевка | 10 | 1 | 0.4 | 0.034477 | 0.32532
TP010-0013691 | КТП-121 ЦРП-1 (ВЛ-10кВ №1) | Алексеевский | Алексеевский район | 10 | 1 | 0.63 | 0.091245 | 0.47949
TP010-0013692 | КТП-110 ЦРП-1 (ВЛ-10 №1) | Алексеевский | Алексеевский район | 10 | 1 | 0.16 | 0.054434 | 0.093954
TP010-0013693 | КТП-415 ПС Алексеевка (ВЛ-10 №29) | Алексеевский | г. Алексеевка | 10 | 1 | 0.25 | 0.041704 | 0.18538
TP010-0013694 | КТП-809 ПС Алексеевка (ВЛ-10 №8) | Алексеевский | г. Алексеевка | 10 | 1 | 0.1 | 0.053144 | 0.041702
TP010-0013715 | ЗТП-7 ПС Алексеевка (ВЛ-10 №21, 2) | Алексеевский | г. Алексеевка | 10 | 2 | 1.26 | 1.042 | 0.19402
TP010-0013725 | ЗТП-226 ЦРП-1(ВЛ-10 №2) | Алексеевский | Алексеевский район | 10 | 1 | 0.4 | 0.015312 | 0.34237
TP010-0013727 | ЗТП-179 РП-2 (КЛ-10 №6) | Алексеевский | Алексеевский район | 10 | 1 | 0.25 | 0.045676 | 0.18185
TP010-0013745 | МТП-103 ПС Иловка (ВЛ-10 №1) | Алексеевский | Алексеевский район | 10 | 1 | 0.16 | 0.003495 | 0.13929
TP010-0013746 | МТП-404 ПС Камышеватое (ВЛ-10 №4) | Алексеевский | Алексеевский район | 10 | 1 | 0.06 | 0.006001 | 0.048059
TP010-0016363 | КТП-103 ВЛ-10кВ №5 ПС Камышеватое | Алексеевский | Алексеевский район | 10 | 1 | 0.25 | 0.082 | 0.14952
TP010-0016723 | ЗТП-306 ПС Кущино | Алексеевский | Алексеевский район | 10 | 2 | 0.32 | 0.18191 | 0.1229
TP010-0016808 | КТП-1901 ПС Алексеевка (ВЛ-10 №19) | Алексеевский | г. Алексеевка | 10 | 1 | 0.16 | 0.025712 | 0.11952
TP010-0016826 | КТП-9701 ПС Алексеевка (ВЛ-10 №9) | Алексеевский | г. Алексеевка | 10 | 1 | 0.25 | 0.022693 | 0.2023
TP010-0016827 | КТП-9706 ПС Алексеевка (ВЛ-10 №9) | Алексеевский | г. Алексеевка | 10 | 1 | 0.1 | 0.025258 | 0.06652
TP010-0016953 | КТП-218 ПС Варваровка (ВЛ-10 №2) | Алексеевский | Алексеевский район | 10 | 1 | 0.063 | 0.031984 | 0.027604
TP010-0016959 | КТП-805 ПС Алексеевка (ВЛ-10 №8) | Алексеевский | г. Алексеевка | 10 | 1 | 0.16 | 0.006214 | 0.13687
TP010-0017027 | КТП-321 ЦРП-1(ВЛ-10 №3) | Алексеевский | Алексеевский район | 10 | 1 | 0.16 | 0.031207 | 0.11463
TP010-0017037 | КТП-320 ЦРП-1(ВЛ-10 №3) | Алексеевский | Алексеевский район | 10 | 1 | 0.16 | 0.11595 | 0.039207
TP010-0017152 | ЗТП-14 ПС Алексеевка (ВЛ-10 №2, 21) | Алексеевский | г. Алексеевка | 10 | 2 | 1.26 | 0.907 | 0.31417
TP010-0018327 | КТП-209 ЦРП-1 (ВЛ-10 №2) | Алексеевский | Алексеевский район | 10 | 1 | 0.25 | 0.074929 | 0.15581
TP010-0018541 | КТП-411 ПС Варваровка (ВЛ-10кВ №4) | Алексеевский | Алексеевский район | 10 | 1 | 0.1 | 0.002996 | 0.086334
TP010-0116469 | КТП-2001 ПС Алексеевка (ВЛ-10 №20) | Алексеевский | г. Алексеевка | 10 | 1 | 0.063 | 0.007727 | 0.049193
TP010-0119133 | КТП-307 ПС Неминущее (М-Удеровка) | Алексеевский | Алексеевский район | 10 | 2 | 1.26 | 0.7152 | 0.48487
TP010-0119141 | КТП-308 ПС Неминущее (ВЛ-10 №3) | Алексеевский | Алексеевский район | 10 | 2 | 0.8 | 0.45883 | 0.30364
TP010-0119165 | КТП-709 ПС М-Удеровка (7 М-Удер, 4 Нем) | Алексеевский | Алексеевский район | 10 | 2 | 1.26 | 0.81773 | 0.39362
TP010-0119170 | КТП-710 ПС М-Удеровка (7 М-Удер, 4 Нем) | Алексеевский | Алексеевский район | 10 | 2 | 0.8 | 0.46165 | 0.30113
TP010-0120260 | КТП-122 ПС Неминущее(Алейниково) | Алексеевский | Алексеевский район | 10 | 2 | 0.5 | 0.26621 | 0.20807
TP010-0120767 | КТП-406 ПС Алейниково (ВЛ-10 №4) | Алексеевский | Алексеевский район | 10 | 1 | 0.04 | 0.024671 | 0.013643
TP010-0120782 | КТП-1308 ПС Алексеевка (ВЛ-10 №13) | Алексеевский | г. Алексеевка | 10 | 1 | 0.063 | 0.003936 | 0.052567
TP010-0121484 | КТП-802 ЦРП-1 (КЛ-10 №8) | Алексеевский | Алексеевский район | 10 | 2 | 0.5 | 0.28187 | 0.19414
TP010-0121496 | КТП-207 ПС Алексеевка (Неминущее) | Алексеевский | г. Алексеевка | 10 | 2 | 0.8 | 0.593 | 0.18423
TP010-0121500 | КТП-208 ПС Алексеевка (Неминущее) | Алексеевский | г. Алексеевка | 10 | 2 | 1.26 | 1.1611 | 0.08798
TP010-0121509 | КТП-607 ПС М-Удеровка (ВЛ-10 №7) | Алексеевский | Алексеевский район | 10 | 1 | 0.04 | 0.00855 | 0.027991
TP010-0121521 | КТП-309 ПС Неминущее (ВЛ-10 №3) | Алексеевский | Алексеевский район | 10 | 1 | 0.04 | 0.019176 | 0.018533
TP010-0122465 | КТП-504 ПС Алексеевка (ВЛ-10 №5) | Алексеевский | г. Алексеевка | 10 | 1 | 0.1 | 0.006278 | 0.083413
TP010-0122904 | КТП-456 ПС Алексеевка (ВЛ-10 №4) | Алексеевский | г. Алексеевка | 10 | 1 | 0.1 | 0.000699 | 0.088378
TP010-0122908 | КТП-1309 ПС Алексеевка (ВЛ-10 №13) | Алексеевский | г. Алексеевка | 10 | 1 | 0.16 | 0.008751 | 0.13461
TP010-0124464 | КТП-9707 ПС Алексеевка (ВЛ-10 №9) | Алексеевский | г. Алексеевка | 10 | 2 | 0.126 | 0.099116 | 0.023927
TP010-0124748 | КТП-4105 ПС Кущино (ВЛ-10 №4) | Алексеевский | Алексеевский район | 10 | 1 | 0.25 | 0.011772 | 0.21202
TP010-0124899 | КТП-209 ПС Алексеевка (ВЛ-10 №2) | Алексеевский | г. Алексеевка | 10 | 1 | 0.04 | 0.008981 | 0.027607
TP010-0126340 | КТП-819 ПС Алексеевка (ВЛ-10 №8) | Алексеевский | г. Алексеевка | 10 | 1 | 0.16 | 0.047434 | 0.10018
TP010-0126509 | КТП-204 ПС Неминущее | Алексеевский | Алексеевский район | 10 | 2 | 0.8 | 0.43709 | 0.32299
TP010-0126519 | КТП-205 ПС Неминущее (2 Нем, 6 М-Удер) | Алексеевский | Алексеевский район | 10 | 2 | 1.26 | 0.67758 | 0.51835
TP010-0126520 | КТП-306 ПС Неминущее (3 Нем, 1 М-Удер) | Алексеевский | Алексеевский район | 10 | 2 | 1.26 | 0.66574 | 0.52889
TP010-0126521 | КТП-303 ПС Неминущее (3 Нем, 1 М-Удер) | Алексеевский | Алексеевский район | 10 | 2 | 0.8 | 0.43561 | 0.3243
TP010-0126642 | КТП-424 ПС Иловка(ВЛ-10 №4) | Алексеевский | Алексеевский район | 10 | 1 | 0.4 | 0.078422 | 0.2862
TP010-0126794 | КТП-424 ПС Камышеватое (ВЛ-10 №4) | Алексеевский | Алексеевский район | 10 | 1 | 0.1 | 0.009372 | 0.080659
TP010-0127264 | КТП-1916 ПС Алексеевка (ВЛ-10 №19) | Алексеевский | г. Алексеевка | 10 | 1 | 0.1 | 0.008751 | 0.081212
TP010-0127268 | КТП-711 ПС М-Удеровка (ВЛ-10 №7) | Алексеевский | Алексеевский район | 10 | 1 | 0.04 | 0.00758 | 0.028854
TP010-0128400 | КТП-426 ПС Иловка (ВЛ-10 №4, 29) | Алексеевский | Алексеевский район | 10 | 2 | 0.8 | 0.40438 | 0.3521
TP010-0128404 | КТП-427 ПС Иловка (ВЛ-10 №4, 29) | Алексеевский | Алексеевский район | 10 | 2 | 1.26 | 0.64143 | 0.55052
TP010-0128564 | КТП-708 ПС Варваровка (ВЛ-10 №7) | Алексеевский | Алексеевский район | 10 | 2 | 0.2 | 0.1023 | 0.08695
TP010-0128888 | КТП-803 ПС Алексеевка (ВЛ-10 №8) | Алексеевский | г. Алексеевка | 10 | 1 | 0.04 | 0.002537 | 0.033342
TP010-0128901 | КТП-310 ПС Неминущее (ВЛ-10 №3) | Алексеевский | Алексеевский район | 10 | 1 | 0.04 | 0.015222 | 0.022052
TP010-0129800 | КТП-206 РП-2 (ВЛ-10 №2, 2) | Алексеевский | Алексеевский район | 10 | 2 | 0.8 | 0.5004 | 0.26665
TP010-0130205 | КТП-401 ПС Камышеватое (ВЛ-10 №4) | Алексеевский | Алексеевский район | 10 | 2 | 0.5 | 0.41016 | 0.079961
TP010-0130230 | КТП-800 ЦРП-1 (КЛ-10№8) | Алексеевский | Алексеевский район | 10 | 1 | 0.16 | 0.099 | 0.05429
TP010-0130253 | КТП-2903 ПС Алексеевка (ВЛ-10 №29) | Алексеевский | г. Алексеевка | 10 | 1 | 0.25 | 0.079929 | 0.15136
TP010-0130262 | КТП-2901 ПС Алексеевка (ВЛ-10 №29) | Алексеевский | г. Алексеевка | 10 | 1 | 0.16 | 0.074167 | 0.076391
TP010-0130346 | КТП-107 ПС Алексеевка (ВЛ-10 №1) | Алексеевский | г. Алексеевка | 10 | 1 | 0.16 | 0.02484 | 0.12029
TP010-0130542 | КТП-707 ПС М-Удеровка (ВЛ-10 №7, 4Нем) | Алексеевский | Алексеевский район | 10 | 2 | 2 | 1.0372 | 0.85692
TP010-0130607 | КТП-715 ПС Варваровка (ВЛ-10 №7) | Алексеевский | Алексеевский район | 10 | 1 | 0.25 | 0.007415 | 0.2159
TP010-0131126 | СТП-602 ПС Варваровка (ВЛ-10 №6) | Алексеевский | Алексеевский район | 10 | 1 | 0.04 | 0.004988 | 0.031161
TP010-0131184 | КТП-418 ВЛ-10кВ №4 ПС Камышеватое | Алексеевский | Алексеевский район | 10 | 1 | 0.1 | 0.02396 | 0.067676
TP010-0131552 | КТП-407 ПС Алейниково (ВЛ-10 №4) | Алексеевский | Алексеевский район | 10 | 2 | 0.08 | 0.042296 | 0.033557
TP010-0131644 | СТП-402 ПС Камышеватое (ВЛ-10 №4) | Алексеевский | Алексеевский район | 10 | 1 | 0.04 | 0.006752 | 0.029591
TP010-0131651 | СТП-403 ПС Камышеватое (ВЛ-10 №4) | Алексеевский | Алексеевский район | 10 | 1 | 0.04 | 0.000228 | 0.035397
TP010-0131664 | СТП-406 ПС Камышеватое (ВЛ-10 №4) | Алексеевский | Алексеевский район | 10 | 1 | 0.04 | 0.009307 | 0.027317
TP010-0131682 | КТП-420 ВЛ-10кВ №4 ПС Камышеватое | Алексеевский | Алексеевский район | 10 | 1 | 0.1 | 0.019502 | 0.071643
TP010-0131699 | СТП-603 ПС Варваровка (ВЛ-10 №6) | Алексеевский | Алексеевский район | 10 | 1 | 0.04 | 0.003738 | 0.032273
TP010-0131701 | КТП-423 ВЛ-10кВ №4 ПС Камышеватое | Алексеевский | Алексеевский район | 10 | 1 | 0.1 | 0.036298 | 0.056695
TP010-0131717 | СТП-407 ВЛ-10кВ№4 пс Камышеватое | Алексеевский | Алексеевский район | 10 | 1 | 0.04 | 0.002783 | 0.033123
TP010-0131781 | КТП-2013 ПС Алексеевка (ВЛ-10 №20) | Алексеевский | г. Алексеевка | 10 | 1 | 0.16 | 0.067598 | 0.082238
TP010-0132149 | КТП-2201 ПС Алексеевка (ВЛ-10 №22) | Алексеевский | г. Алексеевка | 10 | 1 | 0.063 | 0.033638 | 0.026132
TP010-0132524 | КТП-2902 ПС Алексеевка (ВЛ-10 №29) | Алексеевский | г. Алексеевка | 10 | 1 | 0.25 | 0.049203 | 0.17871
TP010-0132560 | КТП-701 ПС Иловка (ВЛ-10 №7) | Алексеевский | Алексеевский район | 10 | 2 | 3.2 | 1.631 | 1.3965
TP010-0132742 | КТП-602 ПС Иловка (ВЛ-10 №6) | Алексеевский | Алексеевский район | 10 | 1 | 0.4 | 0.02507 | 0.33369
TP010-0132820 | КТП-312 ПС Иловка (ВЛ-10 №3) | Алексеевский | Алексеевский район | 10 | 1 | 0.16 | 0.071 | 0.07921
TP010-0133813 | КТП-501 ПС Варваровка (ВЛ-10 №5) | Алексеевский | Алексеевский район | 10 | 1 | 0.04 | 0.012 | 0.02492
TP010-0133823 | КТП-708 ЦРП-1 (ВЛ-10 №7) | Алексеевский | Алексеевский район | 10 | 1 | 0.1 | 0.038 | 0.05518
TP010-0134527 | КТП-210 ПС Алейниково (Варваровка) | Алексеевский | Алексеевский район | 10 | 2 | 1.26 | 0.64504 | 0.54731
TP010-0135159 | КТП-420 ПС Неминущее (Алейниково) | Алексеевский | Алексеевский район | 10 | 2 | 2 | 1.217 | 0.69683
TP010-0135586 | КТП-428 ПС Иловка(ВЛ-10 №4) | Алексеевский | Алексеевский район | 10 | 1 | 0.16 | 0.028111 | 0.11738
TP010-0135594 | КТП-429 ПС Иловка (ВЛ-10 №4) | Алексеевский | Алексеевский район | 10 | 1 | 0.16 | 0.057134 | 0.091551
TP010-0135740 | КТП-211 ПС Алейниково (№2 Алей, 5 Варва) | Алексеевский | Алексеевский район | 10 | 2 | 0.8 | 0.44545 | 0.31555
TP010-0135808 | КТП-611 ПС М.Удеровка-Неминуще | Алексеевский | Алексеевский район | 10 | 2 | 0.2 | 0.1111 | 0.079117
TP010-0136100 | КТП-612 ПС М-Удеровка (Неминуще) | Алексеевский | Алексеевский район | 10 | 2 | 0.41 | 0.2703 | 0.12433
TP010-0136148 | КТП-2021 ПС Алексеевка(ВЛ-10 №20) | Алексеевский | г. Алексеевка | 10 | 1 | 0.16 | 0.021351 | 0.1234
TP010-0136170 | КТП-2022 ПС Алексеевка(ВЛ-10 №20) | Алексеевский | г. Алексеевка | 10 | 1 | 0.16 | 0.017862 | 0.1265
TP010-0136189 | КТП-2023 ПС Алексеевка(ВЛ-10 №20) | Алексеевский | г. Алексеевка | 10 | 1 | 0.16 | 0.021468 | 0.12329
TP010-0136427 | КТП-304 ЦРП-1(ВЛ-10 №3) | Алексеевский | Алексеевский район | 10 | 1 | 0.16 | 0.026662 | 0.11867
TP010-0136582 | СТП-201 ПС Алексеевка (ВЛ-10 №2) | Алексеевский | г. Алексеевка | 10 | 1 | 0.063 | 0.037 | 0.02314
TP010-0136616 | СТП-502 ВЛ-10кВ №5 пс Алексеевка | Алексеевский | г. Алексеевка | 10 | 1 | 0.025 | 0.003229 | 0.019376
TP010-0137364 | СТП-503 ВЛ-10кВ №7 ЦРП-1 | Алексеевский | Алексеевский район | 10 | 1 | 0.025 | 0.0097717 | 0.013553
TP010-0137466 | КТП-462 ПС Алексеевка | Алексеевский | г. Алексеевка | 10 | 1 | 0.63 | 0.314 | 0.28124
TP010-0137769 | КТП-501 ПС Алейниково (ВЛ-10кВ №5) | Алексеевский | Алексеевский район | 10 | 2 | 2 | 1.0863 | 0.81318
TP010-0137773 | КТП-502 ПС Алейниково (ВЛ-10 №5, 22) | Алексеевский | Алексеевский район | 10 | 2 | 2 | 1.1272 | 0.77675
TP010-0138821 | КТП-403 ПС Варваровка (ВЛ-10 №4) | Алексеевский | Алексеевский район | 10 | 1 | 0.16 | 0.028618 | 0.11693
TP010-0138872 | СТП-401 ПС Варваровка | Алексеевский | Алексеевский район | 10 | 1 | 0.063 | 0.005463 | 0.051208
TP010-0138877 | КТП-407 ПС Варваровка(ВЛ-10 №4) | Алексеевский | Алексеевский район | 10 | 1 | 0.16 | 0.029165 | 0.11644
TP010-0138882 | СТП-405 ПС Варваровка | Алексеевский | Алексеевский район | 10 | 1 | 0.063 | 0.008499 | 0.048506
TP010-0138890 | КТП-404 ПС Варваровка (ВЛ-10 №4) | Алексеевский | Алексеевский район | 10 | 1 | 0.1 | 0.005061 | 0.084496
TP010-0138893 | КТП-406 ПС Варваровка (ВЛ-10 №4) | Алексеевский | Алексеевский район | 10 | 1 | 0.16 | 0.005104 | 0.13786
TP010-0138940 | СТП-406 ПС Кущино | Алексеевский | Алексеевский район | 10 | 1 | 0.063 | 0.000227 | 0.055868
TP010-0139601 | СТП-101 ПС М-Удеровка (ВЛ-10 №1) | Алексеевский | Алексеевский район | 10 | 1 | 0.063 | 0.011814 | 0.045556
TP010-0139606 | КТП-102 ПС М-Удеровка (ВЛ-10 №1) | Алексеевский | Алексеевский район | 10 | 1 | 0.1 | 0.024242 | 0.067425
TP010-0139609 | КТП-104 ПС М-Удеровка (ВЛ-10 №1) | Алексеевский | Алексеевский район | 10 | 1 | 0.16 | 0.043337 | 0.10383
TP010-0139622 | СТП-705 ПС М-Удеровка (ВЛ-10 №7) | Алексеевский | Алексеевский район | 10 | 1 | 0.063 | 0.001138 | 0.055057
TP010-0139852 | СТП-444 ПС Камышеватое (ВЛ-10 №4) | Алексеевский | Алексеевский район | 10 | 1 | 0.025 | 0.007499 | 0.015576
TP010-0139878 | КТП-2209 ПС Алексеевка (ВЛ-10 №22) | Алексеевский | г. Алексеевка | 10 | 1 | 0.16 | 0.041042 | 0.10587
TP010-0139928 | КТП-2000 ПС Алексеевка (ВЛ-10 №20) | Алексеевский | г. Алексеевка | 10 | 2 | 1.65 | 1.499 | 0.13439
TP010-0140064 | КТП-114 РП-2 (ВЛ-10 №1) | Алексеевский | Алексеевский район | 10 | 1 | 0.4 | 0.18845 | 0.18828
TP010-0140478 | СТП-107 ПС Иловка (ВЛ-10 №1) | Алексеевский | Алексеевский район | 10 | 1 | 0.063 | 0.004005 | 0.052506
TP010-0140483 | КТП-102 ПС Иловка (ВЛ-10 №1) | Алексеевский | Алексеевский район | 10 | 1 | 0.16 | 0.023935 | 0.1211
TP010-0140489 | КТП-104 ПС Иловка (ВЛ-10 №1) | Алексеевский | Алексеевский район | 10 | 1 | 0.1 | 0.016931 | 0.073931
TP010-0140860 | СТП-501 ПС Иловка (ВЛ-10 №5) | Алексеевский | Алексеевский район | 10 | 1 | 0.063 | 0.002064 | 0.054233
TP010-0140920 | КТП-810 ПС Алексеевка (ВЛ-10 №8) | Алексеевский | г. Алексеевка | 10 | 1 | 0.16 | 0.006235 | 0.13685
TP010-0140923 | КТП-108 ПС Алексеевка (ВЛ-10 №1) | Алексеевский | г. Алексеевка | 10 | 1 | 0.16 | 0.002305 | 0.14035
TP010-0140930 | КТП-430 ПС Иловка (ВЛ-10 №4) | Алексеевский | Алексеевский район | 10 | 1 | 0.16 | 0.00161 | 0.14097
TP010-0140958 | КТП-510 ПС Камышеватое (ВЛ-10 №5) | Алексеевский | Алексеевский район | 10 | 1 | 0.25 | 0.000687 | 0.22189
TP010-0141024 | КТП-999 ПС Алексеевка (ВЛ-10 №4,9) | Алексеевский | г. Алексеевка | 10 | 2 | 0.32 | 0.16763 | 0.13561
TP010-0141147 | КТП-2024 ПС Алексеевка (ВЛ-10 №20,4) | Алексеевский | г. Алексеевка | 10 | 2 | 0.32 | 0.17636 | 0.12784
TP010-0141698 | СТП-717 ПС Варваровка (ВЛ-10 №7) | Алексеевский | Алексеевский район | 10 | 1 | 0.063 | 0.014108 | 0.043514
TP010-0143185 | КТП-236 РП-2 (ВЛ-10 №2) | Алексеевский | Алексеевский район | 10 | 1 | 0.25 | 0.028595 | 0.19705
TP010-0143285 | СТП-203 ПС Иловка (ВЛ-10 №2) | Алексеевский | Алексеевский район | 10 | 1 | 0.025 | 0.0076 | 0.015486
TP010-0143297 | СТП-712 ПС М-Удеровка (ВЛ-10 №7) | Алексеевский | Алексеевский район | 10 | 1 | 0.025 | 0.002058 | 0.020418
TP010-0143672 | СТП-109 пс Неминущее | Алексеевский | Алексеевский район | 10 | 1 | 0.063 | 0.011481 | 0.045852
TP010-0144996 | СТП-209 ПС Алейниково (ВЛ-10 №2) | Алексеевский | Алексеевский район | 10 | 1 | 0.063 | 0.022238 | 0.036278
TP010-0145730 | КТП-470 ПС Иловка (ВЛ-10 №4) | Алексеевский | Алексеевский район | 10 | 1 | 0.16 | 0.021671 | 0.12311
TP010-0145790 | КТП-2003 ПС Иловка (ВЛ-10 №4) | Алексеевский | Алексеевский район | 10 | 1 | 0.16 | 0.027101 | 0.11828
TP010-0145797 | КТП-2006 ПС Иловка (ВЛ-10 №4) | Алексеевский | Алексеевский район | 10 | 1 | 0.16 | 0.03921 | 0.1075
TP010-0145803 | КТП-2007 ПС Иловка (ВЛ-10 №4) | Алексеевский | Алексеевский район | 10 | 1 | 0.16 | 0.03229 | 0.11366
TP010-0146192 | КТП-2025 ПС Алексеевка (ВЛ-10кВ №20) | Алексеевский | г. Алексеевка | 10 | 1 | 0.63 | 0.015426 | 0.54697
TP010-0146753 | КТП-400 ПС Иловка (ВЛ-10 №4) | Алексеевский | Алексеевский район | 10 | 1 | 0.1 | 0.023939 | 0.067694
TP010-0147024 | СТП-480 ПС Алексеевка | Алексеевский | г. Алексеевка | 10 | 1 | 0.063 | 0.004932 | 0.051681
TP010-0147197 | КТП-510 ПС М-Удеровка (ВЛ-10 №5) | Алексеевский | Алексеевский район | 10 | 1 | 0.16 | 0.005492 | 0.13751
TP010-0147297 | КТП-500 РП-2 (ВЛ-10 №5) | Алексеевский | Алексеевский район | 10 | 1 | 0.25 | 0.139 | 0.09879
TP010-0148008 | СТП-471 ПС Иловка | Алексеевский | Алексеевский район | 10 | 1 | 0.063 | 0.004146 | 0.05238
TP010-0148014 | СТП-481 ПС Алексеевка | Алексеевский | г. Алексеевка | 10 | 1 | 0.063 | 0.044 | 0.01691
TP010-0149812 | КТП-474 ПС Иловка | Алексеевский | Алексеевский район | 10 | 1 | 1 | 0.578 | 0.37558
TP010-0150077 | КТП-482 ПС Алексеевка | Алексеевский | г. Алексеевка | 10 | 1 | 0.25 | 0.172 | 0.06942
TP010-0150120 | КТП-115 РП-2 (ВЛ-10 №1) | Алексеевский | Алексеевский район | 10 | 1 | 0.16 | 0.098 | 0.05518
TP010-0150717 | СТП-503 ПС Алейниково | Алексеевский | Алексеевский район | 10 | 1 | 0.063 | 0.033 | 0.0267
TP010-0150904 | КТП-222 РП-2 | Алексеевский | Алексеевский район | 10 | 1 | 0.25 | 0.078 | 0.15308
TP010-0151384 | СТП 2601 ПС Алексеевка | Алексеевский | г. Алексеевка | 10 | 1 | 0.063 | 0.044 | 0.01691
TP010-0151754 | КТП-483 ПС Алексеевка (ВЛ-10 №4) | Алексеевский | г. Алексеевка | 10 | 1 | 0.16 | 0.078 | 0.07298
TP010-0153530 | СТП 104 ПС Камышеватое | Алексеевский | Алексеевский район | 10 | 1 | 0.063 | 0.031 | 0.02848
TP010-0153700 | КТП 400 ПС Варваровка | Алексеевский | Алексеевский район | 10 | 1 | 0.63 | 0.334 | 0.26344
TP010-9310009 | КТП-104 ПС Алексеевка (ВЛ-10 №1) | Алексеевский | г. Алексеевка | 10 | 1 | 0.25 | 0.03013 | 0.19568
TP010-9310029 | ЗТП-101 ПС Алексеевка (ВЛ-10 №1) | Алексеевский | г. Алексеевка | 10 | 1 | 0.16 | 0.012108 | 0.13162
TP010-9310034 | КТП-103 ПС Алексеевка (ВЛ-10 №1) | Алексеевский | г. Алексеевка | 10 | 1 | 0.25 | 0.07128 | 0.15906
TP010-9310035 | КТП-5710 ПС Иловка (ВЛ-10 N5) | Алексеевский | Алексеевский район | 10 | 1 | 0.4 | 0.006201 | 0.35048
TP010-9310037 | КТП-416 ПС Алексеевка (ВЛ-10 №29) | Алексеевский | г. Алексеевка | 10 | 1 | 0.04 | 0.005992 | 0.030267
TP010-9310039 | КТП-2922 пс Алексеевка | Алексеевский | г. Алексеевка | 10 | 1 | 0.1 | 0.035981 | 0.056977
TP010-9310043 | КТП-2005 ПС Иловка (ВЛ-10 №4) | Алексеевский | Алексеевский район | 10 | 1 | 0.25 | 0.035093 | 0.19127
TP010-9310044 | КТП-205 ПС Алексеевка (ВЛ-10 №22) | Алексеевский | г. Алексеевка | 10 | 1 | 0.25 | 0.005536 | 0.21757
TP010-9310047 | КТП-109 ПС Кущино (ВЛ-10кВ N1) | Алексеевский | Алексеевский район | 10 | 1 | 0.25 | 0.004374 | 0.21861
RP006-0000516 | РП 6кВ Разумное | Белгородский | Белгородский район | 6 | 0 | 0 | #VALUE! | #VALUE!
RP006-0000569 | РП 6кВ Ольшанец | Белгородский | Белгородский район | 6 | 0 | 0 | #VALUE! | #VALUE!
RP006-0000601 | РП 6кВ Заря | Белгородский | Белгородский район | 6 | 2 | 0.8 | 0.43618 | 0.3238
RP006-0000621 | РП 6кВ ЖБК | Белгородский | Белгородский район | 6 | 2 | 0.88 | 0.629 | 0.22339
RP010-0000918 | РП 10кВ Майская | Белгородский | Белгородский район | 10 | 4 | 1.6 | 1.6 | 0
RP010-0000934 | РП 10кВ Промпарк | Белгородский | Белгородский район | 10 | 4 | 6.4 | 4.8609 | 1.3698
RP010-0000967 | РП 10кВ Комсомолец | Белгородский | Белгородский район | 10 | 0 | 0 | #VALUE! | #VALUE!
RP010-0001002 | РП 10кВ Альпика | Белгородский | Белгородский район | 10 | 0 | 0 | #VALUE! | #VALUE!
RP010-0001027 | РП 10кВ Ближняя Игуменка | Белгородский | Белгородский район | 10 | 1 | 1.33 | 0.098513 | 1.096
RP010-0001031 | РП 10кВ Техсапфир | Белгородский | Белгородский район | 10 | 0 | 0 | #VALUE! | #VALUE!
RP010-0001043 | РП 10кВ Тихая | Белгородский | Белгородский район | 10 | 2 | 0.49 | 0.428 | 0.05518
RP010-0001094 | РП 10кВ Стрелец | Белгородский | Белгородский район | 10 | 2 | 0.58 | 0.33644 | 0.21676
RP010-0001136 | РП 10кВ № 12 ПС Майская | Белгородский | Белгородский район | 10 | 0 | 0 | #VALUE! | #VALUE!
RP010-0001175 | РП 10кВ Новосадовый | Белгородский | Белгородский район | 10 | 0 | 0 | #VALUE! | #VALUE!
RP010-0001221 | РП 10кВ Репное | Белгородский | Белгородский район | 10 | 0 | 0 | #VALUE! | #VALUE!
TP006-0004498 | ЗТП 109 РП Разумное | Белгородский | Белгородский район | 6 | 2 | 0.8 | 0.52908 | 0.24112
TP006-0004499 | ЗТП 110 РП Разумное | Белгородский | Белгородский район | 6 | 2 | 1.26 | 0.69036 | 0.50698
TP006-0004500 | ЗТП 404 РП Ольшанец | Белгородский | Белгородский район | 6 | 1 | 0.63 | 0.035902 | 0.52875
TP006-0004502 | ЗТП 717 ПС Восточная | Белгородский | Белгородский район | 6 | 2 | 1.26 | 0.7225 | 0.47837
TP006-0004613 | КТП 102 РП Разумное | Белгородский | Белгородский район | 6 | 1 | 0.4 | 0.08517 | 0.2802
TP006-0004657 | КТП 1001 РП Ольшанец | Белгородский | Белгородский район | 6 | 2 | 0.5 | 0.25 | 0.2225
TP006-0004661 | ЗТП 324 ПС Восточная | Белгородский | Белгородский район | 6 | 2 | 0.5 | 0.25 | 0.2225
TP006-0004689 | КТП 313 ПС Восточная | Белгородский | Белгородский район | 6 | 1 | 0.25 | 0.054511 | 0.17399
TP006-0004691 | КТП 322 ПС Восточная | Белгородский | Белгородский район | 6 | 1 | 0.16 | 0.009865 | 0.13362
TP006-0004693 | КТП 401 РП Ольшанец | Белгородский | Белгородский район | 6 | 1 | 0.25 | 0.076899 | 0.15406
TP006-0004694 | КТП 402 РП Ольшанец | Белгородский | Белгородский район | 6 | 1 | 0.25 | 0.039578 | 0.18728
TP006-0004695 | КТП 403 РП Ольшанец | Белгородский | Белгородский район | 6 | 1 | 0.05 | 0.016 | 0.03026
TP006-0004698 | КТП 604 ПС Восточная | Белгородский | Белгородский район | 6 | 1 | 0.16 | 0.030185 | 0.11554
TP006-0004703 | КТП 629 ПС Восточная | Белгородский | Белгородский район | 6 | 1 | 0.1 | 0.006225 | 0.08346
TP006-0004705 | КТП 1003 РП Ольшанец | Белгородский | Белгородский район | 6 | 1 | 0.25 | 0.036506 | 0.19001
TP006-0004706 | КТП 1004 РП Ольшанец | Белгородский | Белгородский район | 6 | 1 | 0.25 | 0.052848 | 0.17547
TP006-0004707 | КТП 1005 РП Ольшанец | Белгородский | Белгородский район | 6 | 1 | 0.25 | 0.08151 | 0.14996
TP006-0004708 | КТП 1006 РП Ольшанец | Белгородский | Белгородский район | 6 | 1 | 0.1 | 0.041463 | 0.052098
TP006-0004709 | КТП 1007 РП Ольшанец | Белгородский | Белгородский район | 6 | 1 | 0.16 | 0.030259 | 0.11547
TP006-0004712 | КТП 106 РП Разумное | Белгородский | Белгородский район | 6 | 1 | 0.25 | 0.03611 | 0.19036
TP006-0004828 | КТП 205 ПС Восточная | Белгородский | Белгородский район | 6 | 1 | 0.25 | 0.033682 | 0.19252
TP006-0004842 | КТП 605 ПС Восточная | Белгородский | Белгородский район | 6 | 1 | 0.025 | 0 | 0.02225
TP006-0004856 | КТП 711 ПС Восточная | Белгородский | Белгородский район | 6 | 1 | 0.16 | 0.107 | 0.04717
TP006-0004857 | КТП 712 ПС Восточная | Белгородский | Белгородский район | 6 | 1 | 0.25 | 0.0569 | 0.17186
TP006-0004858 | КТП 715 ПС Восточная | Белгородский | Белгородский район | 6 | 1 | 0.25 | 0.036237 | 0.19025
TP006-0004859 | КТП 716 ПС Восточная | Белгородский | Белгородский район | 6 | 1 | 0.16 | 0.016385 | 0.12782
TP006-0004860 | КТП 718 ПС Восточная | Белгородский | Белгородский район | 6 | 1 | 0.25 | 0.0392 | 0.18761
TP006-0004861 | КТП 601 ПС Восточная | Белгородский | Белгородский район | 6 | 1 | 0.63 | 0 | 0.5607
TP006-0004862 | КТП 607 ПС Восточная | Белгородский | Белгородский район | 6 | 1 | 0.16 | 0.089527 | 0.062721
TP006-0004863 | КТП 610 ПС Восточная | Белгородский | Белгородский район | 6 | 1 | 0.25 | 0.011005 | 0.21271
TP006-0004864 | КТП 613 ПС Восточная | Белгородский | Белгородский район | 6 | 1 | 0.1 | 0.026113 | 0.065759
TP006-0004865 | КТП 615 ПС Восточная | Белгородский | Белгородский район | 6 | 1 | 0.16 | 0.061299 | 0.087844
TP006-0004867 | КТП 618 ПС Восточная | Белгородский | Белгородский район | 6 | 1 | 0.25 | 0.046551 | 0.18107
TP006-0004868 | КТП 619 ПС Восточная | Белгородский | Белгородский район | 6 | 1 | 0.16 | 0.056567 | 0.092055
TP006-0004869 | КТП 620 ПС Восточная | Белгородский | Белгородский район | 6 | 1 | 0.16 | 0.03846 | 0.10817
TP006-0004870 | КТП 621 ПС Восточная | Белгородский | Белгородский район | 6 | 1 | 0.1 | 0.094 | 0.00534
TP006-0004871 | КТП 622 ПС Восточная | Белгородский | Белгородский район | 6 | 1 | 0.16 | 0.01604 | 0.12812
TP006-0004872 | КТП 623 ПС Восточная | Белгородский | Белгородский район | 6 | 1 | 0.16 | 0.083072 | 0.068466
TP006-0004874 | КТП 103 РП Разумное | Белгородский | Белгородский район | 6 | 1 | 0.25 | 0.048243 | 0.17956
TP006-0004910 | ЗТП 713 ПС Восточная | Белгородский | Белгородский район | 6 | 2 | 1.26 | 0.93649 | 0.28792
TP006-0005299 | КТП 614 ПС Восточная | Белгородский | Белгородский район | 6 | 1 | 0.4 | 0.12059 | 0.24868
TP006-0005501 | КТП 3 ПС Крейда | Белгородский | Белгородский район | 6 | 1 | 0.25 | 0.027759 | 0.19779
TP006-0005736 | КТП 410 РП Разумное | Белгородский | Белгородский район | 6 | 1 | 0.4 | 0.026247 | 0.33264
TP006-0005737 | КТП 409 РП Разумное | Белгородский | Белгородский район | 6 | 1 | 0.4 | 0.058155 | 0.30424
TP006-0005738 | КТП 408 РП Разумное | Белгородский | Белгородский район | 6 | 1 | 0.4 | 0.030904 | 0.3285
TP006-0005740 | КТП 404 РП Разумное | Белгородский | Белгородский район | 6 | 1 | 0.16 | 0.010274 | 0.13326
TP006-0005741 | КТП 302 РП Разумное | Белгородский | Белгородский район | 6 | 1 | 0.4 | 0.048475 | 0.31286
TP006-0006145 | КТП 226 ПС Восточная | Белгородский | Белгородский район | 6 | 2 | 0.5 | 0.28632 | 0.19018
TP006-0007618 | КТП 327 ПС Восточная | Белгородский | Белгородский район | 6 | 2 | 0.5 | 0.25 | 0.2225
TP006-0011647 | КТП 410 РП Ольшанец | Белгородский | Белгородский район | 6 | 1 | 0.16 | 0.054474 | 0.093918
TP006-0011653 | КТП 301 РП Разумное | Белгородский | Белгородский район | 6 | 1 | 0.063 | 0.017691 | 0.040325
TP006-0011823 | КТП 229 ПС Восточная | Белгородский | Белгородский район | 6 | 2 | 0.5 | 0.31952 | 0.16062
TP006-0011833 | КТП 108 ПС Витаминный Комбинат | Белгородский | Белгородский район | 6 | 1 | 0.25 | 0.058479 | 0.17045
TP006-0011840 | КТП 109 ПС Витаминный Комбинат | Белгородский | Белгородский район | 6 | 1 | 0.25 | 0.02047 | 0.20428
TP006-0011842 | ЗТП 1 ПС Крейда | Белгородский | Белгородский район | 6 | 1 | 0.4 | 0.11941 | 0.24972
TP006-0011845 | КТП 110 ПС Витаминный Комбинат | Белгородский | Белгородский район | 6 | 1 | 0.25 | 0.055379 | 0.17321
TP006-0011849 | КТП 111 ПС Витаминный Комбинат | Белгородский | Белгородский район | 6 | 1 | 0.4 | 0.054057 | 0.30789
TP006-0012075 | КТП 214 ПС Восточная | Белгородский | Белгородский район | 6 | 1 | 0.4 | 1.6854e-05 | 0.35598
TP006-0012079 | КТП 320 ПС Восточная | Белгородский | Белгородский район | 6 | 1 | 0.025 | 0 | 0.02225
TP006-0012084 | КТП 719 ПС Восточная | Белгородский | Белгородский район | 6 | 1 | 0.025 | 0 | 0.02225
TP006-0012088 | КТП 403 РП Разумное | Белгородский | Белгородский район | 6 | 1 | 0.025 | 0.00016742 | 0.022101
TP006-0012096 | КТП 207 ПС Витаминный Комбинат | Белгородский | Белгородский район | 6 | 1 | 0.16 | 0.102 | 0.05162
TP006-0012112 | КТП 112 ПС Витаминный Комбинат | Белгородский | Белгородский район | 6 | 1 | 0.25 | 0.031447 | 0.19451
TP006-0012120 | КТП 113 ПС Витаминный Комбинат | Белгородский | Белгородский район | 6 | 1 | 0.25 | 0.035638 | 0.19078
TP006-0012126 | КТП 114 ПС Витаминный Комбинат | Белгородский | Белгородский район | 6 | 1 | 0.25 | 0.048497 | 0.17934
TP006-0012263 | КТП 115 ПС Витаминный Комбинат | Белгородский | Белгородский район | 6 | 1 | 0.25 | 0.025869 | 0.19948
TP006-0012267 | КТП 116 ПС Витаминный Комбинат | Белгородский | Белгородский район | 6 | 1 | 0.25 | 0.048608 | 0.17924
TP006-0012271 | КТП 117 ПС Витаминный Комбинат | Белгородский | Белгородский район | 6 | 1 | 0.25 | 0.083286 | 0.14838
TP006-0012275 | КТП 118 ПС Витаминный Комбинат | Белгородский | Белгородский район | 6 | 1 | 0.25 | 0.06739 | 0.16252
TP006-0012303 | КТП 310 РП Разумное | Белгородский | Белгородский район | 6 | 1 | 0.25 | 0.017025 | 0.20735
TP006-0012307 | КТП 311 РП Разумное | Белгородский | Белгородский район | 6 | 1 | 0.25 | 0.019288 | 0.20533
TP006-0012508 | КТП 727 ПС Восточная | Белгородский | Белгородский район | 6 | 1 | 0.25 | 0.103 | 0.13083
TP006-0012620 | КТП 405 РП Разумное | Белгородский | Белгородский район | 6 | 1 | 0.4 | 0.030098 | 0.32921
TP006-0013013 | КТП 630 ПС Восточная | Белгородский | Белгородский район | 6 | 1 | 0.063 | 0.020678 | 0.037667
TP006-0013020 | КТП 112 РП Разумное | Белгородский | Белгородский район | 6 | 1 | 0.16 | 0.01746 | 0.12686
TP006-0013026 | КТП 1012 РП Ольшанец | Белгородский | Белгородский район | 6 | 1 | 0.25 | 0.037947 | 0.18873
TP006-0013044 | КТП 320 РП Разумное | Белгородский | Белгородский район | 6 | 1 | 0.25 | 0.02802 | 0.19756
TP006-0013048 | КТП 319 РП Разумное | Белгородский | Белгородский район | 6 | 1 | 0.25 | 0.034051 | 0.19219
TP006-0013052 | КТП 318 РП Разумное | Белгородский | Белгородский район | 6 | 1 | 0.25 | 0.027128 | 0.19836
TP006-0013067 | КТП 317 РП Разумное | Белгородский | Белгородский район | 6 | 1 | 0.25 | 0.040275 | 0.18666
TP006-0013071 | КТП 303 РП Разумное | Белгородский | Белгородский район | 6 | 1 | 0.25 | 0.04902 | 0.17887
TP006-0013086 | КТП 307 РП Разумное | Белгородский | Белгородский район | 6 | 1 | 0.25 | 0.038638 | 0.18811
TP006-0013123 | КТП 308 РП Разумное | Белгородский | Белгородский район | 6 | 1 | 0.25 | 0.014137 | 0.20992
TP006-0013125 | КТП 319 ПС Восточная | Белгородский | Белгородский район | 6 | 1 | 0.16 | 0.00495 | 0.13799
TP006-0013126 | КТП 1011 РП Ольшанец | Белгородский | Белгородский район | 6 | 1 | 0.25 | 0.16722 | 0.073674
TP006-0013137 | КТП 513 РП Ольшанец | Белгородский | Белгородский район | 6 | 1 | 0.25 | 0.0064045 | 0.2168
TP006-0013138 | КТП 309 РП Разумное | Белгородский | Белгородский район | 6 | 1 | 0.25 | 0.018056 | 0.20643
TP006-0013146 | КТП 323 ПС Восточная | Белгородский | Белгородский район | 6 | 2 | 0.8 | 0.41906 | 0.33904
TP006-0013667 | КТП 631 ПС Восточная | Белгородский | Белгородский район | 6 | 1 | 0.16 | 0.016412 | 0.12779
TP006-0013689 | КТП 625 ПС Восточная | Белгородский | Белгородский район | 6 | 1 | 0.25 | 0.05159 | 0.17658
TP006-0013827 | КТП 2 ПС Крейда | Белгородский | Белгородский район | 6 | 1 | 0.4 | 0.265 | 0.12015
TP006-0013963 | КТП 225 ПС Восточная | Белгородский | Белгородский район | 6 | 2 | 0.5 | 0.29615 | 0.18143
TP006-0013967 | КТП 407 РП Разумное | Белгородский | Белгородский район | 6 | 1 | 0.25 | 0.029047 | 0.19665
TP006-0014020 | КТП 1201 ПС Восточная | Белгородский | Белгородский район | 6 | 1 | 0.63 | 0.061016 | 0.5064
TP006-0014053 | КТП 105 РП Разумное | Белгородский | Белгородский район | 6 | 1 | 0.16 | 0.030232 | 0.11549
TP006-0014127 | КТП 1013 РП Ольшанец | Белгородский | Белгородский район | 6 | 1 | 0.04 | 0.000906 | 0.034794
TP006-0014915 | КТП 726 ПС Восточная | Белгородский | Белгородский район | 6 | 1 | 0.25 | 0.167 | 0.07387
TP006-0014933 | КТП 316 РП Разумное | Белгородский | Белгородский район | 6 | 1 | 0.16 | 0.02446 | 0.12063
TP006-0014934 | КТП 315 РП Разумное | Белгородский | Белгородский район | 6 | 1 | 0.16 | 0.020596 | 0.12407
TP006-0014941 | КТП 314 РП Разумное | Белгородский | Белгородский район | 6 | 1 | 0.16 | 0.015499 | 0.12861
TP006-0014942 | КТП 313 РП Разумное | Белгородский | Белгородский район | 6 | 1 | 0.16 | 0.025778 | 0.11946
TP006-0014943 | КТП 305 РП Разумное | Белгородский | Белгородский район | 6 | 1 | 0.16 | 0.035475 | 0.11083
TP006-0014944 | КТП 306 РП Разумное | Белгородский | Белгородский район | 6 | 1 | 0.16 | 0.031441 | 0.11442
TP006-0014947 | КТП 1014 РП Ольшанец | Белгородский | Белгородский район | 6 | 1 | 0.4 | 0.034263 | 0.32551
TP006-0015057 | КТП 1015 РП Ольшанец | Белгородский | Белгородский район | 6 | 1 | 0.04 | 0.001148 | 0.034578
TP006-0015085 | ЗТП 111 РП Разумное | Белгородский | Белгородский район | 6 | 2 | 0.8 | 0.5036 | 0.2638
TP006-0015087 | КТП 305 ПС Восточная | Белгородский | Белгородский район | 6 | 1 | 0.25 | 0.16033 | 0.079805
TP006-0015323 | КТП 632 ПС Восточная | Белгородский | Белгородский район | 6 | 1 | 0.25 | 0.11867 | 0.11688
TP006-0015384 | КТП 201 ПС Витаминный Комбинат | Белгородский | Белгородский район | 6 | 1 | 0.25 | 0.000693 | 0.22188
TP006-0015417 | КТП 102 РП Ольшанец | Белгородский | Белгородский район | 6 | 2 | 1.26 | 0.68054 | 0.51572
TP006-0015451 | КТП 1017 РП Ольшанец | Белгородский | Белгородский район | 6 | 1 | 0.1 | 0.015639 | 0.075081
TP006-0015500 | КТП 702 ПС Восточная | Белгородский | Белгородский район | 6 | 1 | 0.025 | 0 | 0.02225
TP006-0015566 | КТП 219 ПС Восточная | Белгородский | Белгородский район | 6 | 1 | 0.4 | 0.090508 | 0.27545
TP006-0015577 | КТП 633 ПС Восточная | Белгородский | Белгородский район | 6 | 1 | 0.04 | 0.017 | 0.02047
TP006-0015583 | КТП 509 РП Ольшанец | Белгородский | Белгородский район | 6 | 1 | 0.04 | 0.014863 | 0.022372
TP006-0015584 | КТП 510 РП Ольшанец | Белгородский | Белгородский район | 6 | 1 | 0.1 | 0.077182 | 0.020308
TP006-0015585 | КТП 634 ПС Восточная | Белгородский | Белгородский район | 6 | 1 | 0.04 | 0 | 0.0356
TP006-0015595 | КТП 312 РП Разумное | Белгородский | Белгородский район | 6 | 1 | 0.063 | 0 | 0.05607
TP006-0015596 | КТП 635 ПС Восточная | Белгородский | Белгородский район | 6 | 1 | 0.16 | 0.063492 | 0.085892
TP006-0015617 | КТП 203 РП Разумное | Белгородский | Белгородский район | 6 | 2 | 2.5 | 1.4662 | 0.92009
TP006-0015636 | КТП 203 ПС Витаминный Комбинат | Белгородский | Белгородский район | 6 | 1 | 0.1 | 0 | 0.089
TP006-0015644 | КТП 304 РП Разумное | Белгородский | Белгородский район | 6 | 2 | 0.2 | 0.1 | 0.089
TP006-0015645 | КТП 205 ПС Витаминный Комбинат | Белгородский | Белгородский район | 6 | 2 | 0.08 | 0.04 | 0.0356
TP006-0015646 | КТП 204 ПС Витаминный Комбинат | Белгородский | Белгородский район | 6 | 2 | 0.2 | 0.1 | 0.089
TP006-0015652 | КТП 1409 ПС Восточная | Белгородский | Белгородский район | 6 | 1 | 0.16 | 0.016585 | 0.12764
TP006-0015745 | КТП 101 РП Ольшанец | Белгородский | Белгородский район | 6 | 1 | 1.6 | 1.6 | 0
TP006-0015750 | КТП 113 РП Разумное | Белгородский | Белгородский район | 6 | 1 | 0.25 | 0.007542 | 0.21579
TP006-0015788 | КТП 231 ПС Восточная | Белгородский | Белгородский район | 6 | 1 | 0.25 | 0.008042 | 0.21534
TP006-0015884 | КТП 415 РП Ольшанец | Белгородский | Белгородский район | 6 | 1 | 0.1 | 0.01019 | 0.079931
TP006-0015939 | КТП 901 РП Ольшанец | Белгородский | Белгородский район | 6 | 2 | 0.5 | 0.25045 | 0.2221
TP006-0015940 | КТП 902 РП Ольшанец | Белгородский | Белгородский район | 6 | 2 | 1.26 | 0.67725 | 0.51864
TP006-0015942 | КТП 903 РП Ольшанец | Белгородский | Белгородский район | 6 | 2 | 0.8 | 0.45426 | 0.30771
TP006-0016038 | КТП 701 ПС Восточная | Белгородский | Белгородский район | 6 | 1 | 0.25 | 0.024896 | 0.20034
TP006-0016211 | КТП 704 ПС Восточная | Белгородский | Белгородский район | 6 | 1 | 0.1 | 0.037 | 0.05607
TP006-0016214 | КТП 703 ПС Восточная | Белгородский | Белгородский район | 6 | 1 | 0.25 | 0.021237 | 0.2036
TP006-0016283 | КТП 409 РП Ольшанец | Белгородский | Белгородский район | 6 | 2 | 0.5 | 0.37 | 0.1157
TP006-0016397 | КТП 406 РП Разумное | Белгородский | Белгородский район | 6 | 1 | 0.25 | 0.01665 | 0.20768
TP006-0016401 | СТП 202 ПС Восточная | Белгородский | Белгородский район | 6 | 1 | 0.063 | 0.012428 | 0.045009
TP006-0016455 | КТП 411 РП Разумное | Белгородский | Белгородский район | 6 | 1 | 0.4 | 0.0276 | 0.33144
TP006-0016605 | КТП 637 ПС Восточная | Белгородский | Белгородский район | 6 | 1 | 0.25 | 0.012898 | 0.21102
TP006-0016615 | КТП 413 РП Ольшанец | Белгородский | Белгородский район | 6 | 1 | 0.25 | 0.053372 | 0.175
TP006-0016630 | КТП 201 ПС Восточная | Белгородский | Белгородский район | 6 | 1 | 0.16 | 0.088086 | 0.064003
TP006-0016814 | КТП 402 РП Разумное | Белгородский | Белгородский район | 6 | 1 | 0.1 | 0.022116 | 0.069317
TP006-0016922 | КТП 1024 РП Ольшанец | Белгородский | Белгородский район | 6 | 1 | 0.04 | 0 | 0.0356
TP006-0016955 | КТП 2201 ПС Витаминный Комбинат | Белгородский | Белгородский район | 6 | 1 | 0.16 | 0.032013 | 0.11391
TP006-0016956 | КТП 3601 ПС Витаминный Комбинат | Белгородский | Белгородский район | 6 | 1 | 0.16 | 0 | 0.1424
TP006-0017005 | КТП 416 РП Ольшанец | Белгородский | Белгородский район | 6 | 2 | 0.5 | 0.25 | 0.2225
TP006-0017022 | КТП 640 ПС Восточная | Белгородский | Белгородский район | 6 | 1 | 0.16 | 0.019088 | 0.12541
TP006-0017047 | КТП 201 РП Заря | Белгородский | Белгородский район | 6 | 2 | 1.26 | 0.6601 | 0.53391
TP006-0017048 | КТП 401 РП Заря | Белгородский | Белгородский район | 6 | 2 | 1.26 | 0.66516 | 0.52941
TP006-0017054 | КТП 904 РП Ольшанец | Белгородский | Белгородский район | 6 | 2 | 0.8 | 0.40923 | 0.34778
TP006-0017055 | КТП 905 РП Ольшанец | Белгородский | Белгородский район | 6 | 2 | 0.8 | 0.40318 | 0.35317
TP006-0017057 | КТП 301 РП Ольшанец | Белгородский | Белгородский район | 6 | 1 | 0.4 | 0 | 0.356
TP006-0017116 | СТП 1018 РП Ольшанец | Белгородский | Белгородский район | 6 | 1 | 0.04 | 0.02 | 0.0178
TP006-0017162 | КТП 636 ПС Восточная | Белгородский | Белгородский район | 6 | 1 | 0.25 | 0.01861 | 0.20594
TP006-0017175 | КТП 321 РП Разумное | Белгородский | Белгородский район | 6 | 2 | 0.26 | 0.16 | 0.089
TP006-0017227 | КТП 514 РП Ольшанец | Белгородский | Белгородский район | 6 | 1 | 0.16 | 0 | 0.1424
TP006-0017300 | КТП 3602 ПС Витаминный Комбинат | Белгородский | Белгородский район | 6 | 1 | 0.63 | 0.01094 | 0.55096
TP006-0017317 | КТП 206 ПС Витаминный Комбинат | Белгородский | Белгородский район | 6 | 2 | 0.8 | 0.40161 | 0.35457
TP006-0017352 | КТП 515 РП Ольшанец | Белгородский | Белгородский район | 6 | 1 | 0.16 | 0.000236 | 0.14219
TP006-0017360 | КТП 724 ПС Восточная | Белгородский | Белгородский район | 6 | 1 | 0.4 | 0.204 | 0.17444
TP006-0017362 | КТП 720 ПС Восточная | Белгородский | Белгородский район | 6 | 1 | 0.16 | 0.091427 | 0.06103
TP006-0017453 | КТП 2202 ПС Витаминный Комбинат | Белгородский | Белгородский район | 6 | 2 | 0.32 | 0.16003 | 0.14237
TP006-0017578 | СТП 116 РП Разумное | Белгородский | Белгородский район | 6 | 1 | 0.16 | 0.097443 | 0.055676
TP006-0017658 | КТП 1701 ПС Витаминный Комбинат | Белгородский | Белгородский район | 6 | 2 | 2 | 1.2639 | 0.65517
TP006-0017691 | КТП 721 ПС Восточная | Белгородский | Белгородский район | 6 | 1 | 0.16 | 0.043476 | 0.10371
TP006-0017748 | КТП 232 ПС Восточная | Белгородский | Белгородский район | 6 | 1 | 0.16 | 0.029659 | 0.116
TP006-0017759 | КТП 117 РП Разумное | Белгородский | Белгородский район | 6 | 1 | 0.25 | 0.09 | 0.1424
TP006-0017828 | КТП 723 ПС Восточная | Белгородский | Белгородский район | 6 | 1 | 0.25 | 0.13 | 0.1068
TP006-0017831 | КТП 412 РП Разумное | Белгородский | Белгородский район | 6 | 1 | 0.25 | 0.085508 | 0.1464
TP006-0017955 | КТП 706 ПС Восточная | Белгородский | Белгородский район | 6 | 1 | 0.16 | 0.031046 | 0.11477
TP006-0018044 | КТП 202 ПС Витаминный Комбинат | Белгородский | Белгородский район | 6 | 1 | 0.16 | 0.001384 | 0.14117
TP006-0018579 | КТП 1410 ВЛ 6кВ №14 ПС Восточная | Белгородский | Белгородский район | 6 | 1 | 0.16 | 0.012886 | 0.13093
TP006-0018582 | КТП 1901 ПС Витаминный Комбинат | Белгородский | Белгородский район | 6 | 1 | 2.5 | 0.963 | 1.3679
TP006-0018609 | КТП 1010 РП Ольшанец | Белгородский | Белгородский район | 6 | 1 | 0.16 | 0.02538 | 0.11981
TP006-0018613 | КТП 722 ПС Восточная | Белгородский | Белгородский район | 6 | 1 | 0.25 | 0.141 | 0.09701
TP006-0018615 | КТП 707 ПС Восточная | Белгородский | Белгородский район | 6 | 1 | 0.25 | 0.17416 | 0.067502
TP006-0018695 | СТП 322 РП Разумное | Белгородский | Белгородский район | 6 | 1 | 0.025 | 0.001292 | 0.0211
TP006-0018698 | КТП 233 ПС Восточная | Белгородский | Белгородский район | 6 | 1 | 0.4 | 0.017023 | 0.34085
TP006-0018758 | СТП 414 РП Разумное | Белгородский | Белгородский район | 6 | 1 | 0.063 | 0 | 0.05607
TP006-0018760 | КТП 413 РП Разумное | Белгородский | Белгородский район | 6 | 1 | 0.1 | 6.7416e-05 | 0.08894
TP006-0018806 | КТП 107 РП Разумное | Белгородский | Белгородский район | 6 | 2 | 0.8 | 0.46265 | 0.30024
TP006-0018841 | КТП 1019 РП Ольшанец | Белгородский | Белгородский район | 6 | 1 | 0.25 | 0.098323 | 0.13499
TP006-0018898 | КТП 201 РП Ольшанец | Белгородский | Белгородский район | 6 | 2 | 1.26 | 0.6399 | 0.55188
TP006-0018912 | КТП 417 РП Ольшанец | Белгородский | Белгородский район | 6 | 1 | 0.04 | 0 | 0.0356
TP006-0018916 | КТП 220 ПС Восточная | Белгородский | Белгородский район | 6 | 1 | 0.16 | 0.13663 | 0.020802
TP006-0019017 | КТП 1101 РП Заря | Белгородский | Белгородский район | 6 | 2 | 1.26 | 1.064 | 0.17444
TP006-0019026 | КТП 709 ПС Восточная | Белгородский | Белгородский район | 6 | 1 | 0.16 | 0.106 | 0.04806
TP006-0019071 | КТП 503 РП Ольшанец | Белгородский | Белгородский район | 6 | 1 | 0.1 | 0.00011236 | 0.0889
TP006-0019160 | КТП 145 РП ЖБК-1 | Белгородский | Белгородский район | 6 | 2 | 1.26 | 0.874 | 0.34354
TP006-0019161 | КТП 149 РП ЖБК-1 | Белгородский | Белгородский район | 6 | 2 | 1.26 | 0.867 | 0.34977
TP006-0019162 | КТП 148 РП ЖБК-1 | Белгородский | Белгородский район | 6 | 2 | 0.8 | 0.63202 | 0.1495
TP006-0019164 | КТП 150 РП ЖБК-1 | Белгородский | Белгородский район | 6 | 2 | 1.26 | 0.914 | 0.30794
TP006-0019166 | КТП 151 РП ЖБК-1 | Белгородский | Белгородский район | 6 | 2 | 1.26 | 1.007 | 0.22517
TP006-0019324 | СТП 1023 РП Ольшанец | Белгородский | Белгородский район | 6 | 1 | 0.063 | 0.041 | 0.01958
TP006-0019340 | КТП 211 ПС Восточная | Белгородский | Белгородский район | 6 | 2 | 1.26 | 0.969 | 0.25899
TP006-0019361 | КТП 405 РП Ольшанец | Белгородский | Белгородский район | 6 | 1 | 0.4 | 0.142 | 0.22962
TP006-0019373 | КТП 1025 РП Ольшанец | Белгородский | Белгородский район | 6 | 1 | 0.16 | 0.067 | 0.08277
TP006-0019374 | СТП 508 РП Ольшанец | Белгородский | Белгородский район | 6 | 1 | 0.063 | 0 | 0.05607
TP006-0019414 | КТП 725 ПС Восточная | Белгородский | Белгородский район | 6 | 1 | 0.25 | 0.145 | 0.09345
TP006-0019416 | КТП 215 ПС Восточная | Белгородский | Белгородский район | 6 | 1 | 0.16 | 0.006696 | 0.13644
TP006-0019443 | КТП 602 ПС Восточная | Белгородский | Белгородский район | 6 | 1 | 0.25 | 0.12002 | 0.11568
TP006-0019448 | КТП 323 РП Разумное | Белгородский | Белгородский район | 6 | 1 | 0.25 | 0.018446 | 0.20608
TP006-0019996 | КТП 710 ПС Восточная | Белгородский | Белгородский район | 6 | 1 | 0.25 | 0 | 0.2225
TP006-0021198 | КТП 714 ПС Восточная | Белгородский | Белгородский район | 6 | 1 | 0.25 | 0.171 | 0.07031
TP006-0021303 | КТП 418 РП Ольшанец | Белгородский | Белгородский район | 6 | 1 | 0.25 | 0.118 | 0.11748
TP006-0023506 | КТП 511 РП Ольшанец | Белгородский | Белгородский район | 6 | 1 | 0.4 | 0.262 | 0.12282
TP010-0006313 | ЗТП 1409 РП Майская | Белгородский | Белгородский район | 10 | 2 | 0.8 | 0.46184 | 0.30097
TP010-0006314 | ЗТП 1509 РП Майская | Белгородский | Белгородский район | 10 | 2 | 1.03 | 0.42553 | 0.53798
TP010-0006316 | КТП 1705 ПС Октябрьская | Белгородский | Белгородский район | 10 | 1 | 0.16 | 0.016303 | 0.12789
TP010-0006317 | КТП 2501 ПС Октябрьская | Белгородский | Белгородский район | 10 | 1 | 0.25 | 0.046169 | 0.18141
TP010-0006319 | ЗТП 2002 ПС Северная | Белгородский | Белгородский район | 10 | 2 | 0.8 | 0.48125 | 0.28368
TP010-0006320 | КТП 1824 РП Майская | Белгородский | Белгородский район | 10 | 1 | 0.25 | 0.091228 | 0.14131
TP010-0006323 | ЗТП 115 РП Альпика | Белгородский | Белгородский район | 10 | 2 | 0.8 | 0.50734 | 0.26046
TP010-0006324 | ЗТП 801 РП Альпика | Белгородский | Белгородский район | 10 | 2 | 0.8 | 0.4249 | 0.33383
TP010-0006325 | ЗТП 301 ПС Южная | Белгородский | Белгородский район | 10 | 2 | 0.8 | 0.45286 | 0.30895
TP010-0006465 | КТП 416 ПС Таврово | Белгородский | Белгородский район | 10 | 1 | 0.025 | 0.001604 | 0.020822
TP010-0006466 | КТП 702 ПС Октябрьская | Белгородский | Белгородский район | 10 | 1 | 0.4 | 0.039209 | 0.3211
TP010-0006490 | ЗТП 1407 РП Майская | Белгородский | Белгородский район | 10 | 1 | 0.25 | 0.020844 | 0.20395
TP010-0006518 | КТП 1104 ПС Северная | Белгородский | Белгородский район | 10 | 1 | 0.4 | 0.05402 | 0.30792
TP010-0006536 | ЗТП 629 ПС Бессоновка | Белгородский | Белгородский район | 10 | 2 | 0.5 | 0.25 | 0.2225
TP010-0006537 | ЗТП 803 ПС Новая Деревня | Белгородский | Белгородский район | 10 | 2 | 0.8 | 0.22998 | 0.50731
TP010-0006540 | ЗТП 1305 ПС Церковная | Белгородский | Белгородский район | 10 | 2 | 0.5 | 0.12074 | 0.33754
TP010-0006541 | ЗТП 201 ПС Новая Деревня | Белгородский | Белгородский район | 10 | 2 | 0.8 | 0.4 | 0.356
TP010-0006542 | ЗТП 202 ПС Новая Деревня | Белгородский | Белгородский район | 10 | 2 | 0.8 | 0.4 | 0.356
TP010-0006543 | ЗТП 203 ПС Новая Деревня | Белгородский | Белгородский район | 10 | 2 | 0.8 | 0.4 | 0.356
TP010-0006545 | ЗТП 205 ПС Новая Деревня | Белгородский | Белгородский район | 10 | 2 | 0.8 | 0.4 | 0.356
TP010-0006546 | ЗТП 206 ПС Новая Деревня | Белгородский | Белгородский район | 10 | 2 | 0.5 | 0.25333 | 0.21953
TP010-0006547 | ЗТП 207 ПС Новая Деревня | Белгородский | Белгородский район | 10 | 2 | 0.5 | 0.25 | 0.2225
TP010-0006548 | ЗТП 208 ПС Новая Деревня | Белгородский | Белгородский район | 10 | 2 | 0.5 | 0.30855 | 0.17039
TP010-0006549 | ЗТП 1213 РП Майская | Белгородский | Белгородский район | 10 | 2 | 1.26 | 1.0658 | 0.17283
TP010-0006550 | ЗТП 401 ПС Новая Деревня | Белгородский | Белгородский район | 10 | 1 | 0.25 | 0.054221 | 0.17424
TP010-0006551 | ЗТП 404 ПС Новая Деревня | Белгородский | Белгородский район | 10 | 1 | 0.4 | 0.009882 | 0.34721
TP010-0006552 | КТП 210 ПС Новая Деревня | Белгородский | Белгородский район | 10 | 2 | 1.26 | 0.82801 | 0.38447
TP010-0006554 | ЗТП 107 РП Альпика | Белгородский | Белгородский район | 10 | 2 | 0.5 | 0.29506 | 0.18239
TP010-0006557 | ЗТП 211 ПС Нечаевка | Белгородский | Белгородский район | 10 | 2 | 0.8 | 0.42927 | 0.32995
TP010-0006559 | КТП 607 ПС Октябрьская | Белгородский | Белгородский район | 10 | 1 | 0.63 | 0.24569 | 0.34204
TP010-0006562 | ЗТП 606 ПС Беловское | Белгородский | Белгородский район | 10 | 2 | 0.8 | 0.40859 | 0.34835
TP010-0006563 | ЗТП 2102 ПС Северная | Белгородский | Белгородский район | 10 | 2 | 1.03 | 0.65056 | 0.3377
TP010-0006583 | ЗТП 303 РП Комсомолец | Белгородский | Белгородский район | 10 | 2 | 0.8 | 0.4275 | 0.33152
TP010-0006585 | ЗТП 1401 ПС Бессоновка | Белгородский | Белгородский район | 10 | 2 | 0.8 | 0.43174 | 0.32775
TP010-0006586 | ЗТП 301 ПС Новая Деревня | Белгородский | Белгородский район | 10 | 2 | 1.26 | 0.66003 | 0.53397
TP010-0006588 | ЗТП 703 ПС Новая Деревня | Белгородский | Белгородский район | 10 | 2 | 0.8 | 0.52167 | 0.24772
TP010-0006589 | ЗТП 1301 РП Майская | Белгородский | Белгородский район | 10 | 2 | 0.8 | 0.48892 | 0.27686
TP010-0006590 | ЗТП 208 ПС Таврово | Белгородский | Белгородский район | 10 | 2 | 0.8 | 0.53392 | 0.23681
TP010-0006592 | ЗТП 1106 ПС Северная | Белгородский | Белгородский район | 10 | 2 | 0.8 | 0.44724 | 0.31396
TP010-0006594 | ЗТП 505 РП Ближняя Игуменка | Белгородский | Белгородский район | 10 | 2 | 0.5 | 0.25721 | 0.21609
TP010-0006595 | ЗТП 205 РП Комсомолец | Белгородский | Белгородский район | 10 | 1 | 0.63 | 0.13949 | 0.43656
TP010-0006614 | КТП 105 ПС Шишино | Белгородский | Белгородский район | 10 | 1 | 0.1 | 0.02697 | 0.064997
TP010-0006615 | КТП 202 ПС Шишино | Белгородский | Белгородский район | 10 | 1 | 0.25 | 0.049687 | 0.17828
TP010-0006617 | КТП 204 ПС Шишино | Белгородский | Белгородский район | 10 | 1 | 0.16 | 0.071221 | 0.079013
TP010-0006618 | КТП 205 ПС Шишино | Белгородский | Белгородский район | 10 | 1 | 0.25 | 0.036704 | 0.18983
TP010-0006620 | КТП 207 ПС Шишино | Белгородский | Белгородский район | 10 | 1 | 0.16 | 0.075201 | 0.075471
TP010-0006621 | КТП 301 ПС Шишино | Белгородский | Белгородский район | 10 | 1 | 0.16 | 0.098613 | 0.054634
TP010-0006622 | КТП 303 ПС Шишино | Белгородский | Белгородский район | 10 | 1 | 0.25 | 0.089077 | 0.14322
TP010-0006624 | КТП 305 ПС Шишино | Белгородский | Белгородский район | 10 | 1 | 0.16 | 0.023738 | 0.12127
TP010-0006625 | ЗТП 306 ПС Шишино | Белгородский | Белгородский район | 10 | 1 | 0.4 | 0.050991 | 0.31062
TP010-0006626 | КТП 307 ПС Шишино | Белгородский | Белгородский район | 10 | 1 | 0.4 | 0.2079 | 0.17097
TP010-0006627 | КТП 308 ПС Шишино | Белгородский | Белгородский район | 10 | 1 | 0.25 | 0.052832 | 0.17548
TP010-0006628 | КТП 309 ПС Шишино | Белгородский | Белгородский район | 10 | 1 | 0.25 | 0.13757 | 0.10007
TP010-0006629 | КТП 310 ПС Шишино | Белгородский | Белгородский район | 10 | 1 | 0.4 | 0.13993 | 0.23146
TP010-0006630 | КТП 314 ПС Шишино | Белгородский | Белгородский район | 10 | 1 | 0.25 | 0.11254 | 0.12234
TP010-0006632 | КТП 803 РП Ближняя Игуменка | Белгородский | Белгородский район | 10 | 1 | 0.25 | 0.033654 | 0.19255
TP010-0006633 | КТП 802 РП Ближняя Игуменка | Белгородский | Белгородский район | 10 | 1 | 0.25 | 0.10657 | 0.12765
TP010-0006634 | КТП 501 ПС Шишино | Белгородский | Белгородский район | 10 | 1 | 0.1 | 0.044631 | 0.049278
TP010-0006635 | КТП 503 ПС Шишино | Белгородский | Белгородский район | 10 | 1 | 0.16 | 0.044296 | 0.10298
TP010-0006636 | КТП 504 ПС Шишино | Белгородский | Белгородский район | 10 | 1 | 0.25 | 0.14478 | 0.093649
TP010-0006637 | КТП 505 ПС Шишино | Белгородский | Белгородский район | 10 | 1 | 0.25 | 0.024946 | 0.2003
TP010-0006638 | КТП 506 ПС Шишино | Белгородский | Белгородский район | 10 | 1 | 0.25 | 0.021141 | 0.20368
TP010-0006640 | КТП 602 ПС Шишино | Белгородский | Белгородский район | 10 | 1 | 0.16 | 0.03269 | 0.11331
TP010-0006641 | КТП 604 ПС Шишино | Белгородский | Белгородский район | 10 | 1 | 0.04 | 0.014888 | 0.02235
TP010-0006642 | КТП 607 ПС Шишино | Белгородский | Белгородский район | 10 | 1 | 0.063 | 0.020457 | 0.037863
TP010-0006643 | КТП 608 ПС Шишино | Белгородский | Белгородский район | 10 | 1 | 0.16 | 0.037914 | 0.10866
TP010-0006644 | КТП 609 ПС Шишино | Белгородский | Белгородский район | 10 | 1 | 0.16 | 0.029597 | 0.11606
TP010-0006645 | МТП 611 ПС Шишино | Белгородский | Белгородский район | 10 | 1 | 0.063 | 0.00544 | 0.051228
TP010-0006646 | КТП 612 ПС Шишино | Белгородский | Белгородский район | 10 | 1 | 0.16 | 0.054621 | 0.093787
TP010-0006649 | КТП 105 ПС Никольское | Белгородский | Белгородский район | 10 | 1 | 0.4 | 0.053258 | 0.3086
TP010-0006650 | КТП 106 ПС Никольское | Белгородский | Белгородский район | 10 | 1 | 0.25 | 0.042509 | 0.18467
TP010-0006652 | КТП 108 ПС Никольское | Белгородский | Белгородский район | 10 | 1 | 0.16 | 0.023455 | 0.12153
TP010-0006653 | КТП 109 ПС Никольское | Белгородский | Белгородский район | 10 | 1 | 0.06 | 0.053 | 0.00623
TP010-0006655 | КТП 603 ПС Никольское | Белгородский | Белгородский район | 10 | 1 | 0.4 | 0.134 | 0.23674
TP010-0006656 | ЗТП 605 ПС Никольское | Белгородский | Белгородский район | 10 | 1 | 0.4 | 0.15 | 0.2225
TP010-0006660 | КТП 319 ПС Никольское | Белгородский | Белгородский район | 10 | 1 | 0.4 | 0.011314 | 0.34593
TP010-0006661 | КТП 402 ПС Никольское | Белгородский | Белгородский район | 10 | 1 | 0.16 | 0.021362 | 0.12339
TP010-0006662 | КТП 403 ПС Никольское | Белгородский | Белгородский район | 10 | 1 | 0.25 | 0.193 | 0.05073
TP010-0006663 | КТП 404 ПС Никольское | Белгородский | Белгородский район | 10 | 1 | 0.1 | 0.06 | 0.0356
TP010-0006664 | КТП 405 ПС Никольское | Белгородский | Белгородский район | 10 | 1 | 0.16 | 0.072441 | 0.077928
TP010-0006665 | КТП 406 ПС Никольское | Белгородский | Белгородский район | 10 | 1 | 0.1 | 0.016355 | 0.074444
TP010-0006666 | КТП 407 ПС Никольское | Белгородский | Белгородский район | 10 | 1 | 0.1 | 0.0055981 | 0.084018
TP010-0006667 | КТП 408 ПС Никольское | Белгородский | Белгородский район | 10 | 1 | 0.25 | 0.077366 | 0.15364
TP010-0006669 | КТП 202 ПС Нечаевка | Белгородский | Белгородский район | 10 | 1 | 0.4 | 0.058894 | 0.30358
TP010-0006670 | КТП 421 ПС Шишино | Белгородский | Белгородский район | 10 | 1 | 0.16 | 0.078948 | 0.072136
TP010-0006671 | КТП 326 ПС Шишино | Белгородский | Белгородский район | 10 | 1 | 0.4 | 0.0468 | 0.31435
TP010-0006672 | КТП 205 ПС Нечаевка | Белгородский | Белгородский район | 10 | 1 | 0.25 | 0.164 | 0.07654
TP010-0006673 | КТП 206 ПС Нечаевка | Белгородский | Белгородский район | 10 | 1 | 0.16 | 0.083 | 0.06853
TP010-0006674 | КТП 301 ПС Нечаевка | Белгородский | Белгородский район | 10 | 1 | 0.1 | 0.013418 | 0.077058
TP010-0006676 | КТП 906 ПС Бессоновка | Белгородский | Белгородский район | 10 | 1 | 0.16 | 0.022502 | 0.12237
TP010-0006677 | КТП 305 ПС Нечаевка | Белгородский | Белгородский район | 10 | 1 | 0.16 | 0.000452 | 0.142
TP010-0006678 | КТП 306 ПС Нечаевка | Белгородский | Белгородский район | 10 | 1 | 0.16 | 0 | 0.1424
TP010-0006679 | КТП 307 ПС Нечаевка | Белгородский | Белгородский район | 10 | 1 | 0.16 | 0.002034 | 0.14059
TP010-0006680 | КТП 414 ПС Беловское | Белгородский | Белгородский район | 10 | 1 | 0.16 | 0.02746 | 0.11796
TP010-0006681 | КТП 402 ПС Нечаевка | Белгородский | Белгородский район | 10 | 1 | 0.16 | 0.043278 | 0.10388
TP010-0006682 | КТП 403 ПС Нечаевка | Белгородский | Белгородский район | 10 | 1 | 0.1 | 0.029162 | 0.063046
TP010-0006683 | КТП 404 ПС Нечаевка | Белгородский | Белгородский район | 10 | 1 | 0.1 | 0.007732 | 0.082119
TP010-0006684 | КТП 405 ПС Нечаевка | Белгородский | Белгородский район | 10 | 1 | 0.1 | 0.041 | 0.05251
TP010-0006686 | КТП 408 ПС Нечаевка | Белгородский | Белгородский район | 10 | 1 | 0.25 | 0.138 | 0.09968
TP010-0006689 | КТП 706 ПС Никольское | Белгородский | Белгородский район | 10 | 1 | 0.4 | 0.188 | 0.18868
TP010-0006690 | ЗТП 119 ПС Никольское | Белгородский | Белгородский район | 10 | 1 | 0.25 | 0.10446 | 0.12954
TP010-0006691 | КТП 701 ПС Никольское | Белгородский | Белгородский район | 10 | 1 | 0.25 | 0.159 | 0.08099
TP010-0006692 | КТП 201 ПС Стрелецкое | Белгородский | Белгородский район | 10 | 1 | 0.16 | 0.022656 | 0.12224
TP010-0006694 | КТП 121 ПС Стрелецкое | Белгородский | Белгородский район | 10 | 1 | 0.16 | 0.070543 | 0.079617
TP010-0006695 | КТП 122 ПС Стрелецкое | Белгородский | Белгородский район | 10 | 1 | 0.16 | 0.040401 | 0.10644
TP010-0006696 | КТП 206 ПС Стрелецкое | Белгородский | Белгородский район | 10 | 1 | 0.25 | 0.084058 | 0.14769
TP010-0006697 | КТП 207 ПС Стрелецкое | Белгородский | Белгородский район | 10 | 1 | 0.4 | 0.11737 | 0.25154
TP010-0006698 | КТП 301 ПС Стрелецкое | Белгородский | Белгородский район | 10 | 1 | 0.16 | 0.061314 | 0.087831
TP010-0006699 | КТП 211 ПС Стрелецкое | Белгородский | Белгородский район | 10 | 1 | 0.1 | 0.031287 | 0.061155
TP010-0006700 | КТП 720 ПС Северная | Белгородский | Белгородский район | 10 | 1 | 0.25 | 0.023973 | 0.20116
TP010-0006702 | КТП 303 ПС Стрелецкое | Белгородский | Белгородский район | 10 | 1 | 0.1 | 0.028885 | 0.063292
TP010-0006703 | КТП 1414 ПС Стрелецкое | Белгородский | Белгородский район | 10 | 1 | 0.025 | 0.004 | 0.01869
TP010-0006704 | КТП 1419 ПС Стрелецкое | Белгородский | Белгородский район | 10 | 1 | 0.25 | 0.0179 | 0.20657
TP010-0006705 | КТП 309 ПС Стрелецкое | Белгородский | Белгородский район | 10 | 1 | 0.16 | 0.060502 | 0.088553
TP010-0006706 | КТП 310 ПС Стрелецкое | Белгородский | Белгородский район | 10 | 1 | 0.063 | 0.003232 | 0.053194
TP010-0006707 | КТП 322 ПС Стрелецкое | Белгородский | Белгородский район | 10 | 1 | 0.25 | 0.030784 | 0.1951
TP010-0006709 | КТП 401 ПС Стрелецкое | Белгородский | Белгородский район | 10 | 1 | 0.16 | 0.030856 | 0.11494
TP010-0006710 | КТП 402 ПС Стрелецкое | Белгородский | Белгородский район | 10 | 1 | 0.25 | 0.14965 | 0.089313
TP010-0006711 | КТП 403 ПС Стрелецкое | Белгородский | Белгородский район | 10 | 1 | 0.16 | 0.032169 | 0.11377
TP010-0006713 | КТП 505 ПС Стрелецкое | Белгородский | Белгородский район | 10 | 1 | 0.16 | 0.046085 | 0.10138
TP010-0006714 | КТП 508 ПС Стрелецкое | Белгородский | Белгородский район | 10 | 1 | 0.16 | 0.037831 | 0.10873
TP010-0006715 | КТП 509 ПС Стрелецкое | Белгородский | Белгородский район | 10 | 1 | 0.16 | 0.106 | 0.04806
TP010-0006716 | КТП 511 ПС Стрелецкое | Белгородский | Белгородский район | 10 | 1 | 0.1 | 0.027224 | 0.064771
TP010-0006718 | КТП 517 ПС Стрелецкое | Белгородский | Белгородский район | 10 | 1 | 0.4 | 0.06087 | 0.30183
TP010-0006719 | КТП 101 ПС Новая Деревня | Белгородский | Белгородский район | 10 | 1 | 0.4 | 0.12995 | 0.24034
TP010-0006720 | КТП 103 ПС Новая Деревня | Белгородский | Белгородский район | 10 | 1 | 0.25 | 0.10967 | 0.1249
TP010-0006721 | КТП 104 ПС Новая Деревня | Белгородский | Белгородский район | 10 | 1 | 0.16 | 0.019323 | 0.1252
TP010-0006722 | КТП 108 ПС Новая Деревня | Белгородский | Белгородский район | 10 | 1 | 0.1 | 0.025366 | 0.066424
TP010-0006723 | КТП 502 ПС Новая Деревня | Белгородский | Белгородский район | 10 | 1 | 0.25 | 0.02902 | 0.19667
TP010-0006724 | КТП 503 ПС Новая Деревня | Белгородский | Белгородский район | 10 | 1 | 0.25 | 0.025846 | 0.1995
TP010-0006725 | КТП 504 ПС Новая Деревня | Белгородский | Белгородский район | 10 | 1 | 0.25 | 0.023154 | 0.20189
TP010-0006726 | КТП 801 ПС Новая Деревня | Белгородский | Белгородский район | 10 | 1 | 0.16 | 0.14261 | 0.015479
TP010-0006732 | КТП 818 ПС Новая Деревня | Белгородский | Белгородский район | 10 | 1 | 0.16 | 0.087109 | 0.064873
TP010-0006733 | КТП 819 ПС Новая Деревня | Белгородский | Белгородский район | 10 | 1 | 0.16 | 0.007021 | 0.13615
TP010-0006734 | КТП 901 ПС Новая Деревня | Белгородский | Белгородский район | 10 | 1 | 0.16 | 0.033634 | 0.11247
TP010-0006735 | КТП 902 ПС Новая Деревня | Белгородский | Белгородский район | 10 | 1 | 0.16 | 0.016253 | 0.12793
TP010-0006736 | КТП 903 ПС Новая Деревня | Белгородский | Белгородский район | 10 | 1 | 0.16 | 0.043387 | 0.10379
TP010-0006741 | КТП 106 ПС Беловское | Белгородский | Белгородский район | 10 | 1 | 0.1 | 0.008648 | 0.081303
TP010-0006742 | КТП 108 ПС Беловское | Белгородский | Белгородский район | 10 | 1 | 0.1 | 0.004622 | 0.084886
TP010-0006743 | КТП 109 ПС Беловское | Белгородский | Белгородский район | 10 | 1 | 0.1 | 0.040905 | 0.052595
TP010-0006745 | ЗТП 301 ПС Беловское | Белгородский | Белгородский район | 10 | 1 | 0.4 | 0.18889 | 0.18789
TP010-0006746 | КТП 302 ПС Беловское | Белгородский | Белгородский район | 10 | 1 | 0.16 | 0.004851 | 0.13808
TP010-0006747 | КТП 303 ПС Беловское | Белгородский | Белгородский район | 10 | 1 | 0.16 | 0.070968 | 0.079238
TP010-0006749 | КТП 307 ПС Беловское | Белгородский | Белгородский район | 10 | 1 | 0.25 | 0.017264 | 0.20714
TP010-0006750 | КТП 308 ПС Беловское | Белгородский | Белгородский район | 10 | 1 | 0.1 | 0.034849 | 0.057984
TP010-0006751 | КТП 309 ПС Беловское | Белгородский | Белгородский район | 10 | 1 | 0.25 | 0.032053 | 0.19397
TP010-0006752 | КТП 311 ПС Беловское | Белгородский | Белгородский район | 10 | 1 | 0.25 | 0.022635 | 0.20235
TP010-0006753 | КТП 313 ПС Беловское | Белгородский | Белгородский район | 10 | 1 | 0.16 | 0.064616 | 0.084892
TP010-0006754 | КТП 315 ПС Беловское | Белгородский | Белгородский район | 10 | 1 | 0.1 | 0.019215 | 0.071899
TP010-0006755 | КТП 319 ПС Беловское | Белгородский | Белгородский район | 10 | 1 | 0.1 | 0.012224 | 0.078121
TP010-0006756 | ЗТП 402 ПС Беловское | Белгородский | Белгородский район | 10 | 1 | 0.4 | 0.11125 | 0.25699
TP010-0006757 | КТП 403 ПС Беловское | Белгородский | Белгородский район | 10 | 1 | 0.1 | 0.037398 | 0.055716
TP010-0006758 | КТП 405 ПС Беловское | Белгородский | Белгородский район | 10 | 1 | 0.16 | 0.060972 | 0.088135
TP010-0006760 | КТП 801 РП Ближняя Игуменка | Белгородский | Белгородский район | 10 | 1 | 0.16 | 0.033222 | 0.11283
TP010-0006762 | КТП 503 РП Ближняя Игуменка | Белгородский | Белгородский район | 10 | 1 | 0.16 | 0.042851 | 0.10426
TP010-0006763 | КТП 504 РП Ближняя Игуменка | Белгородский | Белгородский район | 10 | 1 | 0.16 | 0.084819 | 0.066911
TP010-0006764 | МТП 805 РП Ближняя Игуменка | Белгородский | Белгородский район | 10 | 1 | 0.25 | 0.054705 | 0.17381
TP010-0006765 | КТП 806 РП Ближняя Игуменка | Белгородский | Белгородский район | 10 | 1 | 0.063 | 0.01067 | 0.046574
TP010-0006766 | КТП 812 РП Ближняя Игуменка | Белгородский | Белгородский район | 10 | 1 | 0.1 | 0.03 | 0.0623
TP010-0006767 | КТП 602 ПС Беловское | Белгородский | Белгородский район | 10 | 1 | 0.18 | 0.00227 | 0.15818
TP010-0006769 | КТП 608 ПС Беловское | Белгородский | Белгородский район | 10 | 1 | 0.32 | 0.042891 | 0.24663
TP010-0006770 | КТП 703 ПС Беловское | Белгородский | Белгородский район | 10 | 1 | 0.16 | 0.105 | 0.04895
TP010-0006771 | КТП 704 ПС Беловское | Белгородский | Белгородский район | 10 | 1 | 0.25 | 0.026224 | 0.19916
TP010-0006772 | КТП 201 ПС Черемошное | Белгородский | Белгородский район | 10 | 1 | 0.25 | 0.01362 | 0.21038
TP010-0006773 | КТП 202 ПС Черемошное | Белгородский | Белгородский район | 10 | 1 | 0.1 | 0.068 | 0.02848
TP010-0006778 | КТП 301 ПС Черемошное | Белгородский | Белгородский район | 10 | 1 | 0.1 | 0.017015 | 0.073857
TP010-0006779 | КТП 302 ПС Черемошное | Белгородский | Белгородский район | 10 | 1 | 0.4 | 0.005832 | 0.35081
TP010-0006780 | КТП 303 ПС Черемошное | Белгородский | Белгородский район | 10 | 1 | 0.1 | 0.010059 | 0.080047
TP010-0006781 | КТП 305 ПС Черемошное | Белгородский | Белгородский район | 10 | 1 | 0.16 | 0.006715 | 0.13642
TP010-0006782 | КТП 306 ПС Черемошное | Белгородский | Белгородский район | 10 | 1 | 0.16 | 0.0234 | 0.12157
TP010-0006783 | КТП 307 ПС Черемошное | Белгородский | Белгородский район | 10 | 1 | 0.25 | 0.048169 | 0.17963
TP010-0006784 | КТП 308 ПС Черемошное | Белгородский | Белгородский район | 10 | 1 | 0.1 | 0.007344 | 0.082464
TP010-0006786 | КТП 702 ПС Черемошное | Белгородский | Белгородский район | 10 | 1 | 0.063 | 0 | 0.05607
TP010-0006787 | КТП 1009 ПС Северная | Белгородский | Белгородский район | 10 | 1 | 0.16 | 0.025027 | 0.12013
TP010-0006789 | КТП 702 ПС Никольское | Белгородский | Белгородский район | 10 | 1 | 0.4 | 0.22417 | 0.15649
TP010-0006790 | КТП 905 ПС Черемошное | Белгородский | Белгородский район | 10 | 1 | 0.1 | 0.00345 | 0.08593
TP010-0006791 | КТП 2202 ПС Октябрьская | Белгородский | Белгородский район | 10 | 1 | 0.25 | 0.11306 | 0.12187
TP010-0006792 | КТП 301 ПС Октябрьская | Белгородский | Белгородский район | 10 | 1 | 0.04 | 0.011227 | 0.025608
TP010-0006793 | КТП 302 ПС Октябрьская | Белгородский | Белгородский район | 10 | 1 | 0.16 | 0.05605 | 0.092516
TP010-0006794 | КТП 303 ПС Октябрьская | Белгородский | Белгородский район | 10 | 1 | 0.16 | 0.017743 | 0.12661
TP010-0006795 | КТП 304 ПС Октябрьская | Белгородский | Белгородский район | 10 | 1 | 0.16 | 0.0172 | 0.12709
TP010-0006796 | КТП 405 ПС Черемошное | Белгородский | Белгородский район | 10 | 1 | 0.063 | 0.0106 | 0.046636
TP010-0006797 | КТП 406 ПС Черемошное | Белгородский | Белгородский район | 10 | 1 | 0.1 | 0.002471 | 0.086801
TP010-0006798 | КТП 407 ПС Черемошное | Белгородский | Белгородский район | 10 | 1 | 0.1 | 0.030063 | 0.062244
TP010-0006800 | КТП 410 ПС Черемошное | Белгородский | Белгородский район | 10 | 1 | 0.1 | 0.025837 | 0.066005
TP010-0006801 | КТП 311 ПС Октябрьская | Белгородский | Белгородский район | 10 | 2 | 0.5 | 0.28651 | 0.19001
TP010-0006806 | КТП 401 ПС Октябрьская | Белгородский | Белгородский район | 10 | 1 | 0.25 | 0.06918 | 0.16093
TP010-0006807 | КТП 404 ПС Октябрьская | Белгородский | Белгородский район | 10 | 1 | 0.16 | 0.001816 | 0.14078
TP010-0006808 | КТП 2512 ПС Октябрьская | Белгородский | Белгородский район | 10 | 1 | 0.1 | 0.005342 | 0.084246
TP010-0006810 | КТП 501 ПС Октябрьская | Белгородский | Белгородский район | 10 | 1 | 0.1 | 0.008055 | 0.081831
TP010-0006813 | КТП 906 ПС Новая Деревня | Белгородский | Белгородский район | 10 | 1 | 0.16 | 0.016565 | 0.12766
TP010-0006814 | КТП 609 ПС Октябрьская | Белгородский | Белгородский район | 10 | 1 | 0.25 | 0.059177 | 0.16983
TP010-0006817 | КТП 1404 РП Майская | Белгородский | Белгородский район | 10 | 1 | 0.16 | 0.12328 | 0.032681
TP010-0006819 | КТП 201 ПС Журавлевка | Белгородский | Белгородский район | 10 | 1 | 0.16 | 0.000705 | 0.14177
TP010-0006820 | КТП 202 ПС Журавлевка | Белгородский | Белгородский район | 10 | 1 | 0.16 | 0 | 0.1424
TP010-0006821 | КТП 910 ПС Октябрьская | Белгородский | Белгородский район | 10 | 1 | 0.1 | 0.062832 | 0.03308
TP010-0006823 | КТП 206 ПС Журавлевка | Белгородский | Белгородский район | 10 | 1 | 0.1 | 0.032312 | 0.060242
TP010-0006824 | КТП 503 ПС Журавлевка | Белгородский | Белгородский район | 10 | 1 | 0.063 | 0.004081 | 0.052438
TP010-0006825 | КТП 504 ПС Журавлевка | Белгородский | Белгородский район | 10 | 1 | 0.1 | 0.029414 | 0.062822
TP010-0006827 | КТП 506 ПС Журавлевка | Белгородский | Белгородский район | 10 | 1 | 0.25 | 0.000462 | 0.22209
TP010-0006828 | КТП 507 ПС Журавлевка | Белгородский | Белгородский район | 10 | 1 | 0.16 | 0.017111 | 0.12717
TP010-0006829 | КТП 508 ПС Журавлевка | Белгородский | Белгородский район | 10 | 1 | 0.1 | 0.007393 | 0.08242
TP010-0006830 | КТП 509 ПС Журавлевка | Белгородский | Белгородский район | 10 | 1 | 0.1 | 0.0275 | 0.064525
TP010-0006831 | КТП 511 ПС Журавлевка | Белгородский | Белгородский район | 10 | 1 | 0.16 | 0.037678 | 0.10887
TP010-0006832 | КТП 512 ПС Журавлевка | Белгородский | Белгородский район | 10 | 1 | 0.1 | 0.02548 | 0.066323
TP010-0006833 | КТП 513 ПС Журавлевка | Белгородский | Белгородский район | 10 | 1 | 0.16 | 0.063614 | 0.085784
TP010-0006834 | МТП 514 ПС Журавлевка | Белгородский | Белгородский район | 10 | 1 | 0.4 | 0.11018 | 0.25794
TP010-0006835 | КТП 516 ПС Журавлевка | Белгородский | Белгородский район | 10 | 1 | 0.25 | 0.038139 | 0.18856
TP010-0006836 | КТП 102 ПС Бессоновка | Белгородский | Белгородский район | 10 | 1 | 0.16 | 0.044521 | 0.10278
TP010-0006837 | КТП 103 ПС Бессоновка | Белгородский | Белгородский район | 10 | 1 | 0.16 | 0.008145 | 0.13515
TP010-0006838 | КТП 104 ПС Бессоновка | Белгородский | Белгородский район | 10 | 1 | 0.16 | 0.070877 | 0.079319
TP010-0006839 | КТП 105 ПС Бессоновка | Белгородский | Белгородский район | 10 | 1 | 0.1 | 0.006773 | 0.082972
TP010-0006841 | КТП 303 ПС Бессоновка | Белгородский | Белгородский район | 10 | 1 | 0.25 | 0.16149 | 0.078774
TP010-0006842 | КТП 304 ПС Бессоновка | Белгородский | Белгородский район | 10 | 1 | 0.1 | 0.090141 | 0.0087745
TP010-0006843 | КТП 305 ПС Бессоновка | Белгородский | Белгородский район | 10 | 1 | 0.063 | 0.017308 | 0.040666
TP010-0006844 | КТП 307 ПС Бессоновка | Белгородский | Белгородский район | 10 | 1 | 0.1 | 0.009767 | 0.080307
TP010-0006845 | КТП 308 ПС Бессоновка | Белгородский | Белгородский район | 10 | 1 | 0.25 | 0.017682 | 0.20676
TP010-0006846 | КТП 1409 ПС Бессоновка | Белгородский | Белгородский район | 10 | 1 | 0.16 | 0.002982 | 0.13975
TP010-0006847 | КТП 1407 ПС Бессоновка | Белгородский | Белгородский район | 10 | 1 | 0.16 | 0.021811 | 0.12299
TP010-0006848 | КТП 1408 ПС Бессоновка | Белгородский | Белгородский район | 10 | 1 | 0.03 | 0.014636 | 0.013674
TP010-0006849 | КТП 312 ПС Бессоновка | Белгородский | Белгородский район | 10 | 1 | 0.1 | 0.03088 | 0.061517
TP010-0006850 | КТП 1403 ПС Бессоновка | Белгородский | Белгородский район | 10 | 1 | 0.1 | 0.005758 | 0.083875
TP010-0006852 | КТП 204 ПС Новая Деревня | Белгородский | Белгородский район | 10 | 1 | 0.4 | 0.013959 | 0.34358
TP010-0006853 | КТП 1406 ПС Бессоновка | Белгородский | Белгородский район | 10 | 1 | 0.16 | 0.046779 | 0.10077
TP010-0006854 | КТП 1411 ПС Бессоновка | Белгородский | Белгородский район | 10 | 1 | 0.063 | 0.003893 | 0.052605
TP010-0006857 | КТП 603 ПС Церковная | Белгородский | Белгородский район | 10 | 1 | 0.1 | 0.012233 | 0.078113
TP010-0006859 | КТП 623 ПС Бессоновка | Белгородский | Белгородский район | 10 | 1 | 0.06 | 0.003012 | 0.050719
TP010-0006860 | КТП 624 ПС Бессоновка | Белгородский | Белгородский район | 10 | 1 | 0.16 | 0.038302 | 0.10831
TP010-0006861 | КТП 625 ПС Бессоновка | Белгородский | Белгородский район | 10 | 1 | 0.16 | 0.032809 | 0.1132
TP010-0006862 | КТП 626 ПС Бессоновка | Белгородский | Белгородский район | 10 | 1 | 0.1 | 0.015253 | 0.075425
TP010-0006863 | КТП 907 ПС Бессоновка | Белгородский | Белгородский район | 10 | 1 | 0.25 | 0.032787 | 0.19332
TP010-0006864 | КТП 631 ПС Бессоновка | Белгородский | Белгородский район | 10 | 1 | 0.1 | 0.005881 | 0.083766
TP010-0006865 | КТП 630 ПС Бессоновка | Белгородский | Белгородский район | 10 | 1 | 0.25 | 0.050038 | 0.17797
TP010-0006866 | КТП 632 ПС Бессоновка | Белгородский | Белгородский район | 10 | 1 | 0.1 | 0.010282 | 0.079849
TP010-0006868 | КТП 633 ПС Бессоновка | Белгородский | Белгородский район | 10 | 1 | 0.063 | 0.03824 | 0.022036
TP010-0006869 | КТП 635 ПС Бессоновка | Белгородский | Белгородский район | 10 | 1 | 0.063 | 0.039 | 0.02136
TP010-0006870 | КТП 627 ПС Бессоновка | Белгородский | Белгородский район | 10 | 1 | 0.063 | 0.008956 | 0.048099
TP010-0006874 | КТП 904 ПС Бессоновка | Белгородский | Белгородский район | 10 | 1 | 0.63 | 0.026784 | 0.53686
TP010-0006878 | КТП 410 ПС Церковная | Белгородский | Белгородский район | 10 | 1 | 0.16 | 0.0348 | 0.11143
TP010-0006879 | КТП 1402 ПС Бессоновка | Белгородский | Белгородский район | 10 | 1 | 0.063 | 0.011317 | 0.045998
TP010-0006882 | КТП 124 ПС Северная | Белгородский | Белгородский район | 10 | 1 | 0.16 | 0.009854 | 0.13363
TP010-0006883 | КТП 128 ПС Северная | Белгородский | Белгородский район | 10 | 1 | 0.04 | 0.005577 | 0.030636
TP010-0006884 | КТП 129 ПС Северная | Белгородский | Белгородский район | 10 | 1 | 0.1 | 0 | 0.089
TP010-0006885 | КТП 130 ПС Северная | Белгородский | Белгородский район | 10 | 1 | 0.1 | 0.018839 | 0.072233
TP010-0006887 | КТП 204 ПС Северная | Белгородский | Белгородский район | 10 | 1 | 0.1 | 0.022088 | 0.069342
TP010-0006888 | КТП 1101 ПС Северная | Белгородский | Белгородский район | 10 | 1 | 0.16 | 0.018307 | 0.12611
TP010-0006891 | КТП 335 ПС Северная | Белгородский | Белгородский район | 10 | 1 | 0.16 | 0.05438 | 0.094002
TP010-0006892 | КТП 339 ПС Северная | Белгородский | Белгородский район | 10 | 1 | 0.25 | 0.13892 | 0.098864
TP010-0006893 | КТП 119 ПС Стрелецкое | Белгородский | Белгородский район | 10 | 1 | 0.16 | 0.070283 | 0.079848
TP010-0006894 | КТП 411 ПС Северная | Белгородский | Белгородский район | 10 | 1 | 0.1 | 0.096291 | 0.003301
TP010-0006895 | КТП 413 ПС Северная | Белгородский | Белгородский район | 10 | 1 | 0.25 | 0.016105 | 0.20817
TP010-0006896 | КТП 414 ПС Северная | Белгородский | Белгородский район | 10 | 1 | 0.063 | 0.036 | 0.02403
TP010-0006897 | КТП 419 ПС Северная | Белгородский | Белгородский район | 10 | 1 | 0.25 | 0.006417 | 0.21679
TP010-0006898 | КТП 421 ПС Северная | Белгородский | Белгородский район | 10 | 1 | 0.16 | 0.064921 | 0.08462
TP010-0006899 | КТП 427 ПС Северная | Белгородский | Белгородский район | 10 | 1 | 0.25 | 0.14322 | 0.095032
TP010-0006900 | КТП 428 ПС Северная | Белгородский | Белгородский район | 10 | 1 | 0.16 | 0.003696 | 0.13911
TP010-0006901 | КТП 429 ПС Северная | Белгородский | Белгородский район | 10 | 1 | 0.1 | 0.034673 | 0.058141
TP010-0006902 | КТП 701 ПС Северная | Белгородский | Белгородский район | 10 | 1 | 0.63 | 0.007834 | 0.55373
TP010-0006904 | КТП 704 ПС Северная | Белгородский | Белгородский район | 10 | 1 | 0.25 | 0.11868 | 0.11688
TP010-0006905 | КТП 711 ПС Северная | Белгородский | Белгородский район | 10 | 1 | 0.16 | 0.009438 | 0.134
TP010-0006906 | КТП 801 ПС Северная | Белгородский | Белгородский район | 10 | 1 | 0.25 | 0.04536 | 0.18213
TP010-0006907 | КТП 802 ПС Северная | Белгородский | Белгородский район | 10 | 1 | 0.25 | 0.095395 | 0.1376
TP010-0006908 | КТП 1001 ПС Северная | Белгородский | Белгородский район | 10 | 1 | 0.16 | 0.053526 | 0.094762
TP010-0006909 | КТП 1002 ПС Северная | Белгородский | Белгородский район | 10 | 1 | 0.25 | 0.085449 | 0.14645
TP010-0006910 | КТП 1003 ПС Северная | Белгородский | Белгородский район | 10 | 1 | 0.25 | 0.13615 | 0.10132
TP010-0006912 | КТП 1007 ПС Северная | Белгородский | Белгородский район | 10 | 1 | 0.16 | 0.028026 | 0.11746
TP010-0006913 | КТП 1008 ПС Северная | Белгородский | Белгородский район | 10 | 1 | 0.16 | 0.050244 | 0.097683
TP010-0006915 | КТП 1010 ПС Северная | Белгородский | Белгородский район | 10 | 1 | 0.1 | 0.032389 | 0.060174
TP010-0006917 | ЗТП 1109 ПС Северная | Белгородский | Белгородский район | 10 | 1 | 0.16 | 0.013451 | 0.13043
TP010-0006918 | КТП 1112 ПС Северная | Белгородский | Белгородский район | 10 | 1 | 0.16 | 0.022562 | 0.12232
TP010-0006927 | КТП 601 ПС Бессоновка | Белгородский | Белгородский район | 10 | 2 | 0.32 | 0.16137 | 0.14118
TP010-0006928 | КТП 306 ПС Беловское | Белгородский | Белгородский район | 10 | 1 | 0.16 | 0.004551 | 0.13835
TP010-0006930 | КТП 408 ПС Северная | Белгородский | Белгородский район | 10 | 1 | 0.16 | 0.009574 | 0.13388
TP010-0006932 | КТП 201 ПС Церковная | Белгородский | Белгородский район | 10 | 1 | 0.4 | 0.060676 | 0.302
TP010-0006933 | КТП 202 ПС Церковная | Белгородский | Белгородский район | 10 | 1 | 0.4 | 0.065563 | 0.29765
TP010-0006934 | КТП 203 ПС Церковная | Белгородский | Белгородский район | 10 | 1 | 0.4 | 0.053057 | 0.30878
TP010-0006936 | КТП 205 ПС Церковная | Белгородский | Белгородский район | 10 | 1 | 0.04 | 0.010182 | 0.026538
TP010-0006937 | КТП 206 ПС Церковная | Белгородский | Белгородский район | 10 | 1 | 0.16 | 0.034122 | 0.11203
TP010-0006938 | КТП 207 ПС Церковная | Белгородский | Белгородский район | 10 | 1 | 0.1 | 0.033505 | 0.059181
TP010-0006939 | КТП 208 ПС Церковная | Белгородский | Белгородский район | 10 | 1 | 0.16 | 0.017677 | 0.12667
TP010-0006940 | КТП 304 ПС Журавлевка | Белгородский | Белгородский район | 10 | 1 | 0.1 | 0.016947 | 0.073917
TP010-0006941 | КТП 301 ПС Журавлевка | Белгородский | Белгородский район | 10 | 1 | 0.063 | 0.005329 | 0.051327
TP010-0006946 | КТП 402 ПС Октябрьская | Белгородский | Белгородский район | 10 | 1 | 0.25 | 0.059701 | 0.16937
TP010-0006947 | КТП 401 ПС Церковная | Белгородский | Белгородский район | 10 | 1 | 0.25 | 0.042529 | 0.18465
TP010-0006950 | КТП 404 ПС Церковная | Белгородский | Белгородский район | 10 | 1 | 0.16 | 0.028343 | 0.11717
TP010-0006951 | КТП 313 ПС Южная | Белгородский | Белгородский район | 10 | 1 | 0.025 | 0.002885 | 0.019682
TP010-0006952 | КТП 315 ПС Южная | Белгородский | Белгородский район | 10 | 1 | 0.1 | 0.017708 | 0.07324
TP010-0006953 | КТП 407 ПС Церковная | Белгородский | Белгородский район | 10 | 1 | 0.25 | 0.042245 | 0.1849
TP010-0006954 | КТП 408 ПС Церковная | Белгородский | Белгородский район | 10 | 1 | 0.25 | 0.043144 | 0.1841
TP010-0006955 | СТП 409 ПС Церковная | Белгородский | Белгородский район | 10 | 1 | 0.025 | 0.003751 | 0.018912
TP010-0006956 | КТП 1318 ПС Бессоновка | Белгородский | Белгородский район | 10 | 1 | 0.25 | 0.004869 | 0.21817
TP010-0006957 | КТП 1320 ПС Бессоновка | Белгородский | Белгородский район | 10 | 1 | 0.16 | 0.019193 | 0.12532
TP010-0006958 | КТП 1317 ПС Бессоновка | Белгородский | Белгородский район | 10 | 1 | 0.1 | 0.043 | 0.05073
TP010-0006959 | КТП 1309 ПС Бессоновка | Белгородский | Белгородский район | 10 | 1 | 0.16 | 0.005594 | 0.13742
TP010-0006960 | КТП 1702 ПС Октябрьская | Белгородский | Белгородский район | 10 | 1 | 0.25 | 0.15153 | 0.087637
TP010-0006961 | КТП 1706 ПС Октябрьская | Белгородский | Белгородский район | 10 | 1 | 0.25 | 0.077563 | 0.15347
TP010-0006963 | КТП 1732 ПС Октябрьская | Белгородский | Белгородский район | 10 | 1 | 0.63 | 0.41528 | 0.1911
TP010-0006966 | КТП 2502 ПС Октябрьская | Белгородский | Белгородский район | 10 | 1 | 0.25 | 0.091714 | 0.14087
TP010-0006975 | КТП 418 ПС Октябрьская | Белгородский | Белгородский район | 10 | 1 | 0.16 | 0.092027 | 0.060496
TP010-0006976 | КТП 2509 ПС Октябрьская | Белгородский | Белгородский район | 10 | 1 | 0.25 | 0.16304 | 0.077393
TP010-0006979 | КТП 2513 ПС Октябрьская | Белгородский | Белгородский район | 10 | 1 | 0.25 | 0.1324 | 0.10467
TP010-0006980 | КТП 2514 ПС Октябрьская | Белгородский | Белгородский район | 10 | 1 | 0.25 | 0.052413 | 0.17585
TP010-0006982 | КТП 102 РП Альпика | Белгородский | Белгородский район | 10 | 1 | 0.25 | 0.082256 | 0.14929
TP010-0006983 | КТП 104 РП Альпика | Белгородский | Белгородский район | 10 | 1 | 0.25 | 0.031118 | 0.1948
TP010-0006984 | КТП 105 РП Альпика | Белгородский | Белгородский район | 10 | 1 | 0.16 | 0.02452 | 0.12058
TP010-0006985 | КТП 106 РП Альпика | Белгородский | Белгородский район | 10 | 2 | 0.8 | 0.40499 | 0.35156
TP010-0006987 | КТП 112 РП Альпика | Белгородский | Белгородский район | 10 | 1 | 0.25 | 0.012972 | 0.21095
TP010-0006988 | КТП 113 РП Альпика | Белгородский | Белгородский район | 10 | 1 | 0.25 | 0.03535 | 0.19104
TP010-0006990 | КТП 116 РП Альпика | Белгородский | Белгородский район | 10 | 1 | 0.025 | 0.006093 | 0.016827
TP010-0006992 | КТП 204 ПС Таврово | Белгородский | Белгородский район | 10 | 1 | 0.16 | 0.057413 | 0.091302
TP010-0006993 | КТП 207 ПС Таврово | Белгородский | Белгородский район | 10 | 1 | 0.16 | 0.073867 | 0.076658
TP010-0006999 | ЗТП 204 РП Альпика | Белгородский | Белгородский район | 10 | 1 | 0.63 | 0.34086 | 0.25734
TP010-0007001 | КТП 311 РП Альпика | Белгородский | Белгородский район | 10 | 1 | 0.1 | 0.005028 | 0.084525
TP010-0007004 | КТП 604 РП Репное | Белгородский | Белгородский район | 10 | 1 | 0.16 | 0.069931 | 0.080161
TP010-0007005 | КТП 605 РП Репное | Белгородский | Белгородский район | 10 | 1 | 0.16 | 0.041014 | 0.1059
TP010-0007006 | КТП 606 РП Репное | Белгородский | Белгородский район | 10 | 1 | 0.25 | 0.047221 | 0.18047
TP010-0007007 | КТП 607 РП Репное | Белгородский | Белгородский район | 10 | 1 | 0.25 | 0.027922 | 0.19765
TP010-0007008 | КТП 608 РП Репное | Белгородский | Белгородский район | 10 | 1 | 0.4 | 0.063134 | 0.29981
TP010-0007009 | КТП 611 РП Репное | Белгородский | Белгородский район | 10 | 1 | 0.16 | 0.022412 | 0.12245
TP010-0007010 | КТП 612 РП Репное | Белгородский | Белгородский район | 10 | 1 | 0.16 | 0.027478 | 0.11794
TP010-0007011 | КТП 615 РП Репное | Белгородский | Белгородский район | 10 | 1 | 0.25 | 0.069654 | 0.16051
TP010-0007012 | КТП 619 РП Репное | Белгородский | Белгородский район | 10 | 1 | 0.16 | 0.065443 | 0.084156
TP010-0007013 | КТП 620 РП Репное | Белгородский | Белгородский район | 10 | 1 | 0.25 | 0.12168 | 0.11421
TP010-0007014 | КТП 621 РП Репное | Белгородский | Белгородский район | 10 | 1 | 0.16 | 0.011296 | 0.13235
TP010-0007015 | КТП 801 ПС Таврово | Белгородский | Белгородский район | 10 | 1 | 0.25 | 0.056164 | 0.17251
TP010-0007016 | КТП 802 ПС Таврово | Белгородский | Белгородский район | 10 | 1 | 0.25 | 0.11361 | 0.12139
TP010-0007017 | КТП 803 ПС Таврово | Белгородский | Белгородский район | 10 | 1 | 0.16 | 0.055198 | 0.093274
TP010-0007018 | КТП 804 ПС Таврово | Белгородский | Белгородский район | 10 | 2 | 0.5 | 0.32368 | 0.15693
TP010-0007019 | КТП 921 ПС Таврово | Белгородский | Белгородский район | 10 | 1 | 0.16 | 0.061144 | 0.087982
TP010-0007020 | КТП 806 ПС Таврово | Белгородский | Белгородский район | 10 | 1 | 0.16 | 0.037293 | 0.10921
TP010-0007021 | КТП 807 ПС Таврово | Белгородский | Белгородский район | 10 | 1 | 0.25 | 0.061207 | 0.16803
TP010-0007022 | КТП 810 ПС Таврово | Белгородский | Белгородский район | 10 | 1 | 0.25 | 0.027436 | 0.19808
TP010-0007023 | КТП 901 ПС Таврово | Белгородский | Белгородский район | 10 | 1 | 0.25 | 0.044619 | 0.18279
TP010-0007024 | КТП 902 ПС Таврово | Белгородский | Белгородский район | 10 | 1 | 0.25 | 0.11639 | 0.11891
TP010-0007025 | КТП 903 ПС Таврово | Белгородский | Белгородский район | 10 | 1 | 0.16 | 0.094894 | 0.057944
TP010-0007026 | КТП 904 ПС Таврово | Белгородский | Белгородский район | 10 | 1 | 0.25 | 0.16274 | 0.077661
TP010-0007027 | КТП 908 ПС Таврово | Белгородский | Белгородский район | 10 | 1 | 0.25 | 0.14757 | 0.091162
TP010-0008769 | КТП 404 ПС Шишино | Белгородский | Белгородский район | 10 | 1 | 0.25 | 0.00115 | 0.22148
TP010-0008770 | КТП 332 ПС Таврово | Белгородский | Белгородский район | 10 | 1 | 0.4 | 0.013477 | 0.34401
TP010-0008829 | КТП 101 ПС Бессоновка | Белгородский | Белгородский район | 10 | 1 | 0.16 | 0.02798 | 0.1175
TP010-0008894 | КТП 104 РП Комсомолец | Белгородский | Белгородский район | 10 | 1 | 0.16 | 0.125 | 0.03115
TP010-0008900 | КТП 113 ПС Стрелецкое | Белгородский | Белгородский район | 10 | 1 | 0.1 | 0.015846 | 0.074897
TP010-0008901 | КТП 507 ПС Октябрьская | Белгородский | Белгородский район | 10 | 1 | 0.16 | 0.015685 | 0.12844
TP010-0008904 | КТП 409 ПС Октябрьская | Белгородский | Белгородский район | 10 | 1 | 0.25 | 0.063992 | 0.16555
TP010-0008906 | КТП 504 ПС Бессоновка | Белгородский | Белгородский район | 10 | 1 | 0.4 | 0.013894 | 0.34363
TP010-0008909 | КТП 804 ПС Бессоновка | Белгородский | Белгородский район | 10 | 1 | 0.25 | 0.024056 | 0.20109
TP010-0008913 | КТП 527 ПС Стрелецкое | Белгородский | Белгородский район | 10 | 1 | 0.25 | 0.049225 | 0.17869
TP010-0008926 | КТП 1410 ПС Бессоновка | Белгородский | Белгородский район | 10 | 1 | 0.16 | 0.10057 | 0.052893
TP010-0008958 | ЗТП 1307 РП Майская | Белгородский | Белгородский район | 10 | 2 | 0.65 | 0.44339 | 0.18388
TP010-0009014 | КТП 712 РП Альпика | Белгородский | Белгородский район | 10 | 2 | 0.8 | 0.42575 | 0.33308
TP010-0009015 | КТП 341 ПС Северная | Белгородский | Белгородский район | 10 | 1 | 0.1 | 0.029878 | 0.062409
TP010-0009021 | КТП 1512 РП Майская | Белгородский | Белгородский район | 10 | 1 | 0.4 | 0.26132 | 0.12343
TP010-0009024 | КТП 420 ПС Таврово | Белгородский | Белгородский район | 10 | 1 | 0.1 | 0.05 | 0.0445
TP010-0009025 | КТП 711 РП Альпика | Белгородский | Белгородский район | 10 | 1 | 0.25 | 0.006408 | 0.2168
TP010-0009026 | КТП 1704 ПС Октябрьская | Белгородский | Белгородский район | 10 | 1 | 0.1 | 0.003042 | 0.086293
TP010-0009028 | ЗТП 416 ПС Стрелецкое | Белгородский | Белгородский район | 10 | 2 | 0.8 | 0.44113 | 0.31939
TP010-0009037 | КТП 526 ПС Стрелецкое | Белгородский | Белгородский район | 10 | 1 | 0.16 | 0.028882 | 0.1167
TP010-0009079 | КТП 314 ПС Новая Деревня | Белгородский | Белгородский район | 10 | 1 | 0.1 | 0.041 | 0.05251
TP010-0009112 | КТП 1418 ПС Стрелецкое | Белгородский | Белгородский район | 10 | 1 | 0.1 | 0.004116 | 0.085337
TP010-0009115 | КТП 616 РП Репное | Белгородский | Белгородский район | 10 | 1 | 0.025 | 0.000908 | 0.021442
TP010-0009120 | КТП 109 ПС Бессоновка | Белгородский | Белгородский район | 10 | 1 | 0.063 | 0.031542 | 0.027998
TP010-0009122 | ЗТП 203 ПС Бессоновка | Белгородский | Белгородский район | 10 | 2 | 0.8 | 0.40371 | 0.3527
TP010-0009123 | КТП 205 ПС Бессоновка | Белгородский | Белгородский район | 10 | 1 | 0.16 | 0.135 | 0.02225
TP010-0009128 | КТП 502 ПС Стрелецкое | Белгородский | Белгородский район | 10 | 1 | 0.16 | 0.070799 | 0.079389
TP010-0009132 | КТП 316 ПС Бессоновка | Белгородский | Белгородский район | 10 | 1 | 0.63 | 0.11837 | 0.45535
TP010-0009134 | КТП 912 ПС Бессоновка | Белгородский | Белгородский район | 10 | 1 | 0.16 | 0.011789 | 0.13191
TP010-0009136 | КТП 914 ПС Бессоновка | Белгородский | Белгородский район | 10 | 1 | 0.63 | 0.040692 | 0.52448
TP010-0009138 | КТП 502 ПС Церковная | Белгородский | Белгородский район | 10 | 2 | 0.5 | 0.25843 | 0.215
TP010-0009142 | КТП 917 ПС Бессоновка | Белгородский | Белгородский район | 10 | 1 | 0.63 | 0.014636 | 0.54767
TP010-0009143 | КТП 806 ПС Бессоновка | Белгородский | Белгородский район | 10 | 1 | 0.16 | 0.066163 | 0.083515
TP010-0009145 | КТП 132 ПС Новая Деревня | Белгородский | Белгородский район | 10 | 1 | 0.25 | 0.057099 | 0.17168
TP010-0009146 | КТП 162 ПС Северная | Белгородский | Белгородский район | 10 | 1 | 0.25 | 0.026489 | 0.19892
TP010-0009148 | КТП 905 ПС Бессоновка | Белгородский | Белгородский район | 10 | 1 | 0.1 | 0.024103 | 0.067548
TP010-0009153 | КТП 403 ПС Церковная | Белгородский | Белгородский район | 10 | 1 | 0.16 | 0.013572 | 0.13032
TP010-0009155 | КТП 102 ПС Новая Деревня | Белгородский | Белгородский район | 10 | 1 | 0.16 | 0.01512 | 0.12894
TP010-0009159 | КТП 110 ПС Новая Деревня | Белгородский | Белгородский район | 10 | 1 | 0.04 | 0.0146 | 0.022606
TP010-0009161 | КТП 135 ПС Новая Деревня | Белгородский | Белгородский район | 10 | 1 | 0.06 | 0.047629 | 0.01101
TP010-0009162 | КТП 209 ПС Новая Деревня | Белгородский | Белгородский район | 10 | 1 | 0.16 | 0 | 0.1424
TP010-0009165 | КТП 1206 РП Майская | Белгородский | Белгородский район | 10 | 1 | 0.1 | 0.061014 | 0.034698
TP010-0009166 | КТП 1108 РП Майская | Белгородский | Белгородский район | 10 | 2 | 0.8 | 0.44338 | 0.31739
TP010-0009172 | КТП 506 ПС Новая Деревня | Белгородский | Белгородский район | 10 | 1 | 0.16 | 0.009717 | 0.13375
TP010-0009181 | КТП 808 ПС Новая Деревня | Белгородский | Белгородский район | 10 | 1 | 0.4 | 0.031437 | 0.32802
TP010-0009182 | КТП 809 ПС Новая Деревня | Белгородский | Белгородский район | 10 | 1 | 0.4 | 0.062597 | 0.30029
TP010-0009183 | КТП 812 ПС Новая Деревня | Белгородский | Белгородский район | 10 | 1 | 0.4 | 0.030766 | 0.32862
TP010-0009184 | ЗТП 121 ПС Новая Деревня | Белгородский | Белгородский район | 10 | 2 | 0.8 | 0.41908 | 0.33902
TP010-0009189 | КТП 823 ПС Новая Деревня | Белгородский | Белгородский район | 10 | 1 | 0.16 | 0.073 | 0.07743
TP010-0009191 | КТП 228 РП Комсомолец | Белгородский | Белгородский район | 10 | 1 | 0.063 | 0 | 0.05607
TP010-0009193 | КТП 230 РП Комсомолец | Белгородский | Белгородский район | 10 | 1 | 0.1 | 0.047272 | 0.046928
TP010-0009195 | КТП 904 ПС Новая Деревня | Белгородский | Белгородский район | 10 | 1 | 0.16 | 0.003969 | 0.13887
TP010-0009202 | КТП 212 ПС Таврово | Белгородский | Белгородский район | 10 | 1 | 0.063 | 0.034779 | 0.025117
TP010-0009203 | КТП 213 ПС Таврово | Белгородский | Белгородский район | 10 | 1 | 0.16 | 0.056 | 0.09256
TP010-0009209 | КТП 408 ПС Таврово | Белгородский | Белгородский район | 10 | 1 | 0.1 | 0.043379 | 0.050393
TP010-0009210 | КТП 409 ПС Таврово | Белгородский | Белгородский район | 10 | 1 | 0.06 | 0.00479 | 0.049137
TP010-0009212 | КТП 414 ПС Таврово | Белгородский | Белгородский район | 10 | 1 | 0.4 | 0.171 | 0.20381
TP010-0009217 | КТП 113 ПС Западная | Белгородский | Белгородский район | 10 | 1 | 0.16 | 0 | 0.1424
TP010-0009222 | КТП 715 РП Альпика | Белгородский | Белгородский район | 10 | 1 | 0.25 | 0.000936 | 0.22167
TP010-0009223 | КТП 802 РП Альпика | Белгородский | Белгородский район | 10 | 1 | 0.1 | 0.01218 | 0.07816
TP010-0009232 | КТП 701 РП Альпика | Белгородский | Белгородский район | 10 | 1 | 0.1 | 0.004572 | 0.084931
TP010-0009238 | КТП 907 ПС Таврово | Белгородский | Белгородский район | 10 | 1 | 0.16 | 0.064548 | 0.084952
TP010-0009242 | КТП 310 ПС Нечаевка | Белгородский | Белгородский район | 10 | 1 | 0.25 | 0 | 0.2225
TP010-0009243 | КТП 410 ПС Нечаевка | Белгородский | Белгородский район | 10 | 1 | 0.16 | 0.109 | 0.04539
TP010-0009245 | КТП 707 ПС Никольское | Белгородский | Белгородский район | 10 | 1 | 0.16 | 0.09 | 0.0623
TP010-0009247 | КТП 708 ПС Никольское | Белгородский | Белгородский район | 10 | 1 | 0.25 | 0.11 | 0.1246
TP010-0009255 | КТП 333 ПС Октябрьская | Белгородский | Белгородский район | 10 | 1 | 0.25 | 0.009013 | 0.21448
TP010-0009258 | ЗТП 503 ПС Октябрьская | Белгородский | Белгородский район | 10 | 1 | 0.4 | 0.013324 | 0.34414
TP010-0009264 | КТП 602 ПС Октябрьская | Белгородский | Белгородский район | 10 | 1 | 0.16 | 0 | 0.1424
TP010-0009272 | ЗТП 904 ПС Октябрьская | Белгородский | Белгородский район | 10 | 2 | 1.26 | 0.63346 | 0.55762
TP010-0009274 | КТП 402 ПС Церковная | Белгородский | Белгородский район | 10 | 1 | 0.25 | 0.13551 | 0.10189
TP010-0009280 | КТП 407 ПС Беловское | Белгородский | Белгородский район | 10 | 1 | 0.16 | 0.001452 | 0.14111
TP010-0009282 | КТП 809 РП Ближняя Игуменка | Белгородский | Белгородский район | 10 | 1 | 0.063 | 0.011092 | 0.046198
TP010-0009284 | КТП 814 РП Ближняя Игуменка | Белгородский | Белгородский район | 10 | 1 | 0.16 | 0.035598 | 0.11072
TP010-0009285 | КТП 603 ПС Беловское | Белгородский | Белгородский район | 10 | 1 | 0.16 | 0.010765 | 0.13282
TP010-0009287 | КТП 103 ПС Северная | Белгородский | Белгородский район | 10 | 1 | 0.25 | 0.061778 | 0.16752
TP010-0009292 | КТП 114 ПС Северная | Белгородский | Белгородский район | 10 | 1 | 0.1 | 0.00417 | 0.085289
TP010-0009295 | КТП 119 ПС Северная | Белгородский | Белгородский район | 10 | 1 | 0.06 | 0.031621 | 0.025257
TP010-0009296 | КТП 120 ПС Северная | Белгородский | Белгородский район | 10 | 1 | 0.1 | 0.003008 | 0.086323
TP010-0009297 | КТП 131 ПС Северная | Белгородский | Белгородский район | 10 | 1 | 0.1 | 0.06163 | 0.034149
TP010-0009299 | КТП 135 ПС Северная | Белгородский | Белгородский район | 10 | 1 | 0.04 | 0.022 | 0.01602
TP010-0009300 | КТП 136 ПС Северная | Белгородский | Белгородский район | 10 | 1 | 0.063 | 0 | 0.05607
TP010-0009305 | КТП 142 ПС Северная | Белгородский | Белгородский район | 10 | 1 | 0.1 | 0.04 | 0.0534
TP010-0009306 | КТП 143 ПС Северная | Белгородский | Белгородский район | 10 | 1 | 0.16 | 0.06 | 0.089
TP010-0009307 | КТП 144 ПС Северная | Белгородский | Белгородский район | 10 | 1 | 0.04 | 0 | 0.0356
TP010-0009309 | КТП 147 ПС Северная | Белгородский | Белгородский район | 10 | 1 | 0.16 | 0.020005 | 0.1246
TP010-0009312 | КТП 201 ПС Северная | Белгородский | Белгородский район | 10 | 1 | 0.16 | 0.031544 | 0.11433
TP010-0009324 | КТП 321 ПС Северная | Белгородский | Белгородский район | 10 | 1 | 0.04 | 0 | 0.0356
TP010-0009325 | КТП 324 ПС Северная | Белгородский | Белгородский район | 10 | 1 | 0.1 | 0.016978 | 0.07389
TP010-0009326 | КТП 328 ПС Северная | Белгородский | Белгородский район | 10 | 1 | 0.1 | 0.089212 | 0.0096013
TP010-0009330 | КТП 401 ПС Северная | Белгородский | Белгородский район | 10 | 1 | 0.25 | 0.084701 | 0.14712
TP010-0009331 | КТП 402 ПС Северная | Белгородский | Белгородский район | 10 | 1 | 0.1 | 0.045538 | 0.048471
TP010-0009333 | КТП 406 ПС Северная | Белгородский | Белгородский район | 10 | 1 | 0.16 | 0.069289 | 0.080733
TP010-0009334 | КТП 407 ПС Северная | Белгородский | Белгородский район | 10 | 1 | 0.16 | 0.031114 | 0.11471
TP010-0009336 | КТП 422 ПС Северная | Белгородский | Белгородский район | 10 | 1 | 0.16 | 0.070033 | 0.080071
TP010-0009343 | КТП 333 ПС Таврово | Белгородский | Белгородский район | 10 | 1 | 0.4 | 0.026117 | 0.33276
TP010-0009345 | КТП 702 ПС Северная | Белгородский | Белгородский район | 10 | 1 | 0.04 | 0.025 | 0.01335
TP010-0009349 | КТП 710 ПС Северная | Белгородский | Белгородский район | 10 | 1 | 0.1 | 0.01374 | 0.076771
TP010-0009354 | КТП 1018 ПС Северная | Белгородский | Белгородский район | 10 | 1 | 0.1 | 0.06 | 0.0356
TP010-0009358 | КТП 1026 ПС Северная | Белгородский | Белгородский район | 10 | 1 | 0.4 | 0.024684 | 0.33403
TP010-0009359 | КТП 1027 ПС Северная | Белгородский | Белгородский район | 10 | 1 | 0.1 | 0.006668 | 0.083065
TP010-0009364 | КТП 102 ПС Стрелецкое | Белгородский | Белгородский район | 10 | 1 | 0.63 | 0.46721 | 0.14488
TP010-0009366 | КТП 105 ПС Стрелецкое | Белгородский | Белгородский район | 10 | 1 | 0.16 | 0.063095 | 0.086245
TP010-0009370 | КТП 208 ПС Стрелецкое | Белгородский | Белгородский район | 10 | 1 | 0.25 | 0.008503 | 0.21493
TP010-0009372 | КТП 302 ПС Стрелецкое | Белгородский | Белгородский район | 10 | 1 | 0.16 | 0.041062 | 0.10585
TP010-0009375 | КТП 507 ПС Стрелецкое | Белгородский | Белгородский район | 10 | 1 | 0.16 | 0.056969 | 0.091698
TP010-0009377 | КТП 546 ПС Стрелецкое | Белгородский | Белгородский район | 10 | 1 | 0.25 | 0.096 | 0.13706
TP010-0009379 | КТП 515 ПС Стрелецкое | Белгородский | Белгородский район | 10 | 1 | 0.04 | 0 | 0.0356
TP010-0009380 | КТП 519 ПС Стрелецкое | Белгородский | Белгородский район | 10 | 1 | 0.16 | 0.055 | 0.09345
TP010-0009384 | КТП 315 ПС Шишино | Белгородский | Белгородский район | 10 | 1 | 0.16 | 0.066489 | 0.083225
TP010-0009391 | КТП 603 ПС Шишино | Белгородский | Белгородский район | 10 | 1 | 0.25 | 0 | 0.2225
TP010-0009393 | КТП 606 ПС Шишино | Белгородский | Белгородский район | 10 | 1 | 0.025 | 0.0091275 | 0.014127
TP010-0009403 | КТП 302 ПС Никольское | Белгородский | Белгородский район | 10 | 1 | 0.16 | 0.097 | 0.05607
TP010-0009406 | КТП 305 ПС Никольское | Белгородский | Белгородский район | 10 | 1 | 0.1 | 0.015962 | 0.074794
TP010-0009409 | КТП 606 ПС Никольское | Белгородский | Белгородский район | 10 | 1 | 0.25 | 0.172 | 0.06942
TP010-0009414 | КТП 304 ПС Черемошное | Белгородский | Белгородский район | 10 | 1 | 0.4 | 0.25283 | 0.13098
TP010-0009417 | КТП 307 ПС Церковная | Белгородский | Белгородский район | 10 | 2 | 0.5 | 0.2608 | 0.21289
TP010-0009424 | КТП 304 ПС Южная | Белгородский | Белгородский район | 10 | 1 | 0.4 | 0.048389 | 0.31293
TP010-0009427 | КТП 317 ПС Южная | Белгородский | Белгородский район | 10 | 1 | 0.25 | 0.010981 | 0.21273
TP010-0009428 | КТП 111 РП Комсомолец | Белгородский | Белгородский район | 10 | 1 | 0.16 | 0.008682 | 0.13467
TP010-0009429 | КТП 102 ПС Западная | Белгородский | Белгородский район | 10 | 1 | 0.1 | 0.004037 | 0.085407
TP010-0009430 | КТП 112 РП Комсомолец | Белгородский | Белгородский район | 10 | 1 | 0.04 | 0.001103 | 0.034618
TP010-0009431 | КТП 109 РП Комсомолец | Белгородский | Белгородский район | 10 | 1 | 0.1 | 0.046 | 0.04806
TP010-0009432 | КТП 107 РП Комсомолец | Белгородский | Белгородский район | 10 | 1 | 0.25 | 0.03587 | 0.19058
TP010-0009433 | КТП 209 РП Комсомолец | Белгородский | Белгородский район | 10 | 1 | 0.25 | 0.057408 | 0.17141
TP010-0009434 | КТП 105 РП Комсомолец | Белгородский | Белгородский район | 10 | 1 | 0.16 | 0.035665 | 0.11066
TP010-0009438 | ЗТП 2225 ПС Октябрьская | Белгородский | Белгородский район | 10 | 2 | 1.26 | 0.6674 | 0.52742
TP010-0009439 | ЗТП 208 РП Комсомолец | Белгородский | Белгородский район | 10 | 2 | 0.5 | 0.28598 | 0.19047
TP010-0009442 | КТП 302 РП Комсомолец | Белгородский | Белгородский район | 10 | 1 | 0.4 | 0.071557 | 0.29231
TP010-0009444 | КТП 107 ПС Бессоновка | Белгородский | Белгородский район | 10 | 1 | 0.16 | 0.005513 | 0.13749
TP010-0009445 | КТП 108 ПС Бессоновка | Белгородский | Белгородский район | 10 | 1 | 0.16 | 0.008043 | 0.13524
TP010-0009446 | КТП 814 ПС Бессоновка | Белгородский | Белгородский район | 10 | 1 | 0.16 | 0.033676 | 0.11243
TP010-0009448 | КТП 406 ПС Церковная | Белгородский | Белгородский район | 10 | 1 | 0.16 | 0.025818 | 0.11942
TP010-0009449 | КТП 325 ПС Бессоновка | Белгородский | Белгородский район | 10 | 1 | 0.16 | 0.053655 | 0.094647
TP010-0009450 | КТП 1411 РП Майская | Белгородский | Белгородский район | 10 | 1 | 0.16 | 0.036317 | 0.11008
TP010-0009451 | КТП 1412 РП Майская | Белгородский | Белгородский район | 10 | 1 | 0.25 | 0.054821 | 0.17371
TP010-0009452 | КТП 1413 РП Майская | Белгородский | Белгородский район | 10 | 1 | 0.1 | 0.033542 | 0.059148
TP010-0009453 | КТП 1414 РП Майская | Белгородский | Белгородский район | 10 | 1 | 0.16 | 0.027738 | 0.11771
TP010-0009455 | КТП 217 ПС Таврово | Белгородский | Белгородский район | 10 | 1 | 0.063 | 0.001377 | 0.054844
TP010-0009458 | КТП 911 ПС Новая Деревня | Белгородский | Белгородский район | 10 | 1 | 0.4 | 0.032384 | 0.32718
TP010-0009460 | КТП 650 ПС Таврово | Белгородский | Белгородский район | 10 | 1 | 0.25 | 0.0098 | 0.21378
TP010-0009461 | КТП 216 РП Альпикаа | Белгородский | Белгородский район | 10 | 1 | 0.25 | 0.074045 | 0.1566
TP010-0009462 | КТП 804 РП Альпика | Белгородский | Белгородский район | 10 | 2 | 0.65 | 0.2759 | 0.33295
TP010-0009465 | КТП 105 РП Репное | Белгородский | Белгородский район | 10 | 1 | 0.25 | 0.067976 | 0.162
TP010-0009466 | КТП 618 РП Репное | Белгородский | Белгородский район | 10 | 1 | 0.16 | 0.10983 | 0.044655
TP010-0009469 | КТП 625 РП Репное | Белгородский | Белгородский район | 10 | 1 | 0.1 | 0.013617 | 0.076881
TP010-0009470 | КТП 706 РП Альпика | Белгородский | Белгородский район | 10 | 1 | 0.25 | 0.025813 | 0.19953
TP010-0009471 | КТП 707 РП Альпика | Белгородский | Белгородский район | 10 | 1 | 0.25 | 0.054253 | 0.17421
TP010-0009472 | КТП 708 РП Альпика | Белгородский | Белгородский район | 10 | 1 | 0.16 | 0.056725 | 0.091915
TP010-0009473 | КТП 811 ПС Таврово | Белгородский | Белгородский район | 10 | 1 | 0.16 | 0.017705 | 0.12664
TP010-0009474 | КТП 312 ПС Никольское | Белгородский | Белгородский район | 10 | 1 | 0.1 | 0.0020445 | 0.08718
TP010-0009476 | КТП 703 ПС Октябрьская | Белгородский | Белгородский район | 10 | 1 | 0.25 | 0.081685 | 0.1498
TP010-0009477 | КТП 1525 РП Майская | Белгородский | Белгородский район | 10 | 1 | 0.16 | 0.017467 | 0.12685
TP010-0009479 | КТП 1306 ПС Церковная | Белгородский | Белгородский район | 10 | 1 | 0.16 | 0.002554 | 0.14013
TP010-0009480 | КТП 1102 ПС Октябрьская | Белгородский | Белгородский район | 10 | 1 | 0.16 | 0.033544 | 0.11255
TP010-0009481 | КТП 101 ПС Беловское | Белгородский | Белгородский район | 10 | 1 | 0.1 | 0.016613 | 0.074214
TP010-0009482 | КТП 1501 РП Новосадовый | Белгородский | Белгородский район | 10 | 1 | 0.25 | 0.029996 | 0.1958
TP010-0009483 | КТП 314 ПС Беловское | Белгородский | Белгородский район | 10 | 1 | 0.063 | 0 | 0.05607
TP010-0009486 | КТП 1810 РП Майская | Белгородский | Белгородский район | 10 | 1 | 0.25 | 0.031597 | 0.19438
TP010-0009488 | КТП 105 ПС Северная | Белгородский | Белгородский район | 10 | 1 | 0.16 | 0.007607 | 0.13563
TP010-0009489 | КТП 709 ПС Северная | Белгородский | Белгородский район | 10 | 1 | 0.04 | 0.019 | 0.01869
TP010-0009490 | КТП 110 ПС Северная | Белгородский | Белгородский район | 10 | 1 | 0.1 | 0.008191 | 0.08171
TP010-0009491 | КТП 111 ПС Северная | Белгородский | Белгородский район | 10 | 1 | 0.16 | 0.051 | 0.09701
TP010-0009492 | КТП 112 ПС Северная | Белгородский | Белгородский район | 10 | 1 | 0.1 | 0 | 0.089
TP010-0009493 | КТП 113 ПС Северная | Белгородский | Белгородский район | 10 | 1 | 0.16 | 1.6854e-05 | 0.14239
TP010-0009494 | КТП 121 ПС Северная | Белгородский | Белгородский район | 10 | 1 | 0.1 | 0.041546 | 0.052024
TP010-0009495 | КТП 123 ПС Северная | Белгородский | Белгородский район | 10 | 1 | 0.25 | 0.016868 | 0.20749
TP010-0009496 | КТП 125 ПС Северная | Белгородский | Белгородский район | 10 | 1 | 0.1 | 0.006058 | 0.083608
TP010-0009498 | КТП 127 ПС Северная | Белгородский | Белгородский район | 10 | 1 | 0.063 | 0.001391 | 0.054832
TP010-0009499 | КТП 139 ПС Северная | Белгородский | Белгородский район | 10 | 1 | 0.1 | 0.001859 | 0.087345
TP010-0009501 | КТП 150 ПС Северная | Белгородский | Белгородский район | 10 | 1 | 0.063 | 0.009613 | 0.047514
TP010-0009502 | КТП 202 ПС Северная | Белгородский | Белгородский район | 10 | 1 | 0.1 | 0.059 | 0.03649
TP010-0009503 | КТП 210 ПС Северная | Белгородский | Белгородский район | 10 | 1 | 0.1 | 0.000231 | 0.088794
TP010-0009504 | КТП 320 ПС Никольское | Белгородский | Белгородский район | 10 | 1 | 0.1 | 0.021659 | 0.069723
TP010-0009505 | КТП 319 ПС Северная | Белгородский | Белгородский район | 10 | 1 | 0.063 | 0.010869 | 0.046397
TP010-0009506 | КТП 404 ПС Северная | Белгородский | Белгородский район | 10 | 2 | 0.8 | 0.43484 | 0.32499
TP010-0009507 | КТП 412 ПС Северная | Белгородский | Белгородский район | 10 | 1 | 0.4 | 0.002715 | 0.35358
TP010-0009509 | КТП 712 ПС Северная | Белгородский | Белгородский район | 10 | 1 | 0.16 | 0.01503 | 0.12902
TP010-0009510 | КТП 108 ПС Стрелецкое | Белгородский | Белгородский район | 10 | 1 | 0.16 | 0.069469 | 0.080573
TP010-0009511 | КТП 213 ПС Стрелецкое | Белгородский | Белгородский район | 10 | 1 | 0.025 | 0.017 | 0.00712
TP010-0009512 | КТП 314 ПС Стрелецкое | Белгородский | Белгородский район | 10 | 1 | 0.1 | 0.02465 | 0.067061
TP010-0009513 | КТП 315 ПС Стрелецкое | Белгородский | Белгородский район | 10 | 1 | 0.16 | 0.033558 | 0.11253
TP010-0009514 | КТП 321 ПС Стрелецкое | Белгородский | Белгородский район | 10 | 1 | 0.16 | 0.015812 | 0.12833
TP010-0009515 | КТП 324 ПС Стрелецкое | Белгородский | Белгородский район | 10 | 1 | 0.25 | 0.019665 | 0.205
TP010-0009517 | КТП 525 ПС Стрелецкое | Белгородский | Белгородский район | 10 | 1 | 0.16 | 0.051046 | 0.096969
TP010-0009518 | КТП 528 ПС Стрелецкое | Белгородский | Белгородский район | 10 | 1 | 0.16 | 0.022792 | 0.12212
TP010-0009519 | КТП 103 ПС Шишино | Белгородский | Белгородский район | 10 | 1 | 0.1 | 0.020008 | 0.071193
TP010-0009520 | КТП 302 ПС Шишино | Белгородский | Белгородский район | 10 | 1 | 0.25 | 0.010938 | 0.21277
TP010-0009525 | КТП 309 ПС Никольское | Белгородский | Белгородский район | 10 | 1 | 0.16 | 0.04916 | 0.098648
TP010-0009531 | КТП 1801 РП Майская | Белгородский | Белгородский район | 10 | 1 | 0.1 | 0.011013 | 0.079198
TP010-0009534 | КТП 510 ПС Журавлевка | Белгородский | Белгородский район | 10 | 1 | 0.16 | 0.077443 | 0.073476
TP010-0009536 | КТП 305 ПС Южная | Белгородский | Белгородский район | 10 | 1 | 0.25 | 0.030777 | 0.19511
TP010-0009537 | КТП 306 ПС Южная | Белгородский | Белгородский район | 10 | 1 | 0.25 | 0.024792 | 0.20044
TP010-0009538 | КТП 307 ПС Южная | Белгородский | Белгородский район | 10 | 1 | 0.25 | 0.058093 | 0.1708
TP010-0009539 | КТП 308 ПС Южная | Белгородский | Белгородский район | 10 | 1 | 0.25 | 0.052277 | 0.17597
TP010-0009542 | КТП 116 ПС Северная | Белгородский | Белгородский район | 10 | 1 | 0.16 | 0.026072 | 0.1192
TP010-0009543 | КТП 901 ПС Октябрьская | Белгородский | Белгородский район | 10 | 1 | 0.16 | 0.024091 | 0.12096
TP010-0009545 | КТП 309 ПС Южная | Белгородский | Белгородский район | 10 | 1 | 0.4 | 0.072562 | 0.29142
TP010-0009642 | КТП 118 ПС Новая Деревня | Белгородский | Белгородский район | 10 | 1 | 0.16 | 0.062782 | 0.086524
TP010-0009748 | КТП 421 ПС Стрелецкое | Белгородский | Белгородский район | 10 | 1 | 0.25 | 0.047697 | 0.18005
TP010-0009841 | КТП 213 ПС Нечаевка | Белгородский | Белгородский район | 10 | 1 | 0.16 | 0.034897 | 0.11134
TP010-0009842 | КТП 911 ПС Таврово | Белгородский | Белгородский район | 10 | 1 | 0.25 | 0.025362 | 0.19993
TP010-0009843 | КТП 212 ПС Нечаевка | Белгородский | Белгородский район | 10 | 1 | 0.25 | 0.027967 | 0.19761
TP010-0009844 | КТП 409 ПС Беловское | Белгородский | Белгородский район | 10 | 1 | 0.25 | 0.03769 | 0.18896
TP010-0009846 | КТП 109 ПС Стрелецкое | Белгородский | Белгородский район | 10 | 1 | 0.25 | 0.11393 | 0.1211
TP010-0009847 | КТП 421 ПС Таврово | Белгородский | Белгородский район | 10 | 1 | 0.4 | 0.020326 | 0.33791
TP010-0009848 | КТП 304 РП Альпика | Белгородский | Белгородский район | 10 | 1 | 0.25 | 0.06981 | 0.16037
TP010-0009850 | КТП 502 ПС Беловское | Белгородский | Белгородский район | 10 | 1 | 0.16 | 0.079 | 0.07209
TP010-0009851 | КТП 912 ПС Таврово | Белгородский | Белгородский район | 10 | 1 | 0.25 | 0.025468 | 0.19983
TP010-0009852 | КТП 913 ПС Таврово | Белгородский | Белгородский район | 10 | 1 | 0.4 | 0.082868 | 0.28225
TP010-0009853 | КТП 812 ПС Таврово | Белгородский | Белгородский район | 10 | 1 | 0.063 | 0.008919 | 0.048132
TP010-0009854 | КТП 813 ПС Таврово | Белгородский | Белгородский район | 10 | 1 | 0.4 | 0.092271 | 0.27388
TP010-0009855 | КТП 126 ПС Новая Деревня | Белгородский | Белгородский район | 10 | 1 | 0.25 | 0.072719 | 0.15778
TP010-0009856 | КТП 417 ПС Северная | Белгородский | Белгородский район | 10 | 1 | 0.25 | 0.134 | 0.10324
TP010-0009857 | КТП 155 ПС Северная | Белгородский | Белгородский район | 10 | 1 | 0.16 | 0.005914 | 0.13714
TP010-0009916 | КТП 833 ПС Новая Деревня | Белгородский | Белгородский район | 10 | 1 | 0.25 | 0.027548 | 0.19798
TP010-0009940 | КТП 610 РП Техсапфир | Белгородский | Белгородский район | 10 | 1 | 0.063 | 0 | 0.05607
TP010-0009944 | КТП 1001 ПС Новая Деревня | Белгородский | Белгородский район | 10 | 2 | 1.03 | 0.863 | 0.14863
TP010-0009945 | КТП 1002 ПС Новая Деревня | Белгородский | Белгородский район | 10 | 2 | 1.26 | 0.678 | 0.51798
TP010-0009953 | КТП 102 ПС Беловское | Белгородский | Белгородский район | 10 | 1 | 0.63 | 0 | 0.5607
TP010-0009956 | КТП 702 ПС Беловское | Белгородский | Белгородский район | 10 | 1 | 0.063 | 0.00766 | 0.049253
TP010-0009965 | КТП 830 РП Ближняя Игуменка | Белгородский | Белгородский район | 10 | 1 | 0.4 | 0.028431 | 0.3307
TP010-0009974 | КТП 117 ПС Новая Деревня | Белгородский | Белгородский район | 10 | 1 | 0.16 | 0.02263 | 0.12226
TP010-0009975 | КТП 119 ПС Новая Деревня | Белгородский | Белгородский район | 10 | 1 | 0.16 | 0.042462 | 0.10461
TP010-0009976 | КТП 120 ПС Новая Деревня | Белгородский | Белгородский район | 10 | 1 | 0.25 | 0.04524 | 0.18224
TP010-0009978 | КТП 131 ПС Новая Деревня | Белгородский | Белгородский район | 10 | 1 | 0.25 | 0.038007 | 0.18867
TP010-0009979 | ЗТП 1320 РП Майская | Белгородский | Белгородский район | 10 | 2 | 1.26 | 0.66056 | 0.5335
TP010-0009980 | ЗТП 1321 РП Майская | Белгородский | Белгородский район | 10 | 2 | 0.8 | 0.56068 | 0.213
TP010-0009985 | КТП 1211 ПС Октябрьская | Белгородский | Белгородский район | 10 | 1 | 0.63 | 0.063532 | 0.50416
TP010-0009994 | КТП 905 ПС Октябрьская | Белгородский | Белгородский район | 10 | 1 | 0.1 | 0.022188 | 0.069253
TP010-0009997 | КТП 132 ПС Северная | Белгородский | Белгородский район | 10 | 1 | 0.16 | 0 | 0.1424
TP010-0009999 | КТП 157 ПС Северная | Белгородский | Белгородский район | 10 | 1 | 0.16 | 0.087012 | 0.064959
TP010-0010001 | КТП 308 ПС Северная | Белгородский | Белгородский район | 10 | 1 | 0.25 | 0.045948 | 0.18161
TP010-0010003 | КТП 431 ПС Северная | Белгородский | Белгородский район | 10 | 1 | 0.25 | 0.035835 | 0.19061
TP010-0010007 | КТП 207 РП Комсомолец | Белгородский | Белгородский район | 10 | 1 | 0.25 | 0.042191 | 0.18495
TP010-0010021 | КТП 214 ПС Стрелецкое | Белгородский | Белгородский район | 10 | 1 | 0.16 | 0.149 | 0.00979
TP010-0010022 | КТП 215 ПС Стрелецкое | Белгородский | Белгородский район | 10 | 1 | 0.25 | 0.058397 | 0.17053
TP010-0010023 | КТП 305 ПС Стрелецкое | Белгородский | Белгородский район | 10 | 1 | 0.1 | 0.031 | 0.06141
TP010-0010027 | КТП 429 ПС Стрелецкое | Белгородский | Белгородский район | 10 | 1 | 0.1 | 0.006364 | 0.083336
TP010-0010028 | КТП 431 ПС Стрелецкое | Белгородский | Белгородский район | 10 | 1 | 0.025 | 0.007 | 0.01602
TP010-0010032 | КТП 812 РП Альпика | Белгородский | Белгородский район | 10 | 1 | 0.25 | 0.049907 | 0.17808
TP010-0010033 | КТП 814 РП Альпика | Белгородский | Белгородский район | 10 | 1 | 0.25 | 0.031165 | 0.19476
TP010-0010034 | КТП 815 РП Альпика | Белгородский | Белгородский район | 10 | 1 | 0.25 | 0.060235 | 0.16889
TP010-0010036 | КТП 305 РП Альпика | Белгородский | Белгородский район | 10 | 1 | 0.25 | 0.046495 | 0.18112
TP010-0010038 | КТП 814 ПС Таврово | Белгородский | Белгородский район | 10 | 1 | 0.25 | 0.032372 | 0.19369
TP010-0010039 | КТП 815 ПС Таврово | Белгородский | Белгородский район | 10 | 1 | 0.25 | 0.051088 | 0.17703
TP010-0010040 | КТП 817 ПС Таврово | Белгородский | Белгородский район | 10 | 1 | 0.25 | 0.05713 | 0.17165
TP010-0010056 | КТП 816 ПС Бессоновка | Белгородский | Белгородский район | 10 | 1 | 0.25 | 0.04988 | 0.17811
TP010-0010098 | КТП 914 ПС Таврово | Белгородский | Белгородский район | 10 | 1 | 0.25 | 0.033053 | 0.19308
TP010-0010099 | КТП 816 ПС Таврово | Белгородский | Белгородский район | 10 | 1 | 0.25 | 0.078568 | 0.15257
TP010-0010100 | КТП 511 ПС Пищепром | Белгородский | Белгородский район | 10 | 1 | 0.4 | 0.025109 | 0.33365
TP010-0010101 | КТП 512 ПС Пищепром | Белгородский | Белгородский район | 10 | 1 | 0.4 | 0.035448 | 0.32445
TP010-0010102 | КТП 513 ПС Пищепром | Белгородский | Белгородский район | 10 | 1 | 0.4 | 0.01432 | 0.34326
TP010-0010105 | КТП 409 ПС Черемошное | Белгородский | Белгородский район | 10 | 1 | 0.1 | 0.019401 | 0.071733
TP010-0010111 | КТП 915 ПС Таврово | Белгородский | Белгородский район | 10 | 1 | 0.4 | 0.036932 | 0.32313
TP010-0010112 | КТП 916 ПС Таврово | Белгородский | Белгородский район | 10 | 1 | 0.4 | 0.02647 | 0.33244
TP010-0010113 | КТП 303 РП Альпика | Белгородский | Белгородский район | 10 | 1 | 0.25 | 0.07614 | 0.15474
TP010-0010116 | КТП 515 ПС Пищепром | Белгородский | Белгородский район | 10 | 1 | 0.4 | 0.039896 | 0.32049
TP010-0010117 | КТП 516 ПС Пищепром | Белгородский | Белгородский район | 10 | 1 | 0.4 | 0.028392 | 0.33073
TP010-0010118 | КТП 517 ПС Пищепром | Белгородский | Белгородский район | 10 | 1 | 0.4 | 0.02943 | 0.32981
TP010-0010119 | КТП 518 ПС Пищепром | Белгородский | Белгородский район | 10 | 1 | 0.4 | 0.043933 | 0.3169
TP010-0010120 | КТП 519 ПС Пищепром | Белгородский | Белгородский район | 10 | 1 | 0.4 | 0.18729 | 0.18932
TP010-0010123 | КТП 709 ПС Новая Деревня | Белгородский | Белгородский район | 10 | 2 | 0.8 | 0.45084 | 0.31075
TP010-0010124 | КТП 816 РП Ближняя Игуменка | Белгородский | Белгородский район | 10 | 2 | 0.32 | 0.16228 | 0.14037
TP010-0010128 | КТП 703 ПС Церковная | Белгородский | Белгородский район | 10 | 2 | 1.26 | 0.67699 | 0.51888
TP010-0010133 | КТП 811 РП Альпика | Белгородский | Белгородский район | 10 | 1 | 0.25 | 0.031501 | 0.19446
TP010-0010134 | КТП 813 РП Альпика | Белгородский | Белгородский район | 10 | 1 | 0.25 | 0.046511 | 0.18111
TP010-0010140 | КТП 1429 РП Майская | Белгородский | Белгородский район | 10 | 1 | 0.25 | 0.055603 | 0.17301
TP010-0010141 | КТП 1430 РП Майская | Белгородский | Белгородский район | 10 | 1 | 0.25 | 0.03212 | 0.19391
TP010-0010264 | КТП 2010 ПС Октябрьская | Белгородский | Белгородский район | 10 | 1 | 0.16 | 0.02709 | 0.11829
TP010-0010272 | КТП 1204 ПС Октябрьская | Белгородский | Белгородский район | 10 | 1 | 0.25 | 0.046349 | 0.18125
TP010-0010273 | КТП 510 ПС Новая Деревня | Белгородский | Белгородский район | 10 | 1 | 0.063 | 0.017991 | 0.040058
TP010-0013910 | КТП 1702 ПС Северная | Белгородский | Белгородский район | 10 | 2 | 0.8 | 0.603 | 0.17533
TP010-0016186 | КТП 2516 ПС Октябрьская | Белгородский | Белгородский район | 10 | 1 | 0.25 | 0.14067 | 0.0973
TP010-0016211 | КТП 815 ПС Новая Деревня | Белгородский | Белгородский район | 10 | 2 | 0.08 | 0.04 | 0.0356
TP010-0016219 | КТП 913 ПС Новая Деревня | Белгородский | Белгородский район | 10 | 2 | 0.35 | 0.10553 | 0.21758
TP010-0016221 | КТП 1710 ПС Октябрьская | Белгородский | Белгородский район | 10 | 1 | 0.063 | 0.052 | 0.00979
TP010-0016224 | КТП 411 ПС Октябрьская | Белгородский | Белгородский район | 10 | 1 | 0.16 | 0.015373 | 0.12872
TP010-0016228 | КТП 2227 ПС Октябрьская | Белгородский | Белгородский район | 10 | 1 | 0.25 | 0.01823 | 0.20628
TP010-0016230 | КТП 2230 ПС Октябрьская | Белгородский | Белгородский район | 10 | 1 | 0.16 | 0.106 | 0.04806
TP010-0016245 | КТП 1529 РП Майская | Белгородский | Белгородский район | 10 | 1 | 0.4 | 0.030903 | 0.3285
TP010-0016271 | КТП 422 ПС Таврово | Белгородский | Белгородский район | 10 | 1 | 0.025 | 0.0154 | 0.008544
TP010-0016272 | КТП 427 ПС Таврово | Белгородский | Белгородский район | 10 | 1 | 0.4 | 0.010946 | 0.34626
TP010-0016274 | КТП 628 РП Репное | Белгородский | Белгородский район | 10 | 1 | 0.25 | 0.042337 | 0.18482
TP010-0016276 | КТП 1203 ПС Таврово | Белгородский | Белгородский район | 10 | 2 | 0.32 | 0.16 | 0.1424
TP010-0016278 | КТП 1307 ПС Таврово | Белгородский | Белгородский район | 10 | 1 | 0.063 | 0.016977 | 0.04096
TP010-0016281 | КТП 2001 ПС Октябрьская | Белгородский | Белгородский район | 10 | 1 | 0.16 | 0.023108 | 0.12183
TP010-0016286 | КТП 817 ПС Бессоновка | Белгородский | Белгородский район | 10 | 1 | 0.25 | 0.036683 | 0.18985
TP010-0016629 | КТП 507 ПС Новая Деревня | Белгородский | Белгородский район | 10 | 1 | 0.25 | 0.013328 | 0.21064
TP010-0016630 | КТП 711 ПС Новая Деревня | Белгородский | Белгородский район | 10 | 1 | 0.16 | 0.01766 | 0.12668
TP010-0016631 | КТП 712 ПС Новая Деревня | Белгородский | Белгородский район | 10 | 1 | 0.16 | 0.011907 | 0.1318
TP010-0016632 | КТП 713 ПС Новая Деревня | Белгородский | Белгородский район | 10 | 1 | 0.16 | 0.020188 | 0.12443
TP010-0016633 | КТП 714 ПС Новая Деревня | Белгородский | Белгородский район | 10 | 1 | 0.16 | 0.027083 | 0.1183
TP010-0016634 | КТП 715 ПС Новая Деревня | Белгородский | Белгородский район | 10 | 1 | 0.25 | 0.049284 | 0.17864
TP010-0016635 | КТП 716 ПС Новая Деревня | Белгородский | Белгородский район | 10 | 1 | 0.16 | 0.019414 | 0.12512
TP010-0016638 | КТП 328 ПС Стрелецкое | Белгородский | Белгородский район | 10 | 1 | 0.063 | 0.024549 | 0.034221
TP010-0016738 | КТП 1101 ПС Новая Деревня | Белгородский | Белгородский район | 10 | 1 | 0.063 | 0.024396 | 0.034358
TP010-0016741 | КТП 312 РП Альпика | Белгородский | Белгородский район | 10 | 1 | 0.25 | 0.003605 | 0.21929
TP010-0016742 | КТП 101 ПС Дубовое | Белгородский | Белгородский район | 10 | 1 | 0.63 | 0.050517 | 0.51574
TP010-0016743 | КТП 818 РП Ближняя Игуменка | Белгородский | Белгородский район | 10 | 1 | 0.1 | 0.00813 | 0.081764
TP010-0016818 | КТП 307 ПС Таврово | Белгородский | Белгородский район | 10 | 1 | 0.25 | 0.042741 | 0.18446
TP010-0016838 | КТП 712 ПС Никольское | Белгородский | Белгородский район | 10 | 1 | 0.04 | 0.014 | 0.02314
TP010-0016839 | КТП 1416 ПС Стрелецкое | Белгородский | Белгородский район | 10 | 1 | 0.1 | 0 | 0.089
TP010-0016859 | ЗТП 2103 ПС Северная | Белгородский | Белгородский район | 10 | 2 | 1.03 | 0.46492 | 0.50292
TP010-0016860 | КТП 1107 ПС Северная | Белгородский | Белгородский район | 10 | 1 | 0.4 | 0.15699 | 0.21628
TP010-0016861 | ЗТП 2006 ПС Северная | Белгородский | Белгородский район | 10 | 2 | 1.26 | 0.71702 | 0.48325
TP010-0016947 | КТП 716 ПС Северная | Белгородский | Белгородский район | 10 | 1 | 0.4 | 0.046789 | 0.31436
TP010-0016948 | КТП 717 ПС Северная | Белгородский | Белгородский район | 10 | 1 | 0.4 | 0.020806 | 0.33748
TP010-0016949 | КТП 718 ПС Северная | Белгородский | Белгородский район | 10 | 1 | 0.4 | 0.012372 | 0.34499
TP010-0016972 | КТП 401 ПС Беломестное | Белгородский | Белгородский район | 10 | 1 | 0.1 | 0.033477 | 0.059205
TP010-0016973 | КТП 402 ПС Беломестное | Белгородский | Белгородский район | 10 | 1 | 0.16 | 0.001385 | 0.14117
TP010-0016975 | КТП 1001 ПС Таврово | Белгородский | Белгородский район | 10 | 1 | 0.4 | 0.029571 | 0.32968
TP010-0016976 | КТП 1002 ПС Таврово | Белгородский | Белгородский район | 10 | 1 | 0.4 | 0.032177 | 0.32736
TP010-0016977 | КТП 1003 ПС Таврово | Белгородский | Белгородский район | 10 | 1 | 0.4 | 0.041862 | 0.31874
TP010-0016978 | КТП 1101 ПС Таврово | Белгородский | Белгородский район | 10 | 1 | 0.4 | 0.047539 | 0.31369
TP010-0016979 | КТП 1102 ПС Таврово | Белгородский | Белгородский район | 10 | 1 | 0.4 | 0.037207 | 0.32289
TP010-0016980 | КТП 1103 ПС Таврово | Белгородский | Белгородский район | 10 | 1 | 0.4 | 0.066319 | 0.29698
TP010-0016981 | КТП 1104 ПС Таврово | Белгородский | Белгородский район | 10 | 1 | 0.4 | 0.043468 | 0.31731
TP010-0016982 | КТП 1201 ПС Таврово | Белгородский | Белгородский район | 10 | 1 | 0.4 | 0.024939 | 0.3338
TP010-0016983 | КТП 1202 ПС Таврово | Белгородский | Белгородский район | 10 | 1 | 0.4 | 0.029675 | 0.32959
TP010-0016984 | КТП 1301 ПС Таврово | Белгородский | Белгородский район | 10 | 2 | 1.26 | 0.65745 | 0.53627
TP010-0016985 | КТП 1302 ПС Таврово | Белгородский | Белгородский район | 10 | 1 | 0.4 | 0.017141 | 0.34074
TP010-0016986 | КТП 1303 ПС Таврово | Белгородский | Белгородский район | 10 | 1 | 0.4 | 0.030517 | 0.32884
TP010-0016987 | КТП 1304 ПС Таврово | Белгородский | Белгородский район | 10 | 1 | 0.4 | 0.057764 | 0.30459
TP010-0016988 | КТП 1305 ПС Таврово | Белгородский | Белгородский район | 10 | 1 | 0.4 | 0.049421 | 0.31202
TP010-0016989 | КТП 1306 ПС Таврово | Белгородский | Белгородский район | 10 | 1 | 0.4 | 0.031502 | 0.32796
TP010-0021735 | КТП 917 ПС Таврово | Белгородский | Белгородский район | 10 | 1 | 0.4 | 0.17044 | 0.20431
TP010-0021736 | КТП 627 РП Репное | Белгородский | Белгородский район | 10 | 1 | 0.16 | 0.091185 | 0.061245
TP010-0021737 | КТП 343 ПС Северная | Белгородский | Белгородский район | 10 | 1 | 0.1 | 0.02214 | 0.069295
TP010-0021738 | КТП 803 ПС Северная | Белгородский | Белгородский район | 10 | 2 | 0.32 | 0.18676 | 0.11859
TP010-0021774 | КТП 701 ПС Церковная | Белгородский | Белгородский район | 10 | 1 | 0.063 | 0.016422 | 0.041454
TP010-0021787 | КТП 433 ПС Стрелецкое | Белгородский | Белгородский район | 10 | 1 | 0.4 | 0.036649 | 0.32338
TP010-0023161 | КТП 509 ПС Новая Деревня | Белгородский | Белгородский район | 10 | 1 | 0.063 | 0.00618 | 0.05057
TP010-0023232 | КТП 334 ПС Октябрьская | Белгородский | Белгородский район | 10 | 1 | 0.25 | 0.078214 | 0.15289
TP010-0024531 | КТП 432 ПС Стрелецкое | Белгородский | Белгородский район | 10 | 1 | 0.4 | 0.039706 | 0.32066
TP010-0028164 | КТП 918 ПС Таврово | Белгородский | Белгородский район | 10 | 1 | 0.25 | 0.028709 | 0.19695
TP010-0105811 | КТП 821 РП Ближняя Игуменка | Белгородский | Белгородский район | 10 | 1 | 0.4 | 0.028462 | 0.33067
TP010-0108710 | КТП 410 ПС Беловское | Белгородский | Белгородский район | 10 | 1 | 0.4 | 0.038553 | 0.32169
TP010-0108714 | КТП 1806 РП Промпарк | Белгородский | Белгородский район | 10 | 1 | 0.025 | 0.00016854 | 0.0221
TP010-0108813 | КТП 125 РП Альпика | Белгородский | Белгородский район | 10 | 1 | 0.16 | 0 | 0.1424
TP010-0108912 | КТП 709 РП Альпика | Белгородский | Белгородский район | 10 | 1 | 0.25 | 0.046507 | 0.18111
TP010-0108913 | КТП 710 ПС Новая Деревня | Белгородский | Белгородский район | 10 | 1 | 0.16 | 0.012604 | 0.13118
TP010-0108914 | КТП 205 ПС Северная | Белгородский | Белгородский район | 10 | 1 | 0.04 | 0.0024995 | 0.033375
TP010-0108917 | ЗТП 317 ПС Северная | Белгородский | Белгородский район | 10 | 2 | 0.8 | 0.48912 | 0.27668
TP010-0111256 | КТП 819 РП Ближняя Игуменка | Белгородский | Белгородский район | 10 | 1 | 0.4 | 0.039721 | 0.32065
TP010-0116744 | КТП 820 РП Ближняя Игуменка | Белгородский | Белгородский район | 10 | 1 | 0.4 | 0.029542 | 0.32971
TP010-0116819 | КТП 817 РП Ближняя Игуменка | Белгородский | Белгородский район | 10 | 2 | 0.32 | 0.17455 | 0.12945
TP010-0116820 | КТП 822 РП Ближняя Игуменка | Белгородский | Белгородский район | 10 | 1 | 0.4 | 0.037121 | 0.32296
TP010-0116821 | КТП 823 РП Ближняя Игуменка | Белгородский | Белгородский район | 10 | 1 | 0.4 | 0.040165 | 0.32025
TP010-0116822 | КТП 829 РП Ближняя Игуменка | Белгородский | Белгородский район | 10 | 1 | 0.4 | 0.067127 | 0.29626
TP010-0116857 | КТП 215 ПС Никольское | Белгородский | Белгородский район | 10 | 1 | 0.063 | 0.02 | 0.03827
TP010-0116994 | КТП 222 РП Альпика | Белгородский | Белгородский район | 10 | 1 | 0.063 | 0.00814 | 0.048825
TP010-0117998 | КТП 161 ПС Северная | Белгородский | Белгородский район | 10 | 1 | 0.063 | 0.038 | 0.02225
TP010-0118185 | КТП 106 ПС Шишино | Белгородский | Белгородский район | 10 | 1 | 0.025 | 0 | 0.02225
TP010-0118323 | КТП 403 ПС Новая Деревня | Белгородский | Белгородский район | 10 | 1 | 0.16 | 0.010071 | 0.13344
TP010-0118742 | КТП 321 ПС Шишино | Белгородский | Белгородский район | 10 | 1 | 0.4 | 0.045038 | 0.31592
TP010-0118759 | КТП 322 ПС Шишино | Белгородский | Белгородский район | 10 | 1 | 0.4 | 0.037687 | 0.32246
TP010-0118767 | КТП 310 ПС Таврово | Белгородский | Белгородский район | 10 | 1 | 0.25 | 0.021364 | 0.20349
TP010-0118771 | КТП 311 ПС Таврово | Белгородский | Белгородский район | 10 | 1 | 0.4 | 0.06411 | 0.29894
TP010-0118775 | КТП 312 ПС Таврово | Белгородский | Белгородский район | 10 | 1 | 0.25 | 0.049192 | 0.17872
TP010-0118805 | КТП 818 ПС Бессоновка | Белгородский | Белгородский район | 10 | 1 | 0.063 | 0.038594 | 0.021721
TP010-0118829 | КТП 811 ПС Северная | Белгородский | Белгородский район | 10 | 1 | 0.16 | 0.083194 | 0.068357
TP010-0118837 | КТП 814 ПС Северная | Белгородский | Белгородский район | 10 | 1 | 0.25 | 0.058482 | 0.17045
TP010-0118843 | КТП 810 ПС Северная | Белгородский | Белгородский район | 10 | 1 | 0.25 | 0.047856 | 0.17991
TP010-0118861 | КТП 804 ПС Северная | Белгородский | Белгородский район | 10 | 1 | 0.063 | 0.019282 | 0.038909
TP010-0118869 | ЗТП 301 ПС Таврово | Белгородский | Белгородский район | 10 | 2 | 1.26 | 0.63 | 0.5607
TP010-0118901 | КТП 204 ПС Никольское | Белгородский | Белгородский район | 10 | 1 | 0.16 | 0.017852 | 0.12651
TP010-0119004 | КТП 435 ПС Стрелецкое | Белгородский | Белгородский район | 10 | 1 | 0.16 | 0.015145 | 0.12892
TP010-0119159 | КТП 1823 РП Майская | Белгородский | Белгородский район | 10 | 1 | 0.25 | 0.05909 | 0.16991
TP010-0119790 | КТП 710 РП Альпика | Белгородский | Белгородский район | 10 | 1 | 0.25 | 0.04469 | 0.18273
TP010-0119853 | КТП 922 ПС Таврово | Белгородский | Белгородский район | 10 | 1 | 0.063 | 0.007743 | 0.049179
TP010-0120302 | КТП 826 РП Ближняя Игуменка | Белгородский | Белгородский район | 10 | 1 | 0.025 | 0 | 0.02225
TP010-0120304 | КТП 134 ПС Новая Деревня | Белгородский | Белгородский район | 10 | 1 | 0.16 | 0.046776 | 0.10077
TP010-0120306 | КТП 111 ПС Западная | Белгородский | Белгородский район | 10 | 1 | 0.063 | 0.005551 | 0.05113
TP010-0120366 | КТП 102 ПС Северная | Белгородский | Белгородский район | 10 | 1 | 0.1 | 0.004811 | 0.084718
TP010-0120374 | КТП 1109 ПС Октябрьская | Белгородский | Белгородский район | 10 | 2 | 1.26 | 0.66145 | 0.53271
TP010-0120376 | КТП 1324 РП Майская | Белгородский | Белгородский район | 10 | 1 | 0.16 | 0.022055 | 0.12277
TP010-0120380 | КТП 401 ПС Таврово | Белгородский | Белгородский район | 10 | 1 | 0.16 | 0.029312 | 0.11631
TP010-0120382 | КТП 1526 РП Майская | Белгородский | Белгородский район | 10 | 1 | 0.25 | 0.02946 | 0.19628
TP010-0120397 | КТП 411 ПС Черемошное | Белгородский | Белгородский район | 10 | 1 | 0.16 | 0.01407 | 0.12988
TP010-0120403 | КТП 906 ПС Октябрьская | Белгородский | Белгородский район | 10 | 2 | 1.26 | 0.67013 | 0.52499
TP010-0120407 | КТП 907 ПС Октябрьская | Белгородский | Белгородский район | 10 | 2 | 1.26 | 0.75493 | 0.44951
TP010-0120426 | КТП 634 РП Репное | Белгородский | Белгородский район | 10 | 1 | 0.063 | 0.005857 | 0.050857
TP010-0120430 | КТП 636 ПС Таврово | Белгородский | Белгородский район | 10 | 1 | 0.25 | 0.034038 | 0.19221
TP010-0120434 | КТП 637 ПС Таврово | Белгородский | Белгородский район | 10 | 1 | 0.25 | 0.047128 | 0.18056
TP010-0120442 | КТП 1739 РП Майская | Белгородский | Белгородский район | 10 | 1 | 0.25 | 0.030941 | 0.19496
TP010-0120489 | КТП 436 ПС Стрелецкое | Белгородский | Белгородский район | 10 | 1 | 0.16 | 0.029943 | 0.11575
TP010-0121198 | КТП 1808 РП Майская | Белгородский | Белгородский район | 10 | 2 | 0.2 | 0.1 | 0.089
TP010-0121255 | КТП 1030 ПС Северная | Белгородский | Белгородский район | 10 | 1 | 0.063 | 0.0099125 | 0.047248
TP010-0121265 | КТП 1031 ПС Северная | Белгородский | Белгородский район | 10 | 1 | 0.063 | 0 | 0.05607
TP010-0121391 | КТП 438 ПС Таврово | Белгородский | Белгородский район | 10 | 1 | 0.04 | 0 | 0.0356
TP010-0121393 | КТП 419 ПС Таврово | Белгородский | Белгородский район | 10 | 1 | 0.04 | 0 | 0.0356
TP010-0121395 | КТП 412 ПС Таврово | Белгородский | Белгородский район | 10 | 1 | 0.04 | 0 | 0.0356
TP010-0121397 | КТП 411 ПС Таврово | Белгородский | Белгородский район | 10 | 1 | 0.04 | 0.000235 | 0.035391
TP010-0121399 | КТП 404 ПС Таврово | Белгородский | Белгородский район | 10 | 1 | 0.04 | 0.002541 | 0.033339
TP010-0121401 | КТП 405 ПС Таврово | Белгородский | Белгородский район | 10 | 1 | 0.04 | 0.000231 | 0.035394
TP010-0121403 | КТП 410 ПС Таврово | Белгородский | Белгородский район | 10 | 1 | 0.04 | 0 | 0.0356
TP010-0121405 | КТП 403 ПС Таврово | Белгородский | Белгородский район | 10 | 1 | 0.04 | 0.000235 | 0.035391
TP010-0121474 | КТП 1105 ПС Октябрьская | Белгородский | Белгородский район | 10 | 1 | 0.1 | 0.07 | 0.0267
TP010-0121714 | ЗТП 302 ПС Северная | Белгородский | Белгородский район | 10 | 2 | 0.8 | 0.46305 | 0.29989
TP010-0121726 | КТП 319 ПС Таврово | Белгородский | Белгородский район | 10 | 1 | 0.4 | 0.15 | 0.2225
TP010-0121729 | КТП 1436 РП Майская | Белгородский | Белгородский район | 10 | 1 | 0.25 | 0.033622 | 0.19258
TP010-0121734 | КТП 1812 РП Майская | Белгородский | Белгородский район | 10 | 2 | 0.5 | 0.38672 | 0.10082
TP010-0122155 | КТП 719 ПС Северная | Белгородский | Белгородский район | 10 | 1 | 0.25 | 0.15887 | 0.081105
TP010-0122175 | КТП 211 ПС Журавлевка | Белгородский | Белгородский район | 10 | 1 | 0.1 | 0.001383 | 0.087769
TP010-0122192 | КТП 819 ПС Бессоновка | Белгородский | Белгородский район | 10 | 1 | 0.25 | 0.036777 | 0.18977
TP010-0122198 | КТП 218 ПС Никольское | Белгородский | Белгородский район | 10 | 1 | 0.16 | 0.008944 | 0.13444
TP010-0122246 | КТП 1602 ПС Северная | Белгородский | Белгородский район | 10 | 1 | 0.25 | 0.06032 | 0.16882
TP010-0122271 | КТП 806 ПС Северная | Белгородский | Белгородский район | 10 | 1 | 0.1 | 0.026361 | 0.065539
TP010-0122275 | КТП 312 ПС Октябрьская | Белгородский | Белгородский район | 10 | 1 | 0.16 | 0.006759 | 0.13638
TP010-0122288 | КТП 314 ПС Таврово | Белгородский | Белгородский район | 10 | 1 | 0.4 | 0.046013 | 0.31505
TP010-0122291 | КТП 313 ПС Октябрьская | Белгородский | Белгородский район | 10 | 1 | 0.16 | 0 | 0.1424
TP010-0122306 | КТП 212 ПС Журавлевка | Белгородский | Белгородский район | 10 | 1 | 0.1 | 0.069 | 0.02759
TP010-0122320 | КТП 641 ПС Таврово | Белгородский | Белгородский район | 10 | 1 | 0.16 | 0.041376 | 0.10558
TP010-0122324 | КТП 642 ПС Таврово | Белгородский | Белгородский район | 10 | 1 | 0.25 | 0.020164 | 0.20455
TP010-0122463 | КТП 1814 РП Майская | Белгородский | Белгородский район | 10 | 1 | 0.25 | 0.045968 | 0.18159
TP010-0122688 | КТП 305 ПС Северная | Белгородский | Белгородский район | 10 | 1 | 0.063 | 0.007847 | 0.049086
TP010-0122694 | СТП 538 ПС Стрелецкое | Белгородский | Белгородский район | 10 | 1 | 0.025 | 0.003676 | 0.018978
TP010-0122697 | КТП 702 ПС Церковная | Белгородский | Белгородский район | 10 | 2 | 1.26 | 0.66601 | 0.52865
TP010-0122724 | КТП 331 ПС Таврово | Белгородский | Белгородский район | 10 | 1 | 0.4 | 0.037056 | 0.32302
TP010-0122750 | КТП 820 ПС Новая Деревня | Белгородский | Белгородский район | 10 | 1 | 0.16 | 0.077846 | 0.073117
TP010-0122805 | КТП 315 ПС Таврово | Белгородский | Белгородский район | 10 | 1 | 0.4 | 0.022811 | 0.3357
TP010-0122852 | КТП 518 ПС Журавлевка | Белгородский | Белгородский район | 10 | 1 | 0.16 | 0.072242 | 0.078105
TP010-0122854 | КТП 610 ПС Беловское | Белгородский | Белгородский район | 10 | 1 | 0.1 | 0.005504 | 0.084101
TP010-0122856 | КТП 210 ПС Журавлевка | Белгородский | Белгородский район | 10 | 1 | 0.1 | 0.002058 | 0.087168
TP010-0122860 | КТП 609 ПС Беловское | Белгородский | Белгородский район | 10 | 1 | 0.1 | 0.015904 | 0.074845
TP010-0122862 | КТП 321 ПС Беловское | Белгородский | Белгородский район | 10 | 1 | 0.1 | 0.0040959 | 0.085355
TP010-0122864 | КТП 320 ПС Беловское | Белгородский | Белгородский район | 10 | 1 | 0.1 | 0.000228 | 0.088797
TP010-0122868 | КТП 519 ПС Журавлевка | Белгородский | Белгородский район | 10 | 1 | 0.1 | 0.037 | 0.05607
TP010-0122892 | КТП 1801 ПС Северная | Белгородский | Белгородский район | 10 | 1 | 0.25 | 0.026617 | 0.19881
TP010-0122928 | КТП 307 РП Альпика | Белгородский | Белгородский район | 10 | 1 | 0.025 | #VALUE! | #VALUE!
TP010-0122989 | КТП 325 ПС Шишино | Белгородский | Белгородский район | 10 | 1 | 0.4 | 0.042099 | 0.31853
TP010-0123007 | КТП 318 ПС Октябрьская | Белгородский | Белгородский район | 10 | 1 | 0.1 | 0.001589 | 0.087586
TP010-0123028 | КТП 324 ПС Шишино | Белгородский | Белгородский район | 10 | 1 | 0.4 | 0.049006 | 0.31238
TP010-0123048 | КТП 823 ПС Таврово | Белгородский | Белгородский район | 10 | 1 | 0.25 | 0.033946 | 0.19229
TP010-0123116 | КТП 313 ПС Таврово | Белгородский | Белгородский район | 10 | 1 | 0.4 | 0.02579 | 0.33305
TP010-0123126 | КТП 322 ПС Таврово | Белгородский | Белгородский район | 10 | 1 | 0.4 | 0.072487 | 0.29149
TP010-0123133 | КТП 323 ПС Таврово | Белгородский | Белгородский район | 10 | 1 | 0.4 | 0.02871 | 0.33045
TP010-0123141 | КТП 324 ПС Таврово | Белгородский | Белгородский район | 10 | 1 | 0.4 | 0.020828 | 0.33746
TP010-0123148 | КТП 325 ПС Таврово | Белгородский | Белгородский район | 10 | 1 | 0.4 | 0.031294 | 0.32815
TP010-0123152 | КТП 326 ПС Таврово | Белгородский | Белгородский район | 10 | 1 | 0.4 | 0.014291 | 0.34328
TP010-0123157 | КТП 327 ПС Таврово | Белгородский | Белгородский район | 10 | 1 | 0.4 | 0.020423 | 0.33782
TP010-0123162 | КТП 328 ПС Таврово | Белгородский | Белгородский район | 10 | 1 | 0.4 | 0.047859 | 0.31341
TP010-0123168 | КТП 329 ПС Таврово | Белгородский | Белгородский район | 10 | 1 | 0.4 | 0.012761 | 0.34464
TP010-0123192 | КТП 1821 РП Майская | Белгородский | Белгородский район | 10 | 1 | 0.16 | 0.019339 | 0.12519
TP010-0123194 | КТП 320 ПС Таврово | Белгородский | Белгородский район | 10 | 1 | 0.4 | 0.124 | 0.24564
TP010-0123196 | КТП 1822 РП Майская | Белгородский | Белгородский район | 10 | 1 | 0.25 | 0.063228 | 0.16623
TP010-0123200 | КТП 330 ПС Таврово | Белгородский | Белгородский район | 10 | 1 | 0.4 | 0.024904 | 0.33384
TP010-0123368 | КТП 430 ПС Таврово | Белгородский | Белгородский район | 10 | 1 | 0.4 | 0.036996 | 0.32307
TP010-0123381 | КТП 431 ПС Таврово | Белгородский | Белгородский район | 10 | 1 | 0.4 | 0.034091 | 0.32566
TP010-0123389 | КТП 432 ПС Таврово | Белгородский | Белгородский район | 10 | 1 | 0.4 | 0.018833 | 0.33924
TP010-0123393 | КТП 433 ПС Таврово | Белгородский | Белгородский район | 10 | 1 | 0.4 | 0.024969 | 0.33378
TP010-0123399 | КТП 434 ПС Таврово | Белгородский | Белгородский район | 10 | 1 | 0.4 | 0.025439 | 0.33336
TP010-0123406 | КТП 435 ПС Таврово | Белгородский | Белгородский район | 10 | 1 | 0.4 | 0.007369 | 0.34944
TP010-0123414 | КТП 436 ПС Таврово | Белгородский | Белгородский район | 10 | 1 | 0.4 | 0.023425 | 0.33515
TP010-0123418 | КТП 1803 ПС Северная | Белгородский | Белгородский район | 10 | 1 | 0.16 | 0.050899 | 0.0971
TP010-0123426 | КТП 1804 ПС Северная | Белгородский | Белгородский район | 10 | 2 | 0.32 | 0.18454 | 0.12056
TP010-0123473 | КТП 323 ПС Шишино | Белгородский | Белгородский район | 10 | 1 | 0.16 | 0.03903 | 0.10766
TP010-0123506 | КТП 219 ПС Таврово | Белгородский | Белгородский район | 10 | 1 | 0.1 | 0.009529 | 0.080519
TP010-0123528 | КТП 1743 РП Майская | Белгородский | Белгородский район | 10 | 1 | 0.25 | 0.032903 | 0.19322
TP010-0123607 | КТП 1603 ПС Северная | Белгородский | Белгородский район | 10 | 1 | 0.25 | 0.079418 | 0.15182
TP010-0123616 | КТП 1307 ПС Церковная | Белгородский | Белгородский район | 10 | 2 | 0.8 | 0.50043 | 0.26662
TP010-0123757 | КТП 908 ПС Черемошное | Белгородский | Белгородский район | 10 | 1 | 0.025 | 0 | 0.02225
TP010-0123759 | КТП 909 ПС Черемошное | Белгородский | Белгородский район | 10 | 1 | 0.04 | 0.026 | 0.01246
TP010-0123926 | КТП 1820 РП Майская | Белгородский | Белгородский район | 10 | 1 | 0.25 | 0.044745 | 0.18268
TP010-0124431 | КТП 611 ПС Беловское | Белгородский | Белгородский район | 10 | 1 | 0.1 | 0.026994 | 0.064975
TP010-0124474 | КТП 1201 ПС Новая Деревня | Белгородский | Белгородский район | 10 | 1 | 0.63 | 0.033836 | 0.53059
TP010-0124478 | КТП 803 РП Альпика | Белгородский | Белгородский район | 10 | 1 | 0.25 | 0.097782 | 0.13547
TP010-0124870 | КТП 2212 ПС Октябрьская | Белгородский | Белгородский район | 10 | 1 | 0.16 | 0.006501 | 0.13661
TP010-0125020 | КТП 437 ПС Таврово | Белгородский | Белгородский район | 10 | 1 | 0.025 | 0.008 | 0.01513
TP010-0125024 | КТП 423 ПС Таврово | Белгородский | Белгородский район | 10 | 1 | 0.1 | 0.064 | 0.03204
TP010-0125833 | КТП 1226 РП Майская | Белгородский | Белгородский район | 10 | 1 | 0.063 | 0.00046 | 0.055661
TP010-0125896 | КТП 2505 ПС Октябрьская | Белгородский | Белгородский район | 10 | 1 | 0.4 | 0.01159 | 0.34568
TP010-0125970 | КТП 1711 ПС Октябрьская | Белгородский | Белгородский район | 10 | 1 | 0.1 | 0.002806 | 0.086503
TP010-0125997 | КТП 721 ПС Северная | Белгородский | Белгородский район | 10 | 1 | 0.25 | 0.083056 | 0.14858
TP010-0126236 | КТП 538 РП Альпика | Белгородский | Белгородский район | 10 | 2 | 1.26 | 0.69326 | 0.5044
TP010-0126610 | КТП 534 ПС Стрелецкое | Белгородский | Белгородский район | 10 | 1 | 0.1 | 0.016575 | 0.074248
TP010-0126654 | СТП 601 ПС Новая Деревня | Белгородский | Белгородский район | 10 | 1 | 0.04 | 0.00322 | 0.032734
TP010-0126667 | СТП 602 ПС Новая Деревня | Белгородский | Белгородский район | 10 | 1 | 0.04 | 0.004076 | 0.031972
TP010-0126808 | КТП 1808 РП Промпарк | Белгородский | Белгородский район | 10 | 2 | 2.5 | 1.65 | 0.75647
TP010-0126818 | КТП 345 ПС Северная | Белгородский | Белгородский район | 10 | 1 | 0.25 | 0.065943 | 0.16381
TP010-0126881 | КТП 328 ПС Шишино | Белгородский | Белгородский район | 10 | 1 | 0.4 | 0.058532 | 0.30391
TP010-0126968 | КТП 134 РП Альпика | Белгородский | Белгородский район | 10 | 1 | 0.025 | 0.011374 | 0.012127
TP010-0126980 | КТП 1420 ПС Стрелецкое | Белгородский | Белгородский район | 10 | 1 | 0.063 | 0.009266 | 0.047823
TP010-0126988 | КТП 2005 ПС Северная | Белгородский | Белгородский район | 10 | 2 | 0.8 | 0.4045 | 0.35199
TP010-0126998 | КТП 318 ПС Шишино | Белгородский | Белгородский район | 10 | 1 | 0.4 | 0.016124 | 0.34165
TP010-0127000 | КТП 319 ПС Шишино | Белгородский | Белгородский район | 10 | 1 | 0.4 | 0.01763 | 0.34031
TP010-0127002 | КТП 320 ПС Шишино | Белгородский | Белгородский район | 10 | 1 | 0.4 | 0.018957 | 0.33913
TP010-0127048 | КТП 1825 РП Майская | Белгородский | Белгородский район | 10 | 1 | 0.25 | 0.029564 | 0.19619
TP010-0127243 | КТП 209 ПС Бессоновка | Белгородский | Белгородский район | 10 | 1 | 0.063 | 0.025087 | 0.033743
TP010-0127337 | КТП 216 ПС Таврово | Белгородский | Белгородский район | 10 | 1 | 0.16 | 0.025305 | 0.11988
TP010-0127467 | КТП 428 ПС Таврово | Белгородский | Белгородский район | 10 | 1 | 0.25 | 0.04778 | 0.17998
TP010-0127496 | КТП 935 ПС Таврово | Белгородский | Белгородский район | 10 | 1 | 0.4 | 0.255 | 0.12905
TP010-0127505 | КТП 429 ПС Таврово | Белгородский | Белгородский район | 10 | 1 | 0.4 | 0.056435 | 0.30577
TP010-0127506 | КТП 304 ПС Таврово | Белгородский | Белгородский район | 10 | 1 | 0.25 | 0.073068 | 0.15747
TP010-0127507 | КТП 305 ПС Таврово | Белгородский | Белгородский район | 10 | 1 | 0.25 | 0.041688 | 0.1854
TP010-0127508 | КТП 306 ПС Таврово | Белгородский | Белгородский район | 10 | 1 | 0.25 | 0.051155 | 0.17697
TP010-0127521 | КТП 308 ПС Таврово | Белгородский | Белгородский район | 10 | 1 | 0.4 | 0.049052 | 0.31234
TP010-0127530 | КТП 309 ПС Таврово | Белгородский | Белгородский район | 10 | 1 | 0.4 | 0.055768 | 0.30637
TP010-0127559 | КТП 1601 ПС Северная | Белгородский | Белгородский район | 10 | 1 | 0.25 | 0.1248 | 0.11143
TP010-0127601 | КТП 1701 ПС Северная | Белгородский | Белгородский район | 10 | 1 | 0.25 | 0.03712 | 0.18946
TP010-0127603 | КТП 1117 ПС Октябрьская | Белгородский | Белгородский район | 10 | 1 | 0.16 | 0.040431 | 0.10642
TP010-0127716 | КТП 430 ПС Северная | Белгородский | Белгородский район | 10 | 1 | 0.25 | 0.009662 | 0.2139
TP010-0127815 | КТП 232 РП Альпика | Белгородский | Белгородский район | 10 | 1 | 0.25 | 0.076357 | 0.15454
TP010-0127861 | КТП 805 ПС Северная | Белгородский | Белгородский район | 10 | 1 | 0.4 | 0.14991 | 0.22258
TP010-0127883 | КТП 437 ПС Стрелецкое | Белгородский | Белгородский район | 10 | 1 | 0.16 | 0.073508 | 0.076978
TP010-0127889 | КТП 1104 ПС Октябрьская | Белгородский | Белгородский район | 10 | 1 | 0.04 | 0 | 0.0356
TP010-0128036 | КТП 306 ПС Журавлевка | Белгородский | Белгородский район | 10 | 1 | 0.04 | 0.026881 | 0.011676
TP010-0128067 | КТП 1805 ПС Северная | Белгородский | Белгородский район | 10 | 1 | 0.25 | 0.013668 | 0.21034
TP010-0128069 | КТП 1806 ПС Северная | Белгородский | Белгородский район | 10 | 1 | 0.25 | 0.039492 | 0.18735
TP010-0128075 | КТП 831 РП Ближняя Игуменка | Белгородский | Белгородский район | 10 | 1 | 0.25 | 0.071803 | 0.1586
TP010-0128078 | КТП 502 РП Комсомолец | Белгородский | Белгородский район | 10 | 1 | 0.16 | 0.0941 | 0.058651
TP010-0128081 | КТП 503 РП Комсомолец | Белгородский | Белгородский район | 10 | 1 | 0.16 | 0.106 | 0.04806
TP010-0128102 | КТП 109 ПС Черемошное | Белгородский | Белгородский район | 10 | 1 | 0.16 | 0.01265 | 0.13114
TP010-0128133 | КТП 314 РП Альпика | Белгородский | Белгородский район | 10 | 1 | 0.1 | 0.028294 | 0.063818
TP010-0128161 | КТП 344 ПС Северная | Белгородский | Белгородский район | 10 | 2 | 0.8 | 0.44667 | 0.31446
TP010-0128204 | КТП 716 РП Альпика | Белгородский | Белгородский район | 10 | 2 | 0.5 | 0.26131 | 0.21244
TP010-0128242 | КТП 334 ПС Таврово | Белгородский | Белгородский район | 10 | 1 | 0.16 | 0.019342 | 0.12519
TP010-0128247 | КТП 410 ПС Октябрьская | Белгородский | Белгородский район | 10 | 1 | 0.25 | 0.12934 | 0.10738
TP010-0128293 | КТП 645 РП Репное | Белгородский | Белгородский район | 10 | 1 | 0.16 | 0.047741 | 0.099911
TP010-0128295 | КТП 609 РП Техсапфир | Белгородский | Белгородский район | 10 | 2 | 1.26 | 0.63208 | 0.55885
TP010-0128332 | КТП 137 ПС Новая Деревня | Белгородский | Белгородский район | 10 | 1 | 0.063 | 0.013898 | 0.043701
TP010-0128346 | КТП 1713 ПС Октябрьская | Белгородский | Белгородский район | 10 | 2 | 0.8 | 0.43327 | 0.32639
TP010-0128348 | КТП 1715 ПС Октябрьская | Белгородский | Белгородский район | 10 | 2 | 0.5 | 0.31743 | 0.16249
TP010-0128395 | КТП 106 РП Репное | Белгородский | Белгородский район | 10 | 1 | 0.16 | 0.021362 | 0.12339
TP010-0128406 | КТП 2204 ПС Октябрьская | Белгородский | Белгородский район | 10 | 1 | 0.25 | 0.15164 | 0.08754
TP010-0128500 | КТП 1202 ПС Октябрьское | Белгородский | Белгородский район | 10 | 1 | 0.25 | 0.062071 | 0.16726
TP010-0128640 | КТП 415 ПС Беловское | Белгородский | Белгородский район | 10 | 1 | 0.04 | 0.003388 | 0.032585
TP010-0128655 | КТП 1304 РП Новосадовый | Белгородский | Белгородский район | 10 | 1 | 0.25 | 0.089141 | 0.14316
TP010-0128657 | КТП 1303 РП Новосадовый | Белгородский | Белгородский район | 10 | 1 | 0.25 | 0.077774 | 0.15328
TP010-0128659 | КТП 1401 РП Новосадовый | Белгородский | Белгородский район | 10 | 1 | 0.25 | 0.031529 | 0.19444
TP010-0128661 | КТП 1402 РП Новосадовый | Белгородский | Белгородский район | 10 | 1 | 0.25 | 0.044961 | 0.18248
TP010-0128663 | КТП 1502 РП Новосадовый | Белгородский | Белгородский район | 10 | 1 | 0.25 | 0.049733 | 0.17824
TP010-0128724 | КТП 107 ПС Шишино | Белгородский | Белгородский район | 10 | 2 | 0.5 | 0.26761 | 0.20683
TP010-0128728 | КТП 1308 ПС Бессоновка | Белгородский | Белгородский район | 10 | 1 | 0.16 | 0.004431 | 0.13846
TP010-0128732 | КТП 1203 ПС Октябрьская | Белгородский | Белгородский район | 10 | 1 | 0.16 | 0.046435 | 0.10107
TP010-0128740 | КТП 2206 ПС Октябрьская | Белгородский | Белгородский район | 10 | 1 | 0.4 | 0.251 | 0.13261
TP010-0129086 | КТП 718 РП Альпика | Белгородский | Белгородский район | 10 | 1 | 0.063 | 0.0379 | 0.022339
TP010-0129091 | СТП 1310 ПС Бессоновка | Белгородский | Белгородский район | 10 | 1 | 0.04 | 0.006139 | 0.030136
TP010-0129092 | СТП 1311 ПС Бессоновка | Белгородский | Белгородский район | 10 | 1 | 0.04 | 0.004409 | 0.031676
TP010-0129093 | СТП 1312 ПС Бессоновка | Белгородский | Белгородский район | 10 | 1 | 0.04 | 0.007108 | 0.029274
TP010-0129095 | СТП 1313 ПС Бессоновка | Белгородский | Белгородский район | 10 | 1 | 0.04 | 0.003918 | 0.032113
TP010-0129100 | СТП 1314 ПС Бессоновка | Белгородский | Белгородский район | 10 | 1 | 0.04 | 0.003924 | 0.032108
TP010-0129102 | СТП 1315 ПС Бессоновка | Белгородский | Белгородский район | 10 | 1 | 0.04 | 0.00283 | 0.033081
TP010-0129104 | СТП 1316 ПС Бессоновка | Белгородский | Белгородский район | 10 | 1 | 0.04 | 0.006409 | 0.029896
TP010-0129108 | КТП 1319 ПС Бессоновка | Белгородский | Белгородский район | 10 | 1 | 0.16 | 0.022763 | 0.12214
TP010-0129186 | КТП 115 РП Комсомолец | Белгородский | Белгородский район | 10 | 1 | 0.25 | 0 | 0.2225
TP010-0129248 | КТП 1714 ПС Октябрьская | Белгородский | Белгородский район | 10 | 1 | 0.25 | 0.024704 | 0.20051
TP010-0129343 | КТП 102 ПС Дубовое | Белгородский | Белгородский район | 10 | 1 | 0.4 | 0.024116 | 0.33454
TP010-0129346 | КТП 104 ПС Дубовое | Белгородский | Белгородский район | 10 | 1 | 0.4 | 0.031826 | 0.32767
TP010-0129348 | КТП 202 ПС Дубовое | Белгородский | Белгородский район | 10 | 1 | 0.4 | 0.056011 | 0.30615
TP010-0129350 | КТП 201 ПС Дубовое | Белгородский | Белгородский район | 10 | 1 | 0.63 | 0.032406 | 0.53186
TP010-0129352 | КТП 323 ПС Беловское | Белгородский | Белгородский район | 10 | 1 | 0.1 | 0.009424 | 0.080613
TP010-0129353 | КТП 112 ПС Стрелецкое | Белгородский | Белгородский район | 10 | 1 | 0.16 | 0.00332 | 0.13945
TP010-0129354 | КТП 322 ПС Беловское | Белгородский | Белгородский район | 10 | 1 | 0.1 | 0.01088 | 0.079317
TP010-0129356 | КТП 322 РП Альпика | Белгородский | Белгородский район | 10 | 1 | 0.25 | 0.062212 | 0.16713
TP010-0129379 | КТП 1029 ПС Северная | Белгородский | Белгородский район | 10 | 1 | 0.25 | 0.014227 | 0.20984
TP010-0129434 | КТП 722 ПС Северная | Белгородский | Белгородский район | 10 | 1 | 0.25 | 0.027206 | 0.19829
TP010-0129436 | КТП 613 РП Техсапфир | Белгородский | Белгородский район | 10 | 1 | 0.4 | 0.00046 | 0.35559
TP010-0129458 | КТП 533 ПС Беловское | Белгородский | Белгородский район | 10 | 1 | 0.25 | 0.044197 | 0.18316
TP010-0129474 | КТП 539 ПС Стрелецкое | Белгородский | Белгородский район | 10 | 1 | 0.063 | 0.0043509 | 0.052198
TP010-0129483 | КТП 614 РП Техсапфир | Белгородский | Белгородский район | 10 | 1 | 0.25 | 0.032705 | 0.19339
TP010-0129486 | ЗТП 1302 РП Майская | Белгородский | Белгородский район | 10 | 2 | 1.03 | 0.52378 | 0.45053
TP010-0129508 | КТП 1003 РП Новосадовый | Белгородский | Белгородский район | 10 | 1 | 0.25 | 0.11651 | 0.11881
TP010-0129509 | КТП 1302 РП Новосадовый | Белгородский | Белгородский район | 10 | 1 | 0.25 | 0.057676 | 0.17117
TP010-0129511 | КТП 1301 РП Новосадовый | Белгородский | Белгородский район | 10 | 1 | 0.25 | 0.1525 | 0.086771
TP010-0129575 | КТП 532 ПС Пищепром | Белгородский | Белгородский район | 10 | 1 | 0.16 | 0 | 0.1424
TP010-0129577 | КТП 703 ПС Никольское | Белгородский | Белгородский район | 10 | 1 | 0.25 | 0.091 | 0.14151
TP010-0129585 | КТП 802 ПС Нечаевка | Белгородский | Белгородский район | 10 | 1 | 0.16 | 0.008376 | 0.13495
TP010-0129587 | КТП 139 ПС Новая Деревня | Белгородский | Белгородский район | 10 | 1 | 0.16 | 0.021195 | 0.12354
TP010-0129609 | КТП 820 ПС Бессоновка | Белгородский | Белгородский район | 10 | 1 | 0.16 | 0.03943 | 0.10731
TP010-0129652 | КТП 718 ПС Новая Деревня | Белгородский | Белгородский район | 10 | 1 | 0.1 | 0.002748 | 0.086554
TP010-0129666 | КТП 335 ПС Таврово | Белгородский | Белгородский район | 10 | 1 | 0.1 | 0.05 | 0.0445
TP010-0129698 | КТП 220 ПС Таврово | Белгородский | Белгородский район | 10 | 1 | 0.16 | 0.042178 | 0.10486
TP010-0129739 | КТП 615 РП Техсапфир | Белгородский | Белгородский район | 10 | 1 | 0.63 | 0.010535 | 0.55132
TP010-0129741 | КТП 108 ПС Шишино | Белгородский | Белгородский район | 10 | 2 | 0.5 | 0.28637 | 0.19013
TP010-0129743 | КТП 109 ПС Шишино | Белгородский | Белгородский район | 10 | 2 | 0.5 | 0.25272 | 0.22008
TP010-0129771 | КТП 520 ПС Журавлевка | Белгородский | Белгородский район | 10 | 1 | 0.025 | 0.000235 | 0.022041
TP010-0129784 | ЗТП 2015 ПС Октябрьская | Белгородский | Белгородский район | 10 | 2 | 2.5 | 2.5 | 0
TP010-0130015 | КТП 314 ПС Никольское | Белгородский | Белгородский район | 10 | 1 | 0.1 | 0.087 | 0.01157
TP010-0130166 | КТП 1606 РП Промпарк | Белгородский | Белгородский район | 10 | 2 | 0.5 | 0.25984 | 0.21375
TP010-0130173 | КТП 209 ПС Церковная | Белгородский | Белгородский район | 10 | 2 | 1.26 | 0.82129 | 0.39045
TP010-0130176 | СТП 646 ПС Таврово | Белгородский | Белгородский район | 10 | 1 | 0.04 | 0.018136 | 0.019459
TP010-0130186 | КТП 1202 РП Майская | Белгородский | Белгородский район | 10 | 1 | 0.1 | 0 | 0.089
TP010-0130188 | СТП 317 РП Альпика | Белгородский | Белгородский район | 10 | 1 | 0.04 | 0.0117 | 0.025187
TP010-0130234 | КТП 1602 РП Новосадовый | Белгородский | Белгородский район | 10 | 1 | 0.4 | 0.071106 | 0.29272
TP010-0130235 | КТП 908 РП Новосадовый | Белгородский | Белгородский район | 10 | 1 | 0.4 | 0.021774 | 0.33662
TP010-0130282 | СТП 307 ПС Журавлевка | Белгородский | Белгородский район | 10 | 1 | 0.032 | 0.003244 | 0.025593
TP010-0130290 | КТП 647 ПС Таврово | Белгородский | Белгородский район | 10 | 1 | 0.4 | 0.094392 | 0.27199
TP010-0130301 | КТП 534 РП Ближняя Игуменка | Белгородский | Белгородский район | 10 | 1 | 0.25 | 0.034338 | 0.19194
TP010-0130326 | КТП 433 ПС Северная | Белгородский | Белгородский район | 10 | 1 | 0.16 | 0.006266 | 0.13682
TP010-0130331 | КТП 346 ПС Северная | Белгородский | Белгородский район | 10 | 1 | 0.16 | 0.074012 | 0.076529
TP010-0130364 | КТП 808 ПС Северная | Белгородский | Белгородский район | 10 | 1 | 0.25 | 0.050697 | 0.17738
TP010-0130366 | КТП 809 ПС Северная | Белгородский | Белгородский район | 10 | 1 | 0.25 | 0.03518 | 0.19119
TP010-0130379 | КТП 110 ПС Шишино | Белгородский | Белгородский район | 10 | 2 | 0.8 | 0.42831 | 0.33081
TP010-0130402 | КТП 1807 ПС Северная | Белгородский | Белгородский район | 10 | 1 | 0.25 | 0.025716 | 0.19961
TP010-0130459 | КТП 218 ПС Стрелецкое | Белгородский | Белгородский район | 10 | 1 | 0.16 | 0.022414 | 0.12245
TP010-0130466 | КТП 510 ПС Никольское | Белгородский | Белгородский район | 10 | 1 | 0.16 | 0.084 | 0.06764
TP010-0130467 | КТП 331 ПС Никольское | Белгородский | Белгородский район | 10 | 1 | 0.16 | 0.01718 | 0.12711
TP010-0130468 | КТП 332 ПС Никольское | Белгородский | Белгородский район | 10 | 1 | 0.25 | 0.01359 | 0.2104
TP010-0130506 | КТП 315 ПС Никольское | Белгородский | Белгородский район | 10 | 1 | 0.25 | 0.050837 | 0.17726
TP010-0130510 | КТП 502 ПС Никольское | Белгородский | Белгородский район | 10 | 1 | 0.16 | 0.013899 | 0.13003
TP010-0130569 | КТП 231 ПС Стрелецкое | Белгородский | Белгородский район | 10 | 1 | 0.16 | 0.015681 | 0.12844
TP010-0130577 | КТП 221 ПС Никольское | Белгородский | Белгородский район | 10 | 1 | 0.25 | 0.022119 | 0.20281
TP010-0130612 | КТП 140 ПС Новая Деревня | Белгородский | Белгородский район | 10 | 1 | 0.4 | 0.3027 | 0.086594
TP010-0130649 | КТП 201 РП Ближняя Игуменка | Белгородский | Белгородский район | 10 | 1 | 0.25 | 0.040263 | 0.18667
TP010-0130653 | КТП 601 ПС Пищепром | Белгородский | Белгородский район | 10 | 1 | 0.25 | 0.034039 | 0.19221
TP010-0130655 | КТП 602 ПС Пищепром | Белгородский | Белгородский район | 10 | 1 | 0.25 | 0.039648 | 0.18721
TP010-0130659 | КТП 504 ПС Никольское | Белгородский | Белгородский район | 10 | 1 | 0.16 | 0.023375 | 0.1216
TP010-0130661 | КТП 116 ПС Стрелецкое | Белгородский | Белгородский район | 10 | 1 | 0.25 | 0.097154 | 0.13603
TP010-0130663 | КТП 117 ПС Стрелецкое | Белгородский | Белгородский район | 10 | 1 | 0.25 | 0.16559 | 0.075127
TP010-0130671 | КТП 705 ПС Беловское | Белгородский | Белгородский район | 10 | 1 | 0.16 | 0.016092 | 0.12808
TP010-0130726 | КТП 219 ПС Стрелецкое | Белгородский | Белгородский район | 10 | 1 | 0.16 | 0.11811 | 0.037287
TP010-0130741 | КТП 603 ПС Пищепром | Белгородский | Белгородский район | 10 | 1 | 0.25 | 0.048103 | 0.17969
TP010-0130743 | КТП 604 ПС Пищепром | Белгородский | Белгородский район | 10 | 1 | 0.25 | 0.081897 | 0.14961
TP010-0130745 | КТП 205 РП Репное | Белгородский | Белгородский район | 10 | 1 | 0.4 | 0.012566 | 0.34482
TP010-0130902 | КТП 601 РП Ближняя Игуменка | Белгородский | Белгородский район | 10 | 1 | 0.4 | 0.17081 | 0.20397
TP010-0130903 | КТП 701 РП Ближняя Игуменка | Белгородский | Белгородский район | 10 | 1 | 0.25 | 0.15129 | 0.087854
TP010-0130923 | СТП 207 ПС Северная | Белгородский | Белгородский район | 10 | 1 | 0.04 | 0.005094 | 0.031066
TP010-0130953 | КТП 508 ПС Никольское | Белгородский | Белгородский район | 10 | 1 | 0.25 | 0.113 | 0.12193
TP010-0130954 | КТП 505 ПС Никольское | Белгородский | Белгородский район | 10 | 1 | 0.25 | 0.078 | 0.15308
TP010-0130955 | КТП 605 РП Комсомолец | Белгородский | Белгородский район | 10 | 1 | 0.25 | 0.009461 | 0.21408
TP010-0130956 | КТП 701 РП Комсомолец | Белгородский | Белгородский район | 10 | 1 | 0.25 | 0.058416 | 0.17051
TP010-0130958 | КТП 603 РП Комсомолец | Белгородский | Белгородский район | 10 | 1 | 0.25 | 0.0059659 | 0.21719
TP010-0130959 | КТП 703 РП Комсомолец | Белгородский | Белгородский район | 10 | 1 | 0.25 | 0.032971 | 0.19316
TP010-0130961 | КТП 603 РП Стрелец | Белгородский | Белгородский район | 10 | 1 | 0.1 | 0.068 | 0.02848
TP010-0130962 | КТП 909 ПС Октябрьская | Белгородский | Белгородский район | 10 | 1 | 0.1 | 0 | 0.089
TP010-0130975 | КТП 907 ПС Новая Деревня | Белгородский | Белгородский район | 10 | 2 | 0.5 | 0.25815 | 0.21525
TP010-0131019 | КТП 934 ПС Таврово | Белгородский | Белгородский район | 10 | 1 | 0.1 | 0.03 | 0.0623
TP010-0131020 | КТП 113 РП Комсомолец | Белгородский | Белгородский район | 10 | 1 | 0.063 | 0 | 0.05607
TP010-0131098 | КТП 340 ПС Таврово | Белгородский | Белгородский район | 10 | 1 | 0.25 | 0.02768 | 0.19786
TP010-0131462 | КТП 601 ПС Никольское | Белгородский | Белгородский район | 10 | 1 | 0.25 | 0.025145 | 0.20012
TP010-0131463 | КТП 226 ПС Никольское | Белгородский | Белгородский район | 10 | 1 | 0.16 | 0.029384 | 0.11625
TP010-0131559 | КТП 1402 ПС Стрелецкое | Белгородский | Белгородский район | 10 | 1 | 0.4 | 0.11167 | 0.25662
TP010-0131615 | СТП 140 ПС Стрелецкое | Белгородский | Белгородский район | 10 | 1 | 0.04 | 0 | 0.0356
TP010-0131616 | СТП 616 РП Техсапфир | Белгородский | Белгородский район | 10 | 1 | 0.025 | 0.001365 | 0.021035
TP010-0131672 | КТП 141 ПС Новая Деревня | Белгородский | Белгородский район | 10 | 1 | 0.25 | 0.047779 | 0.17998
TP010-0131722 | КТП 211 ПС Таврово | Белгородский | Белгородский район | 10 | 1 | 0.16 | 0.079984 | 0.071214
TP010-0131821 | КТП 924 ПС Таврово | Белгородский | Белгородский район | 10 | 1 | 0.16 | 0.053084 | 0.095155
TP010-0131840 | КТП 1607 РП Промпарк | Белгородский | Белгородский район | 10 | 2 | 0.5 | 0.28661 | 0.18992
TP010-0131936 | КТП 424 ПС Шишино | Белгородский | Белгородский район | 10 | 1 | 0.25 | 0.061214 | 0.16802
TP010-0131937 | КТП 425 ПС Шишино | Белгородский | Белгородский район | 10 | 1 | 0.4 | 0.06426 | 0.29881
TP010-0131979 | КТП 222 ПС Стрелецкое | Белгородский | Белгородский район | 10 | 1 | 0.25 | 0.040369 | 0.18657
TP010-0131980 | КТП 223 ПС Стрелецкое | Белгородский | Белгородский район | 10 | 1 | 0.4 | 0.20549 | 0.17312
TP010-0131982 | КТП 224 ПС Стрелецкое | Белгородский | Белгородский район | 10 | 1 | 0.4 | 0.09351 | 0.27278
TP010-0131984 | КТП 225 ПС Стрелецкое | Белгородский | Белгородский район | 10 | 1 | 0.4 | 0.071729 | 0.29216
TP010-0131985 | КТП 226 ПС Стрелецкое | Белгородский | Белгородский район | 10 | 1 | 0.4 | 0.033309 | 0.32635
TP010-0132068 | СТП 103 ПС Беловское | Белгородский | Белгородский район | 10 | 1 | 0.04 | 0.01968 | 0.018085
TP010-0132070 | КТП 167 ПС Северная | Белгородский | Белгородский район | 10 | 1 | 0.025 | 0.006416 | 0.01654
TP010-0132091 | КТП 537 ПС Беловское | Белгородский | Белгородский район | 10 | 1 | 0.25 | 0.026359 | 0.19904
TP010-0132093 | КТП 538 ПС Беловское | Белгородский | Белгородский район | 10 | 1 | 0.25 | 0.012622 | 0.21127
TP010-0132174 | КТП 305 ПС Беловское | Белгородский | Белгородский район | 10 | 1 | 0.16 | 0.11 | 0.0445
TP010-0132180 | КТП 318 ПС Беловское | Белгородский | Белгородский район | 10 | 1 | 0.16 | 0.027518 | 0.11791
TP010-0132181 | КТП 221 ПС Таврово | Белгородский | Белгородский район | 10 | 1 | 0.25 | 0.033194 | 0.19296
TP010-0132182 | КТП 444 ПС Таврово | Белгородский | Белгородский район | 10 | 1 | 0.16 | 0 | 0.1424
TP010-0132217 | КТП 338 ПС Стрелецкое | Белгородский | Белгородский район | 10 | 1 | 0.25 | 0.02464 | 0.20057
TP010-0132254 | КТП 114 РП Альпика | Белгородский | Белгородский район | 10 | 2 | 0.32 | 0.10145 | 0.19451
TP010-0132255 | КТП 1813 РП Майская | Белгородский | Белгородский район | 10 | 1 | 0.16 | 0.032742 | 0.11326
TP010-0132364 | КТП 220 ПС Стрелецкое | Белгородский | Белгородский район | 10 | 2 | 0.5 | 0.27713 | 0.19835
TP010-0132390 | КТП 815 ПС Северная | Белгородский | Белгородский район | 10 | 1 | 0.16 | 0.028937 | 0.11665
TP010-0132472 | КТП 703 ПС Нечаевка | Белгородский | Белгородский район | 10 | 1 | 0.16 | 0.106 | 0.04806
TP010-0132518 | КТП 713 ПС Северная | Белгородский | Белгородский район | 10 | 1 | 0.16 | 0.077 | 0.07387
TP010-0132525 | КТП 907 РП Новосадовый | Белгородский | Белгородский район | 10 | 1 | 0.16 | 0.125 | 0.03115
TP010-0132541 | КТП 126 ПС Северная | Белгородский | Белгородский район | 10 | 1 | 0.1 | 0.030233 | 0.062093
TP010-0132542 | КТП 337 ПС Стрелецкое | Белгородский | Белгородский район | 10 | 1 | 0.25 | 0.025168 | 0.2001
TP010-0132568 | КТП 137 РП Альпика | Белгородский | Белгородский район | 10 | 2 | 0.32 | 0.18829 | 0.11722
TP010-0132625 | КТП 420 ПС Октябрьская | Белгородский | Белгородский район | 10 | 1 | 0.1 | 0.036887 | 0.056171
TP010-0132713 | КТП 339 ПС Стрелецкое | Белгородский | Белгородский район | 10 | 1 | 0.25 | 0.034125 | 0.19213
TP010-0132715 | КТП 340 ПС Стрелецкое | Белгородский | Белгородский район | 10 | 1 | 0.25 | 0.055008 | 0.17354
TP010-0132716 | КТП 341 ПС Стрелецкое | Белгородский | Белгородский район | 10 | 1 | 0.25 | 0.029919 | 0.19587
TP010-0132717 | КТП 342 ПС Стрелецкое | Белгородский | Белгородский район | 10 | 1 | 0.25 | 0.043802 | 0.18352
TP010-0132733 | КТП 521 ПС Журавлевка | Белгородский | Белгородский район | 10 | 1 | 0.04 | 0.003791 | 0.032226
TP010-0132892 | КТП 348 ПС Северная | Белгородский | Белгородский район | 10 | 1 | 0.16 | 0.022771 | 0.12213
TP010-0132929 | КТП 702 РП Ближняя Игуменка | Белгородский | Белгородский район | 10 | 1 | 0.4 | 0.04338 | 0.31739
TP010-0132941 | КТП 202 РП Ближняя Игуменка | Белгородский | Белгородский район | 10 | 1 | 0.25 | 0.031367 | 0.19458
TP010-0132972 | КТП 605 ПС Пищепром | Белгородский | Белгородский район | 10 | 1 | 0.25 | 0.026028 | 0.19934
TP010-0132975 | КТП 606 ПС Пищепром | Белгородский | Белгородский район | 10 | 1 | 0.25 | 0.069052 | 0.16104
TP010-0132977 | КТП 423 ПС Шишино | Белгородский | Белгородский район | 10 | 1 | 0.25 | 0.052376 | 0.17589
TP010-0132978 | КТП 429 ПС Шишино | Белгородский | Белгородский район | 10 | 1 | 0.25 | 0.051526 | 0.17664
TP010-0132979 | КТП 428 ПС Шишино | Белгородский | Белгородский район | 10 | 1 | 0.25 | 0.11314 | 0.1218
TP010-0132980 | КТП 427 ПС Шишино | Белгородский | Белгородский район | 10 | 1 | 0.25 | 0.055703 | 0.17292
TP010-0132981 | КТП 426 ПС Шишино | Белгородский | Белгородский район | 10 | 1 | 0.4 | 0.079476 | 0.28527
TP010-0132982 | КТП 1032 ПС Северная | Белгородский | Белгородский район | 10 | 1 | 0.25 | 0.0519 | 0.17631
TP010-0132983 | КТП 1033 ПС Северная | Белгородский | Белгородский район | 10 | 1 | 0.16 | 0.03331 | 0.11275
TP010-0132984 | КТП 1034 ПС Северная | Белгородский | Белгородский район | 10 | 1 | 0.25 | 0.05322 | 0.17513
TP010-0133187 | КТП 405 ПС Октябрьская | Белгородский | Белгородский район | 10 | 1 | 0.16 | 0.043363 | 0.10381
TP010-0133331 | КТП 903 ПС Бессоновка | Белгородский | Белгородский район | 10 | 1 | 0.63 | 0.021445 | 0.54161
TP010-0133332 | КТП 422 ПС Октябрьская | Белгородский | Белгородский район | 10 | 1 | 0.1 | 0.022346 | 0.069112
TP010-0133335 | КТП 405 ПС Церковная | Белгородский | Белгородский район | 10 | 2 | 0.5 | 0.25 | 0.2225
TP010-0133358 | КТП 419 ПС Октябрьская | Белгородский | Белгородский район | 10 | 1 | 0.1 | 0.012661 | 0.077732
TP010-0133378 | КТП 421 ПС Октябрьская | Белгородский | Белгородский район | 10 | 1 | 0.1 | 0.015513 | 0.075193
TP010-0133388 | КТП 303 РП Репное | Белгородский | Белгородский район | 10 | 1 | 0.25 | 0.034566 | 0.19174
TP010-0133519 | КТП 1209 ПС Бессоновка | Белгородский | Белгородский район | 10 | 1 | 0.063 | 0.006103 | 0.050638
TP010-0133590 | КТП 403 ПС Октябрьская | Белгородский | Белгородский район | 10 | 1 | 0.063 | 0.000909 | 0.055261
TP010-0133631 | КТП 1321 ПС Бессоновка | Белгородский | Белгородский район | 10 | 1 | 0.16 | 0.11498 | 0.040065
TP010-0133668 | КТП 1202 ПС Бессоновка | Белгородский | Белгородский район | 10 | 1 | 0.16 | 0.11395 | 0.040985
TP010-0133670 | КТП 408 ПС Октябрьская | Белгородский | Белгородский район | 10 | 1 | 0.1 | 0.06 | 0.0356
TP010-0133674 | КТП 1206 ПС Бессоновка | Белгородский | Белгородский район | 10 | 1 | 0.4 | 0.040419 | 0.32003
TP010-0133676 | КТП 1203 ПС Бессоновка | Белгородский | Белгородский район | 10 | 1 | 0.16 | 0.022478 | 0.12239
TP010-0133690 | КТП 508 ПС Бессоновка | Белгородский | Белгородский район | 10 | 1 | 0.16 | 0.025377 | 0.11981
TP010-0133698 | КТП 822 ПС Бессоновка | Белгородский | Белгородский район | 10 | 1 | 0.16 | 0.02898 | 0.11661
TP010-0133722 | КТП 316 ПС Никольское | Белгородский | Белгородский район | 10 | 1 | 0.25 | 0.029454 | 0.19629
TP010-0133724 | КТП 317 ПС Никольское | Белгородский | Белгородский район | 10 | 1 | 0.16 | 0.02096 | 0.12375
TP010-0133728 | КТП 719 РП Альпика | Белгородский | Белгородский район | 10 | 2 | 2.5 | 1.25 | 1.1125
TP010-0133737 | КТП 541 РП Ближняя Игуменка | Белгородский | Белгородский район | 10 | 1 | 0.063 | 0.03 | 0.02937
TP010-0133740 | КТП 842 РП Ближняя Игуменка | Белгородский | Белгородский район | 10 | 1 | 0.063 | 0.030716 | 0.028733
TP010-0133800 | КТП 535 РП Альпика | Белгородский | Белгородский район | 10 | 1 | 0.4 | 0.082874 | 0.28224
TP010-0133814 | КТП 525 ПС Пищепром | Белгородский | Белгородский район | 10 | 2 | 0.223 | 0.17547 | 0.042305
TP010-0133819 | КТП 840 РП Ближняя Игуменка | Белгородский | Белгородский район | 10 | 1 | 0.16 | 0.000899 | 0.1416
TP010-0133826 | КТП 613 ПС Беловское | Белгородский | Белгородский район | 10 | 1 | 0.1 | 0.0057365 | 0.083894
TP010-0133832 | КТП 614 ПС Беловское | Белгородский | Белгородский район | 10 | 1 | 0.063 | 0.005587 | 0.051098
TP010-0133839 | КТП 347 ПС Северная | Белгородский | Белгородский район | 10 | 1 | 0.16 | 0.008959 | 0.13443
TP010-0133875 | КТП 1101 РП Новосадовый | Белгородский | Белгородский район | 10 | 2 | 0.8 | 0.4 | 0.356
TP010-0133928 | КТП 1007 ПС Бессоновка | Белгородский | Белгородский район | 10 | 1 | 0.4 | 0.029714 | 0.32955
TP010-0133959 | КТП 509 ПС Бессоновка | Белгородский | Белгородский район | 10 | 1 | 0.1 | 0.027643 | 0.064398
TP010-0133961 | КТП 1205 ПС Октябрьская | Белгородский | Белгородский район | 10 | 1 | 0.63 | 0.237 | 0.34977
TP010-0134059 | КТП 434 ПС Северная | Белгородский | Белгородский район | 10 | 1 | 0.25 | 0.14357 | 0.094721
TP010-0134073 | КТП 1808 ПС Северная | Белгородский | Белгородский район | 10 | 1 | 0.04 | 0 | 0.0356
TP010-0134087 | КТП 649 ПС Таврово | Белгородский | Белгородский район | 10 | 1 | 0.25 | 0.0084512 | 0.21498
TP010-0134093 | КТП 651 ПС Таврово | Белгородский | Белгородский район | 10 | 1 | 0.16 | 0.028695 | 0.11686
TP010-0134122 | КТП 318 ПС Никольское | Белгородский | Белгородский район | 10 | 1 | 0.063 | 0.015 | 0.04272
TP010-0134152 | КТП 201 ПС Таврово | Белгородский | Белгородский район | 10 | 1 | 0.25 | 0.12776 | 0.1088
TP010-0134153 | КТП 933 ПС Таврово | Белгородский | Белгородский район | 10 | 1 | 0.16 | 0.069 | 0.08099
TP010-0134172 | КТП 1101 РП Промпарк | Белгородский | Белгородский район | 10 | 1 | 0.63 | 0 | 0.5607
TP010-0134237 | СТП 201 ПС Нечаевка | Белгородский | Белгородский район | 10 | 1 | 0.04 | 0.015 | 0.02225
TP010-0134460 | КТП 208 ПС Черемошное | Белгородский | Белгородский район | 10 | 1 | 0.063 | 0.018639 | 0.039481
TP010-0134468 | КТП 402 РП Комсомолец | Белгородский | Белгородский район | 10 | 1 | 0.25 | 0.021097 | 0.20372
TP010-0134475 | КТП 407 ПС Нечаевка | Белгородский | Белгородский район | 10 | 1 | 0.063 | 0.031058 | 0.028428
TP010-0134477 | КТП 909 РП Новосадовый | Белгородский | Белгородский район | 10 | 2 | 0.5 | 0.355 | 0.12905
TP010-0134500 | КТП 602 ПС Бессоновка | Белгородский | Белгородский район | 10 | 2 | 0.8 | 0.41354 | 0.34395
TP010-0134514 | КТП 1809 ПС Северная | Белгородский | Белгородский район | 10 | 1 | 0.25 | 0.034395 | 0.19189
TP010-0134550 | КТП 435 ПС Северная | Белгородский | Белгородский район | 10 | 1 | 0.4 | 0.022622 | 0.33587
TP010-0134554 | КТП 601 ПС Черемошное | Белгородский | Белгородский район | 10 | 1 | 0.1 | 0.029375 | 0.062856
TP010-0134557 | КТП 611 ПС Октябрьская | Белгородский | Белгородский район | 10 | 1 | 0.25 | 0.034148 | 0.19211
TP010-0134591 | КТП 524 ПС Пищепром | Белгородский | Белгородский район | 10 | 2 | 0.2 | 0.1 | 0.089
TP010-0134601 | КТП 607 ПС Пищепром | Белгородский | Белгородский район | 10 | 2 | 0.08 | 0.04 | 0.0356
TP010-0134602 | КТП 321 ПС Бессоновка | Белгородский | Белгородский район | 10 | 1 | 0.1 | 0.072 | 0.02492
TP010-0134608 | КТП 1208 ПС Бессоновка | Белгородский | Белгородский район | 10 | 1 | 0.1 | 0.024318 | 0.067357
TP010-0134613 | КТП 1035 ПС Северная | Белгородский | Белгородский район | 10 | 1 | 0.063 | 0 | 0.05607
TP010-0134616 | КТП 526 ПС Пищепром | Белгородский | Белгородский район | 10 | 2 | 0.05 | 0.032031 | 0.015992
TP010-0134628 | КТП 506 ПС Бессоновка | Белгородский | Белгородский район | 10 | 1 | 0.4 | 0.040059 | 0.32035
TP010-0134645 | КТП 316 ПС Октябрьская | Белгородский | Белгородский район | 10 | 2 | 0.32 | 0.16976 | 0.13371
TP010-0134678 | КТП 611 РП Техсапфир | Белгородский | Белгородский район | 10 | 1 | 0.1 | 0.010169 | 0.07995
TP010-0134721 | КТП 706 ПС Черемошное | Белгородский | Белгородский район | 10 | 1 | 0.25 | 0.11845 | 0.11708
TP010-0134725 | КТП 704 РП Ближняя Игуменка | Белгородский | Белгородский район | 10 | 1 | 0.4 | 0.026443 | 0.33247
TP010-0134729 | КТП 204 ПС Журавлевка | Белгородский | Белгородский район | 10 | 2 | 0.5 | 0.25161 | 0.22107
TP010-0134731 | КТП 1210 РП Майская | Белгородский | Белгородский район | 10 | 2 | 0.5 | 0.17187 | 0.29204
TP010-0134745 | СТП 402 ПС Журавлевка | Белгородский | Белгородский район | 10 | 1 | 0.032 | 0.005186 | 0.023864
TP010-0134812 | КТП 1001 РП Техсапфир | Белгородский | Белгородский район | 10 | 2 | 5 | 2.6318 | 2.1077
TP010-0134815 | КТП 1002 РП Техсапфир | Белгородский | Белгородский район | 10 | 2 | 5 | 2.584 | 2.1502
TP010-0134842 | КТП 705 РП Ближняя Игуменка | Белгородский | Белгородский район | 10 | 1 | 0.25 | 0.022831 | 0.20218
TP010-0134847 | КТП 703 РП Ближняя Игуменка | Белгородский | Белгородский район | 10 | 1 | 0.25 | 0.035693 | 0.19073
TP010-0134855 | КТП 318 ПС Таврово | Белгородский | Белгородский район | 10 | 1 | 0.1 | 0.053 | 0.04183
TP010-0134859 | КТП 603 РП Ближняя Игуменка | Белгородский | Белгородский район | 10 | 1 | 0.25 | 0.094 | 0.13884
TP010-0134866 | СТП 412 ПС Нечаевка | Белгородский | Белгородский район | 10 | 1 | 0.04 | 0.008472 | 0.02806
TP010-0134889 | КТП 406 ПС Нечаевка | Белгородский | Белгородский район | 10 | 1 | 0.16 | 0.022105 | 0.12273
TP010-0134900 | СТП 1211 ПС Бессоновка | Белгородский | Белгородский район | 10 | 1 | 0.04 | 0.016717 | 0.020722
TP010-0134901 | СТП 1210 ПС Бессоновка | Белгородский | Белгородский район | 10 | 1 | 0.04 | 0.0111 | 0.025721
TP010-0134939 | КТП 2504 ПС Октябрьская | Белгородский | Белгородский район | 10 | 1 | 0.25 | 0.10134 | 0.13231
TP010-0134943 | КТП 602 РП Ближняя Игуменка | Белгородский | Белгородский район | 10 | 1 | 0.25 | 0.015821 | 0.20842
TP010-0134955 | КТП 1005 ПС Бессоновка | Белгородский | Белгородский район | 10 | 1 | 0.25 | 0.021453 | 0.20341
TP010-0134959 | КТП 622 ПС Бессоновка | Белгородский | Белгородский район | 10 | 1 | 0.1 | 0.012789 | 0.077618
TP010-0134960 | СТП 605 ПС Бессоновка | Белгородский | Белгородский район | 10 | 1 | 0.04 | 0.008 | 0.02848
TP010-0134962 | КТП 324 ПС Бессоновка | Белгородский | Белгородский район | 10 | 1 | 0.25 | 0.12496 | 0.11129
TP010-0134973 | КТП 507 ПС Бессоновка | Белгородский | Белгородский район | 10 | 1 | 0.4 | 0.086108 | 0.27936
TP010-0134975 | КТП 1205 ПС Бессоновка | Белгородский | Белгородский район | 10 | 2 | 1.26 | 0.87 | 0.3471
TP010-0135049 | СТП 522 ПС Журавлевка | Белгородский | Белгородский район | 10 | 1 | 0.032 | 0 | 0.02848
TP010-0135136 | КТП 205 РП Альпика | Белгородский | Белгородский район | 10 | 2 | 0.8 | 0.46192 | 0.30089
TP010-0135143 | СТП 1037 ПС Северная | Белгородский | Белгородский район | 10 | 1 | 0.04 | 0 | 0.0356
TP010-0135148 | КТП 604 ПС Никольское | Белгородский | Белгородский район | 10 | 2 | 0.32 | 0.224 | 0.08544
TP010-0135149 | КТП 343 ПС Стрелецкое | Белгородский | Белгородский район | 10 | 1 | 0.063 | 0 | 0.05607
TP010-0135151 | КТП 1103 ПС Октябрьская | Белгородский | Белгородский район | 10 | 1 | 0.1 | 0.017857 | 0.073107
TP010-0135184 | КТП 543 ПС Стрелецкое | Белгородский | Белгородский район | 10 | 1 | 0.1 | 0.002527 | 0.086751
TP010-0135192 | КТП 816 ПС Северная | Белгородский | Белгородский район | 10 | 2 | 0.2 | 0.1 | 0.089
TP010-0135426 | КТП 604 РП Ближняя Игуменка | Белгородский | Белгородский район | 10 | 1 | 0.16 | 0.092 | 0.06052
TP010-0135600 | КТП 305 РП Репное | Белгородский | Белгородский район | 10 | 1 | 0.63 | 0.020846 | 0.54215
TP010-0135720 | КТП 202 РП Репное | Белгородский | Белгородский район | 10 | 1 | 0.63 | 0.13311 | 0.44223
TP010-0135728 | КТП 203 РП Репное | Белгородский | Белгородский район | 10 | 1 | 0.4 | 0.19304 | 0.18419
TP010-0135729 | КТП 437 ПС Северная | Белгородский | Белгородский район | 10 | 1 | 0.16 | 0.00282 | 0.13989
TP010-0135763 | КТП 527 ПС Пищепром | Белгородский | Белгородский район | 10 | 1 | 0.25 | 0.02268 | 0.20231
TP010-0135787 | КТП 229 ПС Никольское | Белгородский | Белгородский район | 10 | 1 | 0.25 | 0.049568 | 0.17838
TP010-0135789 | КТП 306 РП Альпика | Белгородский | Белгородский район | 10 | 1 | 0.16 | 0.038826 | 0.10784
TP010-0135810 | КТП 230 ПС Никольское | Белгородский | Белгородский район | 10 | 1 | 0.16 | 0.01882 | 0.12565
TP010-0135812 | КТП 228 ПС Никольское | Белгородский | Белгородский район | 10 | 1 | 0.25 | 0.036504 | 0.19001
TP010-0135835 | КТП 723 ПС Северная | Белгородский | Белгородский район | 10 | 1 | 0.04 | 0.021252 | 0.016686
TP010-0135957 | КТП 124 ПС Стрелецкое | Белгородский | Белгородский район | 10 | 1 | 0.1 | 0.008482 | 0.081451
TP010-0135996 | КТП 634 ПС Бессоновка | Белгородский | Белгородский район | 10 | 1 | 0.16 | 0.070082 | 0.080027
TP010-0136017 | КТП 513 ПС Бессоновка | Белгородский | Белгородский район | 10 | 1 | 0.16 | 0.007319 | 0.13589
TP010-0136018 | КТП 231 ПС Никольское | Белгородский | Белгородский район | 10 | 1 | 0.16 | 0.022398 | 0.12247
TP010-0136026 | КТП 911 ПС Бессоновка | Белгородский | Белгородский район | 10 | 1 | 0.1 | 0.021585 | 0.069789
TP010-0136027 | КТП 1401 РП Тихая | Белгородский | Белгородский район | 10 | 1 | 0.16 | 0.036784 | 0.10966
TP010-0136031 | КТП 1402 РП Тихая | Белгородский | Белгородский район | 10 | 1 | 0.25 | 0.10686 | 0.1274
TP010-0136033 | КТП 1403 РП Тихая | Белгородский | Белгородский район | 10 | 1 | 0.25 | 0.03972 | 0.18715
TP010-0136037 | КТП 1404 РП Тихая | Белгородский | Белгородский район | 10 | 1 | 0.16 | 0.030417 | 0.11533
TP010-0136039 | КТП 1405 РП Тихая | Белгородский | Белгородский район | 10 | 1 | 0.16 | 0.024159 | 0.1209
TP010-0136042 | КТП 1406 РП Тихая | Белгородский | Белгородский район | 10 | 1 | 0.16 | 0.012948 | 0.13088
TP010-0136043 | КТП 1407 РП Тихая | Белгородский | Белгородский район | 10 | 1 | 0.4 | 0.31078 | 0.079401
TP010-0136044 | КТП 1301 РП Тихая | Белгородский | Белгородский район | 10 | 1 | 0.25 | 0.06157 | 0.1677
TP010-0136046 | КТП 1302 РП Тихая | Белгородский | Белгородский район | 10 | 1 | 0.25 | 0.041181 | 0.18585
TP010-0136048 | КТП 1303 РП Тихая | Белгородский | Белгородский район | 10 | 1 | 0.1 | 0.054 | 0.04094
TP010-0136050 | КТП 1304 РП Тихая | Белгородский | Белгородский район | 10 | 1 | 0.16 | 0.032752 | 0.11325
TP010-0136052 | КТП 1305 РП Тихая | Белгородский | Белгородский район | 10 | 1 | 0.25 | 0.034938 | 0.19141
TP010-0136054 | КТП 1306 РП Тихая | Белгородский | Белгородский район | 10 | 1 | 0.16 | 0.034117 | 0.11204
TP010-0136055 | КТП 1501 РП Тихая | Белгородский | Белгородский район | 10 | 1 | 0.16 | 0.046746 | 0.1008
TP010-0136058 | КТП 1601 РП Тихая | Белгородский | Белгородский район | 10 | 1 | 0.25 | 0.033208 | 0.19294
TP010-0136059 | КТП 1602 РП Тихая | Белгородский | Белгородский район | 10 | 1 | 0.25 | 0.033112 | 0.19303
TP010-0136078 | КТП 724 ПС Северная | Белгородский | Белгородский район | 10 | 1 | 0.16 | 0.003974 | 0.13886
TP010-0136080 | КТП 329 ПС Шишино | Белгородский | Белгородский район | 10 | 1 | 0.1 | 0.002061 | 0.087166
TP010-0136085 | КТП 1003 РП Техсапфир | Белгородский | Белгородский район | 10 | 2 | 1.26 | 0.69761 | 0.50052
TP010-0136093 | КТП 1102 РП Промпарк | Белгородский | Белгородский район | 10 | 2 | 0.32 | 0.16565 | 0.13737
TP010-0136102 | КТП 441 ПС Таврово | Белгородский | Белгородский район | 10 | 1 | 0.1 | 0.078 | 0.01958
TP010-0136122 | КТП 636 ПС Бессоновка | Белгородский | Белгородский район | 10 | 1 | 0.063 | 0.016964 | 0.040972
TP010-0136165 | КТП 913 ПС Бессоновка | Белгородский | Белгородский район | 10 | 1 | 0.16 | 0.030754 | 0.11503
TP010-0136171 | КТП 1322 ПС Бессоновка | Белгородский | Белгородский район | 10 | 1 | 0.16 | 0.043659 | 0.10354
TP010-0136173 | КТП 225 ПС Никольское | Белгородский | Белгородский район | 10 | 1 | 0.16 | 0.03126 | 0.11458
TP010-0136176 | КТП 406 РП Комсомолец | Белгородский | Белгородский район | 10 | 1 | 0.16 | 0.027673 | 0.11777
TP010-0136179 | КТП 407 РП Комсомолец | Белгородский | Белгородский район | 10 | 1 | 0.16 | 0.055338 | 0.093149
TP010-0136180 | КТП 711 РП Комсомолец | Белгородский | Белгородский район | 10 | 1 | 0.16 | 0.050212 | 0.097711
TP010-0136183 | КТП 710 РП Комсомолец | Белгородский | Белгородский район | 10 | 1 | 0.25 | 0.038106 | 0.18859
TP010-0136187 | КТП 713 РП Комсомолец | Белгородский | Белгородский район | 10 | 1 | 0.1 | 0.016577 | 0.074246
TP010-0136195 | КТП 309 РП Альпика | Белгородский | Белгородский район | 10 | 1 | 0.25 | 0.079929 | 0.15136
TP010-0136197 | КТП 224 ПС Никольское | Белгородский | Белгородский район | 10 | 1 | 0.16 | 0.044674 | 0.10264
TP010-0136198 | КТП 227 ПС Никольское | Белгородский | Белгородский район | 10 | 1 | 0.25 | 0.048146 | 0.17965
TP010-0136208 | КТП 528 ПС Пищепром | Белгородский | Белгородский район | 10 | 1 | 0.1 | 0.05978 | 0.035796
TP010-0136238 | КТП 168 ПС Северная | Белгородский | Белгородский район | 10 | 1 | 0.25 | 0.028164 | 0.19743
TP010-0136258 | КТП 406 ПС Беловское | Белгородский | Белгородский район | 10 | 1 | 0.1 | 0.041648 | 0.051933
TP010-0136320 | КТП 106 РП Комсомолец | Белгородский | Белгородский район | 10 | 1 | 0.1 | 0.001512 | 0.087654
TP010-0136382 | КТП 409 РП Комсомолец | Белгородский | Белгородский район | 10 | 1 | 0.25 | 0.041569 | 0.1855
TP010-0136386 | КТП 408 РП Комсомолец | Белгородский | Белгородский район | 10 | 1 | 0.25 | 0.050052 | 0.17795
TP010-0136388 | КТП 410 РП Комсомолец | Белгородский | Белгородский район | 10 | 1 | 0.25 | 0.042152 | 0.18498
TP010-0136390 | КТП 411 РП Комсомолец | Белгородский | Белгородский район | 10 | 1 | 0.16 | 0.04545 | 0.10195
TP010-0136392 | КТП 412 РП Комсомолец | Белгородский | Белгородский район | 10 | 1 | 0.16 | 0.056599 | 0.092027
TP010-0136403 | КТП 712 РП Комсомолец | Белгородский | Белгородский район | 10 | 1 | 0.16 | 0.045765 | 0.10167
TP010-0136423 | СТП 230 ПС Стрелецкое | Белгородский | Белгородский район | 10 | 1 | 0.032 | 0.004843 | 0.02417
TP010-0136478 | КТП 301 РП Альпика | Белгородский | Белгородский район | 10 | 1 | 0.25 | 0.05032 | 0.17772
TP010-0136545 | КТП 2203 ПС Октябрьская | Белгородский | Белгородский район | 10 | 1 | 0.1 | 0.010524 | 0.079634
TP010-0136569 | КТП 659 ПС Таврово | Белгородский | Белгородский район | 10 | 1 | 0.25 | 0.11624 | 0.11905
TP010-0136596 | КТП 904 РП Новосадовый | Белгородский | Белгородский район | 10 | 1 | 0.16 | 0.002883 | 0.13983
TP010-0136597 | КТП 905 РП Новосадовый | Белгородский | Белгородский район | 10 | 1 | 0.16 | 0.005867 | 0.13718
TP010-0136618 | КТП 222 ПС Таврово | Белгородский | Белгородский район | 10 | 1 | 0.16 | 0 | 0.1424
TP010-0136620 | КТП 341 ПС Таврово | Белгородский | Белгородский район | 10 | 1 | 0.1 | 0.0018 | 0.087398
TP010-0136626 | КТП 501 РП Репное | Белгородский | Белгородский район | 10 | 1 | 0.63 | 0.259 | 0.33019
TP010-0136651 | КТП 619 ПС Беловское | Белгородский | Белгородский район | 10 | 1 | 0.04 | 0.009554 | 0.027097
TP010-0136665 | КТП 1201 ПС Октябрьская | Белгородский | Белгородский район | 10 | 1 | 1 | 0.34525 | 0.58273
TP010-0136739 | КТП 704 ПС Октябрьская | Белгородский | Белгородский район | 10 | 1 | 0.63 | 0.24618 | 0.3416
TP010-0136801 | СТП 838 ПС Новая Деревня | Белгородский | Белгородский район | 10 | 1 | 0.04 | 0.015 | 0.02225
TP010-0136876 | КТП 349 ПС Северная | Белгородский | Белгородский район | 10 | 1 | 0.063 | 0.0368 | 0.023318
TP010-0136905 | КТП 824 ПС Бессоновка | Белгородский | Белгородский район | 10 | 2 | 0.8 | 0.42411 | 0.33454
TP010-0136999 | КТП 504 ПС Стрелецкое | Белгородский | Белгородский район | 10 | 1 | 0.25 | 0.14343 | 0.094847
TP010-0137143 | КТП 1103 РП Промпарк | Белгородский | Белгородский район | 10 | 2 | 0.5 | 0.25 | 0.2225
TP010-0137154 | КТП 442 ПС Таврово | Белгородский | Белгородский район | 10 | 1 | 0.16 | 0.035907 | 0.11044
TP010-0137157 | КТП 1324 ПС Бессоновка | Белгородский | Белгородский район | 10 | 2 | 0.32 | 0.16701 | 0.13616
TP010-0137161 | КТП 609 ПС Пищепром | Белгородский | Белгородский район | 10 | 1 | 0.25 | 0.032535 | 0.19354
TP010-0137165 | КТП 610 ПС Пищепром | Белгородский | Белгородский район | 10 | 1 | 0.25 | 0.011565 | 0.21221
TP010-0137169 | КТП 608 ПС Пищепром | Белгородский | Белгородский район | 10 | 1 | 0.16 | 0.026913 | 0.11845
TP010-0137177 | КТП 501 ПС Пищепром | Белгородский | Белгородский район | 10 | 2 | 0.32 | 0.17338 | 0.13049
TP010-0137186 | КТП 601 ПС Таврово | Белгородский | Белгородский район | 10 | 1 | 0.25 | 0.021872 | 0.20303
TP010-0137206 | КТП 321 ПС Никольское | Белгородский | Белгородский район | 10 | 1 | 0.16 | 0.01504 | 0.12901
TP010-0137219 | КТП 323 ПС Никольское | Белгородский | Белгородский район | 10 | 1 | 0.16 | 0.046765 | 0.10078
TP010-0137224 | КТП 325 ПС Никольское | Белгородский | Белгородский район | 10 | 1 | 0.25 | 0.024007 | 0.20113
TP010-0137226 | КТП 324 ПС Никольское | Белгородский | Белгородский район | 10 | 1 | 0.25 | 0.023111 | 0.20193
TP010-0137234 | КТП 617 РП Техсапфир | Белгородский | Белгородский район | 10 | 1 | 0.16 | 0.003664 | 0.13914
TP010-0137248 | КТП 322 ПС Никольское | Белгородский | Белгородский район | 10 | 1 | 0.16 | 0.01833 | 0.12609
TP010-0137251 | КТП 602 ПС Никольское | Белгородский | Белгородский район | 10 | 1 | 0.16 | 0.016468 | 0.12774
TP010-0137252 | КТП 503 ПС Никольское | Белгородский | Белгородский район | 10 | 1 | 0.16 | 0.015783 | 0.12835
TP010-0137255 | КТП 501 ПС Никольское | Белгородский | Белгородский район | 10 | 1 | 0.16 | 0.012778 | 0.13103
TP010-0137355 | КТП 1408 РП Тихая | Белгородский | Белгородский район | 10 | 1 | 0.16 | 0.014022 | 0.12992
TP010-0137421 | КТП 601 РП Комсомолец | Белгородский | Белгородский район | 10 | 1 | 0.25 | 0.024354 | 0.20082
TP010-0137426 | КТП 509 ПС Никольское | Белгородский | Белгородский район | 10 | 1 | 0.25 | 0.156 | 0.08366
TP010-0137439 | КТП 602 ПС Таврово | Белгородский | Белгородский район | 10 | 1 | 0.63 | 0.030231 | 0.53379
TP010-0137442 | КТП 602 РП Комсомолец | Белгородский | Белгородский район | 10 | 1 | 0.25 | 0.029003 | 0.19669
TP010-0137446 | КТП 604 РП Комсомолец | Белгородский | Белгородский район | 10 | 1 | 0.25 | 0.022349 | 0.20261
TP010-0137450 | СТП 544 ПС Стрелецкое | Белгородский | Белгородский район | 10 | 1 | 0.04 | 0.020502 | 0.017353
TP010-0137456 | КТП 318 ПС Южная | Белгородский | Белгородский район | 10 | 1 | 0.16 | 0.014583 | 0.12942
TP010-0137458 | КТП 510 ПС Бессоновка | Белгородский | Белгородский район | 10 | 2 | 1.26 | 0.64833 | 0.54439
TP010-0137459 | КТП 511 ПС Бессоновка | Белгородский | Белгородский район | 10 | 2 | 2 | 1.0135 | 0.87802
TP010-0137461 | КТП 512 ПС Бессоновка | Белгородский | Белгородский район | 10 | 2 | 2 | 1.0124 | 0.87893
TP010-0137479 | КТП 706 ПС Беловское | Белгородский | Белгородский район | 10 | 1 | 0.16 | 0.003499 | 0.13929
TP010-0137480 | КТП 506 ПС Никольское | Белгородский | Белгородский район | 10 | 1 | 0.25 | 0.123 | 0.11303
TP010-0137482 | КТП 507 ПС Никольское | Белгородский | Белгородский район | 10 | 1 | 0.25 | 0.085 | 0.14685
TP010-0137483 | КТП 916 ПС Новая Деревня | Белгородский | Белгородский район | 10 | 1 | 0.1 | 0 | 0.089
TP010-0137486 | КТП 839 ПС Новая Деревня | Белгородский | Белгородский район | 10 | 2 | 0.2 | 0.1 | 0.089
TP010-0137489 | КТП 403 ПС Северная | Белгородский | Белгородский район | 10 | 2 | 0.8 | 0.49764 | 0.2691
TP010-0137510 | СТП 404 ПС Черемошное | Белгородский | Белгородский район | 10 | 1 | 0.04 | 0 | 0.0356
TP010-0137513 | КТП 501 РП Ближняя Игуменка | Белгородский | Белгородский район | 10 | 1 | 0.25 | 0.033968 | 0.19227
TP010-0137518 | КТП 823 ПС Бессоновка | Белгородский | Белгородский район | 10 | 1 | 0.16 | 0.066706 | 0.083032
TP010-0137566 | КТП 1503 РП Новосадовый | Белгородский | Белгородский район | 10 | 1 | 0.1 | 0.02539 | 0.066403
TP010-0137614 | КТП 410 ПС Северная | Белгородский | Белгородский район | 10 | 1 | 0.25 | 0.010864 | 0.21283
TP010-0137646 | КТП 704 ПС Черемошное | Белгородский | Белгородский район | 10 | 1 | 0.16 | 0.074611 | 0.075996
TP010-0137659 | КТП 110 РП Комсомолец | Белгородский | Белгородский район | 10 | 1 | 0.16 | 0.008753 | 0.13461
TP010-0137669 | КТП 409 ПС Северная | Белгородский | Белгородский район | 10 | 1 | 0.16 | 0.002091 | 0.14054
TP010-0137690 | КТП 116 ПС Никольское | Белгородский | Белгородский район | 10 | 2 | 1.26 | 0.70194 | 0.49668
TP010-0137691 | СТП 713 ПС Нечаевка | Белгородский | Белгородский район | 10 | 1 | 0.04 | 0.011018 | 0.025794
TP010-0137692 | КТП 709 ПС Никольское | Белгородский | Белгородский район | 10 | 1 | 0.25 | 0.138 | 0.09968
TP010-0137705 | КТП 308 РП Альпика | Белгородский | Белгородский район | 10 | 1 | 0.16 | 0.02332 | 0.12165
TP010-0137726 | КТП 115 ПС Никольское | Белгородский | Белгородский район | 10 | 1 | 0.16 | 0.026934 | 0.11843
TP010-0137727 | КТП 118 ПС Никольское | Белгородский | Белгородский район | 10 | 1 | 0.063 | 0.012531 | 0.044917
TP010-0137728 | КТП 707 ПС Черемошное | Белгородский | Белгородский район | 10 | 1 | 0.1 | 0.006026 | 0.083637
TP010-0137790 | КТП 326 ПС Никольское | Белгородский | Белгородский район | 10 | 1 | 0.1 | 0.035044 | 0.057811
TP010-0137792 | КТП 233 ПС Никольское | Белгородский | Белгородский район | 10 | 1 | 0.063 | 0 | 0.05607
TP010-0137910 | КТП 710 ПС Никольское | Белгородский | Белгородский район | 10 | 1 | 0.1 | 0.055 | 0.04005
TP010-0137920 | КТП 709 ПС Черемошное | Белгородский | Белгородский район | 10 | 1 | 0.025 | 0.000468 | 0.021833
TP010-0137955 | КТП 1307 РП Тихая | Белгородский | Белгородский район | 10 | 1 | 0.16 | 0.031346 | 0.1145
TP010-0137959 | КТП 1308 РП Тихая | Белгородский | Белгородский район | 10 | 1 | 0.16 | 0.017136 | 0.12715
TP010-0137961 | КТП 1309 РП Тихая | Белгородский | Белгородский район | 10 | 1 | 0.16 | 0.021436 | 0.12332
TP010-0137964 | КТП 1409 РП Тихая | Белгородский | Белгородский район | 10 | 1 | 0.16 | 0.021788 | 0.12301
TP010-0137999 | КТП 104 ПС Беловское | Белгородский | Белгородский район | 10 | 1 | 0.16 | 0.01848 | 0.12595
TP010-0138002 | КТП 404 РП Комсомолец | Белгородский | Белгородский район | 10 | 1 | 0.16 | 0.021769 | 0.12303
TP010-0138004 | КТП 405 РП Комсомолец | Белгородский | Белгородский район | 10 | 1 | 0.16 | 0.037858 | 0.10871
TP010-0138009 | КТП 1201 РП Новосадовый | Белгородский | Белгородский район | 10 | 2 | 0.2 | 0.171 | 0.02581
TP010-0138017 | СТП 105 ПС Беловское | Белгородский | Белгородский район | 10 | 1 | 0.025 | 0.006684 | 0.016301
TP010-0138049 | СТП 446 ПС Таврово | Белгородский | Белгородский район | 10 | 1 | 0.025 | 0.003554 | 0.019087
TP010-0138052 | КТП 423 ПС Октябрьская | Белгородский | Белгородский район | 10 | 1 | 0.1 | 0.001145 | 0.087981
TP010-0138053 | СТП 416 ПС Северная | Белгородский | Белгородский район | 10 | 1 | 0.025 | 0.004276 | 0.018444
TP010-0138055 | СТП 711 ПС Никольское | Белгородский | Белгородский район | 10 | 1 | 0.025 | 0.008 | 0.01513
TP010-0138057 | КТП 403 РП Комсомолец | Белгородский | Белгородский район | 10 | 1 | 0.16 | 0.014539 | 0.12946
TP010-0138058 | КТП 519 ПС Новая Деревня | Белгородский | Белгородский район | 10 | 1 | 0.063 | 0.020932 | 0.037441
TP010-0138063 | КТП 827 ПС Таврово | Белгородский | Белгородский район | 10 | 1 | 0.025 | 0.001378 | 0.021024
TP010-0138066 | КТП 1204 ПС Таврово | Белгородский | Белгородский район | 10 | 1 | 0.16 | 0.034541 | 0.11166
TP010-0138074 | КТП 126 ПС Стрелецкое | Белгородский | Белгородский район | 10 | 1 | 0.25 | 0.047442 | 0.18028
TP010-0138080 | КТП 344 ПС Стрелецкое | Белгородский | Белгородский район | 10 | 1 | 0.16 | 0 | 0.1424
TP010-0138105 | КТП 703 ПС Черемошное | Белгородский | Белгородский район | 10 | 1 | 0.16 | 0.023955 | 0.12108
TP010-0138107 | КТП 710 ПС Черемошное | Белгородский | Белгородский район | 10 | 1 | 0.16 | 0.01917 | 0.12534
TP010-0138109 | КТП 705 ПС Черемошное | Белгородский | Белгородский район | 10 | 1 | 0.25 | 0.01559 | 0.20862
TP010-0138319 | КТП 1803 РП Майская | Белгородский | Белгородский район | 10 | 1 | 0.25 | 0.033246 | 0.19291
TP010-0138339 | КТП 1504 РП Тихая | Белгородский | Белгородский район | 10 | 1 | 0.16 | 0.024923 | 0.12022
TP010-0138374 | СТП 1705 РП Майская | Белгородский | Белгородский район | 10 | 1 | 0.063 | 0 | 0.05607
TP010-0138391 | КТП 1603 РП Тихая | Белгородский | Белгородский район | 10 | 1 | 0.16 | 0.01773 | 0.12662
TP010-0138392 | КТП 1605 РП Тихая | Белгородский | Белгородский район | 10 | 1 | 0.16 | 0.02773 | 0.11772
TP010-0138394 | КТП 1102 РП Новосадовый | Белгородский | Белгородский район | 10 | 2 | 1.26 | 0.64931 | 0.54352
TP010-0138456 | КТП 709 РП Комсомолец | Белгородский | Белгородский район | 10 | 1 | 0.16 | 0.034864 | 0.11137
TP010-0138457 | КТП 708 РП Комсомолец | Белгородский | Белгородский район | 10 | 1 | 0.16 | 0.01425 | 0.12972
TP010-0138462 | КТП 401 РП Комсомолец | Белгородский | Белгородский район | 10 | 1 | 0.25 | 0.072977 | 0.15755
TP010-0138467 | СТП 2506 ПС Октябрьская | Белгородский | Белгородский район | 10 | 1 | 0.063 | 0.018873 | 0.039273
TP010-0138471 | КТП 704 РП Комсомолец | Белгородский | Белгородский район | 10 | 1 | 0.25 | 0.022082 | 0.20285
TP010-0138475 | КТП 702 РП Комсомолец | Белгородский | Белгородский район | 10 | 1 | 0.25 | 0.050448 | 0.1776
TP010-0138477 | КТП 705 РП Комсомолец | Белгородский | Белгородский район | 10 | 1 | 0.25 | 0.013927 | 0.2101
TP010-0138479 | КТП 706 РП Комсомолец | Белгородский | Белгородский район | 10 | 1 | 0.25 | 0.051996 | 0.17622
TP010-0138481 | КТП 707 РП Комсомолец | Белгородский | Белгородский район | 10 | 1 | 0.1 | 0.049 | 0.04539
TP010-0138492 | КТП 1503 РП Тихая | Белгородский | Белгородский район | 10 | 1 | 0.25 | 0.026158 | 0.19922
TP010-0138508 | КТП 120 ПС Никольское | Белгородский | Белгородский район | 10 | 1 | 0.1 | 0.024846 | 0.066887
TP010-0138510 | КТП 121 ПС Никольское | Белгородский | Белгородский район | 10 | 1 | 0.4 | 0.020874 | 0.33742
TP010-0138577 | КТП 816 РП Альпика | Белгородский | Белгородский район | 10 | 1 | 0.16 | 0.0063172 | 0.13678
TP010-0138582 | КТП 1604 РП Тихая | Белгородский | Белгородский район | 10 | 1 | 0.25 | 0.021358 | 0.20349
TP010-0138584 | КТП 1501 РП Ближняя Игуменка | Белгородский | Белгородский район | 10 | 1 | 0.25 | 0.067966 | 0.16201
TP010-0138594 | КТП 1502 РП Ближняя Игуменка | Белгородский | Белгородский район | 10 | 1 | 0.25 | 0.026244 | 0.19914
TP010-0138597 | КТП 1502 РП Тихая | Белгородский | Белгородский район | 10 | 1 | 0.16 | 0.019968 | 0.12463
TP010-0138599 | КТП 1613 РП Тихая | Белгородский | Белгородский район | 10 | 1 | 0.16 | 0.05 | 0.0979
TP010-0138602 | КТП 707 ПС Беловское | Белгородский | Белгородский район | 10 | 1 | 0.16 | 0.003258 | 0.1395
TP010-0138605 | КТП 1810 ПС Северная | Белгородский | Белгородский район | 10 | 1 | 0.25 | 0.049635 | 0.17832
TP010-0138622 | КТП 515 ПС Бессоновка | Белгородский | Белгородский район | 10 | 2 | 2 | 1.0271 | 0.86589
TP010-0138637 | КТП 401 ПС Никольское | Белгородский | Белгородский район | 10 | 1 | 0.4 | 0.086072 | 0.2794
TP010-0138650 | КТП 706 РП Ближняя Игуменка | Белгородский | Белгородский район | 10 | 1 | 0.1 | 0.000235 | 0.088791
TP010-0138727 | СТП 545 ПС Стрелецкое | Белгородский | Белгородский район | 10 | 1 | 0.063 | 0.00342 | 0.053026
TP010-0138740 | КТП 903 РП Новосадовый | Белгородский | Белгородский район | 10 | 1 | 0.1 | 0.048714 | 0.045644
TP010-0138900 | КТП 412 ПС Черемошное | Белгородский | Белгородский район | 10 | 1 | 0.063 | 0.001844 | 0.054429
TP010-0138926 | КТП 615 ПС Беловское | Белгородский | Белгородский район | 10 | 1 | 0.16 | 0.042991 | 0.10414
TP010-0139022 | КТП 504 РП Комсомолец | Белгородский | Белгородский район | 10 | 1 | 0.16 | 0 | 0.1424
TP010-0139023 | СТП 306 ПС Октябрьская | Белгородский | Белгородский район | 10 | 1 | 0.04 | 0 | 0.0356
TP010-0139119 | КТП 502 РП Ближняя Игуменка | Белгородский | Белгородский район | 10 | 1 | 0.25 | 0.029049 | 0.19665
TP010-0139157 | КТП 1405 ПС Стрелецкое | Белгородский | Белгородский район | 10 | 1 | 0.25 | 0.083736 | 0.14797
TP010-0139169 | КТП 114 РП Комсомолец | Белгородский | Белгородский район | 10 | 1 | 0.1 | 0.004584 | 0.08492
TP010-0139324 | СТП 660 РП Репное | Белгородский | Белгородский район | 10 | 1 | 0.063 | 0.029688 | 0.029648
TP010-0139325 | КТП 817 ПС Северная | Белгородский | Белгородский район | 10 | 1 | 0.63 | 0.053358 | 0.51321
TP010-0139327 | КТП 1802 РП Майская | Белгородский | Белгородский район | 10 | 1 | 0.16 | 0.010345 | 0.13319
TP010-0139328 | КТП 1403 ПС Стрелецкое | Белгородский | Белгородский район | 10 | 1 | 0.25 | 0.010828 | 0.21286
TP010-0139330 | КТП 1804 РП Майская | Белгородский | Белгородский район | 10 | 1 | 0.16 | 0.0229 | 0.12202
TP010-0139338 | КТП 1404 ПС Стрелецкое | Белгородский | Белгородский район | 10 | 1 | 0.25 | 0.008303 | 0.21511
TP010-0139342 | КТП 1406 ПС Стрелецкое | Белгородский | Белгородский район | 10 | 1 | 0.4 | 0.032155 | 0.32738
TP010-0139348 | КТП 1407 ПС Стрелецкое | Белгородский | Белгородский район | 10 | 1 | 0.4 | 0.02131 | 0.33703
TP010-0139351 | КТП 1408 ПС Стрелецкое | Белгородский | Белгородский район | 10 | 1 | 0.4 | 0.017455 | 0.34047
TP010-0139353 | СТП 637 ПС Бессоновка | Белгородский | Белгородский район | 10 | 1 | 0.063 | 0 | 0.05607
TP010-0139354 | СТП 1305 ПС Бессоновка | Белгородский | Белгородский район | 10 | 1 | 0.063 | 0.003404 | 0.05304
TP010-0139357 | СТП 711 ПС Черемошное | Белгородский | Белгородский район | 10 | 1 | 0.025 | 0 | 0.02225
TP010-0139358 | КТП 1409 ПС Стрелецкое | Белгородский | Белгородский район | 10 | 1 | 0.25 | 0.016147 | 0.20813
TP010-0139360 | КТП 117 ПС Никольское | Белгородский | Белгородский район | 10 | 1 | 0.063 | 0.023827 | 0.034864
TP010-0139365 | КТП 302 РП Репное | Белгородский | Белгородский район | 10 | 1 | 0.16 | 0.005668 | 0.13736
TP010-0139366 | КТП 301 РП Репное | Белгородский | Белгородский район | 10 | 1 | 0.25 | 0.015727 | 0.2085
TP010-0139397 | КТП 1002 РП Новосадовый | Белгородский | Белгородский район | 10 | 1 | 0.16 | 0.023042 | 0.12189
TP010-0139399 | СТП 705 ПС Октябрьская | Белгородский | Белгородский район | 10 | 1 | 0.063 | 0.01624 | 0.041616
TP010-0139417 | СТП 705 ПС Никольское | Белгородский | Белгородский район | 10 | 1 | 0.04 | 0.016 | 0.02136
TP010-0139425 | СТП 210 ПС Бессоновка | Белгородский | Белгородский район | 10 | 1 | 0.025 | 0 | 0.02225
TP010-0139437 | КТП 302 РП Стрелец | Белгородский | Белгородский район | 10 | 1 | 0.25 | 0.047574 | 0.18016
TP010-0139440 | КТП 301 РП Стрелец | Белгородский | Белгородский район | 10 | 1 | 0.16 | 0.027831 | 0.11763
TP010-0139445 | КТП 401 РП Стрелец | Белгородский | Белгородский район | 10 | 1 | 0.25 | 0.044873 | 0.18256
TP010-0139455 | КТП 103 РП Стрелец | Белгородский | Белгородский район | 10 | 1 | 0.16 | 0.041253 | 0.10568
TP010-0139457 | КТП 302 РП Альпика | Белгородский | Белгородский район | 10 | 1 | 0.25 | 0.12003 | 0.11567
TP010-0139465 | КТП 501 РП Комсомолец | Белгородский | Белгородский район | 10 | 1 | 0.4 | 0.020503 | 0.33775
TP010-0139468 | КТП 203 РП Альпика | Белгородский | Белгородский район | 10 | 1 | 0.25 | 0.011316 | 0.21243
TP010-0139473 | КТП 542 РП Альпика | Белгородский | Белгородский район | 10 | 1 | 0.25 | 0.022264 | 0.20269
TP010-0139486 | КТП 145 РП Альпика | Белгородский | Белгородский район | 10 | 1 | 0.4 | 0.27365 | 0.11245
TP010-0139493 | КТП 219 РП Комсомолец | Белгородский | Белгородский район | 10 | 1 | 0.25 | 0.028555 | 0.19709
TP010-0139529 | КТП 229 ПС Стрелецкое | Белгородский | Белгородский район | 10 | 1 | 0.16 | 0.038128 | 0.10847
TP010-0139596 | КТП 306 РП Репное | Белгородский | Белгородский район | 10 | 1 | 0.4 | 0.066349 | 0.29695
TP010-0139597 | КТП 307 РП Репное | Белгородский | Белгородский район | 10 | 1 | 0.4 | 0.056426 | 0.30578
TP010-0139628 | КТП 350 ПС Северная | Белгородский | Белгородский район | 10 | 1 | 0.16 | 0.030102 | 0.11561
TP010-0139711 | КТП 310 РП Альпика | Белгородский | Белгородский район | 10 | 1 | 0.16 | 0.069908 | 0.080182
TP010-0139715 | КТП 522 ПС Пищепром | Белгородский | Белгородский район | 10 | 1 | 0.25 | 0.003226 | 0.21963
TP010-0139732 | КТП 937 ПС Таврово | Белгородский | Белгородский район | 10 | 1 | 0.1 | 0.018633 | 0.072417
TP010-0139735 | КТП 543 РП Альпика | Белгородский | Белгородский район | 10 | 1 | 0.4 | 0.049793 | 0.31168
TP010-0139738 | КТП 1805 РП Майская | Белгородский | Белгородский район | 10 | 1 | 0.16 | 0.005053 | 0.1379
TP010-0139744 | СТП 335 ПС Октябрьская | Белгородский | Белгородский район | 10 | 1 | 0.063 | 0.007904 | 0.049035
TP010-0139825 | КТП 917 ПС Новая Деревня | Белгородский | Белгородский район | 10 | 1 | 0.16 | 0 | 0.1424
TP010-0139826 | КТП 918 ПС Новая Деревня | Белгородский | Белгородский район | 10 | 1 | 0.16 | 0.004034 | 0.13881
TP010-0139867 | КТП 327 ПС Никольское | Белгородский | Белгородский район | 10 | 1 | 0.16 | 0 | 0.1424
TP010-0139906 | СТП 206 ПС Таврово | Белгородский | Белгородский район | 10 | 1 | 0.04 | 0.015944 | 0.02141
TP010-0139936 | КТП 1403 РП Новосадовый | Белгородский | Белгородский район | 10 | 1 | 0.25 | 0.072 | 0.15842
TP010-0139950 | СТП 911 ПС Октябрьская | Белгородский | Белгородский район | 10 | 1 | 0.063 | 0 | 0.05607
TP010-0139982 | СТП 404 ПС Стрелецкое | Белгородский | Белгородский район | 10 | 1 | 0.063 | 0.023 | 0.0356
TP010-0140129 | КТП 328 ПС Никольское | Белгородский | Белгородский район | 10 | 1 | 0.25 | 0.000705 | 0.22187
TP010-0140135 | СТП 177 ПС Северная | Белгородский | Белгородский район | 10 | 1 | 0.063 | 0 | 0.05607
TP010-0140190 | КТП 401 ПС Шишино | Белгородский | Белгородский район | 10 | 1 | 0.025 | 0 | 0.02225
TP010-0140194 | КТП 616 ПС Шишино | Белгородский | Белгородский район | 10 | 1 | 0.04 | 0 | 0.0356
TP010-0140200 | КТП 1701 РП Ближняя Игуменка | Белгородский | Белгородский район | 10 | 2 | 0.2 | 0.10278 | 0.086522
TP010-0140207 | КТП 832 РП Ближняя Игуменка | Белгородский | Белгородский район | 10 | 1 | 0.1 | 0.041 | 0.05251
TP010-0140222 | СТП 405 ПС Северная | Белгородский | Белгородский район | 10 | 1 | 0.063 | 0 | 0.05607
TP010-0140229 | СТП 608 РП Техсапфир | Белгородский | Белгородский район | 10 | 1 | 0.063 | 0.003212 | 0.053211
TP010-0140235 | СТП 612 РП Техсапфир | Белгородский | Белгородский район | 10 | 1 | 0.063 | 0.000458 | 0.055662
TP010-0140290 | СТП 704 ПС Никольское | Белгородский | Белгородский район | 10 | 1 | 0.063 | 0.026 | 0.03293
TP010-0140405 | СТП 1707 РП Майская | Белгородский | Белгородский район | 10 | 1 | 0.063 | 0.023824 | 0.034867
TP010-0140407 | КТП 1707 ПС Октябрьская | Белгородский | Белгородский район | 10 | 1 | 0.16 | 0.008333 | 0.13498
TP010-0140481 | КТП 2210 ПС Октябрьская | Белгородский | Белгородский район | 10 | 1 | 0.16 | 0.033357 | 0.11271
TP010-0140552 | КТП 130 ПС Стрелецкое | Белгородский | Белгородский район | 10 | 2 | 0.32 | 0.16 | 0.1424
TP010-0140557 | КТП 1612 РП Тихая | Белгородский | Белгородский район | 10 | 1 | 0.16 | 0.084 | 0.06764
TP010-0140559 | КТП 1611 РП Тихая | Белгородский | Белгородский район | 10 | 1 | 0.16 | 0.077 | 0.07387
TP010-0140635 | КТП 233 ПС Стрелецкое | Белгородский | Белгородский район | 10 | 2 | 0.5 | 0.25 | 0.2225
TP010-0140650 | КТП 351 ПС Стрелецкое | Белгородский | Белгородский район | 10 | 1 | 0.16 | 0 | 0.1424
TP010-0140652 | КТП 237 ПС Стрелецкое | Белгородский | Белгородский район | 10 | 1 | 0.16 | 0 | 0.1424
TP010-0140697 | КТП 829 ПС Таврово | Белгородский | Белгородский район | 10 | 1 | 0.16 | 0.003045 | 0.13969
TP010-0140701 | КТП 926 ПС Таврово | Белгородский | Белгородский район | 10 | 1 | 0.16 | 0.02298 | 0.12195
TP010-0140725 | КТП 349 ПС Стрелецкое | Белгородский | Белгородский район | 10 | 1 | 0.16 | 0.023634 | 0.12137
TP010-0140726 | КТП 350 ПС Стрелецкое | Белгородский | Белгородский район | 10 | 1 | 0.16 | 0 | 0.1424
TP010-0140743 | КТП 725 ПС Северная | Белгородский | Белгородский район | 10 | 1 | 0.25 | 0.017671 | 0.20677
TP010-0140747 | КТП 504 РП Репное | Белгородский | Белгородский район | 10 | 1 | 0.4 | 0.018798 | 0.33927
TP010-0140773 | КТП 1601 РП Новосадовый | Белгородский | Белгородский район | 10 | 1 | 0.16 | 0 | 0.1424
TP010-0140776 | КТП 505 РП Стрелец | Белгородский | Белгородский район | 10 | 1 | 0.16 | 0.054876 | 0.09356
TP010-0140777 | КТП 506 РП Ближняя Игуменка | Белгородский | Белгородский район | 10 | 1 | 0.16 | 0.019411 | 0.12512
TP010-0140779 | КТП 503 РП Стрелец | Белгородский | Белгородский район | 10 | 1 | 0.16 | 0.019116 | 0.12539
TP010-0140783 | КТП 502 РП Стрелец | Белгородский | Белгородский район | 10 | 1 | 0.16 | 0.034738 | 0.11148
TP010-0140785 | КТП 404 РП Стрелец | Белгородский | Белгородский район | 10 | 1 | 0.16 | 0.022684 | 0.12221
TP010-0140787 | КТП 329 ПС Никольское | Белгородский | Белгородский район | 10 | 1 | 0.16 | 0 | 0.1424
TP010-0140791 | КТП 237 ПС Никольское | Белгородский | Белгородский район | 10 | 2 | 0.32 | 0.16833 | 0.13499
TP010-0140796 | СТП 101 ПС Никольское | Белгородский | Белгородский район | 10 | 1 | 0.063 | 0 | 0.05607
TP010-0140840 | КТП 927 ПС Таврово | Белгородский | Белгородский район | 10 | 1 | 0.25 | 0.00114 | 0.22149
TP010-0140842 | КТП 830 ПС Таврово | Белгородский | Белгородский район | 10 | 1 | 0.25 | 0.093243 | 0.13951
TP010-0140914 | КТП 1506 РП Майская | Белгородский | Белгородский район | 10 | 2 | 0.5 | 0.25 | 0.2225
TP010-0141028 | КТП 1038 ПС Северная | Белгородский | Белгородский район | 10 | 1 | 0.16 | 0.01392 | 0.13001
TP010-0141090 | КТП 818 ПС Северная | Белгородский | Белгородский район | 10 | 1 | 0.63 | 0.010227 | 0.5516
TP010-0141091 | КТП 208 ПС Северная | Белгородский | Белгородский район | 10 | 1 | 0.63 | 0.0032766 | 0.55778
TP010-0141092 | КТП 1105 РП Промпарк | Белгородский | Белгородский район | 10 | 2 | 0.32 | 0.16 | 0.1424
TP010-0141215 | КТП 402 ПС Шишино | Белгородский | Белгородский район | 10 | 2 | 0.5 | 0.26851 | 0.20603
TP010-0141251 | КТП 611 ПС Пищепром | Белгородский | Белгородский район | 10 | 2 | 0.32 | 0.16 | 0.1424
TP010-0141264 | КТП 1501 РП Промпарк | Белгородский | Белгородский район | 10 | 2 | 5 | 5 | 0
TP010-0141279 | КТП 238 ПС Стрелецкое | Белгородский | Белгородский район | 10 | 1 | 0.16 | 0 | 0.1424
TP010-0141290 | КТП 239 ПС Стрелецкое | Белгородский | Белгородский район | 10 | 1 | 0.16 | 0 | 0.1424
TP010-0141306 | КТП 235 ПС Стрелецкое | Белгородский | Белгородский район | 10 | 1 | 0.16 | 0.012916 | 0.1309
TP010-0141308 | КТП 440 ПС Северная | Белгородский | Белгородский район | 10 | 2 | 0.32 | 0.16 | 0.1424
TP010-0141311 | СТП 236 ПС Стрелецкое | Белгородский | Белгородский район | 10 | 1 | 0.063 | 0.023 | 0.0356
TP010-0141315 | СТП 438 ПС Северная | Белгородский | Белгородский район | 10 | 1 | 0.063 | 0 | 0.05607
TP010-0141318 | КТП 439 ПС Северная | Белгородский | Белгородский район | 10 | 1 | 0.16 | 0 | 0.1424
TP010-0141320 | КТП 405 ПС Шишино | Белгородский | Белгородский район | 10 | 2 | 0.32 | 0.16 | 0.1424
TP010-0141331 | СТП 533 ПС Пищепром | Белгородский | Белгородский район | 10 | 1 | 0.063 | 0 | 0.05607
TP010-0141334 | КТП 1205 ПС Таврово | Белгородский | Белгородский район | 10 | 2 | 0.32 | 0.17452 | 0.12948
TP010-0141343 | КТП 520 ПС Новая Деревня | Белгородский | Белгородский район | 10 | 1 | 0.1 | 0.001598 | 0.087578
TP010-0141345 | КТП 330 ПС Никольское | Белгородский | Белгородский район | 10 | 1 | 0.1 | 0.004835 | 0.084697
TP010-0141406 | КТП 840 ПС Новая Деревня | Белгородский | Белгородский район | 10 | 1 | 0.16 | 0 | 0.1424
TP010-0141407 | КТП 234 ПС Стрелецкое | Белгородский | Белгородский район | 10 | 1 | 0.16 | 0 | 0.1424
TP010-0141409 | КТП 240 ПС Стрелецкое | Белгородский | Белгородский район | 10 | 2 | 0.32 | 0.16 | 0.1424
TP010-0141410 | КТП 241 ПС Стрелецкое | Белгородский | Белгородский район | 10 | 1 | 0.16 | 0 | 0.1424
TP010-0141411 | КТП 242 ПС Стрелецкое | Белгородский | Белгородский район | 10 | 1 | 0.16 | 0.057 | 0.09167
TP010-0141582 | КТП 921 ПС Бессоновка | Белгородский | Белгородский район | 10 | 1 | 0.25 | 0.012981 | 0.21095
TP010-0141584 | КТП 132 ПС Стрелецкое | Белгородский | Белгородский район | 10 | 2 | 0.32 | 0.16 | 0.1424
TP010-0141591 | СТП 661 РП Репное | Белгородский | Белгородский район | 10 | 1 | 0.063 | 0.005316 | 0.051339
TP010-0141592 | СТП 1040 ПС Северная | Белгородский | Белгородский район | 10 | 1 | 0.063 | 0 | 0.05607
TP010-0141597 | СТП 1039 ПС Северная | Белгородский | Белгородский район | 10 | 1 | 0.063 | 0 | 0.05607
TP010-0141599 | СТП 108 РП Комсомолец | Белгородский | Белгородский район | 10 | 1 | 0.063 | 0 | 0.05607
TP010-0141601 | СТП 354 ПС Стрелецкое | Белгородский | Белгородский район | 10 | 1 | 0.063 | 0 | 0.05607
TP010-0141605 | КТП 606 РП Техсапфир | Белгородский | Белгородский район | 10 | 1 | 0.1 | 0 | 0.089
TP010-0141607 | КТП 1708 РП Майская | Белгородский | Белгородский район | 10 | 2 | 0.32 | 0.16 | 0.1424
TP010-0141613 | СТП 324 ПС Беловское | Белгородский | Белгородский район | 10 | 1 | 0.063 | 0.00892 | 0.048131
TP010-0141617 | КТП 173 ПС Северная | Белгородский | Белгородский район | 10 | 1 | 0.63 | 0.013008 | 0.54912
TP010-0141621 | КТП 352 ПС Стрелецкое | Белгородский | Белгородский район | 10 | 2 | 0.32 | 0.16 | 0.1424
TP010-0141623 | КТП 353 ПС Стрелецкое | Белгородский | Белгородский район | 10 | 2 | 0.32 | 0.16 | 0.1424
TP010-0141626 | КТП 726 ПС Северная | Белгородский | Белгородский район | 10 | 1 | 0.1 | 0.00726 | 0.082539
TP010-0141633 | КТП 202 РП Стрелец | Белгородский | Белгородский район | 10 | 1 | 0.16 | 0.019153 | 0.12535
TP010-0141635 | КТП 204 РП Стрелец | Белгородский | Белгородский район | 10 | 1 | 0.16 | 0.023182 | 0.12177
TP010-0141637 | КТП 1508 РП Тихая | Белгородский | Белгородский район | 10 | 2 | 0.32 | 0.16 | 0.1424
TP010-0141638 | КТП 1312 РП Тихая | Белгородский | Белгородский район | 10 | 2 | 0.32 | 0.17 | 0.1335
TP010-0141639 | КТП 1201 РП Тихая | Белгородский | Белгородский район | 10 | 2 | 0.32 | 0.16 | 0.1424
TP010-0141642 | КТП 521 ПС Новая Деревня | Белгородский | Белгородский район | 10 | 1 | 0.1 | 0.053 | 0.04183
TP010-0141646 | КТП 1826 РП Майская | Белгородский | Белгородский район | 10 | 1 | 0.25 | 0.037048 | 0.18953
TP010-0141648 | КТП 404 ПС Беломестное | Белгородский | Белгородский район | 10 | 2 | 0.32 | 0.16 | 0.1424
TP010-0141649 | КТП 534 ПС Пищепром | Белгородский | Белгородский район | 10 | 2 | 0.5 | 0.26544 | 0.20876
TP010-0141659 | КТП 607 РП Техсапфир | Белгородский | Белгородский район | 10 | 1 | 0.16 | 0.001146 | 0.14138
TP010-0141729 | КТП 728 ПС Северная | Белгородский | Белгородский район | 10 | 1 | 0.1 | 0.021483 | 0.06988
TP010-0141740 | КТП 605 РП Ближняя Игуменка | Белгородский | Белгородский район | 10 | 2 | 0.32 | 0.07 | 0.2225
TP010-0141741 | КТП 606 РП Ближняя Игуменка | Белгородский | Белгородский район | 10 | 2 | 0.32 | 0.16 | 0.1424
TP010-0141775 | КТП 507 РП Ближняя Игуменка | Белгородский | Белгородский район | 10 | 2 | 0.32 | 0.16 | 0.1424
TP010-0141781 | КТП 1325 ПС Бессоновка | Белгородский | Белгородский район | 10 | 2 | 0.5 | 0.25 | 0.2225
TP010-0141782 | КТП 333 ПС Никольское | Белгородский | Белгородский район | 10 | 1 | 0.25 | 0.006314 | 0.21688
TP010-0141787 | СТП 416 ПС Беловское | Белгородский | Белгородский район | 10 | 1 | 0.063 | 0.019 | 0.03916
TP010-0141814 | КТП 101 РП Комсомолец | Белгородский | Белгородский район | 10 | 2 | 0.32 | 0.16 | 0.1424
TP010-0141817 | КТП 102 РП Комсомолец | Белгородский | Белгородский район | 10 | 2 | 0.32 | 0.16 | 0.1424
TP010-0141818 | КТП 103 РП Комсомолец | Белгородский | Белгородский район | 10 | 2 | 0.32 | 0.19415 | 0.11201
TP010-0142007 | КТП 810 РП Альпика | Белгородский | Белгородский район | 10 | 2 | 2 | 1.0241 | 0.86851
TP010-0142015 | КТП 342 ПС Таврово | Белгородский | Белгородский район | 10 | 1 | 0.25 | 0.001571 | 0.2211
TP010-0142017 | КТП 130 ПС Западная | Белгородский | Белгородский район | 10 | 1 | 0.16 | 0.001356 | 0.14119
TP010-0142018 | КТП 902 РП Новосадовый | Белгородский | Белгородский район | 10 | 1 | 0.25 | 0.028115 | 0.19748
TP010-0142020 | КТП 1001 РП Новосадовый | Белгородский | Белгородский район | 10 | 1 | 0.16 | 0.008489 | 0.13484
TP010-0142025 | КТП 343 ПС Таврово | Белгородский | Белгородский район | 10 | 1 | 0.16 | 0 | 0.1424
TP010-0142040 | КТП 406 ПС Шишино | Белгородский | Белгородский район | 10 | 1 | 0.16 | 0.001886 | 0.14072
TP010-0142174 | СТП 415 ПС Северная | Белгородский | Белгородский район | 10 | 1 | 0.04 | 0.00179 | 0.034007
TP010-0142179 | КТП 1004 РП Техсапфир | Белгородский | Белгородский район | 10 | 1 | 0.63 | 0.002316 | 0.55864
TP010-0142184 | СТП 178 ПС Северная | Белгородский | Белгородский район | 10 | 1 | 0.063 | 0.007078 | 0.049771
TP010-0142233 | КТП 413 ПС Черемошное | Белгородский | Белгородский район | 10 | 1 | 0.63 | 0.007218 | 0.55428
TP010-0142234 | КТП 414 ПС Черемошное | Белгородский | Белгородский район | 10 | 1 | 0.63 | 0.25 | 0.3382
TP010-0142235 | КТП 415 ПС Черемошное | Белгородский | Белгородский район | 10 | 1 | 0.63 | 0.006492 | 0.55492
TP010-0142273 | КТП 16 РП Стрелец | Белгородский | Белгородский район | 10 | 1 | 0.16 | 0.086581 | 0.065343
TP010-0142275 | КТП 1 РП Стрелец | Белгородский | Белгородский район | 10 | 1 | 0.16 | 0.020153 | 0.12446
TP010-0142296 | КТП 1710 РП Майская | Белгородский | Белгородский район | 10 | 1 | 0.25 | 0.018728 | 0.20583
TP010-0142412 | КТП 727 ПС Северная | Белгородский | Белгородский район | 10 | 2 | 0.5 | 0.34295 | 0.13977
TP010-0142431 | СТП 116 РП Комсомолец | Белгородский | Белгородский район | 10 | 1 | 0.063 | 0.000222 | 0.055872
TP010-0142432 | СТП 211 ПС Бессоновка | Белгородский | Белгородский район | 10 | 1 | 0.063 | 0 | 0.05607
TP010-0142445 | СТП 172 ПС Северная | Белгородский | Белгородский район | 10 | 1 | 0.04 | 0.002812 | 0.033097
TP010-0142456 | КТП 2104 ПС Северная | Белгородский | Белгородский район | 10 | 1 | 0.25 | 0 | 0.2225
TP010-0142492 | СТП 142 ПС Новая Деревня | Белгородский | Белгородский район | 10 | 1 | 0.063 | 0.023702 | 0.034975
TP010-0142609 | КТП 1041 ПС Северная | Белгородский | Белгородский район | 10 | 1 | 0.16 | 0.023269 | 0.12169
TP010-0142621 | КТП 212 ПС Бессоновка | Белгородский | Белгородский район | 10 | 1 | 0.16 | 0.019471 | 0.12507
TP010-0142762 | КТП 202 ПС Бессоновка | Белгородский | Белгородский район | 10 | 1 | 0.25 | 0.10456 | 0.12945
TP010-0142800 | КТП 111 ПС Шишино | Белгородский | Белгородский район | 10 | 1 | 0.25 | 0.006693 | 0.21654
TP010-0142803 | КТП 1609 РП Тихая | Белгородский | Белгородский район | 10 | 1 | 0.16 | 0.107 | 0.04717
TP010-0142815 | КТП 355 ПС Стрелецкое | Белгородский | Белгородский район | 10 | 1 | 0.25 | 0.015661 | 0.20856
TP010-0142818 | КТП 356 ПС Стрелецкое | Белгородский | Белгородский район | 10 | 1 | 0.16 | 0.003455 | 0.13933
TP010-0142820 | СТП 1711 РП Майская | Белгородский | Белгородский район | 10 | 1 | 0.063 | 0.000232 | 0.055864
TP010-0142825 | КТП 1042 ПС Северная | Белгородский | Белгородский район | 10 | 1 | 0.1 | 0.061 | 0.03471
TP010-0142829 | КТП 606 РП Комсомолец | Белгородский | Белгородский район | 10 | 1 | 0.16 | 0 | 0.1424
TP010-0142833 | КТП 505 РП Комсомолец | Белгородский | Белгородский район | 10 | 1 | 0.25 | 0.09 | 0.1424
TP010-0142871 | КТП 357 ПС Стрелецкое | Белгородский | Белгородский район | 10 | 1 | 0.16 | 0 | 0.1424
TP010-0142896 | КТП 206 РП Репное | Белгородский | Белгородский район | 10 | 1 | 0.1 | 0.020491 | 0.070763
TP010-0142934 | КТП 617 ПС Беловское | Белгородский | Белгородский район | 10 | 1 | 0.1 | 0.012656 | 0.077736
TP010-0142982 | КТП 213 ПС Бессоновка | Белгородский | Белгородский район | 10 | 1 | 0.25 | 0.138 | 0.09968
TP010-0143033 | КТП 104 РП Стрелец | Белгородский | Белгородский район | 10 | 1 | 0.16 | 0.016952 | 0.12731
TP010-0143035 | КТП 102 РП Стрелец | Белгородский | Белгородский район | 10 | 1 | 0.16 | 0.038187 | 0.10841
TP010-0143039 | КТП 912 ПС Октябрьская | Белгородский | Белгородский район | 10 | 2 | 2.5 | 1.2579 | 1.1055
TP010-0143046 | КТП 1043 ПС Северная | Белгородский | Белгородский район | 10 | 1 | 0.1 | 0.003713 | 0.085695
TP010-0143101 | КТП 5 ПС Майская | Белгородский | Белгородский район | 10 | 1 | 0.25 | 0.053511 | 0.17488
TP010-0143107 | КТП 6 ПС Майская | Белгородский | Белгородский район | 10 | 1 | 0.25 | 0.021437 | 0.20342
TP010-0143156 | КТП 821 ПС Северная | Белгородский | Белгородский район | 10 | 1 | 0.16 | 0.009717 | 0.13375
TP010-0143163 | КТП 206 ПС Шишино | Белгородский | Белгородский район | 10 | 1 | 0.25 | 0.11965 | 0.11601
TP010-0143165 | КТП 819 ПС Северная | Белгородский | Белгородский район | 10 | 1 | 0.63 | 0.028112 | 0.53568
TP010-0143166 | КТП 820 ПС Северная | Белгородский | Белгородский район | 10 | 1 | 0.63 | 0.018095 | 0.5446
TP010-0143190 | КТП 359 ПС Стрелецкое | Белгородский | Белгородский район | 10 | 1 | 0.16 | 0.009369 | 0.13406
TP010-0143192 | СТП 501 ПС Церковная | Белгородский | Белгородский район | 10 | 1 | 0.063 | 0 | 0.05607
TP010-0143294 | КТП 602 ПС Церковная | Белгородский | Белгородский район | 10 | 2 | 1.26 | 0.81736 | 0.39395
TP010-0143357 | СТП 602 РП Репное | Белгородский | Белгородский район | 10 | 1 | 0.063 | 0.007639 | 0.049271
TP010-0143430 | КТП 601 ПС Церковная | Белгородский | Белгородский район | 10 | 2 | 1.26 | 0.68942 | 0.50782
TP010-0143445 | КТП 7 ПС Майская | Белгородский | Белгородский район | 10 | 1 | 0.25 | 0.054374 | 0.17411
TP010-0143464 | КТП 141 ПС Стрелецкое | Белгородский | Белгородский район | 10 | 1 | 0.1 | 0.021366 | 0.069984
TP010-0143554 | КТП 180 ПС Северная | Белгородский | Белгородский район | 10 | 1 | 0.1 | 0.047 | 0.04717
TP010-0143644 | КТП 536 ПС Пищепром | Белгородский | Белгородский район | 10 | 1 | 0.25 | 0.034075 | 0.19217
TP010-0143707 | КТП 103 ПС Дубовое | Белгородский | Белгородский район | 10 | 2 | 1.26 | 0.63557 | 0.55574
TP010-0143821 | КТП 1110 РП Промпарк | Белгородский | Белгородский район | 10 | 1 | 0.25 | 0.006844 | 0.21641
TP010-0143824 | КТП 1109 РП Промпарк | Белгородский | Белгородский район | 10 | 1 | 0.25 | 0 | 0.2225
TP010-0143828 | КТП 1108 РП Промпарк | Белгородский | Белгородский район | 10 | 1 | 0.063 | 0.002178 | 0.054132
TP010-0143835 | КТП 1107 РП Промпарк | Белгородский | Белгородский район | 10 | 1 | 0.25 | 0.000448 | 0.2221
TP010-0143837 | КТП 1106 РП Промпарк | Белгородский | Белгородский район | 10 | 1 | 0.63 | 0.004009 | 0.55713
TP010-0143884 | КТП 1601 РП Техсапфир | Белгородский | Белгородский район | 10 | 1 | 0.63 | 0 | 0.5607
TP010-0143895 | КТП 179 ПС Северная | Белгородский | Белгородский район | 10 | 1 | 0.16 | 0.009307 | 0.13412
TP010-0143900 | КТП 612 ПС Пищепром | Белгородский | Белгородский район | 10 | 1 | 0.25 | 0.12888 | 0.1078
TP010-0143905 | КТП 2 ПС Майская | Белгородский | Белгородский район | 10 | 1 | 0.25 | 0.091627 | 0.14095
TP010-0143906 | КТП 358 ПС Стрелецкое | Белгородский | Белгородский район | 10 | 1 | 0.4 | 0.076062 | 0.2883
TP010-0143908 | КТП 304 РП Комсомолец | Белгородский | Белгородский район | 10 | 2 | 0.8 | 0.41316 | 0.34429
TP010-0144032 | СТП 832 ПС Таврово | Белгородский | Белгородский район | 10 | 1 | 0.063 | 0.024825 | 0.033976
TP010-0144034 | СТП 1044 ПС Северная | Белгородский | Белгородский район | 10 | 1 | 0.063 | 0.038 | 0.02225
TP010-0144035 | КТП 537 ПС Пищепром | Белгородский | Белгородский район | 10 | 1 | 0.16 | 0.00998 | 0.13352
TP010-0144037 | СТП 1045 ПС Северная | Белгородский | Белгородский район | 10 | 1 | 0.025 | 0.007 | 0.01602
TP010-0144148 | КТП 1004 ПС Северная | Белгородский | Белгородский район | 10 | 1 | 0.25 | 0.033695 | 0.19251
TP010-0144324 | КТП 324 РП Альпика | Белгородский | Белгородский район | 10 | 1 | 0.16 | 0.00061454 | 0.14185
TP010-0144428 | КТП 133 ПС Стрелецкое | Белгородский | Белгородский район | 10 | 1 | 0.25 | 0.000922 | 0.22168
TP010-0144649 | КТП 1601 ПС Шишино | Белгородский | Белгородский район | 10 | 1 | 0.25 | 0.00908 | 0.21442
TP010-0144689 | КТП 4 ПС Майская | Белгородский | Белгородский район | 10 | 1 | 0.16 | 0.008152 | 0.13514
TP010-0144720 | СТП 721 ПС Новая Деревня | Белгородский | Белгородский район | 10 | 1 | 0.063 | 0.00808 | 0.048879
TP010-0144727 | КТП 503 РП Репное | Белгородский | Белгородский район | 10 | 1 | 0.1 | 0.008399 | 0.081525
TP010-0144837 | КТП 508 РП Ближняя Игуменка | Белгородский | Белгородский район | 10 | 2 | 0.32 | 0.1621 | 0.14053
TP010-0144843 | КТП 613 ПС Шишино | Белгородский | Белгородский район | 10 | 1 | 0.25 | 0.076 | 0.15486
TP010-0144862 | КТП 804 ПС Новая Деревня | Белгородский | Белгородский район | 10 | 1 | 0.63 | 0.010641 | 0.55123
TP010-0144874 | КТП 10 ПС Майская | Белгородский | Белгородский район | 10 | 1 | 0.25 | 0.08 | 0.1513
TP010-0144999 | КТП 114 ПС Стрелецкое | Белгородский | Белгородский район | 10 | 1 | 0.25 | 0.006572 | 0.21665
TP010-0145002 | КТП 1011 ПС Северная | Белгородский | Белгородский район | 10 | 1 | 0.25 | 1.6854e-05 | 0.22248
TP010-0145106 | СТП 1013 ПС Северная | Белгородский | Белгородский район | 10 | 1 | 0.063 | 0.000902 | 0.055267
TP010-0145282 | СТП 501 ПС Беловское | Белгородский | Белгородский район | 10 | 1 | 0.063 | 0.00663 | 0.050169
TP010-0145327 | КТП 503 ПС Пищепром | Белгородский | Белгородский район | 10 | 1 | 0.25 | 0.02286 | 0.20215
TP010-0145651 | КТП 822 ПС Северная | Белгородский | Белгородский район | 10 | 1 | 0.16 | 0 | 0.1424
TP010-0145816 | СТП 151 ПС Северная | Белгородский | Белгородский район | 10 | 1 | 0.063 | 0.00188 | 0.054397
TP010-0145841 | КТП 1411 ПС Стрелецкое | Белгородский | Белгородский район | 10 | 1 | 0.25 | 0.095748 | 0.13728
TP010-0145842 | КТП 1412 ПС Стрелецкое | Белгородский | Белгородский район | 10 | 1 | 0.25 | 0.080365 | 0.15098
TP010-0145843 | КТП 1413 ПС Стрелецкое | Белгородский | Белгородский район | 10 | 1 | 0.16 | 0.13 | 0.0267
TP010-0145879 | СТП 604 ПС Бессоновка | Белгородский | Белгородский район | 10 | 1 | 0.063 | 0.021414 | 0.037012
TP010-0145891 | КТП 206 ПС Северная | Белгородский | Белгородский район | 10 | 2 | 0.5 | 0.26181 | 0.21199
TP010-0145998 | КТП 1802 ПС Северная | Белгородский | Белгородский район | 10 | 1 | 0.25 | 0.046875 | 0.18078
TP010-0146000 | КТП 601 ПС Беловское | Белгородский | Белгородский район | 10 | 1 | 0.16 | 0 | 0.1424
TP010-0146002 | КТП 310 ПС Беловское | Белгородский | Белгородский район | 10 | 1 | 0.16 | 0 | 0.1424
TP010-0146049 | СТП 445 ПС Таврово | Белгородский | Белгородский район | 10 | 1 | 0.063 | 0.003944 | 0.05256
TP010-0146164 | КТП 823 ПС Северная | Белгородский | Белгородский район | 10 | 1 | 0.25 | 0.038938 | 0.18785
TP010-0146211 | КТП 201 РП Репное | Белгородский | Белгородский район | 10 | 1 | 0.1 | 0.01382 | 0.0767
TP010-0146252 | КТП 1103 РП Новосадовый | Белгородский | Белгородский район | 10 | 2 | 2 | 1.0283 | 0.86479
TP010-0146325 | КТП 209 ПС Таврово | Белгородский | Белгородский район | 10 | 1 | 0.16 | 0.018953 | 0.12553
TP010-0146331 | КТП 538 ПС Пищепром | Белгородский | Белгородский район | 10 | 1 | 0.16 | 0.00995 | 0.13354
TP010-0146376 | СТП 507 РП Стрелец | Белгородский | Белгородский район | 10 | 1 | 0.063 | 0.0219 | 0.036579
TP010-0146383 | КТП 128 ПС Стрелецкое | Белгородский | Белгородский район | 10 | 1 | 0.4 | 0.11387 | 0.25466
TP010-0146385 | КТП 901 РП Новосадовый | Белгородский | Белгородский район | 10 | 1 | 0.16 | 0.001883 | 0.14072
TP010-0146396 | КТП 607 РП Ближняя Игуменка | Белгородский | Белгородский район | 10 | 1 | 0.4 | 0.30236 | 0.0869
TP010-0146463 | КТП 1510 РП Тихая | Белгородский | Белгородский район | 10 | 1 | 0.1 | 0 | 0.089
TP010-0146617 | КТП 334 ПС Никольское | Белгородский | Белгородский район | 10 | 1 | 0.1 | 0.010442 | 0.079707
TP010-0146622 | СТП 801 ПС Бессоновка | Белгородский | Белгородский район | 10 | 1 | 0.063 | 0 | 0.05607
TP010-0146627 | СТП 501 ПС Журавлевка | Белгородский | Белгородский район | 10 | 1 | 0.025 | 0.007996 | 0.015134
TP010-0146653 | КТП 1304 РП Майская | Белгородский | Белгородский район | 10 | 1 | 0.4 | 0.258 | 0.12638
TP010-0146765 | СТП 706 ПС Северная | Белгородский | Белгородский район | 10 | 1 | 0.063 | 0.006892 | 0.049936
TP010-0146956 | КТП 209 ВЛ 10 кВ №2 ПС Северная | Белгородский | Белгородский район | 10 | 1 | 0.16 | 0.0028 | 0.13991
TP010-0146961 | КТП 1101 КЛ 10кВ №11 РП Майская | Белгородский | Белгородский район | 10 | 2 | 3.2 | 1.6 | 1.424
TP010-0146974 | СТП 501 ВЛ 10кВ №5 ПС Нечаевка | Белгородский | Белгородский район | 10 | 1 | 0.063 | 0 | 0.05607
TP010-0147064 | КТП 1206 ВЛ 10кВ №12 ПС Таврово | Белгородский | Белгородский район | 10 | 1 | 0.16 | 0.008648 | 0.1347
TP010-0147068 | СТП 805 ВЛ 10кВ №8 РП Альпика | Белгородский | Белгородский район | 10 | 1 | 0.063 | 0.004556 | 0.052015
TP010-0147109 | КТП 1606 РП Тихая | Белгородский | Белгородский район | 10 | 1 | 0.16 | 0.062 | 0.08722
TP010-0147175 | КТП 1303 РП Майская | Белгородский | Белгородский район | 10 | 1 | 0.16 | 0 | 0.1424
TP010-0147176 | КТП 1323 РП Майская | Белгородский | Белгородский район | 10 | 1 | 0.25 | 0.027491 | 0.19803
TP010-0147179 | КТП 1628 РП Майская | Белгородский | Белгородский район | 10 | 1 | 0.4 | 0.092452 | 0.27372
TP010-0147180 | СТП 802 ПС Бессоновка | Белгородский | Белгородский район | 10 | 1 | 0.063 | 0.015793 | 0.042014
TP010-0147181 | КТП 1618 РП Майская | Белгородский | Белгородский район | 10 | 1 | 0.25 | 0.052869 | 0.17545
TP010-0147186 | СТП 117 РП Комсомолец | Белгородский | Белгородский район | 10 | 1 | 0.063 | 0.01321 | 0.044313
TP010-0147187 | СТП 1201 ПС Бессоновка | Белгородский | Белгородский район | 10 | 1 | 0.063 | 0.029435 | 0.029873
TP010-0147188 | КТП 605 ПС Беловское | Белгородский | Белгородский район | 10 | 1 | 0.16 | 0.005424 | 0.13757
TP010-0147191 | КТП 115 ПС Стрелецкое | Белгородский | Белгородский район | 10 | 1 | 0.4 | 0.004999 | 0.35155
TP010-0147263 | КТП 613 ПС Пищепром | Белгородский | Белгородский район | 10 | 1 | 0.25 | 0 | 0.2225
TP010-0147264 | КТП 101 РП Репное | Белгородский | Белгородский район | 10 | 1 | 0.63 | 0.018778 | 0.54399
TP010-0147265 | КТП 605 ПС Таврово | Белгородский | Белгородский район | 10 | 1 | 0.63 | 0 | 0.5607
TP010-0147267 | КТП 417 ПС Таврово | Белгородский | Белгородский район | 10 | 1 | 0.63 | 0.019105 | 0.5437
TP010-0147269 | КТП 8 ПС Майская | Белгородский | Белгородский район | 10 | 1 | 0.16 | 0.019514 | 0.12503
TP010-0147278 | СТП 901 ПС Бессоновка | Белгородский | Белгородский район | 10 | 1 | 0.063 | 0.003867 | 0.052628
TP010-0147301 | КТП 203 ПС Стрелецкое | Белгородский | Белгородский район | 10 | 1 | 0.16 | 0.083 | 0.06853
TP010-0147334 | КТП 211 ПС Северная | Белгородский | Белгородский район | 10 | 1 | 0.16 | 0.000703 | 0.14177
TP010-0147390 | КТП 305 РП Стрелец | Белгородский | Белгородский район | 10 | 1 | 0.16 | 0.021832 | 0.12297
TP010-0147392 | КТП 303 РП Стрелец | Белгородский | Белгородский район | 10 | 1 | 0.16 | 0.018529 | 0.12591
TP010-0147474 | СТП 603 ПС Бессоновка | Белгородский | Белгородский район | 10 | 1 | 0.063 | 0.009093 | 0.047977
TP010-0147530 | КТП 204 ПС Стрелецкое | Белгородский | Белгородский район | 10 | 1 | 0.25 | 0.007401 | 0.21591
TP010-0147607 | КТП 1424 ПС Стрелецкое | Белгородский | Белгородский район | 10 | 1 | 0.16 | 0.012122 | 0.13161
TP010-0147844 | КТП 204 РП Репное | Белгородский | Белгородский район | 10 | 1 | 0.25 | 0.022555 | 0.20243
TP010-0147865 | КТП 1701 ПС Октябрьская | Белгородский | Белгородский район | 10 | 1 | 0.25 | 0.020664 | 0.20411
TP010-0147975 | СТП 602 ПС Черемошное | Белгородский | Белгородский район | 10 | 1 | 0.063 | 0 | 0.05607
TP010-0148013 | КТП 906 РП Новосадовый | Белгородский | Белгородский район | 10 | 1 | 0.4 | 0.000235 | 0.35579
TP010-0148033 | КТП 401 ПС Нечаевка | Белгородский | Белгородский район | 10 | 1 | 0.16 | 0.051 | 0.09701
TP010-0148197 | КТП 702 ПС Нечаевка | Белгородский | Белгородский район | 10 | 1 | 0.25 | 0.03042 | 0.19543
TP010-0148216 | КТП 929 ПС Таврово | Белгородский | Белгородский район | 10 | 1 | 0.16 | 0.012947 | 0.13088
TP010-0148240 | СТП 503 ПС Нечаевка | Белгородский | Белгородский район | 10 | 1 | 0.063 | 0 | 0.05607
TP010-0148265 | КТП 1006 ПС Северная | Белгородский | Белгородский район | 10 | 1 | 0.16 | 0 | 0.1424
TP010-0148295 | КТП 936 ПС Таврово | Белгородский | Белгородский район | 10 | 1 | 0.16 | 0.107 | 0.04717
TP010-0148346 | КТП 601 РП Стрелец | Белгородский | Белгородский район | 10 | 1 | 0.16 | 0.012117 | 0.13162
TP010-0148350 | КТП 205 ПС Стрелецкое | Белгородский | Белгородский район | 10 | 1 | 0.4 | 0.25456 | 0.12944
TP010-0148416 | КТП 7 ПС Стрелецкое | Белгородский | Белгородский район | 10 | 1 | 0.4 | 0.007806 | 0.34905
TP010-0148444 | КТП 407 ПС Шишино | Белгородский | Белгородский район | 10 | 1 | 0.25 | 0.012061 | 0.21177
TP010-0148554 | КТП 316 РП Альпика | Белгородский | Белгородский район | 10 | 2 | 0.32 | 0.16 | 0.1424
TP010-0148657 | СТП 1320 ПС Северная Г-1 | Белгородский | Белгородский район | 10 | 1 | 0.1 | 0 | 0.089
TP010-0148659 | СТП 1321 ПС Северная Г-1 | Белгородский | Белгородский район | 10 | 1 | 0.063 | 0 | 0.05607
TP010-0148757 | СТП 1706 РП Майская | Белгородский | Белгородский район | 10 | 1 | 0.063 | 0 | 0.05607
TP010-0148879 | СТП 501 РП Техсапфир | Белгородский | Белгородский район | 10 | 1 | 0.1 | 0 | 0.089
TP010-0149061 | КТП 509 РП Ближняя Игуменка | Белгородский | Белгородский район | 10 | 1 | 0.25 | 0.092813 | 0.1399
TP010-0149145 | КТП 312 ПС Беловское | Белгородский | Белгородский район | 10 | 1 | 0.16 | 0.018802 | 0.12567
TP010-0149169 | КТП 903 ПС Октябрьская | Белгородский | Белгородский район | 10 | 1 | 0.63 | 0.13301 | 0.44233
TP010-0149264 | КТП 1305 РП Новосадовый | Белгородский | Белгородский район | 10 | 1 | 0.25 | 0.0030356 | 0.2198
TP010-0149463 | СТП 810 РП Ближняя Игуменка | Белгородский | Белгородский район | 10 | 1 | 0.063 | 0.036184 | 0.023866
TP010-0149495 | КТП 408 ПС Шишино | Белгородский | Белгородский район | 10 | 1 | 0.16 | 0.0063799 | 0.13672
TP010-0149520 | КТП 316 ПС Таврово | Белгородский | Белгородский район | 10 | 1 | 0.25 | 0.119 | 0.11659
TP010-0149563 | КТП 607 ПС Таврово | Белгородский | Белгородский район | 10 | 1 | 0.4 | 0.006476 | 0.35024
TP010-0149564 | КТП 304 РП Репное | Белгородский | Белгородский район | 10 | 1 | 0.4 | 0.015819 | 0.34192
TP010-0149614 | КТП 3 ПС Майская | Белгородский | Белгородский район | 10 | 1 | 0.25 | 0.098 | 0.13528
TP010-0149624 | КТП 1610 РП Тихая | Белгородский | Белгородский район | 10 | 1 | 0.16 | 0.103 | 0.05073
TP010-0149628 | КТП 409 ПС Шишино | Белгородский | Белгородский район | 10 | 1 | 0.16 | 0 | 0.1424
TP010-0149705 | КТП 605 РП Техсапфир | Белгородский | Белгородский район | 10 | 1 | 1 | 0 | 0.89
TP010-0149805 | КТП 313 ПС Шишино | Белгородский | Белгородский район | 10 | 1 | 0.25 | 0.15817 | 0.08173
TP010-0149807 | СТП 304 ПС Северная | Белгородский | Белгородский район | 10 | 1 | 0.063 | 0.002296 | 0.054027
TP010-0149834 | КТП 1429 ПС Стрелецкое | Белгородский | Белгородский район | 10 | 1 | 0.25 | 0.083 | 0.14863
TP010-0149843 | КТП 1111 РП Промпарк | Белгородский | Белгородский район | 10 | 1 | 0.63 | 0.396 | 0.20826
TP010-0149920 | КТП 540 ПС Стрелецкое | Белгородский | Белгородский район | 10 | 1 | 0.16 | 0.079 | 0.07209
TP010-0149940 | СТП 504 ПС Пищепром | Белгородский | Белгородский район | 10 | 1 | 0.063 | 0 | 0.05607
TP010-0149943 | СТП 607 ПС Беловское | Белгородский | Белгородский район | 10 | 1 | 0.063 | 0.001124 | 0.05507
TP010-0149946 | СТП 1014 ПС Северная | Белгородский | Белгородский район | 10 | 1 | 0.063 | 0.044 | 0.01691
TP010-0150001 | КТП 4 ПС Стрелецкое | Белгородский | Белгородский район | 10 | 1 | 0.25 | 0.0021049 | 0.22063
TP010-0150014 | КТП 4 РП Стрелец | Белгородский | Белгородский район | 10 | 1 | 0.25 | 0.094 | 0.13884
TP010-0150015 | СТП 204 ПС Бессоновка | Белгородский | Белгородский район | 10 | 1 | 0.063 | 0.005131 | 0.051503
TP010-0150021 | КТП 311 ПС Стрелецкое | Белгородский | Белгородский район | 10 | 1 | 0.16 | 0.096 | 0.05696
TP010-0150028 | КТП 118 РП Комсомолец | Белгородский | Белгородский район | 10 | 1 | 0.4 | 0.226 | 0.15486
TP010-0150044 | СТП 701 ПС Нечаевка | Белгородский | Белгородский район | 10 | 1 | 0.04 | 0 | 0.0356
TP010-0150065 | КТП 210 ПС Таврово | Белгородский | Белгородский район | 10 | 1 | 0.25 | 0.09 | 0.1424
TP010-0150068 | КТП 808 ПС Таврово | Белгородский | Белгородский район | 10 | 1 | 0.16 | 0.085 | 0.06675
TP010-0150481 | КТП 923 ПС Таврово | Белгородский | Белгородский район | 10 | 1 | 0.25 | 0.105 | 0.12905
TP010-0150537 | КТП 214 ПС Таврово | Белгородский | Белгородский район | 10 | 1 | 0.16 | 0 | 0.1424
TP010-0150538 | КТП 223 ПС Таврово | Белгородский | Белгородский район | 10 | 1 | 0.16 | 0 | 0.1424
TP010-0150545 | КТП 202 ПС Беловское | Белгородский | Белгородский район | 10 | 1 | 0.4 | 0.254 | 0.12994
TP010-0150623 | КТП 210 ПС Стрелецкое | Белгородский | Белгородский район | 10 | 1 | 0.16 | 0.003458 | 0.13932
TP010-0150637 | КТП 1714 РП Майская | Белгородский | Белгородский район | 10 | 2 | 0.5 | 0.42502 | 0.066735
TP010-0150647 | СТП 104 РП Репное | Белгородский | Белгородский район | 10 | 1 | 0.063 | 0.024 | 0.03471
TP010-0150650 | КТП 930 ПС Таврово | Белгородский | Белгородский район | 10 | 1 | 0.16 | 0.005254 | 0.13772
TP010-0150651 | КТП 2002 ПС Октябрьская | Белгородский | Белгородский район | 10 | 1 | 0.16 | 0.106 | 0.04806
TP010-0150666 | СТП 325 ПС Беловское | Белгородский | Белгородский район | 10 | 1 | 0.063 | 0.002986 | 0.053412
TP010-0150668 | СТП 203 ПС Черемошное | Белгородский | Белгородский район | 10 | 1 | 0.1 | 0.038 | 0.05518
TP010-0150832 | КТП 406 ПС Новая Деревня | Белгородский | Белгородский район | 10 | 1 | 0.16 | 0.10117 | 0.05236
TP010-0150835 | КТП 107 РП Репное | Белгородский | Белгородский район | 10 | 1 | 0.25 | 0.098045 | 0.13524
TP010-0150940 | СТП 119 РП Комсомолец | Белгородский | Белгородский район | 10 | 1 | 0.063 | 0 | 0.05607
TP010-0150952 | КТП 1611 РП Промпарк | Белгородский | Белгородский район | 10 | 2 | 2 | 1.313 | 0.61143
TP010-0151076 | КТП 308 ПС Никольское | Белгородский | Белгородский район | 10 | 1 | 0.16 | 0.003331 | 0.13944
TP010-0151078 | КТП 447 ПС Таврово | Белгородский | Белгородский район | 10 | 1 | 0.25 | 0.006964 | 0.2163
TP010-0151083 | КТП 707 ПС Северная | Белгородский | Белгородский район | 10 | 1 | 0.4 | 0.027112 | 0.33187
TP010-0151087 | КТП 503 ПС Стрелецкое | Белгородский | Белгородский район | 10 | 1 | 1 | 0.007011 | 0.88376
TP010-0151108 | КТП 1716 РП Майская | Белгородский | Белгородский район | 10 | 1 | 0.4 | 0.193 | 0.18423
TP010-0151120 | КТП 609 РП Репное | Белгородский | Белгородский район | 10 | 1 | 0.25 | 0.012005 | 0.21182
TP010-0151121 | СТП 603 ПС Черемошное | Белгородский | Белгородский район | 10 | 1 | 0.1 | 0 | 0.089
TP010-0151128 | КТП 805 ПС Новая Деревня | Белгородский | Белгородский район | 10 | 1 | 0.16 | 0.09 | 0.0623
TP010-0151172 | КТП 801 ПС Майская | Белгородский | Белгородский район | 10 | 1 | 0.4 | 0.003478 | 0.3529
TP010-0151173 | КТП 1001 ПС Майская | Белгородский | Белгородский район | 10 | 1 | 0.4 | 0.15517 | 0.2179
TP010-0151216 | КТП 1807 РП Майская | Белгородский | Белгородский район | 10 | 1 | 0.16 | 0.051 | 0.09701
TP010-0151410 | КТП 1806 РП Майская | Белгородский | Белгородский район | 10 | 1 | 0.25 | 0.075028 | 0.15573
TP010-0151426 | КТП 808 РП Ближняя Игуменка | Белгородский | Белгородский район | 10 | 1 | 0.16 | 8.9888e-05 | 0.14232
TP010-0151502 | КТП 931 ПС Таврово | Белгородский | Белгородский район | 10 | 1 | 0.25 | 0.115 | 0.12015
TP010-0151504 | КТП 932 ПС Таврово | Белгородский | Белгородский район | 10 | 1 | 0.16 | 0.097 | 0.05607
TP010-0151506 | СТП 612 ПС Беловское | Белгородский | Белгородский район | 10 | 1 | 0.063 | 0.032 | 0.02759
TP010-0151548 | КТП 20 ПС Майская | Белгородский | Белгородский район | 10 | 1 | 0.25 | 0.124 | 0.11214
TP010-0151562 | КТП 1604 ПС Северная | Белгородский | Белгородский район | 10 | 1 | 0.16 | 0.082 | 0.06942
TP010-0151577 | СТП 502 ПС Нечаевка | Белгородский | Белгородский район | 10 | 1 | 0.063 | 0 | 0.05607
TP010-0151702 | СТП 729 ПС Северная | Белгородский | Белгородский район | 10 | 1 | 0.063 | 0 | 0.05607
TP010-0151771 | КТП 205 РП Стрелец | Белгородский | Белгородский район | 10 | 1 | 0.25 | 0.11 | 0.1246
TP010-0152035 | КТП 212 ПС Северная | Белгородский | Белгородский район | 10 | 1 | 0.25 | 0.099 | 0.13439
TP010-0152057 | КТП 1603 РП Новосадовый | Белгородский | Белгородский район | 10 | 1 | 0.4 | 0.183 | 0.19313
TP010-0152098 | КТП 707 РП Ближняя Игуменка | Белгородский | Белгородский район | 10 | 1 | 0.4 | 0.146 | 0.22606
TP010-0152100 | КТП 722 ПС Новая Деревня | Белгородский | Белгородский район | 10 | 1 | 0.25 | 0.146 | 0.09256
TP010-0152103 | КТП 614 ПС Пищепром | Белгородский | Белгородский район | 10 | 1 | 0.25 | 0.105 | 0.12905
TP010-0152199 | КТП 317 ПС Таврово | Белгородский | Белгородский район | 10 | 1 | 0.16 | 0.109 | 0.04539
TP010-0152200 | КТП 725 ПС Новая Деревня | Белгородский | Белгородский район | 10 | 1 | 0.16 | 0.111 | 0.04361
TP010-0152201 | КТП 1504 РП Новосадовый | Белгородский | Белгородский район | 10 | 1 | 0.16 | 0.055 | 0.09345
TP010-0152391 | СТП 505 ПС Журавлевка | Белгородский | Белгородский район | 10 | 1 | 0.025 | 0.015 | 0.0089
TP010-0152395 | СТП 515 ПС Журавлевка | Белгородский | Белгородский район | 10 | 1 | 0.025 | 0.01 | 0.01335
TP010-0152418 | КТП 807 ПС Северная | Белгородский | Белгородский район | 10 | 1 | 0.63 | 0.244 | 0.34354
TP010-0152975 | СТП 1431 ПС Стрелецкое | Белгородский | Белгородский район | 10 | 1 | 0.063 | 0.031 | 0.02848
TP010-0153220 | КТП 213 ПС Северная | Белгородский | Белгородский район | 10 | 1 | 0.16 | 0.088167 | 0.063931
TP010-0153435 | КТП 412 ПС Никольское | Белгородский | Белгородский район | 10 | 1 | 0.16 | 0.058 | 0.09078
TP010-0153456 | СТП 502 ПС Журавлевка | Белгородский | Белгородский район | 10 | 1 | 0.025 | 0.009 | 0.01424
TP010-0153458 | КТП 410 ПС Шишино | Белгородский | Белгородский район | 10 | 1 | 0.16 | 0.073 | 0.07743
TP010-0153461 | КТП 105 ПС Дубовое | Белгородский | Белгородский район | 10 | 1 | 0.16 | 0.101 | 0.05251
TP010-0153463 | КТП 203 ПС Дубовое | Белгородский | Белгородский район | 10 | 1 | 0.16 | 0.095 | 0.05785
TP010-0153511 | КТП 610 РП Репное | Белгородский | Белгородский район | 10 | 1 | 0.16 | 0.094 | 0.05874
TP010-0153513 | СТП 107 ПС Беловское | Белгородский | Белгородский район | 10 | 1 | 0.063 | 0.024 | 0.03471
TP010-0153542 | КТП 802 ПС Черемошное | Белгородский | Белгородский район | 10 | 1 | 0.63 | 0.411 | 0.19491
TP010-0153630 | КТП 806 ПС Новая Деревня | Белгородский | Белгородский район | 10 | 1 | 0.25 | 0.134 | 0.10324
TP010-9310124 | КТП 616 ПС Октябрьская | Белгородский | Белгородский район | 10 | 1 | 0.25 | 0.01709 | 0.20729
TP010-9310126 | КТП 228 ПС Стрелецкое | Белгородский | Белгородский район | 10 | 1 | 0.16 | 0.006443 | 0.13667
TP010-9310132 | КТП 703 ПС Северная | Белгородский | Белгородский район | 10 | 1 | 0.1 | 0.00115 | 0.087976
TP010-9310133 | КТП 1410 ПС Стрелецкое | Белгородский | Белгородский район | 10 | 1 | 0.1 | 0 | 0.089
TP010-0006326 | ЗТП №1105 ВЛ-10 кВ №11 ПС 110 кВ Борисовка | Борисовский | Борисовский район | 10 | 2 | 0.8 | 0.41443 | 0.34316
TP010-0006327 | ЗТП №1103 ВЛ-10 кВ №11 ПС 110 кВ Борисов | Борисовский | Борисовский район | 10 | 2 | 0.8 | 0.4226 | 0.33589
TP010-0006328 | КТП №1116 ВЛ-10 кВ №11 ПС 110 кВ Борисов | Борисовский | Борисовский район | 10 | 1 | 0.16 | 0.000932 | 0.14157
TP010-0006329 | ЗТП №1117 ВЛ-10 кВ №11 ПС 110 кВ Борисов | Борисовский | Борисовский район | 10 | 2 | 1.26 | 0.64096 | 0.55094
TP010-0006330 | ЗТП №105 ВЛ-10 кВ №1 ПС 110 кВ Борисовка | Борисовский | Борисовский район | 10 | 1 | 0.25 | 0.04676 | 0.18088
TP010-0006333 | ЗТП №602 ВЛ-10 кВ №6 ПС 110 кВ Борисовка | Борисовский | Борисовский район | 10 | 2 | 1.26 | 0.68018 | 0.51604
TP010-0006334 | ЗТП №603 ВЛ-10 кВ №6 ПС 110 кВ Борисовка | Борисовский | Борисовский район | 10 | 1 | 0.63 | 0.057742 | 0.50931
TP010-0006335 | ЗТП №311 ВЛ-10 кВ №3 ПС 110 кВ Борисовка | Борисовский | Борисовский район | 10 | 1 | 0.25 | 0.037679 | 0.18897
TP010-0006337 | ЗТП №610 ВЛ-10 кВ №6 ПС 110 кВ Борисовка | Борисовский | Борисовский район | 10 | 1 | 0.63 | 0.10089 | 0.4709
TP010-0006338 | ЗТП №110 ВЛ-10 кВ №1 ПС 110 кВ Борисовка | Борисовский | Борисовский район | 10 | 2 | 0.8 | 0.46205 | 0.30078
TP010-0006339 | ЗТП №107 ВЛ-10 кВ №1 ПС 110 кВ Борисовка | Борисовский | Борисовский район | 10 | 1 | 0.25 | 0.038367 | 0.18835
TP010-0006340 | ЗТП №618 ВЛ-10 кВ №6 ПС 110 кВ Борисовка | Борисовский | Борисовский район | 10 | 2 | 0.8 | 0.44666 | 0.31447
TP010-0006341 | ЗТП №304 ВЛ-10 кВ №3 ПС 110 кВ Борисовка | Борисовский | Борисовский район | 10 | 2 | 0.5 | 0.31859 | 0.16145
TP010-0006342 | ЗТП №308 ВЛ-10 кВ №3 ПС 110 кВ Борисовка | Борисовский | Борисовский район | 10 | 1 | 0.63 | 0.13409 | 0.44136
TP010-0006343 | ЗТП №310 ВЛ-10 кВ №3 ПС 110 кВ Борисовка | Борисовский | Борисовский район | 10 | 1 | 0.25 | 0.10562 | 0.1285
TP010-0006344 | ЗТП №111 ВЛ-10 кВ №1 ПС 35 кВ Зозули | Борисовский | Борисовский район | 10 | 2 | 0.5 | 0.25159 | 0.22109
TP010-0006345 | ЗТП №502 ВЛ-10 кВ №5 ПС 35 кВ Зозули | Борисовский | Борисовский район | 10 | 2 | 0.36 | 0.18292 | 0.1576
TP010-0006346 | ЗТП №522 ВЛ-10 кВ №5 ПС 35 кВ Зозули | Борисовский | Борисовский район | 10 | 2 | 1.26 | 0.74482 | 0.45851
TP010-0006347 | ЗТП №716 ВЛ-10 кВ №7 ПС 35 кВ Зозули | Борисовский | Борисовский район | 10 | 1 | 0.1 | 0.0282 | 0.063902
TP010-0006348 | ЗТП №1112 ВЛ-10 кВ №11 ПС 35 кВ Зозули | Борисовский | Борисовский район | 10 | 2 | 0.5 | 0.2614 | 0.21235
TP010-0006468 | ЗТП №411 ВЛ-10 кВ №4 ПС 35 кВ Зозули | Борисовский | Борисовский район | 10 | 1 | 0.16 | 0.011775 | 0.13192
TP010-0006470 | ЗТП №604 ВЛ-10 кВ №6 ПС 110 кВ Борисовка | Борисовский | Борисовский район | 10 | 1 | 0.18 | 0.087 | 0.08277
TP010-0006503 | ЗТП №101 ВЛ-10 кВ №1 ПС 35 кВ Зозули | Борисовский | Борисовский район | 10 | 2 | 1.26 | 0.6832 | 0.51335
TP010-0006505 | ЗТП №301 ВЛ-10 кВ №3 ПС 35 кВ Зозули | Борисовский | Борисовский район | 10 | 2 | 0.65 | 0.25998 | 0.34712
TP010-0006507 | КТП №504 ВЛ-10 кВ №5 ПС 35 кВ Зозули | Борисовский | Борисовский район | 10 | 2 | 0.5 | 0.25892 | 0.21456
TP010-0006516 | КТП №113 ВЛ-10 кВ №1 ПС 110 кВ Борисовка | Борисовский | Борисовский район | 10 | 1 | 0.04 | 0.003039 | 0.032895
TP010-0006596 | ЗТП №111 ВЛ-10 кВ №1 ПС 110 кВ Борисовка | Борисовский | Борисовский район | 10 | 1 | 0.4 | 0.072729 | 0.29127
TP010-0006597 | ЗТП №303 ВЛ-10 кВ №3 ПС 110 кВ Борисовка | Борисовский | Борисовский район | 10 | 1 | 0.25 | 0.035989 | 0.19047
TP010-0007029 | МТП №103 ВЛ-10 кВ №1 ПС 110 кВ Борисовка | Борисовский | Борисовский район | 10 | 1 | 0.16 | 0.1132 | 0.041649
TP010-0007030 | КТП №104 ВЛ-10 кВ №1 ПС 110 кВ Борисовка | Борисовский | Борисовский район | 10 | 1 | 0.25 | 0.062427 | 0.16694
TP010-0007031 | КТП №126 ВЛ-10 кВ №1 ПС 110 кВ Борисовка | Борисовский | Борисовский район | 10 | 1 | 0.16 | 0.040848 | 0.10605
TP010-0007032 | КТП №203 ВЛ-10 кВ №2 ПС 110 кВ Борисовка | Борисовский | Борисовский район | 10 | 1 | 0.16 | 0.095013 | 0.057838
TP010-0007033 | КТП №405 ВЛ-10 кВ №4 ПС 110 кВ Борисовка | Борисовский | Борисовский район | 10 | 1 | 0.1 | 0.072662 | 0.024331
TP010-0007034 | КТП №414 ВЛ-10 кВ №4 ПС 110 кВ Борисовка | Борисовский | Борисовский район | 10 | 1 | 0.063 | 0.004566 | 0.052006
TP010-0007035 | КТП №410 ВЛ-10 кВ №4 ПС 110 кВ Борисовка | Борисовский | Борисовский район | 10 | 1 | 0.1 | 0.042337 | 0.05132
TP010-0007036 | КТП №411 ВЛ-10 кВ №4 ПС 110 кВ Борисовка | Борисовский | Борисовский район | 10 | 1 | 0.1 | 0.022934 | 0.068589
TP010-0007037 | КТП №413 ВЛ-10 кВ №4 ПС 110 кВ Борисовка | Борисовский | Борисовский район | 10 | 1 | 0.16 | 0.023646 | 0.12136
TP010-0007038 | КТП №415 ВЛ-10 кВ №4 ПС 110 кВ Борисовка | Борисовский | Борисовский район | 10 | 1 | 0.1 | 0.004131 | 0.085323
TP010-0007039 | КТП №417 ВЛ-10 кВ №4 ПС 110 кВ Борисовка | Борисовский | Борисовский район | 10 | 1 | 0.16 | 0.008112 | 0.13518
TP010-0007040 | КТП №421 ВЛ-10 кВ №4 ПС 110 кВ Борисовка | Борисовский | Борисовский район | 10 | 1 | 0.16 | 0.085 | 0.06675
TP010-0007041 | КТП №428 ВЛ-10 кВ №4 ПС 110 кВ Борисовка | Борисовский | Борисовский район | 10 | 1 | 0.16 | 0.049488 | 0.098356
TP010-0007042 | КТП №430 ВЛ-10 кВ №4 ПС 110 кВ Борисовка | Борисовский | Борисовский район | 10 | 1 | 0.1 | 0.0575 | 0.037825
TP010-0007043 | КТП №431 ВЛ-10 кВ №4 ПС 110 кВ Борисовка | Борисовский | Борисовский район | 10 | 1 | 0.1 | 0.021968 | 0.069448
TP010-0007044 | КТП №433 ВЛ-10 кВ №4 ПС 110 кВ Борисовка | Борисовский | Борисовский район | 10 | 1 | 0.1 | 0.019331 | 0.071795
TP010-0007045 | КТП №502 ВЛ-10 кВ №5 ПС 110 кВ Борисовка | Борисовский | Борисовский район | 10 | 1 | 0.04 | 0.011623 | 0.025256
TP010-0007046 | КТП №504 ВЛ-10 кВ №5 ПС 110 кВ Борисовка | Борисовский | Борисовский район | 10 | 1 | 0.16 | 0.015719 | 0.12841
TP010-0007047 | КТП №505 ВЛ-10 кВ №5 ПС 110 кВ Борисовка | Борисовский | Борисовский район | 10 | 1 | 0.1 | 0.016758 | 0.074085
TP010-0007049 | КТП №507 ВЛ-10 кВ №5 ПС 110 кВ Борисовка | Борисовский | Борисовский район | 10 | 1 | 0.1 | 0.007483 | 0.08234
TP010-0007050 | КТП №508 ВЛ-10 кВ №5 ПС 110 кВ Борисовка | Борисовский | Борисовский район | 10 | 1 | 0.063 | 0.00027 | 0.05583
TP010-0007051 | КТП №509 ВЛ-10 кВ №5 ПС 110 кВ Борисовка | Борисовский | Борисовский район | 10 | 1 | 0.1 | 0.007299 | 0.082504
TP010-0007052 | МТП №511 ВЛ-10 кВ №5 ПС 110 кВ Борисовка | Борисовский | Борисовский район | 10 | 1 | 0.16 | 0 | 0.1424
TP010-0007053 | КТП №512 ВЛ-10 кВ №5 ПС 110 кВ Борисовка | Борисовский | Борисовский район | 10 | 1 | 0.1 | 0.009544 | 0.080506
TP010-0007055 | КТП №516 ВЛ-10 кВ №5 ПС 110 кВ Борисовка | Борисовский | Борисовский район | 10 | 1 | 0.06 | 0.005195 | 0.048776
TP010-0007057 | КТП №518 ВЛ-10 кВ №5 ПС 110 кВ Борисовка | Борисовский | Борисовский район | 10 | 1 | 0.04 | 0.010895 | 0.025903
TP010-0007059 | КТП №312 ВЛ-10 кВ №3 ПС 110 кВ Борисовка | Борисовский | Борисовский район | 10 | 1 | 0.16 | 0.029467 | 0.11617
TP010-0007060 | КТП №313 ВЛ-10 кВ №3 ПС 110 кВ Борисовка | Борисовский | Борисовский район | 10 | 1 | 0.1 | 0.035073 | 0.057785
TP010-0007061 | МТП №616 ВЛ-10 кВ №6 ПС 110 кВ Борисовка | Борисовский | Борисовский район | 10 | 1 | 0.25 | 0.061978 | 0.16734
TP010-0007063 | КТП №803 ВЛ-10 кВ №8 ПС 110 кВ Борисовка | Борисовский | Борисовский район | 10 | 1 | 0.1 | 0.021848 | 0.069555
TP010-0007064 | КТП №804 ВЛ-10 кВ №8 ПС 110 кВ Борисовка | Борисовский | Борисовский район | 10 | 1 | 0.04 | 0.011242 | 0.025595
TP010-0007065 | КТП №805 ВЛ-10 кВ №8 ПС 110 кВ Борисовка | Борисовский | Борисовский район | 10 | 1 | 0.1 | 0.029486 | 0.062757
TP010-0007067 | КТП №807 ВЛ-10 кВ №8 ПС 110 кВ Борисовка | Борисовский | Борисовский район | 10 | 1 | 0.25 | 0.018034 | 0.20645
TP010-0007068 | КТП №809 ВЛ-10 кВ №8 ПС 110 кВ Борисовка | Борисовский | Борисовский район | 10 | 1 | 0.25 | 0.071997 | 0.15842
TP010-0007069 | КТП №810 ВЛ-10 кВ №8 ПС 110 кВ Борисовка | Борисовский | Борисовский район | 10 | 1 | 0.16 | 0.001419 | 0.14114
TP010-0007070 | МТП №812 ВЛ-10 кВ №8 ПС 110 кВ Борисовка | Борисовский | Борисовский район | 10 | 1 | 0.16 | 0.042474 | 0.1046
TP010-0007071 | КТП №814 ВЛ-10 кВ №8 ПС 110 кВ Борисовка | Борисовский | Борисовский район | 10 | 1 | 0.25 | 0.006 | 0.21716
TP010-0007072 | МТП №112 ВЛ-10 кВ №1 ПС 110 кВ Борисовка | Борисовский | Борисовский район | 10 | 1 | 0.063 | 0.00872 | 0.048309
TP010-0007073 | КТП №901 ВЛ-10 кВ №9 ПС 110 кВ Борисовка | Борисовский | Борисовский район | 10 | 1 | 0.063 | 0.02321 | 0.035413
TP010-0007074 | КТП №902 ВЛ-10 кВ №9 ПС 110 кВ Борисовка | Борисовский | Борисовский район | 10 | 1 | 0.16 | 0.043969 | 0.10327
TP010-0007075 | КТП №905 ВЛ-10 кВ №9 ПС 110 кВ Борисовка | Борисовский | Борисовский район | 10 | 1 | 0.063 | 0.015014 | 0.042708
TP010-0007076 | КТП №906 ВЛ-10 кВ №9 ПС 110 кВ Борисовка | Борисовский | Борисовский район | 10 | 1 | 0.1 | 0.025979 | 0.065879
TP010-0007077 | КТП №907 ВЛ-10 кВ №9 ПС 110 кВ Борисовка | Борисовский | Борисовский район | 10 | 1 | 0.16 | 0.020215 | 0.12441
TP010-0007080 | КТП №910 ВЛ-10 кВ №9 ПС 110 кВ Борисовка | Борисовский | Борисовский район | 10 | 1 | 0.16 | 0.016535 | 0.12768
TP010-0007081 | КТП №912 ВЛ-10 кВ №9 ПС 110 кВ Борисовка | Борисовский | Борисовский район | 10 | 1 | 0.1 | 0.030139 | 0.062176
TP010-0007082 | КТП №913 ВЛ-10 кВ №9 ПС 110 кВ Борисовка | Борисовский | Борисовский район | 10 | 1 | 0.16 | 0.032653 | 0.11334
TP010-0007083 | КТП №914 ВЛ-10 кВ №9 ПС 110 кВ Борисовка | Борисовский | Борисовский район | 10 | 1 | 0.16 | 0.057177 | 0.091512
TP010-0007084 | КТП №1001 ВЛ-10 кВ №10 ПС 110 кВ Борисов | Борисовский | Борисовский район | 10 | 1 | 0.04 | 0.007182 | 0.029208
TP010-0007085 | КТП №1003 ВЛ-10 кВ №10 ПС 110 кВ Борисов | Борисовский | Борисовский район | 10 | 1 | 0.1 | 0.019631 | 0.071528
TP010-0007086 | КТП №309 ВЛ-10 кВ №3 ПС 110 кВ Борисовка | Борисовский | Борисовский район | 10 | 1 | 0.63 | 0.012101 | 0.54993
TP010-0007087 | КТП №1012 ВЛ-10 кВ №10 ПС 110 кВ Борисов | Борисовский | Борисовский район | 10 | 1 | 0.1 | 0.027498 | 0.064527
TP010-0007088 | КТП №1014 ВЛ-10 кВ №10 ПС 110 кВ Борисов | Борисовский | Борисовский район | 10 | 1 | 0.1 | 0.04652 | 0.047597
TP010-0007089 | КТП №1104 ВЛ-10 кВ №11 ПС 110 кВ Борисов | Борисовский | Борисовский район | 10 | 1 | 0.25 | 0.026736 | 0.1987
TP010-0007090 | КТП №301 ВЛ-10 кВ №3 ПС 110 кВ Борисовка | Борисовский | Борисовский район | 10 | 1 | 0.16 | 0.040474 | 0.10638
TP010-0007091 | КТП №1109 ВЛ-10 кВ №11 ПС 110 кВ Борисовка | Борисовский | Борисовский район | 10 | 1 | 0.25 | 0.061213 | 0.16802
TP010-0007092 | КТП №1112 ВЛ-10 кВ №11 ПС 110 кВ Борисов | Борисовский | Борисовский район | 10 | 1 | 0.1 | 0.041319 | 0.052226
TP010-0007093 | КТП №1118 ВЛ-10 кВ №11 ПС 110 кВ Борисов | Борисовский | Борисовский район | 10 | 1 | 0.25 | 0.028942 | 0.19674
TP010-0007094 | КТП №1119 ВЛ-10 кВ №11 ПС 110 кВ Борисов | Борисовский | Борисовский район | 10 | 1 | 0.1 | 0.031079 | 0.06134
TP010-0007095 | КТП №1120 ВЛ-10 кВ №11 ПС 110 кВ Борисов | Борисовский | Борисовский район | 10 | 1 | 0.1 | 0.010732 | 0.079449
TP010-0007096 | КТП №514 ВЛ-10 кВ №5 ПС 110 кВ Борисовка | Борисовский | Борисовский район | 10 | 1 | 0.16 | 0.019072 | 0.12543
TP010-0007097 | КТП №102 ВЛ-10 кВ №1 ПС 35 кВ Крюково | Борисовский | Борисовский район | 10 | 1 | 0.1 | 0.032439 | 0.060129
TP010-0007098 | КТП №103 ВЛ-10 кВ №1 ПС 35 кВ Крюково | Борисовский | Борисовский район | 10 | 1 | 0.16 | 0.045125 | 0.10224
TP010-0007099 | КТП №105 ВЛ-10 кВ №1 ПС 35 кВ Крюково | Борисовский | Борисовский район | 10 | 1 | 0.1 | 0.022804 | 0.068704
TP010-0007100 | КТП №106 ВЛ-10 кВ №1 ПС 35 кВ Крюково | Борисовский | Борисовский район | 10 | 1 | 0.1 | 0.02229 | 0.069162
TP010-0007101 | КТП №107 ВЛ-10 кВ №1 ПС 35 кВ Крюково | Борисовский | Борисовский район | 10 | 1 | 0.16 | 0.008988 | 0.1344
TP010-0007102 | КТП №108 ВЛ-10 кВ №1 ПС 35 кВ Крюково | Борисовский | Борисовский район | 10 | 1 | 0.04 | 0 | 0.0356
TP010-0007103 | КТП №111 ВЛ-10 кВ №1 ПС 35 кВ Крюково | Борисовский | Борисовский район | 10 | 1 | 0.1 | 0.006148 | 0.083528
TP010-0007104 | КТП №113 ВЛ-10 кВ №1 ПС 35 кВ Крюково | Борисовский | Борисовский район | 10 | 1 | 0.1 | 0.003216 | 0.086138
TP010-0007105 | КТП №114 ВЛ-10 кВ №1 ПС 35 кВ Крюково | Борисовский | Борисовский район | 10 | 1 | 0.1 | 0.013422 | 0.077054
TP010-0007106 | КТП №115 ВЛ-10 кВ №1 ПС 35 кВ Крюково | Борисовский | Борисовский район | 10 | 1 | 0.1 | 0.00883 | 0.081141
TP010-0007107 | КТП №201 ВЛ-10 кВ №2 ПС 35 кВ Крюково | Борисовский | Борисовский район | 10 | 1 | 0.063 | 0.031103 | 0.028388
TP010-0007108 | КТП №204 ВЛ-10 кВ №2 ПС 35 кВ Крюково | Борисовский | Борисовский район | 10 | 1 | 0.1 | 0.002871 | 0.086445
TP010-0007109 | КТП №205 ВЛ-10 кВ №2 ПС 35 кВ Крюково | Борисовский | Борисовский район | 10 | 1 | 0.1 | 0.019452 | 0.071688
TP010-0007110 | КТП №206 ВЛ-10 кВ №2 ПС 35 кВ Крюково | Борисовский | Борисовский район | 10 | 1 | 0.06 | 0.01852 | 0.036917
TP010-0007111 | КТП №302 ВЛ-10 кВ №3 ПС 35 кВ Крюково | Борисовский | Борисовский район | 10 | 1 | 0.1 | 0.01342 | 0.077056
TP010-0007112 | КТП №303 ВЛ-10 кВ №3 ПС 35 кВ Крюково | Борисовский | Борисовский район | 10 | 1 | 0.063 | 0.016519 | 0.041368
TP010-0007113 | МТП №306 ВЛ-10 кВ №3 ПС 35 кВ Крюково | Борисовский | Борисовский район | 10 | 1 | 0.16 | 0.020049 | 0.12456
TP010-0007114 | КТП №307 ВЛ-10 кВ №3 ПС 35 кВ Крюково | Борисовский | Борисовский район | 10 | 1 | 0.16 | 0.01963 | 0.12493
TP010-0007115 | КТП №308 ВЛ-10 кВ №3 ПС 35 кВ Крюково | Борисовский | Борисовский район | 10 | 1 | 0.1 | 0.005625 | 0.083994
TP010-0007116 | КТП №309 ВЛ-10 кВ №3 ПС 35 кВ Крюково | Борисовский | Борисовский район | 10 | 1 | 0.063 | 0.020839 | 0.037523
TP010-0007117 | КТП №310 ВЛ-10 кВ №3 ПС 35 кВ Крюково | Борисовский | Борисовский район | 10 | 1 | 0.1 | 0.010424 | 0.079723
TP010-0007118 | КТП №311 ВЛ-10 кВ №3 ПС 35 кВ Крюково | Борисовский | Борисовский район | 10 | 1 | 0.063 | 0.018419 | 0.039677
TP010-0007119 | КТП №312 ВЛ-10 кВ №3 ПС 35 кВ Крюково | Борисовский | Борисовский район | 10 | 1 | 0.1 | 0.03567 | 0.057254
TP010-0007120 | КТП №314 ВЛ-10 кВ №3 ПС 35 кВ Крюково | Борисовский | Борисовский район | 10 | 1 | 0.063 | 0.01118 | 0.04612
TP010-0007121 | КТП №315 ВЛ-10 кВ №3 ПС 35 кВ Крюково | Борисовский | Борисовский район | 10 | 1 | 0.063 | 0.000884 | 0.055283
TP010-0007122 | МТП №316 ВЛ-10 кВ №3 ПС 35 кВ Крюково | Борисовский | Борисовский район | 10 | 1 | 0.16 | 0.014694 | 0.12932
TP010-0007123 | МТП №317 ВЛ-10 кВ №3 ПС 35 кВ Крюково | Борисовский | Борисовский район | 10 | 1 | 0.16 | 0.015705 | 0.12842
TP010-0007124 | КТП №318 ВЛ-10 кВ №3 ПС 35 кВ Крюково | Борисовский | Борисовский район | 10 | 1 | 0.16 | 0.025154 | 0.12001
TP010-0007125 | КТП №319 ВЛ-10 кВ №3 ПС 35 кВ Крюково | Борисовский | Борисовский район | 10 | 1 | 0.16 | 0.001797 | 0.1408
TP010-0007126 | МТП №320 ВЛ-10 кВ №3 ПС 35 кВ Крюково | Борисовский | Борисовский район | 10 | 1 | 0.1 | 0.013072 | 0.077366
TP010-0007127 | КТП №321 ВЛ-10 кВ №3 ПС 35 кВ Крюково | Борисовский | Борисовский район | 10 | 1 | 0.1 | 0.009295 | 0.080727
TP010-0007128 | КТП №401 ВЛ-10 кВ №4 ПС 35 кВ Крюково | Борисовский | Борисовский район | 10 | 1 | 0.1 | 0.028512 | 0.063624
TP010-0007129 | КТП №402 ВЛ-10 кВ №4 ПС 35 кВ Крюково | Борисовский | Борисовский район | 10 | 1 | 0.063 | 0.022799 | 0.035779
TP010-0007130 | КТП №403 ВЛ-10 кВ №4 ПС 35 кВ Крюково | Борисовский | Борисовский район | 10 | 1 | 0.1 | 0.035787 | 0.05715
TP010-0007131 | КТП №406 ВЛ-10 кВ №4 ПС 35 кВ Крюково | Борисовский | Борисовский район | 10 | 1 | 0.16 | 0.027138 | 0.11825
TP010-0007132 | КТП №409 ВЛ-10 кВ №4 ПС 35 кВ Крюково | Борисовский | Борисовский район | 10 | 1 | 0.1 | 0.013131 | 0.077313
TP010-0007133 | КТП №410 ВЛ-10 кВ №4 ПС 35 кВ Крюково | Борисовский | Борисовский район | 10 | 1 | 0.1 | 0.050514 | 0.044043
TP010-0007134 | КТП №411 ВЛ-10 кВ №4 ПС 35 кВ Крюково | Борисовский | Борисовский район | 10 | 1 | 0.1 | 0.020856 | 0.070438
TP010-0007135 | КТП №413 ВЛ-10 кВ №4 ПС 35 кВ Крюково | Борисовский | Борисовский район | 10 | 1 | 0.16 | 0.020166 | 0.12445
TP010-0007136 | КТП №106 ВЛ-10 кВ №1 ПС 35 кВ Зозули | Борисовский | Борисовский район | 10 | 1 | 0.063 | 0.013913 | 0.043687
TP010-0007137 | КТП №509 ВЛ-10 кВ №5 ПС 35 кВ Зозули | Борисовский | Борисовский район | 10 | 1 | 0.1 | 0.021005 | 0.070306
TP010-0007138 | КТП №108 ВЛ-10 кВ №1 ПС 35 кВ Зозули | Борисовский | Борисовский район | 10 | 1 | 0.1 | 0.033552 | 0.059139
TP010-0007139 | КТП №110 ВЛ-10 кВ №1 ПС 35 кВ Зозули | Борисовский | Борисовский район | 10 | 2 | 0.5 | 0.25234 | 0.22042
TP010-0007140 | КТП №112 ВЛ-10 кВ №1 ПС 35 кВ Зозули | Борисовский | Борисовский район | 10 | 1 | 0.1 | 0.017233 | 0.073663
TP010-0007141 | КТП №401 ВЛ-10 кВ №4 ПС 35 кВ Зозули | Борисовский | Борисовский район | 10 | 1 | 0.16 | 0.023772 | 0.12124
TP010-0007144 | КТП №417 ВЛ-10 кВ №4 ПС 35 кВ Зозули | Борисовский | Борисовский район | 10 | 1 | 0.16 | 0.088955 | 0.06323
TP010-0007145 | КТП №506 ВЛ-10 кВ №5 ПС 35 кВ Зозули | Борисовский | Борисовский район | 10 | 1 | 0.16 | 0.020954 | 0.12375
TP010-0007146 | КТП №510 ВЛ-10 кВ №5 ПС 35 кВ Зозули | Борисовский | Борисовский район | 10 | 1 | 0.16 | 0.065751 | 0.083882
TP010-0007147 | КТП №513 ВЛ-10 кВ №5 ПС 35 кВ Зозули | Борисовский | Борисовский район | 10 | 1 | 0.1 | 0.014472 | 0.07612
TP010-0007148 | КТП №516 ВЛ-10 кВ №5 ПС 35 кВ Зозули | Борисовский | Борисовский район | 10 | 1 | 0.1 | 0.010754 | 0.079429
TP010-0007149 | КТП №517 ВЛ-10 кВ №5 ПС 35 кВ Зозули | Борисовский | Борисовский район | 10 | 1 | 0.1 | 0.011804 | 0.078494
TP010-0007150 | КТП №703 ВЛ-10 кВ №7 ПС 35 кВ Зозули | Борисовский | Борисовский район | 10 | 1 | 0.25 | 0.021559 | 0.20331
TP010-0007151 | КТП №704 ВЛ-10 кВ №7 ПС 35 кВ Зозули | Борисовский | Борисовский район | 10 | 1 | 0.063 | 0.014203 | 0.043429
TP010-0007152 | КТП №706 ВЛ-10 кВ №7 ПС 35 кВ Зозули | Борисовский | Борисовский район | 10 | 1 | 0.04 | 0.001953 | 0.033862
TP010-0007153 | КТП №707 ВЛ-10 кВ №7 ПС 35 кВ Зозули | Борисовский | Борисовский район | 10 | 1 | 0.1 | 0.023524 | 0.068064
TP010-0007154 | КТП №709 ВЛ-10 кВ №7 ПС 35 кВ Зозули | Борисовский | Борисовский район | 10 | 1 | 0.16 | 0.000458 | 0.14199
TP010-0007155 | КТП №712 ВЛ-10 кВ №7 ПС 35 кВ Зозули | Борисовский | Борисовский район | 10 | 1 | 0.1 | 0.014593 | 0.076012
TP010-0007156 | КТП №713 ВЛ-10 кВ №7 ПС 35 кВ Зозули | Борисовский | Борисовский район | 10 | 1 | 0.1 | 0.008965 | 0.081021
TP010-0007157 | КТП №714 ВЛ-10 кВ №7 ПС 35 кВ Зозули | Борисовский | Борисовский район | 10 | 1 | 0.1 | 0.010218 | 0.079906
TP010-0007158 | КТП №715 ВЛ-10 кВ №7 ПС 35 кВ Зозули | Борисовский | Борисовский район | 10 | 1 | 0.063 | 0.003025 | 0.053378
TP010-0007159 | КТП №717 ВЛ-10 кВ №7 ПС 35 кВ Зозули | Борисовский | Борисовский район | 10 | 1 | 0.16 | 0.009474 | 0.13397
TP010-0007160 | КТП №718 ВЛ-10 кВ №7 ПС 35 кВ Зозули | Борисовский | Борисовский район | 10 | 1 | 0.1 | 0.015278 | 0.075403
TP010-0007161 | КТП №719 ВЛ-10 кВ №7 ПС 35 кВ Зозули | Борисовский | Борисовский район | 10 | 1 | 0.063 | 0.021906 | 0.036574
TP010-0007162 | КТП №720 ВЛ-10 кВ №7 ПС 35 кВ Зозули | Борисовский | Борисовский район | 10 | 1 | 0.1 | 0.015371 | 0.07532
TP010-0007163 | КТП №723 ВЛ-10 кВ №7 ПС 35 кВ Зозули | Борисовский | Борисовский район | 10 | 1 | 0.06 | 0.007591 | 0.046644
TP010-0007164 | КТП №725 ВЛ-10 кВ №7 ПС 35 кВ Зозули | Борисовский | Борисовский район | 10 | 1 | 0.1 | 0.016252 | 0.074536
TP010-0007166 | КТП №730 ВЛ-10 кВ №7 ПС 35 кВ Зозули | Борисовский | Борисовский район | 10 | 1 | 0.16 | 0.017104 | 0.12718
TP010-0007167 | КТП №735 ВЛ-10 кВ №7 ПС 35 кВ Зозули | Борисовский | Борисовский район | 10 | 1 | 0.063 | 0.00943 | 0.047677
TP010-0007168 | КТП №740 ВЛ-10 кВ №7 ПС 35 кВ Зозули | Борисовский | Борисовский район | 10 | 1 | 0.063 | 0.005862 | 0.050853
TP010-0007169 | КТП №741 ВЛ-10 кВ №7 ПС 35 кВ Зозули | Борисовский | Борисовский район | 10 | 1 | 0.1 | 0.007899 | 0.08197
TP010-0007170 | КТП №801 ВЛ-10 кВ №8 ПС 35 кВ Зозули | Борисовский | Борисовский район | 10 | 1 | 0.16 | 0.049271 | 0.098549
TP010-0007171 | КТП №803 ВЛ-10 кВ №8 ПС 35 кВ Зозули | Борисовский | Борисовский район | 10 | 1 | 0.16 | 0.020433 | 0.12421
TP010-0007172 | КТП №804 ВЛ-10 кВ №8 ПС 35 кВ Зозули | Борисовский | Борисовский район | 10 | 1 | 0.1 | 0.025485 | 0.066318
TP010-0007173 | КТП №806 ВЛ-10 кВ №8 ПС 35 кВ Зозули | Борисовский | Борисовский район | 10 | 1 | 0.16 | 0.084 | 0.06764
TP010-0007174 | КТП №807 ВЛ-10 кВ №8 ПС 35 кВ Зозули | Борисовский | Борисовский район | 10 | 1 | 0.63 | 0.00207 | 0.55886
TP010-0007175 | КТП №809 ВЛ-10 кВ №8 ПС 35 кВ Зозули | Борисовский | Борисовский район | 10 | 1 | 0.16 | 0.023702 | 0.12131
TP010-0007176 | КТП №818 ВЛ-10 кВ №8 ПС 35 кВ Зозули | Борисовский | Борисовский район | 10 | 1 | 0.16 | 0.036028 | 0.11034
TP010-0007177 | КТП №820 ВЛ-10 кВ №8 ПС 35 кВ Зозули | Борисовский | Борисовский район | 10 | 1 | 0.1 | 0.020242 | 0.070985
TP010-0007178 | КТП №1105 ВЛ-10 кВ №11 ПС 35 кВ Зозули | Борисовский | Борисовский район | 10 | 1 | 0.16 | 0.041693 | 0.10529
TP010-0007179 | КТП №1106 ВЛ-10 кВ №11 ПС 35 кВ Зозули | Борисовский | Борисовский район | 10 | 1 | 0.16 | 0.034748 | 0.11147
TP010-0007180 | КТП №305 ВЛ-10 кВ №3 ПС 35 кВ Зозули | Борисовский | Борисовский район | 10 | 1 | 0.25 | 0.093697 | 0.13911
TP010-0007181 | КТП №1108 ВЛ-10 кВ №11 ПС 35 кВ Зозули | Борисовский | Борисовский район | 10 | 1 | 0.1 | 0.028643 | 0.063508
TP010-0007183 | КТП №107 ВЛ-10 кВ №1 ПС 35 кВ Грузское | Борисовский | Борисовский район | 10 | 1 | 0.16 | 0.012568 | 0.13121
TP010-0007184 | КТП №108 ВЛ-10 кВ №1 ПС 35 кВ Грузское | Борисовский | Борисовский район | 10 | 1 | 0.16 | 0.017858 | 0.12651
TP010-0007185 | КТП №109 ВЛ-10 кВ №1 ПС 35 кВ Грузское | Борисовский | Борисовский район | 10 | 1 | 0.25 | 0.005478 | 0.21762
TP010-0007186 | КТП №111 ВЛ-10 кВ №1 ПС 35 кВ Грузское | Борисовский | Борисовский район | 10 | 1 | 0.04 | 0.000684 | 0.034991
TP010-0007187 | КТП №201 ВЛ-10 кВ №2 ПС 35 кВ Грузское | Борисовский | Борисовский район | 10 | 2 | 0.5 | 0.40842 | 0.081508
TP010-0007188 | КТП №202 ВЛ-10 кВ №2 ПС 35 кВ Грузское | Борисовский | Борисовский район | 10 | 1 | 0.4 | 0.051044 | 0.31057
TP010-0007189 | КТП №203 ВЛ-10 кВ №2 ПС 35 кВ Грузское | Борисовский | Борисовский район | 10 | 1 | 0.1 | 0.009308 | 0.080716
TP010-0007191 | КТП №206 ВЛ-10 кВ №2 ПС 35 кВ Грузское | Борисовский | Борисовский район | 10 | 1 | 0.063 | 0.007701 | 0.049216
TP010-0007192 | КТП №207 ВЛ-10 кВ №2 ПС 35 кВ Грузское | Борисовский | Борисовский район | 10 | 1 | 0.1 | 0.000926 | 0.088176
TP010-0007193 | КТП №208 ВЛ-10 кВ №2 ПС 35 кВ Грузское | Борисовский | Борисовский район | 10 | 1 | 0.063 | 0.012295 | 0.045127
TP010-0007194 | КТП №302 ВЛ-10 кВ №3 ПС 35 кВ Грузское | Борисовский | Борисовский район | 10 | 1 | 0.1 | 0.014771 | 0.075854
TP010-0007195 | КТП №303 ВЛ-10 кВ №3 ПС 35 кВ Грузское | Борисовский | Борисовский район | 10 | 1 | 0.1 | 0.009518 | 0.080529
TP010-0007196 | КТП №304 ВЛ-10 кВ №3 ПС 35 кВ Грузское | Борисовский | Борисовский район | 10 | 1 | 0.063 | 0.026 | 0.03293
TP010-0007197 | КТП №305 ВЛ-10 кВ №3 ПС 35 кВ Грузское | Борисовский | Борисовский район | 10 | 1 | 0.1 | 0.00725 | 0.082547
TP010-0007198 | КТП №306 ВЛ-10 кВ №3 ПС 35 кВ Грузское | Борисовский | Борисовский район | 10 | 1 | 0.1 | 0.01367 | 0.076834
TP010-0007199 | КТП №307 ВЛ-10 кВ №3 ПС 35 кВ Грузское | Борисовский | Борисовский район | 10 | 1 | 0.1 | 0.003972 | 0.085465
TP010-0008074 | КТП №1201 ВЛ-10 кВ №12 ПС 110 кВ Борисов | Борисовский | Борисовский район | 10 | 2 | 1.26 | 0.80573 | 0.4043
TP010-0008075 | КТП №1301 ВЛ-10 кВ №13 ПС 110 кВ Борисов | Борисовский | Борисовский район | 10 | 2 | 1.26 | 0.66282 | 0.53149
TP010-0008076 | КТП №604 ВЛ-10 кВ №6 ПС 35 кВ Зозули | Борисовский | Борисовский район | 10 | 2 | 2 | 1.4612 | 0.4795
TP010-0008077 | КТП №603 ВЛ-10 кВ №6 ПС 35 кВ Зозули | Борисовский | Борисовский район | 10 | 1 | 0.4 | 0.029827 | 0.32945
TP010-0008594 | КТП №915 ВЛ-10 кВ №9 ПС 110 кВ Борисовка | Борисовский | Борисовский район | 10 | 1 | 0.1 | 0.066356 | 0.029943
TP010-0008771 | КТП №102 ВЛ-10 кВ №1 ПС 110 кВ Борисовка | Борисовский | Борисовский район | 10 | 1 | 0.1 | 0.040097 | 0.053314
TP010-0008773 | КТП 105 ПС Зозули (ОТО) | Борисовский | Борисовский район | 10 | 1 | 0.63 | 0.16752 | 0.41161
TP010-0008775 | МТП №112 ВЛ-10 кВ №1 ПС 35 кВ Грузское | Борисовский | Борисовский район | 10 | 1 | 0.063 | 0.006517 | 0.05027
TP010-0008776 | КТП №211 ВЛ-10 кВ №2 ПС 110 кВ Борисовка | Борисовский | Борисовский район | 10 | 1 | 0.06 | 0.0582 | 0.001602
TP010-0008777 | КТП №219 ВЛ-10 кВ №2 ПС 110 кВ Борисовка | Борисовский | Борисовский район | 10 | 1 | 0.1 | 0.005524 | 0.084084
TP010-0008780 | СТП №603 ВЛ-10кВ №6 ПС 35кВ Крюково | Борисовский | Борисовский район | 10 | 1 | 0.063 | 0.027 | 0.03204
TP010-0008781 | МТП №404 ВЛ-10 кВ №4 ПС 110 кВ Борисовка | Борисовский | Борисовский район | 10 | 1 | 0.063 | 0.000675 | 0.055469
TP010-0008784 | КТП №808 ВЛ-10 кВ №8 ПС 110 кВ Борисовка | Борисовский | Борисовский район | 10 | 1 | 0.16 | 0.024292 | 0.12078
TP010-0008785 | КТП №808 ВЛ-10 кВ №8 ПС 35 кВ Зозули | Борисовский | Борисовский район | 10 | 1 | 0.04 | 0.023 | 0.01513
TP010-0008787 | КТП №911 ВЛ-10 кВ №9 ПС 110 кВ Борисовка | Борисовский | Борисовский район | 10 | 1 | 0.16 | 0.033639 | 0.11246
TP010-0008788 | КТП №101 ВЛ-10 кВ №1 ПС 35 кВ Грузское | Борисовский | Борисовский район | 10 | 1 | 0.16 | 0.02015 | 0.12447
TP010-0008962 | КТП №203 ВЛ-10 кВ №2 ПС 35 кВ Крюково | Борисовский | Борисовский район | 10 | 1 | 0.1 | 0.026666 | 0.065267
TP010-0008964 | КТП №407 ВЛ-10 кВ №4 ПС 35 кВ Крюково | Борисовский | Борисовский район | 10 | 1 | 0.25 | 0.03074 | 0.19514
TP010-0008965 | КТП №414 ВЛ-10 кВ №4 ПС 35 кВ Крюково | Борисовский | Борисовский район | 10 | 1 | 0.1 | 0.063 | 0.03293
TP010-0008966 | КТП №415 ВЛ-10 кВ №4 ПС 35 кВ Крюково | Борисовский | Борисовский район | 10 | 1 | 0.1 | 0.025447 | 0.066352
TP010-0008967 | КТП №416 ВЛ-10 кВ №4 ПС 35 кВ Крюково | Борисовский | Борисовский район | 10 | 2 | 0.5 | 0.25067 | 0.2219
TP010-0008969 | КТП №115 ВЛ-10 кВ №1 ПС 35 кВ Зозули | Борисовский | Борисовский район | 10 | 1 | 0.1 | 0.011391 | 0.078862
TP010-0008972 | КТП №205 ВЛ-10 кВ №2 ПС 35 кВ Зозули | Борисовский | Борисовский район | 10 | 1 | 0.025 | 0.000678 | 0.021647
TP010-0008975 | КТП №406 ВЛ-10 кВ №4 ПС 35 кВ Зозули | Борисовский | Борисовский район | 10 | 1 | 0.4 | 0.262 | 0.12282
TP010-0008976 | КТП №407 ВЛ-10 кВ №4 ПС 35 кВ Зозули | Борисовский | Борисовский район | 10 | 1 | 0.16 | 0.0616 | 0.087576
TP010-0008980 | МТП №412 ВЛ-10 кВ №4 ПС 35 кВ Зозули | Борисовский | Борисовский район | 10 | 1 | 0.4 | 0 | 0.356
TP010-0008985 | КТП 711 ПС Зозули | Борисовский | Борисовский район | 10 | 1 | 0.06 | 0.039 | 0.01869
TP010-0008992 | МТП №817 ВЛ-10 кВ №8 ПС 35 кВ Зозули | Борисовский | Борисовский район | 10 | 1 | 0.04 | 0.003455 | 0.032525
TP010-0008996 | КТП 1104 ПС Зозули | Борисовский | Борисовский район | 10 | 1 | 0.1 | 0.034 | 0.05874
TP010-0008998 | КТП №104 ВЛ-10 кВ №1 ПС 35 кВ Грузское | Борисовский | Борисовский район | 10 | 1 | 0.1 | 0.026023 | 0.06584
TP010-0008999 | КТП №205 ВЛ-10 кВ №2 ПС 35 кВ Грузкое | Борисовский | Борисовский район | 10 | 1 | 0.1 | 0.023793 | 0.067824
TP010-0009005 | МТП №436 ВЛ-10 кВ №4 ПС 110 кВ Борисовка | Борисовский | Борисовский район | 10 | 1 | 0.4 | 0.01792 | 0.34005
TP010-0009007 | КТП №702 ВЛ-10 кВ №7 ПС 110 кВ Борисовка | Борисовский | Борисовский район | 10 | 1 | 0.1 | 0.012455 | 0.077915
TP010-0009012 | КТП №306 ВЛ-10 кВ №3 ПС 110 кВ Борисовка | Борисовский | Борисовский район | 10 | 1 | 0.25 | 0.082002 | 0.14952
TP010-0009541 | КТП №816 ВЛ-10 кВ №8 ПС 110 кВ Борисовка | Борисовский | Борисовский район | 10 | 1 | 0.16 | 0.035313 | 0.11097
TP010-0009892 | КТП №805 ВЛ-10 кВ №8 ПС 35 кВ Зозули | Борисовский | Борисовский район | 10 | 1 | 0.1 | 0.027301 | 0.064702
TP010-0009893 | КТП №1107 ВЛ-10 кВ №11 ПС 110 кВ Борисовка | Борисовский | Борисовский район | 10 | 1 | 0.06 | 0.012964 | 0.041862
TP010-0009895 | КТП №1115 ВЛ-10 кВ №11 ПС 110 кВ Борисовка | Борисовский | Борисовский район | 10 | 1 | 0.1 | 0.026038 | 0.065826
TP010-0010142 | КТП №210 ВЛ-10 кВ №2 ПС 110 кВ Борисовка | Борисовский | Борисовский район | 10 | 1 | 0.1 | 0.00918 | 0.08083
TP010-0010144 | ЗТП №307 ВЛ-10 кВ №3 ПС 110 кВ Борисовка | Борисовский | Борисовский район | 10 | 1 | 0.4 | 0.17342 | 0.20165
TP010-0010146 | ЗТП №701 ВЛ-10 кВ №7 ПС 110 кВ Борисовка | Борисовский | Борисовский район | 10 | 2 | 2 | 1.0634 | 0.83358
TP010-0010148 | КТП №413 ВЛ-10 кВ №4 ПС 35 кВ Зозули | Борисовский | Борисовский район | 10 | 1 | 0.16 | 0.010258 | 0.13327
TP010-0010151 | КТП №1101 ВЛ-10 кВ №11 ПС 35 кВ Зозули | Борисовский | Борисовский район | 10 | 1 | 0.1 | 0.01869 | 0.072366
TP010-0010275 | МТП №106 ВЛ-10 кВ №1 ПС 110 кВ Борисовка | Борисовский | Борисовский район | 10 | 1 | 0.1 | 0.058065 | 0.037322
TP010-0010276 | МТП №315 ВЛ-10 кВ №3 ПС 110 кВ Борисовка | Борисовский | Борисовский район | 10 | 1 | 0.25 | 0.076904 | 0.15406
TP010-0010277 | МТП №401 ВЛ-10 кВ №4 ПС 110 кВ Борисовка | Борисовский | Борисовский район | 10 | 1 | 0.16 | 0.067425 | 0.082392
TP010-0010278 | МТП №402 ВЛ-10 кВ №4 ПС 110 кВ Борисовка | Борисовский | Борисовский район | 10 | 1 | 0.1 | 0.022986 | 0.068542
TP010-0010279 | МТП №406 ВЛ-10 кВ №4 ПС 110 кВ Борисовка | Борисовский | Борисовский район | 10 | 1 | 0.1 | 0.040071 | 0.053337
TP010-0010280 | МТП №412 ВЛ-10 кВ №4 ПС 110 кВ Борисовка | Борисовский | Борисовский район | 10 | 1 | 0.1 | 0.029436 | 0.062802
TP010-0010281 | МТП №427 ВЛ-10 кВ №4 ПС 110 кВ Борисовка | Борисовский | Борисовский район | 10 | 1 | 0.1 | 0.036305 | 0.056689
TP010-0010282 | МТП №501 ВЛ-10 кВ №5 ПС 110 кВ Борисовка | Борисовский | Борисовский район | 10 | 1 | 0.06 | 0.013865 | 0.04106
TP010-0010283 | МТП №510 ВЛ-10 кВ №5 ПС 110 кВ Борисовка | Борисовский | Борисовский район | 10 | 1 | 0.25 | 0.03616 | 0.19032
TP010-0010284 | МТП №108 ВЛ-10 кВ №1 ПС 110 кВ Борисовка | Борисовский | Борисовский район | 10 | 1 | 0.16 | 0.06332 | 0.086045
TP010-0010286 | МТП №302 ВЛ-10 кВ №3 ПС 110 кВ Борисовка | Борисовский | Борисовский район | 10 | 1 | 0.16 | 0.017642 | 0.1267
TP010-0010287 | МТП №1101 ВЛ-10 кВ №11 ПС 110 кВ Борисовка | Борисовский | Борисовский район | 10 | 1 | 0.16 | 0.039406 | 0.10733
TP010-0010288 | МТП №1106 ВЛ-10 кВ №11 ПС 110 кВ Борисовка | Борисовский | Борисовский район | 10 | 1 | 0.16 | 0.042703 | 0.10439
TP010-0010289 | МТП №1111 ВЛ-10 кВ №11 ПС 110 кВ Борисовка | Борисовский | Борисовский район | 10 | 1 | 0.1 | 0.046188 | 0.047893
TP010-0010290 | МТП №1114 ВЛ-10 кВ №11 ПС 110 кВ Борисовка | Борисовский | Борисовский район | 10 | 1 | 0.25 | 0.043493 | 0.18379
TP010-0010291 | МТП №104 ВЛ-10 кВ №1 ПС 35 кВ Крюково | Борисовский | Борисовский район | 10 | 1 | 0.16 | 0.060745 | 0.088337
TP010-0010292 | МТП №110 ВЛ-10 кВ №1 ПС 35 кВ Крюково | Борисовский | Борисовский район | 10 | 1 | 0.063 | 0.013884 | 0.043713
TP010-0010293 | МТП №112 ВЛ-10 кВ №1 ПС 35 кВ Крюково | Борисовский | Борисовский район | 10 | 1 | 0.06 | 0.010577 | 0.043986
TP010-0010294 | МТП №301 ВЛ-10 кВ №3 ПС 35 кВ Крюково | Борисовский | Борисовский район | 10 | 1 | 0.1 | 0.024336 | 0.067341
TP010-0010295 | МТП №305 ВЛ-10 кВ №3 ПС 35 кВ Крюково | Борисовский | Борисовский район | 10 | 1 | 0.063 | 0.030444 | 0.028975
TP010-0010296 | МТП №405 ВЛ-10 кВ №4 ПС 35 кВ Крюково | Борисовский | Борисовский район | 10 | 1 | 0.1 | 0.018373 | 0.072648
TP010-0010297 | МТП №412 ВЛ-10 кВ №4 ПС 35 кВ Крюково | Борисовский | Борисовский район | 10 | 1 | 0.1 | 0.027988 | 0.064091
TP010-0010298 | МТП №201 ВЛ-10 кВ №2 ПС 35 кВ Зозули | Борисовский | Борисовский район | 10 | 1 | 0.1 | 0.026527 | 0.065391
TP010-0010299 | МТП №403 ВЛ-10 кВ №4 ПС 35 кВ Зозули | Борисовский | Борисовский район | 10 | 1 | 0.16 | 0.034666 | 0.11155
TP010-0010300 | МТП №507 ВЛ-10 кВ №5 ПС 35 кВ Зозули | Борисовский | Борисовский район | 10 | 1 | 0.16 | 0.067941 | 0.081933
TP010-0010301 | КТП №701 ВЛ-10 кВ №7 ПС 35 кВ Зозули | Борисовский | Борисовский район | 10 | 1 | 0.16 | 0.035718 | 0.11061
TP010-0010302 | МТП №721 ВЛ-10 кВ №7 ПС 35 кВ Зозули | Борисовский | Борисовский район | 10 | 1 | 0.063 | 0.021947 | 0.036537
TP010-0010303 | КТП №728 ВЛ-10 кВ №7 ПС 35 кВ Зозули | Борисовский | Борисовский район | 10 | 1 | 0.25 | 0.020626 | 0.20414
TP010-0010304 | МТП №729 ВЛ-10 кВ №7 ПС 35 кВ Зозули | Борисовский | Борисовский район | 10 | 1 | 0.25 | 0.032467 | 0.1936
TP010-0010305 | МТП №734 ВЛ-10 кВ №7 ПС 35 кВ Зозули | Борисовский | Борисовский район | 10 | 1 | 0.1 | 0.044275 | 0.049595
TP010-0010306 | МТП №802 ВЛ-10 кВ №8 ПС 35 кВ Зозули | Борисовский | Борисовский район | 10 | 1 | 0.16 | 0.060624 | 0.088445
TP010-0010307 | МТП №812 ВЛ-10 кВ №8 ПС 35 кВ Зозули | Борисовский | Борисовский район | 10 | 1 | 0.1 | 0.024372 | 0.067309
TP010-0010308 | МТП №813 ВЛ-10 кВ №8 ПС 35 кВ Зозули | Борисовский | Борисовский район | 10 | 1 | 0.16 | 0.021105 | 0.12362
TP010-0010309 | МТП №814 ВЛ-10 кВ №8 ПС 35 кВ Зозули | Борисовский | Борисовский район | 10 | 1 | 0.1 | 0.024255 | 0.067413
TP010-0010310 | МТП №1109 ВЛ-10 кВ №11 ПС 35 кВ Зозули | Борисовский | Борисовский район | 10 | 1 | 0.1 | 0.034761 | 0.058063
TP010-0010311 | МТП №1110 ВЛ-10 кВ №11 ПС 35 кВ Зозули | Борисовский | Борисовский район | 10 | 1 | 0.1 | 0.032359 | 0.0602
TP010-0010312 | МТП №106 ВЛ-10 кВ №1 ПС 35 кВ Грузское | Борисовский | Борисовский район | 10 | 1 | 0.16 | 0.042328 | 0.10473
TP010-0010313 | МТП №110 ВЛ-10 кВ №1 ПС 35 кВ Грузское | Борисовский | Борисовский район | 10 | 1 | 0.25 | 0.032345 | 0.19371
TP010-0010314 | КТП №501 ВЛ-10 кВ №5 ПС 35 кВ Грузское | Борисовский | Борисовский район | 10 | 1 | 0.1 | 0.022001 | 0.069419
TP010-0010344 | МТП №305 ВЛ-10 кВ №3 ПС 110 кВ Борисовка | Борисовский | Борисовский район | 10 | 1 | 0.16 | 0.058889 | 0.089989
TP010-0016375 | КТП №601 ВЛ-10 кВ №6 ПС 35 кВ Крюково | Борисовский | Борисовский район | 10 | 2 | 0.8 | 0.48329 | 0.28187
TP010-0016376 | КТП №602 ВЛ-10 кВ №6 ПС 35 кВ Крюково | Борисовский | Борисовский район | 10 | 1 | 0.1 | 0.04942 | 0.045016
TP010-0016378 | КТП №109 ВЛ-10 кВ №1 ПС 110 кВ Борисовка | Борисовский | Борисовский район | 10 | 1 | 0.1 | 0.002072 | 0.087156
TP010-0016383 | КТП №404 ВЛ-10 кВ №4 ПС 35 кВ Крюково | Борисовский | Борисовский район | 10 | 1 | 0.1 | 0.009876 | 0.08021
TP010-0017779 | КТП №501 ВЛ-10 кВ №5 ПС 35 кВ Крюково | Борисовский | Борисовский район | 10 | 2 | 0.2 | 0.13106 | 0.06136
TP010-0017780 | КТП №502 ВЛ-10 кВ №5 ПС 35 кВ Крюково | Борисовский | Борисовский район | 10 | 2 | 0.2 | 0.11978 | 0.071397
TP010-0017781 | КТП №503 ВЛ-10 кВ №5 ПС 35 кВ Крюково | Борисовский | Борисовский район | 10 | 1 | 0.025 | 0.002723 | 0.019827
TP010-0120213 | КТП №417 ВЛ-10 кВ №4 ПС 35 Крюково | Борисовский | Борисовский район | 10 | 1 | 0.1 | 0.015717 | 0.075012
TP010-0120214 | КТП №1301 ВЛ-10 кВ №13 ПС 35 кВ Зозули | Борисовский | Борисовский район | 10 | 1 | 0.4 | 0.031596 | 0.32788
TP010-0120215 | КТП №1302 ВЛ-10 кВ №13 ПС 35 кВ Зозули | Борисовский | Борисовский район | 10 | 2 | 2 | 1.1438 | 0.76201
TP010-0120217 | КТП №307 ВЛ-10 кВ №3 ПС 35 кВ Зозули | Борисовский | Борисовский район | 10 | 1 | 0.1 | 0.08058 | 0.017284
TP010-0120218 | КТП №1203 ВЛ-10 кВ №12 ПС 35 кВ Зозули | Борисовский | Борисовский район | 10 | 1 | 0.025 | #VALUE! | #VALUE!
TP010-0120219 | КТП №1201 ВЛ-10 кВ №12 ПС 35 кВ Зозули | Борисовский | Борисовский район | 10 | 2 | 0.8 | 0.4 | 0.356
TP010-0120221 | КТП №1202 ВЛ-10 кВ №12 ПС 35 кВ Зозули | Борисовский | Борисовский район | 10 | 1 | 0.063 | 0.015813 | 0.041997
TP010-0120222 | КТП №1401 ВЛ-10 кВ №14 ПС 110 Борисовка | Борисовский | Борисовский район | 10 | 2 | 0.8 | 0.41394 | 0.34359
TP010-0120224 | КТП №403 ВЛ-10 кВ №4 ПС 110 кВ Борисовка | Борисовский | Борисовский район | 10 | 1 | 0.063 | 0.000669 | 0.055475
TP010-0120229 | КТП №1402 ВЛ-10 кВ №14 ПС 110 Борисовка | Борисовский | Борисовский район | 10 | 2 | 0.8 | 0.42223 | 0.33622
TP010-0120230 | КТП №1404 ВЛ-10 кВ №14 ПС 110 кВ Борисовка | Борисовский | Борисовский район | 10 | 1 | 0.1 | 0.020962 | 0.070344
TP010-0120231 | КТП №1504 ВЛ-10 кВ №15 ПС 110 Борисовка | Борисовский | Борисовский район | 10 | 2 | 0.5 | 0.2776 | 0.19793
TP010-0120249 | КТП №1505 ВЛ-10 кВ №15 ПС 110 Борисовка | Борисовский | Борисовский район | 10 | 2 | 0.8 | 0.53859 | 0.23265
TP010-0120250 | КТП №1501 ВЛ-10 кВ №15 ПС 110 Борисовка | Борисовский | Борисовский район | 10 | 2 | 0.8 | 0.47136 | 0.29249
TP010-0121030 | КТП №710 ВЛ-10 кВ №7 ПС 35 кВ Зозули | Борисовский | Борисовский район | 10 | 1 | 0.1 | 0.001603 | 0.087573
TP010-0123391 | КТП №802 ВЛ-10 кВ №8 ПС 110 кВ Борисовка | Борисовский | Борисовский район | 10 | 1 | 0.16 | 0.01582 | 0.12832
TP010-0123555 | КТП №408 ВЛ-10 кВ №4 ПС 35 кВ Крюково | Борисовский | Борисовский район | 10 | 1 | 0.25 | 0.031096 | 0.19482
TP010-0123952 | КТП №401 ВЛ-10 кВ №4 ПС 35 кВ Грузское | Борисовский | Борисовский район | 10 | 1 | 0.16 | 0.002492 | 0.14018
TP010-0126354 | КТП №316 ВЛ-10 кВ №3 ПС 110 кВ Борисовка | Борисовский | Борисовский район | 10 | 1 | 0.4 | 0.004366 | 0.35211
TP010-0127303 | КТП №909 ВЛ-10 кВ №9 ПС 110 кВ Борисовка | Борисовский | Борисовский район | 10 | 1 | 0.04 | 0.003834 | 0.032188
TP010-0128006 | КТП №107 ВЛ-10 кВ №1 ПС 35 кВ Зозули | Борисовский | Борисовский район | 10 | 1 | 0.16 | 0.015718 | 0.12841
TP010-0128245 | КТП №308 ВЛ-10 кВ №3 ПС 35 кВ Зозули | Борисовский | Борисовский район | 10 | 1 | 0.16 | 0.00184 | 0.14076
TP010-0128447 | КТП №109 ВЛ-10 кВ №1 ПС 35 кВ Зозули | Борисовский | Борисовский район | 10 | 1 | 0.16 | 0.0159 | 0.12825
TP010-0130259 | КТП №1502 ВЛ-10 кВ №15 ПС 110 кВ Борисовка | Борисовский | Борисовский район | 10 | 2 | 2.5 | 1.2824 | 1.0837
TP010-0130363 | КТП №424 ВЛ-10 кВ №4 ПС 110 кВ Борисовка | Борисовский | Борисовский район | 10 | 2 | 0.5 | 0.27435 | 0.20082
TP010-0130632 | КТП №313 ВЛ-10 кВ №3 ПС 35 кВ Крюково | Борисовский | Борисовский район | 10 | 1 | 0.1 | 0.042511 | 0.051165
TP010-0130857 | КТП №418 ВЛ-10 кВ №4 ПС 35 кВ Крюково | Борисовский | Борисовский район | 10 | 1 | 0.16 | 0.00885 | 0.13452
TP010-0131645 | КТП №419 ВЛ-10 кВ №4 ПС 35 кВ Крюково | Борисовский | Борисовский район | 10 | 1 | 0.063 | 0.017661 | 0.040352
TP010-0131897 | СТП №501 ВЛ-10 кВ №5 ПС 35 кВ Зозули | Борисовский | Борисовский район | 10 | 1 | 0.04 | 0.002984 | 0.032944
TP010-0132020 | СТП №702 ВЛ-10 кВ №7 ПС 35 кВ Зозули | Борисовский | Борисовский район | 10 | 1 | 0.032 | 0.006284 | 0.022887
TP010-0132609 | КТП №504 ВЛ-10 кВ №5 ПС 35 кВ Крюково | Борисовский | Борисовский район | 10 | 1 | 0.063 | 0.010957 | 0.046318
TP010-0133458 | КТП №1002 ВЛ-10 кВ №10 ПС 35 кВ Зозули | Борисовский | Борисовский район | 10 | 2 | 0.5 | 0.31793 | 0.16204
TP010-0136329 | КТП №1503 ВЛ-10 кВ №15 ПС 110 кВ Борисовка | Борисовский | Борисовский район | 10 | 1 | 0.04 | 0.00321 | 0.032743
TP010-0137652 | КТП №508 ВЛ-10 кВ №5 ПС 35 кВ Зозули | Борисовский | Борисовский район | 10 | 1 | 0.16 | 0.00095 | 0.14155
TP010-0138809 | КТП №204 ВЛ-10 кВ №2 ПС 35 кВ Грузское | Борисовский | Борисовский район | 10 | 1 | 0.63 | 0.18533 | 0.39576
TP010-0139984 | КТП №517 ВЛ-10 кВ №5 ПС 110 кВ Борисовка | Борисовский | Борисовский район | 10 | 1 | 0.04 | 0.007241 | 0.029156
TP010-0139988 | КТП №708 ВЛ-10к В №7 ПС 35 кВ Зозули | Борисовский | Борисовский район | 10 | 1 | 0.063 | 0.005776 | 0.050929
TP010-0140039 | КТП №815 ВЛ-10 кВ №8 ПС 110 кВ Борисовка | Борисовский | Борисовский район | 10 | 1 | 0.25 | 0.007569 | 0.21576
TP010-0140041 | КТП 817 ВЛ-10кВ №8 ПС 110кВ Борисовка | Борисовский | Борисовский район | 10 | 1 | 0.1 | 0.01671 | 0.074128
TP010-0140579 | КТП №414 ВЛ-10 кВ №4 ПС 35 кВ Зозули | Борисовский | Борисовский район | 10 | 1 | 0.16 | 0.021405 | 0.12335
TP010-0140581 | КТП №405 ВЛ-10 кВ №4 ПС 35 кВ Зозули | Борисовский | Борисовский район | 10 | 1 | 0.25 | 0.034258 | 0.19201
TP010-0141344 | КТП №415 ВЛ-10 кВ №4 ПС 35 кВ Зозули | Борисовский | Борисовский район | 10 | 1 | 0.16 | 0.09638 | 0.056622
TP010-0142608 | СТП №724 ВЛ-10 кВ №7 ПС 35 кВ Зозули | Борисовский | Борисовский район | 10 | 1 | 0.063 | 0.003286 | 0.053145
TP010-0143155 | КТП №1506 ВЛ-10кВ №15 ПС 110кВ Борисовка | Борисовский | Борисовский район | 10 | 2 | 1.26 | 0.67105 | 0.52416
TP010-0143168 | КТП №1507 ВЛ-10кВ №15 ПС 110кВ Борисовка | Борисовский | Борисовский район | 10 | 2 | 1.26 | 0.71117 | 0.48846
TP010-0143170 | КТП №1508 ВЛ-10кВ №15 ПС 110кВ Борисовка | Борисовский | Борисовский район | 10 | 1 | 0.1 | 0.006052 | 0.083614
TP010-0143341 | КТП №1108 ВЛ-10 кВ №11 ПС 110 кВ Борисовка | Борисовский | Борисовский район | 10 | 1 | 0.25 | 0 | 0.2225
TP010-0143568 | СТП №109 ВЛ-10кВ №1 ПС 35кВ Крюково | Борисовский | Борисовский район | 10 | 1 | 0.063 | 0.00138 | 0.054842
TP010-0143611 | КТП №309 ВЛ-10 кВ №3 ПС 35 кВ Зозули | Борисовский | Борисовский район | 10 | 2 | 1.26 | 0.63 | 0.5607
TP010-0143834 | КТП №818 ВЛ-10кВ №8 ПС 110кВ Борисовка | Борисовский | Борисовский район | 10 | 1 | 0.25 | 0.008298 | 0.21511
TP010-0144091 | КТП №418 ВЛ-10 кВ №4 ПС 35 кВ Зозули | Борисовский | Борисовский район | 10 | 1 | 0.25 | 0.095746 | 0.13729
TP010-0145641 | СТП №116 ВЛ-10 кВ №1 ПС 35 кВ Крюково | Борисовский | Борисовский район | 10 | 1 | 0.063 | 0.031365 | 0.028155
TP010-0145893 | КТП №519 ВЛ-10 кВ №5 ПС 110 кВ Борисовка | Борисовский | Борисовский район | 10 | 2 | 1.26 | 0.79855 | 0.41069
TP010-0146018 | КТП №323 ВЛ-10 кВ №3 ПС 35 кВ Крюково | Борисовский | Борисовский район | 10 | 1 | 0.25 | 0.013831 | 0.21019
TP010-0146221 | КТП №916 ВЛ-10кВ №9 ПС 110кВ Борисовка | Борисовский | Борисовский район | 10 | 1 | 0.1 | 0.05 | 0.0445
TP010-0146247 | СТП №116 ВЛ-10 кВ №1 ПС 35 кВ Зозули | Борисовский | Борисовский район | 10 | 1 | 0.063 | 0.011345 | 0.045973
TP010-0146490 | ТП №520 ВЛ-10 кВ №5 ПС 110 кВ Борисовка | Борисовский | Борисовский район | 10 | 1 | 0.063 | 0.025974 | 0.032953
TP010-0148524 | СТП 1302 ПС Борисовка | Борисовский | Борисовский район | 10 | 1 | 0.063 | 0.031 | 0.02848
TP010-0148834 | СТП 113 ПС Грузское | Борисовский | Борисовский район | 10 | 1 | 0.063 | 0.034 | 0.02581
TP010-0149290 | КТП 523 ПС Зозули | Борисовский | Борисовский район | 10 | 1 | 0.16 | 0.074 | 0.07654
TP010-0149764 | КТП 419 ПС Зозули | Борисовский | Борисовский район | 10 | 1 | 0.1 | 0.036 | 0.05696
TP010-0149768 | СТП 917 ПС Борисовка | Борисовский | Борисовский район | 10 | 1 | 0.063 | 0.026 | 0.03293
TP010-0149923 | КТП 310 ПС Зозули | Борисовский | Борисовский район | 10 | 1 | 0.16 | 0.083 | 0.06853
TP010-0150394 | СТП 117 ПС Крюково | Борисовский | Борисовский район | 10 | 1 | 0.063 | 0.031 | 0.02848
TP010-0151299 | СТП 821 ПС Зозули | Борисовский | Борисовский район | 10 | 1 | 0.063 | 0.038 | 0.02225
TP010-0153210 | КТП - 311 ПС Зозули | Борисовский | Борисовский район | 10 | 1 | 0.4 | 0.146 | 0.22606
TP010-0153600 | #REF! | Борисовский | Борисовский район | 10 | 1 | 0.1 | 0.036 | 0.05696
RP006-0000156 | ЦРП-1 ПС Донец Г-1,Г-5 | БЭС | г. Белгород | 6 | 2 | 1.63 | 0.77279 | 0.76292
RP006-0000157 | ЦРП-2 ПС Донец Г-13,Г-14 | БЭС | г. Белгород | 6 | 2 | 1.26 | 0.68066 | 0.51561
RP006-0000158 | РП-3 ПС Белгород-110 Г-3,Г-11 | БЭС | г. Белгород | 6 | 1 | 0.4 | 0.16231 | 0.21155
RP006-0000159 | РП-4 ПС Белгород-110 Г-7 | БЭС | г. Белгород | 6 | 2 | 0.32 | 0.1647 | 0.13822
RP006-0000160 | РП-5 ПС Крейда Г-4,Г-5 | БЭС | г. Белгород | 6 | 0 | 0 | #VALUE! | #VALUE!
RP006-0000161 | РП-13 ПС АРЗ Г-5,Г-6 | БЭС | г. Белгород | 6 | 1 | 1 | 0.10908 | 0.79292
RP006-0000162 | РП-14 ПС Южная Г-4,Г-6 | БЭС | г. Белгород | 6 | 1 | 0.25 | 0.022432 | 0.20254
RP006-0000163 | РП-15 ПС Южная Г-3,Г-5 | БЭС | г. Белгород | 6 | 1 | 0.1 | 0.049 | 0.04539
RP006-0000164 | РП-18 ПС Белгород-110 Г-8, Г-10 | БЭС | г. Белгород | 6 | 2 | 1.26 | 0.85852 | 0.35732
RP006-0000165 | РП-19 ПС Южная Г-8,Г-9 | БЭС | г. Белгород | 6 | 2 | 0.73 | 0.1162 | 0.54628
RP006-0000166 | РП-20 ПС Южная Г-14,Г-15 | БЭС | г. Белгород | 6 | 2 | 0.8 | 0.48258 | 0.2825
RP006-0000167 | РП-21 ПС Донец Г-3, Г-7 | БЭС | г. Белгород | 6 | 2 | 1.26 | 0.75291 | 0.45131
RP006-0000168 | РП-22 ПС Южная Г-2,Г-10 | БЭС | г. Белгород | 6 | 2 | 2 | 1.0049 | 0.88568
RP006-0000169 | РП-25 ПС Белгород-110 Г-1,Г-2 | БЭС | г. Белгород | 6 | 2 | 1.26 | 0.65131 | 0.54174
RP006-0000170 | РП-26 ПС Белгород-2 Г-4,Г-5 | БЭС | г. Белгород | 6 | 1 | 0.1 | 0.035 | 0.05785
RP006-0000171 | РП-29 ПС Донец Г-4, Г-6 | БЭС | г. Белгород | 6 | 2 | 0.5 | 0.27315 | 0.20189
RP006-0000172 | РП-30 ПС Донец Г-2,Г-8 | БЭС | г. Белгород | 6 | 2 | 0.5 | 0.25 | 0.2225
RP006-0000174 | РП-34 ПС Белгород-110 Г-15 | БЭС | г. Белгород | 6 | 2 | 1.26 | 0.73171 | 0.47018
RP006-0000175 | РП-35 ПС Южная Г-8,Г-9 | БЭС | г. Белгород | 6 | 2 | 2 | 1.2147 | 0.69888
RP006-0000176 | РП-40 ПС Белгород-110 Г-24,Г-25 | БЭС | г. Белгород | 6 | 2 | 0.8 | 0.43565 | 0.32427
RP006-0000177 | РП-44 ПС Белгород-2 Г-11,Г-12 | БЭС | г. Белгород | 6 | 2 | 2 | 1.2231 | 0.69144
RP006-0000178 | РП-47 ПС Белгород-1 Г-20,Г-14 | БЭС | г. Белгород | 6 | 2 | 0.5 | 0.2725 | 0.20248
RP006-0000179 | РП-51 ПС Пищепром Г-3,Г-4 | БЭС | г. Белгород | 6 | 2 | 1.26 | 0.97669 | 0.25214
RP006-0000180 | РП 53 ПС Белгород-2 Г-13,Г-9 | БЭС | г. Белгород | 6 | 2 | 0.8 | 0.56978 | 0.2049
RP006-0000181 | РП-60 ПС Белгород-110 Г-17,Г-18 | БЭС | г. Белгород | 6 | 2 | 1.26 | 0.71837 | 0.48205
RP006-0000183 | РП-32 ПС Белгород-110 Г-12,Г-5 | БЭС | г. Белгород | 6 | 2 | 0.72 | 0.35878 | 0.32149
RP006-0000184 | РП-33 ПС Белгород-110 Г-13 | БЭС | г. Белгород | 6 | 1 | 0.4 | 0.062284 | 0.30057
RP006-0000185 | РП-27 ПС Крейда Г-1,Г-7 | БЭС | г. Белгород | 6 | 0 | 0 | #VALUE! | #VALUE!
RP006-0000385 | РП-54 ПС Донец Г-11,Г-12 | БЭС | г. Белгород | 6 | 2 | 0.8 | 0.43457 | 0.32524
RP006-0000392 | РП-62 ПС Южная Г-29,Г-30 | БЭС | г. Белгород | 6 | 2 | 2 | 1.2617 | 0.65709
RP006-0000393 | РП-16 ПС Крейда Г-3,Г-7 | БЭС | г. Белгород | 6 | 1 | 0.02 | #VALUE! | #VALUE!
RP006-0000412 | РП-11 ПС Южная Г-12,Г-13 | БЭС | г. Белгород | 6 | 2 | 0.8 | 0.48624 | 0.27924
RP006-0000413 | РП-23 ПС Южная Г-1,Г-11 | БЭС | г. Белгород | 6 | 2 | 0.8 | 0.46152 | 0.30125
RP006-0000434 | РП-78 ПС Белгород 110 Г-23 | БЭС | г. Белгород | 6 | 2 | 0.5 | 0.38 | 0.1068
RP006-0000437 | РП-73 ПС Вит.комбинат Г-25,Г-26 | БЭС | г. Белгород | 6 | 2 | 0.8 | 0.53513 | 0.23573
RP006-0000574 | РП 84 ПС Вит. комбинат Г-25,Г-26 | БЭС | г. Белгород | 6 | 2 | 1.26 | 0.98667 | 0.24326
RP006-0000581 | РП-85 ПС Восточный Г12,Г-13 | БЭС | г. Белгород | 6 | 0 | 0 | #VALUE! | #VALUE!
RP006-0000608 | РП-87 ПС Донец | БЭС | г. Белгород | 6 | 4 | 1.34 | 0.87613 | 0.41284
RP010-0000171 | РП-8 ПС Северная Г-1,Г-11 | БЭС | г. Белгород | 10 | 2 | 1.03 | 0.48808 | 0.4823
RP010-0000172 | РП-10 ПС Западная Г-2,Г-3 | БЭС | г. Белгород | 10 | 2 | 1.26 | 0.70676 | 0.49238
RP010-0000176 | РП-36 ПС Дубовое Г-18,Г-19 | БЭС | г. Белгород | 10 | 2 | 1.26 | 0.93546 | 0.28884
RP010-0000177 | РП-41 ПС Западная Г-10,Г-11 | БЭС | г. Белгород | 10 | 2 | 1.26 | 0.8324 | 0.38056
RP010-0000178 | #REF! | БЭС | г. Белгород | 10 | 2 | 1.26 | 0.72415 | 0.4769
RP010-0000179 | РП-46 ПС Южная Г-18,Г-19 | БЭС | г. Белгород | 10 | 2 | 0.8 | 0.42727 | 0.33173
RP010-0000180 | РП-48 ПС Дубовое Г-1,Г-2 | БЭС | г. Белгород | 10 | 2 | 1.26 | 0.75126 | 0.45278
RP010-0000181 | РП-50 ПС Западная Г-12,Г-13 | БЭС | г. Белгород | 10 | 2 | 0.8 | 0.49365 | 0.27265
RP010-0000183 | РП-55 ПС Западная Г-14,Г-15 | БЭС | г. Белгород | 10 | 2 | 1.03 | 0.45281 | 0.5137
RP010-0000184 | РП-56 ПС Дубовое Г-1,Г-2 | БЭС | г. Белгород | 10 | 2 | 1.26 | 0.74544 | 0.45796
RP010-0000185 | РП-58 ПС Дубовое Г-5,Г-6 | БЭС | г. Белгород | 10 | 2 | 1.26 | 0.75556 | 0.44895
RP010-0000186 | РП-59 ПС Южная Г-21,Г-22 | БЭС | г. Белгород | 10 | 2 | 1.26 | 0.74304 | 0.46009
RP010-0000187 | РП-17 ПС Западная Г-1,Г-8 | БЭС | г. Белгород | 10 | 2 | 1.26 | 1.054 | 0.18334
RP010-0000189 | РП-64 ПС Дубовое ДСК-3, ДСК-4 | БЭС | г. Белгород | 10 | 2 | 1.26 | 0.67108 | 0.52414
RP010-0000190 | РП-69 ПС Дубовое Г-13,Г-14 | БЭС | г. Белгород | 10 | 2 | 1.26 | 0.66953 | 0.52551
RP010-0000191 | РП-70 ПС Северная Г-3,Г-4 | БЭС | г. Белгород | 10 | 2 | 1.26 | 0.77421 | 0.43235
RP010-0000192 | РП-72 ПС Дубовое Г-15,Г-16 | БЭС | г. Белгород | 10 | 2 | 2 | 1.2 | 0.71204
RP010-0000193 | РП-68 ПС Дубовое Г-11,Г-12 | БЭС | г. Белгород | 10 | 2 | 1.26 | 0.65303 | 0.5402
RP010-0000194 | РП-67 ПС Дубовое Г-3,Г-4 | БЭС | г. Белгород | 10 | 2 | 1.26 | 0.71964 | 0.48092
RP010-0000195 | РП-75 ПС Южная Г-25,Г-26 | БЭС | г. Белгород | 10 | 2 | 1.26 | 0.69084 | 0.50655
RP010-0000198 | РП-65 ПС Западная Г-18,Г-19 | БЭС | г. Белгород | 10 | 2 | 1.26 | 0.66145 | 0.53271
RP010-0000257 | РП-76 ПС Дубовое Г-17,Г-20 | БЭС | г. Белгород | 10 | 2 | 1.26 | 0.73659 | 0.46584
RP010-0000746 | РП-79 ПС Северная Г-5,Г-6 | БЭС | г. Белгород | 10 | 1 | 0.04 | 0.021 | 0.01691
RP010-0000897 | РП-80 ПС Майская Г-11,Г-12 | БЭС | г. Белгород | 10 | 0 | 0 | #VALUE! | #VALUE!
RP010-0000898 | РП-66 ПС Западная Г-26,Г-27 | БЭС | г. Белгород | 10 | 2 | 1.26 | 0.908 | 0.31328
RP010-0000944 | РП-57 ПС Дубовое ДРЭП ДСК | БЭС | г. Белгород | 10 | 2 | 1.26 | 0.67056 | 0.5246
RP010-0000975 | РП-83 ПС Западная Г-1,Г-8 | БЭС | г. Белгород | 10 | 2 | 0.8 | 0.40677 | 0.34997
RP010-0001066 | РП-86 ПС Майская Г-5,Г-6 | БЭС | г. Белгород | 10 | 2 | 1.26 | 0.63 | 0.5607
RP010-0001157 | РП-88 ПС Дубовое | БЭС | г. Белгород | 10 | 0 | 0 | #VALUE! | #VALUE!
TP006-0003992 | ЗТП-2 ПС Белгород-110 Г-5 | БЭС | г. Белгород | 6 | 2 | 0.8 | 0.42702 | 0.33195
TP006-0003993 | ЗТП-3 ПС Донец Г-4 | БЭС | г. Белгород | 6 | 2 | 1.26 | 0.69983 | 0.49855
TP006-0003994 | ЗТП-4 ПС Южная Г-14,Г-15 | БЭС | г. Белгород | 6 | 2 | 0.8 | 0.54605 | 0.22601
TP006-0003995 | #REF! | БЭС | г. Белгород | 6 | 2 | 1.26 | 0.6639 | 0.53053
TP006-0003996 | ЗТП-7 ПС Крейда Г-8, ПС Б-2 Г-12 | БЭС | г. Белгород | 6 | 2 | 1.03 | 0.65986 | 0.32942
TP006-0003997 | ЗТП-9 ПС Южная Г-5 | БЭС | г. Белгород | 6 | 1 | 0.315 | 0.067198 | 0.22054
TP006-0003998 | ЗТП-10 ПС Б-110 Г-11, ПС Донец Г-5 | БЭС | г. Белгород | 6 | 2 | 1.26 | 0.82544 | 0.38676
TP006-0004000 | ЗТП-12 ПС Белгород-110 Г-9,Г-11 | БЭС | г. Белгород | 6 | 2 | 0.88 | 0.29296 | 0.52247
TP006-0004001 | ЗТП-13 ПС Б-110 Г-11, ПС Донец Г-4 | БЭС | г. Белгород | 6 | 2 | 1.03 | 0.41334 | 0.54883
TP006-0004002 | ЗТП-14 ПС Белгород-1 Г-9,Г-11 | БЭС | г. Белгород | 6 | 2 | 1.26 | 0.69955 | 0.4988
TP006-0004003 | ЗТП-15 ПС Белгород-1 Г-11 | БЭС | г. Белгород | 6 | 1 | 0.25 | 0 | 0.2225
TP006-0004004 | ЗТП-16 ПС Донец Г-13,Г-14 | БЭС | г. Белгород | 6 | 2 | 0.95 | 0.37842 | 0.50871
TP006-0004005 | ЗТП-17 ПС Белгород-2 Г-13,ПС Донец Г-1 | БЭС | г. Белгород | 6 | 2 | 2 | 1.0564 | 0.83978
TP006-0004006 | ЗТП-18 ПС Южная Г-8,Г-9 | БЭС | г. Белгород | 6 | 2 | 1.26 | 0.73959 | 0.46316
TP006-0004007 | ЗТП-19 ПС Донец Г-2 | БЭС | г. Белгород | 6 | 1 | 0.4 | 0.085304 | 0.28008
TP006-0004008 | ЗТП 20 ПС Южная Г-3 | БЭС | г. Белгород | 6 | 2 | 1.26 | 0.86517 | 0.3514
TP006-0004009 | ЗТП-21 ПС Донец Г-1,Г-5 | БЭС | г. Белгород | 6 | 2 | 2 | 1.0596 | 0.83691
TP006-0004010 | ЗТП-22 ПС Б-2 Г-8, ПС Донец Г-13 | БЭС | г. Белгород | 6 | 2 | 1.26 | 0.65867 | 0.53518
TP006-0004011 | ЗТП-23 ПС Южная Г-31,Г-32 | БЭС | г. Белгород | 6 | 2 | 0.26 | 0.13983 | 0.10695
TP006-0004012 | ЗТП-24 ПС АРЗ Г-6,ПС Белгород-110 Г-3 | БЭС | г. Белгород | 6 | 2 | 1.26 | 0.90225 | 0.3184
TP006-0004013 | #REF! | БЭС | г. Белгород | 6 | 2 | 0.8 | 0.45655 | 0.30567
TP006-0004015 | ЗТП-28 ПС Южная Г-3,Г-8 | БЭС | г. Белгород | 6 | 2 | 0.8 | 0.60755 | 0.17128
TP006-0004016 | КТП-33 ПС АРЗ Г-5 | БЭС | г. Белгород | 6 | 2 | 0.5 | 0.29225 | 0.1849
TP006-0004017 | ЗТП-34 ПС Белгород-2 Г-12 | БЭС | г. Белгород | 6 | 2 | 0.8 | 0.44783 | 0.31343
TP006-0004018 | ЗТП-35 ПС Донец Г-3, Г-7 | БЭС | г. Белгород | 6 | 2 | 0.8 | 0.42778 | 0.33128
TP006-0004019 | ЗТП-36 ПС Белгород-2 Г-4,Г-12 | БЭС | г. Белгород | 6 | 2 | 0.8 | 0.5079 | 0.25997
TP006-0004020 | ЗТП-37 ПС Южная Г-8,Г-9 | БЭС | г. Белгород | 6 | 2 | 0.8 | 0.34612 | 0.40396
TP006-0004021 | ЗТП-39 ПС Донец Г-7, ПС Б-2 Г-13 | БЭС | г. Белгород | 6 | 2 | 1.26 | 0.80012 | 0.40929
TP006-0004022 | ЗТП-40 ПС Донец Г-3,Г-11 | БЭС | г. Белгород | 6 | 2 | 0.8 | 0.28083 | 0.46206
TP006-0004023 | ЗТП-42 ПС Белгород-110 Г-10 | БЭС | г. Белгород | 6 | 1 | 0.63 | 0.12668 | 0.44795
TP006-0004024 | ЗТП-46 ПС Южная Г-11,Г-12 | БЭС | г. Белгород | 6 | 2 | 1.26 | 0.65238 | 0.54078
TP006-0004025 | КТП-47 ПС Южная Г-31 | БЭС | г. Белгород | 6 | 1 | 0.25 | 0.056823 | 0.17193
TP006-0004026 | ЗТП-48 ПС Южная Г-1,Г-6 | БЭС | г. Белгород | 6 | 2 | 1.26 | 0.37126 | 0.79098
TP006-0004027 | ЗТП-49 ПС Белгород-1 Г-3 | БЭС | г. Белгород | 6 | 1 | 0.25 | 0.067477 | 0.16245
TP006-0004028 | ЗТП-50 ПС Донец Г-6 | БЭС | г. Белгород | 6 | 1 | 0.25 | 0.078088 | 0.153
TP006-0004029 | ЗТП-53 ПС Донец Г-1 | БЭС | г. Белгород | 6 | 1 | 0.56 | 0.022135 | 0.4787
TP006-0004030 | ЗТП-54 ПС Южная Г-3,Г-5 | БЭС | г. Белгород | 6 | 2 | 0.65 | 0.34177 | 0.27432
TP006-0004031 | ЗТП-55 ПС Южная Г-3 | БЭС | г. Белгород | 6 | 2 | 0.57 | 0.45912 | 0.09868
TP006-0004032 | ЗТП-56 ПС Донец Г-11 | БЭС | г. Белгород | 6 | 2 | 0.65 | 0.46693 | 0.16293
TP006-0004033 | ЗТП-58 ПС Белгород-2 Г-8, ПС Южная Г-9 | БЭС | г. Белгород | 6 | 2 | 0.8 | 0.51042 | 0.25773
TP006-0004035 | ЗТП-61 ПС Донец Г-4,Г-7 | БЭС | г. Белгород | 6 | 2 | 1.26 | 0.69578 | 0.50215
TP006-0004036 | ЗТП-64 ПС Белгород-2 Г-3 | БЭС | г. Белгород | 6 | 2 | 1.03 | 0.65554 | 0.33327
TP006-0004038 | ЗТП-67 ПС Донец Г-14, ПС Белгород Г-3 | БЭС | г. Белгород | 6 | 2 | 1.26 | 0.71035 | 0.48919
TP006-0004039 | ЗТП-69 ПС Южная Г-8 | БЭС | г. Белгород | 6 | 2 | 1.03 | 0.58587 | 0.39527
TP006-0004040 | ЗТП-70 ПС Крейда Г-8 | БЭС | г. Белгород | 6 | 1 | 0.4 | 0.096482 | 0.27013
TP006-0004041 | ЗТП-72 ПС Белгород-2 Г-8 | БЭС | г. Белгород | 6 | 2 | 1.03 | 0.40119 | 0.55964
TP006-0004042 | ЗТП-74 ПС Южная Г-3 | БЭС | г. Белгород | 6 | 2 | 1.26 | 0.73921 | 0.4635
TP006-0004043 | ЗТП-78 ПС Донец Г-1,Г-5 | БЭС | г. Белгород | 6 | 2 | 1.26 | 0.72273 | 0.47817
TP006-0004044 | ЗТП-79 ПС Донец Г-7 | БЭС | г. Белгород | 6 | 2 | 1.26 | 0.77619 | 0.43059
TP006-0004045 | ЗТП-80 ПС АРЗ Г-5 | БЭС | г. Белгород | 6 | 2 | 1.03 | 0.40585 | 0.55549
TP006-0004046 | ЗТП-81 ПС Белгород-110 Г-2,Г-13 | БЭС | г. Белгород | 6 | 2 | 0.8 | 0.52397 | 0.24566
TP006-0004047 | ЗТП-84 ПС Белгород-1 Г-24,Г-25 | БЭС | г. Белгород | 6 | 2 | 1.26 | 0.70657 | 0.49255
TP006-0004048 | ЗТП-86 ПС Белгород-1 Г-11,ПС Донец Г-4 | БЭС | г. Белгород | 6 | 2 | 0.8 | 0.44927 | 0.31215
TP006-0004049 | ЗТП-87 ПС Белгород-1 Г-11,ПС Донец Г-4 | БЭС | г. Белгород | 6 | 2 | 0.65 | 0.31247 | 0.3004
TP006-0004050 | ЗТП-88 ПС Донец Г-13 | БЭС | г. Белгород | 6 | 2 | 0.8 | 0.4 | 0.356
TP006-0004051 | ЗТП-89 ПС АРЗ Г-5 | БЭС | г. Белгород | 6 | 2 | 0.56 | 0.43181 | 0.11409
TP006-0004052 | ЗТП-91 ПС Белгорд-110 Г-7 | БЭС | г. Белгород | 6 | 2 | 1.26 | 0.83643 | 0.37698
TP006-0004053 | ЗТП-94 ПС Донец Г-13 | БЭС | г. Белгород | 6 | 2 | 0.8 | 0.47008 | 0.29363
TP006-0004054 | ЗТП-95 ПС Южная Г-5 | БЭС | г. Белгород | 6 | 2 | 0.8 | 0.44869 | 0.31267
TP006-0004055 | ЗТП-98 ПС Белгород-110 Г-5 | БЭС | г. Белгород | 6 | 1 | 0.25 | 0.069029 | 0.16106
TP006-0004056 | ЗТП-99 ПС Белгород-110 Г-5,Г-14 | БЭС | г. Белгород | 6 | 2 | 0.5 | 0.30749 | 0.17133
TP006-0004057 | ЗТП-100 ПС Белгород-110 Г-2,Г-14 | БЭС | г. Белгород | 6 | 2 | 0.72 | 0.52778 | 0.17108
TP006-0004058 | ЗТП-101 ПС Пищепром Г-3 | БЭС | г. Белгород | 6 | 2 | 0.8 | 0.46853 | 0.29501
TP006-0004059 | ЗТП-102 ПС Белгород-110 Г-10,Г-11 | БЭС | г. Белгород | 6 | 2 | 1.26 | 0.73737 | 0.46514
TP006-0004060 | ЗТП-103 ПС Восточная Г-10 | БЭС | г. Белгород | 6 | 1 | 0.315 | 0.04452 | 0.24073
TP006-0004061 | ЗТП-104 ПС Донец Г-5,Г-13 | БЭС | г. Белгород | 6 | 2 | 1.26 | 0.73723 | 0.46526
TP006-0004062 | ЗТП-105 ПС Донец Г-1,Г-5 | БЭС | г. Белгород | 6 | 2 | 1.26 | 0.75473 | 0.44969
TP006-0004063 | ЗТП-106 ПС Донец Г-13,Г-14 | БЭС | г. Белгород | 6 | 2 | 1.26 | 0.6622 | 0.53204
TP006-0004064 | ЗТП 107 ПС Донец Г-1,Г-3 | БЭС | г. Белгород | 6 | 2 | 0.8 | 0.46075 | 0.30193
TP006-0004065 | ЗТП-108 ПС Донец Г-8 | БЭС | г. Белгород | 6 | 2 | 0.515 | 0.20985 | 0.27158
TP006-0004066 | ЗТП-109 ПС Донец Г-1,Г-5 | БЭС | г. Белгород | 6 | 2 | 0.5 | 0.31767 | 0.16227
TP006-0004067 | ЗТП-110 ПС Донец Г-3,Г-8 | БЭС | г. Белгород | 6 | 2 | 0.8 | 0.44542 | 0.31557
TP006-0004068 | ЗТП-407 ПС Восточная Г-4,Г-9 | БЭС | г. Белгород | 6 | 2 | 0.65 | 0.33385 | 0.28138
TP006-0004069 | ЗТП 113 ПС Белгород-110 Г-9 | БЭС | г. Белгород | 6 | 2 | 0.8 | 0.49962 | 0.26734
TP006-0004071 | ЗТП-118 ПС Южная Г-31,Г-32 | БЭС | г. Белгород | 6 | 2 | 0.5 | 0.27479 | 0.20044
TP006-0004072 | ЗТП-120 ПС Белгород-2 Г-9,Г-13 | БЭС | г. Белгород | 6 | 2 | 1.26 | 0.70855 | 0.49079
TP006-0004073 | ЗТП-122 ПС Белгород-110 Г-8,Г-10 | БЭС | г. Белгород | 6 | 2 | 1.03 | 0.43158 | 0.53259
TP006-0004074 | ЗТП-123 ПС Белгород-2 Г-2 | БЭС | г. Белгород | 6 | 2 | 1.26 | 1.06 | 0.178
TP006-0004075 | ЗТП-126 ПС Южная Г-8,Г-9 | БЭС | г. Белгород | 6 | 2 | 0.8 | 0.547 | 0.22517
TP006-0004076 | ЗТП-129 ПС Донец Г-11,Г-12 | БЭС | г. Белгород | 6 | 2 | 1.26 | 0.73382 | 0.4683
TP006-0004077 | КТП-130 ПС Белгород-1 Г-1 | БЭС | г. Белгород | 6 | 2 | 1.26 | 0.67853 | 0.51751
TP006-0004078 | ЗТП 133 ПС Белгород-2 Г-8 | БЭС | г. Белгород | 6 | 1 | 0.32 | 0.058225 | 0.23298
TP006-0004079 | ЗТП 134 ПС Белгород-110 Г-11,Г-24 | БЭС | г. Белгород | 6 | 2 | 2 | 1.0884 | 0.81131
TP006-0004080 | ЗТП-135 ПС Южная Г-4,Г-31 | БЭС | г. Белгород | 6 | 2 | 0.5 | 0.388 | 0.09968
TP006-0004081 | ЗТП-137 ПС Белгород-110 Г-2,Г-20 | БЭС | г. Белгород | 6 | 2 | 1.26 | 0.77269 | 0.4337
TP006-0004082 | ЗТП-138 ПС Белгород-1 Г-11 | БЭС | г. Белгород | 6 | 1 | 0.4 | 0.047234 | 0.31396
TP006-0004083 | ЗТП-142 ПС Крейда Г-1,Г-7 | БЭС | г. Белгород | 6 | 2 | 0.63 | 0.426 | 0.18156
TP006-0004084 | ЗТП-143 ПС Белгород-110 Г-12,Г-13 | БЭС | г. Белгород | 6 | 2 | 1.26 | 0.73966 | 0.4631
TP006-0004085 | ЗТП-145 ПС Белгород-110 Г-11 | БЭС | г. Белгород | 6 | 2 | 0.88 | 0.28122 | 0.53292
TP006-0004086 | ЗТП-146 ПС Южная Г-5 | БЭС | г. Белгород | 6 | 2 | 0.5 | 0.30354 | 0.17485
TP006-0004087 | ЗТП-147 ПС Белгород-110 Г-14,Г-20 | БЭС | г. Белгород | 6 | 2 | 1.26 | 0.84698 | 0.36759
TP006-0004088 | ЗТП-148 ПС Белгород-110 Г-3,Г-11 | БЭС | г. Белгород | 6 | 2 | 1.26 | 0.72892 | 0.47266
TP006-0004090 | ЗТП-154 ПС Белгород-110 Г-11 | БЭС | г. Белгород | 6 | 2 | 0.5 | 0.33761 | 0.14453
TP006-0004091 | ЗТП-156 ПС Донец Г-4,Г-6 | БЭС | г. Белгород | 6 | 2 | 1.26 | 0.66589 | 0.52876
TP006-0004093 | ЗТП-158 ПС Донец Г-6, ПС Б-110 Г-3 | БЭС | г. Белгород | 6 | 2 | 0.65 | 0.32599 | 0.28837
TP006-0004094 | ЗТП-159 ПС Белгород-2 Г-3 | БЭС | г. Белгород | 6 | 1 | 0.16 | 0.03289 | 0.11313
TP006-0004095 | ЗТП-160 ПС Южная Г-9,ПС Донец Г-7 | БЭС | г. Белгород | 6 | 2 | 0.8 | 0.45475 | 0.30727
TP006-0004096 | ЗТП-161 ПС Белгород-2 Г-12 | БЭС | г. Белгород | 6 | 2 | 0.65 | 0.34016 | 0.27576
TP006-0004097 | ЗТП-162 ПС Восточная Г-4,Г-9 | БЭС | г. Белгород | 6 | 2 | 1.4 | 1.185 | 0.19135
TP006-0004098 | ЗТП-163 ПС Южная Г-8 | БЭС | г. Белгород | 6 | 2 | 1.26 | 0.69154 | 0.50593
TP006-0004099 | ЗТП-164 ПС Белгород-110 Г-9,Г-11 | БЭС | г. Белгород | 6 | 2 | 0.8 | 0.619 | 0.16109
TP006-0004100 | ЗТП-165 ПС Белгород-2 Г-8,Г-13 | БЭС | г. Белгород | 6 | 2 | 2 | 1.1461 | 0.76002
TP006-0004101 | ЗТП-167 ПС Белгород-110 Г-10,Г-11 | БЭС | г. Белгород | 6 | 2 | 1.26 | 0.6971 | 0.50098
TP006-0004102 | КТП-169 ПС Белгород-2 Г-12 | БЭС | г. Белгород | 6 | 1 | 0.4 | 0.029016 | 0.33018
TP006-0004104 | ЗТП-172 ПС Белгород-110 Г-7 | БЭС | г. Белгород | 6 | 2 | 0.8 | 0.4464 | 0.3147
TP006-0004105 | ЗТП-173 ПС Белгород-110 Г-1,Г-25 | БЭС | г. Белгород | 6 | 2 | 0.8 | 0.44415 | 0.31671
TP006-0004106 | ЗТП 174 ПС Донец Г-11,ПС Б-2 Г-8 | БЭС | г. Белгород | 6 | 2 | 0.5 | 0.31099 | 0.16822
TP006-0004107 | ЗТП-175 ПС Белгород-110 Г-24,Г-25 | БЭС | г. Белгород | 6 | 2 | 0.57 | 0.42142 | 0.13224
TP006-0004108 | ЗТП-176 ПС Белгород-110 Г-3,Г-11 | БЭС | г. Белгород | 6 | 2 | 0.88 | 0.67233 | 0.18483
TP006-0004109 | ЗТП-177 ПС Белгород-2 Г-12 | БЭС | г. Белгород | 6 | 2 | 0.58 | 0.507 | 0.06497
TP006-0004110 | ЗТП-178 ПС Белгород-110 Г-22 | БЭС | г. Белгород | 6 | 1 | 0.4 | 0.098092 | 0.2687
TP006-0004111 | ЗТП-181 ПС Донец Г-3,Г-7 | БЭС | г. Белгород | 6 | 2 | 1.26 | 0.72286 | 0.47805
TP006-0004112 | ЗТП-182 ПС Белгород-110 Г-7 | БЭС | г. Белгород | 6 | 1 | 0.315 | 0.087928 | 0.20209
TP006-0004113 | ЗТП 183 ПС Белгород-110 Г-11,Г-19 | БЭС | г. Белгород | 6 | 2 | 1.26 | 0.65262 | 0.54057
TP006-0004114 | ЗТП-184 ПС Южная Г-31 | БЭС | г. Белгород | 6 | 2 | 0.32 | 0.2026 | 0.10449
TP006-0004115 | ЗТП-185 ПС Донец Г-13,Г-14 | БЭС | г. Белгород | 6 | 2 | 1.26 | 0.64281 | 0.5493
TP006-0004116 | ЗТП-186 ПС Донец Г-11,Г-12 | БЭС | г. Белгород | 6 | 2 | 1.26 | 0.67815 | 0.51785
TP006-0004117 | ЗТП-187 ПС Белгород-110 Г-24 | БЭС | г. Белгород | 6 | 1 | 0.4 | 0.10712 | 0.26066
TP006-0004118 | ЗТП-188 ПС Белгород-110 Г-7,Г-15 | БЭС | г. Белгород | 6 | 2 | 1.26 | 0.63 | 0.5607
TP006-0004119 | ЗТП-189 ПС Белгород-110 Г-8 | БЭС | г. Белгород | 6 | 2 | 1.26 | 0.65897 | 0.53492
TP006-0004120 | ЗТП-190 ПС Белгород-110 Г-11,Г-19 | БЭС | г. Белгород | 6 | 2 | 0.8 | 0.4805 | 0.28436
TP006-0004122 | ЗТП 192 ПС Белгород-110 Г-24,Г-25 | БЭС | г. Белгород | 6 | 2 | 0.5 | 0.256 | 0.21716
TP006-0004123 | ЗТП-193 ПС Белгород-110 Г-24,Г-25 | БЭС | г. Белгород | 6 | 2 | 0.65 | 0.2933 | 0.31746
TP006-0004124 | ЗТП-194 ПС Белгород-110 Г-25 | БЭС | г. Белгород | 6 | 2 | 0.65 | 0.46086 | 0.16834
TP006-0004125 | ЗТП-196 ПС Южная Г-31 | БЭС | г. Белгород | 6 | 1 | 0.25 | 0.033325 | 0.19284
TP006-0004126 | ЗТП-199 ПС Белгород-110 Г-14 | БЭС | г. Белгород | 6 | 1 | 0.315 | 0.05389 | 0.23239
TP006-0004127 | ЗТП-200 ПС Южная Г-8,ПС Б-2 Г-9 | БЭС | г. Белгород | 6 | 2 | 2 | 1.1772 | 0.73233
TP006-0004128 | ЗТП-202 ПС Белгород-110 Г-3 | БЭС | г. Белгород | 6 | 1 | 0.4 | 0.062226 | 0.30062
TP006-0004129 | ЗТП-209 ПС Белгород-1 Г-1 | БЭС | г. Белгород | 6 | 1 | 0.25 | 0.052305 | 0.17595
TP006-0004131 | ЗТП-220 ПС Донец Г-3,Г-7 | БЭС | г. Белгород | 6 | 2 | 1.26 | 0.75145 | 0.45261
TP006-0004132 | ЗТП 221 ПС Пищепром Г-9 | БЭС | г. Белгород | 6 | 1 | 0.25 | 0.067972 | 0.162
TP006-0004133 | ЗТП-222 ПС Донец Г-11 | БЭС | г. Белгород | 6 | 2 | 0.65 | 0.4395 | 0.18734
TP006-0004134 | ЗТП-223 ПС АРЗ Г-6 | БЭС | г. Белгород | 6 | 2 | 0.8 | 0.45885 | 0.30362
TP006-0004135 | ЗТП-235 ПС АРЗ Г-5 | БЭС | г. Белгород | 6 | 2 | 1.03 | 0.73079 | 0.2663
TP006-0004136 | ЗТП-237 ПС Южная Г-5 | БЭС | г. Белгород | 6 | 2 | 1.26 | 0.74508 | 0.45828
TP006-0004137 | ЗТП-238 ПС Донец Г-1,Г-5 | БЭС | г. Белгород | 6 | 2 | 1.63 | 1.0988 | 0.47277
TP006-0004138 | ЗТП-239 ПС Белгород-110 Г-8 | БЭС | г. Белгород | 6 | 2 | 0.8 | 0.45383 | 0.30809
TP006-0004139 | ЗТП-240 ПС Белгород-110 Г-8 | БЭС | г. Белгород | 6 | 1 | 0.4 | 0.20822 | 0.17068
TP006-0004140 | ЗТП-241 ПС Белгород-110 Г-8 | БЭС | г. Белгород | 6 | 1 | 0.25 | 0.043273 | 0.18399
TP006-0004141 | ЗТП-242 ПС Пищепром Г-2 | БЭС | г. Белгород | 6 | 2 | 0.65 | 0.3613 | 0.25694
TP006-0004142 | ЗТП-245 ПС Южная Г-3 | БЭС | г. Белгород | 6 | 2 | 0.5 | 0.34648 | 0.13663
TP006-0004143 | ЗТП-250 ПС Белгород-110 Г-11 | БЭС | г. Белгород | 6 | 2 | 0.5 | 0.29111 | 0.18591
TP006-0004145 | ЗТП-256 ПС Белгород-110 Г-11 | БЭС | г. Белгород | 6 | 1 | 0.32 | 0.11856 | 0.17928
TP006-0004146 | ЗТП-257 ПС Белгород-110 Г-8 | БЭС | г. Белгород | 6 | 1 | 0.4 | 0.042224 | 0.31842
TP006-0004147 | ЗТП-259 ПС Южная Г-3,Г-5 | БЭС | г. Белгород | 6 | 2 | 1.26 | 0.64125 | 0.55069
TP006-0004148 | ЗТП-260 ПС АРЗ Г-6 | БЭС | г. Белгород | 6 | 2 | 0.32 | 0.215 | 0.09345
TP006-0004149 | ЗТП-263 ПС Белгород-110 Г-24,Г-25 | БЭС | г. Белгород | 6 | 2 | 0.8 | 0.41652 | 0.34129
TP006-0004150 | ЗТП-264 ПС Белгород-110 Г-7 | БЭС | г. Белгород | 6 | 1 | 0.315 | 0.10647 | 0.1856
TP006-0004151 | ЗТП-265 ПС Белгород-110 Г-1,Г-7 | БЭС | г. Белгород | 6 | 2 | 0.8 | 0.51156 | 0.25671
TP006-0004152 | ЗТП-266 ПС Белгород-110 Г-1,Г-16 | БЭС | г. Белгород | 6 | 2 | 0.8 | 0.55237 | 0.22039
TP006-0004153 | ЗТП-267 ПС Южная Г-5 | БЭС | г. Белгород | 6 | 2 | 0.41 | 0.26359 | 0.1303
TP006-0004154 | ЗТП-268 ПС Южная Г-3,Г-5 | БЭС | г. Белгород | 6 | 2 | 0.5 | 0.26219 | 0.21165
TP006-0004155 | ЗТП-270 ПС Донец Г-11,Г-12 | БЭС | г. Белгород | 6 | 2 | 1.26 | 0.74368 | 0.45953
TP006-0004156 | ЗТП-271 ПС Южная Г-3 | БЭС | г. Белгород | 6 | 2 | 0.26 | 0.10118 | 0.14135
TP006-0004158 | ЗТП 273 ПС Белгород-110 Г-7 | БЭС | г. Белгород | 6 | 1 | 0.4 | 0.061494 | 0.30127
TP006-0004159 | ЗТП-274 ПС Белгород-110 Г-2 | БЭС | г. Белгород | 6 | 1 | 0.315 | 0.10321 | 0.18849
TP006-0004160 | #REF! | БЭС | г. Белгород | 6 | 2 | 1.26 | 0.69349 | 0.5042
TP006-0004161 | ЗТП-276 ПС Белгород-110 Г-25 | БЭС | г. Белгород | 6 | 1 | 0.315 | 0.020844 | 0.2618
TP006-0004164 | ЗТП 281 ПС Белгород-2 Г-12 | БЭС | г. Белгород | 6 | 2 | 0.8 | 0.44178 | 0.31882
TP006-0004165 | ЗТП-283 ПС Южная Г-3,Г-5 | БЭС | г. Белгород | 6 | 2 | 1.26 | 0.73291 | 0.46911
TP006-0004166 | ЗТП-284 ПС Белгород-110 Г-21 | БЭС | г. Белгород | 6 | 2 | 1.26 | 0.65558 | 0.53794
TP006-0004167 | ЗТП-286 ПС Южная Г-4 | БЭС | г. Белгород | 6 | 2 | 0.5 | 0.32866 | 0.15249
TP006-0004168 | ЗТП-287 ПС Южная Г-6 | БЭС | г. Белгород | 6 | 2 | 0.8 | 0.43678 | 0.32327
TP006-0004169 | ЗТП-288 ПС Южная Г-3 | БЭС | г. Белгород | 6 | 2 | 0.5 | 0.2728 | 0.20221
TP006-0004170 | ЗТП-289 ПС Белгород-110 Г-1,Г-7 | БЭС | г. Белгород | 6 | 2 | 0.5 | 0.2567 | 0.21653
TP006-0004171 | КТП-290 ПС Белгород-110 Г-22 | БЭС | г. Белгород | 6 | 1 | 0.25 | 0.147 | 0.09167
TP006-0004172 | ЗТП-291 ПС Южная Г-4 | БЭС | г. Белгород | 6 | 2 | 0.63 | 0.42508 | 0.18238
TP006-0004173 | ЗТП-292 ПС Южная Г-6 | БЭС | г. Белгород | 6 | 2 | 0.5 | 0.26677 | 0.20757
TP006-0004174 | ЗТП-293 ПС Южная Г-6 | БЭС | г. Белгород | 6 | 1 | 0.4 | 0.14455 | 0.22735
TP006-0004175 | КТП-295 ПС Донец Г-12 | БЭС | г. Белгород | 6 | 2 | 1.26 | 0.69913 | 0.49917
TP006-0004176 | ЗТП-296 ПС Б-110 Г-2 | БЭС | г. Белгород | 6 | 2 | 0.945 | 0.625 | 0.2848
TP006-0004177 | ЗТП-300 ПС Донец Г-4,ПС Б-110 Г-11 | БЭС | г. Белгород | 6 | 2 | 0.8 | 0.70659 | 0.083137
TP006-0004178 | ЗТП-313 ПС Пищепром Г-3,Г-4 | БЭС | г. Белгород | 6 | 2 | 0.8 | 0.44512 | 0.31584
TP006-0004179 | ЗТП-316 ПС Южная Г-4,Г-5 | БЭС | г. Белгород | 6 | 2 | 0.5 | 0.29071 | 0.18627
TP006-0004180 | ЗТП-317 ПС Белгород-110 Г-5,Г-14 | БЭС | г. Белгород | 6 | 2 | 0.48 | 0.33882 | 0.12565
TP006-0004181 | ЗТП-319 ПС Южная Г-8 | БЭС | г. Белгород | 6 | 2 | 0.8 | 0.541 | 0.23051
TP006-0004182 | ЗТП-320 ПС Южная Г-8,Г-9 | БЭС | г. Белгород | 6 | 2 | 1.03 | 0.779 | 0.22339
TP006-0004183 | ЗТП-321 ПС Донец Г-7,Г-14 | БЭС | г. Белгород | 6 | 2 | 0.8 | 0.44768 | 0.31356
TP006-0004184 | ЗТП-322 ПС Южная Г-4,Г-6 | БЭС | г. Белгород | 6 | 2 | 0.8 | 0.41151 | 0.34576
TP006-0004185 | ЗТП-323 ПС Пищепром Г-9 | БЭС | г. Белгород | 6 | 1 | 0.4 | 0.1317 | 0.23879
TP006-0004186 | ЗТП-324 ПС Белгород-110 Г-24 | БЭС | г. Белгород | 6 | 2 | 0.8 | 0.45068 | 0.31089
TP006-0004187 | ЗТП-326 ПС Белгород-110 Г-3 | БЭС | г. Белгород | 6 | 2 | 0.57 | 0.31507 | 0.22689
TP006-0004188 | ЗТП-330 ПС Пищепром Г-2,Г-8 | БЭС | г. Белгород | 6 | 2 | 0.5 | 0.27387 | 0.20126
TP006-0004189 | ЗТП-333 ПС Восточная Г-1 | БЭС | г. Белгород | 6 | 2 | 0.5 | 0.25 | 0.2225
TP006-0004190 | ЗТП-334 ПС ПС Крейда Г-3 | БЭС | г. Белгород | 6 | 2 | 0.8 | 0.52421 | 0.24546
TP006-0004191 | ЗТП-337 ПС Донец Г-3,Г-7 | БЭС | г. Белгород | 6 | 2 | 0.8 | 0.46276 | 0.30015
TP006-0004192 | ЗТП-338 ПС Белгород-110 Г-1,Г-2 | БЭС | г. Белгород | 6 | 2 | 0.8 | 0.51997 | 0.24922
TP006-0004194 | ЗТП-340 ПС Крейда Г-7 | БЭС | г. Белгород | 6 | 1 | 0.4 | 0.157 | 0.21627
TP006-0004196 | ЗТП-342 ПС Южная Г-32 | БЭС | г. Белгород | 6 | 2 | 0.57 | 0.40259 | 0.149
TP006-0004197 | ЗТП-343 ПС Крейда Г-8 | БЭС | г. Белгород | 6 | 1 | 0.16 | 0.065598 | 0.084018
TP006-0004198 | ЗТП-345 ПС Белгород-110 Г-3 | БЭС | г. Белгород | 6 | 2 | 1.26 | 0.65552 | 0.53799
TP006-0004199 | ЗТП-346 ПС Южная Г-31 | БЭС | г. Белгород | 6 | 2 | 0.6 | 0.2493 | 0.31213
TP006-0004200 | ЗТП-348 ПС Южная Г-4 | БЭС | г. Белгород | 6 | 2 | 2 | 1.0613 | 0.83545
TP006-0004201 | ЗТП-349 ПС Южная Г-3,Г-5 | БЭС | г. Белгород | 6 | 2 | 1.26 | 0.68844 | 0.50869
TP006-0004203 | ЗТП 351 ПС Южная Г-6 | БЭС | г. Белгород | 6 | 2 | 0.5 | 0.32765 | 0.15339
TP006-0004204 | ЗТП-353 ПС Белгород-110 Г-17 | БЭС | г. Белгород | 6 | 2 | 0.8 | 0.44523 | 0.31575
TP006-0004205 | ЗТП-354 ПС Крейда Г-2,Г-3 | БЭС | г. Белгород | 6 | 1 | 0.4 | 0.006409 | 0.3503
TP006-0004206 | ЗТП-356 ПС Южная Г-1 | БЭС | г. Белгород | 6 | 2 | 1.26 | 0.73115 | 0.47068
TP006-0004207 | ЗТП-357 ПС Белгород-330 Г-4,Г-5 | БЭС | г. Белгород | 6 | 2 | 0.5 | 0.27979 | 0.19599
TP006-0004208 | ЗТП-358 ПС Белгород-110 Г-11 | БЭС | г. Белгород | 6 | 1 | 0.2 | 0.042698 | 0.14
TP006-0004209 | ЗТП-359 ПС Донец Г-6 | БЭС | г. Белгород | 6 | 2 | 0.32 | 0.17644 | 0.12777
TP006-0004210 | ЗТП-363 ПС Донец Г4,Г-6 | БЭС | г. Белгород | 6 | 2 | 0.8 | 0.45827 | 0.30414
TP006-0004211 | ЗТП-506 ПС Белгород-2 Г-1,Г-2 | БЭС | г. Белгород | 6 | 2 | 0.8 | 0.74939 | 0.045046
TP006-0004213 | ЗТП-366 ПС Южная Г-8,Г-9 | БЭС | г. Белгород | 6 | 2 | 2 | 1.078 | 0.82061
TP006-0004214 | ЗТП-367 ПС Южная Г-3,Г-11 | БЭС | г. Белгород | 6 | 2 | 1.03 | 0.49433 | 0.47675
TP006-0004215 | ЗТП-368 ПС Южная Г-4,Г-5 | БЭС | г. Белгород | 6 | 2 | 0.8 | 0.48424 | 0.28103
TP006-0004218 | ЗТП-370 ПС Донец Г-3,Г-7 | БЭС | г. Белгород | 6 | 2 | 0.8 | 0.49544 | 0.27106
TP006-0004219 | ЗТП-373 ПС Белгород-110 Г-5 | БЭС | г. Белгород | 6 | 2 | 0.8 | 0.53961 | 0.23175
TP006-0004220 | ЗТП 375 ПС Южная Г-12 | БЭС | г. Белгород | 6 | 2 | 1.26 | 0.72095 | 0.47976
TP006-0004221 | ЗТП-376 ПС Белгород-110 Г-1,Г-7 | БЭС | г. Белгород | 6 | 2 | 0.8 | 0.40097 | 0.35514
TP006-0004222 | ЗТП-377 ПС Южная Г-2,Г-10 | БЭС | г. Белгород | 6 | 2 | 2 | 1.0754 | 0.82293
TP006-0004223 | ЗТП-379 ПС Белгород-110 Г-24,Г-25 | БЭС | г. Белгород | 6 | 2 | 0.8 | 0.57712 | 0.19837
TP006-0004224 | ЗТП-381 ПС Донец Г-7 | БЭС | г. Белгород | 6 | 2 | 1.26 | 0.70056 | 0.4979
TP006-0004226 | ЗТП-385 ПС Белгород-110 Г-19,ПС Донец Г-4 | БЭС | г. Белгород | 6 | 2 | 0.945 | 0.64674 | 0.26545
TP006-0004227 | ЗТП-386 ПС Южная Г-1,Г-10 | БЭС | г. Белгород | 6 | 2 | 0.5 | 0.25 | 0.2225
TP006-0004228 | ЗТП-387 ПС Южная Г-1,Г-10 | БЭС | г. Белгород | 6 | 2 | 1.03 | 0.11301 | 0.81612
TP006-0004230 | ЗТП-388 ПС Белгород-110 Г-8 | БЭС | г. Белгород | 6 | 2 | 0.8 | 0.4093 | 0.34772
TP006-0004231 | КТП-389 ПС Восточная Г-9 | БЭС | г. Белгород | 6 | 1 | 0.4 | 0.016482 | 0.34133
TP006-0004232 | ЗТП-396 ПС Белгород-110 Г-17,Г-18 | БЭС | г. Белгород | 6 | 2 | 1.26 | 0.70825 | 0.49106
TP006-0004233 | ЗТП-397 ПС Донец Г-13,Г-14 | БЭС | г. Белгород | 6 | 2 | 1.03 | 0.698 | 0.29548
TP006-0004234 | ЗТП-398 ПС Южная Г-11 | БЭС | г. Белгород | 6 | 2 | 0.8 | 0.4414 | 0.31915
TP006-0004235 | ЗТП-399 ПС Южная Г-1,Г-11 | БЭС | г. Белгород | 6 | 2 | 0.72 | 0.46945 | 0.22299
TP006-0004236 | ЗТП-402 ПС Южная Г-1,Г-11 | БЭС | г. Белгород | 6 | 2 | 1.26 | 0.79222 | 0.41632
TP006-0004237 | ЗТП-406 ПС Белгород-110 Г-10 | БЭС | г. Белгород | 6 | 2 | 1.03 | 0.6964 | 0.2969
TP006-0004238 | ЗТП-409 ПС Донец Г-5,Г-13 | БЭС | г. Белгород | 6 | 2 | 0.8 | 0.44595 | 0.31511
TP006-0004239 | ЗТП-415 ПС Белгород-110 Г-8,Г-10 | БЭС | г. Белгород | 6 | 2 | 0.8 | 0.40827 | 0.34864
TP006-0004240 | ЗТП-417 ПС Донец Г-3,Г-7 | БЭС | г. Белгород | 6 | 2 | 0.8 | 0.46399 | 0.29905
TP006-0004241 | ЗТП-418 ПС Белгород-2 Г-1,Г-2 | БЭС | г. Белгород | 6 | 2 | 1.26 | 0.67399 | 0.52155
TP006-0004242 | ЗТП-419 ПС Южная Г-4,Г-10 | БЭС | г. Белгород | 6 | 2 | 1.03 | 0.72686 | 0.2698
TP006-0004243 | ЗТП-420 ПС Белгород-110 Г-1 | БЭС | г. Белгород | 6 | 2 | 1.03 | 0.68313 | 0.30871
TP006-0004244 | ЗТП 423 ПС Донец Г-3,Г-8 | БЭС | г. Белгород | 6 | 2 | 2 | 1 | 0.89
TP006-0004245 | ЗТП-424 ПС Белгород-110 Г-3 | БЭС | г. Белгород | 6 | 2 | 0.65 | 0.44324 | 0.18402
TP006-0004246 | ЗТП-427 ПС Белгород-110 Г-15,Г-24 | БЭС | г. Белгород | 6 | 2 | 1.26 | 0.68289 | 0.51363
TP006-0004248 | ЗТП-430 ПС Южная Г-1,Г-11 | БЭС | г. Белгород | 6 | 2 | 1.26 | 0.66611 | 0.52856
TP006-0004249 | ЗТП-431 ПС Белгород-110 Г-24 | БЭС | г. Белгород | 6 | 2 | 1.26 | 0.67207 | 0.52325
TP006-0004250 | ЗТП-432 ПС Донец Г-4,Г-6 | БЭС | г. Белгород | 6 | 4 | 2.52 | 1.9472 | 0.50983
TP006-0004251 | ЗТП-433 ПС Белгород-1 Г-1,Г-2 | БЭС | г. Белгород | 6 | 2 | 1.26 | 0.70307 | 0.49567
TP006-0004252 | ЗТП-435 ПС Белгород-110 Г-8,Г-10 | БЭС | г. Белгород | 6 | 2 | 1.26 | 0.66404 | 0.5304
TP006-0004253 | ЗТП-438 ПС Южная Г-12 | БЭС | г. Белгород | 6 | 2 | 0.8 | 0.49765 | 0.26909
TP006-0004254 | ЗТП-439 ПС Донец Г-11 | БЭС | г. Белгород | 6 | 2 | 0.8 | 0.43384 | 0.32588
TP006-0004255 | ЗТП-441 ПС Южная Г-9,ПС Донец Г-13 | БЭС | г. Белгород | 6 | 2 | 1.26 | 0.6609 | 0.5332
TP006-0004256 | ЗТП-444 ПС Южная Г-13 | БЭС | г. Белгород | 6 | 2 | 0.8 | 0.44628 | 0.31481
TP006-0004257 | ЗТП-446 ПС Южная Г-12 | БЭС | г. Белгород | 6 | 2 | 0.8 | 0.44497 | 0.31597
TP006-0004258 | ЗТП-447 ПС Южная Г-1 | БЭС | г. Белгород | 6 | 2 | 0.8 | 0.43305 | 0.32659
TP006-0004259 | ЗТП-450 ПС Южная Г-12,Г-13 | БЭС | г. Белгород | 6 | 2 | 1.26 | 0.7032 | 0.49555
TP006-0004260 | ЗТП-451 ПС Южная Г-12,Г-13 | БЭС | г. Белгород | 6 | 2 | 1.03 | 0.51154 | 0.46143
TP006-0004261 | ЗТП-453 ПС Южная Г-13 | БЭС | г. Белгород | 6 | 2 | 0.8 | 0.45696 | 0.30531
TP006-0004262 | ЗТП-454 ПС Южная Г-4 | БЭС | г. Белгород | 6 | 2 | 2 | 1.1277 | 0.77639
TP006-0004264 | ЗТП-457 ПС Донец Г-4,Г-7 | БЭС | г. Белгород | 6 | 2 | 0.8 | 0.46616 | 0.29711
TP006-0004265 | ЗТП-462 ПС Южная Г-12,Г-13 | БЭС | г. Белгород | 6 | 2 | 0.8 | 0.49086 | 0.27513
TP006-0004266 | ЗТП-463 ПС АРЗ Г-1,Г-2 | БЭС | г. Белгород | 6 | 2 | 0.5 | 0.38976 | 0.098118
TP006-0004267 | ЗТП-464 ПС Крейда | БЭС | г. Белгород | 6 | 2 | 0.5 | 0.3036 | 0.17479
TP006-0004268 | ЗТП-465 ПС Южная Г-8,Г-11 | БЭС | г. Белгород | 6 | 2 | 1.26 | 0.75079 | 0.4532
TP006-0004269 | ЗТП-466 ПС Белгород-110 Г-3,Г-11 | БЭС | г. Белгород | 6 | 2 | 1.26 | 0.75293 | 0.45129
TP006-0004270 | ЗТП-467 ПС Белгород-110 Г-5,Г-14 | БЭС | г. Белгород | 6 | 2 | 0.48 | 0.23003 | 0.22248
TP006-0004271 | ЗТП-468 ПС Южная Г-13,Г-12 | БЭС | г. Белгород | 6 | 2 | 0.8 | 0.45054 | 0.31102
TP006-0004272 | ЗТП-471 ПС Белгород-330 Г-4,Г-5 | БЭС | г. Белгород | 6 | 2 | 0.4 | 0.2621 | 0.12273
TP006-0004273 | ЗТП-472 ПС Южная Г-2,Г-14 | БЭС | г. Белгород | 6 | 2 | 1.26 | 0.72293 | 0.47799
TP006-0004275 | ЗТП-476 ПС Южная Г-12,Г-13 | БЭС | г. Белгород | 6 | 2 | 1.26 | 0.67522 | 0.52045
TP006-0004276 | ЗТП-478 ПС Белгород-110 Г-13,Г-22 | БЭС | г. Белгород | 6 | 2 | 0.8 | 0.652 | 0.13172
TP006-0004277 | ЗТП-479 ПС Южная Г-1,Г-11 | БЭС | г. Белгород | 6 | 2 | 2 | 1.1099 | 0.79215
TP006-0004278 | ЗТП-480 ПС Донец Г-7 | БЭС | г. Белгород | 6 | 2 | 0.8 | 0.51644 | 0.25237
TP006-0004279 | ЗТП-481 ПС Южная Г-12 | БЭС | г. Белгород | 6 | 2 | 0.715 | 0.36806 | 0.30878
TP006-0004280 | ЗТП-483 ПС Южная Г-2,Г-10 | БЭС | г. Белгород | 6 | 2 | 1.26 | 0.78602 | 0.42184
TP006-0004281 | ЗТП-485 ПС Южная Г-14,Г-15 | БЭС | г. Белгород | 6 | 2 | 2 | 1.1102 | 0.79191
TP006-0004282 | ЗТП-486 ПС Белгород-110 Г-12 | БЭС | г. Белгород | 6 | 2 | 1.26 | 0.63629 | 0.5551
TP006-0004283 | ЗТП-490 ПС Донец Г-3,Г-7 | БЭС | г. Белгород | 6 | 2 | 1.03 | 0.70329 | 0.29077
TP006-0004284 | ЗТП-491 ПС Южная Г-14 | БЭС | г. Белгород | 6 | 2 | 0.8 | 0.41539 | 0.3423
TP006-0004285 | ЗТП-492 ПС Южная Г-14,Г-15 | БЭС | г. Белгород | 6 | 2 | 0.8 | 0.46027 | 0.30236
TP006-0004286 | ЗТП-496 ПС Южная Г-15 | БЭС | г. Белгород | 6 | 2 | 1.03 | 0.79376 | 0.21025
TP006-0004287 | ЗТП-497 ПС Донец Г-3,Г-8 | БЭС | г. Белгород | 6 | 2 | 1.26 | 0.70071 | 0.49777
TP006-0004288 | ЗТП-498 ПС Южная Г-31,Г-32 | БЭС | г. Белгород | 6 | 2 | 1.26 | 0.70416 | 0.4947
TP006-0004289 | ЗТП-499 ПС Белгород-110 Г-17,Г-18 | БЭС | г. Белгород | 6 | 2 | 1.26 | 0.68046 | 0.5158
TP006-0004290 | ЗТП-504 ПС Южная Г-6,Г-10 | БЭС | г. Белгород | 6 | 2 | 0.5 | 0.3611 | 0.12362
TP006-0004291 | ЗТП-505 ПС Белгород-110 Г-5,Г-12 | БЭС | г. Белгород | 6 | 2 | 0.8 | 0.42821 | 0.33089
TP006-0004292 | ЗТП-507 | БЭС | г. Белгород | 6 | 2 | 1.03 | 0.69122 | 0.30151
TP006-0004293 | ЗТП-508 ПС Белгород-2 Г-8,ПС Донец Г-2 | БЭС | г. Белгород | 6 | 2 | 2 | 1.2021 | 0.71015
TP006-0004294 | ЗТП-509 ПС Южная Г-6,Г-10 | БЭС | г. Белгород | 6 | 2 | 1.03 | 0.43914 | 0.52586
TP006-0004295 | ЗТП-510 ПС Белгород-110 Г-3,Г-11 | БЭС | г. Белгород | 6 | 2 | 1.03 | 0.55593 | 0.42193
TP006-0004296 | ЗТП-512 ПС Белгород-1 Г-3,ПС Донец Г-4 | БЭС | г. Белгород | 6 | 2 | 1.26 | 0.73456 | 0.46764
TP006-0004297 | ЗТП-513 ПС Белгород-110 Г-9,Г-24 | БЭС | г. Белгород | 6 | 2 | 1.26 | 0.63205 | 0.55887
TP006-0004298 | ЗТП 514 ПС Белгород-110 Г-9,Г-10 | БЭС | г. Белгород | 6 | 2 | 1.26 | 0.78159 | 0.42578
TP006-0004299 | ЗТП 515 ПС Белгород-110 Г-3,Г-11 | БЭС | г. Белгород | 6 | 2 | 0.8 | 0.50256 | 0.26472
TP006-0004300 | ЗТП-516 ПС Белгород-110 Г-12 | БЭС | г. Белгород | 6 | 2 | 1.26 | 0.72962 | 0.47204
TP006-0004301 | ЗТП-524 ПС Южная Г-14 | БЭС | г. Белгород | 6 | 2 | 0.72 | 0.33541 | 0.34229
TP006-0004302 | ЗТП-525 ПС Белгород-110 Г-24,Г-25 | БЭС | г. Белгород | 6 | 2 | 0.5 | 0.32751 | 0.15352
TP006-0004303 | ЗТП-526 ПС Белгород-110 Г-5,Г-12 | БЭС | г. Белгород | 6 | 2 | 0.8 | 0.41639 | 0.34141
TP006-0004304 | ЗТП-528 ПС Южная Г-15 | БЭС | г. Белгород | 6 | 2 | 0.8 | 0.42115 | 0.33718
TP006-0004305 | ЗТП-529 ПС Южная Г-14,Г-15 | БЭС | г. Белгород | 6 | 2 | 0.8 | 0.43586 | 0.32408
TP006-0004306 | ЗТП-530 ПС Южная Г-2,Г-10 | БЭС | г. Белгород | 6 | 2 | 2 | 1.0444 | 0.85047
TP006-0004307 | ЗТП 531 ПС Южная Г-2, Г-10 | БЭС | г. Белгород | 6 | 2 | 2 | 1.0637 | 0.83327
TP006-0004308 | ЗТП-532 ПС Южная Г-2,Г-10 | БЭС | г. Белгород | 6 | 2 | 1.26 | 0.7866 | 0.42133
TP006-0004309 | ЗТП-533 ПС Белгород-110 Г-8 | БЭС | г. Белгород | 6 | 1 | 0.4 | 0.008366 | 0.34855
TP006-0004310 | ЗТП-534 ПС Южная Г-14 | БЭС | г. Белгород | 6 | 2 | 0.8 | 0.4177 | 0.34025
TP006-0004311 | ЗТП-535 ПС Южная Г-14,Г-15 | БЭС | г. Белгород | 6 | 2 | 1.03 | 0.48817 | 0.48223
TP006-0004312 | ЗТП-536 ПС Южная Г-14 | БЭС | г. Белгород | 6 | 2 | 1.26 | 0.66558 | 0.52904
TP006-0004313 | ЗТП-540 ПС Южная Г-8,Г-9 | БЭС | г. Белгород | 6 | 2 | 1.26 | 0.73683 | 0.46562
TP006-0004314 | ЗТП-544 ПС Восточная Г-10 | БЭС | г. Белгород | 6 | 2 | 1.26 | 0.68723 | 0.50976
TP006-0004315 | ЗТП-562 ПС Южная Г-9,Г-12 | БЭС | г. Белгород | 6 | 2 | 0.8 | 0.44657 | 0.31455
TP006-0004316 | ЗТП-566 ПС Белгород-110 Г-22 | БЭС | г. Белгород | 6 | 2 | 0.8 | 0.48598 | 0.27948
TP006-0004317 | #REF! | БЭС | г. Белгород | 6 | 2 | 0.8 | 0.70857 | 0.081376
TP006-0004318 | ЗТП-568 ПС Белгород-330 Г-4,Г-5 | БЭС | г. Белгород | 6 | 2 | 0.8 | 0.51158 | 0.2567
TP006-0004319 | ЗТП-570 ПС Белгород-110 Г-1,Г-2 | БЭС | г. Белгород | 6 | 2 | 1.03 | 0.64878 | 0.33929
TP006-0004320 | ЗТП-572 ПС Южная Г-2,Г-10 | БЭС | г. Белгород | 6 | 2 | 1.03 | 0.43927 | 0.52575
TP006-0004324 | ЗТП-579 ПС Донец Г-3,Г-2 | БЭС | г. Белгород | 6 | 1 | 0.4 | 0 | 0.356
TP006-0004325 | ЗТП-582 ПС Южная Г-14,Г-15 | БЭС | г. Белгород | 6 | 2 | 0.64 | 0.42796 | 0.18871
TP006-0004326 | ЗТП-586 ПС Южная Г-8,Г-9 | БЭС | г. Белгород | 6 | 2 | 0.5 | 0.29144 | 0.18562
TP006-0004329 | ЗТП-591 ПС Южная Г-8,Г-9 | БЭС | г. Белгород | 6 | 2 | 0.5 | 0.2845 | 0.19179
TP006-0004333 | ЗТП-624 ПС Южная Г-31 | БЭС | г. Белгород | 6 | 2 | 0.41 | 0.2195 | 0.16955
TP006-0004334 | ЗТП-625 ПС Донец Г-4,Г-6 | БЭС | г. Белгород | 6 | 2 | 0.8 | 0.46811 | 0.29538
TP006-0004336 | ЗТП-632 ПС Южная Г-7 | БЭС | г. Белгород | 6 | 2 | 0.56 | 0.40083 | 0.14166
TP006-0004337 | ЗТП-635 ПС Белгород-110 Г-3 | БЭС | г. Белгород | 6 | 2 | 0.8 | 0.41552 | 0.34219
TP006-0004338 | ЗТП-640 ПС Белгород-110 Г-1,Г-2 | БЭС | г. Белгород | 6 | 2 | 1.26 | 0.72189 | 0.47892
TP006-0004339 | ЗТП-642 ПС Южная Г-9,ПС Донец Г-13 | БЭС | г. Белгород | 6 | 2 | 0.5 | 0.25 | 0.2225
TP006-0004340 | ЗТП-658 ПС Восточная Г-8,Г-10 | БЭС | г. Белгород | 6 | 2 | 0.8 | 0.42152 | 0.33685
TP006-0004341 | ЗТП-660 ПС Донец Г-6,Г-7 | БЭС | г. Белгород | 6 | 2 | 0.8 | 0.45669 | 0.30554
TP006-0004342 | ЗТП 662 ПС Южная Г-1,Г-2 | БЭС | г. Белгород | 6 | 2 | 0.41 | 0.18688 | 0.19858
TP006-0004344 | ЗТП-670 ПС Донец Г-3,Г-6 | БЭС | г. Белгород | 6 | 2 | 0.8 | 0.4411 | 0.31942
TP006-0004345 | ЗТП-673 ПС Восточная Г-5 | БЭС | г. Белгород | 6 | 2 | 1.03 | 0.66137 | 0.32808
TP006-0004346 | ЗТП-674 ПС Белгород-110 Г-1 | БЭС | г. Белгород | 6 | 2 | 0.8 | 0.43642 | 0.32359
TP006-0004347 | ЗТП-682 ПС Южная Г-14,Г-15 | БЭС | г. Белгород | 6 | 2 | 1.03 | 0.72772 | 0.26903
TP006-0004348 | ЗТП-683 ПС Белгород-110 Г-5,Г-12 | БЭС | г. Белгород | 6 | 2 | 1.26 | 0.65484 | 0.5386
TP006-0004349 | ЗТП-684 ПС Южная Г-1,Г-12 | БЭС | г. Белгород | 6 | 2 | 1.03 | 0.74094 | 0.25727
TP006-0004350 | ЗТП-686 ПС Южная Г-12,Г-13 | БЭС | г. Белгород | 6 | 2 | 0.8 | 0.45911 | 0.30339
TP006-0004351 | ЗТП-688 ПС Донец Г-6,Г-7 | БЭС | г. Белгород | 6 | 2 | 0.8 | 0.40253 | 0.35375
TP006-0004352 | ЗТП-690 ПС Донец Г-3,Г-7 | БЭС | г. Белгород | 6 | 2 | 1.26 | 0.69544 | 0.50246
TP006-0004353 | ЗТП-691 ПС Белгород-2 Г-11,Г-12 | БЭС | г. Белгород | 6 | 2 | 1.26 | 0.68283 | 0.51368
TP006-0004354 | ЗТП-692 ПС Белгород-2 Г-9,ПС Южная Г-1 | БЭС | г. Белгород | 6 | 2 | 1.26 | 0.77733 | 0.42958
TP006-0004355 | ЗТП-693 ПС Южная Г-3 | БЭС | г. Белгород | 6 | 2 | 0.8 | 0.46941 | 0.29423
TP006-0004356 | ЗТП 694 ПС Белгород-110 Г-14,Г-20 | БЭС | г. Белгород | 6 | 2 | 1.26 | 0.65959 | 0.53436
TP006-0004357 | ЗТП-695 ПС Белгород-110 Г-5 | БЭС | г. Белгород | 6 | 2 | 0.8 | 0.62384 | 0.15678
TP006-0004358 | ЗТП-698 ПС Донец Г-2,Г-8 | БЭС | г. Белгород | 6 | 2 | 0.5 | 0.30748 | 0.17134
TP006-0004359 | ЗТП-700 ПС Южная Г-14,Г-15 | БЭС | г. Белгород | 6 | 2 | 0.8 | 0.51489 | 0.25375
TP006-0004360 | ЗТП-707 ПС Южная Г-12,Г-13 | БЭС | г. Белгород | 6 | 2 | 1.26 | 0.73133 | 0.47052
TP006-0004361 | ЗТП-711 ПС Донец Г-4, Г-6 | БЭС | г. Белгород | 6 | 2 | 1.26 | 0.71566 | 0.48446
TP006-0004362 | ЗТП-713 ПС Донец Г-8 | БЭС | г. Белгород | 6 | 2 | 0.5 | 0.34959 | 0.13386
TP006-0004363 | ЗТП-714 ПС Белгород-2 Г-8,ПС Южная Г-9 | БЭС | г. Белгород | 6 | 2 | 0.8 | 0.4 | 0.356
TP006-0004364 | ЗТП-715 ПС Белгород-2 Г-8,ПС Южная Г-9 | БЭС | г. Белгород | 6 | 2 | 1.26 | 0.70008 | 0.49833
TP006-0004365 | ЗТП-721 ПС Белгород-110 Г-8,Г-10 | БЭС | г. Белгород | 6 | 2 | 1.26 | 0.92739 | 0.29602
TP006-0004366 | ЗТП-722 ПС Белгоро-1 Г-11,ПС Донец Г-4 | БЭС | г. Белгород | 6 | 2 | 0.41 | 0.26714 | 0.12714
TP006-0004368 | ЗТП-730 ПС Белгород-2 Г-8,ПС Южная Г-9 | БЭС | г. Белгород | 6 | 2 | 1.26 | 0.72407 | 0.47698
TP006-0004369 | ЗТП-738 ПС Белгород-2 Г-8,ПС Южная Г-9 | БЭС | г. Белгород | 6 | 2 | 0.8 | 0.44189 | 0.31872
TP006-0004370 | ЗТП-739 ПС Южная Г-6,Г-10 | БЭС | г. Белгород | 6 | 2 | 1.26 | 0.68382 | 0.5128
TP006-0004371 | ЗТП-740 ПС Белгород-110 Г-3,Г-11 | БЭС | г. Белгород | 6 | 2 | 0.5 | 0.26112 | 0.2126
TP006-0004372 | ЗТП-742 ПС Пищепром Г-2 | БЭС | г. Белгород | 6 | 2 | 0.8 | 0.634 | 0.14774
TP006-0004373 | ЗТП-749 ПС Белгород-2 Г-9,Г-13 | БЭС | г. Белгород | 6 | 2 | 1.26 | 0.78633 | 0.42157
TP006-0004374 | ЗТП-364 ПС Белгород-1 Г-3,ПС Донец Г-5 | БЭС | г. Белгород | 6 | 2 | 0.8 | 0.53185 | 0.23865
TP006-0004375 | ЗТП-678 ПС Восточная Г-1 | БЭС | г. Белгород | 6 | 2 | 0.65 | 0.29099 | 0.31952
TP006-0004377 | ЗТП-131 ПС Крейда Г-5 | БЭС | г. Белгород | 6 | 1 | 0.315 | 0.075136 | 0.21348
TP006-0004380 | ЗТП-51 ПС Белгород-110 Г-17,Г-18 | БЭС | г. Белгород | 6 | 2 | 1.26 | 0.73432 | 0.46786
TP006-0004381 | ЗТП-127 ПС Донец Г-4,Г-6 | БЭС | г. Белгород | 6 | 2 | 1.26 | 0.673 | 0.52243
TP006-0004382 | ЗТП-234 ПС АРЗ Г-5 | БЭС | г. Белгород | 6 | 1 | 0.25 | 0.097 | 0.13617
TP006-0004383 | ЗТП-29 ПС Донец Г-11,Г-12 | БЭС | г. Белгород | 6 | 2 | 1.26 | 0.30301 | 0.85172
TP006-0004384 | ЗТП-391 ПС Южная Г-11 | БЭС | г. Белгород | 6 | 2 | 0.8 | 0.5299 | 0.24038
TP006-0004386 | КТП-31 ПС Донец Г-2 | БЭС | г. Белгород | 6 | 1 | 0.25 | 0.022167 | 0.20277
TP006-0004389 | КТП-45 ПС Белгород-110 Г-5 | БЭС | г. Белгород | 6 | 2 | 0.8 | 0.58792 | 0.18875
TP006-0004390 | КТП-62 ПС Восточная Г-4 | БЭС | г. Белгород | 6 | 1 | 0.315 | 0.02115 | 0.26153
TP006-0004391 | КТП-63 ПС Белгород-330 Г-6 | БЭС | г. Белгород | 6 | 1 | 0.4 | 0.098793 | 0.26807
TP006-0004392 | КТП-71 ПС АРЗ Г-5 | БЭС | г. Белгород | 6 | 1 | 0.25 | 0.06394 | 0.16559
TP006-0004393 | КТП-73 ПС Белгород-330 Г-8 | БЭС | г. Белгород | 6 | 2 | 0.32 | 0.18398 | 0.12106
TP006-0004394 | КТП-83 ПС Белгород-1 Г-2 | БЭС | г. Белгород | 6 | 1 | 0.4 | 0.006404 | 0.3503
TP006-0004396 | КТП-312 ПС Южная Г-31 | БЭС | г. Белгород | 6 | 1 | 0.25 | 0.02829 | 0.19732
TP006-0004398 | КТП-328 ПС Пищепром Г-9 | БЭС | г. Белгород | 6 | 1 | 0.16 | 0.025812 | 0.11943
TP006-0004399 | КТП-545 ПС АРЗ Г-5 | БЭС | г. Белгород | 6 | 1 | 0.25 | 0.02169 | 0.2032
TP006-0004402 | КТП-578 ПС Южная Г-2 | БЭС | г. Белгород | 6 | 1 | 0.25 | 0 | 0.2225
TP006-0004403 | КТП-587 ПС Витаминный комбинат Г-26 | БЭС | г. Белгород | 6 | 1 | 0.4 | 0.07774 | 0.28681
TP006-0004404 | КТП-593 ПС АРЗ Г-6 | БЭС | г. Белгород | 6 | 1 | 0.16 | 0.0086089 | 0.13474
TP006-0004405 | КТП-594 ПС Донец Г-2 | БЭС | г. Белгород | 6 | 1 | 0.1 | 0.031425 | 0.061032
TP006-0004407 | КТП-201 ПС Донец Г-2 | БЭС | г. Белгород | 6 | 1 | 0.16 | 0.05871 | 0.090148
TP006-0004409 | КТП-211 ПС Белгород-1 Г-1 | БЭС | г. Белгород | 6 | 1 | 0.25 | 0.064956 | 0.16469
TP006-0004410 | КТП-216 ПС Донец Г-4,Г-6 | БЭС | г. Белгород | 6 | 1 | 0.25 | 0.065727 | 0.164
TP006-0004413 | КТП-225 ПС Пищепром Г-9 | БЭС | г. Белгород | 6 | 1 | 0.4 | 0.10251 | 0.26477
TP006-0004414 | КТП-226 ПС Пищепром Г-9 | БЭС | г. Белгород | 6 | 1 | 0.16 | 0.086 | 0.06586
TP006-0004415 | КТП-228 ПС Пищепром Г-8 | БЭС | г. Белгород | 6 | 1 | 0.2 | 0.059617 | 0.12494
TP006-0004416 | КТП-229 ПС Пищепром Г-8 | БЭС | г. Белгород | 6 | 1 | 0.63 | 0.14464 | 0.43197
TP006-0004417 | КТП-230 ПС Пищепром Г-2 | БЭС | г. Белгород | 6 | 1 | 0.25 | 0.067683 | 0.16226
TP006-0004418 | КТП-232 ПС Восточная Г-4 | БЭС | г. Белгород | 6 | 1 | 0.25 | 0.02576 | 0.19957
TP006-0004419 | КТП-253 ПС Белгород-330 Г-8 | БЭС | г. Белгород | 6 | 1 | 0.1 | 0.00897 | 0.081017
TP006-0004420 | КТП-254 ПС Донец Г-2 | БЭС | г. Белгород | 6 | 1 | 0.1 | 0.009204 | 0.080808
TP006-0004421 | КТП-269 ПС Белгород Г-2 | БЭС | г. Белгород | 6 | 1 | 0.25 | 0.014123 | 0.20993
TP006-0004422 | КТП 280 ПС Земснаряд Г-1,Г-2 | БЭС | г. Белгород | 6 | 2 | 0.8 | 0.45104 | 0.31057
TP006-0004426 | КТП-413 ПС Крейда Г-2 | БЭС | г. Белгород | 6 | 1 | 0.4 | 0.090551 | 0.27541
TP006-0004427 | КТП-422 ПС Пищепром Г-1 | БЭС | г. Белгород | 6 | 1 | 0.16 | 0.03686 | 0.10959
TP006-0004428 | КТП-493 ПС Донец Г-2 | БЭС | г. Белгород | 6 | 1 | 0.25 | 0.036493 | 0.19002
TP006-0004429 | КТП-112 ПС Южная Г-31 | БЭС | г. Белгород | 6 | 1 | 0.4 | 0.035568 | 0.32434
TP006-0004430 | КТП-121 ПС Южная Г-8 | БЭС | г. Белгород | 6 | 1 | 0.25 | 0.052648 | 0.17564
TP006-0004432 | КТП-136 ПС Южная Г-8 | БЭС | г. Белгород | 6 | 1 | 0.16 | 0.03928 | 0.10744
TP006-0004433 | КТП-141 ПС Крейда Г-2 | БЭС | г. Белгород | 6 | 1 | 0.4 | 0.05313 | 0.30871
TP006-0004434 | КТП-150 ПС Белгород-1 Г-1 | БЭС | г. Белгород | 6 | 1 | 0.25 | 0.062595 | 0.16679
TP006-0004435 | КТП-195 ПС АРЗ Г-6 | БЭС | г. Белгород | 6 | 1 | 0.4 | 0.047394 | 0.31382
TP006-0004437 | КТП-704 ПС Южная Г-32 | БЭС | г. Белгород | 6 | 1 | 0.4 | 0.18287 | 0.19324
TP006-0004438 | КТП-709 ПС Пищепром Г-8 | БЭС | г. Белгород | 6 | 1 | 0.1 | 0.013732 | 0.076779
TP006-0004439 | КТП-828 ПС Донец Г-4 | БЭС | г. Белгород | 6 | 1 | 0.25 | 0.085 | 0.14685
TP006-0004442 | КТП-859 ПС Восточная Г-10 | БЭС | г. Белгород | 6 | 1 | 0.25 | 0.15909 | 0.080906
TP006-0004443 | КТП-798 ПС Крейда Г-7 | БЭС | г. Белгород | 6 | 1 | 0.16 | 0.12848 | 0.028057
TP006-0004444 | КТП-774 ПС Белгород-1 Г-2 | БЭС | г. Белгород | 6 | 1 | 0.16 | 0.010942 | 0.13266
TP006-0004446 | ЗТП-657 ПС Восточная Г-8 | БЭС | г. Белгород | 6 | 1 | 0.4 | 0.027891 | 0.33118
TP006-0004447 | КТП-641 ПС Донец Г-4 | БЭС | г. Белгород | 6 | 1 | 0.25 | 0.001412 | 0.22124
TP006-0004448 | ЗТП-727 ПС Белгород-110 Г-24,Г-25 | БЭС | г. Белгород | 6 | 2 | 0.8 | 0.635 | 0.14685
TP006-0004449 | ЗТП-880 ПС Белгород-2 Г-9,Г-13 | БЭС | г. Белгород | 6 | 2 | 1.26 | 0.853 | 0.36223
TP006-0004450 | ЗТП-857 ПС Южная Г-8,9 | БЭС | г. Белгород | 6 | 2 | 1.63 | 0.68776 | 0.8386
TP006-0004451 | КТП-285 ПС Пищепром Г-10 | БЭС | г. Белгород | 6 | 1 | 0.4 | 0.288 | 0.09968
TP006-0004453 | КТП-871 ПС Белгород-330 Г-1 | БЭС | г. Белгород | 6 | 1 | 0.16 | 0 | 0.1424
TP006-0004463 | ЗТП 778 ПС Белгород-110 Г-9,Г-19 | БЭС | г. Белгород | 6 | 2 | 1.26 | 0.69424 | 0.50353
TP006-0004465 | ЗТП-443 ПС Белгород-110 Г-3 | БЭС | г. Белгород | 6 | 2 | 0.35 | 0.26557 | 0.075145
TP006-0004471 | КТП-43 ПС Южная Г-2 | БЭС | г. Белгород | 6 | 1 | 0.16 | 0.004164 | 0.13869
TP006-0004473 | КТП-82 ПС Белгород-110 Г-2 | БЭС | г. Белгород | 6 | 1 | 0.16 | 0.006885 | 0.13627
TP006-0004480 | КТП-637 ПС Южная Г-32 | БЭС | г. Белгород | 6 | 1 | 0.1 | 0.036452 | 0.056558
TP006-0004484 | КТП-643 ПС Южная Г-2 | БЭС | г. Белгород | 6 | 1 | 0.4 | 0.010848 | 0.34635
TP006-0004485 | КТП-115 ПС Южная Г-3 | БЭС | г. Белгород | 6 | 1 | 0.25 | 0.076984 | 0.15398
TP006-0004490 | КТП-767 ПС Южная Г-7 | БЭС | г. Белгород | 6 | 1 | 0.4 | 0.075017 | 0.28923
TP006-0004493 | КТП-783 ПС Белгород Г-2 | БЭС | г. Белгород | 6 | 1 | 0.16 | 0.056 | 0.09256
TP006-0004496 | ЗТП-207 ПС Белгород-110 Г-1 | БЭС | г. Белгород | 6 | 2 | 0.8 | 0.47486 | 0.28938
TP006-0005291 | КТП-853 ПС АРЗ Г-1,Г-2 | БЭС | г. Белгород | 6 | 2 | 0.8 | 0.42415 | 0.33451
TP006-0005293 | КТП-835 ПС Восточная Г-8,Г-10 | БЭС | г. Белгород | 6 | 2 | 0.32 | 0.222 | 0.08722
TP006-0005305 | КТП-659 ПС Белгород-110 Г-2 | БЭС | г. Белгород | 6 | 1 | 0.16 | 0.001861 | 0.14074
TP006-0005310 | КТП-556 ПС Восточная Г-5 | БЭС | г. Белгород | 6 | 1 | 0.4 | 0.040534 | 0.31992
TP006-0005434 | ЗТП-884 ПС Белгород-2 Г-9,Г-13 | БЭС | г. Белгород | 6 | 2 | 1.26 | 0.76102 | 0.44409
TP006-0005437 | ЗТП-145а ПС Белгород-110 Г-11 | БЭС | г. Белгород | 6 | 2 | 1.26 | 0.64764 | 0.545
TP006-0005438 | ЗТП-699 ПС Южная Г-31 | БЭС | г. Белгород | 6 | 2 | 0.6 | 0.23438 | 0.3254
TP006-0005439 | ЗТП-352 ПС Белгород-110 Г-10 | БЭС | г. Белгород | 6 | 2 | 1.03 | 0.65746 | 0.33156
TP006-0005442 | КТП-249 ПС Белгород-110 Г-13 | БЭС | г. Белгород | 6 | 1 | 0.4 | 0.193 | 0.18423
TP006-0005444 | КТП-210 ПС Белгород-110 Г-8 | БЭС | г. Белгород | 6 | 1 | 0.25 | 0.088688 | 0.14357
TP006-0005445 | ЗТП-393 ПС Крейда Г-1,Г-7 | БЭС | г. Белгород | 6 | 2 | 1.03 | 0.88317 | 0.13068
TP006-0005446 | ЗТП-392 ПС Белгород-330 Г-1,Г-7 | БЭС | г. Белгород | 6 | 2 | 0.8 | 0.566 | 0.20826
TP006-0005447 | ЗТП-361 ПС Белгород-110 Г-22 | БЭС | г. Белгород | 6 | 1 | 0.4 | 0.125 | 0.24475
TP006-0005458 | ЗТП-794 ПС Крейда Г-3 | БЭС | г. Белгород | 6 | 2 | 0.5 | 0.28986 | 0.18703
TP006-0005459 | ЗТП-795 ПС Пищепром Г-9,ПС Крейда Г-3 | БЭС | г. Белгород | 6 | 2 | 0.5 | 0.30552 | 0.17308
TP006-0005460 | ЗТП-217 ПС Восточ. Г-1,ПС Белгород-2 Г-3 | БЭС | г. Белгород | 6 | 2 | 1.26 | 0.71535 | 0.48474
TP006-0005461 | ЗТП-372 ПС Донец Г-4,Г-6 | БЭС | г. Белгород | 6 | 2 | 1.03 | 0.72635 | 0.27025
TP006-0005462 | ЗТП-770 ПС Донец Г-9,Г-10 | БЭС | г. Белгород | 6 | 2 | 1.26 | 0.863 | 0.35333
TP006-0005509 | #REF! | БЭС | г. Белгород | 6 | 1 | 0.25 | 0.05267 | 0.17562
TP006-0005510 | ЗТП-766 ПС Белгород-110 Г-17,Г-18 | БЭС | г. Белгород | 6 | 2 | 1.26 | 0.915 | 0.30705
TP006-0005512 | ЗТП-745 ПС Белгород-1 Г-2,Г-26 | БЭС | г. Белгород | 6 | 2 | 1.26 | 0.64525 | 0.54713
TP006-0005555 | ЗТП-808 ПС Пищепром Г-4,Г-3 | БЭС | г. Белгород | 6 | 2 | 1.26 | 0.79399 | 0.41475
TP006-0005561 | ЗТП-258 ПС Белгород-2 Г-2 | БЭС | г. Белгород | 6 | 2 | 1.26 | 1.027 | 0.20737
TP006-0005562 | КТП-893 ПС Пищепром Г-6 | БЭС | г. Белгород | 6 | 1 | 0.16 | 0.021319 | 0.12343
TP006-0005563 | КТП-889 ПС Восточная Г-4 | БЭС | г. Белгород | 6 | 2 | 1.03 | 0.42224 | 0.54091
TP006-0005596 | КТП-891 ПС Донец Г-2 | БЭС | г. Белгород | 6 | 1 | 0.1 | 0.080227 | 0.017598
TP006-0005637 | КТП-902 ПС Белгород-2 Г-1,2 | БЭС | г. Белгород | 6 | 2 | 0.8 | 0.46988 | 0.2938
TP006-0005638 | КТП-903 ПС Белгород-2 Г-8,ПС Южная Г-9 | БЭС | г. Белгород | 6 | 2 | 0.8 | 0.4287 | 0.33046
TP006-0005651 | КТП-894 ПС Южная Г-32 | БЭС | г. Белгород | 6 | 1 | 0.25 | 0.065734 | 0.164
TP006-0005653 | КТП-881 ПС Восточная Г-10 | БЭС | г. Белгород | 6 | 1 | 0.16 | 0.023954 | 0.12108
TP006-0005722 | КТП-934 ПС Восточная Г-13 | БЭС | г. Белгород | 6 | 1 | 0.25 | 0.022174 | 0.20277
TP006-0005757 | КТП-501 ПС Восточный Г-9 | БЭС | г. Белгород | 6 | 1 | 0.16 | 0.03332 | 0.11275
TP006-0005812 | ЗТП-213 ПС Крейда Г-7 | БЭС | г. Белгород | 6 | 1 | 0.63 | 0.423 | 0.18423
TP006-0005823 | КТП-252 ПС Белгород-2 Г-8 | БЭС | г. Белгород | 6 | 2 | 0.8 | 0.542 | 0.22962
TP006-0005824 | КТП-261 ПС Крейда Г-3 | БЭС | г. Белгород | 6 | 1 | 0.25 | 0.030265 | 0.19556
TP006-0005831 | КТП-360 ПС Восточная Г-9 | БЭС | г. Белгород | 6 | 2 | 1.26 | 0.823 | 0.38893
TP006-0005856 | ЗТП-503 ПС Белгород-110 Г-4 | БЭС | г. Белгород | 6 | 2 | 0.8 | 0.41151 | 0.34576
TP006-0005860 | ЗТП-585 ПС Белгород-330 Г-4,Г-5 | БЭС | г. Белгород | 6 | 2 | 0.8 | 0.541 | 0.23051
TP006-0005865 | КТП-634 ПС Пищепром Г-10 | БЭС | г. Белгород | 6 | 1 | 0.16 | 0 | 0.1424
TP006-0005872 | ЗТП-760 ПС Белгород-2 Г-9,Г-13 | БЭС | г. Белгород | 6 | 2 | 1.26 | 0.962 | 0.26522
TP006-0005873 | ЗТП-780 ПС Белгород-2 Г-9,Г-13 | БЭС | г. Белгород | 6 | 2 | 1.26 | 1.024 | 0.21004
TP006-0005875 | КТП-782 ПС Донец Г-2 | БЭС | г. Белгород | 6 | 2 | 0.8 | 0.552 | 0.22072
TP006-0005878 | ЗТП-812 ПС Витаминный комбинат Г-25 | БЭС | г. Белгород | 6 | 2 | 1.26 | 0.70092 | 0.49758
TP006-0005889 | КТП-895 ПС Пищепром Г-10 | БЭС | г. Белгород | 6 | 1 | 0.16 | 0.00446 | 0.13843
TP006-0011654 | КТП-882 ПС Белгород-2 Г-2 | БЭС | г. Белгород | 6 | 1 | 0.4 | 0.1596 | 0.21396
TP006-0011764 | КТП-1010 ПС Южная Г-29,Г-30 | БЭС | г. Белгород | 6 | 2 | 0.8 | 0.4 | 0.356
TP006-0011781 | КТП-1011 ПС Южная Г-29,Г-30 | БЭС | г. Белгород | 6 | 2 | 2 | 1.112 | 0.79031
TP006-0011861 | ЗТП-876 ПС Вит.комбинат Г-25,Г-26 | БЭС | г. Белгород | 6 | 2 | 0.8 | 0.50603 | 0.26163
TP006-0011946 | КТП-1013 ПС Витаминный комбинат Г-26 | БЭС | г. Белгород | 6 | 1 | 0.25 | 0.012918 | 0.211
TP006-0012034 | КТП-1016 ПС Витаминныцй комбинат Г-26 | БЭС | г. Белгород | 6 | 1 | 0.4 | 0.076613 | 0.28781
TP006-0012036 | ЗТП-875 ПС Витаминный комбинат Г-25,26 | БЭС | г. Белгород | 6 | 2 | 0.8 | 0.66 | 0.1246
TP006-0012038 | ЗТП-559 ПС Пищепром Г-1,Г-2 | БЭС | г. Белгород | 6 | 2 | 1.4 | 1.0337 | 0.32601
TP006-0012114 | КТП-1017 ПС Белгород-110 Г-10 | БЭС | г. Белгород | 6 | 1 | 0.16 | 0.039271 | 0.10745
TP006-0012173 | КТП-1000 ПС Белгород-110 Г-17,Г-18 | БЭС | г. Белгород | 6 | 4 | 2.52 | 1.89 | 0.5607
TP006-0012249 | КТП-1027 ПС Пищепром Г-2 | БЭС | г. Белгород | 6 | 1 | 0.16 | 0.034575 | 0.11163
TP006-0012259 | КТП-629 ПС Белгород-2 Г-5 | БЭС | г. Белгород | 6 | 1 | 0.4 | 0.01587 | 0.34188
TP006-0012282 | КТП-1026 ПС Южная Г-5 | БЭС | г. Белгород | 6 | 1 | 0.16 | 0.004136 | 0.13872
TP006-0012300 | КТП-1025 ПС Пищепром Г-6 | БЭС | г. Белгород | 6 | 1 | 0.1 | 0.067 | 0.02937
TP006-0012306 | КТП-963 ПС Витаминный комбинат Г-5 | БЭС | г. Белгород | 6 | 2 | 2 | 1.4611 | 0.47959
TP006-0012328 | КТП-728 ПС Южная Г-3 | БЭС | г. Белгород | 6 | 1 | 0.25 | 0.027225 | 0.19827
TP006-0012390 | КТП 1039 ПС Вит.комбинат Г-25,Г-26 | БЭС | г. Белгород | 6 | 2 | 1.26 | 0.71878 | 0.48168
TP006-0012516 | КТП-1034 ПС Восточная | БЭС | г. Белгород | 6 | 2 | 0.41 | 0.352 | 0.05162
TP006-0012607 | КТП-1041 ПС Пищепром Г-7,ПС Крейда Г-5 | БЭС | г. Белгород | 6 | 2 | 1.26 | 0.989 | 0.24119
TP006-0012609 | ЗТП-668 ПС Белгород-110 Г-24,Г-25 | БЭС | г. Белгород | 6 | 2 | 0.5 | 0.32058 | 0.15968
TP006-0012610 | ЗТП-675 ПС Донец Г-3,Г-4 | БЭС | г. Белгород | 6 | 2 | 1.26 | 0.68581 | 0.51103
TP006-0012636 | КТП-584 ПС Южная Г-32 | БЭС | г. Белгород | 6 | 1 | 0.16 | 0.00908 | 0.13432
TP006-0012650 | ЗТП-755 ПС Белгород-110 Г-9,19 | БЭС | г. Белгород | 6 | 2 | 0.5 | 0.27103 | 0.20378
TP006-0012681 | ЗТП-646 ПС Южная Г-2,10 | БЭС | г. Белгород | 6 | 2 | 0.8 | 0.45197 | 0.30975
TP006-0012763 | ЗТП-484 ПС Южная Г-12,Г-14 | БЭС | г. Белгород | 6 | 2 | 1.26 | 0.70037 | 0.49807
TP006-0012790 | ЗТП-537 ПС Южная Г-15 | БЭС | г. Белгород | 6 | 2 | 0.8 | 0.41447 | 0.34312
TP006-0012793 | ЗТП-539 ПС Белгород-2 Г-3, Г-4 | БЭС | г. Белгород | 6 | 2 | 0.8 | 0.4 | 0.356
TP006-0012808 | КТП-114 ПС АРЗ Г-6 | БЭС | г. Белгород | 6 | 2 | 0.65 | 0.43641 | 0.19009
TP006-0012837 | ЗТП-410 ПС Южная Г-1, Г-12 | БЭС | г. Белгород | 6 | 2 | 0.8 | 0.54401 | 0.22783
TP006-0012838 | КТП-470 ПС Южная Г-1,11 | БЭС | г. Белгород | 6 | 2 | 1.26 | 0.883 | 0.33553
TP006-0012871 | КТП-329 ПС Крейда Г-8 | БЭС | г. Белгород | 6 | 1 | 0.25 | 0.041984 | 0.18513
TP006-0012873 | КТП-627 ПС Белгород-330 Г-8 | БЭС | г. Белгород | 6 | 1 | 0.25 | 0.017772 | 0.20668
TP006-0012981 | КТП-1048 ПС Вит. комб. Г-25,Г-26 | БЭС | г. Белгород | 6 | 2 | 1.26 | 0.6479 | 0.54477
TP006-0013007 | КТП-565 ПС Белгород-1 Г-2 | БЭС | г. Белгород | 6 | 1 | 0.25 | 0.004122 | 0.21883
TP006-0013039 | КТП-1046 ПС Донец | БЭС | г. Белгород | 6 | 2 | 0.8 | 0.41258 | 0.3448
TP006-0013055 | КТП-969 ПС Белгород-110 Г-8 | БЭС | г. Белгород | 6 | 1 | 0.25 | 0.033475 | 0.19271
TP006-0013081 | ЗТП-558 ПС Белгород-110 Г-1,Г-2 | БЭС | г. Белгород | 6 | 2 | 0.8 | 0.42615 | 0.33272
TP006-0013379 | КТП-1058 ПС Донец Г-2 | БЭС | г. Белгород | 6 | 1 | 0.16 | 0.041536 | 0.10543
TP006-0013436 | КТП 1042 ПС Белгород-2 | БЭС | г. Белгород | 6 | 1 | 0.25 | 0.032092 | 0.19394
TP006-0013438 | КТП 1043 ПС Пищепром | БЭС | г. Белгород | 6 | 1 | 0.25 | 0.010248 | 0.21338
TP006-0013442 | КТП-378 ПС Южная Г-2 | БЭС | г. Белгород | 6 | 1 | 0.25 | 0.041025 | 0.18599
TP006-0013455 | КТП 1055 ПС Пищепром | БЭС | г. Белгород | 6 | 1 | 0.25 | 0.046919 | 0.18074
TP006-0013506 | КТП-1051 ПС Витаминный комбинат Г-25,26 | БЭС | г. Белгород | 6 | 2 | 1.26 | 0.65633 | 0.53727
TP006-0013601 | КТП-966 ПС Донец Г-13,14 | БЭС | г. Белгород | 6 | 2 | 1.26 | 0.823 | 0.38893
TP006-0013671 | КТП-1075 ПС Восточная Г-4 | БЭС | г. Белгород | 6 | 1 | 1 | 0.026087 | 0.86678
TP006-0013697 | ЗТП-219 ПС Восточ. Г-4,ПС Белгород-2 Г-4 | БЭС | г. Белгород | 6 | 2 | 0.8 | 0.652 | 0.13172
TP006-0013781 | КТП 1069 ПС Белгород-2 | БЭС | г. Белгород | 6 | 1 | 0.4 | 0.078223 | 0.28638
TP006-0013845 | КТП-771 ПС Южная Г-5 | БЭС | г. Белгород | 6 | 1 | 0.25 | 0 | 0.2225
TP006-0013930 | КТП-1068 ПС Вит.Комбинат Г-25 | БЭС | г. Белгород | 6 | 2 | 1.26 | 0.68167 | 0.51471
TP006-0013957 | КТП-989 ПС Витаминный комбинат Г-5 | БЭС | г. Белгород | 6 | 1 | 0.16 | 0.0016192 | 0.14096
TP006-0013979 | КТП-1077 ПС Белгород-330 Г-4,5 | БЭС | г. Белгород | 6 | 2 | 2 | 1.177 | 0.73244
TP006-0013988 | ЗТП-992 ПС Витаминный Г-10,11 | БЭС | г. Белгород | 6 | 2 | 2 | 1.3273 | 0.59871
TP006-0014001 | КТП-986 ПС Пищепром | БЭС | г. Белгород | 6 | 1 | 0.25 | 0.028394 | 0.19723
TP006-0014003 | БКТП-988 ПС Белгород-2 Г-11,12 | БЭС | г. Белгород | 6 | 2 | 1.26 | 0.63 | 0.5607
TP006-0014041 | КТП-1080 ПС АРЗ Г-11 | БЭС | г. Белгород | 6 | 1 | 0.16 | 0.04577 | 0.10166
TP006-0014059 | #REF! | БЭС | г. Белгород | 6 | 2 | 0.8 | 0.567 | 0.20737
TP006-0014186 | КТП-993 ПС Белгород-110 Г-17,18 | БЭС | г. Белгород | 6 | 2 | 1.26 | 0.945 | 0.28035
TP006-0014188 | КТП-958 ПС Витаминны комбинат Г-26 | БЭС | г. Белгород | 6 | 1 | 0.25 | 0.071612 | 0.15877
TP006-0014190 | КТП-959 ПС Крейда Г-4 | БЭС | г. Белгород | 6 | 1 | 0.25 | 0.010386 | 0.21326
TP006-0014216 | КТП-1003 ПС Белгород-110 Г-22 | БЭС | г. Белгород | 6 | 1 | 0.16 | 0.005168 | 0.1378
TP006-0014221 | КТП 1002 ПС Донец Г-2 | БЭС | г. Белгород | 6 | 1 | 0.1 | 0.016182 | 0.074598
TP006-0014222 | КТП-1004 ПС Витаминный комбинат Г25,26 | БЭС | г. Белгород | 6 | 2 | 2 | 1.072 | 0.82596
TP006-0014270 | КТП-998 ПС Белгород-110 Г-8 | БЭС | г. Белгород | 6 | 1 | 0.4 | 0.031753 | 0.32774
TP006-0014282 | КТП-1009 ПС Восточная Г-9 | БЭС | г. Белгород | 6 | 1 | 0.063 | 0.044 | 0.01691
TP006-0014716 | КТП-1054 ПС Витаминный .комб Г-25,26 | БЭС | г. Белгород | 6 | 2 | 1.26 | 0.68442 | 0.51227
TP006-0014884 | КТП-651 ПС Вит.комбинат Г-5 | БЭС | г. Белгород | 6 | 1 | 0.63 | 0.004624 | 0.55658
TP006-0014918 | КТП-1088 ПС Белгород-110 Г-8 | БЭС | г. Белгород | 6 | 1 | 0.1 | 0.00069 | 0.088386
TP006-0014923 | КТП-1082 ПС Донец Г 2,8 | БЭС | г. Белгород | 6 | 2 | 1.26 | 1.0217 | 0.21205
TP006-0014925 | КТП 1083 ПС Донец | БЭС | г. Белгород | 6 | 2 | 1.26 | 0.6912 | 0.50623
TP006-0014927 | КТП-1084 ПС Пищепром Г-2 | БЭС | г. Белгород | 6 | 1 | 0.4 | 0.010555 | 0.34661
TP006-0015061 | КТП-1093 ПС Восточная Г-4 | БЭС | г. Белгород | 6 | 1 | 0.4 | 0.01978 | 0.3384
TP006-0015109 | КТП-1081 ПС Донец | БЭС | г. Белгород | 6 | 2 | 0.5 | 0.27948 | 0.19626
TP006-0015123 | КТП-1053 ПС Пищепром | БЭС | г. Белгород | 6 | 2 | 1.26 | 0.69688 | 0.50118
TP006-0015125 | КТП-1092 ПС Южная Г-12 | БЭС | г. Белгород | 6 | 1 | 0.1 | 0.004313 | 0.085161
TP006-0015127 | КТП-1086 ПС Восточная Г-1 | БЭС | г. Белгород | 6 | 1 | 0.25 | 0.086825 | 0.14523
TP006-0015129 | КТП-1122 ПС Белгород-2 Г-11 | БЭС | г. Белгород | 6 | 1 | 0.25 | 0.017775 | 0.20668
TP006-0015143 | КТП-1076 ПС Белгород-2 Г-2 | БЭС | г. Белгород | 6 | 1 | 0.16 | 0.023043 | 0.12189
TP006-0015167 | КТП-295С ПС Белгород-2 Г-13 | БЭС | г. Белгород | 6 | 1 | 0.4 | 0.126 | 0.24386
TP006-0015187 | ЗТП-1124 ПС Донец Г-4,6 | БЭС | г. Белгород | 6 | 2 | 2 | 1.5207 | 0.42662
TP006-0015275 | КТП-1119 ПС Пищепром Г-10 | БЭС | г. Белгород | 6 | 1 | 0.4 | 0.020962 | 0.33734
TP006-0015285 | КТП-1098 ПС Белгород-110 Г-17,Г-18 | БЭС | г. Белгород | 6 | 1 | 0.25 | 0.15157 | 0.087603
TP006-0015325 | КТП-1126 ВЛ Восточная Г-10 | БЭС | г. Белгород | 6 | 1 | 0.16 | 0.00552 | 0.13749
TP006-0015506 | КТП-1128 Белгород 2 Г-2 | БЭС | г. Белгород | 6 | 1 | 0.63 | 0.051504 | 0.51486
TP006-0015547 | КТП-1135 ПС Белгород-110 Г-10 | БЭС | г. Белгород | 6 | 1 | 0.63 | 0.047586 | 0.51835
TP006-0015579 | КТП-1130 ПС Пищепром Г-10,11 | БЭС | г. Белгород | 6 | 2 | 2 | 1 | 0.89
TP006-0015589 | КТП-1120 ПС Южная Г-29,30 | БЭС | г. Белгород | 6 | 2 | 1.26 | 0.67856 | 0.51748
TP006-0015590 | БКТП-1121 ПС Южная Г-29,30 | БЭС | г. Белгород | 6 | 2 | 1.26 | 0.67738 | 0.51853
TP006-0015612 | КТП-1131 ПС Белгород-330 Г-11 | БЭС | г. Белгород | 6 | 2 | 0.5 | 0.25299 | 0.21984
TP006-0015641 | КТП-1140 ПС Белгород-110 Г-2 | БЭС | г. Белгород | 6 | 1 | 0.25 | 0.047765 | 0.17999
TP006-0015647 | КТП-1139 ПС Восточная Г-10 | БЭС | г. Белгород | 6 | 1 | 0.16 | 0.000705 | 0.14177
TP006-0015665 | КТП-1137 ПС АРЗ Г-5 | БЭС | г. Белгород | 6 | 1 | 0.4 | 0.028125 | 0.33097
TP006-0015678 | КТП-1129 ПС Крейда Г-1,Г-7 | БЭС | г. Белгород | 6 | 2 | 2 | 1.0798 | 0.81898
TP006-0015766 | КТП-277 ПС Белгород-110 Г-17,Г-18 | БЭС | г. Белгород | 6 | 2 | 2.5 | 1.2817 | 1.0843
TP006-0015780 | КТП-1152 ПС Южная Г-2,10 | БЭС | г. Белгород | 6 | 2 | 1.26 | 0.66146 | 0.5327
TP006-0015850 | КТП-1153 ПС Пищепром Г-9 | БЭС | г. Белгород | 6 | 1 | 0.63 | 0.54477 | 0.075855
TP006-0015870 | КТП-1157 ПС Южная Г-5, ПС Белгород2. Г-9 | БЭС | г. Белгород | 6 | 2 | 0.5 | 0.25 | 0.2225
TP006-0015930 | КТП-1159 ПС Авторемзавод Г-5 | БЭС | г. Белгород | 6 | 1 | 0.16 | 0.048562 | 0.09918
TP006-0015938 | КТП-93 ПС Белгород-1 Г-5 | БЭС | г. Белгород | 6 | 1 | 0.25 | 0.033908 | 0.19232
TP006-0015947 | КТП-1161 ПС Вит.комбинат Г-25,26 | БЭС | г. Белгород | 6 | 2 | 0.8 | 0.549 | 0.22339
TP006-0015951 | КТП-1078 ПС Белгород Г-13 | БЭС | г. Белгород | 6 | 1 | 1 | 0.15289 | 0.75393
TP006-0015957 | КТП-1127 ПС Южная Г-8 | БЭС | г. Белгород | 6 | 1 | 0.04 | 0.00092 | 0.034781
TP006-0015966 | КТП-1177 ПС Белгород-110 Г-28 | БЭС | г. Белгород | 6 | 1 | 0.16 | 0.079 | 0.07209
TP006-0015972 | КТП-1155 ПС Крейда Г-3 | БЭС | г. Белгород | 6 | 1 | 0.25 | 0.005975 | 0.21718
TP006-0015979 | КТП-1158 ПС Донец Г-15 | БЭС | г. Белгород | 6 | 1 | 0.16 | 0.013963 | 0.12997
TP006-0015980 | КТП-1097 ПС Витаминный комбинат Г-5 | БЭС | г. Белгород | 6 | 1 | 0.4 | 0.06141 | 0.30135
TP006-0015990 | КТП-1166 ПС Пищепром Г-9 | БЭС | г. Белгород | 6 | 1 | 0.16 | 0.01081 | 0.13278
TP006-0015995 | КТП-1176 ПС Пищепром Г-25,Г-26 | БЭС | г. Белгород | 6 | 2 | 0.32 | 0.21 | 0.0979
TP006-0016011 | КТП-1132 ПС Пищепром Г-9 | БЭС | г. Белгород | 6 | 1 | 0.25 | 0.04292 | 0.1843
TP006-0016013 | КТП-1168 ПС Восточная Г-13 | БЭС | г. Белгород | 6 | 1 | 0.16 | 0 | 0.1424
TP006-0016014 | КТП 1164 ПС Белгород-2 | БЭС | г. Белгород | 6 | 1 | 0.16 | 0.0091607 | 0.13425
TP006-0016015 | КТП-1181 ПС Вит.комбинат Г-25,26 | БЭС | г. Белгород | 6 | 2 | 2 | 1.564 | 0.38804
TP006-0016016 | КТП-1169 ПС Южная Г-8 | БЭС | г. Белгород | 6 | 1 | 0.16 | 0.022986 | 0.12194
TP006-0016035 | КТП-1162 ПС АРЗ Г-5 | БЭС | г. Белгород | 6 | 1 | 0.16 | 0.12685 | 0.029501
TP006-0016045 | КТП-1182 ПС Белгород-110 Г-10 | БЭС | г. Белгород | 6 | 1 | 0.16 | 0.008496 | 0.13484
TP006-0016048 | КТП-1183 ПС Вит.Комбинат Г-25,26 | БЭС | г. Белгород | 6 | 2 | 0.32 | 0.22 | 0.089
TP006-0016209 | КТП-1150 ПС Витаминый Комбинат | БЭС | г. Белгород | 6 | 2 | 0.8 | 0.41185 | 0.34545
TP006-0016233 | КТП-1179 ПС Южная Г-2, 10 | БЭС | г. Белгород | 6 | 2 | 2 | 1.0546 | 0.84137
TP006-0016258 | КТП-1165 ПС Белгород-110 Г-27 | БЭС | г. Белгород | 6 | 1 | 0.4 | 0.009933 | 0.34716
TP006-0016285 | КТП 1178 ПС Авторемзавод Г-12, Г-13 | БЭС | г. Белгород | 6 | 2 | 3.2 | 1.6228 | 1.4037
TP006-0016290 | КТП-1189 ПС Южная Г-11 | БЭС | г. Белгород | 6 | 1 | 0.063 | 0.006244 | 0.050513
TP006-0016295 | КТП-1190 ПС Южная Г-8 | БЭС | г. Белгород | 6 | 1 | 0.025 | 0.01909 | 0.0052599
TP006-0016337 | КТП-1059 ПС Южная Г-8,ПС Белгород-2 Г-8 | БЭС | г. Белгород | 6 | 2 | 0.8 | 0.43967 | 0.32069
TP006-0016350 | ТП-1198 ПС Южная Г-8,9 | БЭС | г. Белгород | 6 | 2 | 2 | 1.033 | 0.86067
TP006-0016407 | КТП-1202 ПС Восточная Г-4 | БЭС | г. Белгород | 6 | 1 | 0.1 | 0.02832 | 0.063795
TP006-0016408 | КТП-1196 ПС Вит. комб. Г-26 | БЭС | г. Белгород | 6 | 1 | 0.25 | 0.056387 | 0.17232
TP006-0016410 | КТП-1194 ПС Восточная | БЭС | г. Белгород | 6 | 1 | 0.1 | 0.001416 | 0.08774
TP006-0016413 | КТП-1188 ПС Донец Г-11 | БЭС | г. Белгород | 6 | 1 | 0.25 | 0.00015955 | 0.22236
TP006-0016469 | КТП-1184 ПС Донец Г-11,12 | БЭС | г. Белгород | 6 | 2 | 1.26 | 0.6755 | 0.5202
TP006-0016520 | КТП-1201 ПС Витаминный комбинат Г-25 | БЭС | г. Белгород | 6 | 2 | 0.5 | 0.27351 | 0.20158
TP006-0016552 | КТП-1205 ПС Восточная Г-10 | БЭС | г. Белгород | 6 | 1 | 0.1 | 0.000928 | 0.088174
TP006-0016620 | КТП-1208 ПС Белгород-110 Г-3,ПС ДонецГ-6 | БЭС | г. Белгород | 6 | 2 | 1.26 | 0.6542 | 0.53916
TP006-0016650 | КТП-1206 ПС Белгород-1 Г-8,10 | БЭС | г. Белгород | 6 | 2 | 1.26 | 0.997 | 0.23407
TP006-0016663 | КТП-1210 ПС Восточная Г-9 | БЭС | г. Белгород | 6 | 1 | 0.16 | 0 | 0.1424
TP006-0016672 | КТП-1209 ПС Белгород-110 | БЭС | г. Белгород | 6 | 1 | 0.16 | 0.014975 | 0.12907
TP006-0016816 | ТП-1211 ПС Белгород-1 Г-11 | БЭС | г. Белгород | 6 | 2 | 2 | 1.444 | 0.49484
TP006-0016918 | КТП-1217 ПС Белгород-2 | БЭС | г. Белгород | 6 | 1 | 0.16 | 0.02369 | 0.12132
TP006-0016953 | ТП-1221 ПС Белгород-110 Г-21, Г-22 | БЭС | г. Белгород | 6 | 2 | 2.5 | 1.25 | 1.1125
TP006-0016954 | БКТП-1222 ПС Восточная | БЭС | г. Белгород | 6 | 2 | 1.26 | 0.966 | 0.26166
TP006-0016963 | КТП-1219 ПС Южная Г-4,Г-6 | БЭС | г. Белгород | 6 | 2 | 1.26 | 0.71652 | 0.48369
TP006-0016990 | КТП 1220 ПС Авторемзавод | БЭС | г. Белгород | 6 | 2 | 2.5 | 1.781 | 0.63991
TP006-0017029 | КТП-1230 | БЭС | г. Белгород | 6 | 2 | 2 | 1.404 | 0.53044
TP006-0017032 | КТП-1225 ПС Донец Г-11,Г-12 | БЭС | г. Белгород | 6 | 2 | 0.8 | 0.6 | 0.178
TP006-0017062 | ТП-1241 ПС Пищепром | БЭС | г. Белгород | 6 | 2 | 0.5 | 0.25778 | 0.21557
TP006-0017087 | КТП 1226 ПС Белгород 110 | БЭС | г. Белгород | 6 | 2 | 1.26 | 0.999 | 0.23229
TP006-0017134 | ТП-1239 ПС Южная | БЭС | г. Белгород | 6 | 2 | 2 | 1.0546 | 0.84138
TP006-0017359 | КТП-1240 ПС Южная | БЭС | г. Белгород | 6 | 2 | 0.8 | 0.45014 | 0.31138
TP006-0017404 | КТП-1257 ПС Белгород-110 Г-12 | БЭС | г. Белгород | 6 | 1 | 0.63 | 0.02113 | 0.54189
TP006-0017405 | ТП-1254 ПС Крейда Г-13,Г-14 | БЭС | г. Белгород | 6 | 2 | 2.5 | 1.3535 | 1.0204
TP006-0017407 | ТП-1255 ПС Крейда Г-13,Г-14 | БЭС | г. Белгород | 6 | 2 | 2.5 | 1.355 | 1.0191
TP006-0017513 | КТП 1258 ПС 110 кВ Белгород | БЭС | г. Белгород | 6 | 2 | 2 | 1.103 | 0.79834
TP006-0017587 | СТП-1267 ПС Восточная Г-8 | БЭС | г. Белгород | 6 | 1 | 0.063 | 0.00791 | 0.04903
TP006-0017898 | КТП-1277 ПС АРЗ Г-5 | БЭС | г. Белгород | 6 | 1 | 0.16 | 0 | 0.1424
TP006-0017899 | КТП-1278 ПС АРЗ Г-5 | БЭС | г. Белгород | 6 | 1 | 0.25 | 0.008483 | 0.21495
TP006-0018194 | ТП-1280 ПС Восточная Г-10 | БЭС | г. Белгород | 6 | 1 | 0.1 | 0.016332 | 0.074465
TP006-0018200 | СТП-1283 ПС Пищепром Г-1 | БЭС | г. Белгород | 6 | 1 | 0.063 | 0.000921 | 0.05525
TP006-0018228 | КТП-1284 ПС Крейда Г-3 | БЭС | г. Белгород | 6 | 1 | 0.16 | 0.015479 | 0.12862
TP006-0018371 | КТП-1285 ПС Витаминный комбинат | БЭС | г. Белгород | 6 | 1 | 0.25 | 0 | 0.2225
TP006-0018408 | КТП-1295 ПС Белгород-110 Г-8,Г-10 | БЭС | г. Белгород | 6 | 2 | 0.5 | 0.25 | 0.2225
TP006-0018409 | ТП-1298 ПС Белгород-1 | БЭС | г. Белгород | 6 | 2 | 2 | 1.659 | 0.30346
TP006-0018413 | КТП-1292 ПС Белгород-1 | БЭС | г. Белгород | 6 | 2 | 2 | 1.316 | 0.60876
TP006-0018415 | КТП-1293 ПС Белгород-1 | БЭС | г. Белгород | 6 | 2 | 1.26 | 0.986 | 0.24386
TP006-0018427 | КТП-1300 ПС АРЗ Г-2,ПС Белгород-110 Г-28 | БЭС | г. Белгород | 6 | 2 | 0.8 | 0.58535 | 0.19103
TP006-0018450 | КТП-1301 ПС АРЗ | БЭС | г. Белгород | 6 | 1 | 0.25 | 0.011303 | 0.21244
TP006-0018577 | КТП-1305 ПС АРЗ Г-5 | БЭС | г. Белгород | 6 | 1 | 0.16 | 0 | 0.1424
TP006-0018601 | КТП 1303 ПС Витаминный комбинат | БЭС | г. Белгород | 6 | 1 | 0.16 | 0.092401 | 0.060163
TP006-0018602 | КТП-1302 ПС Крейда | БЭС | г. Белгород | 6 | 1 | 0.4 | 0.011819 | 0.34548
TP006-0018646 | ТП-1312 ПС Белгород | БЭС | г. Белгород | 6 | 1 | 0.25 | 0.132 | 0.10502
TP006-0018663 | КТП-1314 ПС Белгород | БЭС | г. Белгород | 6 | 1 | 0.16 | 0.00069 | 0.14179
TP006-0018765 | ТП-1318 ПС Белгород Г-28 | БЭС | г. Белгород | 6 | 1 | 0.16 | 0 | 0.1424
TP006-0018820 | СТП-1319 ПС Пищепром Г-6 | БЭС | г. Белгород | 6 | 1 | 0.063 | 0.00231 | 0.054014
TP006-0018825 | КТП-1316 ПС Крейда | БЭС | г. Белгород | 6 | 1 | 0.16 | 0 | 0.1424
TP006-0018860 | КТП-1322 ПС Пищепром Г-10 | БЭС | г. Белгород | 6 | 1 | 0.16 | 0.001603 | 0.14097
TP006-0018999 | КТП-1328 ПС АРЗ Г-12 | БЭС | г. Белгород | 6 | 1 | 0.16 | 0.058 | 0.09078
TP006-0019075 | КТП-1329 ПС Витаминный ком.Г-25,26 | БЭС | г. Белгород | 6 | 1 | 0.25 | 0.16502 | 0.075635
TP006-0019149 | ТП-1335 ПС Донец Г-15 | БЭС | г. Белгород | 6 | 1 | 1 | 0.587 | 0.36757
TP006-0019165 | ТП-1331 ПС Донец Г-1 Г-5 | БЭС | г. Белгород | 6 | 2 | 0.5 | 0.381 | 0.10591
TP006-0019192 | ТП-1338 ПС Пищепром Г-6 | БЭС | г. Белгород | 6 | 1 | 0.16 | 0.072165 | 0.078173
TP006-0019220 | ТП-1339 ПС Пищепром Г-1 | БЭС | г. Белгород | 6 | 1 | 0.16 | 0.06 | 0.089
TP006-0019311 | КТП-1344 ПС Восточная Г-10 | БЭС | г. Белгород | 6 | 1 | 0.63 | 0.391 | 0.21271
TP006-0019330 | ТП-1348 ПС Белгород Г-13 | БЭС | г. Белгород | 6 | 1 | 0.25 | 0.14017 | 0.09775
TP006-0019339 | ТП-1343 ПС Витаминный комбинат | БЭС | г. Белгород | 6 | 1 | 0.63 | 0.193 | 0.38893
TP006-0019343 | ТП-1349 ПС Пищепром Г-1 | БЭС | г. Белгород | 6 | 1 | 0.1 | 0.068 | 0.02848
TP006-0019358 | КТП-1350 ПС Белгород-2 | БЭС | г. Белгород | 6 | 1 | 0.16 | 0.075 | 0.07565
TP006-0019377 | КТП-1354 ПС Крейда | БЭС | г. Белгород | 6 | 1 | 0.16 | 0.09 | 0.0623
TP006-0019442 | КТП-1356 ПС Белгород Г-13, Г-20 | БЭС | г. Белгород | 6 | 2 | 0.5 | 0.375 | 0.11125
TP006-0019767 | ТП-25 ПС Южная Г-5, Г-8 | БЭС | г. Белгород | 6 | 2 | 0.56 | 0.459 | 0.08989
TP006-0021257 | КТП-1360 ПС Белгород-2 Г-3 | БЭС | г. Белгород | 6 | 1 | 0.16 | 0.112 | 0.04272
TP006-0021343 | ТП-1361 ПС Вит.комбинат Г-25,Г-26 | БЭС | г. Белгород | 6 | 2 | 0.32 | 0.222 | 0.08722
TP006-0021355 | КТП-1362 ПС Вит.комбинат Г-28 | БЭС | г. Белгород | 6 | 1 | 0.16 | 0.098 | 0.05518
TP006-0023317 | КТП-1363 ПС Белгород-110 | БЭС | г. Белгород | 6 | 1 | 0.25 | 0.088 | 0.14418
TP006-0023323 | КТП-1364 ПС Белгород-110 | БЭС | г. Белгород | 6 | 1 | 0.25 | 0.081 | 0.15041
TP006-0023640 | КТП-1367 ПС Белгород Г-5 | БЭС | г. Белгород | 6 | 1 | 0.16 | 0.071 | 0.07921
TP006-9310005 | КТП-97 ПС Крейда Г-3 | БЭС | г. Белгород | 6 | 1 | 0.315 | 0.082686 | 0.20676
TP006-9310016 | КТП-584А ПС Южная Г-32 | БЭС | г. Белгород | 6 | 1 | 0.18 | 0.013786 | 0.14793
TP010-0006147 | ЗТП-8 ПС Западная Г-10,11 | БЭС | г. Белгород | 10 | 2 | 0.8 | 0.41748 | 0.34044
TP010-0006148 | ЗТП-65 ПС Западная Г-10,11 | БЭС | г. Белгород | 10 | 2 | 0.5 | 0.396 | 0.09256
TP010-0006149 | ЗТП-68 ПС Западная Г-10,11 | БЭС | г. Белгород | 10 | 2 | 0.5 | 0.27663 | 0.1988
TP010-0006150 | ЗТП-153 ПС Западная Г-2 | БЭС | г. Белгород | 10 | 2 | 0.8 | 0.5414 | 0.23016
TP010-0006151 | ЗТП-170 ПС Западная Г-2,3 | БЭС | г. Белгород | 10 | 2 | 0.8 | 0.52541 | 0.24439
TP010-0006152 | ЗТП-215 ПС Западная Г-2,3 | БЭС | г. Белгород | 10 | 2 | 1.03 | 0.76504 | 0.23581
TP010-0006153 | ЗТП 236 ПС Западная Г-8 | БЭС | г. Белгород | 10 | 1 | 0.25 | 0.1372 | 0.10039
TP010-0006154 | ЗТП-297 ПС Дубовое Г-15. ПС Майская Г-8 | БЭС | г. Белгород | 10 | 2 | 0.8 | 0.4617 | 0.30109
TP010-0006155 | ЗТП-298 ПС Дубовое Г-15,16 | БЭС | г. Белгород | 10 | 2 | 0.65 | 0.31407 | 0.29898
TP010-0006156 | ЗТП 401 ПС Западная Г-10,11 | БЭС | г. Белгород | 10 | 2 | 1.26 | 0.73426 | 0.46791
TP010-0006160 | ЗТП-494 ПС Дубовое Г-15. ПС Майская Г-7 | БЭС | г. Белгород | 10 | 2 | 1.26 | 0.78846 | 0.41967
TP010-0006161 | ЗТП 495 ПС Западная Г-2 | БЭС | г. Белгород | 10 | 2 | 1.03 | 0.78476 | 0.21826
TP010-0006162 | ЗТП-527 ПС Западная Г-2,3 | БЭС | г. Белгород | 10 | 2 | 0.8 | 0.45537 | 0.30672
TP010-0006165 | ЗТП-543 ПС Западная Г-2,3 | БЭС | г. Белгород | 10 | 2 | 0.8 | 0.42382 | 0.3348
TP010-0006168 | ЗТП-561 ПС Дубовое Г-18,Г-19 | БЭС | г. Белгород | 10 | 2 | 0.8 | 0.51592 | 0.25283
TP010-0006169 | ЗТП-563 ПС Дубовое Г-18,19 | БЭС | г. Белгород | 10 | 2 | 1.26 | 0.74925 | 0.45457
TP010-0006170 | ЗТП 596 ПС Дубовое Г-18,19 | БЭС | г. Белгород | 10 | 2 | 1.26 | 0.79043 | 0.41792
TP010-0006171 | ЗТП-599 ПС Западная Г-2,3 | БЭС | г. Белгород | 10 | 2 | 1.26 | 0.72329 | 0.47767
TP010-0006172 | ЗТП-602 ПС Северная Г-2,11 | БЭС | г. Белгород | 10 | 2 | 0.8 | 0.54277 | 0.22894
TP010-0006173 | КТП-605 ПС Северная Г-2 | БЭС | г. Белгород | 10 | 1 | 0.4 | 0.082235 | 0.28281
TP010-0006174 | ЗТП-607 ПС Западная Г-12,13 | БЭС | г. Белгород | 10 | 2 | 0.32 | 0.22454 | 0.084955
TP010-0006175 | ЗТП-612 ПС Западная Г-2,3 | БЭС | г. Белгород | 10 | 2 | 1.26 | 0.64168 | 0.5503
TP010-0006176 | ЗТП-619 ПС Дубовое Г-18,19 | БЭС | г. Белгород | 10 | 2 | 1.26 | 0.64875 | 0.54401
TP010-0006177 | ЗТП-620 ПС Дубовое Г-18,19 | БЭС | г. Белгород | 10 | 2 | 0.8 | 0.53248 | 0.23809
TP010-0006178 | ЗТП-621 ПС Западная Г-4,5 | БЭС | г. Белгород | 10 | 2 | 1.26 | 0.69198 | 0.50554
TP010-0006179 | ЗТП-622 ПС Западная Г-10,11 | БЭС | г. Белгород | 10 | 2 | 0.8 | 0.54724 | 0.22496
TP010-0006180 | ЗТП-628 ПС Дубовое Г-1,18 | БЭС | г. Белгород | 10 | 2 | 1.26 | 0.68085 | 0.51544
TP010-0006181 | ЗТП-631 ПС Западная Г-10,11 | БЭС | г. Белгород | 10 | 2 | 0.8 | 0.41324 | 0.34422
TP010-0006182 | ЗТП-633 ПС Западная Г-4. ПС Южная Г-19 | БЭС | г. Белгород | 10 | 2 | 1.26 | 0.70265 | 0.49604
TP010-0006184 | ЗТП-656 ПС Южная Г-18,19 | БЭС | г. Белгород | 10 | 2 | 0.5 | 0.29489 | 0.18255
TP010-0006185 | ЗТП-665 ПС Южная Г-18,19 | БЭС | г. Белгород | 10 | 2 | 0.65 | 0.43948 | 0.18736
TP010-0006186 | ЗТП-667 ПС Южная Г-18,19 | БЭС | г. Белгород | 10 | 2 | 0.8 | 0.4289 | 0.33028
TP010-0006188 | ЗТП-671 ПС Южная Г-20,Г-21 | БЭС | г. Белгород | 10 | 2 | 0.8 | 0.42169 | 0.3367
TP010-0006190 | ЗТП-676 ПС Майская Г-7,8 | БЭС | г. Белгород | 10 | 2 | 0.8 | 0.56481 | 0.20932
TP010-0006191 | ЗТП-679 ПС Южная Г-18,19 | БЭС | г. Белгород | 10 | 2 | 1.03 | 0.56435 | 0.41443
TP010-0006192 | ЗТП-681 ПС Дубовое Г-1,18 | БЭС | г. Белгород | 10 | 2 | 0.8 | 0.53227 | 0.23828
TP010-0006193 | ЗТП-685 ПС Южная Г-20,Г-21 | БЭС | г. Белгород | 10 | 2 | 1.26 | 0.70063 | 0.49784
TP010-0006194 | ЗТП-689 ПС Дубовое Г-1,18 | БЭС | г. Белгород | 10 | 2 | 1.26 | 0.67569 | 0.52004
TP010-0006195 | ЗТП-696 ПС Южная Г-20,22 | БЭС | г. Белгород | 10 | 2 | 0.8 | 0.44729 | 0.31392
TP010-0006196 | ЗТП-701 ПС Западная Г-4,5 | БЭС | г. Белгород | 10 | 2 | 0.8 | 0.44739 | 0.31382
TP010-0006197 | ЗТП 703 ПС Дубовое Г-1,2 | БЭС | г. Белгород | 10 | 2 | 0.8 | 0.46318 | 0.29977
TP010-0006198 | ЗТП-705 ПС Западная Г-2,3 | БЭС | г. Белгород | 10 | 2 | 1.03 | 0.66836 | 0.32186
TP010-0006199 | ЗТП-708 ПС Дубовое Г-18,19 | БЭС | г. Белгород | 10 | 2 | 1.26 | 0.6716 | 0.52368
TP010-0006200 | ЗТП-712 ПС Южная Г-20,22 | БЭС | г. Белгород | 10 | 2 | 0.41 | 0.23048 | 0.15978
TP010-0006201 | ЗТП-717 ПС Южная Г-20,22 | БЭС | г. Белгород | 10 | 2 | 1.26 | 0.6992 | 0.49912
TP010-0006202 | ЗТП-718 ПС Дубовое Г-1,2 | БЭС | г. Белгород | 10 | 2 | 0.8 | 0.4774 | 0.28711
TP010-0006203 | ЗТП-719 ПС Западная Г-10,11 | БЭС | г. Белгород | 10 | 2 | 0.5 | 0.25343 | 0.21945
TP010-0006204 | ЗТП-720 ПС Дубовое Г-1,2 | БЭС | г. Белгород | 10 | 2 | 0.8 | 0.44793 | 0.31335
TP010-0006205 | ЗТП-724 ПС Дубовое Г-1,2 | БЭС | г. Белгород | 10 | 2 | 1.26 | 0.70285 | 0.49587
TP010-0006206 | ЗТП-725 ПС Западная Г-4,Г-5 | БЭС | г. Белгород | 10 | 2 | 0.8 | 0.45602 | 0.30614
TP010-0006207 | ЗТП-726 ПС Западная Г-10,11 | БЭС | г. Белгород | 10 | 2 | 1.26 | 0.67334 | 0.52213
TP010-0006208 | ЗТП-731 ПС Дубовое Г-1,2 | БЭС | г. Белгород | 10 | 2 | 1.26 | 0.71624 | 0.48395
TP010-0006209 | ЗТП-732 ПС Дубовое Г-1,2 | БЭС | г. Белгород | 10 | 2 | 0.8 | 0.47438 | 0.2898
TP010-0006210 | ЗТП-733 ПС Дубовое Г-1,Г-2 | БЭС | г. Белгород | 10 | 2 | 0.8 | 0.46382 | 0.2992
TP010-0006211 | ЗТП-734 ПС Дубовое Г-1,2 | БЭС | г. Белгород | 10 | 2 | 1.26 | 0.64732 | 0.54528
TP010-0006212 | ЗТП-735 ПС Дубовое Г-1,2 | БЭС | г. Белгород | 10 | 1 | 0.4 | 0.10785 | 0.26001
TP010-0006213 | ЗТП-736 ПС Дубовое Г-1,2 | БЭС | г. Белгород | 10 | 2 | 1.26 | 0.68401 | 0.51263
TP010-0006214 | ЗТП-748 ПС Дубовое Г-3,4 | БЭС | г. Белгород | 10 | 2 | 0.5 | 0.29567 | 0.18185
TP010-0006215 | ЗТП-741 ПС Майская Г-7,8 | БЭС | г. Белгород | 10 | 2 | 1.26 | 0.80755 | 0.40268
TP010-0006216 | ЗТП-743 ПС Дубовое Г-13,14 | БЭС | г. Белгород | 10 | 2 | 0.8 | 0.50741 | 0.26041
TP010-0006217 | ЗТП-750 ПС Дубовое Г-1,2 | БЭС | г. Белгород | 10 | 2 | 1.26 | 0.75537 | 0.44912
TP010-0006218 | ЗТП-751 ПС Дубовое Г-1,2 ДСК-3,ДСК-4 Аренда | БЭС | г. Белгород | 10 | 2 | 1.26 | 0.70832 | 0.491
TP010-0006219 | ЗТП-758 ПС Дубовое Г-3,4 | БЭС | г. Белгород | 10 | 2 | 1.26 | 0.66575 | 0.52888
TP010-0006220 | ЗТП-761 ПС Дубовое Г-5,6 | БЭС | г. Белгород | 10 | 2 | 0.8 | 0.43923 | 0.32108
TP010-0006221 | ЗТП-762 ПС Дубовое Г-1,2 | БЭС | г. Белгород | 10 | 2 | 1.26 | 0.71086 | 0.48873
TP010-0006222 | КТП-301 ПС Северная Г-1 | БЭС | г. Белгород | 10 | 1 | 0.4 | 0.078056 | 0.28653
TP010-0006223 | КТП-302 ПС Стрелецкая Г-1 | БЭС | г. Белгород | 10 | 1 | 0.25 | 0.052794 | 0.17551
TP010-0006224 | КТП-303 ПС Стрелецкая Г-1 | БЭС | г. Белгород | 10 | 1 | 0.4 | 0.11928 | 0.24984
TP010-0006225 | КТП-305 ПС Северная Г-1 | БЭС | г. Белгород | 10 | 1 | 0.25 | 0.039762 | 0.18711
TP010-0006226 | КТП-306 ПС Северная Г-1 | БЭС | г. Белгород | 10 | 1 | 0.4 | 0.091234 | 0.2748
TP010-0006227 | КТП-307 ПС Северная Г-1 | БЭС | г. Белгород | 10 | 1 | 0.4 | 0.084183 | 0.28108
TP010-0006228 | КТП-308 ПС Стрелецкая Г-1 | БЭС | г. Белгород | 10 | 1 | 0.16 | 0.019606 | 0.12495
TP010-0006230 | КТП-331 ПС Северная Г-1 | БЭС | г. Белгород | 10 | 1 | 0.25 | 0.066509 | 0.16331
TP010-0006232 | КТП-519 ПС Стрелецкая Г-1 | БЭС | г. Белгород | 10 | 1 | 0.25 | 0.032657 | 0.19344
TP010-0006233 | КТП-521 ПС Стрелецкая Г-1 | БЭС | г. Белгород | 10 | 1 | 0.1 | 0 | 0.089
TP010-0006234 | КТП-542 ПС Дубовое Г-15 | БЭС | г. Белгород | 10 | 1 | 0.16 | 0.070499 | 0.079656
TP010-0006237 | КТП-576 ПС Северная Г-1 | БЭС | г. Белгород | 10 | 1 | 0.25 | 0.06072 | 0.16846
TP010-0006239 | КТП-214 ПС Северная Г-1 | БЭС | г. Белгород | 10 | 1 | 0.4 | 0.075642 | 0.28868
TP010-0006240 | КТП-606 ПС Северная Г-11 | БЭС | г. Белгород | 10 | 1 | 0.25 | 0.07412 | 0.15653
TP010-0006245 | КТП-710 ПС Северная Г-11 | БЭС | г. Белгород | 10 | 1 | 0.63 | 0.032569 | 0.53171
TP010-0006247 | КТП-801 ПС Западная Г-13 | БЭС | г. Белгород | 10 | 1 | 0.25 | 0.10497 | 0.12908
TP010-0006248 | КТП-802 ПС Западная Г-13 | БЭС | г. Белгород | 10 | 1 | 0.4 | 0.046143 | 0.31493
TP010-0006249 | КТП-617 ПС Майская Г-1 | БЭС | г. Белгород | 10 | 1 | 0.25 | 0.045237 | 0.18224
TP010-0006250 | КТП-616 ПС Майская Г-1 | БЭС | г. Белгород | 10 | 1 | 0.25 | 0.13105 | 0.10587
TP010-0006251 | КТП 615 ПС Майская | БЭС | г. Белгород | 10 | 1 | 0.25 | 0.031537 | 0.19443
TP010-0006252 | КТП-614 ПС Майская Г-1 | БЭС | г. Белгород | 10 | 1 | 0.25 | 0.082134 | 0.1494
TP010-0006253 | КТП-613 ПС Майская Г-2 | БЭС | г. Белгород | 10 | 1 | 0.25 | 0.10119 | 0.13244
TP010-0006254 | КТП-787 ПС Майская Г-2 | БЭС | г. Белгород | 10 | 1 | 0.25 | 0.067115 | 0.16277
TP010-0006255 | КТП-788 ПС Майская Г-2 | БЭС | г. Белгород | 10 | 1 | 0.25 | 0.038811 | 0.18796
TP010-0006256 | КТП-806 ПС Северная Г-11 | БЭС | г. Белгород | 10 | 1 | 0.16 | 0.03995 | 0.10684
TP010-0006257 | КТП-819 ПС Западная Г-13 | БЭС | г. Белгород | 10 | 1 | 0.4 | 0.044887 | 0.31605
TP010-0006259 | ЗТП-843 ПС Дубовое Г-11,12 | БЭС | г. Белгород | 10 | 2 | 0.8 | 0.41733 | 0.34058
TP010-0006260 | ЗТП-844 ПС Дубовое Г-11,Г-12 | БЭС | г. Белгород | 10 | 2 | 0.8 | 0.40523 | 0.35135
TP010-0006261 | ЗТП-845 ПС Дубовое Г-11,Г-12 | БЭС | г. Белгород | 10 | 2 | 0.8 | 0.41034 | 0.3468
TP010-0006263 | КТП-867 ПС Дубовое Г-13,14 | БЭС | г. Белгород | 10 | 2 | 0.8 | 0.46068 | 0.30199
TP010-0006265 | ЗТП-851 ПС Майская Г-7,8 | БЭС | г. Белгород | 10 | 2 | 0.8 | 0.43552 | 0.32439
TP010-0006266 | ЗТП-837 ПС Дубовое Г-3,4 | БЭС | г. Белгород | 10 | 2 | 1.26 | 0.70245 | 0.49622
TP010-0006267 | КТП-800 ПС Стрелецкая Г-1 | БЭС | г. Белгород | 10 | 1 | 0.16 | 0.0064 | 0.1367
TP010-0006268 | КТП-868 ПС Северная Г-1. ПС Стрел. Г-1 | БЭС | г. Белгород | 10 | 2 | 0.8 | 0.4308 | 0.32858
TP010-0006269 | КТП 863 ПС Северная | БЭС | г. Белгород | 10 | 2 | 0.8 | 0.43666 | 0.32337
TP010-0006271 | КТП-878 ПС Южная Г 25,26 | БЭС | г. Белгород | 10 | 2 | 1.26 | 0.77287 | 0.43354
TP010-0006272 | КТП-877 ПС Северная Г-2,3 | БЭС | г. Белгород | 10 | 2 | 0.8 | 0.40915 | 0.34785
TP010-0006273 | КТП-862 ПС Северная Г-3,4 | БЭС | г. Белгород | 10 | 2 | 1.26 | 0.67964 | 0.51652
TP010-0006274 | КТП-847 ПС Дубовое | БЭС | г. Белгород | 10 | 1 | 0.4 | 0.055072 | 0.30699
TP010-0006275 | ЗТП-865 ПС Западная Г-24,25 | БЭС | г. Белгород | 10 | 2 | 2 | 1.052 | 0.84368
TP010-0006276 | ЗТП-768 ДРЭП ДСК ПС Дубовое Г-9, Г-10 | БЭС | г. Белгород | 10 | 2 | 1.26 | 0.7062 | 0.49288
TP010-0006281 | КТП-869 ПС Западная Г-12,13 | БЭС | г. Белгород | 10 | 2 | 1.26 | 0.70662 | 0.49251
TP010-0006284 | ЗТП-803 ПС Стрелецкая Г-1,ПС Западная Г-9 | БЭС | г. Белгород | 10 | 2 | 1.26 | 0.828 | 0.38448
TP010-0006285 | КТП-838 ПС Южная Г-21,22 | БЭС | г. Белгород | 10 | 2 | 1.26 | 0.67024 | 0.52489
TP010-0006286 | ЗТП-90 ПС Западная Г-8,9 | БЭС | г. Белгород | 10 | 2 | 0.2 | 0.11173 | 0.07856
TP010-0006287 | КТП-32 ПС Северная Г-1 | БЭС | г. Белгород | 10 | 1 | 0.1 | 0.049675 | 0.044789
TP010-0006289 | КТП-883 ПС Майская Г-1 | БЭС | г. Белгород | 10 | 1 | 0.25 | 0.01518 | 0.20899
TP010-0006290 | ЗТП-773 ПС Западная Г-10,11 | БЭС | г. Белгород | 10 | 2 | 0.8 | 0.45535 | 0.30674
TP010-0006292 | ЗТП-776 ПС Западная Г-4,5 | БЭС | г. Белгород | 10 | 2 | 0.8 | 0.46186 | 0.30095
TP010-0006299 | ЗТП-765 ПС Западная Г-12,13 | БЭС | г. Белгород | 10 | 2 | 0.5 | 0.423 | 0.06853
TP010-0006300 | КТП-820 ПС Дубовое Г-15,16 | БЭС | г. Белгород | 10 | 2 | 0.5 | 0.28335 | 0.19282
TP010-0006301 | КТП-827 ПС Западная Г-13 | БЭС | г. Белгород | 10 | 1 | 0.4 | 0.095008 | 0.27144
TP010-0006302 | КТП-842 ПС Дубовое Г-15 | БЭС | г. Белгород | 10 | 1 | 0.25 | 0.124 | 0.11214
TP010-0006304 | ЗТП-809 ПС Западная Г-18,19 | БЭС | г. Белгород | 10 | 2 | 2 | 1.676 | 0.28836
TP010-0006305 | ЗТП-791 ПС Западная Г-18,19 | БЭС | г. Белгород | 10 | 2 | 1.26 | 0.70153 | 0.49704
TP010-0006306 | ЗТП-779 ДРЭП ДСК ПС Западная Г-14, Г-15 | БЭС | г. Белгород | 10 | 1 | 0.63 | 0.11066 | 0.46222
TP010-0006307 | КТП-821 ПС Западная Г-14,15 | БЭС | г. Белгород | 10 | 2 | 0.8 | 0.578 | 0.19758
TP010-0006308 | КТП-804 ПС Западная Г-14,15 | БЭС | г. Белгород | 10 | 2 | 0.8 | 0.4007 | 0.35538
TP010-0006309 | ЗТП-604 ПС Южная Г-18,19 | БЭС | г. Белгород | 10 | 2 | 0.5 | 0.35196 | 0.13176
TP010-0006310 | КТП-816 ПС Северная Г-11 | БЭС | г. Белгород | 10 | 1 | 0.4 | 0.34036 | 0.05308
TP010-0006311 | КТП-817 ПС Северная Г-11 | БЭС | г. Белгород | 10 | 1 | 0.4 | 0.056083 | 0.30609
TP010-0016438 | КТП-304 ПС Стрелецкая Г-1 | БЭС | г. Белгород | 10 | 1 | 0.18 | 0.081 | 0.08811
TP010-0016775 | КТП-991 ПС Западная Г-1,8 | БЭС | г. Белгород | 10 | 2 | 0.8 | 0.44745 | 0.31377
TP010-0016842 | ЗТП-752 ДРЭП ДСК ПС Дубовое Г-9, Г-10 | БЭС | г. Белгород | 10 | 2 | 1.26 | 0.71984 | 0.48075
TP010-0016843 | ЗТП-753 ДРЭП ДСК ПС Дубовое Г-9, Г-10 | БЭС | г. Белгород | 10 | 2 | 1.26 | 0.77755 | 0.42938
TP010-0016844 | ЗТП-826 ПС Дубовое Г-3,4 | БЭС | г. Белгород | 10 | 2 | 1.26 | 0.67711 | 0.51877
TP010-0016845 | КТП-757 ПС Дубовое ДСК-3,ДСК-4 Аренда | БЭС | г. Белгород | 10 | 1 | 0.25 | 0.003202 | 0.21965
TP010-0016880 | КТП-848 ПС Дубовое Г-5,6 | БЭС | г. Белгород | 10 | 2 | 1.26 | 0.66119 | 0.53295
TP010-0016881 | ЗТП-855 ДРЭП ДСК ПС Дубовое Г-9, Г-10 | БЭС | г. Белгород | 10 | 2 | 1.26 | 0.7212 | 0.47953
TP010-0016885 | ЗТП-852 ПС Майская Г-7,8 | БЭС | г. Белгород | 10 | 2 | 1.26 | 0.913 | 0.30883
TP010-0016886 | КТП-797 ПС Западная Г-26,27 | БЭС | г. Белгород | 10 | 2 | 1.26 | 0.65111 | 0.54191
TP010-0017003 | ЗТП-792 ПС Дубовое Г-5,6 | БЭС | г. Белгород | 10 | 2 | 0.8 | 0.43898 | 0.32131
TP010-0017004 | ЗТП-475 ПС Северная Г-1,11 | БЭС | г. Белгород | 10 | 2 | 1.26 | 0.71718 | 0.48311
TP010-0017017 | КТП-810 ПС Дубовое Г-9,10 | БЭС | г. Белгород | 10 | 2 | 0.5 | 0.341 | 0.14151
TP010-0017018 | ЗТП-840 ДРЭП ДСК ПС Дубовое Г-9, Г-10 | БЭС | г. Белгород | 10 | 2 | 1.26 | 0.82264 | 0.38925
TP010-0017091 | КТП-888 ПС Дубовое | БЭС | г. Белгород | 10 | 2 | 0.8 | 0.665 | 0.12015
TP010-0017104 | ЗТП-764 ПС Южная Г-18,19 | БЭС | г. Белгород | 10 | 2 | 1.03 | 0.761 | 0.23941
TP010-0017122 | КТП-517 ПС Северная Г-1 | БЭС | г. Белгород | 10 | 1 | 0.25 | 0.016318 | 0.20798
TP010-0017123 | ЗТП-332 ПС Западная Г-8 | БЭС | г. Белгород | 10 | 1 | 0.4 | 0.207 | 0.17177
TP010-0017132 | КТП-896 ПС Майская Г-4,Г-6 | БЭС | г. Белгород | 10 | 2 | 0.5 | 0.27644 | 0.19897
TP010-0017134 | КТП-898 ПС Майская Г-4 | БЭС | г. Белгород | 10 | 2 | 0.8 | 0.55 | 0.2225
TP010-0017135 | КТП-899 ПС Майская Г-5 | БЭС | г. Белгород | 10 | 1 | 0.4 | 0.061746 | 0.30105
TP010-0017137 | ЗТП-892 ДРЭП ПС Дубовое ДСК-3, ДСК-4 | БЭС | г. Белгород | 10 | 2 | 1.26 | 0.75403 | 0.45031
TP010-0017192 | КТП-885 ПС Дубовое Г-15,16 | БЭС | г. Белгород | 10 | 2 | 2 | 1.2247 | 0.69005
TP010-0017720 | КТП-904 ПС Южная Г-16,17 | БЭС | г. Белгород | 10 | 2 | 1.26 | 0.56714 | 0.61664
TP010-0017721 | ЗТП-907 ПС Дубовое Г-1,2 | БЭС | г. Белгород | 10 | 2 | 1.26 | 0.69921 | 0.49911
TP010-0033822 | ЗТП-754 ДРЭП ДСК ПС Дубовое Г-9, Г-10 | БЭС | г. Белгород | 10 | 2 | 1.26 | 0.80721 | 0.40298
TP010-0033840 | ЗТП-786 ДРЭП ДСК ПС Дубовое Г-5, Г-6 | БЭС | г. Белгород | 10 | 2 | 1.26 | 0.71342 | 0.48645
TP010-0033878 | КТП-789 ПС Дубовое Г-2 | БЭС | г. Белгород | 10 | 1 | 0.4 | 0.03305 | 0.32659
TP010-0033883 | КТП-790 ПС Дубовое Г-2 | БЭС | г. Белгород | 10 | 1 | 0.4 | 0.024484 | 0.33421
TP010-0116904 | КТП-947 ПС Майская Г-4 | БЭС | г. Белгород | 10 | 1 | 0.16 | 0.055932 | 0.092621
TP010-0117880 | КТП-954 ПС Южная | БЭС | г. Белгород | 10 | 2 | 1.26 | 0.78006 | 0.42715
TP010-0118495 | КТП-1008 ПС Западная Г-12 | БЭС | г. Белгород | 10 | 1 | 0.16 | 0.002553 | 0.14013
TP010-0118569 | КТП-1007 ПС Северная Г-1,ПС Западная Г-9 | БЭС | г. Белгород | 10 | 1 | 0.4 | 0.06701 | 0.29636
TP010-0119015 | КТП-910 ПС Дубовое Г-17,20 | БЭС | г. Белгород | 10 | 2 | 1.26 | 0.71393 | 0.48601
TP010-0119217 | КТП 1005 ПС Дубовое | БЭС | г. Белгород | 10 | 2 | 1.26 | 0.75262 | 0.45156
TP010-0119277 | КТП-1015 ПС Дубовое Г-15 | БЭС | г. Белгород | 10 | 1 | 0.16 | 0.052423 | 0.095744
TP010-0119413 | КТП-948 ПС Западная Г-4,5 | БЭС | г. Белгород | 10 | 2 | 1.26 | 0.87098 | 0.34623
TP010-0119463 | КТП-955 ПС-Западная Г-13 | БЭС | г. Белгород | 10 | 1 | 0.4 | 0.080746 | 0.28414
TP010-0119591 | КТП-953 ПС Дубовое Г-5 | БЭС | г. Белгород | 10 | 1 | 0.16 | 0.005221 | 0.13775
TP010-0119636 | КТП-978 ПС Майская Г-1 | БЭС | г. Белгород | 10 | 1 | 0.4 | 0.000692 | 0.35538
TP010-0119797 | ЗТП-574 ПС Дубовое Г-18,19 | БЭС | г. Белгород | 10 | 2 | 1.26 | 0.73809 | 0.4645
TP010-0119798 | ЗТП-573 ПС Дубовое Г-18,19 | БЭС | г. Белгород | 10 | 2 | 0.8 | 0.42994 | 0.32936
TP010-0119799 | ЗТП-575 ПС Дубовое Г-18,19 | БЭС | г. Белгород | 10 | 2 | 0.8 | 0.56717 | 0.20722
TP010-0119800 | ЗТП-590 ПС Дубовое Г-18,19 | БЭС | г. Белгород | 10 | 2 | 0.8 | 0.48652 | 0.279
TP010-0119801 | ЗТП 595 ПС Дубовое Г-18,19 | БЭС | г. Белгород | 10 | 2 | 0.5 | 0.26748 | 0.20694
TP010-0119802 | ЗТП 597 ПС Дубовое Г-18,19 | БЭС | г. Белгород | 10 | 2 | 0.8 | 0.48561 | 0.27981
TP010-0119804 | КТП 687 ПС Дубовое Г-15 | БЭС | г. Белгород | 10 | 1 | 0.25 | 0.09568 | 0.13734
TP010-0120012 | КТП-967 ПС Северная Г-3, Г-4 | БЭС | г. Белгород | 10 | 2 | 1.26 | 0.66221 | 0.53203
TP010-0120579 | КТП 944 ПС Северная | БЭС | г. Белгород | 10 | 2 | 2 | 1.0759 | 0.82248
TP010-0120728 | ЗТП-473 ПС Северная Г-11 | БЭС | г. Белгород | 10 | 2 | 0.8 | 0.42851 | 0.33063
TP010-0120752 | КТП-968 ПС Северная Г-1, Г-11 | БЭС | г. Белгород | 10 | 2 | 0.5 | 0.34654 | 0.13657
TP010-0120806 | ЗТП-663 ПС Южная Г-18,19 | БЭС | г. Белгород | 10 | 2 | 0.8 | 0.41273 | 0.34467
TP010-0120925 | КТП-825 ПС Западная Г-9 | БЭС | г. Белгород | 10 | 1 | 0.25 | 0.011477 | 0.21229
TP010-0120933 | ЗТП-588 ПС Западная Г-2,3 | БЭС | г. Белгород | 10 | 2 | 0.8 | 0.44515 | 0.31582
TP010-0120957 | ЗТП-455 ПС Западная Г-10,11 | БЭС | г. Белгород | 10 | 2 | 0.8 | 0.5955 | 0.18201
TP010-0120964 | КТП-311 ПС Дубовое Г-15 | БЭС | г. Белгород | 10 | 1 | 0.25 | 0.026912 | 0.19855
TP010-0120965 | ЗТП-11 ПС Западная Г-10,11 | БЭС | г. Белгород | 10 | 2 | 0.8 | 0.45452 | 0.30747
TP010-0120967 | КТП-299 ПС Дубовое Г-15 | БЭС | г. Белгород | 10 | 1 | 0.16 | 0.022345 | 0.12251
TP010-0120969 | КТП-557 ПС Дубовое Г-15 | БЭС | г. Белгород | 10 | 1 | 0.16 | 0.011518 | 0.13215
TP010-0120970 | КТП-203 ПС Дубовое Г-15 | БЭС | г. Белгород | 10 | 1 | 0.16 | 0.075739 | 0.074992
TP010-0120976 | ЗТП-272 ПС Западная Г-10,11 | БЭС | г. Белгород | 10 | 2 | 1.26 | 0.68917 | 0.50804
TP010-0120978 | КТП-218 ПС Дубовое Г-15 | БЭС | г. Белгород | 10 | 1 | 0.63 | 0.1201 | 0.45381
TP010-0120984 | ЗТП-341 ПС Западная Г-10,11 | БЭС | г. Белгород | 10 | 2 | 0.56 | 0.17713 | 0.34076
TP010-0120987 | КТП-769 ПС Западная Г-9 | БЭС | г. Белгород | 10 | 1 | 0.25 | 0.00184 | 0.22086
TP010-0120990 | ЗТП-382 ПС Западная Г-2,11 | БЭС | г. Белгород | 10 | 2 | 1.03 | 0.47196 | 0.49666
TP010-0121062 | КТП-520 ПС Западная Г-9 | БЭС | г. Белгород | 10 | 1 | 0.25 | 0.02096 | 0.20385
TP010-0121080 | КТП-706 ПС Дубовое Г-15 | БЭС | г. Белгород | 10 | 1 | 0.4 | 0.020789 | 0.3375
TP010-0121115 | КТП-956 ПС Южная Г-26 | БЭС | г. Белгород | 10 | 2 | 0.8 | 0.40455 | 0.35195
TP010-0122187 | ЗТП-1020 ПС Майская Г-11,12 | БЭС | г. Белгород | 10 | 4 | 8 | 6.051 | 1.7346
TP010-0122196 | ЗТП-1021 | БЭС | г. Белгород | 10 | 4 | 9 | 5.743 | 2.8987
TP010-0122430 | ЗТП-1019 ПС Западная Г-14,15 | БЭС | г. Белгород | 10 | 2 | 1.26 | 0.68197 | 0.51445
TP010-0122811 | КТП-994 ПС Майская Г-3,4 | БЭС | г. Белгород | 10 | 2 | 1.26 | 0.63 | 0.5607
TP010-0123594 | КТП-911 ПС Дубовое Г-17,20 | БЭС | г. Белгород | 10 | 2 | 1.26 | 0.65369 | 0.53962
TP010-0124023 | КТП-1035 ПС Южная Г-20,22 | БЭС | г. Белгород | 10 | 2 | 2 | 1.0211 | 0.87122
TP010-0124851 | КТП-1024 ПС Западная Г-26,27 | БЭС | г. Белгород | 10 | 2 | 1.26 | 0.75161 | 0.45247
TP010-0124986 | КТП-1030 ПС Западная Г-8 | БЭС | г. Белгород | 10 | 1 | 0.4 | 0.0876 | 0.27804
TP010-0124992 | КТП-1031 ПС Западная Г-1,8 | БЭС | г. Белгород | 10 | 2 | 0.8 | 0.45002 | 0.31148
TP010-0125534 | КТП-960 ПС Западная Г-26,27 | БЭС | г. Белгород | 10 | 2 | 2 | 1.0553 | 0.8408
TP010-0125889 | КТП-976 ПС Майская Г-1 | БЭС | г. Белгород | 10 | 1 | 0.4 | 0.04126 | 0.31928
TP010-0125891 | КТП-977 ПС Майская Г-1 | БЭС | г. Белгород | 10 | 1 | 0.4 | 0.02299 | 0.33554
TP010-0125893 | КТП-949 ПС Дубовое Г-21,22 | БЭС | г. Белгород | 10 | 2 | 0.8 | 0.43611 | 0.32386
TP010-0125895 | КТП-950 ПС Дубовое Г-21,22 | БЭС | г. Белгород | 10 | 2 | 0.8 | 0.42128 | 0.33706
TP010-0125897 | КТП-951 ПС Дубовое Г-21,Г-22 | БЭС | г. Белгород | 10 | 2 | 1.63 | 0.74504 | 0.78762
TP010-0126665 | КТП-987 ПС Северная Г-11 | БЭС | г. Белгород | 10 | 1 | 0.16 | 0.049303 | 0.09852
TP010-0126837 | КТП-365 ПС Западная Г-13 | БЭС | г. Белгород | 10 | 1 | 0.16 | 0.092 | 0.06052
TP010-0127098 | КТП-979 ПС Западная Г-12 | БЭС | г. Белгород | 10 | 1 | 0.4 | 0.05397 | 0.30797
TP010-0127099 | КТП-980 ПС Западная Г-13 | БЭС | г. Белгород | 10 | 1 | 0.4 | 0.039439 | 0.3209
TP010-0127101 | КТП-981 ПС Западная Г-13 | БЭС | г. Белгород | 10 | 1 | 0.4 | 0.016355 | 0.34144
TP010-0127103 | КТП-982 ПС Западная Г-12 | БЭС | г. Белгород | 10 | 1 | 0.4 | 0.050764 | 0.31082
TP010-0127314 | КТП-1047 ПС Дубовое Г-1,2 | БЭС | г. Белгород | 10 | 2 | 1.26 | 0.74696 | 0.4566
TP010-0127482 | КТП-962 ПС Западная Г-12,13 | БЭС | г. Белгород | 10 | 2 | 0.8 | 0.50199 | 0.26523
TP010-0127777 | КТП-990 ПС Западная Г-1 | БЭС | г. Белгород | 10 | 1 | 0.4 | 0.1169 | 0.25196
TP010-0127827 | КТП-997 ПС Майская Г-3,Г-4 | БЭС | г. Белгород | 10 | 2 | 0.8 | 0.42151 | 0.33685
TP010-0127829 | КТП-996 ПС Майская Г-3,4 | БЭС | г. Белгород | 10 | 2 | 1.26 | 0.77143 | 0.43483
TP010-0127831 | КТП-995 ПС Майская Г-5,Г-6 | БЭС | г. Белгород | 10 | 2 | 1.26 | 0.68506 | 0.51169
TP010-0128077 | КТП 1040 ПС Дубовое Г-13,14 | БЭС | г. Белгород | 10 | 2 | 2 | 1.0688 | 0.82876
TP010-0128378 | КТП-1033 ПС Северная Г-2,3 | БЭС | г. Белгород | 10 | 2 | 1.26 | 0.71709 | 0.48319
TP010-0128394 | КТП-1049 ПС Западная Г-13 | БЭС | г. Белгород | 10 | 1 | 0.4 | 0.050208 | 0.31131
TP010-0128458 | КТП-1056 ПС Майская Г-3,4 | БЭС | г. Белгород | 10 | 2 | 0.5 | 0.37139 | 0.11447
TP010-0128546 | КТП-1062 ПС Дубовое Г-15,16 | БЭС | г. Белгород | 10 | 2 | 0.8 | 0.4 | 0.356
TP010-0128566 | КТП-1060 ПС Майская Г-7,8 | БЭС | г. Белгород | 10 | 2 | 1.26 | 0.6779 | 0.51807
TP010-0128567 | КТП 1067 ПС Дубовое Г-13,14 | БЭС | г. Белгород | 10 | 2 | 0.5 | 0.25163 | 0.22105
TP010-0128660 | КТП-1072 ПС Дубовое Г-15 | БЭС | г. Белгород | 10 | 1 | 0.25 | 0.025126 | 0.20014
TP010-0128922 | КТП-1063 ПС Майская Г-9,10 | БЭС | г. Белгород | 10 | 2 | 0.5 | 0.25209 | 0.22064
TP010-0128926 | КТП-1064 ПС Майская Г-9,10 | БЭС | г. Белгород | 10 | 2 | 0.29 | 0.25356 | 0.032427
TP010-0128937 | БКТП-970 ПС Западная Г-4,5 | БЭС | г. Белгород | 10 | 2 | 1.26 | 0.82502 | 0.38713
TP010-0129087 | КТП-1065 ПС Северная Г-1 | БЭС | г. Белгород | 10 | 1 | 0.1 | 0 | 0.089
TP010-0129089 | КТП-1066 ПС Северная Г-11 | БЭС | г. Белгород | 10 | 1 | 0.1 | 0.003728 | 0.085682
TP010-0129178 | КТП-1071 ПС Дубовое Г-18,19 | БЭС | г. Белгород | 10 | 1 | 0.16 | 0.03496 | 0.11129
TP010-0129704 | КТП-1079 ПС Северная Г-2 | БЭС | г. Белгород | 10 | 1 | 0.25 | 0.009204 | 0.21431
TP010-0129870 | КТП-945 ПС Южная Г-27,28 | БЭС | г. Белгород | 10 | 2 | 1.26 | 0.69141 | 0.50605
TP010-0130339 | КТП-1090 ПС Западная Г-9 | БЭС | г. Белгород | 10 | 1 | 0.315 | 0.00687 | 0.27424
TP010-0130360 | КТП-1087 ПС Северная Г-1 | БЭС | г. Белгород | 10 | 1 | 0.16 | 0.039825 | 0.10696
TP010-0130391 | КТП-1089 ПС Западная Г-12,13 | БЭС | г. Белгород | 10 | 2 | 0.32 | 0.16 | 0.1424
TP010-0130462 | КТП-1095 ПС Западная Г-12 | БЭС | г. Белгород | 10 | 1 | 0.1 | 0.033495 | 0.059189
TP010-0130601 | КТП 1052 ПС Майская Г-10 | БЭС | г. Белгород | 10 | 1 | 0.16 | 0.005941 | 0.13711
TP010-0130605 | КТП-1091 ПС Западная Г-12 | БЭС | г. Белгород | 10 | 1 | 0.25 | 0.03876 | 0.188
TP010-0130705 | КТП-1096 ПС Южная Г-16,17 | БЭС | г. Белгород | 10 | 2 | 1.26 | 0.72536 | 0.47583
TP010-0130808 | КТП-1115 ПС Стрелецкая Г-1 | БЭС | г. Белгород | 10 | 1 | 0.16 | 0.01665 | 0.12758
TP010-0130892 | КТП-1028 ПС Дубовое Г-11, 12 | БЭС | г. Белгород | 10 | 2 | 1.26 | 0.7209 | 0.4798
TP010-0130927 | КТП-1123 ПС Западная Г-8 | БЭС | г. Белгород | 10 | 1 | 0.4 | 0.022572 | 0.33591
TP010-0131058 | КТП-1116 ПС Западная Г-1,Г-8 | БЭС | г. Белгород | 10 | 2 | 0.8 | 0.433 | 0.32663
TP010-0131062 | КТП-1117 ПС Западная Г-1,Г-8. | БЭС | г. Белгород | 10 | 2 | 0.8 | 0.44935 | 0.31208
TP010-0131063 | КТП-1099 ПС Дубовое Г-15 | БЭС | г. Белгород | 10 | 1 | 0.16 | 0.007656 | 0.13559
TP010-0131849 | КТП-1118 ПС Западная Г-1,Г-8 | БЭС | г. Белгород | 10 | 2 | 0.8 | 0.44968 | 0.31178
TP010-0132837 | ЗТП-278 ПС Западная Г-26,27 | БЭС | г. Белгород | 10 | 2 | 1.26 | 0.6553 | 0.53818
TP010-0133010 | КТП-1133 ПС Западная Г-14,15 | БЭС | г. Белгород | 10 | 2 | 1.26 | 0.65162 | 0.54146
TP010-0133914 | КТП-1136 ПС Западная Г-12,13 | БЭС | г. Белгород | 10 | 2 | 0.2 | 0.1 | 0.089
TP010-0134123 | КТП-1141 ПС Северная Г-11 | БЭС | г. Белгород | 10 | 1 | 0.4 | 0.058032 | 0.30435
TP010-0134182 | КТП-1144 ПС Северная Г-5 | БЭС | г. Белгород | 10 | 2 | 0.2 | 0.1 | 0.089
TP010-0134183 | КТП-964 ПС Западная Г-1 | БЭС | г. Белгород | 10 | 2 | 0.8 | 0.41921 | 0.3389
TP010-0134185 | КТП-1145 ПС Заподная Г-1,8 | БЭС | г. Белгород | 10 | 2 | 0.8 | 0.40182 | 0.35438
TP010-0134187 | КТП-1143 ПС Западная Г-13 | БЭС | г. Белгород | 10 | 2 | 0.5 | 0.25 | 0.2225
TP010-0134340 | КТП-1138 ПС Южная Г-27,28 | БЭС | г. Белгород | 10 | 2 | 0.8 | 0.41423 | 0.34333
TP010-0134791 | КТП-1148 | БЭС | г. Белгород | 10 | 1 | 0.25 | 0.16 | 0.0801
TP010-0134792 | КТП-1149 ПС Северная Г-1 | БЭС | г. Белгород | 10 | 1 | 0.16 | 0.108 | 0.04628
TP010-0135198 | КТП-1125 ПС Стрелецкая Г-1 | БЭС | г. Белгород | 10 | 1 | 0.16 | 0.0285 | 0.11704
TP010-0135225 | КТП-1151 ПС Дубовое Г-5 | БЭС | г. Белгород | 10 | 1 | 0.25 | 0.04851 | 0.17933
TP010-0136091 | КТП-1156 ПС Майская Г-8 | БЭС | г. Белгород | 10 | 1 | 0.16 | 0.05865 | 0.090202
TP010-0136344 | КТП-1163 ПС Западная | БЭС | г. Белгород | 10 | 1 | 0.4 | 0.01282 | 0.34459
TP010-0136530 | КТП-38 ПС Южная Г-28 | БЭС | г. Белгород | 10 | 1 | 0.25 | 0.066205 | 0.16358
TP010-0136548 | КТП-132 ПС Южная Г-28 | БЭС | г. Белгород | 10 | 1 | 0.25 | 0.053562 | 0.17483
TP010-0137534 | КТП-1186 ПС Западная Г-1,Г-8 | БЭС | г. Белгород | 10 | 2 | 0.5 | 0.26481 | 0.20932
TP010-0137701 | КТП 1175 ПС Майская | БЭС | г. Белгород | 10 | 1 | 0.063 | 0.00667 | 0.050134
TP010-0137753 | КТП-1191 ПС Западная Г-26,27 | БЭС | г. Белгород | 10 | 2 | 2.5 | 1.3117 | 1.0576
TP010-0137885 | КТП-1192 ПС Западная Г-14,15 | БЭС | г. Белгород | 10 | 2 | 2 | 1.0906 | 0.8094
TP010-0138161 | ТП-1200 ПС Дубовое | БЭС | г. Белгород | 10 | 2 | 1.26 | 0.66895 | 0.52603
TP010-0139701 | ТП-943 ПС Майская Г-2 | БЭС | г. Белгород | 10 | 1 | 0.16 | 0.017464 | 0.12686
TP010-0139763 | КТП 1207 ПС Майская | БЭС | г. Белгород | 10 | 2 | 0.5 | 0.367 | 0.11837
TP010-0139830 | ТП-1245 ДРЭП ДСК ПС Дубовое | БЭС | г. Белгород | 10 | 2 | 1.26 | 0.77008 | 0.43603
TP010-0139832 | ТП-1247 ПС Дубовое ДРЭП ДСК | БЭС | г. Белгород | 10 | 2 | 1.26 | 0.7061 | 0.49297
TP010-0139834 | ТП-1249 ПС Дубовое ДРЭП ДСК | БЭС | г. Белгород | 10 | 2 | 0.8 | 0.47951 | 0.28523
TP010-0139850 | ТП-1244 ДРЭП ДСК ПС Дубовое | БЭС | г. Белгород | 10 | 2 | 1.26 | 0.71102 | 0.48859
TP010-0139854 | ТП-1248 ДРЭП ДСК ПС Дубовое | БЭС | г. Белгород | 10 | 2 | 1.26 | 0.67935 | 0.51678
TP010-0139876 | ЗТП-1243 ДРЭП ДСК | БЭС | г. Белгород | 10 | 2 | 1.26 | 0.67214 | 0.5232
TP010-0140311 | КТП-1213 ПС Западная Г-1,Г-8 | БЭС | г. Белгород | 10 | 1 | 0.16 | 0.02484 | 0.12029
TP010-0140690 | ТП-1214 ПС Западная Г-1,8 | БЭС | г. Белгород | 10 | 2 | 0.5 | 0.418 | 0.07298
TP010-0140694 | КТП-1216 ПС Западная Г-8 | БЭС | г. Белгород | 10 | 2 | 0.5 | 0.406 | 0.08366
TP010-0141154 | КТП-1227 ПС Западная | БЭС | г. Белгород | 10 | 2 | 1.26 | 0.934 | 0.29014
TP010-0141156 | КТП-1228 ПС Западная | БЭС | г. Белгород | 10 | 2 | 2 | 1.0271 | 0.86584
TP010-0141280 | КТП-1231 ПС Южная Г-27,Г-28 | БЭС | г. Белгород | 10 | 4 | 3.26 | 2.3093 | 0.84609
TP010-0141369 | ЗТП-1246 ДРЭП | БЭС | г. Белгород | 10 | 2 | 1.26 | 0.66607 | 0.5286
TP010-0141478 | КТП-1235 ПС Западная Г-12 | БЭС | г. Белгород | 10 | 1 | 0.1 | 0.02921 | 0.063003
TP010-0141481 | КТП-1236 ПС Западная Г-12 | БЭС | г. Белгород | 10 | 1 | 0.16 | 0.01679 | 0.12746
TP010-0141522 | КТП 1224 ПС Дубовое | БЭС | г. Белгород | 10 | 2 | 1.26 | 0.64792 | 0.54475
TP010-0141529 | КТП 1223 ПС Дубовое | БЭС | г. Белгород | 10 | 2 | 1.26 | 0.91126 | 0.31038
TP010-0141641 | КТП 1232 ПС Западная | БЭС | г. Белгород | 10 | 1 | 0.16 | 0.0072 | 0.13599
TP010-0141644 | КТП 1233 ПС Западная Г-8 | БЭС | г. Белгород | 10 | 1 | 0.16 | 0.00391 | 0.13892
TP010-0141725 | ТП-1238 ПС Витаминный комбинат | БЭС | г. Белгород | 10 | 1 | 0.16 | 0.0080721 | 0.13522
TP010-0142688 | СТП-1262 ПС Западная Г-9 | БЭС | г. Белгород | 10 | 1 | 0.063 | 0.018635 | 0.039485
TP010-0142689 | КТП-1256 ПС Западная Г-1,Г-8 | БЭС | г. Белгород | 10 | 2 | 0.5 | 0.27725 | 0.19825
TP010-0142879 | КТП-1259 ПС Майская Г-3, Г-4 | БЭС | г. Белгород | 10 | 2 | 1.26 | 0.68011 | 0.5161
TP010-0142897 | КТП-1252 ПС Дубовое | БЭС | г. Белгород | 10 | 2 | 1.26 | 0.72879 | 0.47278
TP010-0143151 | КТП-1266 ПС Дубовое Г-15 | БЭС | г. Белгород | 10 | 1 | 0.1 | 0.028746 | 0.063416
TP010-0143181 | КТП-1265 ПС Майская Г-3, Г-4 | БЭС | г. Белгород | 10 | 2 | 1.26 | 0.998 | 0.23318
TP010-0143510 | КТП-1264 ПС Донец | БЭС | г. Белгород | 10 | 2 | 0.32 | 0.1858 | 0.11944
TP010-0143517 | КТП-1269 ПС Майская | БЭС | г. Белгород | 10 | 1 | 0.1 | 0.01615 | 0.074626
TP010-0143519 | КТП 1268 ПС Западная | БЭС | г. Белгород | 10 | 2 | 2 | 1.018 | 0.87402
TP010-0144070 | КТП-1029 ПС Дубовое | БЭС | г. Белгород | 10 | 2 | 0.8 | 0.41653 | 0.34129
TP010-0144908 | КТП-1275 ПС Западная | БЭС | г. Белгород | 10 | 2 | 0.5 | 0.27846 | 0.19717
TP010-0145835 | КТП-1282 ПС Дубовое Г-5, Г-6 | БЭС | г. Белгород | 10 | 2 | 1.26 | 0.68988 | 0.50741
TP010-0146228 | КТП-1288 ПС Дубовое | БЭС | г. Белгород | 10 | 2 | 0.8 | 0.4 | 0.356
TP010-0146394 | КТП-1294 ПС Северная Г-1 | БЭС | г. Белгород | 10 | 1 | 0.16 | 0 | 0.1424
TP010-0146418 | КТП-1286 | БЭС | г. Белгород | 10 | 2 | 2 | 1.0787 | 0.81994
TP010-0146510 | КТП-1287 | БЭС | г. Белгород | 10 | 2 | 1.26 | 0.6676 | 0.52724
TP010-0146520 | КТП 1289 ПС Западная | БЭС | г. Белгород | 10 | 1 | 0.16 | 0.078 | 0.07298
TP010-0147213 | КТП-1307 ПС Дубовое | БЭС | г. Белгород | 10 | 2 | 0.32 | 0.16 | 0.1424
TP010-0147234 | КТП-1311 ПС Дубовое Г-17, Г-20 | БЭС | г. Белгород | 10 | 2 | 0.8 | 0.41692 | 0.34094
TP010-0147847 | КТП-1315 | БЭС | г. Белгород | 10 | 1 | 0.25 | 0.00437 | 0.21861
TP010-0148849 | ТП-1323 ПС Дубовое Г-17,Г-20 | БЭС | г. Белгород | 10 | 2 | 2 | 1.0562 | 0.84001
TP010-0149070 | КТП-1324 ПС Дубовое | БЭС | г. Белгород | 10 | 2 | 0.8 | 0.4 | 0.356
TP010-0149097 | КТП-1326 ПС Дубовое | БЭС | г. Белгород | 10 | 2 | 0.8 | 0.42668 | 0.33225
TP010-0149099 | КТП-1325 ПС Дубовое | БЭС | г. Белгород | 10 | 2 | 0.8 | 0.40008 | 0.35592
TP010-0149184 | КТП 1327 ПС Дубовое | БЭС | г. Белгород | 10 | 2 | 1.26 | 0.66395 | 0.53048
TP010-0149659 | КТП-1330 ПС Майская | БЭС | г. Белгород | 10 | 1 | 0.63 | 0.329 | 0.26789
TP010-0149739 | КТП-1332 ПС Западная Г-1 | БЭС | г. Белгород | 10 | 1 | 0.16 | 0.099 | 0.05429
TP010-0149955 | КТП-1333 ПС Майская | БЭС | г. Белгород | 10 | 1 | 0.63 | 0.275 | 0.31595
TP010-0150094 | ТП-1334 ПС Северная Г-1 | БЭС | г. Белгород | 10 | 1 | 0.63 | 0.224 | 0.36134
TP010-0150268 | ТП-1215 ПС Западная | БЭС | г. Белгород | 10 | 2 | 0.5 | 0.363 | 0.12193
TP010-0150864 | ТП-1340 ПС Майская | БЭС | г. Белгород | 10 | 2 | 5 | 3.898 | 0.98078
TP010-0150867 | ТП-1341 ПС Дубовое | БЭС | г. Белгород | 10 | 2 | 5 | 3.352 | 1.4667
TP010-0151125 | ТП-1346 ПС Западная Г-1 | БЭС | г. Белгород | 10 | 1 | 0.16 | 0.096 | 0.05696
TP010-0151126 | ТП-1347 ПС Западная Г-8 | БЭС | г. Белгород | 10 | 1 | 0.16 | 0.069 | 0.08099
RP010-0000206 | ЦРП ПС 330 кВ Валуйки | Валуйский | г. Валуйки | 10 | 0 | 0 | #VALUE! | #VALUE!
RP010-0000207 | РП-1 ПС 330кВ Валуйки | Валуйский | г. Валуйки | 10 | 0 | 0 | #VALUE! | #VALUE!
RP010-0000208 | РП-2 ПС 330кВ Валуйки ВЛ 10кВ №4 Оросит | Валуйский | г. Валуйки | 10 | 2 | 1.03 | 0.98439 | 0.04059
RP010-0000775 | РП-4 ПС 330кВ Валуйки | Валуйский | г. Валуйки | 10 | 4 | 4 | 3 | 0.89
TP010-0010352 | ЗТП 721 ПС Уразово | Валуйский | г. Валуйки | 10 | 1 | 0.16 | 0.069907 | 0.080183
TP010-0010353 | ЗТП 712 ПС Уразово | Валуйский | г. Валуйки | 10 | 1 | 0.4 | 0.35137 | 0.043283
TP010-0010354 | КТП №710 ВЛ-10 №7 ПС Уразово | Валуйский | г. Валуйки | 10 | 1 | 0.25 | 0.16723 | 0.073661
TP010-0010355 | ЗТП 711 ПС Уразово | Валуйский | г. Валуйки | 10 | 2 | 0.5 | 0.40629 | 0.0834
TP010-0010356 | ЗТП 813 ПС Уразово | Валуйский | г. Валуйки | 10 | 2 | 0.5 | 0.44981 | 0.044671
TP010-0010357 | ЗТП 2 ВЛ-10 №22 РП-1 ПС Валуйки | Валуйский | г. Валуйки | 10 | 1 | 0.4 | 0.22588 | 0.15496
TP010-0010358 | ЗТП №3 ВЛ 10кВ №21 от РП-1 ПС Валуйки | Валуйский | г. Валуйки | 10 | 1 | 0.25 | 0.12481 | 0.11142
TP010-0010359 | ЗТП №4 ВЛ-10 №12 ЦРП ПС Валуйки | Валуйский | г. Валуйки | 10 | 1 | 0.4 | 0.27564 | 0.11068
TP010-0010360 | ЗТП 5 ЦРП ПС Валуйки | Валуйский | г. Валуйки | 10 | 2 | 1.03 | 0.95357 | 0.068024
TP010-0010361 | ЗТП №6 ВЛ 10кВ №8 ЦРП ПС Валуйки | Валуйский | г. Валуйки | 10 | 1 | 0.25 | 0.15593 | 0.083727
TP010-0010362 | КТП №7 ВЛ-10кВ Город-1 ПС Валуйки | Валуйский | г. Валуйки | 10 | 1 | 0.4 | 0.23089 | 0.15051
TP010-0010363 | ЗТП №8 ВЛ-10 №12 ЦРП ПС Валуйки | Валуйский | г. Валуйки | 10 | 1 | 0.16 | 0.074973 | 0.075674
TP010-0010364 | ЗТП №9 ВЛ 10кВ №21 РП-1 ПС Валуйки | Валуйский | г. Валуйки | 10 | 1 | 0.25 | 0.18198 | 0.060539
TP010-0010365 | КТП №10 ВЛ-10 Г-4 ПС Валуйки | Валуйский | г. Валуйки | 10 | 1 | 0.4 | 0.10495 | 0.26259
TP010-0010366 | ЗТП №11 ВЛ-10 №12 ПС Валуйки | Валуйский | г. Валуйки | 10 | 1 | 0.63 | 0.49636 | 0.11894
TP010-0010367 | ЗТП №12 ВЛ-10 №15 ПС Валуйки | Валуйский | г. Валуйки | 10 | 1 | 0.63 | 0.57741 | 0.046808
TP010-0010368 | #REF! | Валуйский | г. Валуйки | 10 | 1 | 0.25 | 0.17618 | 0.065702
TP010-0010369 | ЗТП №20 ВЛ-10 №12 ЦРП ПС Валуйки | Валуйский | г. Валуйки | 10 | 1 | 0.25 | 0.15653 | 0.083187
TP010-0010371 | ЗТП №28 ВЛ 10кВ №8 ЦРП ПС Валуйки | Валуйский | г. Валуйки | 10 | 1 | 0.25 | 0.18966 | 0.053704
TP010-0010372 | ЗТП 32 ВЛ-10 №30 РП-3 ПС Валуйки | Валуйский | г. Валуйки | 10 | 1 | 0.25 | 0.1173 | 0.11811
TP010-0010373 | ЗТП №34 ВЛ-10 №15 ЦРП ПС Валуйки | Валуйский | г. Валуйки | 10 | 1 | 0.315 | 0.25408 | 0.05422
TP010-0010374 | ЗТП №35 ВЛ-10 №15 ЦРП ПС Валуйки | Валуйский | г. Валуйки | 10 | 1 | 0.16 | 0.081846 | 0.069557
TP010-0010375 | ЗТП №37 ВЛ 10кВ №21 РП-1 ПС Валуйки | Валуйский | г. Валуйки | 10 | 2 | 0.8 | 0.63 | 0.1513
TP010-0010376 | ЗТП №38 ВЛ-10 №22 РП-1 ПС Валуйки | Валуйский | г. Валуйки | 10 | 1 | 0.4 | 0.34106 | 0.052457
TP010-0010377 | ЗТП №39 ВЛ-10 №22 РП-1 ПС Валуйки | Валуйский | г. Валуйки | 10 | 2 | 0.8 | 0.73939 | 0.053939
TP010-0010378 | ЗТП №40 ВЛ-10 №15 ЦРП ПС Валуйки | Валуйский | г. Валуйки | 10 | 2 | 0.5 | 0.49452 | 0.004879
TP010-0010379 | ЗТП №42 ВЛ-10 №15 ЦРП ПС Валуйки | Валуйский | г. Валуйки | 10 | 1 | 0.25 | 0.089408 | 0.14293
TP010-0010380 | ЗТП №46 ВЛ-10 №8 ЦРП ПС Валуйки | Валуйский | г. Валуйки | 10 | 2 | 1.26 | 0.926 | 0.29726
TP010-0010381 | ЗТП 49 ВЛ-10 №21 РП-1 ПС Валуйки | Валуйский | г. Валуйки | 10 | 2 | 0.8 | 0.68838 | 0.099343
TP010-0010382 | ЗТП 53 ВЛ 10 №15 ЦРП ПС Валуйки | Валуйский | г. Валуйки | 10 | 1 | 0.25 | 0.1919 | 0.051706
TP010-0010383 | ЗТП №54 ВЛ-10 Г-4 ПС Валуйки | Валуйский | г. Валуйки | 10 | 2 | 1.26 | 1.2526 | 0.006554
TP010-0010384 | ЗТП №55 ВЛ-10 №22 РП-1 ПС Валуйки | Валуйский | г. Валуйки | 10 | 2 | 0.8 | 0.7746 | 0.022602
TP010-0010385 | #REF! | Валуйский | г. Валуйки | 10 | 2 | 1.26 | 0.881 | 0.33731
TP010-0010386 | ЗТП №78 ВЛ-10 №7 ПС Оросительная | Валуйский | г. Валуйки | 10 | 1 | 0.63 | 0.37984 | 0.22264
TP010-0010388 | ЗТП №98 ВЛ-10 №3 ПС Валуйки | Валуйский | г. Валуйки | 10 | 2 | 0.5 | 0.43345 | 0.059231
TP010-0010389 | #REF! | Валуйский | г. Валуйки | 10 | 2 | 0.5 | 0.48055 | 0.01731
TP010-0010391 | ЗТП №119 ВЛ-10 №31 ПС Валуйки | Валуйский | г. Валуйки | 10 | 2 | 1.26 | 0.837 | 0.37647
TP010-0010392 | ЗТП 121 ВЛ-10 №7 Оросительная | Валуйский | г. Валуйки | 10 | 1 | 0.63 | 0.60924 | 0.018474
TP010-0010393 | ЗТП №125 ВЛ-10 №10 ЦРП ПС Валуйки | Валуйский | г. Валуйки | 10 | 2 | 0.8 | 0.7876 | 0.011034
TP010-0010394 | ЗТП №131 ВЛ-10 №31 РП-3 ПС Валуйки | Валуйский | г. Валуйки | 10 | 1 | 0.4 | 0.36632 | 0.02998
TP010-0010395 | #REF! | Валуйский | г. Валуйки | 10 | 2 | 0.5 | 0.379 | 0.10769
TP010-0010396 | ЗТП №152 ВЛ-10кВ МЭЗ-2 ПС Валуйки | Валуйский | г. Валуйки | 10 | 1 | 0.4 | 0.29313 | 0.095118
TP010-0010397 | ЗТП 153 ВЛ-10 №25 РП-2 ПС Валуйки | Валуйский | г. Валуйки | 10 | 1 | 0.4 | 0.39606 | 0.0035102
TP010-0010398 | ЗТП 154 ПС Оросительная | Валуйский | г. Валуйки | 10 | 1 | 0.63 | 0.50711 | 0.10937
TP010-0010399 | ЗТП 156 ПС Валуйки | Валуйский | г. Валуйки | 10 | 2 | 0.8 | 0.78393 | 0.014304
TP010-0010400 | ЗТП №157 ВЛ-10 №7 МЭЗ-2 ПС Валуйки | Валуйский | г. Валуйки | 10 | 2 | 0.8 | 0.77037 | 0.026374
TP010-0010401 | ЗТП 165 ВЛ-10 №12 ЦРП ПС Валуйки | Валуйский | г. Валуйки | 10 | 2 | 0.32 | 0.234 | 0.07654
TP010-0010448 | ЗТП 722 ПС Уразово | Валуйский | г. Валуйки | 10 | 1 | 0.25 | 0.2014 | 0.043256
TP010-0010451 | КТП №48 ВЛ-10кВ Город-2 ПС Валуйки | Валуйский | г. Валуйки | 10 | 1 | 0.16 | 0.1462 | 0.012279
TP010-0010475 | #REF! | Валуйский | г. Валуйки | 10 | 1 | 0.1 | 0.095876 | 0.0036704
TP010-0010478 | ЗТП №81 ВЛ-10 №30 Г-2 ПС Валуйки | Валуйский | г. Валуйки | 10 | 2 | 1.4 | 1.219 | 0.16109
TP010-0010480 | ЗТП №83 ПС Валуйки (АТС) | Валуйский | г. Валуйки | 10 | 2 | 1.26 | 0.991 | 0.23941
TP010-0010487 | #REF! | Валуйский | г. Валуйки | 10 | 1 | 0.1 | 0.092248 | 0.0068993
TP010-0010489 | КТП №93 ВЛ-10 №7 (МЭЗ-2) ПС Валуйки | Валуйский | г. Валуйки | 10 | 1 | 0.25 | 0.17335 | 0.068216
TP010-0010497 | КТП №103 ПС Валуйки | Валуйский | г. Валуйки | 10 | 1 | 0.04 | 0.03293 | 0.0062923
TP010-0010498 | КТП №104 ВЛ-10 РЭС-2 ПС Валуйки | Валуйский | г. Валуйки | 10 | 1 | 0.25 | 0.24856 | 0.0012852
TP010-0010499 | #REF! | Валуйский | г. Валуйки | 10 | 1 | 0.25 | 0.1445 | 0.093893
TP010-0010504 | КТП №110 ВЛ-10 №22 ПС Валуйки | Валуйский | г. Валуйки | 10 | 1 | 0.16 | 0.13624 | 0.021146
TP010-0010506 | КТП №112 ВЛ-10 №7 пс Оросительная | Валуйский | г. Валуйки | 10 | 1 | 0.063 | 0.036582 | 0.023512
TP010-0010524 | #REF! | Валуйский | г. Валуйки | 10 | 1 | 0.16 | 0.14045 | 0.017401
TP010-0010528 | #REF! | Валуйский | г. Валуйки | 10 | 1 | 0.25 | 0.132 | 0.10502
TP010-0010532 | #REF! | Валуйский | г. Валуйки | 10 | 1 | 0.63 | 0.51414 | 0.10311
TP010-0010543 | #REF! | Валуйский | г. Валуйки | 10 | 1 | 0.25 | 0.19799 | 0.046287
TP010-0010545 | КТП 169 ПС Валуйки | Валуйский | г. Валуйки | 10 | 1 | 0.16 | 0.11102 | 0.043595
TP010-0010588 | #REF! | Валуйский | г. Валуйки | 10 | 2 | 0.32 | 0.261 | 0.05251
TP010-0010601 | СТП №305 ВЛ-10 №3 ПС Валуйки | Валуйский | г. Валуйки | 10 | 1 | 0.063 | 0.06074 | 0.0020114
TP010-0010628 | ЗТП №21 ВЛ-10 №21 РП-1 ПС Валуйки | Валуйский | г. Валуйки | 10 | 2 | 0.8 | 0.74272 | 0.050976
TP010-0010631 | ЗТП №116 ПС Оросительная | Валуйский | г. Валуйки | 10 | 2 | 0.88 | 0.78876 | 0.081202
TP010-0010635 | ЗТП 255 ПС Казинка | Валуйский | с. Казинка | 10 | 2 | 0.163 | 0.15977 | 0.0028729
TP010-0011001 | КТП №1 ВЛ-10 Город-4 ПС Валуйки | Валуйский | г. Валуйки | 10 | 1 | 0.4 | 0.36182 | 0.033977
TP010-0011002 | КТП №4а КЛ-10кВ №11 ЦРП ПС Валуйки | Валуйский | г. Валуйки | 10 | 1 | 0.4 | 0.34363 | 0.050173
TP010-0011003 | КТП №5а ВЛ-10 №10 ЦРП ПС Валуйки | Валуйский | г. Валуйки | 10 | 1 | 0.4 | 0.26941 | 0.11622
TP010-0011004 | КТП №13 ВЛ-10 №21 РП-1 ПС Валуйки | Валуйский | г. Валуйки | 10 | 1 | 0.16 | 0.092524 | 0.060054
TP010-0011005 | #REF! | Валуйский | г. Валуйки | 10 | 1 | 0.16 | 0.10031 | 0.053125
TP010-0011006 | КТП №16 ВЛ-10 МЭЗ-1 ПС Валуйки | Валуйский | г. Валуйки | 10 | 1 | 0.25 | 0.15422 | 0.085241
TP010-0011007 | КТП №17 ВЛ-10 №1 Город-4 ПС Валуйки | Валуйский | г. Валуйки | 10 | 1 | 0.25 | 0.15283 | 0.086479
TP010-0011008 | КТП №18 ВЛ-10 МЭЗ-1 ПС Валуйки | Валуйский | г. Валуйки | 10 | 1 | 0.16 | 0.088093 | 0.063997
TP010-0011009 | КТП №19 ВЛ-10 №22 РП-1 ПС Валуйки | Валуйский | г. Валуйки | 10 | 1 | 0.16 | 0.034779 | 0.11145
TP010-0011010 | КТП №23 ВЛ-10 №24 РП-2 ПС Валуйки | Валуйский | г. Валуйки | 10 | 1 | 0.25 | 0.10438 | 0.1296
TP010-0011011 | КТП №24 ВЛ-10 МЭЗ-2 ПС Валуйки | Валуйский | г. Валуйки | 10 | 1 | 0.25 | 0.13517 | 0.1022
TP010-0011012 | КТП №25 ВЛ-10 МЭЗ-1 ПС Валуйки | Валуйский | г. Валуйки | 10 | 1 | 0.25 | 0.17682 | 0.065132
TP010-0011014 | #REF! | Валуйский | г. Валуйки | 10 | 1 | 0.25 | 0.18133 | 0.061115
TP010-0011015 | КТП №29 ВЛ-10 №8 ЦРП ПС Валуйки | Валуйский | г. Валуйки | 10 | 1 | 0.25 | 0.22493 | 0.022311
TP010-0011016 | #REF! | Валуйский | г. Валуйки | 10 | 1 | 0.4 | 0.34922 | 0.045198
TP010-0011017 | КТП №30 ВЛ-10 №22 РП-1 ПС Валуйки | Валуйский | г. Валуйки | 10 | 1 | 0.25 | 0.19223 | 0.05142
TP010-0011018 | КТП №31 ВЛ-10 №2 ПС Колосково | Валуйский | Валуйский район | 10 | 1 | 0.16 | 0.14699 | 0.011575
TP010-0011019 | КТП №33 ВЛ-10 №22 РП-1 ПС Валуйки | Валуйский | Валуйский район | 10 | 1 | 0.16 | 0.060058 | 0.088948
TP010-0011020 | КТП 35а ВЛ-10 №15 ЦРП ПС Валуйки | Валуйский | Валуйский район | 10 | 1 | 0.25 | 0.21235 | 0.033505
TP010-0011021 | КТП №36 ПС Валуйки | Валуйский | Валуйский район | 10 | 1 | 0.16 | 0.14316 | 0.014987
TP010-0011022 | КТП №41 ВЛ-10 №12 ЦРП ПС Валуйки | Валуйский | Валуйский район | 10 | 1 | 0.25 | 0.09816 | 0.13514
TP010-0011023 | #REF! | Валуйский | Валуйский район | 10 | 1 | 0.16 | 0.11905 | 0.036442
TP010-0011024 | КТП №45 ВЛ-10 МЭЗ-1 ПС Валуйки | Валуйский | Валуйский район | 10 | 1 | 0.25 | 0.19936 | 0.045072
TP010-0011025 | ЗТП 47 ВЛ-10 №22 РП-1 ПС Валуйки | Валуйский | Валуйский район | 10 | 1 | 0.25 | 0.24978 | 0.00019758
TP010-0011026 | КТП №50 ВЛ-10 №22 РП-1 ПС Валуйки | Валуйский | Валуйский район | 10 | 1 | 0.25 | 0.18675 | 0.056289
TP010-0011027 | КТП 51 ПС Валуйки | Валуйский | Валуйский район | 10 | 1 | 0.16 | 0.083367 | 0.068203
TP010-0011028 | КТП №52 ВЛ-10 №21 РП-1 ПС Валуйки | Валуйский | Валуйский район | 10 | 1 | 0.25 | 0.2267 | 0.020734
TP010-0011029 | #REF! | Валуйский | Валуйский район | 10 | 1 | 0.25 | 0.21688 | 0.029473
TP010-0011030 | КТП №66 ВЛ-10 Город-1 ПС Валуйки | Валуйский | Валуйский район | 10 | 1 | 0.63 | 0.369 | 0.23229
TP010-0011031 | #REF! | Валуйский | Валуйский район | 10 | 1 | 0.16 | 0.13332 | 0.023741
TP010-0011032 | КТП №79 ВЛ-10 №25 РП-2 ПС Валуйки | Валуйский | Валуйский район | 10 | 1 | 0.4 | 0.29944 | 0.0895
TP010-0011033 | КТП №80 ВЛ-10 №25 РП-2 ПС Валуйки | Валуйский | Валуйский район | 10 | 1 | 0.16 | 0.12073 | 0.034947
TP010-0011034 | КТП №82 ЦРП ПС Валуйки | Валуйский | Валуйский район | 10 | 2 | 1.26 | 1.013 | 0.21983
TP010-0011035 | КТП №84 ВЛ-10 №11 ЦРП ПС Валуйки | Валуйский | Валуйский район | 10 | 1 | 0.25 | 0.13893 | 0.098849
TP010-0011036 | КТП 87 ВЛ-10 №25 РП-2 ПС Валуйки | Валуйский | Валуйский район | 10 | 1 | 0.4 | 0.32193 | 0.069486
TP010-0011037 | КТП №89 ВЛ-10 №12 ЦРП ПС Валуйки | Валуйский | Валуйский район | 10 | 1 | 0.16 | 0.095538 | 0.057371
TP010-0011038 | КТП №99 ВЛ-10 №24 РП-2 ПС Валуйки | Валуйский | Валуйский район | 10 | 1 | 0.25 | 0.11195 | 0.12286
TP010-0011039 | КТП 101 ВЛ-10 №21 РП-1 ПС Валуйки | Валуйский | Валуйский район | 10 | 1 | 0.1 | 0.054863 | 0.040172
TP010-0011040 | КТП 102 ПС Валуйки | Валуйский | Валуйский район | 10 | 1 | 0.16 | 0.057895 | 0.090873
TP010-0011043 | КТП №107 ВЛ-10 №21 РП-1 ПС Валуйки | Валуйский | Валуйский район | 10 | 1 | 0.4 | 0.25199 | 0.13173
TP010-0011044 | #REF! | Валуйский | Валуйский район | 10 | 1 | 0.16 | 0.1468 | 0.011751
TP010-0011045 | КТП №109 ВЛ-10кВ РЭС-2 ПС Валуйки | Валуйский | Валуйский район | 10 | 1 | 0.16 | 0.14337 | 0.014804
TP010-0011047 | КТП №111 ВЛ-10 №8 ЦРП ПС Валуйки | Валуйский | Валуйский район | 10 | 1 | 0.16 | 0.11806 | 0.03733
TP010-0011048 | КТП №113 ВЛ-10 Город-4 ПС Валуйки | Валуйский | Валуйский район | 10 | 1 | 0.25 | 0.14053 | 0.097424
TP010-0011049 | КТП №115 ПС Валуйки | Валуйский | Валуйский район | 10 | 1 | 0.16 | 0.088148 | 0.063948
TP010-0011050 | #REF! | Валуйский | Валуйский район | 10 | 1 | 0.63 | 0.54872 | 0.072337
TP010-0011051 | КТП №118 ВЛ-10 №45 от РП-4 ПС Валуйки | Валуйский | Валуйский район | 10 | 1 | 0.25 | 0.24473 | 0.0046921
TP010-0011052 | #REF! | Валуйский | Валуйский район | 10 | 1 | 0.16 | 0.05087 | 0.097126
TP010-0011053 | #REF! | Валуйский | Валуйский район | 10 | 1 | 0.16 | 0.083336 | 0.068231
TP010-0011054 | КТП №127 ВЛ-10 №2 от ПС Колосково | Валуйский | Валуйский район | 10 | 1 | 0.25 | 0.17936 | 0.062866
TP010-0011055 | #REF! | Валуйский | Валуйский район | 10 | 1 | 0.16 | 0.073546 | 0.076944
TP010-0011056 | КТП 130 ВЛ-10 №31 РП-3 ПС Валуйки | Валуйский | Валуйский район | 10 | 1 | 0.16 | 0.13451 | 0.022685
TP010-0011057 | КТП №135 ВЛ-10 №24 РП-2 ПС Валуйки | Валуйский | Валуйский район | 10 | 1 | 0.25 | 0.16842 | 0.072603
TP010-0011058 | #REF! | Валуйский | Валуйский район | 10 | 1 | 0.1 | 0.08255 | 0.01553
TP010-0011059 | #REF! | Валуйский | Валуйский район | 10 | 1 | 0.1 | 0.092004 | 0.0071164
TP010-0011060 | КТП №140 ВЛ-10 №11 ЦРП ПС Валуйки | Валуйский | Валуйский район | 10 | 1 | 0.16 | 0.080604 | 0.070662
TP010-0011061 | КТП №141 ВЛ 10кВ РЭС 2 ПС Валуйки | Валуйский | Валуйский район | 10 | 1 | 0.16 | 0.016978 | 0.12729
TP010-0011062 | КТП №150 ВЛ-10 №2 ПС Колосково | Валуйский | Валуйский район | 10 | 1 | 0.16 | 0.027079 | 0.1183
TP010-0011063 | КТП №151 ВЛ-10 №2 ПС Колосково | Валуйский | Валуйский район | 10 | 1 | 0.16 | 0.094338 | 0.058439
TP010-0011064 | #REF! | Валуйский | Валуйский район | 10 | 1 | 0.16 | 0.12123 | 0.034503
TP010-0011065 | #REF! | Валуйский | Валуйский район | 10 | 1 | 0.1 | 0.096565 | 0.0030571
TP010-0011066 | #REF! | Валуйский | Валуйский район | 10 | 1 | 0.16 | 0.055726 | 0.092804
TP010-0011067 | #REF! | Валуйский | Валуйский район | 10 | 1 | 0.16 | 0.075816 | 0.074924
TP010-0011068 | #REF! | Валуйский | Валуйский район | 10 | 1 | 0.1 | 0.0862 | 0.012282
TP010-0011069 | КТП 164 ВЛ-10кВ МЭЗ-2 ПС Валуйки | Валуйский | Валуйский район | 10 | 1 | 0.16 | 0.049426 | 0.098411
TP010-0011071 | #REF! | Валуйский | Валуйский район | 10 | 1 | 0.025 | 0.021728 | 0.0029121
TP010-0011106 | КТП №680 ВЛ-10 №6 ПС Вейделевка | Валуйский | Валуйский район | 10 | 1 | 0.16 | 0.14363 | 0.014567
TP010-0012578 | КТП №101 ВЛ-10 №1 ПС Колосково | Валуйский | Валуйский район | 10 | 1 | 0.25 | 0.24812 | 0.0016714
TP010-0012579 | КТП №102 ВЛ-10 №1 ПС Колосково | Валуйский | Валуйский район | 10 | 1 | 0.1 | 0.056189 | 0.038992
TP010-0012580 | КТП №135 ВЛ-10 №1 ПС Колосково | Валуйский | Валуйский район | 10 | 1 | 0.1 | 0.054956 | 0.040089
TP010-0012581 | КТП 136 ПС Колосково | Валуйский | Валуйский район | 10 | 1 | 0.04 | 0.030364 | 0.008576
TP010-0012582 | #REF! | Валуйский | Валуйский район | 10 | 1 | 0.1 | 0.070515 | 0.026242
TP010-0012583 | #REF! | Валуйский | Валуйский район | 10 | 1 | 0.1 | 0.034409 | 0.058376
TP010-0012584 | #REF! | Валуйский | Валуйский район | 10 | 1 | 0.1 | 0.033174 | 0.059475
TP010-0012585 | #REF! | Валуйский | Валуйский район | 10 | 1 | 0.063 | 0.057816 | 0.0046138
TP010-0012586 | #REF! | Валуйский | Валуйский район | 10 | 1 | 0.1 | 0.061069 | 0.034649
TP010-0012587 | КТП №206 ВЛ-10 №2 ПС Колосково | Валуйский | Валуйский район | 10 | 1 | 0.25 | 0.18976 | 0.053612
TP010-0012588 | КТП №207 ВЛ-10 №2 ПС Колосково | Валуйский | Валуйский район | 10 | 1 | 0.04 | 0.017865 | 0.0197
TP010-0012589 | #REF! | Валуйский | Валуйский район | 10 | 1 | 0.16 | 0.13313 | 0.023915
TP010-0012590 | #REF! | Валуйский | Валуйский район | 10 | 1 | 0.1 | 0.075538 | 0.021771
TP010-0012591 | #REF! | Валуйский | Валуйский район | 10 | 1 | 0.16 | 0.080952 | 0.070353
TP010-0012592 | КТП №212 ВЛ-10 №2 ПС Колосково | Валуйский | Валуйский район | 10 | 1 | 0.03 | 0.018354 | 0.010365
TP010-0012593 | #REF! | Валуйский | Валуйский район | 10 | 1 | 0.1 | 0.074881 | 0.022356
TP010-0012596 | КТП №218 ВЛ-10 №2 ПС Колосково | Валуйский | Валуйский район | 10 | 1 | 0.25 | 0.19105 | 0.052463
TP010-0012597 | #REF! | Валуйский | Валуйский район | 10 | 1 | 0.1 | 0.097221 | 0.0024733
TP010-0012598 | КТП №220 ВЛ-10 №2 ПС Колосково | Валуйский | Валуйский район | 10 | 1 | 0.04 | 0.039544 | 0.00040584
TP010-0012600 | #REF! | Валуйский | Валуйский район | 10 | 1 | 0.1 | 0.007351 | 0.082458
TP010-0012601 | КТП №409 ВЛ-10 №4 ПС Колосково | Валуйский | Валуйский район | 10 | 1 | 0.16 | 0.14984 | 0.0090397
TP010-0012603 | КТП №415 ВЛ-10 №4 ПС Колосково | Валуйский | Валуйский район | 10 | 1 | 0.1 | 0.027874 | 0.064192
TP010-0012606 | ЗТП №201 ВЛ-10 №2 ПС Валуйки | Валуйский | Валуйский район | 10 | 2 | 0.8 | 0.79884 | 0.0010333
TP010-0012607 | КТП №302 ВЛ-10 №3 ПС Валуйки | Валуйский | Валуйский район | 10 | 1 | 0.25 | 0.22126 | 0.025582
TP010-0012608 | КТП №303 ВЛ-10 №3 ПС Валуйки | Валуйский | Валуйский район | 10 | 1 | 0.04 | 0.014028 | 0.023115
TP010-0012609 | КТП №308 ВЛ-10 №3 ПС Валуйки | Валуйский | Валуйский район | 10 | 1 | 0.16 | 0.09342 | 0.059256
TP010-0012610 | КТП №309 ВЛ-10 №3 ПС Валуйки | Валуйский | Валуйский район | 10 | 1 | 0.1 | 0.025245 | 0.066532
TP010-0012611 | КТП 326 ПС Валуйки | Валуйский | Валуйский район | 10 | 1 | 0.1 | 0.06338 | 0.032592
TP010-0012612 | КТП 400 ПС Валуйки | Валуйский | Валуйский район | 10 | 1 | 0.25 | 0.17147 | 0.069892
TP010-0012613 | КТП 401 ПС Валуйки | Валуйский | Валуйский район | 10 | 1 | 0.16 | 0.10701 | 0.047164
TP010-0012614 | КТП №402 ВЛ-10 №4 ПС Валуйки | Валуйский | Валуйский район | 10 | 1 | 0.06 | 0.05214 | 0.0069954
TP010-0012615 | КТП №404 ВЛ-10 №4 ПС Валуйки | Валуйский | Валуйский район | 10 | 1 | 0.25 | 0.20865 | 0.036805
TP010-0012616 | #REF! | Валуйский | Валуйский район | 10 | 1 | 0.16 | 0.13105 | 0.025766
TP010-0012618 | КТП №502 ВЛ-10 №5 ПС Валуйки | Валуйский | Валуйский район | 10 | 1 | 0.16 | 0.096963 | 0.056103
TP010-0012620 | #REF! | Валуйский | Валуйский район | 10 | 1 | 0.063 | 0.041556 | 0.019085
TP010-0012621 | #REF! | Валуйский | Валуйский район | 10 | 1 | 0.063 | 0.034904 | 0.025005
TP010-0012622 | #REF! | Валуйский | Валуйский район | 10 | 1 | 0.063 | 0.054895 | 0.0072134
TP010-0012623 | #REF! | Валуйский | Валуйский район | 10 | 1 | 0.063 | 0.045156 | 0.015881
TP010-0012624 | КТП №508 ВЛ-10 №5 ПС Валуйки | Валуйский | Валуйский район | 10 | 1 | 0.1 | 0.052326 | 0.04243
TP010-0012625 | КТП №551 ВЛ-10 №5 ПС Валуйки | Валуйский | Валуйский район | 10 | 1 | 0.063 | 0.037501 | 0.022694
TP010-0012626 | КТП №553 ВЛ-10 №5 ПС Валуйки | Валуйский | Валуйский район | 10 | 1 | 0.063 | 0.054711 | 0.0073772
TP010-0012627 | #REF! | Валуйский | Валуйский район | 10 | 1 | 0.1 | 0.065033 | 0.031121
TP010-0012628 | #REF! | Валуйский | Валуйский район | 10 | 1 | 0.4 | 0.36382 | 0.032198
TP010-0012630 | КТП №559 ВЛ-10 №5 ПС Валуйки | Валуйский | Валуйский район | 10 | 1 | 0.063 | 0.055315 | 0.0068397
TP010-0012631 | КТП №564 ВЛ-10 №5 ПС Валуйки | Валуйский | Валуйский район | 10 | 1 | 0.063 | 0.050084 | 0.011495
TP010-0012632 | КТП №565 ВЛ-10 №5 ПС Валуйки | Валуйский | Валуйский район | 10 | 1 | 0.04 | 0.033238 | 0.0060182
TP010-0012633 | КТП №567 ВЛ-10 №5 ПС Валуйки | Валуйский | Валуйский район | 10 | 1 | 0.06 | 0.043678 | 0.014527
TP010-0012634 | КТП №568 ВЛ-10 №5 ПС Валуйки | Валуйский | Валуйский район | 10 | 1 | 0.063 | 0.053172 | 0.0087469
TP010-0012635 | #REF! | Валуйский | Валуйский район | 10 | 1 | 0.1 | 0.068407 | 0.028118
TP010-0012636 | КТП 101 ПС Оросительная | Валуйский | Валуйский район | 10 | 1 | 0.1 | 0.097505 | 0.0022205
TP010-0012637 | МТП 162 ПС Оросительная | Валуйский | Валуйский район | 10 | 1 | 0.06 | 0.056747 | 0.0028952
TP010-0012638 | КТП 163 ПС Оросительная | Валуйский | Валуйский район | 10 | 1 | 0.063 | 0.0492 | 0.012282
TP010-0012640 | КТП 165 ПС Оросительная | Валуйский | Валуйский район | 10 | 1 | 0.063 | 0.045932 | 0.015191
TP010-0012641 | КТП 1166 ПС Оросительная | Валуйский | Валуйский район | 10 | 1 | 0.04 | 0.036491 | 0.003123
TP010-0012642 | КТП 167 ПС Оросительная | Валуйский | Валуйский район | 10 | 1 | 0.25 | 0.23215 | 0.015885
TP010-0012643 | КТП 1168 ПС Оросительная | Валуйский | Валуйский район | 10 | 1 | 0.025 | 0.017 | 0.00712
TP010-0012644 | КТП 170 ПС Оросительная | Валуйский | Валуйский район | 10 | 1 | 0.16 | 0.11726 | 0.03804
TP010-0012645 | КТП 1202 ВЛ 10кВ №12 ПС Валуйки | Валуйский | Валуйский район | 10 | 1 | 0.063 | 0.044879 | 0.016128
TP010-0012646 | КТП 1203 ВЛ 10кВ №12 ПС Валуйки | Валуйский | Валуйский район | 10 | 1 | 0.1 | 0.085716 | 0.012713
TP010-0012647 | КТП №105 ВЛ-10 №1 ПС Мандрово | Валуйский | Валуйский район | 10 | 1 | 0.16 | 0.14443 | 0.01386
TP010-0012649 | #REF! | Валуйский | Валуйский район | 10 | 1 | 0.25 | 0.19689 | 0.04727
TP010-0012650 | #REF! | Валуйский | Валуйский район | 10 | 1 | 0.1 | 0.055913 | 0.039237
TP010-0012651 | #REF! | Валуйский | Валуйский район | 10 | 1 | 0.063 | 0.034948 | 0.024966
TP010-0012652 | КТП №115 ВЛ-10 №1 ПС Мандрово | Валуйский | Валуйский район | 10 | 1 | 0.04 | 0.038439 | 0.0013893
TP010-0012653 | КТП №120 ВЛ-10 №1 ПС Мандрово | Валуйский | Валуйский район | 10 | 1 | 0.06 | 0.03941 | 0.018325
TP010-0012654 | #REF! | Валуйский | Валуйский район | 10 | 1 | 0.25 | 0.24743 | 0.00229
TP010-0012655 | КТП №201 ВЛ-10 №2 ПС Мандрово | Валуйский | Валуйский район | 10 | 1 | 0.16 | 0.14881 | 0.0099627
TP010-0012656 | КТП №202 ВЛ-10 №2 ПС Мандрово | Валуйский | Валуйский район | 10 | 1 | 0.25 | 0.22764 | 0.0199
TP010-0012657 | КТП №203 ВЛ-10 №2 ПС Мандрово | Валуйский | Валуйский район | 10 | 1 | 0.04 | 0.039313 | 0.00061143
TP010-0012658 | КТП №206 ВЛ-10 №2 ПС Мандрово | Валуйский | Валуйский район | 10 | 1 | 0.04 | 0.03637 | 0.0032307
TP010-0012659 | КТП №207 ВЛ-10 №2 ПС Мандрово | Валуйский | Валуйский район | 10 | 1 | 0.063 | 0.061638 | 0.0012122
TP010-0012660 | #REF! | Валуйский | Валуйский район | 10 | 1 | 0.1 | 0.099531 | 0.00041741
TP010-0012661 | КТП №209 ВЛ-10 №2 ПС Мандрово | Валуйский | Валуйский район | 10 | 1 | 0.1 | 0.09907 | 0.0008277
TP010-0012662 | #REF! | Валуйский | Валуйский район | 10 | 1 | 0.1 | 0.099766 | 0.00020826
TP010-0012663 | #REF! | Валуйский | Валуйский район | 10 | 1 | 0.25 | 0.24369 | 0.005615
TP010-0012664 | КТП №305 ВЛ-10 №3 ПС Мандрово | Валуйский | Валуйский район | 10 | 1 | 0.063 | 0.047393 | 0.01389
TP010-0012665 | #REF! | Валуйский | Валуйский район | 10 | 1 | 0.1 | 0.05352 | 0.041367
TP010-0012666 | #REF! | Валуйский | Валуйский район | 10 | 1 | 0.16 | 0.050226 | 0.097699
TP010-0012667 | #REF! | Валуйский | Валуйский район | 10 | 1 | 0.25 | 0.14982 | 0.089157
TP010-0012668 | #REF! | Валуйский | Валуйский район | 10 | 1 | 0.1 | 0.082301 | 0.015752
TP010-0012669 | КТП №403 ВЛ-10 №4 ПС Мандрово | Валуйский | Валуйский район | 10 | 1 | 0.16 | 0.10967 | 0.044796
TP010-0012670 | #REF! | Валуйский | Валуйский район | 10 | 1 | 0.1 | 0.042678 | 0.051017
TP010-0012671 | КТП №405 ВЛ-10 №4 ПС Мандрово | Валуйский | Валуйский район | 10 | 1 | 0.1 | 0.093363 | 0.0059069
TP010-0012672 | #REF! | Валуйский | Валуйский район | 10 | 1 | 0.063 | 0.033859 | 0.025935
TP010-0012674 | #REF! | Валуйский | Валуйский район | 10 | 1 | 0.063 | 0.01326 | 0.044269
TP010-0012675 | #REF! | Валуйский | Валуйский район | 10 | 1 | 0.1 | 0.021528 | 0.06984
TP010-0012676 | КТП №411 ВЛ-10 №4 ПС Мандрово | Валуйский | Валуйский район | 10 | 1 | 0.25 | 0.21376 | 0.032257
TP010-0012677 | КТП №412 ВЛ-10 №4 ПС Мандрово | Валуйский | Валуйский район | 10 | 1 | 0.16 | 0.15641 | 0.0031951
TP010-0012678 | КТП №413 ВЛ-10 №4 ПС Мандрово | Валуйский | Валуйский район | 10 | 1 | 0.4 | 0.31938 | 0.071754
TP010-0012679 | КТП №415 ВЛ-10 №4 ПС Мандрово | Валуйский | Валуйский район | 10 | 1 | 0.16 | 0.13319 | 0.023859
TP010-0012682 | КТП 202 ПС Оросительная | Валуйский | Валуйский район | 10 | 1 | 0.16 | 0.09 | 0.0623
TP010-0012684 | #REF! | Валуйский | Валуйский район | 10 | 1 | 0.25 | 0.18861 | 0.054635
TP010-0012685 | КТП №601 ВЛ-10 №6 ПС Оросительная | Валуйский | Валуйский район | 10 | 1 | 0.16 | 0.15116 | 0.0078685
TP010-0012686 | КТП №606 ВЛ-10 №6 ПС Оросительная | Валуйский | Валуйский район | 10 | 1 | 0.04 | 0.020571 | 0.017292
TP010-0012689 | КТП 628 ПС Оросительная | Валуйский | Валуйский район | 10 | 1 | 0.16 | 0.11995 | 0.035648
TP010-0012690 | КТП 670 ВЛ 10кВ №6 ПС Оросительная | Валуйский | Валуйский район | 10 | 1 | 0.16 | 0.15429 | 0.0050801
TP010-0012691 | КТП №671 ВЛ-10 №6 ПС Оросительная | Валуйский | Валуйский район | 10 | 1 | 0.16 | 0.14335 | 0.014815
TP010-0012692 | КТП №672 ВЛ-10 №6 ПС Оросительная | Валуйский | Валуйский район | 10 | 1 | 0.16 | 0.11417 | 0.040787
TP010-0012693 | КТП №673 ВЛ-10 №6 ПС Оросительная | Валуйский | Валуйский район | 10 | 1 | 0.063 | 0.032055 | 0.027541
TP010-0012694 | КТП №674 ВЛ-10 №6 ПС Оросительная | Валуйский | Валуйский район | 10 | 1 | 0.16 | 0.11144 | 0.043218
TP010-0012695 | КТП №675 ВЛ-10 №6 ПС Оросительная | Валуйский | Валуйский район | 10 | 1 | 0.16 | 0.067616 | 0.082222
TP010-0012696 | КТП №676 ВЛ-10 №6 ПС Оросительная | Валуйский | Валуйский район | 10 | 1 | 0.25 | 0.12334 | 0.11273
TP010-0012697 | КТП 678 ВЛ 10кВ №6 ПС Оросительная | Валуйский | Валуйский район | 10 | 1 | 0.16 | 0.0955 | 0.057405
TP010-0012698 | КТП №175 ВЛ-10 №1 ПС Казинка | Валуйский | Валуйский район | 10 | 1 | 0.04 | 0.038592 | 0.0012531
TP010-0012701 | КТП №180 ВЛ-10 №1 ПС Казинка | Валуйский | Валуйский район | 10 | 1 | 0.16 | 0.15834 | 0.0014801
TP010-0012702 | КТП 902 ПС Казинка | Валуйский | Валуйский район | 10 | 1 | 0.04 | 0.036141 | 0.0034345
TP010-0012703 | КТП №249 ВЛ-10 №2 ПС Казинка | Валуйский | Валуйский район | 10 | 1 | 0.1 | 0.042743 | 0.050959
TP010-0012704 | КТП 251 ПС Казинка | Валуйский | Валуйский район | 10 | 1 | 0.16 | 0.15769 | 0.0020541
TP010-0012705 | КТП 251 ПС Казинка | Валуйский | Валуйский район | 10 | 1 | 0.04 | 0.02964 | 0.0092204
TP010-0012706 | КТП 252 ПС Казинка | Валуйский | Валуйский район | 10 | 1 | 0.04 | 0.033719 | 0.0055901
TP010-0012707 | КТП №253 ВЛ-10 №2 ПС Казинка | Валуйский | Валуйский район | 10 | 1 | 0.1 | 0.089621 | 0.0092373
TP010-0012708 | КТП №254 ВЛ-10 №2 ПС Казинка | Валуйский | Валуйский район | 10 | 1 | 0.25 | 0.22271 | 0.024288
TP010-0012709 | КТП 256А ПС Казинка | Валуйский | Валуйский район | 10 | 1 | 0.4 | 0.38792 | 0.01075
TP010-0012710 | КТП №257 ВЛ-10 №2 ПС Казинка | Валуйский | Валуйский район | 10 | 1 | 0.1 | 0.077733 | 0.019818
TP010-0012711 | КТП 960 ПС Казинка | Валуйский | Валуйский район | 10 | 1 | 0.1 | 0.096013 | 0.0035484
TP010-0012712 | КТП 961 ПС Казинка | Валуйский | Валуйский район | 10 | 1 | 0.16 | 0.13309 | 0.02395
TP010-0012713 | КТП 962 ПС Казинка | Валуйский | Валуйский район | 10 | 1 | 0.063 | 0.044691 | 0.016295
TP010-0012714 | КТП 964 ПС Казинка | Валуйский | Валуйский район | 10 | 1 | 0.063 | 0.054773 | 0.007322
TP010-0012715 | КТП 965 ПС Казинка | Валуйский | Валуйский район | 10 | 1 | 0.03 | 0.023689 | 0.0056168
TP010-0012716 | КТП 966 ПС Казинка | Валуйский | Валуйский район | 10 | 1 | 0.04 | 0.027797 | 0.010861
TP010-0012717 | КТП 967 ПС Казинка | Валуйский | Валуйский район | 10 | 1 | 0.1 | 0.076831 | 0.02062
TP010-0012718 | КТП 968 ПС Казинка | Валуйский | Валуйский район | 10 | 1 | 0.04 | 0.029315 | 0.0095096
TP010-0012719 | КТП 969 ПС Казинка | Валуйский | Валуйский район | 10 | 1 | 0.04 | 0.036612 | 0.0030153
TP010-0012720 | КТП 970 ПС Казинка | Валуйский | Валуйский район | 10 | 1 | 0.063 | 0.048462 | 0.012939
TP010-0012721 | КТП 971 ПС Казинка | Валуйский | Валуйский район | 10 | 1 | 0.063 | 0.059418 | 0.003188
TP010-0012722 | КТП 972 ПС Казинка | Валуйский | Валуйский район | 10 | 1 | 0.1 | 0.099546 | 0.00040406
TP010-0012723 | КТП 973 ПС Казинка | Валуйский | Валуйский район | 10 | 1 | 0.16 | 0.14524 | 0.013136
TP010-0012724 | КТП 974 ПС Казинка | Валуйский | Валуйский район | 10 | 1 | 0.1 | 0.099773 | 0.00020203
TP010-0012725 | КТП 975 ПС Казинка | Валуйский | Валуйский район | 10 | 1 | 0.063 | 0.050625 | 0.011014
TP010-0012726 | КТП 976 ПС Казинка | Валуйский | Валуйский район | 10 | 1 | 0.1 | 0.05627 | 0.03892
TP010-0012728 | КТП 301 ПС Казинка | Валуйский | Валуйский район | 10 | 1 | 0.4 | 0.33932 | 0.054002
TP010-0012729 | КТП №302 ВЛ-10 №3 ПС Казинка | Валуйский | Валуйский район | 10 | 1 | 0.063 | 0.060349 | 0.0023594
TP010-0012730 | КТП №304 ВЛ-10 №3 ПС Казинка | Валуйский | Валуйский район | 10 | 1 | 0.25 | 0.17958 | 0.062672
TP010-0012731 | КТП №337 ВЛ-10 №3 ПС Казинка | Валуйский | Валуйский район | 10 | 1 | 0.16 | 0.14335 | 0.014819
TP010-0012732 | КТП №339 ВЛ-10 №3 ПС Казинка | Валуйский | Валуйский район | 10 | 1 | 0.1 | 0.071291 | 0.025551
TP010-0012733 | КТП №340 ВЛ-10 №3 ПС Казинка | Валуйский | Валуйский район | 10 | 1 | 0.063 | 0.054108 | 0.0079139
TP010-0012734 | КТП №353 ВЛ-10 №3 ПС Казинка | Валуйский | Валуйский район | 10 | 1 | 0.16 | 0.063321 | 0.086044
TP010-0012735 | КТП №404 ВЛ-10 №4 ПС Казинка | Валуйский | Валуйский район | 10 | 1 | 0.063 | 0.062526 | 0.00042186
TP010-0012736 | КТП №405 ВЛ-10 №4 ПС Казинка | Валуйский | Валуйский район | 10 | 1 | 0.16 | 0.11671 | 0.03853
TP010-0012737 | КТП №411 ВЛ-10 №4 ПС Казинка | Валуйский | Валуйский район | 10 | 1 | 0.16 | 0.14381 | 0.014409
TP010-0012738 | #REF! | Валуйский | Валуйский район | 10 | 1 | 0.1 | 0.06167 | 0.034114
TP010-0012739 | КТП №413 ВЛ-10 №4 ПС Казинка | Валуйский | Валуйский район | 10 | 1 | 0.04 | 0.025576 | 0.012837
TP010-0012740 | КТП №414 ВЛ-10 №4 ПС Казинка | Валуйский | Валуйский район | 10 | 1 | 0.063 | 0.028974 | 0.030283
TP010-0012741 | КТП №415 ВЛ-10 №4 ПС Казинка | Валуйский | Валуйский район | 10 | 1 | 0.1 | 0.061892 | 0.033916
TP010-0012742 | КТП 416 ПС Казинка | Валуйский | Валуйский район | 10 | 1 | 0.16 | 0.14873 | 0.010027
TP010-0012743 | КТП №417 ВЛ-10 №4 ПС Казинка | Валуйский | Валуйский район | 10 | 1 | 0.16 | 0.10636 | 0.047741
TP010-0012744 | КТП №419 ВЛ-10 №4 ПС Казинка | Валуйский | Валуйский район | 10 | 1 | 0.1 | 0.095589 | 0.0039258
TP010-0012745 | КТП №420 ВЛ-10 №4 ПС Казинка | Валуйский | Валуйский район | 10 | 1 | 0.063 | 0.043054 | 0.017752
TP010-0012746 | КТП №421 ВЛ-10 №4 ПС Казинка | Валуйский | Валуйский район | 10 | 1 | 0.063 | 0.054397 | 0.0076567
TP010-0012747 | КТП №422 ВЛ-10 №4 ПС Казинка | Валуйский | Валуйский район | 10 | 1 | 0.1 | 0.087331 | 0.011275
TP010-0012749 | КТП №424 ВЛ-10 №4 ПС Казинка | Валуйский | Валуйский район | 10 | 1 | 0.1 | 0.071428 | 0.025429
TP010-0012750 | КТП №425 ВЛ-10 №4 ПС Казинка | Валуйский | Валуйский район | 10 | 1 | 0.1 | 0.091157 | 0.0078703
TP010-0012752 | КТП №427 ВЛ-10 №4 ПС Казинка | Валуйский | Валуйский район | 10 | 1 | 0.04 | 0.033987 | 0.0053516
TP010-0012754 | КТП №708 ВЛ-10 №7 ПС Казинка | Валуйский | Валуйский район | 10 | 1 | 0.16 | 0.13706 | 0.02042
TP010-0012755 | КТП №709 ВЛ-10 №7 ПС Казинка | Валуйский | Валуйский район | 10 | 1 | 0.06 | 0.040831 | 0.01706
TP010-0012756 | КТП 710 ПС Казинка | Валуйский | Валуйский район | 10 | 1 | 0.25 | 0.23344 | 0.014742
TP010-0012757 | КТП №711 ВЛ-10 №7 ПС Казинка | Валуйский | Валуйский район | 10 | 1 | 0.1 | 0.068086 | 0.028403
TP010-0012758 | КТП №712 ВЛ-10 №7 ПС Казинка | Валуйский | Валуйский район | 10 | 1 | 0.063 | 0.058299 | 0.0041839
TP010-0012759 | КТП №714 ВЛ-10 №7 ПС Казинка | Валуйский | Валуйский район | 10 | 1 | 0.25 | 0.19208 | 0.05155
TP010-0012763 | КТП №803 ВЛ-10 №8 ПС Казинка | Валуйский | Валуйский район | 10 | 1 | 0.04 | 0.037929 | 0.0018432
TP010-0012765 | КТП 806 ПС Казинка | Валуйский | Валуйский район | 10 | 1 | 0.04 | 0.038635 | 0.0012148
TP010-0012766 | КТП 807 ПС Казинка | Валуйский | Валуйский район | 10 | 1 | 0.063 | 0.044961 | 0.016055
TP010-0012767 | КТП №885 ВЛ-10 №8 ПС Казинка | Валуйский | Валуйский район | 10 | 1 | 0.063 | 0.043619 | 0.017249
TP010-0012769 | КТП №887 ВЛ-10 №8 ПС Казинка | Валуйский | Валуйский район | 10 | 1 | 0.1 | 0.086641 | 0.01189
TP010-0012770 | КТП №889 ВЛ-10 №8 ПС Казинка | Валуйский | Валуйский район | 10 | 1 | 0.1 | 0.068403 | 0.028121
TP010-0012771 | КТП №890 ВЛ-10 №8 ПС Казинка | Валуйский | Валуйский район | 10 | 1 | 0.16 | 0.13093 | 0.025871
TP010-0012772 | КТП №891 ВЛ-10 №8 ПС Казинка | Валуйский | Валуйский район | 10 | 1 | 0.1 | 0.090138 | 0.0087772
TP010-0012773 | КТП №892 ВЛ-10 №8 ПС Казинка | Валуйский | Валуйский район | 10 | 1 | 0.16 | 0.090105 | 0.062207
TP010-0012774 | КТП №893 ВЛ-10 №8 ПС Казинка | Валуйский | Валуйский район | 10 | 1 | 0.16 | 0.14887 | 0.0099084
TP010-0012775 | КТП №894 ВЛ-10 №8 ПС Казинка | Валуйский | Валуйский район | 10 | 1 | 0.1 | 0.058411 | 0.037014
TP010-0012776 | КТП 895 ПС Казинка | Валуйский | Валуйский район | 10 | 1 | 0.063 | 0.041548 | 0.019092
TP010-0012777 | КТП №896 ВЛ-10 №8 ПС Казинка | Валуйский | Валуйский район | 10 | 1 | 0.1 | 0.093249 | 0.0060084
TP010-0012778 | КТП 897 ПС Казинка | Валуйский | Валуйский район | 10 | 1 | 0.063 | 0.019751 | 0.038492
TP010-0012779 | КТП №898 ВЛ-10 №8 ПС Казинка | Валуйский | Валуйский район | 10 | 1 | 0.1 | 0.085612 | 0.012805
TP010-0012783 | #REF! | Валуйский | Валуйский район | 10 | 1 | 0.25 | 0.090042 | 0.14236
TP010-0012784 | КТП №204 ВЛ-10 №2 ПС Принцевка | Валуйский | Валуйский район | 10 | 1 | 0.04 | 0.035828 | 0.0037131
TP010-0012787 | КТП №207ВЛ-10 №2 ПС Принцевка | Валуйский | Валуйский район | 10 | 1 | 0.063 | 0.056052 | 0.0061837
TP010-0012788 | #REF! | Валуйский | Валуйский район | 10 | 1 | 0.1 | 0.071087 | 0.025733
TP010-0012789 | #REF! | Валуйский | Валуйский район | 10 | 1 | 0.063 | 0.043441 | 0.017408
TP010-0012790 | #REF! | Валуйский | Валуйский район | 10 | 1 | 0.025 | 0.01757 | 0.0066127
TP010-0012791 | #REF! | Валуйский | Валуйский район | 10 | 1 | 0.04 | 0.027027 | 0.011546
TP010-0012792 | #REF! | Валуйский | Валуйский район | 10 | 1 | 0.06 | 0.053378 | 0.0058936
TP010-0012793 | КТП №302 ВЛ-10 №3 ПС Принцевка | Валуйский | Валуйский район | 10 | 1 | 0.16 | 0.072834 | 0.077578
TP010-0012794 | КТП №304 ВЛ-10 №3 ПС Принцевка | Валуйский | Валуйский район | 10 | 1 | 0.063 | 0.051773 | 0.009992
TP010-0012796 | КТП №306 ВЛ-10 №3 ПС Принцевка | Валуйский | Валуйский район | 10 | 1 | 0.063 | 0.034 | 0.02581
TP010-0012797 | КТП №308 ВЛ-10 №3 ПС Принцевка | Валуйский | Валуйский район | 10 | 1 | 0.1 | 0.06816 | 0.028338
TP010-0012799 | #REF! | Валуйский | Валуйский район | 10 | 1 | 0.16 | 0.099877 | 0.053509
TP010-0012800 | КТП №312 ВЛ-10 №3 ПС Принцевка | Валуйский | Валуйский район | 10 | 1 | 0.1 | 0.067533 | 0.028896
TP010-0012801 | КТП №402 ВЛ-10 №4 ПС Принцевка | Валуйский | Валуйский район | 10 | 1 | 0.1 | 0.089717 | 0.0091519
TP010-0012802 | #REF! | Валуйский | Валуйский район | 10 | 1 | 0.1 | 0.086917 | 0.011644
TP010-0012803 | #REF! | Валуйский | Валуйский район | 10 | 1 | 0.025 | 0.022244 | 0.0024528
TP010-0012804 | КТП №405 ВЛ-10 №4 ПС Принцевка | Валуйский | Валуйский район | 10 | 1 | 0.04 | 0.029754 | 0.0091189
TP010-0012805 | #REF! | Валуйский | Валуйский район | 10 | 1 | 0.1 | 0.089272 | 0.0095479
TP010-0012806 | КТП №407 ВЛ-10 №4 ПС Принцевка | Валуйский | Валуйский район | 10 | 1 | 0.04 | 0.026274 | 0.012216
TP010-0012807 | КТП №408 ВЛ-10 №4 ПС Принцевка | Валуйский | Валуйский район | 10 | 1 | 0.04 | 0.017871 | 0.019695
TP010-0012809 | #REF! | Валуйский | Валуйский район | 10 | 1 | 0.16 | 0.078773 | 0.072292
TP010-0012810 | КТП №412 ВЛ-10 №4 ПС Принцевка | Валуйский | Валуйский район | 10 | 1 | 0.1 | 0.046256 | 0.047832
TP010-0012811 | КТП №413 ВЛ-10 №4 ПС Принцевка | Валуйский | Валуйский район | 10 | 1 | 0.1 | 0.071636 | 0.025244
TP010-0012812 | #REF! | Валуйский | Валуйский район | 10 | 1 | 0.1 | 0.075345 | 0.021943
TP010-0012813 | КТП №417 ВЛ-10 №4 ПС Принцевка | Валуйский | Валуйский район | 10 | 1 | 0.16 | 0.12902 | 0.027572
TP010-0012814 | #REF! | Валуйский | Валуйский район | 10 | 1 | 0.1 | 0.092372 | 0.0067889
TP010-0012816 | КТП №101 ВЛ-10 №1 ПС Уразово | Валуйский | Валуйский район | 10 | 1 | 0.025 | 0.018122 | 0.0061214
TP010-0012818 | КТП 103 ПС Уразово | Валуйский | Валуйский район | 10 | 1 | 0.063 | 0.041411 | 0.019214
TP010-0012820 | КТП №105 ВЛ-10 №1 ПС Уразово | Валуйский | Валуйский район | 10 | 1 | 0.1 | 0.071584 | 0.02529
TP010-0012821 | КТП №106 ВЛ-10 №1 ПС Уразово | Валуйский | Валуйский район | 10 | 1 | 0.06 | 0.046569 | 0.011954
TP010-0012822 | КТП №107 ВЛ-10 №1 ПС Уразово | Валуйский | Валуйский район | 10 | 1 | 0.25 | 0.21246 | 0.033414
TP010-0012823 | КТП №108 ВЛ-10 №1 ПС Уразово | Валуйский | Валуйский район | 10 | 1 | 0.16 | 0.15227 | 0.0068788
TP010-0012824 | КТП №109 ВЛ-10 №1 ПС Уразово | Валуйский | Валуйский район | 10 | 1 | 0.16 | 0.156 | 0.0035618
TP010-0012825 | КТП №110 ВЛ-10 №1 ПС Уразово | Валуйский | Валуйский район | 10 | 1 | 0.063 | 0.04216 | 0.018548
TP010-0012826 | КТП №111 ВЛ-10 №1 ПС Уразово | Валуйский | Валуйский район | 10 | 1 | 0.16 | 0.13946 | 0.018281
TP010-0012827 | КТП №114 ВЛ-10 №1 ПС Уразово | Валуйский | Валуйский район | 10 | 1 | 0.04 | 0.034946 | 0.0044981
TP010-0012828 | КТП №115 ВЛ-10 №1 ПС Уразово | Валуйский | Валуйский район | 10 | 1 | 0.06 | 0.020865 | 0.03483
TP010-0012829 | КТП №120 ВЛ-10 №1 ПС Уразово | Валуйский | Валуйский район | 10 | 1 | 0.063 | 0.06024 | 0.0024564
TP010-0012830 | КТП №121 ВЛ-10 №1 ПС Уразово | Валуйский | Валуйский район | 10 | 1 | 0.1 | 0.072013 | 0.024908
TP010-0012831 | КТП №127 ВЛ-10 №1 ПС Уразово | Валуйский | Валуйский район | 10 | 1 | 0.16 | 0.15727 | 0.0024333
TP010-0012832 | КТП №132 ВЛ-10 №1 ПС Уразово | Валуйский | Валуйский район | 10 | 1 | 0.16 | 0.12645 | 0.029864
TP010-0012833 | КТП №134 ПС Уразово | Валуйский | Валуйский район | 10 | 1 | 0.1 | 0.064552 | 0.031549
TP010-0012834 | КТП №136 ВЛ-10 №1 ПС Уразово | Валуйский | Валуйский район | 10 | 1 | 0.063 | 0.04162 | 0.019028
TP010-0012835 | КТП №240 ВЛ 10кВ №2 ПС Уразово | Валуйский | Валуйский район | 10 | 1 | 0.1 | 0.033073 | 0.059565
TP010-0012840 | КТП 253 ПС Уразово | Валуйский | Валуйский район | 10 | 1 | 0.16 | 0.11904 | 0.03645
TP010-0012841 | КТП №254 ВЛ-10 №2 ПС Уразово | Валуйский | Валуйский район | 10 | 1 | 0.1 | 0.086404 | 0.0121
TP010-0012842 | КТП №255 ПС Уразово | Валуйский | Валуйский район | 10 | 1 | 0.1 | 0.073506 | 0.02358
TP010-0012843 | КТП 256 ПС Уразово | Валуйский | Валуйский район | 10 | 1 | 0.063 | 0.047753 | 0.01357
TP010-0012844 | КТП №257 ВЛ-10 №2 ПС Уразово | Валуйский | Валуйский район | 10 | 1 | 0.1 | 0.066419 | 0.029887
TP010-0012845 | КТП №258 ВЛ-10 №2 ПС Уразово | Валуйский | Валуйский район | 10 | 1 | 0.16 | 0.12378 | 0.032239
TP010-0012846 | КТП №259 ВЛ-10 №2 ПС Уразово | Валуйский | Валуйский район | 10 | 1 | 0.1 | 0.068817 | 0.027753
TP010-0012847 | КТП №260 ВЛ-10 №2 ПС Уразово | Валуйский | Валуйский район | 10 | 1 | 0.063 | 0.039279 | 0.021112
TP010-0012848 | КТП №261 ПС Уразово | Валуйский | Валуйский район | 10 | 1 | 0.1 | 0.048418 | 0.045908
TP010-0012849 | КТП №262 ВЛ-10 №2 ПС Уразово | Валуйский | Валуйский район | 10 | 1 | 0.04 | 0.036257 | 0.0033313
TP010-0012850 | КТП №263 ВЛ-10 №2 ПС Уразово | Валуйский | Валуйский район | 10 | 1 | 0.1 | 0.06617 | 0.030109
TP010-0012851 | КТП №265 ПС Уразово | Валуйский | Валуйский район | 10 | 1 | 0.063 | 0.06254 | 0.0004094
TP010-0012852 | КТП №266 ПС Уразово | Валуйский | Валуйский район | 10 | 1 | 0.16 | 0.14761 | 0.011027
TP010-0012853 | КТП №268 ПС Уразово | Валуйский | Валуйский район | 10 | 1 | 0.16 | 0.14508 | 0.013278
TP010-0012855 | КТП №270 ПС Уразово | Валуйский | Валуйский район | 10 | 1 | 0.25 | 0.223 | 0.024033
TP010-0012856 | #REF! | Валуйский | Валуйский район | 10 | 1 | 0.16 | 0.107 | 0.04717
TP010-0012858 | КТП №273 ВЛ-10 №2 ПС Уразово | Валуйский | Валуйский район | 10 | 1 | 0.063 | 0.046109 | 0.015033
TP010-0012860 | КТП №275 ВЛ-10 №2 ПС Уразово | Валуйский | Валуйский район | 10 | 1 | 0.1 | 0.0474 | 0.046814
TP010-0012862 | КТП 277 ПС Уразово | Валуйский | Валуйский район | 10 | 1 | 0.16 | 0.14871 | 0.010052
TP010-0012863 | КТП №278 ВЛ-10 №2 ПС Уразово | Валуйский | Валуйский район | 10 | 1 | 0.16 | 0.085 | 0.06675
TP010-0012864 | КТП №280 ВЛ-10 №2 ПС Уразово | Валуйский | Валуйский район | 10 | 1 | 0.16 | 0.13425 | 0.022918
TP010-0012865 | КТП №283 ВЛ-10 №2 ПС Уразово | Валуйский | Валуйский район | 10 | 1 | 0.04 | 0.02087 | 0.017026
TP010-0012866 | МТП 284 ПС Уразово | Валуйский | Валуйский район | 10 | 1 | 0.1 | 0.057699 | 0.037648
TP010-0012867 | КТП 306 ПС Уразово | Валуйский | Валуйский район | 10 | 1 | 0.63 | 0.62672 | 0.0029236
TP010-0012868 | КТП 310 ПС Уразово | Валуйский | Валуйский район | 10 | 1 | 0.1 | 0.090166 | 0.0087523
TP010-0012869 | КТП №311 ВЛ-10 №3 ПС Уразово | Валуйский | Валуйский район | 10 | 1 | 0.1 | 0.039128 | 0.054176
TP010-0012870 | КТП №327 ВЛ-10 №3 ПС Уразово | Валуйский | Валуйский район | 10 | 1 | 0.1 | 0.076747 | 0.020695
TP010-0012871 | КТП №328 ВЛ-10 №3 ПС Уразово | Валуйский | Валуйский район | 10 | 1 | 0.1 | 0.075467 | 0.021834
TP010-0012873 | КТП №230 ВЛ-10 №2 ПС С-з Уразовский | Валуйский | Валуйский район | 10 | 1 | 0.1 | 0.045228 | 0.048747
TP010-0012875 | КТП №336 ВЛ-10 №3 ПС Уразово | Валуйский | Валуйский район | 10 | 1 | 0.16 | 0.15119 | 0.0078445
TP010-0012876 | КТП 337 ПС Уразово | Валуйский | Валуйский район | 10 | 1 | 0.16 | 0.13919 | 0.018521
TP010-0012877 | КТП 238 ПС с-з Уразовский | Валуйский | Валуйский район | 10 | 1 | 0.25 | 0.20339 | 0.04148
TP010-0012878 | КТП 239 ПС с-з Уразовский | Валуйский | Валуйский район | 10 | 1 | 0.063 | 0.054569 | 0.0075036
TP010-0012879 | КТП №240 ВЛ 10кВ №2 ПС С-з Уразовский | Валуйский | Валуйский район | 10 | 1 | 0.4 | 0.3606 | 0.035068
TP010-0012881 | КТП №243 ВЛ-10кВ №2 ПС с-з Уразовский | Валуйский | Валуйский район | 10 | 1 | 0.04 | 0.024198 | 0.014064
TP010-0012882 | КТП №344 ВЛ-10 №3 ПС Уразово | Валуйский | Валуйский район | 10 | 1 | 0.16 | 0.11397 | 0.040967
TP010-0012883 | КТП №345 ВЛ-10 №3 ПС Уразово | Валуйский | Валуйский район | 10 | 1 | 0.1 | 0.086198 | 0.012284
TP010-0012884 | КТП №346 ВЛ-10 №3 ПС Уразово | Валуйский | Валуйский район | 10 | 1 | 0.16 | 0.092151 | 0.060386
TP010-0012886 | #REF! | Валуйский | Валуйский район | 10 | 1 | 0.04 | 0.038616 | 0.0012318
TP010-0012890 | КТП №429 ВЛ-10 №4 ПС Уразово | Валуйский | Валуйский район | 10 | 1 | 0.025 | 0.016134 | 0.0078907
TP010-0012892 | КТП №504 ВЛ-10 №5 ПС Уразово | Валуйский | Валуйский район | 10 | 1 | 0.16 | 0.11936 | 0.036172
TP010-0012893 | КТП №511 ВЛ-10 №5 ПС Уразово | Валуйский | Валуйский район | 10 | 1 | 0.063 | 0.04576 | 0.015344
TP010-0012894 | КТП 512 ПС Уразово | Валуйский | Валуйский район | 10 | 1 | 0.063 | 0.04382 | 0.01707
TP010-0012895 | КТП №513 ВЛ-10 №5 ПС Уразово | Валуйский | Валуйский район | 10 | 1 | 0.1 | 0.002632 | 0.086658
TP010-0012897 | #REF! | Валуйский | Валуйский район | 10 | 1 | 0.1 | 0.056671 | 0.038563
TP010-0012898 | КТП №616 ВЛ-10 №6 ПС Уразово | Валуйский | Валуйский район | 10 | 1 | 0.25 | 0.22881 | 0.018856
TP010-0012899 | #REF! | Валуйский | Валуйский район | 10 | 1 | 0.16 | 0.12274 | 0.033161
TP010-0012900 | КТП №618 ВЛ-10 №6 ПС Оросительная | Валуйский | Валуйский район | 10 | 1 | 0.25 | 0.19605 | 0.048018
TP010-0012901 | КТП №619 ВЛ-10 №6 ПС Уразово | Валуйский | Валуйский район | 10 | 2 | 0.8 | 0.78374 | 0.014471
TP010-0012903 | #REF! | Валуйский | Валуйский район | 10 | 1 | 0.63 | 0.388 | 0.21538
TP010-0012905 | #REF! | Валуйский | Валуйский район | 10 | 1 | 0.63 | 0.58734 | 0.037968
TP010-0012910 | КТП №201 ВЛ-10 №2 ПС с/з Уразовский | Валуйский | Валуйский район | 10 | 1 | 0.16 | 0.15018 | 0.0087389
TP010-0012911 | КТП №305 ВЛ-10 №3 ПС с/з Уразовский | Валуйский | Валуйский район | 10 | 1 | 0.063 | 0.042548 | 0.018202
TP010-0012912 | КТП №402 ВЛ-10 №4 ПС с/з Уразовский | Валуйский | Валуйский район | 10 | 1 | 0.16 | 0.13736 | 0.020153
TP010-0012913 | КТП №403 ВЛ-10 №4 ПС с/з Уразовский | Валуйский | Валуйский район | 10 | 1 | 0.1 | 0.063615 | 0.032383
TP010-0012915 | КТП №405 ВЛ-10 №4 ПС с/з Уразовский | Валуйский | Валуйский район | 10 | 1 | 0.1 | 0.095575 | 0.0039382
TP010-0012916 | КТП №406 ВЛ-10 №4 ПС с/з Уразовский | Валуйский | Валуйский район | 10 | 1 | 0.063 | 0.046902 | 0.014327
TP010-0012917 | КТП №701 ВЛ-10 №7 ПС Уразово | Валуйский | Валуйский район | 10 | 1 | 0.4 | 0.30012 | 0.08889
TP010-0012918 | КТП 702 ПС Уразово | Валуйский | Валуйский район | 10 | 1 | 0.063 | 0.043533 | 0.017326
TP010-0012919 | КТП №703 ВЛ-10 №7 ПС Уразово | Валуйский | Валуйский район | 10 | 1 | 0.16 | 0.07208 | 0.078249
TP010-0012920 | КТП №706 ВЛ-10 №7 ПС Уразово | Валуйский | Валуйский район | 10 | 1 | 0.16 | 0.083752 | 0.067861
TP010-0012921 | КТП 709 ПС Уразово | Валуйский | Валуйский район | 10 | 1 | 0.16 | 0.027356 | 0.11805
TP010-0012922 | КТП №713 ВЛ-10 №7 ПС Уразово | Валуйский | Валуйский район | 10 | 1 | 0.16 | 0.11876 | 0.036705
TP010-0012923 | КТП №718 ВЛ-10 №7 ПС Уразово | Валуйский | Валуйский район | 10 | 1 | 0.16 | 0.12454 | 0.031561
TP010-0012924 | КТП №719 ВЛ-10 №7 ПС Уразово | Валуйский | Валуйский район | 10 | 1 | 0.25 | 0.18818 | 0.055024
TP010-0012925 | КТП 803 ПС Уразово | Валуйский | Валуйский район | 10 | 1 | 0.16 | 0.12302 | 0.03291
TP010-0012926 | КТП №806 ВЛ-10 №8 ПС Уразово | Валуйский | Валуйский район | 10 | 1 | 0.16 | 0.10599 | 0.048069
TP010-0012927 | КТП №805 ВЛ-10 №8 ПС Уразово | Валуйский | Валуйский район | 10 | 1 | 0.16 | 0.085528 | 0.06628
TP010-0012928 | КТП №811 ВЛ-10 №8 ПС Уразово | Валуйский | Валуйский район | 10 | 1 | 0.16 | 0.11142 | 0.043236
TP010-0012929 | КТП 816 ПС Уразово | Валуйский | Валуйский район | 10 | 1 | 0.16 | 0.11059 | 0.043978
TP010-0012994 | КТП №160 ВЛ-10кВ РЭС-2 ПС Валуйки | Валуйский | Валуйский район | 10 | 1 | 0.16 | 0.14045 | 0.017401
TP010-0013001 | КТП №201 ВЛ-10 №2 ПС-110 Оросительная | Валуйский | Валуйский район | 10 | 2 | 0.8 | 0.66874 | 0.11682
TP010-0013003 | #REF! | Валуйский | Валуйский район | 10 | 1 | 0.16 | 0.15036 | 0.0085778
TP010-0013015 | КТП 977 ПС Казинка | Валуйский | Валуйский район | 10 | 1 | 0.16 | 0.083269 | 0.068291
TP010-0013016 | ЗТП №888 ВЛ-10 №8 ПС-35 Казинка | Валуйский | Валуйский район | 10 | 1 | 0.4 | 0.38776 | 0.010894
TP010-0013018 | КТП №117 ВЛ-10 №1 ПС-35 Колосково | Валуйский | Валуйский район | 10 | 1 | 0.04 | 0.030208 | 0.0087149
TP010-0013021 | КТП 116 ПС Мандрово | Валуйский | Валуйский район | 10 | 1 | 0.063 | 0.028272 | 0.030908
TP010-0013022 | #REF! | Валуйский | Валуйский район | 10 | 1 | 0.16 | 0.15527 | 0.004207
TP010-0013023 | КТП №311 ВЛ-10 №3 ПС Принцевка | Валуйский | Валуйский район | 10 | 1 | 0.025 | 0.023616 | 0.0012318
TP010-0013024 | #REF! | Валуйский | Валуйский район | 10 | 1 | 0.25 | 0.2472 | 0.0024884
TP010-0013025 | КТП №420 ВЛ-10 №4 ПС-35 Принцевка | Валуйский | Валуйский район | 10 | 1 | 0.1 | 0.089792 | 0.0090851
TP010-0013026 | #REF! | Валуйский | Валуйский район | 10 | 1 | 0.16 | 0.14966 | 0.0092053
TP010-0013030 | КТП 301 ПС с-з Уразовский | Валуйский | Валуйский район | 10 | 1 | 0.25 | 0.24977 | 0.00020292
TP010-0013033 | #REF! | Валуйский | Валуйский район | 10 | 1 | 0.4 | 0.39867 | 0.0011801
TP010-0013035 | КТП 305 ПС Уразово | Валуйский | Валуйский район | 10 | 1 | 0.25 | 0.24338 | 0.0058882
TP010-0013043 | КТП №728 ВЛ-10 №7 ПС-35 Уразово | Валуйский | Валуйский район | 10 | 1 | 0.16 | 0.1593 | 0.00062478
TP010-0013044 | КТП №303 ВЛ-10 №3 ПС-35 Уразово | Валуйский | Валуйский район | 10 | 1 | 0.1 | 0.09115 | 0.0078765
TP010-0013050 | КТП №726 ВЛ-10 №7 ПС-35 Уразово | Валуйский | Валуйский район | 10 | 1 | 0.16 | 0.14632 | 0.012173
TP010-0013051 | КТП 279 ПС Уразово | Валуйский | Валуйский район | 10 | 1 | 0.4 | 0.21 | 0.1691
TP010-0013052 | КТП №704 ВЛ-10 №7 ПС-35 Уразово | Валуйский | Валуйский район | 10 | 1 | 0.25 | 0.23025 | 0.017577
TP010-0013053 | КТП №717 ВЛ-10 №7 ПС-35 Уразово | Валуйский | Валуйский район | 10 | 1 | 0.16 | 0.15604 | 0.0035226
TP010-0013062 | КТП 706 ПС Валуйки | Валуйский | Валуйский район | 10 | 1 | 0.16 | 0.15183 | 0.0072731
TP010-0013063 | КТП 407 ПС Валуйки | Валуйский | Валуйский район | 10 | 1 | 0.04 | 0.03312 | 0.0061232
TP010-0013067 | #REF! | Валуйский | Валуйский район | 10 | 1 | 0.16 | 0.15442 | 0.0049628
TP010-0013068 | КТП №528 ВЛ-10 №5 ПС Валуйки | Валуйский | Валуйский район | 10 | 1 | 0.16 | 0.076896 | 0.073963
TP010-0013069 | КТП №529 ВЛ-10 №5 ПС Валуйки | Валуйский | Валуйский район | 10 | 1 | 0.16 | 0.116 | 0.039157
TP010-0013070 | КТП №531 ВЛ-10 №5 ПС Валуйки | Валуйский | Валуйский район | 10 | 1 | 0.1 | 0.071317 | 0.025528
TP010-0013071 | КТП №549 ВЛ-10 №5 ПС Валуйки | Валуйский | Валуйский район | 10 | 1 | 0.063 | 0.05179 | 0.0099769
TP010-0013075 | ЗТП №604 ВЛ-10 №6 ПС Валуйки | Валуйский | Валуйский район | 10 | 1 | 0.4 | 0.38777 | 0.010883
TP010-0013076 | #REF! | Валуйский | Валуйский район | 10 | 1 | 0.1 | 0.098377 | 0.0014445
TP010-0013083 | #REF! | Валуйский | Валуйский район | 10 | 1 | 0.1 | 0.077487 | 0.020037
TP010-0013090 | КТП №4119 ВЛ-10 №41 РП-4 ПС Валуйки | Валуйский | Валуйский район | 10 | 1 | 0.063 | 0.054921 | 0.0071903
TP010-0013091 | КТП №901 ПС Валуйки | Валуйский | Валуйский район | 10 | 1 | 0.25 | 0.19553 | 0.04848
TP010-0013098 | КТП №1301 ВЛ-10 №13 ПС Валуйки | Валуйский | Валуйский район | 10 | 1 | 0.25 | 0.22382 | 0.0233
TP010-0013099 | КТП №1204 ВЛ-10 №12 ПС Валуйки | Валуйский | Валуйский район | 10 | 1 | 0.63 | 0.62723 | 0.0024617
TP010-0013100 | #REF! | Валуйский | Валуйский район | 10 | 2 | 1.26 | 1.197 | 0.056044
TP010-0013213 | КТП №727 ВЛ-10 №7 ПС Уразово | Валуйский | Валуйский район | 10 | 1 | 0.16 | 0.069288 | 0.080734
TP010-0013241 | КТП №547 ВЛ-10 №5 ПС Валуйки | Валуйский | Валуйский район | 10 | 1 | 0.1 | 0.064229 | 0.031836
TP010-0013242 | #REF! | Валуйский | Валуйский район | 10 | 1 | 0.063 | 0.045912 | 0.015208
TP010-0013249 | КТП №171 ВЛ-10 №24 РП-2 ПС-330 Валуйки | Валуйский | Валуйский район | 10 | 1 | 0.25 | 0.18725 | 0.055849
TP010-0013250 | #REF! | Валуйский | Валуйский район | 10 | 1 | 0.4 | 0.30912 | 0.080884
TP010-0013252 | КТП №174 ВЛ-10 №24 РП-2 ПС-330 Валуйки | Валуйский | Валуйский район | 10 | 1 | 0.4 | 0.26195 | 0.12286
TP010-0013253 | КТП 175 ВЛ 10кВ №30 РП-3 ПС Валуйки | Валуйский | Валуйский район | 10 | 1 | 0.1 | 0.04 | 0.0534
TP010-0013295 | КТП №101 ВЛ-10кВ №1 ПС Казинка | Валуйский | Валуйский район | 10 | 1 | 0.04 | 0.036706 | 0.0029317
TP010-0013296 | КТП №181 ВЛ-10кВ №1 ПС Казинка | Валуйский | Валуйский район | 10 | 1 | 0.1 | 0.078994 | 0.018695
TP010-0013320 | #REF! | Валуйский | Валуйский район | 10 | 1 | 0.063 | 0.05418 | 0.0078498
TP010-0013321 | #REF! | Валуйский | Валуйский район | 10 | 1 | 0.16 | 0.10069 | 0.052786
TP010-0013322 | КТП №527 ВЛ-10кВ №5 ПСВалуйки | Валуйский | Валуйский район | 10 | 1 | 0.16 | 0.074878 | 0.075759
TP010-0013325 | #REF! | Валуйский | Валуйский район | 10 | 1 | 0.1 | 0.034412 | 0.058373
TP010-0013630 | КТП №512 ВЛ-10 №5 ПС Валуйки | Валуйский | Валуйский район | 10 | 1 | 0.1 | 0.056083 | 0.039086
TP010-0013631 | КТП №514 ВЛ-10 кВ №5 ПС Казинка | Валуйский | Валуйский район | 10 | 1 | 0.04 | 0.023557 | 0.014634
TP010-0013632 | КТП №515 ВЛ-10 кВ №5 ПС Казинка | Валуйский | Валуйский район | 10 | 1 | 0.1 | 0.0815 | 0.016465
TP010-0013634 | КТП №307 ВЛ-10 кВ №3 ПС Уразово | Валуйский | Валуйский район | 10 | 1 | 0.16 | 0.14077 | 0.017113
TP010-0013695 | КТП №179 ВЛ-10кВ № 6 РЭС-2 ПС Валуйки | Валуйский | Валуйский район | 10 | 1 | 0.4 | 0.37005 | 0.026659
TP010-0013713 | КТП №181 ВЛ-10 №26 РП-1 ПС Валуйки | Валуйский | Валуйский район | 10 | 1 | 0.1 | 0.084481 | 0.013812
TP010-0013716 | КТП №203 ВЛ-10 №2 ПС Уразово | Валуйский | Валуйский район | 10 | 1 | 0.16 | 0.090709 | 0.061669
TP010-0013719 | КТП №202 ВЛ-10кВ №2 ПС Уразово | Валуйский | Валуйский район | 10 | 1 | 0.4 | 0.30613 | 0.083543
TP010-0013720 | КТП №204 ВЛ-10кВ№2 ПС Уразово | Валуйский | Валуйский район | 10 | 1 | 0.16 | 0.12071 | 0.034969
TP010-0013721 | КТП №247 ВЛ-10кВ№2 ПС с/з Уразовский | Валуйский | Валуйский район | 10 | 1 | 0.25 | 0.2433 | 0.0059666
TP010-0013722 | #REF! | Валуйский | Валуйский район | 10 | 1 | 0.025 | 0.00815 | 0.014996
TP010-0013749 | КТП №705 ВЛ-10 №7 ПС Уразово | Валуйский | Валуйский район | 10 | 1 | 0.16 | 0.087542 | 0.064488
TP010-0016361 | КТП №159 ПС Валуйки | Валуйский | Валуйский район | 10 | 1 | 0.4 | 0.22 | 0.1602
TP010-0016362 | ЗТП 306 ПС Оросительная | Валуйский | Валуйский район | 10 | 2 | 0.8 | 0.65 | 0.1335
TP010-0016776 | КТП 136 ПС Оросительная | Валуйский | Валуйский район | 10 | 1 | 0.16 | 0.12311 | 0.032835
TP010-0016777 | КТП №168 ПС Оросительная | Валуйский | Валуйский район | 10 | 1 | 0.25 | 0.17342 | 0.068158
TP010-0016778 | КТП №180 ПС Оросительная | Валуйский | Валуйский район | 10 | 1 | 0.25 | 0.20942 | 0.036116
TP010-0016954 | КТП №176 ВЛ-10 №24 РП-2 | Валуйский | Валуйский район | 10 | 1 | 0.16 | 0.13433 | 0.022849
TP010-0016963 | КТП №410 ВЛ-10 №4 ПС Колосково | Валуйский | Валуйский район | 10 | 1 | 0.16 | 0.12041 | 0.035231
TP010-0017013 | КТП 422 ПС Колосково | Валуйский | Валуйский район | 10 | 1 | 0.1 | 0.097064 | 0.002613
TP010-0017073 | КТП №124 ВЛ-10 №46 от РП-4 ПС Валуйки | Валуйский | Валуйский район | 10 | 1 | 0.1 | 0.099052 | 0.00084372
TP010-0017474 | КТП №315 ПС Валуйки | Валуйский | Валуйский район | 10 | 1 | 0.25 | 0.24978 | 0.00019669
TP010-0021618 | КТП 182 ПС Оросительная | Валуйский | Валуйский район | 10 | 1 | 0.063 | 0.05361 | 0.0083571
TP010-0039282 | #REF! | Валуйский | Валуйский район | 10 | 1 | 0.25 | 0.15987 | 0.080219
TP010-0073132 | КТП №501 ВЛ-10кВ № 5;№6 ПС Принцевка | Валуйский | Валуйский район | 10 | 2 | 1.26 | 1.2079 | 0.046337
TP010-0117118 | #REF! | Валуйский | Валуйский район | 10 | 1 | 0.1 | 0.041087 | 0.052433
TP010-0119947 | КТП 190 ПС Валуйки | Валуйский | Валуйский район | 10 | 1 | 0.25 | 0.134 | 0.10324
TP010-0120869 | КТП 128 ВЛ-10кВ №22 РП-1 ПС Валуйки | Валуйский | Валуйский район | 10 | 1 | 0.25 | 0.14813 | 0.090661
TP010-0121354 | #REF! | Валуйский | Валуйский район | 10 | 1 | 0.4 | 0.36175 | 0.034038
TP010-0121366 | #REF! | Валуйский | Валуйский район | 10 | 1 | 0.1 | 0.082739 | 0.015362
TP010-0121477 | КТП №502 ВЛ10кВ№5 ПС Принцевка | Валуйский | Валуйский район | 10 | 2 | 1.26 | 1.1901 | 0.062252
TP010-0121485 | КТП №424 10кВ ПС Принцевка | Валуйский | Валуйский район | 10 | 1 | 0.16 | 0.13071 | 0.026065
TP010-0121491 | КТП №601 от ПС принцевка | Валуйский | Валуйский район | 10 | 1 | 0.16 | 0.15553 | 0.0039747
TP010-0122419 | #REF! | Валуйский | Валуйский район | 10 | 1 | 0.25 | 0.16378 | 0.076736
TP010-0122658 | КТП №716 ПС Уразово | Валуйский | Валуйский район | 10 | 1 | 0.1 | 0.045584 | 0.04843
TP010-0122660 | КТП №708 ПС Уразово | Валуйский | Валуйский район | 10 | 1 | 0.25 | 0.18113 | 0.061298
TP010-0124586 | #REF! | Валуйский | Валуйский район | 10 | 1 | 0.25 | 0.20944 | 0.036098
TP010-0124773 | КТП №188 ВЛ-10кВ №8 от ЦРП ПС Валуйки | Валуйский | Валуйский район | 10 | 1 | 0.1 | 0.069224 | 0.027391
TP010-0126207 | КТП №199 от РП-4 ПС 330 кВ "Валуйки" | Валуйский | Валуйский район | 10 | 2 | 2.5 | 2.1171 | 0.34076
TP010-0126327 | КТП №198 от ВЛ 10кВ №7 и №6 ПС Валуйки | Валуйский | Валуйский район | 10 | 2 | 2 | 1.8313 | 0.15016
TP010-0126471 | КТП №187 РП-4 ПС Валуйки | Валуйский | Валуйский район | 10 | 2 | 0.65 | 0.55044 | 0.088611
TP010-0126932 | КТП №201 от ВЛ-10кВ №6,7 ПС Валуйки | Валуйский | Валуйский район | 10 | 2 | 0.2 | 0.17906 | 0.01864
TP010-0126971 | КТП №189 ВЛ-10 Город 2 ПС Валуйки | Валуйский | Валуйский район | 10 | 2 | 0.2 | 0.14942 | 0.045014
TP010-0127067 | #REF! | Валуйский | Валуйский район | 10 | 1 | 0.063 | 0.052954 | 0.0089409
TP010-0127124 | КТП №501 от ВЛ-10кВ №5 ПС Уразово | Валуйский | Валуйский район | 10 | 1 | 0.16 | 0.13734 | 0.02017
TP010-0127498 | КТП №6 ПС Уразово | Валуйский | Валуйский район | 10 | 1 | 0.063 | 0.055246 | 0.0069011
TP010-0127569 | #REF! | Валуйский | Валуйский район | 10 | 2 | 0.8 | 0.79666 | 0.0029735
TP010-0127669 | КТП №191 - 2х1000кВА ПС Валуйки | Валуйский | Валуйский район | 10 | 2 | 2 | 1.5038 | 0.44164
TP010-0127674 | КТП №192 -2х1000кВА ПС Валуйки | Валуйский | Валуйский район | 10 | 2 | 2 | 1.7812 | 0.19469
TP010-0127687 | КТП №193 2х1000 ПС Валуйки | Валуйский | Валуйский район | 10 | 2 | 2 | 1.6253 | 0.33345
TP010-0127689 | КТП №194 -2х1000кВА ПС Валуйки | Валуйский | Валуйский район | 10 | 2 | 2 | 1.6352 | 0.32471
TP010-0127855 | КТП №196 ПС Валуйки | Валуйский | Валуйский район | 10 | 2 | 2 | 1.9991 | 0.00084283
TP010-0127950 | МТП 802 ПС Казинка | Валуйский | Валуйский район | 10 | 1 | 0.04 | 0.037258 | 0.0024404
TP010-0128471 | #REF! | Валуйский | Валуйский район | 10 | 1 | 0.16 | 0.13141 | 0.025446
TP010-0128551 | КТП №185 от ЦРП ПС Валуйки | Валуйский | Валуйский район | 10 | 2 | 0.32 | 0.31954 | 0.0004094
TP010-0128557 | КТП №200 ПС Валуйки | Валуйский | Валуйский район | 10 | 1 | 1 | 0.85288 | 0.13094
TP010-0128560 | КТП № 11-02 ПС Валуйки | Валуйский | Валуйский район | 10 | 1 | 0.16 | 0.095 | 0.05785
TP010-0128562 | КТП №602 от ВЛ-10кВ №6 ПС Уразово | Валуйский | Валуйский район | 10 | 1 | 0.16 | 0.15237 | 0.0067934
TP010-0128565 | КТП №203 ПС Валуйки | Валуйский | Валуйский район | 10 | 1 | 0.16 | 0.14968 | 0.0091848
TP010-0129543 | КТП 204 ПС Валуйки | Валуйский | Валуйский район | 10 | 1 | 0.4 | 0.35333 | 0.041537
TP010-0129720 | СТП №418 ВЛ-10 №4 ПС Принцевка | Валуйский | Валуйский район | 10 | 1 | 0.04 | 0.019 | 0.01869
TP010-0130179 | #REF! | Валуйский | Валуйский район | 10 | 1 | 0.1 | 0.097393 | 0.0023202
TP010-0130487 | КТП №402 ВЛ-10 №4 ПС Колосково | Валуйский | Валуйский район | 10 | 1 | 0.1 | 0.098367 | 0.0014534
TP010-0130905 | КТП №205 ПС Валуйки | Валуйский | Валуйский район | 10 | 1 | 0.16 | 0.15421 | 0.0051504
TP010-0130922 | #REF! | Валуйский | Валуйский район | 10 | 1 | 0.16 | 0.074 | 0.07654
TP010-0131811 | КТП №717 ВЛ-10 №7 ПС Казинка | Валуйский | Валуйский район | 10 | 1 | 0.16 | 0.13832 | 0.019299
TP010-0131843 | КТП 1205 ПС Валуйки | Валуйский | Валуйский район | 10 | 1 | 0.063 | 0.029 | 0.03026
TP010-0132781 | #REF! | Валуйский | Валуйский район | 10 | 1 | 0.04 | 0.037513 | 0.0022134
TP010-0134084 | КТП 274 ПС Уразово | Валуйский | Валуйский район | 10 | 1 | 0.16 | 0.12159 | 0.034181
TP010-0134265 | КТП 623 ПС Оросительная | Валуйский | Валуйский район | 10 | 1 | 0.16 | 0.090472 | 0.06188
TP010-0134285 | #REF! | Валуйский | Валуйский район | 10 | 1 | 0.1 | 0.047645 | 0.046596
TP010-0134342 | КТП 603 ПС Оросительная | Валуйский | Валуйский район | 10 | 1 | 0.16 | 0.12164 | 0.03414
TP010-0135061 | КТП 203 ПС Колосково | Валуйский | Валуйский район | 10 | 1 | 0.063 | 0.057856 | 0.0045782
TP010-0135605 | КТП 622 ПС Оросительная | Валуйский | Валуйский район | 10 | 1 | 0.16 | 0.10958 | 0.044876
TP010-0135745 | КТП 604 ПС Оросительная | Валуйский | Валуйский район | 10 | 1 | 0.1 | 0.073025 | 0.024008
TP010-0136199 | КТП 207 ПС Валуйки | Валуйский | Валуйский район | 10 | 2 | 0.5 | 0.48244 | 0.015629
TP010-0136373 | КТП 206 ПС Валуйки | Валуйский | Валуйский район | 10 | 2 | 0.32 | 0.30152 | 0.016446
TP010-0136456 | КТП 264 ПС Уразово | Валуйский | Валуйский район | 10 | 1 | 0.16 | 0.15798 | 0.0018023
TP010-0136830 | КТП 715 ПС Уразово | Валуйский | Валуйский район | 10 | 1 | 0.16 | 0.13723 | 0.020262
TP010-0136904 | КТП 314 ПС Валуйки | Валуйский | Валуйский район | 10 | 1 | 0.16 | 0.13173 | 0.025162
TP010-0136913 | КТП 210 ПС Валуйки | Валуйский | Валуйский район | 10 | 1 | 0.16 | 0.055 | 0.09345
TP010-0137992 | КТП 37А ПС Валуйки | Валуйский | Валуйский район | 10 | 2 | 0.8 | 0.79353 | 0.0057565
TP010-0138813 | КТП 202 ПС Казинка | Валуйский | Валуйский район | 10 | 1 | 0.4 | 0.124 | 0.24564
TP010-0138867 | КТП 677 ПС Оросительная | Валуйский | Валуйский район | 10 | 1 | 0.1 | 0.055642 | 0.039479
TP010-0139003 | #REF! | Валуйский | Валуйский район | 10 | 1 | 0.04 | 0.038586 | 0.0012585
TP010-0140468 | СТП 1103 ПС Валуйки | Валуйский | Валуйский район | 10 | 1 | 0.063 | 0.024 | 0.03471
TP010-0140490 | КТП 213 ПС Валуйки | Валуйский | Валуйский район | 10 | 2 | 0.5 | 0.4962 | 0.0033838
TP010-0140555 | СТП 421 ПС Принцевка | Валуйский | Валуйский район | 10 | 1 | 0.063 | 0.028 | 0.03115
TP010-0140640 | КТП 312 ПС Валуйки | Валуйский | Валуйский район | 10 | 1 | 0.25 | 0.22099 | 0.02582
TP010-0141132 | СТП 215 ПС Валуйки | Валуйский | Валуйский район | 10 | 1 | 0.063 | 0.057002 | 0.0053382
TP010-0141149 | КТП 509 ПС Валуйки | Валуйский | Валуйский район | 10 | 1 | 0.25 | 0.24883 | 0.0010422
TP010-0141429 | КТП 216 ПС Валуйки | Валуйский | Валуйский район | 10 | 1 | 0.16 | 0.12425 | 0.031816
TP010-0141723 | КТП 217 ПС Валуйки | Валуйский | Валуйский район | 10 | 1 | 0.25 | 0.20347 | 0.04141
TP010-0141747 | КТП 219 ПС Валуйки | Валуйский | Валуйский район | 10 | 1 | 0.25 | 0.21234 | 0.033517
TP010-0141760 | КТП 218 ПС Валуйки | Валуйский | Валуйский район | 10 | 1 | 0.25 | 0.16546 | 0.075243
TP010-0141796 | КТП 4103 ПС Валуйки | Валуйский | Валуйский район | 10 | 1 | 0.16 | 0.15858 | 0.0012656
TP010-0142293 | КТП 403 ПС Колосково | Валуйский | Валуйский район | 10 | 1 | 0.1 | 0.090326 | 0.0086099
TP010-0142343 | КТП 220 ПС Валуйки | Валуйский | Валуйский район | 10 | 1 | 0.16 | 0.091974 | 0.060543
TP010-0143334 | КТП 211 ПС Валуйки | Валуйский | Валуйский район | 10 | 1 | 0.4 | 0.39122 | 0.0078106
TP010-0144038 | СТП 552 ПС Валуйки | Валуйский | Валуйский район | 10 | 1 | 0.025 | 0.020829 | 0.0037122
TP010-0144234 | КТП 223 ПС Валуйки | Валуйский | Валуйский район | 10 | 2 | 1.26 | 1.2387 | 0.018952
TP010-0144443 | #REF! | Валуйский | Валуйский район | 10 | 1 | 0.16 | 0.15602 | 0.0035404
TP010-0144815 | КТП 225 ПС Валуйки | Валуйский | Валуйский район | 10 | 2 | 0.2 | 0.149 | 0.04539
TP010-0144846 | КТП 226 ПС Валуйки | Валуйский | Валуйский район | 10 | 1 | 0.25 | 0.21305 | 0.03289
TP010-0145022 | КТП 401 ПС Мандрово | Валуйский | Валуйский район | 10 | 1 | 0.16 | 0.14891 | 0.0098674
TP010-0145846 | КТП 227 ПС Валуйки | Валуйский | Валуйский район | 10 | 1 | 0.1 | 0.095771 | 0.0037638
TP010-0146358 | КТП 316 ПС Валуйки | Валуйский | Валуйский район | 10 | 1 | 0.4 | 0.242 | 0.14062
TP010-0146502 | #REF! | Валуйский | Валуйский район | 10 | 1 | 0.063 | 0.034 | 0.02581
TP010-0146658 | #REF! | Валуйский | Валуйский район | 10 | 1 | 0.25 | 0.24563 | 0.0038893
TP010-0146886 | СТП 205 ПС Уразово | Валуйский | Валуйский район | 10 | 1 | 0.063 | 0.059794 | 0.0028533
TP010-0146971 | СТП 555 ПС Валуйки | Валуйский | Валуйский район | 10 | 1 | 0.025 | 0.01786 | 0.0063546
TP010-0147015 | КТП 715 ПС Казинка | Валуйский | Валуйский район | 10 | 1 | 0.16 | 0.15886 | 0.0010146
TP010-0147516 | СТП 412 ПС Колосково | Валуйский | Валуйский район | 10 | 1 | 0.063 | 0.059936 | 0.002727
TP010-0147928 | СТП 109 ПС Оросительная | Валуйский | Валуйский район | 10 | 1 | 0.063 | 0.058911 | 0.0036392
TP010-0148057 | СТП 414 ПС Мандрово | Валуйский | Валуйский район | 10 | 1 | 0.063 | 0.023 | 0.0356
TP010-0148219 | СТП 1208 ПС Валуйки | Валуйский | Валуйский район | 10 | 1 | 0.063 | 0.043 | 0.0178
TP010-0148232 | СТП 317 ПС Валуйки | Валуйский | Валуйский район | 10 | 1 | 0.063 | 0.032 | 0.02759
TP010-0148632 | КТП 341 ПС Казинка | Валуйский | Валуйский район | 10 | 1 | 0.16 | 0.15651 | 0.003107
TP010-0149103 | КТП 514 ПС Уразово | Валуйский | Валуйский район | 10 | 1 | 0.16 | 0.055 | 0.09345
TP010-0149105 | КТП 90 ПС Валуйки | Валуйский | Валуйский район | 10 | 2 | 1.03 | 0.88897 | 0.12552
TP010-0149172 | КТП 679 ПС Оросительная | Валуйский | Валуйский район | 10 | 1 | 0.16 | 0.13685 | 0.020607
TP010-0149174 | СТП 680 ПС Оросительная | Валуйский | Валуйский район | 10 | 1 | 0.063 | 0.019 | 0.03916
TP010-0149185 | КТП 111 ПС Оросительная | Валуйский | Валуйский район | 10 | 1 | 0.16 | 0.067 | 0.08277
TP010-0149472 | СТП 409 ПС Принцевка | Валуйский | Валуйский район | 10 | 1 | 0.063 | 0.043 | 0.0178
TP010-0149587 | КТП 232 ПС Валуйки | Валуйский | Валуйский район | 10 | 1 | 0.1 | 0.091004 | 0.0080064
TP010-0149619 | #REF! | Валуйский | Валуйский район | 10 | 1 | 0.16 | 0.104 | 0.04984
TP010-0149883 | КТП 238 ПС Валуйки | Валуйский | Валуйский район | 10 | 1 | 0.16 | 0.13157 | 0.025303
TP010-0149949 | СТП 413 ПС Колосково | Валуйский | Валуйский район | 10 | 1 | 0.063 | 0.038 | 0.02225
TP010-0149967 | КТП 237 ПС Ватутинская | Валуйский | Валуйский район | 10 | 1 | 1 | 0.591 | 0.36401
TP010-0150583 | КТП 239 ПС Валуйки | Валуйский | Валуйский район | 10 | 1 | 0.25 | 0.16102 | 0.079195
TP010-0150920 | КТП 801 ПС Казинка | Валуйский | Валуйский район | 10 | 1 | 0.16 | 0.06 | 0.089
TP010-0151133 | КТП 236 ПС Ватутинская | Валуйский | Валуйский район | 10 | 2 | 2 | 1.59 | 0.3649
TP010-0151369 | КТП 240 ПС Валуйки | Валуйский | Валуйский район | 10 | 1 | 0.25 | 0.128 | 0.10858
TP010-0151521 | КТП 241 ПС Валуйки | Валуйский | Валуйский район | 10 | 1 | 0.25 | 0.13103 | 0.10588
TP010-0152072 | КТП 242 ПС Валуйки | Валуйский | Валуйский район | 10 | 1 | 0.25 | 0.141 | 0.09701
TP010-0153451 | КТП 112 ПС Уразово | Валуйский | Валуйский район | 10 | 1 | 0.16 | 0.051 | 0.09701
TP010-9310050 | КТП №235 ВЛ-10 №2 ПС С-з Уразовский | Валуйский | Валуйский район | 10 | 1 | 0.1 | 0.07869 | 0.018966
TP010-9310051 | КТП №229 ВЛ-10кВ N2 ПС с-з Уразовский | Валуйский | Валуйский район | 10 | 1 | 0.16 | 0.13553 | 0.021775
TP010-0010402 | ЗТП №218 ВЛ-10 №2 ПС Вейделевка | Вейделевский | Вейделевский район | 10 | 2 | 1.26 | 0.043674 | 1.0825
TP010-0010403 | КТП №601 ВЛ-10 №6 ПС Вейделевка | Вейделевский | Вейделевский район | 10 | 1 | 0.063 | 0.017418 | 0.040568
TP010-0010404 | ЗТП №214 ВЛ-10 №2 ПС Вейделевка | Вейделевский | Вейделевский район | 10 | 1 | 0.4 | 0.070041 | 0.29366
TP010-0010405 | ЗТП №303 ВЛ-10 №3 ПС Вейделевка | Вейделевский | Вейделевский район | 10 | 2 | 0.8 | 0.44443 | 0.31646
TP010-0010406 | КТП №214 ВЛ-10 №2 ПС Малакеево | Вейделевский | Вейделевский район | 10 | 1 | 0.16 | 0.025954 | 0.1193
TP010-0010636 | ЗТП №219 ВЛ-10 №2 ПС Вейделевка | Вейделевский | Вейделевский район | 10 | 2 | 0.5 | 0.398 | 0.09078
TP010-0010645 | КТП №343 ВЛ-10 №3 ПС Вейделевка | Вейделевский | Вейделевский район | 10 | 1 | 0.25 | 0.036547 | 0.18997
TP010-0010648 | КТП №304 ВЛ-10 №3 ПС Б-Колодезь | Вейделевский | Вейделевский район | 10 | 1 | 0.1 | 0.02233 | 0.069126
TP010-0010651 | КТП №402 ВЛ-10 №4 ПС Б-Колодезь | Вейделевский | Вейделевский район | 10 | 1 | 0.1 | 0.04585 | 0.048194
TP010-0010838 | КТП №113 ВЛ-10 №1 ПС Викторополь | Вейделевский | Вейделевский район | 10 | 1 | 0.1 | 0.003995 | 0.085444
TP010-0011072 | КТП №109 ВЛ-10 №1 ПС Вейделевка | Вейделевский | Вейделевский район | 10 | 1 | 0.063 | 0.002488 | 0.053856
TP010-0011074 | КТП №112 ВЛ-10 №1 ПС Вейделевка | Вейделевский | Вейделевский район | 10 | 1 | 0.1 | 0.014613 | 0.075994
TP010-0011075 | КТП №113 ВЛ-10 №1 ПС Вейделевка | Вейделевский | Вейделевский район | 10 | 1 | 0.04 | 0.002294 | 0.033558
TP010-0011076 | КТП №114 ВЛ-10 №1 ПС Вейделевка | Вейделевский | Вейделевский район | 10 | 1 | 0.063 | 0.005696 | 0.051001
TP010-0011077 | КТП №115 ВЛ-10 №1 ПС Вейделевка | Вейделевский | Вейделевский район | 10 | 1 | 0.1 | 0.032435 | 0.060133
TP010-0011078 | КТП №1003 ВЛ-10 №10 ПС Вейделевка | Вейделевский | Вейделевский район | 10 | 1 | 0.04 | 0.013 | 0.02403
TP010-0011079 | КТП №118 ВЛ-10 №1 ПС Вейделевка | Вейделевский | Вейделевский район | 10 | 1 | 0.1 | 0.019374 | 0.071757
TP010-0011080 | КТП №122 ВЛ-10 №1 ПС Вейделевка | Вейделевский | Вейделевский район | 10 | 1 | 0.25 | 0.05675 | 0.17199
TP010-0011081 | КТП №125 ВЛ-10 №1 ПС Вейделевка | Вейделевский | Вейделевский район | 10 | 1 | 0.25 | 0.004219 | 0.21875
TP010-0011082 | КТП №126 ВЛ-10 №1 ПС Вейделевка | Вейделевский | Вейделевский район | 10 | 1 | 0.063 | 0.035 | 0.02492
TP010-0011083 | КТП №407 ВЛ-10 №4 ПС Вейделевка | Вейделевский | Вейделевский район | 10 | 1 | 0.16 | 0 | 0.1424
TP010-0011086 | КТП №469 ВЛ-10 №4 ПС Вейделевка | Вейделевский | Вейделевский район | 10 | 1 | 0.16 | 0.028913 | 0.11667
TP010-0011087 | КТП №470 ВЛ-10 №4 ПС Вейделевка | Вейделевский | Вейделевский район | 10 | 1 | 0.1 | 0 | 0.089
TP010-0011088 | КТП №471 ВЛ-10 №4 ПС Вейделевка | Вейделевский | Вейделевский район | 10 | 1 | 0.16 | 0.007579 | 0.13565
TP010-0011089 | КТП №472 ВЛ-10 №4 ПС Вейделевка | Вейделевский | Вейделевский район | 10 | 1 | 0.04 | 0.002308 | 0.033546
TP010-0011090 | КТП №476 ВЛ-10 №4 ПС Вейделевка | Вейделевский | Вейделевский район | 10 | 1 | 0.063 | 0.02881 | 0.030429
TP010-0011091 | КТП №513 ВЛ-10 №5 ПС Вейделевка | Вейделевский | Вейделевский район | 10 | 1 | 0.25 | 0.027554 | 0.19798
TP010-0011092 | КТП №515 ВЛ-10 №5 ПС Вейделевка | Вейделевский | Вейделевский район | 10 | 1 | 0.16 | 0.019379 | 0.12515
TP010-0011093 | КТП №516 ВЛ-10 №5 ПС Вейделевка | Вейделевский | Вейделевский район | 10 | 1 | 0.1 | 0.007858 | 0.082006
TP010-0011095 | КТП №518 ВЛ-10 №5 ПС Вейделевка | Вейделевский | Вейделевский район | 10 | 2 | 0.5 | 0.31962 | 0.16054
TP010-0011096 | КТП №520 ВЛ-10 №5 ПС Вейделевка | Вейделевский | Вейделевский район | 10 | 1 | 0.16 | 0.009663 | 0.1338
TP010-0011097 | КТП №521 ВЛ-10 №5 ПС Вейделевка | Вейделевский | Вейделевский район | 10 | 1 | 0.4 | 0.005255 | 0.35132
TP010-0011098 | КТП №523 ВЛ-10 №5 ПС Вейделевка | Вейделевский | Вейделевский район | 10 | 1 | 0.16 | 0.0402 | 0.10662
TP010-0011099 | КТП №525 ВЛ-10 №5 ПС Вейделевка | Вейделевский | Вейделевский район | 10 | 1 | 0.063 | 0.008746 | 0.048286
TP010-0011100 | КТП №526 ВЛ-10 №5 ПС Вейделевка | Вейделевский | Вейделевский район | 10 | 1 | 0.063 | 0.005707 | 0.050991
TP010-0011101 | КТП №527 ВЛ-10 №5 ПС Вейделевка | Вейделевский | Вейделевский район | 10 | 1 | 0.16 | 0.002567 | 0.14012
TP010-0011102 | КТП №528 ВЛ-10 №5 ПС Вейделевка | Вейделевский | Вейделевский район | 10 | 1 | 0.4 | 0.026619 | 0.33231
TP010-0011103 | КТП №500 ВЛ №5 ПС Вейделевка | Вейделевский | Вейделевский район | 10 | 1 | 0.25 | 0.035344 | 0.19104
TP010-0011104 | КТП №678 ВЛ-10 №6 ПС Вейделевка | Вейделевский | Вейделевский район | 10 | 1 | 0.1 | 0.024014 | 0.067628
TP010-0011105 | КТП №679 ВЛ-10 №6 ПС Вейделевка | Вейделевский | Вейделевский район | 10 | 1 | 0.1 | 0.0007821 | 0.088304
TP010-0011107 | КТП №681 ВЛ-10 №6 ПС Вейделевка | Вейделевский | Вейделевский район | 10 | 1 | 0.1 | 0.015494 | 0.07521
TP010-0011108 | КТП №682 ВЛ-10 №6 ПС Вейделевка | Вейделевский | Вейделевский район | 10 | 1 | 0.25 | 0.002338 | 0.22042
TP010-0011109 | КТП №683 ВЛ-10 №6 ПС Вейделевка | Вейделевский | Вейделевский район | 10 | 1 | 0.25 | 0.00347 | 0.21941
TP010-0011110 | КТП №684 ВЛ-10 №6 ПС Вейделевка | Вейделевский | Вейделевский район | 10 | 1 | 0.1 | 0.024695 | 0.067021
TP010-0011111 | КТП №685 ВЛ-10 №6 ПС Вейделевка | Вейделевский | Вейделевский район | 10 | 1 | 0.063 | 0.046268 | 0.014891
TP010-0011112 | КТП №686 ВЛ-10 №6 ПС Вейделевка | Вейделевский | Вейделевский район | 10 | 1 | 0.16 | 0.012776 | 0.13103
TP010-0011113 | КТП №687 ВЛ-10 №6 ПС Вейделевка | Вейделевский | Вейделевский район | 10 | 1 | 0.063 | 0.003905 | 0.052595
TP010-0011114 | КТП №688 ВЛ-10 №6 ПС Вейделевка | Вейделевский | Вейделевский район | 10 | 1 | 0.063 | 0.028037 | 0.031117
TP010-0011115 | КТП №689 ВЛ-10 №6 ПС Вейделевка | Вейделевский | Вейделевский район | 10 | 1 | 0.063 | 0.003728 | 0.052752
TP010-0011116 | КТП №690 ВЛ-10 №6 ПС Вейделевка | Вейделевский | Вейделевский район | 10 | 1 | 0.063 | 0.022779 | 0.035797
TP010-0011117 | КТП №691 ВЛ-10 №6 ПС Вейделевка | Вейделевский | Вейделевский район | 10 | 1 | 0.04 | 0.011178 | 0.025652
TP010-0011118 | КТП №692 ВЛ-10 №6 ПС Вейделевка | Вейделевский | Вейделевский район | 10 | 1 | 0.03 | 0.00142 | 0.025436
TP010-0011119 | КТП №693 ВЛ-10 №6 ПС Вейделевка | Вейделевский | Вейделевский район | 10 | 1 | 0.16 | 0.027526 | 0.1179
TP010-0011120 | КТП №694 ВЛ-10 №6 ПС Вейделевка | Вейделевский | Вейделевский район | 10 | 1 | 0.06 | 0.00071 | 0.052768
TP010-0011121 | КТП №695 ВЛ-10 №6 ПС Вейделевка | Вейделевский | Вейделевский район | 10 | 1 | 0.25 | 0.03895 | 0.18783
TP010-0011122 | КТП №696 ВЛ-10 №6 ПС Вейделевка | Вейделевский | Вейделевский район | 10 | 1 | 0.1 | 0.010956 | 0.079249
TP010-0011123 | КТП №697 ВЛ-10 №6 ПС Вейделевка | Вейделевский | Вейделевский район | 10 | 1 | 0.1 | 0.018867 | 0.072208
TP010-0011124 | КТП №699 ВЛ-10 №6 ПС Вейделевка | Вейделевский | Вейделевский район | 10 | 1 | 0.25 | 0.014713 | 0.20941
TP010-0011125 | КТП №803 ВЛ-10 №8 ПС Вейделевка | Вейделевский | Вейделевский район | 10 | 1 | 0.1 | 0.01755 | 0.073381
TP010-0011126 | КТП №806 ВЛ-10 №8 ПС Вейделевка | Вейделевский | Вейделевский район | 10 | 1 | 0.16 | 0.011639 | 0.13204
TP010-0011127 | КТП №319 ВЛ-10 №3 ПС Викторополь | Вейделевский | Вейделевский район | 10 | 1 | 0.063 | 0.035 | 0.02492
TP010-0011129 | КТП №314 ВЛ-10 №3 ПС Викторополь | Вейделевский | Вейделевский район | 10 | 1 | 0.06 | 0.05907 | 0.0008277
TP010-0011130 | КТП №815 ВЛ-10 №8 ПС Вейделевка | Вейделевский | Вейделевский район | 10 | 1 | 0.1 | 0.03726 | 0.055839
TP010-0011131 | КТП №317 ВЛ-10 №3 ПС Викторополь | Вейделевский | Вейделевский район | 10 | 1 | 0.1 | 0.026905 | 0.065055
TP010-0011132 | КТП №838 ВЛ-10 №8 ПС Вейделевка | Вейделевский | Вейделевский район | 10 | 1 | 0.25 | 0.00602 | 0.21714
TP010-0011133 | КТП №839 ВЛ-10 №8 ПС Вейделевка | Вейделевский | Вейделевский район | 10 | 1 | 0.25 | 0.000456 | 0.22209
TP010-0011134 | КТП №866 ВЛ-10 №8 ПС Вейделевка | Вейделевский | Вейделевский район | 10 | 1 | 0.25 | 0.006715 | 0.21652
TP010-0011135 | КТП №867 ВЛ-10 №8 ПС Вейделевка | Вейделевский | Вейделевский район | 10 | 1 | 0.063 | 0.010386 | 0.046826
TP010-0011136 | КТП №868 ВЛ-10 №8 ПС Вейделевка | Вейделевский | Вейделевский район | 10 | 1 | 0.063 | 0.031 | 0.02848
TP010-0011137 | КТП №369 ВЛ-10 №3 ПС Викторополь | Вейделевский | Вейделевский район | 10 | 1 | 0.1 | 0.005694 | 0.083932
TP010-0011138 | КТП №870 ВЛ-10 №8 ПС Вейделевка | Вейделевский | Вейделевский район | 10 | 1 | 0.04 | 0.018077 | 0.019511
TP010-0011139 | КТП №871 ВЛ-10 №8 ПС Вейделевка | Вейделевский | Вейделевский район | 10 | 2 | 0.32 | 0.18954 | 0.11611
TP010-0011140 | КТП №872 ВЛ-10 №8 ПС Вейделевка | Вейделевский | Вейделевский район | 10 | 1 | 0.1 | 0.018548 | 0.072492
TP010-0011142 | КТП №903 ВЛ-10 №9 ПС Вейделевка | Вейделевский | Вейделевский район | 10 | 1 | 0.03 | 0.00345 | 0.02363
TP010-0011143 | КТП №919 ВЛ-10 №9 ПС Вейделевка | Вейделевский | Вейделевский район | 10 | 1 | 0.063 | 0.011727 | 0.045633
TP010-0011144 | КТП №503 ВЛ-10 №10 ПС Вейделевка | Вейделевский | Вейделевский район | 10 | 1 | 0.1 | 0.0030515 | 0.086284
TP010-0011146 | КТП №102 ВЛ-10 №1 ПС Малакеево | Вейделевский | Вейделевский район | 10 | 1 | 0.063 | 0.013793 | 0.043794
TP010-0011147 | КТП №103 ВЛ-10 №1 ПС Малакеево | Вейделевский | Вейделевский район | 10 | 1 | 0.16 | 0.011626 | 0.13205
TP010-0011148 | КТП №104 ВЛ-10 №1 ПС Малакеево | Вейделевский | Вейделевский район | 10 | 1 | 0.04 | 0.00185 | 0.033953
TP010-0011152 | КТП №108 ВЛ-10 №1 ПС Малакеево | Вейделевский | Вейделевский район | 10 | 1 | 0.1 | 0.07 | 0.0267
TP010-0011157 | КТП №113 ВЛ-10 №1 ПС Малакеево | Вейделевский | Вейделевский район | 10 | 1 | 0.063 | 0.008827 | 0.048214
TP010-0011158 | КТП №124 ВЛ-10 №1 ПС Малакеево | Вейделевский | Вейделевский район | 10 | 1 | 0.063 | 0.029082 | 0.030187
TP010-0011159 | КТП №125 ВЛ-10 №1 ПС Малакеево | Вейделевский | Вейделевский район | 10 | 1 | 0.1 | 0.027703 | 0.064344
TP010-0011160 | КТП №126 ВЛ-10 №1 ПС Малакеево | Вейделевский | Вейделевский район | 10 | 1 | 0.04 | 0.009184 | 0.027426
TP010-0011161 | КТП №202 ВЛ-10 №2 ПС Малакеево | Вейделевский | Вейделевский район | 10 | 1 | 0.04 | 0.0023952 | 0.033468
TP010-0011162 | КТП №203 ВЛ-10 №2 ПС Малакеево | Вейделевский | Вейделевский район | 10 | 1 | 0.063 | 0.011116 | 0.046177
TP010-0011164 | КТП №205 ВЛ-10 №2 ПС Малакеево | Вейделевский | Вейделевский район | 10 | 1 | 0.1 | 0.051846 | 0.042857
TP010-0011165 | КТП №206 ВЛ-10 №2 ПС Малакеево | Вейделевский | Вейделевский район | 10 | 1 | 0.4 | 0.0011298 | 0.35499
TP010-0011166 | КТП №208 ВЛ-10 №2 ПС Малакеево | Вейделевский | Вейделевский район | 10 | 1 | 0.25 | 0.00046 | 0.22209
TP010-0011167 | КТП №209 ВЛ-10 №2 ПС Малакеево | Вейделевский | Вейделевский район | 10 | 1 | 0.16 | 0.0012398 | 0.1413
TP010-0011168 | КТП №210 ВЛ-10 №2 ПС Малакеево | Вейделевский | Вейделевский район | 10 | 1 | 0.16 | 0.0022788 | 0.14037
TP010-0011169 | КТП №211 ВЛ-10 №2 ПС Малакеево | Вейделевский | Вейделевский район | 10 | 1 | 0.063 | 0.013302 | 0.044231
TP010-0011170 | КТП №212 ВЛ-10 №2 ПС Малакеево | Вейделевский | Вейделевский район | 10 | 1 | 0.16 | 0.01257 | 0.13121
TP010-0011171 | КТП №213 ВЛ-10 №2 ПС Малакеево | Вейделевский | Вейделевский район | 10 | 1 | 0.16 | 0.014612 | 0.1294
TP010-0011172 | КТП №215 ВЛ-10 №2 ПС Малакеево | Вейделевский | Вейделевский район | 10 | 1 | 0.04 | 0.001832 | 0.03397
TP010-0011173 | КТП №216 ВЛ-10 №2 ПС Малакеево | Вейделевский | Вейделевский район | 10 | 1 | 0.063 | 0.014091 | 0.043529
TP010-0011174 | КТП №217 ВЛ-10 №2 ПС Малакеево | Вейделевский | Вейделевский район | 10 | 1 | 0.1 | 0.01311 | 0.077332
TP010-0011175 | КТП №220 ВЛ-10 №2 ПС Малакеево | Вейделевский | Вейделевский район | 10 | 1 | 0.063 | 0.010797 | 0.046461
TP010-0011176 | КТП №221 ВЛ-10 №2 ПС Малакеево | Вейделевский | Вейделевский район | 10 | 2 | 0.32 | 0.18007 | 0.12454
TP010-0011177 | КТП №222 ВЛ-10 №2 ПС Малакеево | Вейделевский | Вейделевский район | 10 | 1 | 0.25 | 0.013785 | 0.21023
TP010-0011178 | КТП №223 ВЛ-10 №2 ПС Малакеево | Вейделевский | Вейделевский район | 10 | 1 | 0.16 | 0.027378 | 0.11803
TP010-0011179 | КТП №224 ВЛ-10 №2 ПС Малакеево | Вейделевский | Вейделевский район | 10 | 1 | 0.063 | 0.007323 | 0.049553
TP010-0011180 | КТП №301 ВЛ-10 №3 ПС Малакеево | Вейделевский | Вейделевский район | 10 | 1 | 0.03 | 0.003885 | 0.023242
TP010-0011181 | КТП №302 ВЛ-10 №3 ПС Малакеево | Вейделевский | Вейделевский район | 10 | 1 | 0.25 | 0.018094 | 0.2064
TP010-0011182 | КТП №303 ВЛ-10 №3 ПС Малакеево | Вейделевский | Вейделевский район | 10 | 1 | 0.1 | 0.0108 | 0.079388
TP010-0011183 | КТП №304 ВЛ-10 №3 ПС Малакеево | Вейделевский | Вейделевский район | 10 | 1 | 0.1 | 0.020079 | 0.07113
TP010-0011184 | КТП №305 ВЛ-10 №3 ПС Малакеево | Вейделевский | Вейделевский район | 10 | 1 | 0.04 | 0.028 | 0.01068
TP010-0011185 | КТП №306 ВЛ-10 №3 ПС Малакеево | Вейделевский | Вейделевский район | 10 | 1 | 0.1 | 0.026147 | 0.065729
TP010-0011186 | КТП №308 ВЛ-10 №3 ПС Малакеево | Вейделевский | Вейделевский район | 10 | 1 | 0.1 | 0.005286 | 0.084295
TP010-0011187 | КТП №314 ВЛ-10 №3 ПС Малакеево | Вейделевский | Вейделевский район | 10 | 1 | 0.1 | 0.014091 | 0.076459
TP010-0011188 | КТП №315 ВЛ-10 №3 ПС Малакеево | Вейделевский | Вейделевский район | 10 | 1 | 0.16 | 0.00506 | 0.1379
TP010-0011189 | КТП №316 ВЛ-10 №3 ПС Малакеево | Вейделевский | Вейделевский район | 10 | 1 | 0.04 | 0.000689 | 0.034987
TP010-0011190 | КТП №317 ВЛ-10 №3 ПС Малакеево | Вейделевский | Вейделевский район | 10 | 1 | 0.063 | 0.00829 | 0.048692
TP010-0011191 | КТП №325 ВЛ-10 №3 ПС Малакеево | Вейделевский | Вейделевский район | 10 | 1 | 0.04 | 0.007139 | 0.029246
TP010-0011192 | КТП №327 ВЛ-10 №3 ПС Малакеево | Вейделевский | Вейделевский район | 10 | 1 | 0.063 | 0.000688 | 0.055458
TP010-0011194 | КТП №329 ВЛ-10 №3 ПС Малакеево | Вейделевский | Вейделевский район | 10 | 1 | 0.4 | 0.0046288 | 0.35188
TP010-0011195 | КТП №332 ВЛ-10 №3 ПС Малакеево | Вейделевский | Вейделевский район | 10 | 1 | 0.16 | 0.022933 | 0.12199
TP010-0011196 | КТП №337 ВЛ-10 №3 ПС Малакеево | Вейделевский | Вейделевский район | 10 | 1 | 0.1 | 0.03445 | 0.05834
TP010-0011197 | КТП №350 ВЛ-10 №3 ПС Малакеево | Вейделевский | Вейделевский район | 10 | 1 | 0.1 | 0.013353 | 0.077116
TP010-0011198 | КТП №300 (ТСН ) ВЛ-10 №3 ПС Малакеево | Вейделевский | Вейделевский район | 10 | 1 | 0.063 | 0.0012705 | 0.054939
TP010-0011200 | КТП №404 ВЛ-10 №4 ПС Малакеево | Вейделевский | Вейделевский район | 10 | 1 | 0.04 | 0.003456 | 0.032524
TP010-0011201 | КТП №407 ВЛ-10 №4 ПС Малакеево | Вейделевский | Вейделевский район | 10 | 1 | 0.16 | 0.014234 | 0.12973
TP010-0011202 | КТП №408 ВЛ-10 №4 ПС Малакеево | Вейделевский | Вейделевский район | 10 | 1 | 0.1 | 0.022274 | 0.069176
TP010-0011203 | КТП №409 ВЛ-10 №4 ПС Малакеево | Вейделевский | Вейделевский район | 10 | 1 | 0.1 | 0.00781 | 0.082049
TP010-0011204 | КТП №416 ВЛ-10 №4 ПС Малакеево | Вейделевский | Вейделевский район | 10 | 1 | 0.1 | 0.0070566 | 0.08272
TP010-0011205 | КТП №419 ВЛ-10 №4 ПС Малакеево | Вейделевский | Вейделевский район | 10 | 1 | 0.16 | 0.015786 | 0.12835
TP010-0011206 | КТП №425 ВЛ-10 №4 ПС Малакеево | Вейделевский | Вейделевский район | 10 | 1 | 0.1 | 0.008108 | 0.081784
TP010-0011207 | КТП №436 ВЛ-10 №4 ПС Малакеево | Вейделевский | Вейделевский район | 10 | 1 | 0.25 | 0.028835 | 0.19684
TP010-0011208 | КТП №101 ВЛ-10 №1 ПС Б-Колодезь | Вейделевский | Вейделевский район | 10 | 1 | 0.1 | 0.00921 | 0.080803
TP010-0011209 | КТП №102 ВЛ-10 №1 ПС Б-Колодезь | Вейделевский | Вейделевский район | 10 | 1 | 0.1 | 0.04162 | 0.051958
TP010-0011210 | КТП №103 ВЛ-10 №1 ПС Б-Колодезь | Вейделевский | Вейделевский район | 10 | 1 | 0.063 | 0 | 0.05607
TP010-0011211 | КТП №104 ВЛ-10 №1 ПС Б-Колодезь | Вейделевский | Вейделевский район | 10 | 1 | 0.063 | 0.007236 | 0.04963
TP010-0011212 | КТП №105 ВЛ-10 №1 ПС Б-Колодезь | Вейделевский | Вейделевский район | 10 | 1 | 0.1 | 0.01449 | 0.076104
TP010-0011213 | КТП №106 ВЛ-10 №1 ПС Б-Колодезь | Вейделевский | Вейделевский район | 10 | 1 | 0.063 | 0.01863 | 0.039489
TP010-0011214 | КТП №107 ВЛ-10 №1 ПС Б-Колодезь | Вейделевский | Вейделевский район | 10 | 1 | 0.063 | 0.0172 | 0.040762
TP010-0011216 | КТП №204 ВЛ-10 №2 ПС Б-Колодезь | Вейделевский | Вейделевский район | 10 | 1 | 0.25 | 0.026569 | 0.19885
TP010-0011217 | КТП №205 ВЛ-10 №2 ПС Б-Колодезь | Вейделевский | Вейделевский район | 10 | 1 | 0.25 | 0.040822 | 0.18617
TP010-0011218 | КТП №208 ВЛ-10 №2 ПС Б-Колодезь | Вейделевский | Вейделевский район | 10 | 1 | 0.16 | 0.008661 | 0.13469
TP010-0011219 | КТП №211 ВЛ-10 №2 ПС Б-Колодезь | Вейделевский | Вейделевский район | 10 | 1 | 0.1 | 0.021648 | 0.069733
TP010-0011220 | КТП №212 ВЛ-10 №2 ПС Б-Колодезь | Вейделевский | Вейделевский район | 10 | 1 | 0.25 | 0.032916 | 0.1932
TP010-0011221 | КТП №213 ВЛ-10 №2 ПС Б-Колодезь | Вейделевский | Вейделевский район | 10 | 1 | 0.063 | 0 | 0.05607
TP010-0011223 | КТП №301 ВЛ-10 №3 ПС Б-Колодезь | Вейделевский | Вейделевский район | 10 | 1 | 0.25 | 0.00069 | 0.22189
TP010-0011224 | КТП №303 ВЛ-10 №3 ПС Б-Колодезь | Вейделевский | Вейделевский район | 10 | 1 | 0.04 | 0.0373 | 0.002403
TP010-0011226 | КТП №315 ВЛ-10 №3 ПС Б-Колодезь | Вейделевский | Вейделевский район | 10 | 1 | 0.025 | 0 | 0.02225
TP010-0011227 | КТП №316 ВЛ-10 №3 ПС Б-Колодезь | Вейделевский | Вейделевский район | 10 | 1 | 0.1 | 0.01657 | 0.074253
TP010-0011228 | КТП №401 ВЛ-10 №4 ПС Б-Колодезь | Вейделевский | Вейделевский район | 10 | 2 | 0.5 | 0.32067 | 0.15961
TP010-0011230 | КТП №403 ВЛ-10 №4 ПС Б-Колодезь | Вейделевский | Вейделевский район | 10 | 1 | 0.063 | 0.027084 | 0.031965
TP010-0011231 | КТП №404 ВЛ-10 №4 ПС Б-Колодезь | Вейделевский | Вейделевский район | 10 | 1 | 0.063 | 0.04411 | 0.016812
TP010-0011233 | КТП №413 ВЛ-10 №4 ПС Б-Колодезь | Вейделевский | Вейделевский район | 10 | 1 | 0.25 | 0.036048 | 0.19042
TP010-0011234 | КТП №415 ВЛ-10 №4 ПС Б-Колодезь | Вейделевский | Вейделевский район | 10 | 1 | 0.1 | 0.034328 | 0.058448
TP010-0011235 | КТП №416 ВЛ-10 №4 ПС Б-Колодезь | Вейделевский | Вейделевский район | 10 | 1 | 0.1 | 0.001617 | 0.087561
TP010-0011236 | КТП №501 ВЛ-10 №5 ПС Б-Колодезь | Вейделевский | Вейделевский район | 10 | 1 | 0.04 | 0.02019 | 0.017631
TP010-0011237 | КТП №502 ВЛ-10 №5 ПС Б-Колодезь | Вейделевский | Вейделевский район | 10 | 1 | 0.063 | 0.022502 | 0.036043
TP010-0011238 | КТП №503 ВЛ-10 №5 ПС Б-Колодезь | Вейделевский | Вейделевский район | 10 | 1 | 0.25 | 0.057072 | 0.17171
TP010-0011240 | КТП №505 ВЛ-10 №5 ПС Б-Колодезь | Вейделевский | Вейделевский район | 10 | 1 | 0.16 | 0.077625 | 0.073314
TP010-0011242 | КТП №507 ВЛ-10 №5 ПС Викторополь | Вейделевский | Вейделевский район | 10 | 1 | 0.16 | 0.028285 | 0.11723
TP010-0011243 | КТП №508 ВЛ-10 №5 ПС Викторополь | Вейделевский | Вейделевский район | 10 | 1 | 0.1 | 0.022668 | 0.068825
TP010-0011245 | КТП №518 ВЛ-10 №5 ПС Викторополь | Вейделевский | Вейделевский район | 10 | 1 | 0.16 | 0.01127 | 0.13237
TP010-0011247 | КТП №514 ВЛ-10 №5 ПС Б-Колодезь | Вейделевский | Вейделевский район | 10 | 1 | 0.1 | 0.005294 | 0.084288
TP010-0011248 | КТП №517 ВЛ-10 №5 ПС Б-Колодезь | Вейделевский | Вейделевский район | 10 | 1 | 0.1 | 0.04628 | 0.047811
TP010-0011249 | КТП №519 ВЛ-10 №5 ПС Б-Колодезь | Вейделевский | Вейделевский район | 10 | 1 | 0.1 | 0.000916 | 0.088185
TP010-0011251 | КТП №701 ВЛ-10 №7 ПС Б-Колодезь | Вейделевский | Вейделевский район | 10 | 1 | 0.1 | 0 | 0.089
TP010-0011252 | КТП №702 ВЛ-10 №7 ПС Б-Колодезь | Вейделевский | Вейделевский район | 10 | 1 | 0.16 | 0.001608 | 0.14097
TP010-0011254 | КТП №305 ВЛ-10 №3 ПС Б.Колодезь | Вейделевский | Вейделевский район | 10 | 1 | 0.04 | 0.003917 | 0.032114
TP010-0011255 | КТП №106 ВЛ-10 №1 ПС Викторополь | Вейделевский | Вейделевский район | 10 | 1 | 0.16 | 0.02919 | 0.11642
TP010-0011256 | КТП №107 ВЛ-10 №1 ПС Викторополь | Вейделевский | Вейделевский район | 10 | 1 | 0.025 | 0.007 | 0.01602
TP010-0011257 | КТП №108 ВЛ-10 №1 ПС Викторополь | Вейделевский | Вейделевский район | 10 | 1 | 0.063 | 0.022549 | 0.036001
TP010-0011258 | КТП №109 ВЛ-10 №1 ПС Викторополь | Вейделевский | Вейделевский район | 10 | 1 | 0.063 | 0.008225 | 0.04875
TP010-0011259 | КТП №110 ВЛ-10 №1 ПС Викторополь | Вейделевский | Вейделевский район | 10 | 1 | 0.04 | 0.000705 | 0.034973
TP010-0011261 | КТП №114 ВЛ-10 №1 ПС Викторополь | Вейделевский | Вейделевский район | 10 | 1 | 0.063 | 0.00759 | 0.049315
TP010-0011263 | КТП №248 ВЛ-10 №2 ПС Викторополь | Вейделевский | Вейделевский район | 10 | 1 | 0.04 | 0 | 0.0356
TP010-0011264 | КТП №251 ВЛ-10 №2 ПС Викторополь | Вейделевский | Вейделевский район | 10 | 1 | 0.1 | 0.021188 | 0.070143
TP010-0011265 | КТП №261 ВЛ-10 №2 ПС Викторополь | Вейделевский | Вейделевский район | 10 | 1 | 0.16 | 0.024325 | 0.12075
TP010-0011267 | КТП №341 ВЛ-10 №3 ПС Викторополь | Вейделевский | Вейделевский район | 10 | 1 | 0.25 | 0.042949 | 0.18428
TP010-0011268 | КТП №342 ВЛ-10 №3 ПС Викторополь | Вейделевский | Вейделевский район | 10 | 1 | 0.1 | 0.005532 | 0.084077
TP010-0011269 | КТП №346 ВЛ-10 №3 ПС Викторополь | Вейделевский | Вейделевский район | 10 | 1 | 0.4 | 0.022231 | 0.33621
TP010-0011270 | КТП №347 ВЛ-10 №3 ПС Викторополь | Вейделевский | Вейделевский район | 10 | 1 | 0.25 | 0.12609 | 0.11028
TP010-0011271 | КТП №350 ВЛ-10 №3 ПС Викторополь | Вейделевский | Вейделевский район | 10 | 2 | 0.8 | 0.46038 | 0.30226
TP010-0011272 | КТП №351 ВЛ-10 №3 ПС Викторополь | Вейделевский | Вейделевский район | 10 | 1 | 0.063 | 0.00542 | 0.051246
TP010-0011273 | КТП №362 ВЛ-10 №3 ПС Викторополь | Вейделевский | Вейделевский район | 10 | 1 | 0.16 | 0.015315 | 0.12877
TP010-0011274 | КТП №363 ВЛ-10 №3 ПС Викторополь | Вейделевский | Вейделевский район | 10 | 1 | 0.16 | 0.037683 | 0.10886
TP010-0011276 | КТП №401 ВЛ-10 №4 ПС Викторополь | Вейделевский | Вейделевский район | 10 | 1 | 0.25 | 0.005261 | 0.21782
TP010-0011277 | КТП №501 ВЛ-10 №5 ПС Викторополь | Вейделевский | Вейделевский район | 10 | 1 | 0.4 | 0.010918 | 0.34628
TP010-0011278 | КТП №502 ВЛ-10 №5 ПС Викторополь | Вейделевский | Вейделевский район | 10 | 1 | 0.063 | 0.002764 | 0.05361
TP010-0011279 | КТП №505 ВЛ-10 №5 ПС Викторополь | Вейделевский | Вейделевский район | 10 | 1 | 0.063 | 0.006218 | 0.050536
TP010-0011280 | КТП №506 ВЛ-10 №5 ПС Викторополь | Вейделевский | Вейделевский район | 10 | 1 | 0.16 | 0.03953 | 0.10722
TP010-0011283 | КТП №511 ВЛ-10 №5 ПС Викторополь | Вейделевский | Вейделевский район | 10 | 1 | 0.16 | 0.014473 | 0.12952
TP010-0011284 | КТП №427 ВЛ-10 №4 ПС Б-Плес | Вейделевский | Вейделевский район | 10 | 1 | 0.16 | 0.027028 | 0.11835
TP010-0011285 | КТП №129 ВЛ-10 №1 ПС Б-Плес | Вейделевский | Вейделевский район | 10 | 1 | 0.063 | 0.023691 | 0.034985
TP010-0011286 | КТП №430 ВЛ-10 №4 ПС Б-Плес | Вейделевский | Вейделевский район | 10 | 1 | 0.25 | 0.037501 | 0.18912
TP010-0011287 | КТП №131 ВЛ-10 №1 ПС Б-Плес | Вейделевский | Вейделевский район | 10 | 2 | 0.5 | 0.29883 | 0.17904
TP010-0011288 | КТП №132 ВЛ-10 №1 ПС Б-Плес | Вейделевский | Вейделевский район | 10 | 1 | 0.1 | 0.037655 | 0.055487
TP010-0011289 | КТП №133 ВЛ-10 №1 ПС Б-Плес | Вейделевский | Вейделевский район | 10 | 1 | 0.063 | 0.029291 | 0.030001
TP010-0011290 | КТП №434 ВЛ-10 №4 ПС Б-Плес | Вейделевский | Вейделевский район | 10 | 1 | 0.4 | 0.01128 | 0.34596
TP010-0011291 | КТП №207 ВЛ-10 №2 ПС Б-Плес | Вейделевский | Вейделевский район | 10 | 1 | 0.16 | 0.055669 | 0.092855
TP010-0011292 | КТП №208 ВЛ-10 №2 ПС Б-Плес | Вейделевский | Вейделевский район | 10 | 1 | 0.1 | 0.017273 | 0.073627
TP010-0011293 | КТП №209 ВЛ-10 №2 ПС Б-Плес | Вейделевский | Вейделевский район | 10 | 1 | 0.25 | 0.010455 | 0.2132
TP010-0011297 | КТП №216 ВЛ-10 №2 ПС Б-Плес | Вейделевский | Вейделевский район | 10 | 1 | 0.063 | 0.014023 | 0.04359
TP010-0011298 | КТП №217 ВЛ-10 №2 ПС Б-Плес | Вейделевский | Вейделевский район | 10 | 1 | 0.25 | 0.0191 | 0.2055
TP010-0011299 | КТП №218 ВЛ-10 №2 ПС Б-Плес | Вейделевский | Вейделевский район | 10 | 1 | 0.1 | 0.019185 | 0.071925
TP010-0011300 | КТП №219 ВЛ-10 №2 ПС Б-Плес | Вейделевский | Вейделевский район | 10 | 1 | 0.1 | 0.014715 | 0.075904
TP010-0011301 | КТП №405 ВЛ-10 №4 ПС Б-Плес | Вейделевский | Вейделевский район | 10 | 1 | 0.04 | 0.001384 | 0.034368
TP010-0011302 | КТП №406 ВЛ-10 №4 ПС Б-Плес | Вейделевский | Вейделевский район | 10 | 1 | 0.06 | 0.010548 | 0.044012
TP010-0011303 | КТП №407 ВЛ-10 №4 ПС Б-Плес | Вейделевский | Вейделевский район | 10 | 1 | 0.04 | 0.008 | 0.02848
TP010-0011304 | КТП №408 ВЛ-10 №4 ПС Б-Плес | Вейделевский | Вейделевский район | 10 | 1 | 0.063 | 0.002076 | 0.054222
TP010-0011305 | КТП №409 ВЛ-10 №4 ПС Б-Плес | Вейделевский | Вейделевский район | 10 | 1 | 0.1 | 0.008316 | 0.081599
TP010-0011306 | КТП №411 ВЛ-10 №4 ПС Б-Плес | Вейделевский | Вейделевский район | 10 | 1 | 0.063 | 0.016843 | 0.04108
TP010-0011308 | КТП №503 ВЛ-10 №5 ПС Б-Плес | Вейделевский | Вейделевский район | 10 | 1 | 0.1 | 0.003939 | 0.085494
TP010-0011309 | КТП №506 ВЛ-10 №5 ПС Б-Плес | Вейделевский | Вейделевский район | 10 | 1 | 0.1 | 0.019224 | 0.071891
TP010-0011310 | КТП №523 ВЛ-10 №5 ПС Б-Плес | Вейделевский | Вейделевский район | 10 | 1 | 0.16 | 0.016486 | 0.12773
TP010-0011312 | КТП №604 ВЛ-10 №6 ПС Б-Плес | Вейделевский | Вейделевский район | 10 | 1 | 0.16 | 0.001362 | 0.14119
TP010-0011313 | КТП №606 ВЛ-10 №6 ПС Б-Плес | Вейделевский | Вейделевский район | 10 | 1 | 0.063 | 0.005691 | 0.051005
TP010-0011314 | КТП №101 ВЛ-10 №1 ПС Николаевка | Вейделевский | Вейделевский район | 10 | 1 | 0.063 | 0.0051368 | 0.051498
TP010-0011315 | КТП №109 ВЛ-10 №1 ПС Николаевка | Вейделевский | Вейделевский район | 10 | 1 | 0.06 | 0.0052898 | 0.048692
TP010-0011316 | КТП №110 ВЛ-10 №1 ПС Николаевка | Вейделевский | Вейделевский район | 10 | 1 | 0.1 | 0.013307 | 0.077157
TP010-0011318 | КТП №118 ВЛ-10 №1 ПС Николаевка | Вейделевский | Вейделевский район | 10 | 1 | 0.004 | 0 | 0.00356
TP010-0011319 | КТП №120 ВЛ-10 №1 ПС Николаевка | Вейделевский | Вейделевский район | 10 | 1 | 0.25 | 0.019119 | 0.20548
TP010-0011322 | КТП №124 ВЛ-10 №1 ПС Николаевка | Вейделевский | Вейделевский район | 10 | 1 | 0.06 | 0.015531 | 0.039578
TP010-0011323 | КТП №128 ВЛ-10 №1 ПС Николаевка | Вейделевский | Вейделевский район | 10 | 1 | 0.16 | 0.0018803 | 0.14073
TP010-0011324 | КТП №130 ВЛ-10 №1 ПС Николаевка | Вейделевский | Вейделевский район | 10 | 1 | 0.1 | 0.0051296 | 0.084435
TP010-0011326 | КТП №303 ВЛ-10 №3 ПС Николаевка | Вейделевский | Вейделевский район | 10 | 1 | 0.06 | 0.00483 | 0.049101
TP010-0011327 | КТП №304 ВЛ-10 №3 ПС Николаевка | Вейделевский | Вейделевский район | 10 | 1 | 0.1 | 0.00276 | 0.086544
TP010-0011328 | КТП №306 ВЛ-10 №3 ПС Николаевка | Вейделевский | Вейделевский район | 10 | 1 | 0.1 | 0.01863 | 0.072419
TP010-0011329 | КТП №308 ВЛ-10 №3 ПС Николаевка | Вейделевский | Вейделевский район | 10 | 1 | 0.1 | 0.00966 | 0.080403
TP010-0011331 | КТП №310 ВЛ-10 №3 ПС Николаевка | Вейделевский | Вейделевский район | 10 | 1 | 0.04 | 0.00069 | 0.034986
TP010-0011333 | КТП №312 ВЛ-10 №3 ПС Николаевка | Вейделевский | Вейделевский район | 10 | 1 | 0.16 | 0.032007 | 0.11391
TP010-0011334 | КТП №315 ВЛ-10 №3 ПС Николаевка | Вейделевский | Вейделевский район | 10 | 1 | 0.063 | 0.031172 | 0.028327
TP010-0011335 | КТП №313 ВЛ-10 №3 ПС Николаевка | Вейделевский | Вейделевский район | 10 | 1 | 0.063 | 0.007718 | 0.049201
TP010-0011336 | КТП №314 ВЛ-10 №3 ПС Николаевка | Вейделевский | Вейделевский район | 10 | 1 | 0.1 | 0.010669 | 0.079505
TP010-0011337 | КТП №329 ВЛ-10 №3 ПС Николаевка | Вейделевский | Вейделевский район | 10 | 1 | 0.063 | 0.010785 | 0.046471
TP010-0011338 | КТП №345 ВЛ-10 №3 ПС Николаевка | Вейделевский | Вейделевский район | 10 | 1 | 0.16 | 0.032336 | 0.11362
TP010-0011339 | КТП №346 ВЛ-10 №3 ПС Николаевка | Вейделевский | Вейделевский район | 10 | 1 | 0.063 | 0.002523 | 0.053825
TP010-0011341 | КТП №348 ВЛ-10 №3 ПС Николаевка | Вейделевский | Вейделевский район | 10 | 1 | 0.1 | 0.010777 | 0.079408
TP010-0011342 | КТП №412 ВЛ-10 №4 ПС Николаевка | Вейделевский | Вейделевский район | 10 | 1 | 0.1 | 0.030009 | 0.062292
TP010-0011343 | КТП №413 ВЛ-10 №4 ПС Николаевка | Вейделевский | Вейделевский район | 10 | 1 | 0.06 | 0.018 | 0.03738
TP010-0011344 | КТП №426 ВЛ-10 №4 ПС Николаевка | Вейделевский | Вейделевский район | 10 | 1 | 0.1 | 0.035435 | 0.057463
TP010-0011345 | КТП №432 ВЛ-10 №4 ПС Николаевка | Вейделевский | Вейделевский район | 10 | 1 | 0.16 | 0.007774 | 0.13548
TP010-0011346 | КТП №433 ВЛ-10 №4 ПС Николаевка | Вейделевский | Вейделевский район | 10 | 1 | 0.16 | 0.09244 | 0.060128
TP010-0011347 | КТП №438 ВЛ-10 №4 ПС Николаевка | Вейделевский | Вейделевский район | 10 | 1 | 0.16 | 0.027798 | 0.11766
TP010-0011348 | КТП №439 ВЛ-10 №4 ПС Николаевка | Вейделевский | Вейделевский район | 10 | 1 | 0.25 | 0.023366 | 0.2017
TP010-0011349 | КТП №440 ВЛ-10 №4 ПС Николаевка | Вейделевский | Вейделевский район | 10 | 1 | 0.25 | 0.040125 | 0.18679
TP010-0011350 | КТП №451 ВЛ-10 №4 ПС Николаевка | Вейделевский | Вейделевский район | 10 | 1 | 0.1 | 0.028372 | 0.063749
TP010-0011351 | КТП №108 ВЛ-10 №1 ПС Вейделевка | Вейделевский | Вейделевский район | 10 | 1 | 0.16 | 0.011852 | 0.13185
TP010-0011352 | КТП №201 ВЛ-10 №2 ПС Вейделевка | Вейделевский | Вейделевский район | 10 | 1 | 0.25 | 0.025943 | 0.19941
TP010-0011353 | КТП №205 ВЛ-10 №2 ПС Вейделевка | Вейделевский | Вейделевский район | 10 | 1 | 0.4 | 0.035759 | 0.32417
TP010-0011355 | КТП №209 ВЛ-10 №2 ПС Вейделевка | Вейделевский | Вейделевский район | 10 | 1 | 0.16 | 0.015416 | 0.12868
TP010-0011356 | КТП №213 ВЛ-10 №2 ПС Вейделевка | Вейделевский | Вейделевский район | 10 | 1 | 0.4 | 0.062384 | 0.30048
TP010-0011357 | КТП №215 ВЛ-10 №2 ПС Вейделевка | Вейделевский | Вейделевский район | 10 | 1 | 0.25 | 0.031497 | 0.19447
TP010-0011359 | КТП №217 ВЛ-10 №2 ПС Вейделевка | Вейделевский | Вейделевский район | 10 | 1 | 0.16 | 0.044319 | 0.10296
TP010-0011361 | КТП №260 ВЛ-10 №2 ПС Викторополь | Вейделевский | Вейделевский район | 10 | 1 | 0.16 | 0.028822 | 0.11675
TP010-0011362 | КТП №302 ВЛ-10 №3 ПС Вейделевка | Вейделевский | Вейделевский район | 10 | 1 | 0.25 | 0.046445 | 0.18116
TP010-0011363 | КТП №310 ВЛ-10 №3 ПС Вейделевка | Вейделевский | Вейделевский район | 10 | 1 | 0.16 | 0.02121 | 0.12352
TP010-0011364 | КТП №311 ВЛ-10 №3 ПС Вейделевка | Вейделевский | Вейделевский район | 10 | 1 | 0.063 | 0 | 0.05607
TP010-0011365 | КТП №312 ВЛ-10 №3 ПС Вейделевка | Вейделевский | Вейделевский район | 10 | 1 | 0.25 | 0.0349 | 0.19144
TP010-0011366 | КТП №316 ВЛ-10 №3 ПС Вейделевка | Вейделевский | Вейделевский район | 10 | 1 | 0.25 | 0.040014 | 0.18689
TP010-0011369 | КТП №344 ВЛ-10 №3 ПС Вейделевка | Вейделевский | Вейделевский район | 10 | 1 | 0.25 | 0.038869 | 0.18791
TP010-0011370 | КТП №345 ВЛ-10 №3 ПС Вейделевка | Вейделевский | Вейделевский район | 10 | 1 | 0.16 | 0.008184 | 0.13512
TP010-0011373 | КТП №257 ВЛ-10 №2 ПС Викторополь | Вейделевский | Вейделевский район | 10 | 1 | 0.06 | 0.0577 | 0.002047
TP010-0011374 | КТП №259 ВЛ-10 №2 ПС Викторополь | Вейделевский | Вейделевский район | 10 | 1 | 0.16 | 0.03324 | 0.11282
TP010-0011377 | КТП №362 ВЛ-10 №3 ПС Вейделевка | Вейделевский | Вейделевский район | 10 | 1 | 0.16 | 0.04898 | 0.098808
TP010-0011378 | КТП №264 ВЛ-10 №2 ПС Викторополь | Вейделевский | Вейделевский район | 10 | 1 | 0.16 | 0.042633 | 0.10446
TP010-0011379 | КТП №365 ВЛ-10 №3 ПС Вейделевка | Вейделевский | Вейделевский район | 10 | 1 | 0.16 | 0.04115 | 0.10578
TP010-0011380 | КТП №366 ВЛ-10 №3 ПС Вейделевка | Вейделевский | Вейделевский район | 10 | 1 | 0.16 | 0.032653 | 0.11334
TP010-0011381 | КТП №512 ВЛ-10 №5 ПС Вейделевка | Вейделевский | Вейделевский район | 10 | 1 | 0.25 | 0.021669 | 0.20322
TP010-0011382 | КТП №522 ВЛ-10 №5 ПС Вейделевка | Вейделевский | Вейделевский район | 10 | 1 | 0.063 | 0.023088 | 0.035522
TP010-0011383 | КТП №706 ВЛ-10 №7 ПС Вейделевка | Вейделевский | Вейделевский район | 10 | 1 | 0.25 | 0.043551 | 0.18374
TP010-0011384 | КТП №708 ВЛ-10 №7 ПС Вейделевка | Вейделевский | Вейделевский район | 10 | 1 | 0.16 | 0.0082582 | 0.13505
TP010-0011385 | КТП №709 ВЛ-10 №7 ПС Вейделевка | Вейделевский | Вейделевский район | 10 | 1 | 0.1 | 0.02754 | 0.064489
TP010-0012999 | КТП №744 ВЛ-10 №7 ПС Вейделевка | Вейделевский | Вейделевский район | 10 | 1 | 0.16 | 0.012998 | 0.13083
TP010-0013011 | ЗТП №207 ВЛ-10 №2 ПС Вейделевка | Вейделевский | Вейделевский район | 10 | 1 | 0.63 | 0.198 | 0.38448
TP010-0013102 | КТП №343 ВЛ-10 №3 ПС Малакеево | Вейделевский | Вейделевский район | 10 | 1 | 0.25 | 0.025363 | 0.19993
TP010-0013103 | КТП №320 ВЛ-10 №3 ПС Малакеево | Вейделевский | Вейделевский район | 10 | 1 | 0.16 | 0.005987 | 0.13707
TP010-0013265 | КТП №342 ВЛ-10 №3 ПС Николаевка | Вейделевский | Вейделевский район | 10 | 1 | 0.063 | 0.003669 | 0.052805
TP010-0013284 | КТП №213 ВЛ-10 №2 ПС Б-Плес | Вейделевский | Вейделевский район | 10 | 1 | 0.063 | 0.022 | 0.03649
TP010-0013286 | КТП №402 ВЛ-10 №4 ПС Викторополь | Вейделевский | Вейделевский район | 10 | 1 | 0.16 | 0.044424 | 0.10286
TP010-0013290 | КТП №355 ВЛ-10 №3 ПС Вейделевка | Вейделевский | Вейделевский район | 10 | 1 | 0.1 | 0.000685 | 0.08839
TP010-0013291 | КТП №356 ВЛ-10 №3 ПС Вейделевка | Вейделевский | Вейделевский район | 10 | 1 | 0.4 | 0.049879 | 0.31161
TP010-0013567 | КТП №515 ВЛ-10 №5 ПС Б-Колодезь | Вейделевский | Вейделевский район | 10 | 1 | 0.16 | 0.01044 | 0.13311
TP010-0013569 | КТП №110 ВЛ-10 №1 ПС Вейделевка | Вейделевский | Вейделевский район | 10 | 1 | 0.1 | 0.015033 | 0.075621
TP010-0013570 | КТП №304 ВЛ-10 №3 ПС Вейделевка | Вейделевский | Вейделевский район | 10 | 1 | 0.1 | 0.000915 | 0.088186
TP010-0013572 | КТП №309 ВЛ-10 №3 ПС Вейделевка | Вейделевский | Вейделевский район | 10 | 1 | 0.063 | 0.00569 | 0.051006
TP010-0013573 | КТП №350 ВЛ-10 №3 ПС Вейделевка | Вейделевский | Вейделевский район | 10 | 1 | 0.04 | 0.012 | 0.02492
TP010-0013574 | КТП №352 ВЛ-10 №3 ПС Вейделевка | Вейделевский | Вейделевский район | 10 | 1 | 0.16 | 0.005021 | 0.13793
TP010-0013575 | КТП №363 ВЛ-10 №3 ПС Вейделевка | Вейделевский | Вейделевский район | 10 | 1 | 0.4 | 0.01263 | 0.34476
TP010-0013577 | КТП №316 ВЛ-10 №3 ПС Викторополь | Вейделевский | Вейделевский район | 10 | 1 | 0.1 | 0.008352 | 0.081567
TP010-0013583 | КТП №134 ВЛ-10 №1 ПС Малакеево | Вейделевский | Вейделевский район | 10 | 1 | 0.063 | 0 | 0.05607
TP010-0013586 | КТП №111 ВЛ-10 №1 ПС Викторополь | Вейделевский | Вейделевский район | 10 | 1 | 0.063 | 0.00235 | 0.053978
TP010-0013587 | КТП №249 ВЛ-10 №2 ПС Викторополь | Вейделевский | Вейделевский район | 10 | 1 | 0.4 | 0 | 0.356
TP010-0013588 | КТП №252 ВЛ-10 №2 ПС Викторополь | Вейделевский | Вейделевский район | 10 | 1 | 0.16 | 0.02464 | 0.12047
TP010-0013589 | КТП №253 ВЛ-10 №2 ПС Викторополь | Вейделевский | Вейделевский район | 10 | 1 | 0.4 | 0.038527 | 0.32171
TP010-0013590 | КТП №318 ВЛ-10 №3 ПС Викторополь | Вейделевский | Вейделевский район | 10 | 1 | 0.063 | 0.009758 | 0.047385
TP010-0013593 | КТП №307 ВЛ-10 №3 ПС Николаевка | Вейделевский | Вейделевский район | 10 | 1 | 0.25 | 0.01219 | 0.21165
TP010-0013594 | КТП №215 ВЛ-10 №2 ПС Б-Колодезь | Вейделевский | Вейделевский район | 10 | 1 | 0.16 | 0.072708 | 0.07769
TP010-0013595 | КТП №206 ВЛ-10 №2 ПС Викторополь | Вейделевский | Вейделевский район | 10 | 1 | 0.16 | 0.01817 | 0.12623
TP010-0013596 | КТП №130 ВЛ-10 №1 ПС Малакеево | Вейделевский | Вейделевский район | 10 | 1 | 0.25 | 0.015271 | 0.20891
TP010-0013597 | КТП №133 ВЛ-10 №1 ПС Малакеево | Вейделевский | Вейделевский район | 10 | 1 | 0.25 | 0.009357 | 0.21417
TP010-0013638 | КТП №207 ВЛ-10 №2 ПС Малакеево | Вейделевский | Вейделевский район | 10 | 1 | 0.063 | 0.009576 | 0.047547
TP010-0013639 | КТП №219 ВЛ-10 №2 ПС Малакеево | Вейделевский | Вейделевский район | 10 | 1 | 0.063 | 0.012687 | 0.044779
TP010-0013687 | КТП №218 ВЛ-10 №2 ПС Малакеево | Вейделевский | Вейделевский район | 10 | 1 | 0.04 | 0.011334 | 0.025513
TP010-0013751 | МТП №473 ВЛ-10 №4 ПС Вейделевка | Вейделевский | Вейделевский район | 10 | 1 | 0.063 | 0.014144 | 0.043482
TP010-0013752 | МТП №474 ВЛ-10 №4 ПС Вейделевка | Вейделевский | Вейделевский район | 10 | 1 | 0.06 | 0.012012 | 0.042709
TP010-0013753 | МТП №308 ВЛ-10 №3 ПС Викторополь | Вейделевский | Вейделевский район | 10 | 1 | 0.04 | 0.011023 | 0.02579
TP010-0016664 | КТП №305 ВЛ-10 №3 ПС Вейделевка | Вейделевский | Вейделевский район | 10 | 1 | 0.1 | 0.005972 | 0.083685
TP010-0022308 | КТП №102 ВЛ-10 №1 ПС Б-Плес | Вейделевский | Вейделевский район | 10 | 1 | 0.16 | 0.035089 | 0.11117
TP010-0033453 | КТП №201 ВЛ-10 №2 ПС Малакеево | Вейделевский | Вейделевский район | 10 | 1 | 0.16 | 0.0017366 | 0.14085
TP010-0053848 | КТП №611 ВЛ-10 №6 ПС Б-Плес | Вейделевский | Вейделевский район | 10 | 2 | 0.5 | 0.353 | 0.13083
TP010-0119137 | КТП №705 ВЛ-10 №7 ПС Вейделевка | Вейделевский | Вейделевский район | 10 | 1 | 0.25 | 0.030052 | 0.19575
TP010-0119138 | КТП №503 ВЛ-10 №5 ПС Викторополь | Вейделевский | Вейделевский район | 10 | 1 | 0.1 | 0.020861 | 0.070434
TP010-0119596 | КТП №201 ВЛ-10 №2 ПС Николаевка | Вейделевский | Вейделевский район | 10 | 2 | 0.8 | 0.4322 | 0.32735
TP010-0120006 | КТП №516 ВЛ-10 №5 ПС Викторополь | Вейделевский | Вейделевский район | 10 | 1 | 0.25 | 0.1432 | 0.095052
TP010-0120811 | КТП №202 ВЛ-10 №2 ПС Вейделевка | Вейделевский | Вейделевский район | 10 | 1 | 0.25 | 0.050055 | 0.17795
TP010-0126223 | КТП №307 ВЛ-10 №3 ПС Малакеево | Вейделевский | Вейделевский район | 10 | 2 | 0.8 | 0.43813 | 0.32206
TP010-0127128 | КТП № 517 ВЛ-10 № 5 ПС Вейделевка | Вейделевский | Вейделевский район | 10 | 2 | 0.8 | 0.4 | 0.356
TP010-0128778 | СТП № 210 ВЛ-10 № 2 ПС Викторополь | Вейделевский | Вейделевский район | 10 | 1 | 0.01 | 0.001612 | 0.0074653
TP010-0129303 | КТП №202 ВЛ-10 №2 ПС Николаевка | Вейделевский | Вейделевский район | 10 | 2 | 0.5 | 0.33072 | 0.15066
TP010-0129828 | КТП №310 ВЛ-10 №3 ПС Малакеево | Вейделевский | Вейделевский район | 10 | 2 | 0.5 | 0.29218 | 0.18496
TP010-0130243 | КТП № 502 ВЛ-10 № 5 ПС Вейделевка | Вейделевский | Вейделевский район | 10 | 2 | 1.26 | 0.7112 | 0.48843
TP010-0131185 | КТП № 310 ВЛ-10 № 3 ПС Викторополь | Вейделевский | Вейделевский район | 10 | 2 | 1.26 | 0.66593 | 0.52872
TP010-0131296 | КТП № 510 ВЛ-10 №5 ПС Вейделевка | Вейделевский | Вейделевский район | 10 | 1 | 0.16 | 0.06 | 0.089
TP010-0131543 | СТП № 504 ВЛ-10 № 5 ПС Викторополь | Вейделевский | Вейделевский район | 10 | 1 | 0.04 | 0.02122 | 0.016714
TP010-0131568 | КТП № 317 ВЛ-10 № 3 ПС Вейделевка | Вейделевский | Вейделевский район | 10 | 2 | 0.2 | 0.016913 | 0.16295
TP010-0131976 | КТП № 410 ВЛ-10 № 4 ПС Б.Колодезь | Вейделевский | Вейделевский район | 10 | 2 | 1.26 | 0.68026 | 0.51597
TP010-0132501 | СТП № 402 ВЛ-10 № 4 ПС Малакеево | Вейделевский | Вейделевский район | 10 | 1 | 0.04 | 0.001835 | 0.033967
TP010-0133296 | КТП № 346 ВЛ-10 № 3 ПС Вейделевка | Вейделевский | Вейделевский район | 10 | 1 | 0.25 | 0.044162 | 0.1832
TP010-0133368 | СТП № 203 ВЛ-10 № 2 ПС Вейделевка | Вейделевский | Вейделевский район | 10 | 1 | 0.063 | 0.017556 | 0.040445
TP010-0133702 | КТП № 501 ВЛ-10 № 5 ПС Вейделевка | Вейделевский | Вейделевский район | 10 | 2 | 0.8 | 0.51763 | 0.25131
TP010-0133891 | КТП № 701 ВЛ-10 № 7 ПС Вейделевка | Вейделевский | Вейделевский район | 10 | 1 | 0.25 | 0.039803 | 0.18707
TP010-0136871 | КТП № 902 ВЛ-10 № 9 ПС Вейделевка | Вейделевский | Вейделевский район | 10 | 2 | 0.126 | 0.006888 | 0.10601
TP010-0136885 | СТП № 500 ВЛ-10 № 5 ПС Б.Колодезь | Вейделевский | Вейделевский район | 10 | 1 | 0.04 | 0.006757 | 0.029586
TP010-0136927 | КТП № 524 ВЛ-10 № 5 ПС Вейделевка | Вейделевский | Вейделевский район | 10 | 1 | 0.1 | 0.010108 | 0.080004
TP010-0137022 | КТП № 707 ВЛ-10 № 7 ПС Вейделевка | Вейделевский | Вейделевский район | 10 | 2 | 0.5 | 0.26491 | 0.20923
TP010-0140670 | КТП № 530 ВЛ-10 № 5 ПС Вейделевка | Вейделевский | Вейделевский район | 10 | 1 | 0.25 | 0.008288 | 0.21512
TP010-0140752 | КТП №225 ВЛ-10 №2 ПС Малакеево | Вейделевский | Вейделевский район | 10 | 1 | 0.4 | 0 | 0.356
TP010-0140770 | КТП № 509 ВЛ-10 № 5 ПС Вейделевка | Вейделевский | Вейделевский район | 10 | 1 | 0.16 | 0.06 | 0.089
TP010-0141424 | КТП № 301 ВЛ-10 № 3 ПС Вейделевка | Вейделевский | Вейделевский район | 10 | 1 | 0.16 | 0.02599 | 0.11927
TP010-0142473 | СТП №250 ВЛ-10 № 2 ПС Викторополь | Вейделевский | Вейделевский район | 10 | 1 | 0.063 | 0 | 0.05607
TP010-0142544 | КТП №226 ВЛ-10 №2 ПС Малакеево | Вейделевский | Вейделевский район | 10 | 1 | 0.16 | 0.048 | 0.09968
TP010-0143885 | КТП №504 ВЛ №5 ПС Вейделевка | Вейделевский | Вейделевский район | 10 | 1 | 0.16 | 0 | 0.1424
TP010-0145854 | КТП №529 ВЛ-10 №5 ПС Вейделевка | Вейделевский | Вейделевский район | 10 | 1 | 0.16 | 0 | 0.1424
TP010-0147809 | СТП №255 ВЛ-10 № 2 ПС Викторополь | Вейделевский | Вейделевский район | 10 | 1 | 0.063 | 0.043 | 0.0178
TP010-0149316 | СТП №901 ВЛ-10 кВ №9 ПС Вейделевка | Вейделевский | Вейделевский район | 10 | 1 | 0.063 | 0.036 | 0.02403
TP010-0149351 | СТП №505 ВЛ-10 кВ №5 ПС Вейделевка | Вейделевский | Вейделевский район | 10 | 1 | 0.063 | 0 | 0.05607
TP010-0149734 | КТП №107 ВЛ-10 №1 ПС Вейделевка | Вейделевский | Вейделевский район | 10 | 1 | 1 | 0.605 | 0.35155
TP010-0150051 | КТП №531 ВЛ-10 №5 ПС Вейделевка | Вейделевский | Вейделевский район | 10 | 1 | 0.16 | 0.083 | 0.06853
TP010-0150575 | СТП 200 ПС Б.Плес | Вейделевский | Вейделевский район | 10 | 1 | 0.063 | 0.034 | 0.02581
TP010-9310052 | КТП №254 ВЛ-10 №2 ПС Викторополь | Вейделевский | Вейделевский район | 10 | 1 | 0.16 | 0.030429 | 0.11532
TP010-9310067 | КТП №258 ВЛ-10 №2 ПС Викторополь | Вейделевский | Вейделевский район | 10 | 1 | 0.16 | 0.026073 | 0.1192
TP010-9310068 | КТП №241 ВЛ-10 №2 ПС Викторополь | Вейделевский | Вейделевский район | 10 | 1 | 0.1 | 0.029255 | 0.062963
TP010-9310069 | КТП №262 ВЛ-10 №2 ПС Викторополь | Вейделевский | Вейделевский район | 10 | 1 | 0.16 | 0.025275 | 0.11991
TP010-9310071 | КТП №865 ВЛ-10 №8 ПС Вейделевка | Вейделевский | Вейделевский район | 10 | 1 | 0.063 | 0.011502 | 0.045833
TP010-0010407 | ЗТП №1106 ВЛ-10 №11 ПС Волоконовка | Волоконовский | Волоконовский район | 10 | 2 | 0.163 | 0.12348 | 0.035173
TP010-0010626 | ЗТП №1803 ВЛ-10 №18 ПС Волоконовка | Волоконовский | Волоконовский район | 10 | 2 | 0.8 | 0.47286 | 0.29115
TP010-0010644 | КТП №313 ВЛ-10 №3 ПС Пятницкое | Волоконовский | Волоконовский район | 10 | 1 | 0.16 | 0.07854 | 0.072499
TP010-0010658 | КТП №606 ВЛ-10 №6 ПС Волоконовка | Волоконовский | Волоконовский район | 10 | 1 | 0.16 | 0.094844 | 0.057989
TP010-0011389 | КТП №106 ВЛ-10 №1 ПС Aфанасьевка | Волоконовский | Волоконовский район | 10 | 1 | 0.1 | 0.008111 | 0.081781
TP010-0011390 | КТП №107 ВЛ-10 №1 ПС Aфанасьевка | Волоконовский | Волоконовский район | 10 | 1 | 0.063 | 0.006744 | 0.050068
TP010-0011391 | КТП №108 ВЛ-10 №1 ПС Aфанасьевка | Волоконовский | Волоконовский район | 10 | 1 | 0.16 | 0.082702 | 0.068795
TP010-0011394 | КТП №111 ВЛ-10 №1 ПС Aфанасьевка | Волоконовский | Волоконовский район | 10 | 1 | 0.16 | 0.033556 | 0.11254
TP010-0011395 | КТП №112 ВЛ-10 №1 ПС Aфанасьевка | Волоконовский | Волоконовский район | 10 | 1 | 0.16 | 0.029773 | 0.1159
TP010-0011396 | КТП №301 ВЛ-10 №3 ПС Aфанасьевка | Волоконовский | Волоконовский район | 10 | 1 | 0.16 | 0.031866 | 0.11404
TP010-0011397 | КТП №302 ВЛ-10 №3 ПС Aфанасьевка | Волоконовский | Волоконовский район | 10 | 1 | 0.063 | 0.012394 | 0.045039
TP010-0011398 | КТП №303 ВЛ-10 №3 ПС Aфанасьевка | Волоконовский | Волоконовский район | 10 | 1 | 0.063 | 0.013533 | 0.044026
TP010-0011399 | КТП №305 ВЛ-10 №3 ПС Aфанасьевка | Волоконовский | Волоконовский район | 10 | 1 | 0.063 | 0.017558 | 0.040443
TP010-0011400 | КТП №307 ВЛ-10 №3 ПС Aфанасьевка | Волоконовский | Волоконовский район | 10 | 1 | 0.063 | 0.015884 | 0.041933
TP010-0011403 | КТП №403 ВЛ-10 №4 ПС Aфанасьевка | Волоконовский | Волоконовский район | 10 | 1 | 0.025 | 0.014 | 0.00979
TP010-0011404 | КТП №404 ВЛ-10 №4 ПС Aфанасьевка | Волоконовский | Волоконовский район | 10 | 1 | 0.16 | 0.007397 | 0.13582
TP010-0011406 | КТП №406 ВЛ-10 №4 ПС Aфанасьевка | Волоконовский | Волоконовский район | 10 | 1 | 0.1 | 0.013921 | 0.07661
TP010-0011408 | КТП №408 ВЛ-10 №4 ПС Aфанасьевка | Волоконовский | Волоконовский район | 10 | 1 | 0.1 | 0.025594 | 0.066221
TP010-0011409 | КТП №409 ВЛ-10 №4 ПС Aфанасьевка | Волоконовский | Волоконовский район | 10 | 1 | 0.1 | 0.024259 | 0.067409
TP010-0011410 | КТП №411 ВЛ-10 №4 ПС Aфанасьевка | Волоконовский | Волоконовский район | 10 | 1 | 0.04 | 0.007068 | 0.029309
TP010-0011411 | КТП №207 ВЛ-10 №2 ПС Борисовка | Волоконовский | Волоконовский район | 10 | 1 | 0.16 | 0.022341 | 0.12252
TP010-0011412 | КТП №201 ВЛ-10 №2 ПС Борисовка | Волоконовский | Волоконовский район | 10 | 1 | 0.063 | 0.033776 | 0.026009
TP010-0011413 | КТП №202 ВЛ-10 №2 ПС Борисовка | Волоконовский | Волоконовский район | 10 | 1 | 0.06 | 0.029352 | 0.027277
TP010-0011414 | КТП №203 ВЛ-10 №2 ПС Борисовка | Волоконовский | Волоконовский район | 10 | 1 | 0.04 | 0.022 | 0.01602
TP010-0011415 | КТП №204 ВЛ-10 №2 ПС Борисовка | Волоконовский | Волоконовский район | 10 | 1 | 0.063 | 0.021833 | 0.036639
TP010-0011417 | КТП №206 ВЛ-10 №2 ПС Борисовка | Волоконовский | Волоконовский район | 10 | 1 | 0.1 | 0.013929 | 0.076603
TP010-0011419 | КТП №208 ВЛ-10 №2 ПС Борисовка | Волоконовский | Волоконовский район | 10 | 1 | 0.1 | 0.0286 | 0.063546
TP010-0011421 | КТП №210 ВЛ-10 №2 ПС Борисовка | Волоконовский | Волоконовский район | 10 | 1 | 0.16 | 0.011696 | 0.13199
TP010-0011423 | КТП №302 ВЛ-10 №3 ПС Борисовка | Волоконовский | Волоконовский район | 10 | 1 | 0.04 | 0.007 | 0.02937
TP010-0011424 | КТП №303 ВЛ-10 №3 ПС Борисовка | Волоконовский | Волоконовский район | 10 | 1 | 0.1 | 0.040759 | 0.052724
TP010-0011425 | КТП №504 ВЛ-10 №5 ПС Волоконовка | Волоконовский | Волоконовский район | 10 | 1 | 0.25 | 0.07265 | 0.15784
TP010-0011426 | КТП №305 ВЛ-10 №3 ПС Борисовка | Волоконовский | Волоконовский район | 10 | 1 | 0.16 | 0.0403 | 0.10653
TP010-0011427 | КТП №306 ВЛ-10 №3 ПС Борисовка | Волоконовский | Волоконовский район | 10 | 1 | 0.063 | 0.034006 | 0.025805
TP010-0011428 | КТП №307 ВЛ-10 №3 ПС Борисовка | Волоконовский | Волоконовский район | 10 | 1 | 0.16 | 0.027182 | 0.11821
TP010-0011430 | КТП №309 ВЛ-10 №3 ПС Борисовка | Волоконовский | Волоконовский район | 10 | 1 | 0.16 | 0.066031 | 0.083632
TP010-0011431 | КТП №310 ВЛ-10 №3 ПС Борисовка | Волоконовский | Волоконовский район | 10 | 1 | 0.16 | 0.016968 | 0.1273
TP010-0011432 | КТП №311 ВЛ-10 №3 ПС Борисовка | Волоконовский | Волоконовский район | 10 | 1 | 0.1 | 0.012896 | 0.077523
TP010-0011434 | КТП №313 ВЛ-10 №3 ПС Борисовка | Волоконовский | Волоконовский район | 10 | 1 | 0.16 | 0.005157 | 0.13781
TP010-0011435 | КТП №401 ВЛ-10 №4 ПС Борисовка | Волоконовский | Волоконовский район | 10 | 1 | 0.1 | 0.00897 | 0.081017
TP010-0011436 | КТП №402 ВЛ-10 №4 ПС Борисовка | Волоконовский | Волоконовский район | 10 | 1 | 0.04 | 0.015544 | 0.021766
TP010-0011438 | КТП №404 ВЛ-10 №4 ПС Борисовка | Волоконовский | Волоконовский район | 10 | 1 | 0.063 | 0.011073 | 0.046215
TP010-0011439 | КТП №405 ВЛ-10 №4 ПС Борисовка | Волоконовский | Волоконовский район | 10 | 1 | 0.16 | 0.025631 | 0.11959
TP010-0011440 | ЗТП №417 ВЛ-10 №4 ПС Волоконовка | Волоконовский | Волоконовский район | 10 | 2 | 0.65 | 0.34989 | 0.2671
TP010-0011441 | КТП №407 ВЛ-10 №4 ПС Борисовка | Волоконовский | Волоконовский район | 10 | 1 | 0.25 | 0.003465 | 0.21942
TP010-0011442 | КТП №409 ВЛ-10 №4 ПС Борисовка | Волоконовский | Волоконовский район | 10 | 1 | 0.04 | 0.002079 | 0.03375
TP010-0011443 | КТП №410 ВЛ-10 №4 ПС Борисовка | Волоконовский | Волоконовский район | 10 | 1 | 0.063 | 0.027217 | 0.031847
TP010-0011444 | КТП №101 ВЛ-10 №1 ПС Волоконовка | Волоконовский | Волоконовский район | 10 | 1 | 0.16 | 0.012399 | 0.13136
TP010-0011445 | КТП №602 ВЛ-10 №6 ПС Волоконовка | Волоконовский | Волоконовский район | 10 | 1 | 0.1 | 0.025449 | 0.06635
TP010-0011446 | КТП №603 ВЛ-10 №6 ПС Волоконовка | Волоконовский | Волоконовский район | 10 | 1 | 0.063 | 0.003683 | 0.052792
TP010-0011450 | КТП №109 ВЛ-10 №1 ПС Волоконовка | Волоконовский | Волоконовский район | 10 | 1 | 0.1 | 0.005975 | 0.083682
TP010-0011451 | КТП №110 ВЛ-10 №1 ПС Волоконовка | Волоконовский | Волоконовский район | 10 | 1 | 0.1 | 0.006661 | 0.083072
TP010-0011454 | КТП №1303 ВЛ-10 №13 ПС Волоконовка | Волоконовский | Волоконовский район | 10 | 1 | 0.16 | 0.023418 | 0.12156
TP010-0011457 | КТП №119 ВЛ-10 №1 ПС Волоконовка | Волоконовский | Волоконовский район | 10 | 1 | 0.16 | 0.003927 | 0.1389
TP010-0011458 | КТП №120 ВЛ-10 №1 ПС Волоконовка | Волоконовский | Волоконовский район | 10 | 1 | 0.063 | 0.032939 | 0.026754
TP010-0011459 | КТП №202 ВЛ-10 №2 ПС Волоконовка | Волоконовский | Волоконовский район | 10 | 1 | 0.4 | 0.026204 | 0.33268
TP010-0011460 | КТП №203 ВЛ-10 №2 ПС Волоконовка | Волоконовский | Волоконовский район | 10 | 1 | 0.16 | 0.020796 | 0.12389
TP010-0011461 | КТП №205 ВЛ-10 №2 ПС Волоконовка | Волоконовский | Волоконовский район | 10 | 1 | 0.16 | 0.072 | 0.07832
TP010-0011462 | КТП №206 ВЛ-10 №2 ПС Волоконовка | Волоконовский | Волоконовский район | 10 | 1 | 0.063 | 0.022999 | 0.035601
TP010-0011463 | КТП №207 ВЛ-10 №2 ПС Волоконовка | Волоконовский | Волоконовский район | 10 | 1 | 0.063 | 0.019801 | 0.038447
TP010-0011464 | КТП №208 ВЛ-10 №2 ПС Волоконовка | Волоконовский | Волоконовский район | 10 | 1 | 0.1 | 0.007862 | 0.082003
TP010-0011465 | КТП №209 ВЛ-10 №2 ПС Волоконовка | Волоконовский | Волоконовский район | 10 | 1 | 0.025 | #VALUE! | #VALUE!
TP010-0011466 | КТП №405 ВЛ-10 №4 ПС Афанасьевка | Волоконовский | Волоконовский район | 10 | 1 | 0.16 | 0.01937 | 0.12516
TP010-0011467 | КТП №402 ВЛ-10 №4 ПС Афанасьевка | Волоконовский | Волоконовский район | 10 | 1 | 0.063 | 0.035205 | 0.024738
TP010-0011468 | КТП №412 ВЛ-10 №4 ПС Афанасьевка | Волоконовский | Волоконовский район | 10 | 1 | 0.1 | 0.038388 | 0.054835
TP010-0011469 | КТП №416 ВЛ-10 №4 ПС Афанасьевка | Волоконовский | Волоконовский район | 10 | 1 | 0.25 | 0.026954 | 0.19851
TP010-0011470 | КТП №414 ВЛ-10 №4 ПС Афанасьевка | Волоконовский | Волоконовский район | 10 | 1 | 0.04 | 0.021086 | 0.016833
TP010-0011471 | КТП №415 ВЛ-10 №4 ПС Афанасьевка | Волоконовский | Волоконовский район | 10 | 1 | 0.063 | 0.033255 | 0.026473
TP010-0011473 | КТП №413 ВЛ-10 №4 ПС Афанасьевка | Волоконовский | Волоконовский район | 10 | 1 | 0.04 | 0.008723 | 0.027837
TP010-0011474 | КТП №221 ВЛ-10 №2 ПС Волоконовка | Волоконовский | Волоконовский район | 10 | 1 | 0.25 | 0.014508 | 0.20959
TP010-0011476 | КТП №223 ВЛ-10 №2 ПС Волоконовка | Волоконовский | Волоконовский район | 10 | 1 | 0.16 | 0.011552 | 0.13212
TP010-0011478 | КТП №225 ВЛ-10 №2 ПС Волоконовка | Волоконовский | Волоконовский район | 10 | 1 | 0.1 | #VALUE! | #VALUE!
TP010-0011479 | КТП №226 ВЛ-10 №2 ПС Волоконовка | Волоконовский | Волоконовский район | 10 | 1 | 0.16 | 0.02723 | 0.11817
TP010-0011480 | КТП №227 ВЛ-10 №2 ПС Волоконовка | Волоконовский | Волоконовский район | 10 | 1 | 0.1 | 0.03704 | 0.056034
TP010-0011482 | КТП №310 ВЛ-10 №3 ПС Пятницкое | Волоконовский | Волоконовский район | 10 | 1 | 0.16 | 0.078386 | 0.072636
TP010-0011484 | КТП №231 ВЛ-10 №2 ПС Волоконовка | Волоконовский | Волоконовский район | 10 | 1 | 0.1 | 0.045997 | 0.048063
TP010-0011486 | КТП №607 ВЛ-10 №6 ПС Волоконовка | Волоконовский | Волоконовский район | 10 | 1 | 0.4 | 0.13135 | 0.2391
TP010-0011487 | КТП №608 ВЛ-10 №6 ПС Волоконовка | Волоконовский | Волоконовский район | 10 | 1 | 0.4 | 0.01311 | 0.34433
TP010-0011489 | КТП №320 ВЛ-10 №3 ПС Пятницкое | Волоконовский | Волоконовский район | 10 | 1 | 0.1 | 0.032248 | 0.060299
TP010-0011490 | КТП №326 ВЛ-10 №3 ПС Пятницкое | Волоконовский | Волоконовский район | 10 | 1 | 0.16 | 0.055983 | 0.092575
TP010-0011493 | КТП №325 ВЛ-10 №3 ПС Пятницкое | Волоконовский | Волоконовский район | 10 | 1 | 0.1 | 0.069784 | 0.026892
TP010-0011504 | КТП №1005 ВЛ-10 №10 ПС Волоконовка | Волоконовский | Волоконовский район | 10 | 1 | 0.16 | 0.029288 | 0.11633
TP010-0011505 | КТП №1401 ВЛ-10 №14 ПС Волоконовка | Волоконовский | Волоконовский район | 10 | 1 | 0.4 | 0.032602 | 0.32698
TP010-0011507 | КТП №101 ВЛ-10 №1 ПС В.Лубянки | Волоконовский | Волоконовский район | 10 | 1 | 0.1 | 0.029677 | 0.062587
TP010-0011508 | КТП №102 ВЛ-10 №1 ПС В.Лубянки | Волоконовский | Волоконовский район | 10 | 1 | 0.1 | 0.045241 | 0.048736
TP010-0011510 | КТП №203 ВЛ-10 №2 ПС В.Лубянки | Волоконовский | Волоконовский район | 10 | 1 | 0.1 | 0.028188 | 0.063913
TP010-0011511 | КТП №401 ВЛ-10 №4 ПС Шаховка | Волоконовский | Волоконовский район | 10 | 1 | 0.1 | 0.071738 | 0.025153
TP010-0011513 | КТП №401 ВЛ-10 №4 ПС В.Лубянки | Волоконовский | Волоконовский район | 10 | 1 | 0.032 | 0.010133 | 0.019462
TP010-0011515 | КТП №101 ВЛ-10 №1 ПС Покровка | Волоконовский | Волоконовский район | 10 | 1 | 0.063 | 0.01035 | 0.046858
TP010-0011516 | КТП №202 ВЛ-10 №2 ПС Покровка | Волоконовский | Волоконовский район | 10 | 1 | 0.04 | 0.014991 | 0.022258
TP010-0011517 | КТП №203 ВЛ-10 №2 ПС Покровка | Волоконовский | Волоконовский район | 10 | 1 | 0.1 | 0.02572 | 0.066109
TP010-0011518 | КТП №205 ВЛ-10 №2 ПС Покровка | Волоконовский | Волоконовский район | 10 | 1 | 0.16 | 0.002513 | 0.14016
TP010-0011520 | КТП №206 ВЛ-10 №2 ПС Покровка | Волоконовский | Волоконовский район | 10 | 1 | 0.063 | 0.018998 | 0.039162
TP010-0011522 | КТП №208 ВЛ-10 №2 ПС Покровка | Волоконовский | Волоконовский район | 10 | 1 | 0.063 | 0.006006 | 0.050725
TP010-0011524 | КТП №210 ВЛ-10 №2 ПС Покровка | Волоконовский | Волоконовский район | 10 | 1 | 0.16 | 0.016072 | 0.1281
TP010-0011525 | КТП №211 ВЛ-10 №2 ПС Покровка | Волоконовский | Волоконовский район | 10 | 1 | 0.16 | 0.015411 | 0.12868
TP010-0011526 | КТП №212 ВЛ-10 №2 ПС Покровка | Волоконовский | Волоконовский район | 10 | 1 | 0.16 | 0.026409 | 0.1189
TP010-0011527 | КТП №214 ВЛ-10 №2 ПС Покровка | Волоконовский | Волоконовский район | 10 | 1 | 0.063 | 0.007854 | 0.04908
TP010-0011528 | КТП №301 ВЛ-10 №3 ПС Покровка | Волоконовский | Волоконовский район | 10 | 1 | 0.1 | 0.029535 | 0.062714
TP010-0011530 | КТП №218 ВЛ-10 №2 ПС Покровка | Волоконовский | Волоконовский район | 10 | 1 | 0.1 | 0.00918 | 0.08083
TP010-0011531 | КТП №219 ВЛ-10 №2 ПС Покровка | Волоконовский | Волоконовский район | 10 | 1 | 0.04 | 0.0092 | 0.027412
TP010-0011532 | КТП №306 ВЛ-10 №3 ПС Покровка | Волоконовский | Волоконовский район | 10 | 1 | 0.063 | 0.034021 | 0.025791
TP010-0011534 | КТП №703 ВЛ-10 №7 ПС Покровка | Волоконовский | Волоконовский район | 10 | 1 | 0.063 | 0.041404 | 0.01922
TP010-0011535 | КТП №704 ВЛ-10 №7 ПС Покровка | Волоконовский | Волоконовский район | 10 | 1 | 0.1 | 0.040294 | 0.053138
TP010-0011536 | КТП №705 ВЛ-10 №7 ПС Покровка | Волоконовский | Волоконовский район | 10 | 1 | 0.1 | 0.00725 | 0.082547
TP010-0011537 | КТП №706 ВЛ-10 №7 ПС Покровка | Волоконовский | Волоконовский район | 10 | 1 | 0.16 | 0.030968 | 0.11484
TP010-0011538 | КТП №707 ВЛ-10 №7 ПС Покровка | Волоконовский | Волоконовский район | 10 | 1 | 0.16 | 0.022784 | 0.12212
TP010-0011539 | КТП №708 ВЛ-10 №7 ПС Покровка | Волоконовский | Волоконовский район | 10 | 1 | 0.25 | 0.021756 | 0.20314
TP010-0011540 | КТП №709 ВЛ-10 №7 ПС Покровка | Волоконовский | Волоконовский район | 10 | 1 | 0.25 | 0.009369 | 0.21416
TP010-0011541 | КТП №710 ВЛ-10 №7 ПС Покровка | Волоконовский | Волоконовский район | 10 | 1 | 0.16 | 0.0264 | 0.1189
TP010-0011543 | КТП №712 ВЛ-10 №7 ПС Покровка | Волоконовский | Волоконовский район | 10 | 1 | 0.16 | 0.026628 | 0.1187
TP010-0011544 | КТП №307 ВЛ-10 №3 ПС Пятницкое | Волоконовский | Волоконовский район | 10 | 1 | 0.1 | 0.028703 | 0.063454
TP010-0011545 | КТП №401 ВЛ-10 №4 ПС Пятницкое | Волоконовский | Волоконовский район | 10 | 1 | 0.16 | 0.049139 | 0.098666
TP010-0011546 | КТП №402 ВЛ-10 №4 ПС Пятницкое | Волоконовский | Волоконовский район | 10 | 1 | 0.1 | 0.022012 | 0.069409
TP010-0011547 | КТП №403 ВЛ-10 №4 ПС Пятницкое | Волоконовский | Волоконовский район | 10 | 1 | 0.1 | 0.03187 | 0.060636
TP010-0011548 | КТП №404 ВЛ-10 №4 ПС Пятницкое | Волоконовский | Волоконовский район | 10 | 1 | 0.1 | 0.023335 | 0.068232
TP010-0011549 | КТП №405 ВЛ-10 №4 ПС Пятницкое | Волоконовский | Волоконовский район | 10 | 1 | 0.063 | 0.033344 | 0.026394
TP010-0011550 | КТП №406 ВЛ-10 №4 ПС Пятницкое | Волоконовский | Волоконовский район | 10 | 1 | 0.1 | 0.005327 | 0.084259
TP010-0011551 | КТП №407 ВЛ-10 №4 ПС Пятницкое | Волоконовский | Волоконовский район | 10 | 1 | 0.04 | 0.014441 | 0.022748
TP010-0011554 | КТП №410 ВЛ-10 №4 ПС Пятницкое | Волоконовский | Волоконовский район | 10 | 1 | 0.063 | 0.035817 | 0.024193
TP010-0011555 | КТП №411 ВЛ-10 №4 ПС Пятницкое | Волоконовский | Волоконовский район | 10 | 1 | 0.1 | 0.028167 | 0.063931
TP010-0011556 | КТП №412 ВЛ-10 №4 ПС Пятницкое | Волоконовский | Волоконовский район | 10 | 1 | 0.16 | 0.019511 | 0.12504
TP010-0011557 | КТП №413 ВЛ-10 №4 ПС Пятницкое | Волоконовский | Волоконовский район | 10 | 1 | 0.063 | 0.029158 | 0.030119
TP010-0011558 | КТП №414 ВЛ-10 №4 ПС Пятницкое | Волоконовский | Волоконовский район | 10 | 1 | 0.16 | 0.039899 | 0.10689
TP010-0011559 | КТП №415 ВЛ-10 №4 ПС Пятницкое | Волоконовский | Волоконовский район | 10 | 1 | 0.063 | 0.001377 | 0.054844
TP010-0011560 | КТП №416 ВЛ-10 №4 ПС Пятницкое | Волоконовский | Волоконовский район | 10 | 1 | 0.16 | 0.024081 | 0.12097
TP010-0011561 | КТП №417 ВЛ-10 №4 ПС Пятницкое | Волоконовский | Волоконовский район | 10 | 1 | 0.1 | 0.013319 | 0.077146
TP010-0011564 | КТП №502 ВЛ-10 №5 ПС Пятницкое | Волоконовский | Волоконовский район | 10 | 1 | 0.04 | 0.021329 | 0.016617
TP010-0011565 | КТП №503 ВЛ-10 №5 ПС Пятницкое | Волоконовский | Волоконовский район | 10 | 1 | 0.1 | 0.031452 | 0.061008
TP010-0011566 | КТП №504 ВЛ-10 №5 ПС Пятницкое | Волоконовский | Волоконовский район | 10 | 1 | 0.1 | 0.029932 | 0.062361
TP010-0011568 | КТП №506 ВЛ-10 №5 ПС Пятницкое | Волоконовский | Волоконовский район | 10 | 1 | 0.1 | 0.066 | 0.03026
TP010-0011569 | КТП №508 ВЛ-10 №5 ПС Пятницкое | Волоконовский | Волоконовский район | 10 | 1 | 0.25 | 0.026745 | 0.1987
TP010-0011570 | КТП №103 ВЛ-10 №1 ПС Фощеватово | Волоконовский | Волоконовский район | 10 | 1 | 0.16 | 0.010058 | 0.13345
TP010-0011571 | КТП №101 ВЛ-10 №1 ПС Шаховка | Волоконовский | Волоконовский район | 10 | 1 | 0.1 | 0.007056 | 0.08272
TP010-0011572 | КТП №102 ВЛ-10 №1 ПС Шаховка | Волоконовский | Волоконовский район | 10 | 1 | 0.1 | 0.006574 | 0.083149
TP010-0011574 | КТП №104 ВЛ-10 №1 ПС Шаховка | Волоконовский | Волоконовский район | 10 | 1 | 0.063 | 0.026712 | 0.032296
TP010-0011576 | КТП №109 ВЛ-10 №1 ПС Шаховка | Волоконовский | Волоконовский район | 10 | 1 | 0.25 | 0.019927 | 0.20476
TP010-0011577 | КТП №201 ВЛ-10 №2 ПС Афанасьевка | Волоконовский | Волоконовский район | 10 | 1 | 0.1 | 0.031523 | 0.060945
TP010-0011578 | КТП №111 ВЛ-10 №1 ПС Шаховка | Волоконовский | Волоконовский район | 10 | 1 | 0.16 | 0.004409 | 0.13848
TP010-0011579 | КТП №201 ВЛ-10 №2 ПС Шаховка | Волоконовский | Волоконовский район | 10 | 1 | 0.16 | 0.080767 | 0.070517
TP010-0011580 | КТП №202 ВЛ-10 №2 ПС Шаховка | Волоконовский | Волоконовский район | 10 | 1 | 0.1 | 0.006497 | 0.083218
TP010-0011581 | КТП №203 ВЛ-10 №2 ПС Шаховка | Волоконовский | Волоконовский район | 10 | 1 | 0.063 | 0.009553 | 0.047568
TP010-0011582 | КТП №117 ВЛ-10 №1 ПС Шаховка | Волоконовский | Волоконовский район | 10 | 1 | 0.16 | 0.012112 | 0.13162
TP010-0011583 | КТП №206 ВЛ-10 №2 ПС Шаховка | Волоконовский | Волоконовский район | 10 | 1 | 0.16 | 0.031683 | 0.1142
TP010-0011584 | КТП №118 ВЛ-10 №1 ПС Шаховка | Волоконовский | Волоконовский район | 10 | 1 | 0.25 | 0.03096 | 0.19495
TP010-0011585 | КТП №108 ВЛ-10 №1 ПС Шаховка | Волоконовский | Волоконовский район | 10 | 1 | 0.1 | 0.014959 | 0.075686
TP010-0011586 | КТП №116 ВЛ-10 №1 ПС Шаховка | Волоконовский | Волоконовский район | 10 | 1 | 0.16 | 0.009381 | 0.13405
TP010-0011587 | КТП №203 ВЛ-10 №2 ПС Афанасьевка | Волоконовский | Волоконовский район | 10 | 1 | 0.04 | 0.010638 | 0.026132
TP010-0011588 | КТП №113 ВЛ-10 №1 ПС Афанасьевка | Волоконовский | Волоконовский район | 10 | 1 | 0.04 | 0.023735 | 0.014476
TP010-0011589 | КТП №105 ВЛ-10 №1 ПС Афанасьевка | Волоконовский | Волоконовский район | 10 | 1 | 0.063 | 0.014645 | 0.043036
TP010-0011590 | КТП №112 ВЛ-10 №1 ПС Шаховка | Волоконовский | Волоконовский район | 10 | 1 | 0.16 | 0.037762 | 0.10879
TP010-0011591 | КТП №103 ВЛ-10 №1 ПС Афанасьевка | Волоконовский | Волоконовский район | 10 | 1 | 0.1 | 0.006642 | 0.083089
TP010-0011592 | КТП №104 ВЛ-10 №1 ПС Афанасьевка | Волоконовский | Волоконовский район | 10 | 1 | 0.063 | 0.027 | 0.03204
TP010-0011593 | КТП №114 ВЛ-10 №1 ПС Шаховка | Волоконовский | Волоконовский район | 10 | 1 | 0.1 | 0.022605 | 0.068882
TP010-0011595 | КТП №119 ВЛ-10 №1 ПС Шаховка | Волоконовский | Волоконовский район | 10 | 1 | 0.025 | 0.008506 | 0.01468
TP010-0011596 | ЗТП №213 ВЛ-10 №2 ПС Волоконовка | Волоконовский | Волоконовский район | 10 | 1 | 0.25 | 0.008496 | 0.21494
TP010-0011597 | КТП №302 ВЛ-10 №3 ПС Шаховка | Волоконовский | Волоконовский район | 10 | 1 | 0.04 | 0.007926 | 0.028546
TP010-0011598 | КТП №303 ВЛ-10 №3 ПС Шаховка | Волоконовский | Волоконовский район | 10 | 1 | 0.1 | 0.019205 | 0.071908
TP010-0011599 | КТП №304 ВЛ-10 №3 ПС Шаховка | Волоконовский | Волоконовский район | 10 | 1 | 0.063 | 0.021775 | 0.03669
TP010-0011600 | КТП №305 ВЛ-10 №3 ПС Шаховка | Волоконовский | Волоконовский район | 10 | 1 | 0.063 | 0.003707 | 0.052771
TP010-0011603 | КТП №308 ВЛ-10 №3 ПС Шаховка | Волоконовский | Волоконовский район | 10 | 1 | 0.04 | 0.012668 | 0.024325
TP010-0011604 | КТП №309 ВЛ-10 №3 ПС Шаховка | Волоконовский | Волоконовский район | 10 | 1 | 0.25 | 0.055025 | 0.17353
TP010-0011605 | КТП №310 ВЛ-10 №3 ПС Шаховка | Волоконовский | Волоконовский район | 10 | 1 | 0.1 | 0.028748 | 0.063414
TP010-0011606 | КТП №311 ВЛ-10 №3 ПС Шаховка | Волоконовский | Волоконовский район | 10 | 1 | 0.063 | 0.02147 | 0.036962
TP010-0011607 | КТП №313 ВЛ-10 №3 ПС Шаховка | Волоконовский | Волоконовский район | 10 | 1 | 0.16 | 0.021761 | 0.12303
TP010-0011608 | КТП №314 ВЛ-10 №3 ПС Шаховка | Волоконовский | Волоконовский район | 10 | 1 | 0.04 | 0.025761 | 0.012673
TP010-0011609 | КТП №315 ВЛ-10 №3 ПС Шаховка | Волоконовский | Волоконовский район | 10 | 1 | 0.04 | 0.012796 | 0.024212
TP010-0011610 | КТП №316 ВЛ-10 №3 ПС Шаховка | Волоконовский | Волоконовский район | 10 | 1 | 0.25 | 0.005832 | 0.21731
TP010-0011611 | КТП №317 ВЛ-10 №3 ПС Шаховка | Волоконовский | Волоконовский район | 10 | 1 | 0.04 | 0.020001 | 0.017799
TP010-0011613 | КТП №319 ВЛ-10 №3 ПС Шаховка | Волоконовский | Волоконовский район | 10 | 1 | 0.25 | 0.014124 | 0.20993
TP010-0011614 | КТП №322 ВЛ-10 №3 ПС Шаховка | Волоконовский | Волоконовский район | 10 | 1 | 0.16 | 0.026949 | 0.11842
TP010-0011615 | КТП №323 ВЛ-10 №3 ПС Шаховка | Волоконовский | Волоконовский район | 10 | 1 | 0.25 | 0.034219 | 0.19205
TP010-0011616 | КТП №324 ВЛ-10 №3 ПС Шаховка | Волоконовский | Волоконовский район | 10 | 1 | 0.063 | 0.030635 | 0.028805
TP010-0011618 | КТП №402 ВЛ-10 №4 ПС Шаховка | Волоконовский | Волоконовский район | 10 | 1 | 0.16 | 0.12 | 0.0356
TP010-0011621 | КТП №405 ВЛ-10 №4 ПС Шаховка | Волоконовский | Волоконовский район | 10 | 1 | 0.1 | 0.011041 | 0.079174
TP010-0011622 | КТП №406 ВЛ-10 №4 ПС Шаховка | Волоконовский | Волоконовский район | 10 | 1 | 0.16 | 0.003458 | 0.13932
TP010-0011625 | КТП №413 ВЛ-10 №4 ПС Шаховка | Волоконовский | Волоконовский район | 10 | 1 | 0.16 | 0.018946 | 0.12554
TP010-0011627 | КТП №417 ВЛ-10 №4 ПС Шаховка | Волоконовский | Волоконовский район | 10 | 1 | 0.25 | 0.007636 | 0.2157
TP010-0011629 | КТП №419 ВЛ-10 №4 ПС Шаховка | Волоконовский | Волоконовский район | 10 | 1 | 0.16 | 0.01396 | 0.12998
TP010-0011630 | КТП №501 ВЛ-10 №5 ПС Шаховка | Волоконовский | Волоконовский район | 10 | 1 | 0.16 | 0.017794 | 0.12656
TP010-0011632 | КТП №504 ВЛ-10 №5 ПС Шаховка | Волоконовский | Волоконовский район | 10 | 1 | 0.1 | 0.013726 | 0.076784
TP010-0011633 | КТП №505 ВЛ-10 №5 ПС Шаховка | Волоконовский | Волоконовский район | 10 | 1 | 0.04 | 0.010886 | 0.025911
TP010-0011634 | КТП №507 ВЛ-10 №5 ПС Шаховка | Волоконовский | Волоконовский район | 10 | 1 | 0.025 | 0.006398 | 0.016556
TP010-0011635 | КТП №508 ВЛ-10 №5 ПС Шаховка | Волоконовский | Волоконовский район | 10 | 1 | 0.063 | 0.02026 | 0.038039
TP010-0011636 | КТП №509 ВЛ-10 №5 ПС Шаховка | Волоконовский | Волоконовский район | 10 | 1 | 0.04 | 0.012243 | 0.024704
TP010-0011637 | КТП №510 ВЛ-10 №5 ПС Шаховка | Волоконовский | Волоконовский район | 10 | 1 | 0.063 | 0.01288 | 0.044607
TP010-0011639 | КТП №101 ВЛ-10 №1 ПС Фощеватово | Волоконовский | Волоконовский район | 10 | 1 | 0.1 | 0.02517 | 0.066599
TP010-0011640 | КТП №102 ВЛ-10 №1 ПС Фощеватово | Волоконовский | Волоконовский район | 10 | 1 | 0.04 | 0.009404 | 0.02723
TP010-0011642 | КТП №114 ВЛ-10 №1 ПС Афанасьевка | Волоконовский | Волоконовский район | 10 | 1 | 0.16 | 0.011071 | 0.13255
TP010-0011644 | КТП №205 ВЛ-10 №2 ПС Фощеватово | Волоконовский | Волоконовский район | 10 | 1 | 0.16 | 0.053871 | 0.094455
TP010-0011645 | КТП №206 ВЛ-10 №2 ПС Фощеватово | Волоконовский | Волоконовский район | 10 | 1 | 0.16 | 0.006966 | 0.1362
TP010-0011646 | КТП №301 ВЛ-10 №3 ПС Фощеватово | Волоконовский | Волоконовский район | 10 | 1 | 0.1 | 0.019524 | 0.071624
TP010-0011647 | КТП №302 ВЛ-10 №3 ПС Фощеватово | Волоконовский | Волоконовский район | 10 | 1 | 0.25 | 0.004826 | 0.2182
TP010-0011648 | КТП №303 ВЛ-10 №3 ПС Фощеватово | Волоконовский | Волоконовский район | 10 | 1 | 0.063 | 0.018785 | 0.039351
TP010-0011649 | КТП №304 ВЛ-10 №3 ПС Фощеватово | Волоконовский | Волоконовский район | 10 | 1 | 0.1 | 0.019979 | 0.071219
TP010-0011650 | КТП №305 ВЛ-10 №3 ПС Фощеватово | Волоконовский | Волоконовский район | 10 | 1 | 0.16 | 0.042434 | 0.10463
TP010-0011651 | КТП №306 ВЛ-10 №3 ПС Фощеватово | Волоконовский | Волоконовский район | 10 | 1 | 0.1 | 0.034395 | 0.058388
TP010-0011652 | КТП №307 ВЛ-10 №3 ПС Фощеватово | Волоконовский | Волоконовский район | 10 | 1 | 0.16 | 0.016022 | 0.12814
TP010-0011653 | КТП №308 ВЛ-10 №3 ПС Фощеватово | Волоконовский | Волоконовский район | 10 | 1 | 0.1 | 0.056342 | 0.038856
TP010-0011654 | КТП №309 ВЛ-10 №3 ПС Фощеватово | Волоконовский | Волоконовский район | 10 | 1 | 0.25 | 0.000691 | 0.22189
TP010-0011657 | КТП №315 ВЛ-10 №3 ПС Фощеватово | Волоконовский | Волоконовский район | 10 | 1 | 0.1 | 0.067372 | 0.029039
TP010-0011658 | КТП №316 ВЛ-10 №3 ПС Фощеватово | Волоконовский | Волоконовский район | 10 | 1 | 0.16 | 0.020806 | 0.12388
TP010-0011659 | КТП №317 ВЛ-10 №3 ПС Фощеватово | Волоконовский | Волоконовский район | 10 | 1 | 0.063 | 0.014608 | 0.043069
TP010-0011660 | КТП №401 ВЛ-10 №4 ПС Фощеватово | Волоконовский | Волоконовский район | 10 | 1 | 0.25 | 0.029444 | 0.19629
TP010-0011661 | КТП №402 ВЛ-10 №4 ПС Фощеватово | Волоконовский | Волоконовский район | 10 | 1 | 0.04 | 0.00114 | 0.034585
TP010-0011662 | КТП №403 ВЛ-10 №4 ПС Фощеватово | Волоконовский | Волоконовский район | 10 | 1 | 0.1 | 0.015124 | 0.07554
TP010-0011663 | КТП №404 ВЛ-10 №4 ПС Фощеватово | Волоконовский | Волоконовский район | 10 | 1 | 0.1 | 0.012265 | 0.078084
TP010-0011664 | КТП №408 ВЛ-10 №4 ПС Фощеватово | Волоконовский | Волоконовский район | 10 | 1 | 0.1 | 0.008853 | 0.081121
TP010-0011667 | КТП №305 ВЛ-10 №3 ПС Покровка | Волоконовский | Волоконовский район | 10 | 1 | 0.1 | 0.02898 | 0.063208
TP010-0012997 | КТП №1531 ВЛ-10 №15 ПС Волоконовка | Волоконовский | Волоконовский район | 10 | 1 | 0.1 | 0.036422 | 0.056584
TP010-0013104 | КТП №411 ВЛ-10 №4 ПС Борисовка | Волоконовский | Волоконовский район | 10 | 1 | 0.1 | 0.018447 | 0.072582
TP010-0013105 | КТП №303 ВЛ-10 №3 ПС Пятницкое | Волоконовский | Волоконовский район | 10 | 1 | 0.16 | 0.093871 | 0.058855
TP010-0013107 | КТП №1502 ВЛ-10 №15 ПС Волоконовка | Волоконовский | Волоконовский район | 10 | 1 | 0.16 | 0.064278 | 0.085193
TP010-0013108 | КТП №1504 ВЛ-10 №15 ПС Волоконовка | Волоконовский | Волоконовский район | 10 | 1 | 0.25 | 0.06467 | 0.16494
TP010-0013109 | КТП №1506 ВЛ-10 №15 ПС Волоконовка | Волоконовский | Волоконовский район | 10 | 1 | 0.16 | 0.045234 | 0.10214
TP010-0013111 | КТП №802 ВЛ-10 №8 ПС Волоконовка | Волоконовский | Волоконовский район | 10 | 1 | 0.25 | 0.064801 | 0.16483
TP010-0013112 | КТП №806 ВЛ-10 №8 ПС Волоконовка | Волоконовский | Волоконовский район | 10 | 1 | 0.63 | 0.10072 | 0.47106
TP010-0013113 | КТП №807 ВЛ-10 №8 ПС Волоконовка | Волоконовский | Волоконовский район | 10 | 1 | 0.25 | 0.011015 | 0.2127
TP010-0013114 | КТП №1511 ВЛ-10 №15 ПС Волоконовка | Волоконовский | Волоконовский район | 10 | 1 | 0.4 | 0.10011 | 0.26691
TP010-0013115 | КТП №1513 ВЛ-10 №15 ПС Волоконовка | Волоконовский | Волоконовский район | 10 | 1 | 0.4 | 0.081478 | 0.28348
TP010-0013116 | КТП №1514 ВЛ-10 №15 ПС Волоконовка | Волоконовский | Волоконовский район | 10 | 1 | 0.4 | 0.13243 | 0.23814
TP010-0013117 | КТП №1515 ВЛ-10 №15 ПС Волоконовка | Волоконовский | Волоконовский район | 10 | 2 | 0.8 | 0.51616 | 0.25262
TP010-0013119 | КТП №1518 ВЛ-10 №15 ПС Волоконовка | Волоконовский | Волоконовский район | 10 | 1 | 0.16 | 0.049625 | 0.098234
TP010-0013120 | КТП №1519 ВЛ-10 №15 ПС Волоконовка | Волоконовский | Волоконовский район | 10 | 1 | 0.25 | 0.079711 | 0.15156
TP010-0013121 | КТП №1520 ВЛ-10 №15 ПС Волоконовка | Волоконовский | Волоконовский район | 10 | 1 | 0.16 | 0.041512 | 0.10545
TP010-0013122 | КТП №1521 ВЛ-10 №15 ПС Волоконовка | Волоконовский | Волоконовский район | 10 | 1 | 0.4 | 0.12204 | 0.24738
TP010-0013123 | КТП №1522 ВЛ-10 №15 ПС Волоконовка | Волоконовский | Волоконовский район | 10 | 1 | 0.25 | 0.043603 | 0.18369
TP010-0013124 | КТП №1523 ВЛ-10 №15 ПС Волоконовка | Волоконовский | Волоконовский район | 10 | 1 | 0.16 | 0.010781 | 0.1328
TP010-0013125 | КТП №1524 ВЛ-10 №15 ПС Волоконовка | Волоконовский | Волоконовский район | 10 | 1 | 0.16 | 0.060888 | 0.08821
TP010-0013126 | КТП №1525 ВЛ-10 №15 ПС Волоконовка | Волоконовский | Волоконовский район | 10 | 1 | 0.1 | 0.011796 | 0.078502
TP010-0013127 | КТП №416 ВЛ-10 №4 ПС Волоконовка | Волоконовский | Волоконовский район | 10 | 1 | 0.25 | 0.079971 | 0.15133
TP010-0013128 | КТП №420 ВЛ-10 №4 ПС Волоконовка | Волоконовский | Волоконовский район | 10 | 1 | 0.16 | 0.109 | 0.04539
TP010-0013130 | КТП №413 ВЛ-10 №4 ПС Волоконовка | Волоконовский | Волоконовский район | 10 | 1 | 0.16 | 0.062217 | 0.087027
TP010-0013131 | КТП №414 ВЛ-10 №4 ПС Волоконовка | Волоконовский | Волоконовский район | 10 | 1 | 0.16 | 0.052876 | 0.09534
TP010-0013132 | КТП №801 ВЛ-10 №8 ПС Волоконовка | Волоконовский | Волоконовский район | 10 | 1 | 0.16 | 0.079766 | 0.071408
TP010-0013133 | КТП №803 ВЛ-10 №8 ПС Волоконовка | Волоконовский | Волоконовский район | 10 | 1 | 0.16 | 0.060464 | 0.088587
TP010-0013134 | КТП №815 ВЛ-10 №8 ПС Волоконовка | Волоконовский | Волоконовский район | 10 | 1 | 0.16 | 0.02576 | 0.11947
TP010-0013135 | КТП №306 ВЛ-10 №3 ПС Пятницкое | Волоконовский | Волоконовский район | 10 | 1 | 0.4 | 0.090598 | 0.27537
TP010-0013136 | КТП №307 ВЛ-10 №3 ПС Покровка | Волоконовский | Волоконовский район | 10 | 1 | 0.063 | 0.018711 | 0.039417
TP010-0013137 | КТП №604 ВЛ-10 №6 ПС Волоконовка | Волоконовский | Волоконовский район | 10 | 1 | 0.25 | 0.060319 | 0.16882
TP010-0013138 | КТП №309 ВЛ-10 №3 ПС Пятницкое | Волоконовский | Волоконовский район | 10 | 1 | 0.16 | 0.014714 | 0.1293
TP010-0013141 | КТП №312 ВЛ-10 №3 ПС Пятницкое | Волоконовский | Волоконовский район | 10 | 1 | 0.1 | 0.012224 | 0.078121
TP010-0013142 | КТП №502 ВЛ-10 №5 ПС Волоконовка | Волоконовский | Волоконовский район | 10 | 1 | 0.25 | 0.018826 | 0.20574
TP010-0013143 | КТП №505 ВЛ-10 №5 ПС Волоконовка | Волоконовский | Волоконовский район | 10 | 1 | 0.25 | 0.038153 | 0.18854
TP010-0013144 | КТП №508 ВЛ-10 №5 ПС Волоконовка | Волоконовский | Волоконовский район | 10 | 1 | 0.4 | 0.10985 | 0.25823
TP010-0013145 | КТП №510 ВЛ-10 №5 ПС Волоконовка | Волоконовский | Волоконовский район | 10 | 1 | 0.16 | 0.05233 | 0.095826
TP010-0013146 | КТП №511 ВЛ-10 №5 ПС Волоконовка | Волоконовский | Волоконовский район | 10 | 1 | 0.25 | 0.16697 | 0.073897
TP010-0013147 | КТП №514 ВЛ-10 №5 ПС Волоконовка | Волоконовский | Волоконовский район | 10 | 1 | 0.16 | 0.053412 | 0.094863
TP010-0013148 | КТП №515 ВЛ-10 №5 ПС Волоконовка | Волоконовский | Волоконовский район | 10 | 1 | 0.1 | 0.026025 | 0.065838
TP010-0013149 | КТП №517 ВЛ-10 №5 ПС Волоконовка | Волоконовский | Волоконовский район | 10 | 1 | 0.063 | 0.03619 | 0.023861
TP010-0013150 | КТП №402 ВЛ-10 №4 ПС Волоконовка | Волоконовский | Волоконовский район | 10 | 1 | 0.25 | 0.084586 | 0.14722
TP010-0013151 | КТП №405 ВЛ-10 №4 ПС Волоконовка | Волоконовский | Волоконовский район | 10 | 1 | 0.16 | 0.064561 | 0.084941
TP010-0013152 | КТП №1501 ВЛ-10 №15 ПС Волоконовка | Волоконовский | Волоконовский район | 10 | 1 | 0.06 | 0.012552 | 0.042229
TP010-0013153 | ЗТП №1505 ВЛ-10 №15 ПС Волоконовка | Волоконовский | Волоконовский район | 10 | 1 | 0.16 | 0.107 | 0.04717
TP010-0013154 | КТП №1517 ВЛ-10 №15 ПС Волоконовка | Волоконовский | Волоконовский район | 10 | 1 | 0.16 | 0.012616 | 0.13117
TP010-0013155 | ЗТП №1503 ВЛ-10 №15 ПС Волоконовка | Волоконовский | Волоконовский район | 10 | 1 | 0.4 | 0.10318 | 0.26417
TP010-0013156 | ЗТП №1512 ВЛ-10 №15 ПС Волоконовка | Волоконовский | Волоконовский район | 10 | 1 | 0.4 | 0.083043 | 0.28209
TP010-0013157 | КТП №415 ВЛ-10 №4 ПС Волоконовка | Волоконовский | Волоконовский район | 10 | 1 | 0.16 | 0.00828 | 0.13503
TP010-0013159 | КТП №419 ВЛ-10 №4 ПС Волоконовка | Волоконовский | Волоконовский район | 10 | 1 | 0.4 | 0.019404 | 0.33873
TP010-0013163 | КТП №301 ВЛ-10 №3 ПС Шаховка | Волоконовский | Волоконовский район | 10 | 1 | 0.063 | 0.006296 | 0.050467
TP010-0013165 | КТП №407 ВЛ-10 №4 ПС Афанасьевка | Волоконовский | Волоконовский район | 10 | 1 | 0.1 | 0.009959 | 0.080136
TP010-0013168 | КТП №404 ВЛ-10 №4 ПС Волоконовка | Волоконовский | Волоконовский район | 10 | 1 | 0.4 | 0.076564 | 0.28786
TP010-0013169 | КТП №406 ВЛ-10 №4 ПС Волоконовка | Волоконовский | Волоконовский район | 10 | 1 | 0.63 | 0.11388 | 0.45934
TP010-0013170 | КТП №407 ВЛ-10 №4 ПС Волоконовка | Волоконовский | Волоконовский район | 10 | 1 | 0.063 | 0.022 | 0.03649
TP010-0013171 | КТП №408 ВЛ-10 №4 ПС Волоконовка | Волоконовский | Волоконовский район | 10 | 1 | 0.063 | 0.006448 | 0.050331
TP010-0013178 | КТП №516 ВЛ-10 №5 ПС Волоконовка | Волоконовский | Волоконовский район | 10 | 1 | 0.4 | 0.059301 | 0.30322
TP010-0013179 | ЗТП №503 ВЛ-10 №5 ПС Волоконовка | Волоконовский | Волоконовский район | 10 | 1 | 0.16 | 0.064981 | 0.084567
TP010-0013180 | КТП №512 ВЛ-10 №5 ПС Волоконовка | Волоконовский | Волоконовский район | 10 | 1 | 0.16 | 0.021513 | 0.12325
TP010-0013181 | КТП №513 ВЛ-10 №5 ПС Волоконовка | Волоконовский | Волоконовский район | 10 | 1 | 0.16 | 0.042456 | 0.10461
TP010-0013182 | КТП №605 ВЛ-10 №6 ПС Волоконовка | Волоконовский | Волоконовский район | 10 | 1 | 0.1 | 0.025735 | 0.066096
TP010-0013183 | КТП №818 ВЛ-10 №8 ПС Волоконовка | Волоконовский | Волоконовский район | 10 | 1 | 0.16 | 0.014018 | 0.12992
TP010-0013184 | ЗТП №804 ВЛ-10 №8 ПС Волоконовка | Волоконовский | Волоконовский район | 10 | 2 | 1.26 | 0.64999 | 0.54291
TP010-0013185 | КТП №814 ВЛ-10 №8 ПС Волоконовка | Волоконовский | Волоконовский район | 10 | 1 | 0.25 | 0.007854 | 0.21551
TP010-0013189 | СТП №108 ВЛ-10 №1 ПС Волоконовка | Волоконовский | Волоконовский район | 10 | 1 | 0.004 | #VALUE! | #VALUE!
TP010-0013190 | КТП №112 ВЛ-10 №1 ПС Волоконовка | Волоконовский | Волоконовский район | 10 | 1 | 0.1 | 0.019276 | 0.071844
TP010-0013191 | КТП №117 ВЛ-10 №1 ПС Волоконовка | Волоконовский | Волоконовский район | 10 | 1 | 0.025 | 0.007816 | 0.015294
TP010-0013195 | КТП №1306 ВЛ-10 №13 ПС Волоконовка | Волоконовский | Волоконовский район | 10 | 1 | 0.16 | 0.03841 | 0.10822
TP010-0013196 | КТП №1305 ВЛ-10 №13 ПС Волоконовка | Волоконовский | Волоконовский район | 10 | 1 | 0.63 | 0.329 | 0.26789
TP010-0013199 | КТП №403 ВЛ-10 №4 ПС В.Лубянки | Волоконовский | Волоконовский район | 10 | 1 | 0.04 | 0.005077 | 0.031081
TP010-0013200 | КТП №404 ВЛ-10 №4 ПС В.Лубянки | Волоконовский | Волоконовский район | 10 | 1 | 0.1 | 0.08602 | 0.012442
TP010-0013201 | КТП №405 ВЛ-10 №4 ПС В.Лубянки | Волоконовский | Волоконовский район | 10 | 1 | 0.1 | 0.031674 | 0.06081
TP010-0013202 | КТП №406 ВЛ-10 №4 ПС В.Лубянки | Волоконовский | Волоконовский район | 10 | 1 | 0.16 | 0.016738 | 0.1275
TP010-0013203 | КТП №407 ВЛ-10 №4 ПС В.Лубянки | Волоконовский | Волоконовский район | 10 | 1 | 0.1 | 0.02984 | 0.062442
TP010-0013204 | КТП №408 ВЛ-10 №4 ПС В.Лубянки | Волоконовский | Волоконовский район | 10 | 1 | 0.16 | 0.135 | 0.02225
TP010-0013205 | КТП №409 ВЛ-10 №4 ПС В.Лубянки | Волоконовский | Волоконовский район | 10 | 1 | 0.4 | 0.10771 | 0.26014
TP010-0013206 | КТП №410 ВЛ-10 №4 ПС В.Лубянки | Волоконовский | Волоконовский район | 10 | 1 | 0.4 | 0.05336 | 0.30851
TP010-0013207 | ЗТП №411 ВЛ-10 №4 ПС В.Лубянки | Волоконовский | Волоконовский район | 10 | 1 | 0.25 | 0.029151 | 0.19656
TP010-0013208 | КТП №412 ВЛ-10 №4 ПС В.Лубянки | Волоконовский | Волоконовский район | 10 | 1 | 0.16 | 0.043712 | 0.1035
TP010-0013209 | КТП №413 ВЛ-10 №4 ПС В.Лубянки | Волоконовский | Волоконовский район | 10 | 1 | 0.25 | 0.031183 | 0.19475
TP010-0013211 | КТП №101 ВЛ-10 №1 ПС Афанасьевка | Волоконовский | Волоконовский район | 10 | 1 | 0.1 | 0.024028 | 0.067615
TP010-0013212 | КТП №102 ВЛ-10 №1 ПС Афанасьевка | Волоконовский | Волоконовский район | 10 | 1 | 0.063 | 0.009576 | 0.047547
TP010-0013214 | КТП №204 ВЛ-10 №2 ПС Афанасьевка | Волоконовский | Волоконовский район | 10 | 1 | 0.063 | 0.034 | 0.02581
TP010-0013218 | КТП №410 ВЛ-10 №4 ПС Афанасьевка | Волоконовский | Волоконовский район | 10 | 1 | 0.4 | 0.025726 | 0.3331
TP010-0013220 | КТП №308 ВЛ-10 №3 ПС Покровка | Волоконовский | Волоконовский район | 10 | 1 | 0.06 | 0.010305 | 0.044229
TP010-0013225 | КТП №311 ВЛ-10 №3 ПС Пятницкое | Волоконовский | Волоконовский район | 10 | 1 | 0.1 | 0.052 | 0.04272
TP010-0013231 | КТП №420 ВЛ-10 №4 ПС Пятницкое | Волоконовский | Волоконовский район | 10 | 1 | 0.025 | 0.02442 | 0.0005162
TP010-0013235 | КТП №113 ВЛ-10 №1 ПС Шаховка | Волоконовский | Волоконовский район | 10 | 1 | 0.16 | 0.008145 | 0.13515
TP010-0013236 | КТП №115 ВЛ-10 №1 ПС Шаховка | Волоконовский | Волоконовский район | 10 | 1 | 0.25 | 0.020202 | 0.20452
TP010-0013237 | КТП №221 ВЛ-10 №2 ПС Шаховка | Волоконовский | Волоконовский район | 10 | 2 | 1.26 | 0.84761 | 0.36703
TP010-0013238 | КТП №222 ВЛ-10 №2 ПС Шаховка | Волоконовский | Волоконовский район | 10 | 2 | 1.26 | 0.92027 | 0.30236
TP010-0013240 | КТП №304 ВЛ-10 №3 ПС Пятницкое | Волоконовский | Волоконовский район | 10 | 1 | 0.16 | 0.054766 | 0.093658
TP010-0013264 | КТП №201 ВЛ-10 №2 ПС Фощеватово | Волоконовский | Волоконовский район | 10 | 1 | 0.1 | 0.008313 | 0.081601
TP010-0013600 | КТП №217 ВЛ-10 №2 ПС Покровка | Волоконовский | Волоконовский район | 10 | 1 | 0.063 | 0.008778 | 0.048258
TP010-0013610 | КТП №304 ВЛ-10 №3 ПС Покровка | Волоконовский | Волоконовский район | 10 | 1 | 0.16 | 0.011088 | 0.13253
TP010-0013615 | КТП №305 ВЛ-10 №3 ПС Пятницкое | Волоконовский | Волоконовский район | 10 | 2 | 0.8 | 0.49753 | 0.2692
TP010-0013617 | КТП №322 ВЛ-10 №3 ПС Пятницкое | Волоконовский | Волоконовский район | 10 | 1 | 0.16 | 0.04278 | 0.10433
TP010-0013618 | КТП №324 ВЛ-10 №3 ПС Пятницкое | Волоконовский | Волоконовский район | 10 | 1 | 0.04 | 0.011058 | 0.025758
TP010-0013619 | КТП №328 ВЛ-10 №3 ПС Пятницкое | Волоконовский | Волоконовский район | 10 | 1 | 0.25 | 0.032918 | 0.1932
TP010-0013620 | КТП №329 ВЛ-10 №3 ПС Пятницкое | Волоконовский | Волоконовский район | 10 | 1 | 0.25 | 0.092877 | 0.13984
TP010-0013625 | КТП №216 ВЛ-10 №2 ПС Покровка | Волоконовский | Волоконовский район | 10 | 1 | 0.063 | 0.010102 | 0.047079
TP010-0013626 | КТП №303 ВЛ-10 №3 ПС Покровка | Волоконовский | Волоконовский район | 10 | 1 | 0.16 | 0.088274 | 0.063836
TP010-0013627 | КТП №312 ВЛ-10 №3 ПС Шаховка | Волоконовский | Волоконовский район | 10 | 1 | 0.16 | 0.009398 | 0.13404
TP010-0013635 | КТП №421 ВЛ-10 №4 ПС Пятницкое | Волоконовский | Волоконовский район | 10 | 1 | 0.25 | 0.078684 | 0.15247
TP010-0013636 | КТП №422 ВЛ-10 №4 ПС Пятницкое | Волоконовский | Волоконовский район | 10 | 1 | 0.16 | 0.040348 | 0.10649
TP010-0013637 | КТП №423 ВЛ-10 №4 ПС Пятницкое | Волоконовский | Волоконовский район | 10 | 1 | 0.16 | 0.044486 | 0.10281
TP010-0013652 | КТП №306 ВЛ-10 №3 ПС Афанасьевка | Волоконовский | Волоконовский район | 10 | 1 | 0.1 | 0.01633 | 0.074466
TP010-0013664 | КТП №209 ВЛ-10 №2 ПС Борисовка | Волоконовский | Волоконовский район | 10 | 1 | 0.1 | 0.012964 | 0.077462
TP010-0016175 | КТП №1101 ВЛ-10 №11 ПС Волоконовка | Волоконовский | Волоконовский район | 10 | 2 | 2 | 1.1265 | 0.77744
TP010-0016176 | КТП №1102 ВЛ-10 №11 ПС Волоконовка | Волоконовский | Волоконовский район | 10 | 2 | 2 | 1.1817 | 0.72829
TP010-0016787 | КТП №103 ВЛ-10 №1 ПС Пятницкое | Волоконовский | Волоконовский район | 10 | 2 | 0.2 | 0.11794 | 0.073033
TP010-0016788 | КТП №104 ВЛ-10 №1 ПС Пятницкое | Волоконовский | Волоконовский район | 10 | 2 | 0.8 | 0.47313 | 0.29091
TP010-0016789 | КТП №1103 ВЛ-10 №11 ПС Волоконовка | Волоконовский | Волоконовский район | 10 | 1 | 0.1 | 0.093 | 0.00623
TP010-0016956 | КТП №330 ВЛ-10 №3 ПС Пятницкое | Волоконовский | Волоконовский район | 10 | 1 | 0.4 | 0.0927 | 0.2735
TP010-0016957 | КТП №1527 ВЛ-10 №15 ПС Волоконовка | Волоконовский | Волоконовский район | 10 | 1 | 0.16 | 0.046184 | 0.1013
TP010-0017056 | КТП №408 ВЛ-10 №4 ПС Борисовка | Волоконовский | Волоконовский район | 10 | 1 | 0.1 | 0.01035 | 0.079788
TP010-0017092 | КТП №202 ВЛ-10 №2 ПС Пятницкое | Волоконовский | Волоконовский район | 10 | 2 | 0.2 | 0.12915 | 0.063058
TP010-0017099 | КТП №401 ВЛ-10 №4 ПС Афанасьевка | Волоконовский | Волоконовский район | 10 | 2 | 0.5 | 0.27171 | 0.20317
TP010-0017150 | КТП №519 ВЛ-10 №5 ПС Волоконовка | Волоконовский | Волоконовский район | 10 | 1 | 0.25 | 0.069323 | 0.1608
TP010-0017796 | КТП №1529 ВЛ-10 №15 ПС Волоконовка | Волоконовский | Волоконовский район | 10 | 1 | 0.1 | 0.051419 | 0.043237
TP010-0070564 | КТП №518 ВЛ-10 №5 ПС Волоконовка | Волоконовский | Волоконовский район | 10 | 1 | 0.16 | 0.013699 | 0.13021
TP010-0070575 | КТП №520 ВЛ-10 №5 ПС Волоконовка | Волоконовский | Волоконовский район | 10 | 1 | 0.16 | 0.005757 | 0.13728
TP010-0070580 | КТП №805 ВЛ-10 №8 ПС Волоконовка | Волоконовский | Волоконовский район | 10 | 1 | 0.16 | 0.038303 | 0.10831
TP010-0070585 | КТП №1526 ВЛ-10 №15 ПС Волоконовка | Волоконовский | Волоконовский район | 10 | 1 | 0.1 | 0.038016 | 0.055166
TP010-0070588 | КТП №1806 ВЛ-10 №18 ПС Волоконовка | Волоконовский | Волоконовский район | 10 | 1 | 0.025 | 0.005516 | 0.017341
TP010-0070597 | КТП №1528 ВЛ-10 №15 ПС Волоконовка | Волоконовский | Волоконовский район | 10 | 1 | 0.1 | 0.004624 | 0.084885
TP010-0070601 | КТП №424 ВЛ-10 №4 ПС Пятницкое | Волоконовский | Волоконовский район | 10 | 1 | 0.04 | 0.026679 | 0.011856
TP010-0070603 | КТП №406 ВЛ-10 №4 ПС Борисовка | Волоконовский | Волоконовский район | 10 | 1 | 0.1 | 0.004363 | 0.085117
TP010-0118692 | КТП №1530 ВЛ-10 №15 ПС Волоконовка | Волоконовский | Волоконовский район | 10 | 1 | 0.1 | 0.022505 | 0.068971
TP010-0120552 | КТП №223 ВЛ-10 №2 ПС Шаховка | Волоконовский | Волоконовский район | 10 | 1 | 0.4 | 0.056178 | 0.306
TP010-0120554 | КТП №224 ВЛ-10 №2 ПС Шаховка | Волоконовский | Волоконовский район | 10 | 1 | 0.04 | #VALUE! | #VALUE!
TP010-0120571 | КТП №202 ВЛ-10 №2 ПС Aфанасьевка | Волоконовский | Волоконовский район | 10 | 1 | 0.4 | 0.066359 | 0.29694
TP010-0120572 | КТП №205 ВЛ-10 №2 ПС Aфанасьевка | Волоконовский | Волоконовский район | 10 | 1 | 0.4 | 0.071421 | 0.29244
TP010-0120575 | КТП №115 ВЛ-10 №1 ПС Афанасьевка | Волоконовский | Волоконовский район | 10 | 1 | 0.063 | 0.022103 | 0.036398
TP010-0120591 | КТП №103 ВЛ-10 №1 ПС В.Лубянки | Волоконовский | Волоконовский район | 10 | 2 | 1.26 | 0.73854 | 0.4641
TP010-0120592 | КТП №104 ВЛ-10 №1 ПС В.Лубянки | Волоконовский | Волоконовский район | 10 | 1 | 0.4 | 0.039261 | 0.32106
TP010-0120593 | КТП №105 ВЛ-10 №1 ПС В.Лубянки | Волоконовский | Волоконовский район | 10 | 1 | 0.4 | 0.058066 | 0.30432
TP010-0120594 | КТП №106 ВЛ-10 №1 ПС В.Лубянки | Волоконовский | Волоконовский район | 10 | 1 | 0.4 | 0.04213 | 0.3185
TP010-0120602 | КТП №202 ВЛ-10 №2 ПС В.Лубянки | Волоконовский | Волоконовский район | 10 | 2 | 0.5 | 0.26112 | 0.2126
TP010-0120664 | КТП №205 ВЛ-10 №2 ПС Пятницкое | Волоконовский | Волоконовский район | 10 | 2 | 1.26 | 0.80462 | 0.40529
TP010-0120665 | КТП №425 ВЛ-10 №4 ПС Пятницкое | Волоконовский | Волоконовский район | 10 | 1 | 0.063 | 0.01929 | 0.038902
TP010-0120683 | КТП №311 ВЛ-10 №3 ПС Фощеватово | Волоконовский | Волоконовский район | 10 | 1 | 0.04 | 0.029467 | 0.0093744
TP010-0120727 | КТП №310 ВЛ-10 №3 ПС Покровка | Волоконовский | Волоконовский район | 10 | 1 | 0.1 | 0.010395 | 0.079748
TP010-0121014 | КТП №501 ВЛ-10 №5 ПС Волоконовка | Волоконовский | Волоконовский район | 10 | 1 | 0.25 | 0.043467 | 0.18381
TP010-0121883 | КТП №101 ВЛ-10 №1 ПС Пятницкое | Волоконовский | Волоконовский район | 10 | 2 | 0.8 | 0.4606 | 0.30207
TP010-0121915 | КТП №102 ВЛ-10 №1 ПС Пятницкое | Волоконовский | Волоконовский район | 10 | 1 | 0.16 | 0.028304 | 0.11721
TP010-0121939 | КТП №701 ВЛ-10 №7 ПС Фощеватово | Волоконовский | Волоконовский район | 10 | 2 | 0.8 | 0.44416 | 0.3167
TP010-0121940 | КТП №703 ВЛ-10 №7 ПС Фощеватово | Волоконовский | Волоконовский район | 10 | 2 | 0.8 | 0.4513 | 0.31035
TP010-0121941 | КТП №702 ВЛ-10 №7 ПС Фощеватово | Волоконовский | Волоконовский район | 10 | 1 | 0.16 | 0.007998 | 0.13528
TP010-0122084 | КТП №1304 ВЛ-10 №13 ПС Волоконовка | Волоконовский | Волоконовский район | 10 | 2 | 1.26 | 0.83244 | 0.38053
TP010-0122121 | КТП №103 ВЛ-10 №1 ПС Волоконовка | Волоконовский | Волоконовский район | 10 | 2 | 1.26 | 0.7746 | 0.43201
TP010-0122126 | КТП №104 ВЛ-10 №1 ПС Волоконовка | Волоконовский | Волоконовский район | 10 | 1 | 0.16 | 0.019052 | 0.12544
TP010-0122347 | КТП №309 ВЛ-10 №3 ПС Aфанасьевка | Волоконовский | Волоконовский район | 10 | 1 | 0.025 | 0.001617 | 0.020811
TP010-0123786 | КТП №1307 ВЛ-10 №13 ПС Волоконовка | Волоконовский | Волоконовский район | 10 | 2 | 1.26 | 0.673 | 0.52243
TP010-0123788 | КТП №105 ВЛ-10 №1 ПС Волоконовка | Волоконовский | Волоконовский район | 10 | 2 | 1.26 | 0.77676 | 0.43008
TP010-0125329 | КТП №701 ВЛ-10 №7 ПС Покровка | Волоконовский | Волоконовский район | 10 | 1 | 0.16 | 0.004973 | 0.13797
TP010-0125945 | КТП №307 ВЛ-10 №6 ПС Шаховка | Волоконовский | Волоконовский район | 10 | 1 | 0.063 | 0.012834 | 0.044648
TP010-0126010 | КТП №1105 ВЛ-10 №11 ПС Волоконовка | Волоконовский | Волоконовский район | 10 | 2 | 1.26 | 0.80175 | 0.40785
TP010-0126433 | КТП №418 ВЛ-10 №4 ПС Пятницкое | Волоконовский | Волоконовский район | 10 | 2 | 1.26 | 0.83099 | 0.38182
TP010-0126481 | КТП №105 ВЛ-10 №1 ПС Пятницкое | Волоконовский | Волоконовский район | 10 | 2 | 1.26 | 0.75031 | 0.45362
TP010-0126671 | КТП №1402 ВЛ-10 №14 ПС Волоконовка | Волоконовский | Волоконовский район | 10 | 1 | 0.063 | 0.03312 | 0.026593
TP010-0126776 | КТП №419 ВЛ-10 №4 ПС Пятницкое | Волоконовский | Волоконовский район | 10 | 1 | 0.16 | 0.013362 | 0.13051
TP010-0126778 | КТП №409 ВЛ-10 №4 ПС Пятницкое | Волоконовский | Волоконовский район | 10 | 2 | 1.26 | 0.80168 | 0.4079
TP010-0126833 | КТП №1801 ВЛ-10 №18 ПС Волоконовка | Волоконовский | Волоконовский район | 10 | 1 | 0.16 | 0.030021 | 0.11568
TP010-0127200 | КТП №311 ВЛ-10 №3 ПС Покровка | Волоконовский | Волоконовский район | 10 | 2 | 1.26 | 0.88351 | 0.33507
TP010-0127213 | КТП №320 ВЛ-10 №3 ПС Шаховка | Волоконовский | Волоконовский район | 10 | 1 | 0.1 | 0.092531 | 0.0066473
TP010-0127214 | КТП №107 ВЛ-10 №1 ПС В.Лубянки | Волоконовский | Волоконовский район | 10 | 1 | 0.1 | 0.035598 | 0.057318
TP010-0127305 | КТП №1104 ВЛ-10 №11 ПС Волоконовка | Волоконовский | Волоконовский район | 10 | 2 | 1.26 | 0.78662 | 0.4213
TP010-0127336 | КТП №412 ВЛ-10 №4 ПС Борисовка | Волоконовский | Волоконовский район | 10 | 1 | 0.063 | 0.001848 | 0.054425
TP010-0127400 | КТП №1802 ВЛ-10 №18 ПС Волоконовка | Волоконовский | Волоконовский район | 10 | 1 | 0.16 | 0.033144 | 0.1129
TP010-0127525 | КТП №205 ВЛ-10 №2 ПС Шаховка | Волоконовский | Волоконовский район | 10 | 1 | 0.063 | 0.01633 | 0.041536
TP010-0128911 | КТП №106 ВЛ-10 №1 ПС Шаховка | Волоконовский | Волоконовский район | 10 | 1 | 0.025 | 0.001604 | 0.020822
TP010-0129190 | КТП №331 ВЛ-10 №3 ПСПятницкое | Волоконовский | Волоконовский район | 10 | 1 | 0.16 | 0.031486 | 0.11438
TP010-0129761 | КТП №306 ВЛ-10 №3 ПС Шаховка | Волоконовский | Волоконовский район | 10 | 1 | 0.1 | 0.001618 | 0.08756
TP010-0129987 | КТП №1302 ВЛ-10 №13 ПС Волоконовка | Волоконовский | Волоконовский район | 10 | 1 | 0.25 | 0.01839 | 0.20613
TP010-0130209 | КТП №201 ВЛ-10 №2 ПС Волоконовка | Волоконовский | Волоконовский район | 10 | 1 | 0.4 | 0.0346 | 0.32521
TP010-0130309 | КТП №602 ВЛ-10 №6 ПС Шаховка | Волоконовский | Волоконовский район | 10 | 1 | 0.4 | 0.076814 | 0.28764
TP010-0130361 | КТП №318 ВЛ-10 №3 ПС Шаховка | Волоконовский | Волоконовский район | 10 | 1 | 0.063 | 0.000914 | 0.055257
TP010-0130458 | СТП №203 ВЛ-10 №2 ПС Фощеватово | Волоконовский | Волоконовский район | 10 | 1 | 0.04 | 0.01728 | 0.020221
TP010-0130489 | КТП №601 ВЛ-10 №6 ПС Шаховка | Волоконовский | Волоконовский район | 10 | 1 | 0.1 | 0.015343 | 0.075345
TP010-0130617 | КТП №206 ВЛ-10 №2 ПС Афанасьевка | Волоконовский | Волоконовский район | 10 | 1 | 0.25 | 0.03358 | 0.19261
TP010-0130680 | КТП №117 ВЛ-10 №1 ПС Афанасьевка | Волоконовский | Волоконовский район | 10 | 1 | 0.1 | 0.02737 | 0.064641
TP010-0130851 | КТП №207 ВЛ-10 №2 ПС Афанасьевка | Волоконовский | Волоконовский район | 10 | 2 | 1.26 | 0.67531 | 0.52037
TP010-0131639 | КТП №603 ВЛ-10 №6 ПС Шаховка | Волоконовский | Волоконовский район | 10 | 1 | 0.4 | 0.10925 | 0.25877
TP010-0131813 | СТП №402 ВЛ-10 №4 ПС В-Лубянки | Волоконовский | Волоконовский район | 10 | 1 | 0.04 | 0.002772 | 0.033133
TP010-0131817 | СТП №205 ВЛ-10 №2 ПС В-Лубянки | Волоконовский | Волоконовский район | 10 | 1 | 0.04 | 0.024 | 0.01424
TP010-0133351 | КТП №415 ВЛ-10 №4 ПС В.Лубянки | Волоконовский | Волоконовский район | 10 | 1 | 0.1 | 0.042735 | 0.050966
TP010-0135590 | КТП №601 ВЛ-10 №6 ПС Волоконовка | Волоконовский | Волоконовский район | 10 | 2 | 0.5 | 0.26317 | 0.21078
TP010-0136383 | СТП №304 ВЛ-10 №3 ПС Афанасьевка | Волоконовский | Волоконовский район | 10 | 1 | 0.063 | 0.00207 | 0.054228
TP010-0137001 | СТП №302 ВЛ-10 №3 ПС Пятницкое | Волоконовский | Волоконовский район | 10 | 1 | 0.025 | 0.01656 | 0.0075116
TP010-0137012 | СТП №403 ВЛ-10 №4 ПС Шаховка | Волоконовский | Волоконовский район | 10 | 1 | 0.025 | 0.01 | 0.01335
TP010-0137989 | КТП №105 ВЛ-10 №1 ПС Шаховка | Волоконовский | Волоконовский район | 10 | 1 | 0.1 | 0.001356 | 0.087793
TP010-0137994 | СТП №205 ВЛ-10 №2 ПС Борисовка | Волоконовский | Волоконовский район | 10 | 1 | 0.025 | 0.001151 | 0.021226
TP010-0138102 | КТП №314 ВЛ-10 №3 ПС Пятницкое | Волоконовский | Волоконовский район | 10 | 1 | 0.25 | 0.027559 | 0.19797
TP010-0139000 | КТП №1508 ВЛ-10 №15 ПС Волоконовка | Волоконовский | Волоконовский район | 10 | 1 | 0.25 | 0.052978 | 0.17535
TP010-0140056 | КТП №403 ВЛ-10 №4 ПС Борисовка | Волоконовский | Волоконовский район | 10 | 1 | 0.1 | 0.002772 | 0.086533
TP010-0140687 | КТП №310 ВЛ-10 №3 ПС Фощеватово | Волоконовский | Волоконовский район | 10 | 1 | 0.16 | 0.01679 | 0.12746
TP010-0140865 | СТП №413 ВЛ-10 №4 ПС Борисовка | Волоконовский | Волоконовский район | 10 | 1 | 0.063 | 0.00161 | 0.054637
TP010-0140912 | СТП №102 ВЛ-10 №1 ПС Покровка | Волоконовский | Волоконовский район | 10 | 1 | 0.063 | 0.00207 | 0.054228
TP010-0142189 | СТП №315 ВЛ-10 №3 ПС Пятницкое | Волоконовский | Волоконовский район | 10 | 1 | 0.063 | 0.011679 | 0.045676
TP010-0142191 | СТП №609 ВЛ-10 №6 ПС Волоконовка | Волоконовский | Волоконовский район | 10 | 1 | 0.063 | 0.00736 | 0.04952
TP010-0142806 | КТП №417 ВЛ-10 №4 ПС Афанасьевка | Волоконовский | Волоконовский район | 10 | 1 | 0.16 | 0.008226 | 0.13508
TP010-0142846 | КТП №901 ВЛ-10 №9 ПС Волоконовка | Волоконовский | Волоконовский район | 10 | 2 | 1.26 | 0.72402 | 0.47702
TP010-0144376 | КТП №204 ВЛ-10 №2 ПС Волоконовка | Волоконовский | Волоконовский район | 10 | 2 | 0.8 | 0.22395 | 0.51268
TP010-0144569 | СТП №102 ВЛ-10 №1 ПС Волоконовка | Волоконовский | Волоконовский район | 10 | 1 | 0.063 | 0.020729 | 0.037621
TP010-0145853 | СТП №108 ВЛ-10 №1 ПС В. Лубянки | Волоконовский | Волоконовский район | 10 | 1 | 0.063 | 0.00913 | 0.047944
TP010-0145984 | СТП №1509 ВЛ-10 №15 ПС Волоконовка | Волоконовский | Волоконовский район | 10 | 1 | 0.063 | 0.037 | 0.02314
TP010-0147222 | СТП №404 ВЛ-10 №4 ПС Шаховка | Волоконовский | Волоконовский район | 10 | 1 | 0.063 | 0.042 | 0.01869
TP010-0147510 | СТП №106 ВЛ-10 №1 ПС Волоконовка | Волоконовский | Волоконовский район | 10 | 1 | 0.063 | 0.002977 | 0.05342
TP010-0149117 | СТП №201 ВЛ-10 №2 ПС Покровка | Волоконовский | Волоконовский район | 10 | 1 | 0.063 | 0.002079 | 0.05422
TP010-0149307 | КТП №301 ВЛ-10 №3 ПС Волоконовка | Волоконовский | Волоконовский район | 10 | 1 | 0.25 | 0.077 | 0.15397
TP010-0149877 | КТП №902 ВЛ-10 №9 ПС Волоконовка | Волоконовский | Волоконовский район | 10 | 1 | 1 | 0.637 | 0.32307
TP010-0149915 | СТП №414 ВЛ-10 №4 ПС Борисовка | Волоконовский | Волоконовский район | 10 | 1 | 0.063 | 0.034 | 0.02581
TP010-0150498 | СТП №208 ВЛ-10 №2 ПС Афанасьевка | Волоконовский | Волоконовский район | 10 | 1 | 0.063 | 0.025 | 0.03382
TP010-0151219 | КТП №409 ВЛ-10 №4 ПС Волоконовка | Волоконовский | Волоконовский район | 10 | 1 | 0.16 | 0.066 | 0.08366
TP010-0151281 | СТП №323 ВЛ-10 №3 ПС Пятницкое | Волоконовский | Волоконовский район | 10 | 1 | 0.063 | 0.023 | 0.0356
TP010-0151453 | СТП №502 ВЛ-10 №5 ПС Шаховка | Волоконовский | Волоконовский район | 10 | 1 | 0.063 | 0.02 | 0.03827
TP010-0152074 | КТП №210 ВЛ-10 №2 ПС Волоконовка | Волоконовский | Волоконовский район | 10 | 1 | 0.1 | 0.069 | 0.02759
TP010-9310080 | КТП №203 ВЛ-10 №2 ПС Пятницкое | Волоконовский | Волоконовский район | 10 | 1 | 0.16 | 0.027551 | 0.11788
TP010-9310082 | КТП №204 ВЛ-10 №2 ПС Пятницкое | Волоконовский | Волоконовский район | 10 | 2 | 1.26 | 0.65969 | 0.53427
TP010-0006350 | ЗТП 1 ПС Грайворон | Грайворонский | г. Грайворон | 10 | 1 | 0.25 | 0.094 | 0.13884
TP010-0006351 | ЗТП 2 ПС Грайворон | Грайворонский | г. Грайворон | 10 | 2 | 0.65 | 0.47242 | 0.15805
TP010-0006352 | ЗТП 3 ПС Грайворон | Грайворонский | г. Грайворон | 10 | 1 | 0.25 | 0.16886 | 0.072211
TP010-0006354 | ЗТП 5 ПС Грайворон | Грайворонский | г. Грайворон | 10 | 1 | 0.25 | 0.088 | 0.14418
TP010-0006355 | ЗТП 7 ПС Грайворон | Грайворонский | г. Грайворон | 10 | 2 | 0.5 | 0.421 | 0.07031
TP010-0006356 | ЗТП 8 ПС Грайворон | Грайворонский | г. Грайворон | 10 | 2 | 0.8 | 0.645 | 0.13795
TP010-0006357 | ЗТП 10 ПС Грайворон | Грайворонский | г. Грайворон | 10 | 2 | 0.8 | 0.68561 | 0.10181
TP010-0006358 | ЗТП 11 ПС Грайворон | Грайворонский | г. Грайворон | 10 | 2 | 0.5 | 0.412 | 0.07832
TP010-0006359 | ЗТП 13 ПС Грайворон | Грайворонский | г. Грайворон | 10 | 2 | 0.35 | 0.11814 | 0.20635
TP010-0006360 | ЗТП 15 ПС Грайворон | Грайворонский | г. Грайворон | 10 | 2 | 0.41 | 0.353 | 0.05073
TP010-0006361 | ЗТП 16 ПС Грайворон | Грайворонский | г. Грайворон | 10 | 2 | 0.5 | 0.35 | 0.1335
TP010-0006363 | ЗТП 23 ПС Грайворон | Грайворонский | г. Грайворон | 10 | 2 | 0.8 | 0.48291 | 0.28221
TP010-0006368 | ЗТП 104 ПС Гора Подол | Грайворонский | Грайворонский район | 10 | 1 | 0.16 | 0.083 | 0.06853
TP010-0006372 | ЗТП 503 ПС Гора Подол | Грайворонский | Грайворонский район | 10 | 2 | 0.8 | 0.636 | 0.14596
TP010-0006373 | ЗТП 412 ПС Головчино | Грайворонский | Грайворонский район | 10 | 1 | 0.315 | 0.277 | 0.03382
TP010-0006374 | ЗТП 414 ПС Головчино | Грайворонский | Грайворонский район | 10 | 2 | 0.5 | 0.34739 | 0.13583
TP010-0006376 | ЗТП 411 ПС Дорогощь | Грайворонский | Грайворонский район | 10 | 2 | 0.5 | 0.26962 | 0.20503
TP010-0006377 | ЗТП 305 ПС Дорогощь | Грайворонский | Грайворонский район | 10 | 2 | 0.32 | 0.17127 | 0.13237
TP010-0006601 | ЗТП 14 ПС Грайворон | Грайворонский | г. Грайворон | 10 | 1 | 0.25 | 0.22255 | 0.024431
TP010-0006608 | ЗТП 214 ПС Головчино | Грайворонский | Грайворонский район | 10 | 1 | 0.25 | 0.067617 | 0.16232
TP010-0006926 | КТП 102 ПС Грайворон | Грайворонский | г. Грайворон | 10 | 1 | 0.1 | 0.0035549 | 0.085836
TP010-0007200 | КТП 105 ПС Грайворон | Грайворонский | г. Грайворон | 10 | 2 | 0.5 | 0.31667 | 0.16316
TP010-0007201 | КТП 106 ПС Грайворон | Грайворонский | г. Грайворон | 10 | 1 | 0.16 | 0.098 | 0.05518
TP010-0007202 | КТП 107 ПС Грайворон | Грайворонский | г. Грайворон | 10 | 1 | 0.16 | 0.081 | 0.07031
TP010-0007203 | КТП 108 ПС Грайворон | Грайворонский | г. Грайворон | 10 | 1 | 0.063 | 0.026 | 0.03293
TP010-0007204 | КТП 109 ПС Грайворон | Грайворонский | г. Грайворон | 10 | 1 | 0.25 | 0.167 | 0.07387
TP010-0007205 | КТП 111 ПС Грайворон | Грайворонский | г. Грайворон | 10 | 1 | 0.063 | 0.031 | 0.02848
TP010-0007206 | КТП 112 ПС Грайворон | Грайворонский | г. Грайворон | 10 | 1 | 0.16 | 0.1 | 0.0534
TP010-0007207 | КТП 115 ПС Грайворон | Грайворонский | г. Грайворон | 10 | 1 | 0.1 | 0.058 | 0.03738
TP010-0007208 | КТП 116 ПС Грайворон | Грайворонский | г. Грайворон | 10 | 1 | 0.1 | 0.048 | 0.04628
TP010-0007209 | КТП 117 ПС Грайворон | Грайворонский | г. Грайворон | 10 | 1 | 0.1 | 0.032 | 0.06052
TP010-0007210 | КТП 119 ПС Грайворон | Грайворонский | г. Грайворон | 10 | 1 | 0.063 | 0.03382 | 0.02597
TP010-0007211 | КТП 120 ПС Грайворон | Грайворонский | г. Грайворон | 10 | 1 | 0.16 | 0.035486 | 0.11082
TP010-0007212 | КТП 203 ПС Грайворон | Грайворонский | г. Грайворон | 10 | 1 | 0.16 | 0.053944 | 0.09439
TP010-0007213 | КТП 205 ПС Грайворон | Грайворонский | г. Грайворон | 10 | 1 | 0.4 | 0.031845 | 0.32766
TP010-0007214 | КТП 206 ПС Грайворон | Грайворонский | г. Грайворон | 10 | 1 | 0.25 | 0.21192 | 0.033891
TP010-0007215 | КТП 512 ПС Грайворон | Грайворонский | г. Грайворон | 10 | 1 | 0.16 | 0.075 | 0.07565
TP010-0007216 | КТП 518 ПС Грайворон | Грайворонский | г. Грайворон | 10 | 1 | 0.16 | 0.096 | 0.05696
TP010-0007217 | КТП 523 ПС Грайворон | Грайворонский | г. Грайворон | 10 | 1 | 0.16 | 0.028348 | 0.11717
TP010-0007218 | КТП 525 ПС Грайворон | Грайворонский | г. Грайворон | 10 | 1 | 0.25 | 0.1 | 0.1335
TP010-0007219 | КТП 526 ПС Грайворон | Грайворонский | г. Грайворон | 10 | 1 | 0.16 | 0.102 | 0.05162
TP010-0007220 | КТП 530 ПС Грайворон | Грайворонский | г. Грайворон | 10 | 1 | 0.1 | 0.066 | 0.03026
TP010-0007221 | КТП 540 ПС Грайворон | Грайворонский | г. Грайворон | 10 | 1 | 0.25 | 0.098036 | 0.13525
TP010-0007222 | КТП 802 ПС Грайворон | Грайворонский | г. Грайворон | 10 | 1 | 0.16 | 0.015398 | 0.1287
TP010-0007223 | КТП 805 ПС Грайворон | Грайворонский | г. Грайворон | 10 | 1 | 0.063 | 0.03 | 0.02937
TP010-0007224 | КТП 809 ПС Грайворон | Грайворонский | г. Грайворон | 10 | 1 | 0.16 | 0.1 | 0.0534
TP010-0007226 | КТП 803 ПС Грайворон | Грайворонский | г. Грайворон | 10 | 1 | 0.1 | 0.0026724 | 0.086622
TP010-0007227 | КТП 904 ПС Грайворон | Грайворонский | г. Грайворон | 10 | 1 | 0.4 | 0.25617 | 0.12801
TP010-0007228 | КТП 905 ПС Грайворон | Грайворонский | г. Грайворон | 10 | 1 | 0.1 | 0.023215 | 0.068339
TP010-0007229 | ЗТП 901 ПС Грайворон | Грайворонский | г. Грайворон | 10 | 1 | 0.25 | 0.009838 | 0.21374
TP010-0007230 | КТП 907 ПС Грайворон | Грайворонский | г. Грайворон | 10 | 1 | 0.1 | 0.058321 | 0.037094
TP010-0007231 | КТП 908 ПС Грайворон | Грайворонский | г. Грайворон | 10 | 1 | 0.063 | 0.038 | 0.02225
TP010-0007232 | КТП 909 ПС Грайворон | Грайворонский | г. Грайворон | 10 | 1 | 0.16 | 0.05 | 0.0979
TP010-0007233 | КТП 911 ПС Грайворон | Грайворонский | г. Грайворон | 10 | 1 | 0.16 | 0.036617 | 0.10981
TP010-0007246 | ЗТП 301 ПС Головчино | Грайворонский | Грайворонский район | 10 | 2 | 0.8 | 0.62 | 0.1602
TP010-0007247 | ЗТП 902 ПС Грайворон | Грайворонский | г. Грайворон | 10 | 1 | 0.4 | 0.002471 | 0.3538
TP010-0007249 | КТП 17 ПС Грайворон | Грайворонский | г. Грайворон | 10 | 1 | 0.16 | 0.05669 | 0.091946
TP010-0007252 | КТП 122 ПС Грайворон | Грайворонский | г. Грайворон | 10 | 1 | 0.16 | 0.050228 | 0.097697
TP010-0007253 | КТП 24 ПС Грайворон | Грайворонский | г. Грайворон | 10 | 1 | 0.25 | 0.035725 | 0.1907
TP010-0007254 | КТП 25 ПС Грайворон | Грайворонский | г. Грайворон | 10 | 1 | 0.1 | 0.053 | 0.04183
TP010-0007257 | КТП 301 ПС Дорогощь | Грайворонский | Грайворонский район | 10 | 1 | 0.1 | 0.031313 | 0.061132
TP010-0007258 | КТП 302 ПС Дорогощь | Грайворонский | Грайворонский район | 10 | 1 | 0.16 | 0.061396 | 0.087758
TP010-0007259 | КТП 303 ПС Дорогощь | Грайворонский | Грайворонский район | 10 | 1 | 0.063 | 0.019422 | 0.038785
TP010-0007260 | КТП 304 ПС Дорогощь | Грайворонский | Грайворонский район | 10 | 1 | 0.063 | 0.036 | 0.02403
TP010-0007261 | КТП 308 ПС Дорогощь | Грайворонский | Грайворонский район | 10 | 1 | 0.063 | 0.037 | 0.02314
TP010-0007262 | КТП 309 ПС Дорогощь | Грайворонский | Грайворонский район | 10 | 1 | 0.25 | 0.18775 | 0.055401
TP010-0007263 | КТП 311 ПС Дорогощь | Грайворонский | Грайворонский район | 10 | 1 | 0.063 | 0.032819 | 0.026861
TP010-0007264 | КТП 312 ПС Дорогощь | Грайворонский | Грайворонский район | 10 | 1 | 0.1 | 0.003484 | 0.085899
TP010-0007265 | КТП 313 ПС Дорогощь | Грайворонский | Грайворонский район | 10 | 1 | 0.16 | 0.024516 | 0.12058
TP010-0007266 | КТП 314 ПС Дорогощь | Грайворонский | Грайворонский район | 10 | 1 | 0.4 | 0.021524 | 0.33684
TP010-0007267 | КТП 315 ПС Дорогощь | Грайворонский | Грайворонский район | 10 | 1 | 0.063 | 0.029 | 0.03026
TP010-0007268 | КТП 316 ПС Дорогощь | Грайворонский | Грайворонский район | 10 | 1 | 0.04 | 0.01351 | 0.023576
TP010-0007269 | КТП 317 ПС Дорогощь | Грайворонский | Грайворонский район | 10 | 1 | 0.16 | 0.087786 | 0.064271
TP010-0007270 | МТП 318 ПС Дорогощь | Грайворонский | Грайворонский район | 10 | 1 | 0.16 | 0.12625 | 0.030037
TP010-0007271 | КТП 319 ПС Дорогощь | Грайворонский | Грайворонский район | 10 | 1 | 0.1 | 0.01329 | 0.077172
TP010-0007272 | КТП 320 ПС Дорогощь | Грайворонский | Грайворонский район | 10 | 1 | 0.1 | 0.025185 | 0.066586
TP010-0007273 | КТП 321 ПС Дорогощь | Грайворонский | Грайворонский район | 10 | 1 | 0.4 | 0.17079 | 0.204
TP010-0007274 | КТП 323 ПС Дорогощь | Грайворонский | Грайворонский район | 10 | 1 | 0.16 | 0.0086106 | 0.13474
TP010-0007275 | КТП 324 ПС Дорогощь | Грайворонский | Грайворонский район | 10 | 1 | 0.1 | 0.001398 | 0.087756
TP010-0007277 | КТП 326 ПС Дорогощь | Грайворонский | Грайворонский район | 10 | 1 | 0.16 | 0.017529 | 0.1268
TP010-0007278 | КТП 327 ПС Дорогощь | Грайворонский | Грайворонский район | 10 | 1 | 0.1 | 0.0064887 | 0.083225
TP010-0007279 | КТП 328 ПС Дорогощь | Грайворонский | Грайворонский район | 10 | 1 | 0.16 | 0.082958 | 0.068567
TP010-0007280 | КТП 329 ПС Дорогощь | Грайворонский | Грайворонский район | 10 | 1 | 0.16 | 0.078 | 0.07298
TP010-0007284 | КТП 405 ПС Дорогощь | Грайворонский | Грайворонский район | 10 | 1 | 0.16 | 0.025086 | 0.12007
TP010-0007285 | КТП 406 ПС Дорогощь | Грайворонский | Грайворонский район | 10 | 1 | 0.1 | 0.010953 | 0.079252
TP010-0007289 | КТП 410 ПС Дорогощь | Грайворонский | Грайворонский район | 10 | 1 | 0.1 | 0.008655 | 0.081297
TP010-0007290 | КТП 501 ПС Дорогощь | Грайворонский | Грайворонский район | 10 | 1 | 0.16 | 0.027152 | 0.11823
TP010-0007291 | КТП 502 ПС Дорогощь | Грайворонский | Грайворонский район | 10 | 1 | 0.16 | 0.021453 | 0.12331
TP010-0007293 | КТП 1005(504) ПС Дорогощь | Грайворонский | Грайворонский район | 10 | 1 | 0.1 | 0.034 | 0.05874
TP010-0007294 | КТП 1007 ПС Дорогощь | Грайворонский | Грайворонский район | 10 | 1 | 0.1 | 0.043 | 0.05073
TP010-0007295 | КТП 503 ПС Дорогощь | Грайворонский | Грайворонский район | 10 | 1 | 0.16 | 0.004022 | 0.13882
TP010-0007296 | КТП 1002(507) ПС Дорогощь | Грайворонский | Грайворонский район | 10 | 1 | 0.25 | 0.22236 | 0.024597
TP010-0007297 | КТП 1004(508) ПС Дорогощь | Грайворонский | Грайворонский район | 10 | 1 | 0.1 | 0.0054808 | 0.084122
TP010-0007299 | КТП 1008(510) ПС Дорогощь | Грайворонский | Грайворонский район | 10 | 1 | 0.1 | 0.0066004 | 0.083126
TP010-0007300 | КТП 1010(512) ПС Дорогощь | Грайворонский | Грайворонский район | 10 | 1 | 0.063 | 0.0099402 | 0.047223
TP010-0007301 | КТП 514 ПС Дорогощь | Грайворонский | Грайворонский район | 10 | 1 | 0.1 | 0.022989 | 0.06854
TP010-0007302 | КТП 601 ПС Дорогощь | Грайворонский | Грайворонский район | 10 | 1 | 0.25 | 0.1482 | 0.090602
TP010-0007303 | КТП 602 ПС Дорогощь | Грайворонский | Грайворонский район | 10 | 1 | 0.1 | 0.059495 | 0.03605
TP010-0007304 | КТП 603 ПС Дорогощь | Грайворонский | Грайворонский район | 10 | 1 | 0.1 | 0.027247 | 0.06475
TP010-0007305 | КТП 604 ПС Дорогощь | Грайворонский | Грайворонский район | 10 | 1 | 0.25 | 0.025711 | 0.19962
TP010-0007306 | КТП 605 ПС Дорогощь | Грайворонский | Грайворонский район | 10 | 1 | 0.25 | 0.1202 | 0.11552
TP010-0007307 | КТП 606 ПС Дорогощь | Грайворонский | Грайворонский район | 10 | 1 | 0.06 | 0.0099151 | 0.044576
TP010-0007308 | КТП 607 ПС Дорогощь | Грайворонский | Грайворонский район | 10 | 1 | 0.1 | 0.031653 | 0.060829
TP010-0007309 | КТП 608 ПС Дорогощь | Грайворонский | Грайворонский район | 10 | 1 | 0.1 | 0.052215 | 0.042528
TP010-0007310 | КТП 609 ПС Дорогощь | Грайворонский | Грайворонский район | 10 | 1 | 0.1 | 0.052749 | 0.042053
TP010-0007311 | КТП 610 ПС Дорогощь | Грайворонский | Грайворонский район | 10 | 1 | 0.4 | 0.015722 | 0.34201
TP010-0007312 | КТП 611 ПС Дорогощь | Грайворонский | Грайворонский район | 10 | 1 | 0.25 | 0.0001135 | 0.2224
TP010-0007313 | КТП 612 ПС Дорогощь | Грайворонский | Грайворонский район | 10 | 1 | 0.16 | 0.012216 | 0.13153
TP010-0007314 | МТП 613 ПС Дорогощь | Грайворонский | Грайворонский район | 10 | 1 | 0.1 | 0.0012939 | 0.087848
TP010-0007315 | КТП 614 ПС Дорогощь | Грайворонский | Грайворонский район | 10 | 1 | 0.1 | 0.03082 | 0.06157
TP010-0007316 | КТП 615 ПС Дорогощь | Грайворонский | Грайворонский район | 10 | 1 | 0.1 | 0.06196 | 0.033855
TP010-0007318 | КТП 617 ПС Дорогощь | Грайворонский | Грайворонский район | 10 | 1 | 0.1 | 0.028991 | 0.063198
TP010-0007319 | КТП 618 ПС Дорогощь | Грайворонский | Грайворонский район | 10 | 1 | 0.25 | 0.0026792 | 0.22012
TP010-0007320 | КТП 621 ПС Дорогощь | Грайворонский | Грайворонский район | 10 | 1 | 0.063 | 0.047554 | 0.013747
TP010-0007321 | КТП 619 ПС Дорогощь | Грайворонский | Грайворонский район | 10 | 1 | 0.25 | 0.024412 | 0.20077
TP010-0007322 | КТП 102 ПС Гора Подол | Грайворонский | Грайворонский район | 10 | 1 | 0.4 | 0.22735 | 0.15366
TP010-0007323 | КТП 103 ПС Гора Подол | Грайворонский | Грайворонский район | 10 | 1 | 0.4 | 0.24195 | 0.14066
TP010-0007324 | КТП 105 ПС Гора Подол | Грайворонский | Грайворонский район | 10 | 1 | 0.16 | 0.15656 | 0.0030591
TP010-0007325 | КТП 106 ПС Гора Подол | Грайворонский | Грайворонский район | 10 | 1 | 0.16 | 0.079 | 0.07209
TP010-0007327 | КТП 209 ПС Гора Подол | Грайворонский | Грайворонский район | 10 | 1 | 0.4 | 0.264 | 0.12104
TP010-0007329 | КТП 211 ПС Гора Подол | Грайворонский | Грайворонский район | 10 | 1 | 0.16 | 0.096126 | 0.056848
TP010-0007331 | КТП 309 ПС Гора Подол | Грайворонский | Грайворонский район | 10 | 1 | 0.1 | 0.065 | 0.03115
TP010-0007332 | КТП 501 ПС Гора Подол | Грайворонский | Грайворонский район | 10 | 1 | 0.1 | 0.029844 | 0.062439
TP010-0007333 | КТП 401 ПС Дорогощь | Грайворонский | Грайворонский район | 10 | 1 | 0.16 | 0.10479 | 0.049138
TP010-0007334 | КТП 507 ПС Гора Подол | Грайворонский | Грайворонский район | 10 | 1 | 0.1 | 0.057613 | 0.037724
TP010-0007335 | КТП 402 ПС Дорогощь | Грайворонский | Грайворонский район | 10 | 1 | 0.063 | 0.0357 | 0.024297
TP010-0007336 | КТП 509 ПС Гора Подол | Грайворонский | Грайворонский район | 10 | 1 | 0.16 | 0.032389 | 0.11357
TP010-0007337 | КТП 510 ПС Гора Подол | Грайворонский | Грайворонский район | 10 | 1 | 0.16 | 0.13273 | 0.024269
TP010-0007338 | КТП 511 ПС Гора Подол | Грайворонский | Грайворонский район | 10 | 1 | 0.25 | 0.050674 | 0.1774
TP010-0007339 | КТП 515 ПС Гора Подол | Грайворонский | Грайворонский район | 10 | 1 | 0.025 | 0.01 | 0.01335
TP010-0007340 | КТП 520 ПС Гора Подол | Грайворонский | Грайворонский район | 10 | 1 | 0.1 | 0.001662 | 0.087521
TP010-0007341 | КТП 321 ПС Гора Подол | Грайворонский | Грайворонский район | 10 | 1 | 0.16 | 0.10496 | 0.04899
TP010-0007342 | КТП 522 ПС Гора Подол | Грайворонский | Грайворонский район | 10 | 1 | 0.025 | 0.013 | 0.01068
TP010-0007344 | КТП 534 ПС Гора Подол | Грайворонский | Грайворонский район | 10 | 1 | 0.16 | 0.035413 | 0.11088
TP010-0007345 | КТП 535 ПС Гора Подол | Грайворонский | Грайворонский район | 10 | 1 | 0.1 | 0.045 | 0.04895
TP010-0007346 | КТП 536 ПС Гора Подол | Грайворонский | Грайворонский район | 10 | 1 | 0.1 | 0.013617 | 0.076881
TP010-0007348 | КТП 102 ПС К.Лисица | Грайворонский | Грайворонский район | 10 | 1 | 0.16 | 0.087294 | 0.064709
TP010-0007349 | КТП 103 ПС К.Лисица | Грайворонский | Грайворонский район | 10 | 1 | 0.1 | 0.050638 | 0.043933
TP010-0007350 | КТП 104 ПС К.Лисица | Грайворонский | Грайворонский район | 10 | 1 | 0.16 | 0.014059 | 0.12989
TP010-0007351 | КТП 105 ПС К.Лисица | Грайворонский | Грайворонский район | 10 | 1 | 0.063 | 0.0039951 | 0.052514
TP010-0007352 | КТП 106 ПС К.Лисица | Грайворонский | Грайворонский район | 10 | 1 | 0.1 | 0.04 | 0.0534
TP010-0007353 | КТП 107 ПС К.Лисица | Грайворонский | Грайворонский район | 10 | 1 | 0.063 | 0.039 | 0.02136
TP010-0007354 | КТП 108 ПС К.Лисица | Грайворонский | Грайворонский район | 10 | 1 | 0.1 | 0.04 | 0.0534
TP010-0007355 | КТП 109 ПС К.Лисица | Грайворонский | Грайворонский район | 10 | 1 | 0.4 | 0.24314 | 0.13961
TP010-0007356 | КТП 111 ПС К.Лисица | Грайворонский | Грайворонский район | 10 | 1 | 0.16 | 0.073644 | 0.076857
TP010-0007357 | КТП 113 ПС К.Лисица | Грайворонский | Грайворонский район | 10 | 1 | 0.063 | 0.024 | 0.03471
TP010-0007358 | КТП 202 ПС Каз.Лисица | Грайворонский | Грайворонский район | 10 | 1 | 0.16 | 0.075561 | 0.075151
TP010-0007359 | КТП 203 ПС Каз.Лисица | Грайворонский | Грайворонский район | 10 | 1 | 0.25 | 0.20152 | 0.043148
TP010-0007360 | КТП 301 ПС К.Лисица | Грайворонский | Грайворонский район | 10 | 1 | 0.06 | 0.046 | 0.01246
TP010-0007361 | КТП 303 ПС К.Лисица | Грайворонский | Грайворонский район | 10 | 1 | 0.16 | 0.11173 | 0.042956
TP010-0007362 | КТП 304 ПС К.Лисица | Грайворонский | Грайворонский район | 10 | 1 | 0.063 | 0.0070047 | 0.049836
TP010-0007363 | КТП 401 ПС К.Лисица | Грайворонский | Грайворонский район | 10 | 1 | 0.1 | 0.0084402 | 0.081488
TP010-0007364 | КТП 402 ПС К.Лисица | Грайворонский | Грайворонский район | 10 | 1 | 0.063 | 0.014224 | 0.04341
TP010-0007365 | КТП 403 ПС К.Лисица | Грайворонский | Грайворонский район | 10 | 1 | 0.1 | 0.017015 | 0.073857
TP010-0007366 | КТП 404 ПС К.Лисица | Грайворонский | Грайворонский район | 10 | 1 | 0.06 | 0.032 | 0.02492
TP010-0007367 | КТП 102 ПС Головчино | Грайворонский | Грайворонский район | 10 | 1 | 0.16 | 0.022247 | 0.1226
TP010-0007369 | КТП 104 ПС Головчино | Грайворонский | Грайворонский район | 10 | 1 | 0.16 | 0.046516 | 0.101
TP010-0007370 | КТП 105 ПС Головчино | Грайворонский | Грайворонский район | 10 | 1 | 0.25 | 0.075073 | 0.15569
TP010-0007371 | КТП 106 ПС Головчино | Грайворонский | Грайворонский район | 10 | 1 | 0.25 | 0.077158 | 0.15383
TP010-0007372 | КТП 107 ПС Головчино | Грайворонский | Грайворонский район | 10 | 1 | 0.063 | 0.005 | 0.05162
TP010-0007373 | КТП 108 ПС Головчино | Грайворонский | Грайворонский район | 10 | 1 | 0.1 | 0.081 | 0.01691
TP010-0007374 | КТП 109 ПС Головчино | Грайворонский | Грайворонский район | 10 | 1 | 0.1 | 0.060579 | 0.035084
TP010-0007375 | КТП 110 ПС Головчино | Грайворонский | Грайворонский район | 10 | 1 | 0.032 | 0.016 | 0.01424
TP010-0007377 | КТП 113 ПС Головчино | Грайворонский | Грайворонский район | 10 | 1 | 0.25 | 0.0049449 | 0.2181
TP010-0007378 | КТП 114 ПС Головчино | Грайворонский | Грайворонский район | 10 | 1 | 0.1 | 0.023899 | 0.06773
TP010-0007379 | КТП 115 ПС Головчино | Грайворонский | Грайворонский район | 10 | 1 | 0.16 | 0.074761 | 0.075863
TP010-0007380 | КТП 116 ПС Головчино | Грайворонский | Грайворонский район | 10 | 1 | 0.16 | 0.099908 | 0.053482
TP010-0007381 | КТП 117 ПС Головчино | Грайворонский | Грайворонский район | 10 | 1 | 0.06 | 0.038486 | 0.019148
TP010-0007382 | КТП 120 ПС Головчино | Грайворонский | Грайворонский район | 10 | 1 | 0.25 | 0.048583 | 0.17926
TP010-0007383 | КТП 121 ПС Головчино | Грайворонский | Грайворонский район | 10 | 1 | 0.25 | 0.07276 | 0.15774
TP010-0007384 | КТП 201 ПС Головчино | Грайворонский | Грайворонский район | 10 | 1 | 0.063 | 0.0532 | 0.008722
TP010-0007385 | КТП 203 ПС Головчино | Грайворонский | Грайворонский район | 10 | 1 | 0.25 | 0.04187 | 0.18524
TP010-0007386 | КТП 204 ПС Головчино | Грайворонский | Грайворонский район | 10 | 1 | 0.4 | 0.013144 | 0.3443
TP010-0007387 | КТП 206 ПС Головчино | Грайворонский | Грайворонский район | 10 | 1 | 0.063 | 0.042 | 0.01869
TP010-0007388 | КТП 207 ПС Головчино | Грайворонский | Грайворонский район | 10 | 1 | 0.25 | 0.0086236 | 0.21482
TP010-0007389 | КТП 209 ПС Головчино | Грайворонский | Грайворонский район | 10 | 1 | 0.1 | 0.042 | 0.05162
TP010-0007390 | КТП 210 ПС Головчино | Грайворонский | Грайворонский район | 10 | 1 | 0.06 | 0 | 0.0534
TP010-0007391 | КТП 211 ПС Головчино | Грайворонский | Грайворонский район | 10 | 1 | 0.1 | 0.013206 | 0.077247
TP010-0007392 | КТП 212 ПС Головчино | Грайворонский | Грайворонский район | 10 | 1 | 0.25 | 0.17283 | 0.068684
TP010-0007393 | КТП 213 ПС Головчино | Грайворонский | Грайворонский район | 10 | 1 | 0.25 | 0.000233 | 0.22229
TP010-0007394 | КТП 401 ПС Головчино | Грайворонский | Грайворонский район | 10 | 1 | 0.063 | 0.029 | 0.03026
TP010-0007395 | КТП 402 ПС Головчино | Грайворонский | Грайворонский район | 10 | 1 | 0.4 | 0 | 0.356
TP010-0007396 | КТП 403 ПС Головчино | Грайворонский | Грайворонский район | 10 | 1 | 0.1 | 0.095353 | 0.0041358
TP010-0007397 | КТП 404 ПС Головчино | Грайворонский | Грайворонский район | 10 | 1 | 0.16 | 0.068297 | 0.081616
TP010-0007398 | КТП 405 ПС Головчино | Грайворонский | Грайворонский район | 10 | 1 | 0.1 | 0.027024 | 0.064949
TP010-0007399 | КТП 101 ПС Головчино | Грайворонский | Грайворонский район | 10 | 1 | 0.25 | 0.01818 | 0.20632
TP010-0007400 | КТП 103 ПС Головчино | Грайворонский | Грайворонский район | 10 | 1 | 0.1 | 0.08562 | 0.012799
TP010-0007401 | КТП 123 ПС Головчино | Грайворонский | Грайворонский район | 10 | 1 | 0.16 | 0.1186 | 0.03685
TP010-0007402 | КТП 112 ПС Головчино | Грайворонский | Грайворонский район | 10 | 1 | 0.1 | 0.049084 | 0.045315
TP010-0007403 | КТП 413 ПС Головчино | Грайворонский | Грайворонский район | 10 | 1 | 0.1 | 0.037676 | 0.055468
TP010-0007404 | КТП 415 ПС Головчино | Грайворонский | Грайворонский район | 10 | 1 | 0.25 | 0.13724 | 0.10035
TP010-0007405 | КТП 416 ПС Головчино | Грайворонский | Грайворонский район | 10 | 1 | 0.16 | 0.046534 | 0.10098
TP010-0007406 | КТП 504 ПС Головчино | Грайворонский | Грайворонский район | 10 | 1 | 0.16 | 0.13611 | 0.021262
TP010-0007407 | КТП 505 ПС Головчино | Грайворонский | Грайворонский район | 10 | 1 | 0.1 | 0.020242 | 0.070985
TP010-0007409 | КТП 512 ПС Головчино | Грайворонский | Грайворонский район | 10 | 1 | 0.16 | 0.096675 | 0.05636
TP010-0008078 | ЗТП 29 ПС Грайворон | Грайворонский | г. Грайворон | 10 | 2 | 0.8 | 0.41447 | 0.34312
TP010-0008824 | КТП 103 ПС Грайворон | Грайворонский | г. Грайворон | 10 | 1 | 0.4 | 0.31277 | 0.077634
TP010-0008825 | КТП 301 ПС Гора Подол | Грайворонский | Грайворонский район | 10 | 1 | 0.063 | 0.036 | 0.02403
TP010-0009031 | КТП 406 ПС Головчино | Грайворонский | Грайворонский район | 10 | 1 | 0.063 | 0.0024874 | 0.053856
TP010-0009032 | КТП 515 ПС Головчино | Грайворонский | Грайворонский район | 10 | 1 | 0.16 | 0.052944 | 0.09528
TP010-0009085 | ЗТП 215 ПС Головчино | Грайворонский | Грайворонский район | 10 | 1 | 0.315 | 0.055099 | 0.23131
TP010-0009662 | КТП 506 ПС Гора Подол | Грайворонский | Грайворонский район | 10 | 1 | 0.16 | 0.1 | 0.0534
TP010-0009664 | КТП 516 ПС Головчино | Грайворонский | Грайворонский район | 10 | 1 | 0.25 | 0.066196 | 0.16359
TP010-0009665 | КТП 518 ПС Головчино | Грайворонский | Грайворонский район | 10 | 1 | 0.1 | 0.069243 | 0.027374
TP010-0009666 | КТП 407 ПС Головчино | Грайворонский | Грайворонский район | 10 | 1 | 0.063 | 0.047 | 0.01424
TP010-0009721 | КТП 202 ПС Грайворон | Грайворонский | г. Грайворон | 10 | 1 | 0.063 | 0.01169 | 0.045666
TP010-0009726 | КТП 514 ПС Головчино | Грайворонский | Грайворонский район | 10 | 1 | 0.25 | 0.0031843 | 0.21967
TP010-0009731 | КТП 304 ПС Гора Подол | Грайворонский | Грайворонский район | 10 | 1 | 0.063 | 0.028 | 0.03115
TP010-0009736 | КТП 401 ПС Гора Подол | Грайворонский | Грайворонский район | 10 | 1 | 0.16 | 0.123 | 0.03293
TP010-0009737 | КТП 205 ПС К.Лисица | Грайворонский | Грайворонский район | 10 | 1 | 0.4 | 0 | 0.356
TP010-0009742 | КТП 810 ПС Грайворон | Грайворонский | г. Грайворон | 10 | 1 | 0.1 | 0.058 | 0.03738
TP010-0009743 | КТП 513 ПС Грайворон | Грайворонский | г. Грайворон | 10 | 1 | 0.16 | 0.088 | 0.06408
TP010-0009744 | КТП 201 ПС Грайворон | Грайворонский | г. Грайворон | 10 | 1 | 0.04 | 0.012 | 0.02492
TP010-0009746 | КТП 114 ПС Грайворон | Грайворонский | г. Грайворон | 10 | 1 | 0.4 | 0.137 | 0.23407
TP010-0009752 | КТП 620 ПС Дорогощь | Грайворонский | Грайворонский район | 10 | 1 | 0.25 | 0.136 | 0.10146
TP010-0009753 | КТП 521 ПС Дорогощь | Грайворонский | Грайворонский район | 10 | 1 | 0.1 | 0.040771 | 0.052714
TP010-0009755 | КТП 1013(513) ПС Дорогощь | Грайворонский | Грайворонский район | 10 | 1 | 0.1 | 0.0043223 | 0.085153
TP010-0009756 | КТП 118 ПС Грайворон | Грайворонский | г. Грайворон | 10 | 1 | 0.25 | 0.0050352 | 0.21802
TP010-0009757 | КТП 208 ПС Головчино | Грайворонский | Грайворонский район | 10 | 1 | 0.1 | 0.001935 | 0.087278
TP010-0009764 | КТП 1011(516) ПС Дорогощь | Грайворонский | Грайворонский район | 10 | 1 | 0.16 | 0.06 | 0.089
TP010-0009765 | КТП 322 ПС Дорогощь | Грайворонский | Грайворонский район | 10 | 1 | 0.4 | 0.14503 | 0.22693
TP010-0009829 | КТП 417 ПС Головчино | Грайворонский | Грайворонский район | 10 | 1 | 0.25 | 0.023862 | 0.20126
TP010-0009886 | КТП 121 ПС Грайворон | Грайворонский | г. Грайворон | 10 | 1 | 0.1 | 0.037 | 0.05607
TP010-0009891 | ЗТП 28 ПС Грайворон | Грайворонский | г. Грайворон | 10 | 2 | 0.8 | 0.543 | 0.22873
TP010-0009903 | ЗТП 9 ПС Грайворон | Грайворонский | г. Грайворон | 10 | 1 | 0.4 | 0.231 | 0.15041
TP010-0009935 | КТП 412 ПС Дорогощь | Грайворонский | Грайворонский район | 10 | 1 | 0.1 | 0.014522 | 0.076075
TP010-0010047 | КТП 204 ПС Грайворон | Грайворонский | г. Грайворон | 10 | 1 | 0.1 | 0.0956 | 0.003916
TP010-0010048 | КТП 206 ПС К.Лисица | Грайворонский | Грайворонский район | 10 | 1 | 0.063 | 0.008545 | 0.048465
TP010-0010060 | КТП 504 ПС Гора Подол | Грайворонский | Грайворонский район | 10 | 1 | 0.025 | 0.011 | 0.01246
TP010-0010094 | КТП 1120 ПС Грайворон | Грайворонский | г. Грайворон | 10 | 1 | 0.1 | 0.067 | 0.02937
TP010-0010095 | КТП 701 ПС Дорогощь | Грайворонский | Грайворонский район | 10 | 2 | 0.5 | 0.25604 | 0.21712
TP010-0010096 | КТП 703 ПС Дорогощь | Грайворонский | Грайворонский район | 10 | 2 | 0.2 | 0.1 | 0.089
TP010-0010097 | КТП 702 ПС Дорогощь | Грайворонский | Грайворонский район | 10 | 2 | 0.5 | 0.25728 | 0.21602
TP010-0010231 | КТП 1121 ПС Грайворон | Грайворонский | г. Грайворон | 10 | 1 | 0.16 | 0.078706 | 0.072352
TP010-0010233 | КТП 902 ПС Дорогощь | Грайворонский | Грайворонский район | 10 | 2 | 0.5 | 0.27284 | 0.20217
TP010-0010234 | КТП 413 ПС Дорогощь | Грайворонский | Грайворонский район | 10 | 1 | 0.4 | 0.1628 | 0.21111
TP010-0010236 | КТП 414 ПС Дорогощь | Грайворонский | Грайворонский район | 10 | 1 | 0.1 | 0.0014098 | 0.087745
TP010-0010267 | КТП 212 ПС Гора Подол | Грайворонский | Грайворонский район | 10 | 1 | 0.16 | 0.081819 | 0.069581
TP010-0010268 | КТП 403 ПС Гора Подол | Грайворонский | Грайворонский район | 10 | 1 | 0.16 | 0.1134 | 0.041472
TP010-0010315 | МТП 110 ПС Грайворон | Грайворонский | г. Грайворон | 10 | 1 | 0.16 | 0.064 | 0.08544
TP010-0010316 | МТП 118 ПС Головчино | Грайворонский | Грайворонский район | 10 | 1 | 0.16 | 0.075613 | 0.075104
TP010-0010317 | МТП 305 ПС Гора Подол | Грайворонский | Грайворонский район | 10 | 1 | 0.16 | 0.114 | 0.04094
TP010-0010318 | КТП 214 ПС Гора Подол | Грайворонский | Грайворонский район | 10 | 1 | 0.25 | 0.0016064 | 0.22107
TP010-0010319 | КТП 322 ПС Гора Подол | Грайворонский | Грайворонский район | 10 | 1 | 0.16 | 0.12258 | 0.033307
TP010-0010320 | КТП 215 ПС Гора Подол | Грайворонский | Грайворонский район | 10 | 1 | 0.4 | 0.024889 | 0.33385
TP010-0016191 | КТП 210 ПС Гора Подол | Грайворонский | Грайворонский район | 10 | 1 | 0.1 | 0.030464 | 0.061887
TP010-0016192 | КТП 1006 (506) ПС Дорогощь | Грайворонский | Грайворонский район | 10 | 1 | 0.25 | 0.19229 | 0.051365
TP010-0016348 | КТП 402 ПС Гора Подол | Грайворонский | Грайворонский район | 10 | 1 | 0.16 | 0.018384 | 0.12604
TP010-0016349 | ЗТП 216 ПС Гора Подол | Грайворонский | Грайворонский район | 10 | 2 | 0.5 | 0.11463 | 0.34298
TP010-0016356 | КТП 529 ПС Грайворон | Грайворонский | г. Грайворон | 10 | 1 | 0.01 | 0.000342 | 0.0085956
TP010-0016357 | КТП 208 ПС Гора Подол | Грайворонский | Грайворонский район | 10 | 1 | 0.16 | 0.007811 | 0.13545
TP010-0016400 | КТП 901 ПС Дорогощь | Грайворонский | Грайворонский район | 10 | 2 | 0.8 | 0.45912 | 0.30338
TP010-0016401 | КТП 905 ПС Дорогощь | Грайворонский | Грайворонский район | 10 | 1 | 0.025 | 0.0054545 | 0.017395
TP010-0016402 | КТП 904 ПС Дорогощь | Грайворонский | Грайворонский район | 10 | 2 | 0.5 | 0.26325 | 0.21071
TP010-0016403 | КТП 906 ПС Дорогощь | Грайворонский | Грайворонский район | 10 | 2 | 0.8 | 0.433 | 0.32663
TP010-0017041 | КТП 1001 ПС Дорогощь | Грайворонский | Грайворонский район | 10 | 1 | 0.025 | 0.017 | 0.00712
TP010-0017043 | КТП 903 ПС Дорогощь | Грайворонский | Грайворонский район | 10 | 1 | 0.025 | 0.0041815 | 0.018528
TP010-0017047 | КТП 907 ПС Дорогощь | Грайворонский | Грайворонский район | 10 | 2 | 0.5 | 0.25 | 0.2225
TP010-0017048 | КТП 908 ПС Дорогощь | Грайворонский | Грайворонский район | 10 | 2 | 0.5 | 0.27681 | 0.19864
TP010-0115078 | КТП 104 ПС Грайворон | Грайворонский | г. Грайворон | 10 | 1 | 0.063 | 0.029 | 0.03026
TP010-0118243 | КТП 704 ПС Дорогощь | Грайворонский | Грайворонский район | 10 | 2 | 1.26 | 0.76341 | 0.44196
TP010-0119135 | КТП 123 ПС Грайворон | Грайворонский | г. Грайворон | 10 | 1 | 0.1 | 0.07 | 0.0267
TP010-0121555 | КТП 419 ПС Головчино | Грайворонский | Грайворонский район | 10 | 1 | 0.1 | 0.040804 | 0.052684
TP010-0123183 | КТП 207 ПС Грайворон | Грайворонский | г. Грайворон | 10 | 1 | 0.25 | 0.122 | 0.11392
TP010-0124455 | КТП 122 ПС Головчино | Грайворонский | Грайворонский район | 10 | 1 | 0.16 | 0.06 | 0.089
TP010-0127830 | КТП 325 ПС Дорогощь | Грайворонский | Грайворонский район | 10 | 1 | 0.1 | 0 | 0.089
TP010-0128160 | КТП 18 ПС Грайворон | Грайворонский | г. Грайворон | 10 | 1 | 0.25 | 0.038188 | 0.18851
TP010-0128510 | КТП 505 ПС Гора Подол | Грайворонский | Грайворонский район | 10 | 1 | 0.063 | 0.028686 | 0.030539
TP010-0128518 | КТП 512 ПС Гора Подол | Грайворонский | Грайворонский район | 10 | 1 | 0.1 | 0.009005 | 0.080986
TP010-0128519 | КТП 513 ПС Гора Подол | Грайворонский | Грайворонский район | 10 | 1 | 0.1 | 0.016992 | 0.073877
TP010-0128687 | КТП 1009(515) ПС Дорогощь | Грайворонский | Грайворонский район | 10 | 1 | 0.16 | 0.05 | 0.0979
TP010-0128689 | КТП 1012(516) ПС Дорогощь | Грайворонский | Грайворонский район | 10 | 1 | 0.1 | 0 | 0.089
TP010-0128985 | КТП хознужды ПС Грайворон | Грайворонский | г. Грайворон | 10 | 1 | 0.25 | 0.14 | 0.0979
TP010-0129480 | CТП 404 ПС Гора Подол | Грайворонский | Грайворонский район | 10 | 1 | 0.063 | 0.02 | 0.03827
TP010-0129788 | КТП 623 ПС Дорогощь | Грайворонский | Грайворонский район | 10 | 1 | 0.16 | 0.027196 | 0.1182
TP010-0130503 | КТП 514 ПС Гора Подол | Грайворонский | Грайворонский район | 10 | 1 | 0.4 | 0.133 | 0.23763
TP010-0130994 | КТП 1001 ПС Грайворон | Грайворонский | г. Грайворон | 10 | 2 | 1.26 | 0.926 | 0.29726
TP010-0130998 | КТП 1002 ПС Грайворон | Грайворонский | г. Грайворон | 10 | 2 | 1.26 | 0.819 | 0.39249
TP010-0130999 | СТП 1003 ПС Грайворон | Грайворонский | г. Грайворон | 10 | 1 | 0.04 | 0.004886 | 0.031251
TP010-0131001 | СТП 1201 ПС Грайворон | Грайворонский | г. Грайворон | 10 | 1 | 0.032 | 0.01 | 0.01958
TP010-0131003 | КТП 626 ПС Дорогощь | Грайворонский | Грайворонский район | 10 | 1 | 0.16 | 0.0062721 | 0.13682
TP010-0131005 | КТП 332 ПС Дорогощь | Грайворонский | Грайворонский район | 10 | 1 | 0.063 | 0.012497 | 0.044948
TP010-0131739 | КТП 519 ПС Головчино | Грайворонский | Грайворонский район | 10 | 2 | 0.126 | 0.063 | 0.05607
TP010-0133370 | СТП 624 ПС Дорогощь | Грайворонский | Грайворонский район | 10 | 1 | 0.00125 | 8.5e-06 | 0.0011049
TP010-0133886 | КТП 124 ПС Грайворон | Грайворонский | г. Грайворон | 10 | 2 | 0.5 | 0.332 | 0.14952
TP010-0134797 | КТП 26 ПС Грайворон | Грайворонский | г. Грайворон | 10 | 1 | 0.1 | 0.033135 | 0.05951
TP010-0134803 | КТП 100 ПС Грайворон | Грайворонский | г. Грайворон | 10 | 2 | 0.8 | 0.531 | 0.23941
TP010-0134987 | КТП 114 ПС Казачья Лисица | Грайворонский | Грайворонский район | 10 | 1 | 0.25 | 0.035864 | 0.19058
TP010-0137716 | КТП-909 ПС Дорогощь | Грайворонский | Грайворонский район | 10 | 1 | 0.1 | 0.045 | 0.04895
TP010-0137789 | КТП 510 ПС Грайворон | Грайворонский | г. Грайворон | 10 | 1 | 0.1 | 0.020155 | 0.071062
TP010-0138358 | КТП 201 ПС Каз.Лисица | Грайворонский | Грайворонский район | 10 | 1 | 0.063 | 0.005155 | 0.051482
TP010-0138359 | КТП-912 ПС Грайворон | Грайворонский | г. Грайворон | 10 | 1 | 0.25 | 0.050529 | 0.17753
TP010-0138361 | КТП 333 ПС Дорогощь | Грайворонский | Грайворонский район | 10 | 1 | 0.063 | 0.016834 | 0.041088
TP010-0138986 | КТП 531 ПС Грайворон | Грайворонский | г. Грайворон | 10 | 1 | 0.25 | 0.021997 | 0.20292
TP010-0138992 | КТП 501 ПС Грайворон | Грайворонский | г. Грайворон | 10 | 2 | 0.32 | 0.16 | 0.1424
TP010-0139375 | КТП 532 ПС Грайворон | Грайворонский | г. Грайворон | 10 | 1 | 0.4 | 0.020712 | 0.33757
TP010-0139759 | КТП 420 ПС Головчино | Грайворонский | Грайворонский район | 10 | 1 | 0.1 | 0.020331 | 0.070905
TP010-0140329 | КТП 625 ПС Дорогощь | Грайворонский | Грайворонский район | 10 | 1 | 0.1 | 0.04663 | 0.047499
TP010-0140742 | КТП 30 ПС Грайворон | Грайворонский | г. Грайворон | 10 | 1 | 0.25 | 0.008718 | 0.21474
TP010-0140748 | КТП 31 ПС Грайворон | Грайворонский | г. Грайворон | 10 | 1 | 0.25 | 0.003298 | 0.21956
TP010-0141080 | КТП 903 ПС Грайворон | Грайворонский | г. Грайворон | 10 | 1 | 0.06 | 0.032343 | 0.024615
TP010-0141461 | КТП 22 ПС Грайворон | Грайворонский | г. Грайворон | 10 | 2 | 1.26 | 0.89657 | 0.32345
TP010-0141908 | СТП-1014 ПС Дорогощь | Грайворонский | Грайворонский район | 10 | 1 | 0.04 | 0 | 0.0356
TP010-0141941 | СТП-1016 ПС Дорогощь | Грайворонский | Грайворонский район | 10 | 1 | 0.032 | 0 | 0.02848
TP010-0142627 | СТП - 503 ПС Головчино | Грайворонский | Грайворонский район | 10 | 1 | 0.063 | 0.011551 | 0.04579
TP010-0142633 | СТП - 202 ПС Гора-Подол | Грайворонский | Грайворонский район | 10 | 1 | 0.063 | #VALUE! | #VALUE!
TP010-0142807 | КТП 627 ПС Дорогощь | Грайворонский | Грайворонский район | 10 | 1 | 0.16 | 0.070464 | 0.079687
TP010-0142899 | КТП 204 ПС Гора-Подол | Грайворонский | Грайворонский район | 10 | 1 | 0.1 | 0.044 | 0.04984
TP010-0142953 | КТП-310 ПС Дорогощь | Грайворонский | Грайворонский район | 10 | 1 | 0.25 | 0.11 | 0.1246
TP010-0142961 | КТП-125 ПС Грайворон | Грайворонский | г. Грайворон | 10 | 1 | 0.25 | 4.7e-05 | 0.22246
TP010-0142984 | КТП 4 ПС Грайворон | Грайворонский | г. Грайворон | 10 | 1 | 0.4 | 0.246 | 0.13706
TP010-0143032 | КТП 208 ПС Грайворон | Грайворонский | г. Грайворон | 10 | 2 | 2 | 1.2019 | 0.71033
TP010-0143314 | КТП 6 ПС Грайворон | Грайворонский | г. Грайворон | 10 | 1 | 0.25 | 0.088 | 0.14418
TP010-0143435 | СТП 217 ПС Головчино | Грайворонский | Грайворонский район | 10 | 1 | 0.063 | 0.0042154 | 0.052318
TP010-0144445 | КТП 19 ПС Грайворон | Грайворонский | г. Грайворон | 10 | 1 | 0.4 | 0.272 | 0.11392
TP010-0144995 | КТП 533 ПС Грайворон | Грайворонский | г. Грайворон | 10 | 1 | 0.4 | 0.252 | 0.13172
TP010-0145057 | СТП 306 ПС Дорогощь | Грайворонский | Грайворонский район | 10 | 1 | 0.063 | 0.0006254 | 0.055513
TP010-0145115 | СТП 801 ПС Грайворон | Грайворонский | г. Грайворон | 10 | 1 | 0.063 | 0.023664 | 0.035009
TP010-0145929 | КТП 207 ПС Гора-Подол | Грайворонский | Грайворонский район | 10 | 2 | 1.26 | 1.0128 | 0.21999
TP010-0146430 | КТП 507 ПС Головчино | Грайворонский | Грайворонский район | 10 | 2 | 0.32 | 0.16204 | 0.14059
TP010-0146966 | КТП 628 ПС Дорогощь | Грайворонский | Грайворонский район | 10 | 1 | 0.16 | 9.48e-05 | 0.14232
TP010-0147385 | СТП 415 ПС Дорогощь | Грайворонский | Грайворонский район | 10 | 1 | 0.063 | 0.044 | 0.01691
TP010-0148869 | КТП 311 ПС Гора-Подол | Грайворонский | Грайворонский район | 10 | 1 | 0.16 | 0.075 | 0.07565
TP010-0148870 | КТП 516 ПС Гора-Подол | Грайворонский | Грайворонский район | 10 | 1 | 0.16 | 0.09 | 0.0623
TP010-0149572 | КТП 911 ПС Дорогощь | Грайворонский | Грайворонский район | 10 | 1 | 0.16 | 0.075 | 0.07565
TP010-0150081 | КТП 906 ПС Грайворон | Грайворонский | г. Грайворон | 10 | 1 | 0.16 | 0.083 | 0.06853
TP010-0150392 | СТП 124 ПС Головчино | Грайворонский | Грайворонский район | 10 | 1 | 0.063 | 0.021 | 0.03738
TP010-0151519 | СТП - 543 ПС Грайворон | Грайворонский | г. Грайворон | 10 | 1 | 0.063 | 0.036 | 0.02403
RP006-0000208 | РП 10 ПС Журавлики-110 | Губкинский | Губкинский район | 6 | 2 | 0.8 | 0.45983 | 0.30275
RP006-0000209 | РП 1 ПС Северная | Губкинский | Губкинский район | 6 | 1 | 0.16 | 0.073449 | 0.07703
RP006-0000210 | РП 2 ПС Северная | Губкинский | Губкинский район | 6 | 2 | 0.8 | 0.47657 | 0.28786
RP006-0000211 | РП 3 ПС Северная | Губкинский | Губкинский район | 6 | 2 | 0.8 | 0.533 | 0.23763
RP006-0000212 | РП 4 ПС ТЭЦ | Губкинский | Губкинский район | 6 | 2 | 1.26 | 0.922 | 0.30082
RP006-0000213 | РП 6 ПС Лебеди | Губкинский | Губкинский район | 6 | 1 | 0.025 | #VALUE! | #VALUE!
RP006-0000214 | РП 7 ПС Журавлики-35 | Губкинский | Губкинский район | 6 | 2 | 0.8 | 0.49297 | 0.27325
RP006-0000215 | РП 8 ПС Журавлики-110 | Губкинский | Губкинский район | 6 | 2 | 0.8 | 0.49302 | 0.27321
RP006-0000216 | РП 9 ПС Ледовая | Губкинский | Губкинский район | 6 | 2 | 0.5 | 0.28697 | 0.1896
RP006-0000277 | РП 5 ПС Лебеди | Губкинский | Губкинский район | 6 | 2 | 0.5 | 0.27101 | 0.2038
TP006-0004975 | ЗТП 2 ПС Северная | Губкинский | Губкинский район | 6 | 2 | 0.41 | 0.23487 | 0.15587
TP006-0004976 | ЗТП 3 ПС Северная | Губкинский | Губкинский район | 6 | 1 | 0.4 | 0.099048 | 0.26785
TP006-0004978 | ЗТП 5 ПС ТЭЦ | Губкинский | Губкинский район | 6 | 1 | 0.25 | 0.07557 | 0.15524
TP006-0004979 | ЗТП 6 ПС Северная | Губкинский | Губкинский район | 6 | 2 | 1.26 | 0.68025 | 0.51597
TP006-0004980 | ЗТП 7 ПС ТЭЦ | Губкинский | Губкинский район | 6 | 2 | 0.8 | 0.43979 | 0.32059
TP006-0004981 | ЗТП 8 ПС 24 КМАруда | Губкинский | Губкинский район | 6 | 1 | 0.16 | 0.021694 | 0.12309
TP006-0004982 | ЗТП 10 ПС Северная | Губкинский | Губкинский район | 6 | 2 | 1.26 | 0.68812 | 0.50898
TP006-0004983 | ЗТП 11 ПС Журавлики-35 | Губкинский | Губкинский район | 6 | 2 | 0.8 | 0.40626 | 0.35043
TP006-0004984 | ЗТП 13 ПС Северная | Губкинский | Губкинский район | 6 | 1 | 0.4 | 0.06789 | 0.29558
TP006-0004985 | ЗТП 14 ПС 24 КМАруда | Губкинский | Губкинский район | 6 | 2 | 0.72 | 0.40566 | 0.27976
TP006-0004986 | ЗТП 15 ПС 24 КМАруда | Губкинский | Губкинский район | 6 | 1 | 0.2 | 0.034717 | 0.1471
TP006-0004987 | ЗТП 16 ПС ТЭЦ | Губкинский | Губкинский район | 6 | 2 | 0.8 | 0.42658 | 0.33234
TP006-0004988 | ЗТП 17 ПС Северная | Губкинский | Губкинский район | 6 | 1 | 0.4 | 0.077556 | 0.28698
TP006-0004989 | ЗТП 18 ПС ТЭЦ | Губкинский | Губкинский район | 6 | 2 | 1.03 | 0.71099 | 0.28392
TP006-0004990 | ЗТП 19 ПС Северная | Губкинский | Губкинский район | 6 | 2 | 1.03 | 0.41797 | 0.54471
TP006-0004991 | ЗТП 23 ПС Северная | Губкинский | Губкинский район | 6 | 1 | 0.4 | 0.048162 | 0.31314
TP006-0004992 | ЗТП 24 ПС Северная | Губкинский | Губкинский район | 6 | 1 | 0.4 | 0.07804 | 0.28654
TP006-0004993 | ЗТП 25 ПС Журавлики-35 | Губкинский | Губкинский район | 6 | 1 | 0.32 | 0.055789 | 0.23515
TP006-0004994 | ЗТП 26 ПС Северная | Губкинский | Губкинский район | 6 | 1 | 0.16 | 0.03415 | 0.11201
TP006-0004995 | ЗТП 27 ПС Северная | Губкинский | Губкинский район | 6 | 1 | 0.4 | 0.22309 | 0.15745
TP006-0004996 | ЗТП 28 ПС ТЭЦ | Губкинский | Губкинский район | 6 | 2 | 0.5 | 0.25549 | 0.21762
TP006-0004997 | ЗТП 30 ПС Северная | Губкинский | Губкинский район | 6 | 1 | 0.4 | 0.076717 | 0.28772
TP006-0004998 | ЗТП 31 ПС Журавлики-35 | Губкинский | Губкинский район | 6 | 1 | 0.4 | 0.089999 | 0.2759
TP006-0004999 | ЗТП 32 ПС Лебеди | Губкинский | Губкинский район | 6 | 2 | 0.8 | 0.4574 | 0.30491
TP006-0005000 | ЗТП 33 ПС Лебеди | Губкинский | Губкинский район | 6 | 2 | 0.52 | 0.22927 | 0.25875
TP006-0005001 | ЗТП 34 ПС Лебеди | Губкинский | Губкинский район | 6 | 2 | 1.26 | 0.6623 | 0.53195
TP006-0005002 | ЗТП 35 ПС Журавлики-35 | Губкинский | Губкинский район | 6 | 2 | 0.8 | 0.47552 | 0.28879
TP006-0005003 | ЗТП 37 ПС ТЭЦ | Губкинский | Губкинский район | 6 | 1 | 0.25 | 0.043037 | 0.1842
TP006-0005004 | ЗТП 39 ПС Журавлики-35 | Губкинский | Губкинский район | 6 | 2 | 1.26 | 0.71029 | 0.48924
TP006-0005005 | ЗТП 40 ПС Северная | Губкинский | Губкинский район | 6 | 2 | 2.5 | 1.3087 | 1.0603
TP006-0005006 | ЗТП 41 ПС Северная | Губкинский | Губкинский район | 6 | 1 | 0.25 | 0.028524 | 0.19711
TP006-0005007 | ЗТП 42 ПС Северная | Губкинский | Губкинский район | 6 | 2 | 0.8 | 0.46912 | 0.29449
TP006-0005008 | ЗТП 43 ПС Северная | Губкинский | Губкинский район | 6 | 2 | 0.8 | 0.48919 | 0.27662
TP006-0005009 | ЗТП 44 ПС Северная | Губкинский | Губкинский район | 6 | 2 | 0.56 | 0.48029 | 0.070946
TP006-0005010 | ЗТП 45 ПС Лебеди | Губкинский | Губкинский район | 6 | 1 | 0.25 | 0.079673 | 0.15159
TP006-0005011 | ЗТП 46 ПС Северная | Губкинский | Губкинский район | 6 | 2 | 0.8 | 0.43109 | 0.32833
TP006-0005012 | ЗТП 47 ПС Северная | Губкинский | Губкинский район | 6 | 1 | 0.4 | 0.048622 | 0.31273
TP006-0005013 | ЗТП 48 ПС Северная | Губкинский | Губкинский район | 6 | 1 | 0.4 | 0.091096 | 0.27492
TP006-0005014 | ЗТП 49 ПС Журавлики-35 | Губкинский | Губкинский район | 6 | 2 | 0.8 | 0.55417 | 0.21879
TP006-0005015 | ЗТП 50 ПС Северная | Губкинский | Губкинский район | 6 | 1 | 0.4 | 0.065126 | 0.29804
TP006-0005016 | ЗТП 51 ПС Северная | Губкинский | Губкинский район | 6 | 2 | 1.03 | 0.71092 | 0.28398
TP006-0005017 | ЗТП 53 ПС Лебеди | Губкинский | Губкинский район | 6 | 1 | 0.4 | 0.032368 | 0.32719
TP006-0005018 | ЗТП 54 ПС Северная | Губкинский | Губкинский район | 6 | 1 | 0.4 | 0.10013 | 0.26688
TP006-0005019 | ЗТП 56 ПС Северная | Губкинский | Губкинский район | 6 | 1 | 0.32 | 0.12195 | 0.17627
TP006-0005020 | ЗТП 57 ПС Северная | Губкинский | Губкинский район | 6 | 1 | 0.4 | 0.069556 | 0.2941
TP006-0005021 | ЗТП 58 ПС Северная | Губкинский | Губкинский район | 6 | 2 | 0.5 | 0.25546 | 0.21764
TP006-0005022 | ЗТП 59 ПС Северная | Губкинский | Губкинский район | 6 | 2 | 0.8 | 0.40248 | 0.3538
TP006-0005023 | ЗТП 148 ПС Восточная | Губкинский | Губкинский район | 6 | 2 | 0.5 | 0.29151 | 0.18556
TP006-0005024 | ЗТП 65 ПС Восточная | Губкинский | Губкинский район | 6 | 1 | 0.25 | 0.076117 | 0.15476
TP006-0005025 | ЗТП 67 ПС Восточная | Губкинский | Губкинский район | 6 | 1 | 0.4 | 0.041916 | 0.31869
TP006-0005026 | ЗТП 68 ПС Лебеди | Губкинский | Губкинский район | 6 | 2 | 0.5 | 0.2828 | 0.19331
TP006-0005027 | ЗТП 69 ПС Лебеди | Губкинский | Губкинский район | 6 | 2 | 0.72 | 0.35214 | 0.32739
TP006-0005028 | ЗТП 70 ПС Северная | Губкинский | Губкинский район | 6 | 2 | 0.8 | 0.46918 | 0.29443
TP006-0005029 | ЗТП 71 ПС Северная | Губкинский | Губкинский район | 6 | 2 | 0.65 | 0.45622 | 0.17246
TP006-0005030 | ЗТП 72 ПС Северная | Губкинский | Губкинский район | 6 | 2 | 0.65 | 0.29083 | 0.31966
TP006-0005031 | ЗТП 73 ПС Северная | Губкинский | Губкинский район | 6 | 2 | 0.8 | 0.44456 | 0.31634
TP006-0005032 | ЗТП 74 ПС Восточная | Губкинский | Губкинский район | 6 | 1 | 0.4 | 0.025206 | 0.33357
TP006-0005033 | ЗТП 75 ПС Северная | Губкинский | Губкинский район | 6 | 2 | 0.8 | 0.4487 | 0.31265
TP006-0005034 | ЗТП 76 ПС Северная | Губкинский | Губкинский район | 6 | 2 | 0.8 | 0.45092 | 0.31068
TP006-0005035 | ЗТП 77 ПС Северная | Губкинский | Губкинский район | 6 | 2 | 0.65 | 0.25 | 0.356
TP006-0005036 | ЗТП 78 ПС Северная | Губкинский | Губкинский район | 6 | 2 | 0.72 | 0.52321 | 0.17514
TP006-0005037 | ЗТП 79 ПС Северная | Губкинский | Губкинский район | 6 | 2 | 0.8 | 0.52115 | 0.24818
TP006-0005038 | ЗТП 80 ПС Северная | Губкинский | Губкинский район | 6 | 1 | 0.4 | 0.061507 | 0.30126
TP006-0005039 | ЗТП 84 ПС Северная | Губкинский | Губкинский район | 6 | 2 | 0.4 | 0.26273 | 0.12217
TP006-0005040 | ЗТП 85 ПС Северная | Губкинский | Губкинский район | 6 | 2 | 0.65 | 0.46015 | 0.16897
TP006-0005041 | ЗТП 86 ПС Журавлики-35 | Губкинский | Губкинский район | 6 | 2 | 0.8 | 0.50734 | 0.26046
TP006-0005042 | ЗТП 87 ПС Лебеди | Губкинский | Губкинский район | 6 | 2 | 1.26 | 0.898 | 0.32218
TP006-0005043 | ЗТП 89 ПС Журавлики-35 | Губкинский | Губкинский район | 6 | 2 | 1.26 | 0.78486 | 0.42287
TP006-0005044 | ЗТП 92 ПС Лебеди | Губкинский | Губкинский район | 6 | 1 | 0.25 | 0.078907 | 0.15227
TP006-0005045 | ЗТП 98 ПС Журавлики-35 | Губкинский | Губкинский район | 6 | 1 | 0.25 | 0.135 | 0.10235
TP006-0005046 | ЗТП 99 ПС Журавлики-35 | Губкинский | Губкинский район | 6 | 2 | 0.8 | 0.40337 | 0.353
TP006-0005050 | ЗТП 108 ПС Восточная | Губкинский | Губкинский район | 6 | 2 | 0.64 | 0.525 | 0.10235
TP006-0005051 | ЗТП 109 ПС 2 КМАруда | Губкинский | Губкинский район | 6 | 1 | 0.25 | 0.014532 | 0.20957
TP006-0005052 | ЗТП 110 ПС Восточная | Губкинский | Губкинский район | 6 | 1 | 0.18 | 0.018643 | 0.14361
TP006-0005053 | ЗТП 111 ПС Восточная | Губкинский | Губкинский район | 6 | 1 | 0.56 | 0.010943 | 0.48866
TP006-0005054 | ЗТП 115 ПС Лебеди | Губкинский | Губкинский район | 6 | 1 | 0.1 | 0.045 | 0.04895
TP006-0005055 | ЗТП 116 ПС Лебеди | Губкинский | Губкинский район | 6 | 2 | 0.8 | 0.44378 | 0.31703
TP006-0005056 | ЗТП 117 ПС Лебеди | Губкинский | Губкинский район | 6 | 2 | 0.64 | 0.3596 | 0.24955
TP006-0005057 | ЗТП 118 ПС Лебеди | Губкинский | Губкинский район | 6 | 2 | 0.8 | 0.48172 | 0.28327
TP006-0005058 | ЗТП 119 ПС Лебеди | Губкинский | Губкинский район | 6 | 2 | 0.8 | 0.44555 | 0.31546
TP006-0005059 | ЗТП 121 ПС Журавлики-35 | Губкинский | Губкинский район | 6 | 1 | 0.063 | 0.031 | 0.02848
TP006-0005060 | ЗТП 122 ПС Журавлики-35 | Губкинский | Губкинский район | 6 | 1 | 0.063 | 0.04 | 0.02047
TP006-0005061 | ЗТП 123 ПС Журавлики-35 | Губкинский | Губкинский район | 6 | 1 | 0.16 | 0.052 | 0.09612
TP006-0005062 | ЗТП 124 ПС Журавлики-35 | Губкинский | Губкинский район | 6 | 1 | 0.1 | 0.063 | 0.03293
TP006-0005063 | ЗТП 130 ПС Журавлики-35 | Губкинский | Губкинский район | 6 | 2 | 0.65 | 0.37059 | 0.24867
TP006-0005064 | ЗТП 131 ПС Журавлики-35 | Губкинский | Губкинский район | 6 | 2 | 0.5 | 0.34494 | 0.138
TP006-0005065 | ЗТП 132 ПС Журавлики-35 | Губкинский | Губкинский район | 6 | 2 | 0.8 | 0.49004 | 0.27586
TP006-0005066 | ЗТП 133 ПС Журавлики-35 | Губкинский | Губкинский район | 6 | 2 | 1.03 | 0.70106 | 0.29276
TP006-0005067 | ЗТП 134 ПС Журавлики-35 | Губкинский | Губкинский район | 6 | 2 | 0.65 | 0.49579 | 0.13725
TP006-0005068 | ЗТП 142 ПС Журавлики-35 | Губкинский | Губкинский район | 6 | 2 | 0.8 | 0.48164 | 0.28334
TP006-0005069 | ЗТП 143 ПС Журавлики-35 | Губкинский | Губкинский район | 6 | 4 | 1.83 | 1.2819 | 0.4878
TP006-0005070 | ЗТП 144 ПС Журавлики-35 | Губкинский | Губкинский район | 6 | 2 | 1.26 | 0.70172 | 0.49687
TP006-0005071 | ЗТП 145 ПС Восточная | Губкинский | Губкинский район | 6 | 2 | 0.8 | 0.647 | 0.13617
TP006-0005072 | ЗТП 146 ПС Восточная | Губкинский | Губкинский район | 6 | 2 | 0.8 | 0.611 | 0.16821
TP006-0005073 | ЗТП 162 ПС Восточная | Губкинский | Губкинский район | 6 | 1 | 0.16 | 0.045775 | 0.10166
TP006-0005074 | ЗТП 190 ПС Журавлики-35 | Губкинский | Губкинский район | 6 | 2 | 1.26 | 0.70154 | 0.49703
TP006-0005075 | ЗТП 191 ПС Журавлики-35 | Губкинский | Губкинский район | 6 | 2 | 1.03 | 0.44733 | 0.51858
TP006-0005076 | ЗТП 192 ПС Журавлики-110 | Губкинский | Губкинский район | 6 | 2 | 0.8 | 0.63563 | 0.14628
TP006-0005077 | ЗТП 193 ПС Журавлики-110 | Губкинский | Губкинский район | 6 | 2 | 1.03 | 0.62039 | 0.36455
TP006-0005078 | ЗТП 194 ПС Журавлики-110 | Губкинский | Губкинский район | 6 | 2 | 0.8 | 0.41908 | 0.33902
TP006-0005079 | ЗТП 195 ПС Журавлики-110 | Губкинский | Губкинский район | 6 | 2 | 1.26 | 0.78958 | 0.41868
TP006-0005080 | ЗТП 196 ПС Журавлики-110 | Губкинский | Губкинский район | 6 | 2 | 0.5 | 0.37832 | 0.10829
TP006-0005081 | ЗТП 197 ПС Журавлики-110 | Губкинский | Губкинский район | 6 | 2 | 0.8 | 0.4891 | 0.2767
TP006-0005082 | ЗТП 200 ПС Западная | Губкинский | Губкинский район | 6 | 2 | 0.8 | 0.44409 | 0.31676
TP006-0005083 | ЗТП 201 ПС Западная | Губкинский | Губкинский район | 6 | 2 | 0.8 | 0.42624 | 0.33265
TP006-0005084 | ЗТП 202 ПС Западная | Губкинский | Губкинский район | 6 | 2 | 0.8 | 0.49964 | 0.26732
TP006-0005085 | БКТП 203 ПС Западная | Губкинский | Губкинский район | 6 | 2 | 0.8 | 0.42839 | 0.33073
TP006-0005086 | ЗТП 204 ПС Западная | Губкинский | Губкинский район | 6 | 2 | 0.8 | 0.4655 | 0.29771
TP006-0005087 | ЗТП 205 ПС Западная | Губкинский | Губкинский район | 6 | 2 | 0.65 | 0.36718 | 0.25171
TP006-0005088 | ЗТП 207 ПС Западная | Губкинский | Губкинский район | 6 | 2 | 0.8 | 0.4 | 0.356
TP006-0005091 | ЗТП 210 ПС Журавлики-110 | Губкинский | Губкинский район | 6 | 2 | 1.26 | 0.70637 | 0.49273
TP006-0005092 | ЗТП 211 ПС Журавлики-110 | Губкинский | Губкинский район | 6 | 3 | 2.25 | 1.25 | 0.89
TP006-0005093 | ЗТП 212 ПС Журавлики-110 | Губкинский | Губкинский район | 6 | 2 | 0.8 | 0.46336 | 0.29961
TP006-0005094 | ЗТП 213 ПС Журавлики-35 | Губкинский | Губкинский район | 6 | 2 | 1.26 | 0.63 | 0.5607
TP006-0005095 | ЗТП 214 ПС Журавлики-110 | Губкинский | Губкинский район | 6 | 2 | 0.8 | 0.44531 | 0.31567
TP006-0005096 | ЗТП 215 ПС Журавлики-110 | Губкинский | Губкинский район | 6 | 2 | 0.8 | 0.44999 | 0.31151
TP006-0005097 | ЗТП 216 ПС Журавлики-110 | Губкинский | Губкинский район | 6 | 2 | 0.8 | 0.4 | 0.356
TP006-0005098 | ЗТП 217 ПС Журавлики-110 | Губкинский | Губкинский район | 6 | 2 | 0.35 | 0.27664 | 0.065294
TP006-0005099 | ЗТП 218 ПС Ледовая | Губкинский | Губкинский район | 6 | 2 | 0.8 | 0.40408 | 0.35237
TP006-0005101 | КТП 1-03 ПС Западная | Губкинский | Губкинский район | 6 | 1 | 0.16 | 0.006964 | 0.1362
TP006-0005102 | КТП 1-04 ПС Западная | Губкинский | Губкинский район | 6 | 1 | 0.1 | 0.007181 | 0.082609
TP006-0005103 | КТП 1-05 ПС Западная | Губкинский | Губкинский район | 6 | 1 | 0.4 | 0.15157 | 0.2211
TP006-0005104 | КТП 1-07 ПС Западная | Губкинский | Губкинский район | 6 | 1 | 0.1 | 0.028154 | 0.063943
TP006-0005105 | КТП 1-08 ПС Западная | Губкинский | Губкинский район | 6 | 1 | 0.16 | 0.04156 | 0.10541
TP006-0005107 | КТП 1-10 ПС Западная | Губкинский | Губкинский район | 6 | 1 | 0.16 | 0.018046 | 0.12634
TP006-0005108 | КТП 1-11 ПС Западная | Губкинский | Губкинский район | 6 | 1 | 0.16 | 0.010597 | 0.13297
TP006-0005110 | КТП 1-14 ПС Западная | Губкинский | Губкинский район | 6 | 1 | 0.1 | 0.012512 | 0.077864
TP006-0005112 | КТП 1-21 ПС Западная | Губкинский | Губкинский район | 6 | 1 | 0.1 | 0.01032 | 0.079815
TP006-0005113 | КТП 26-15 ПС Западная | Губкинский | Губкинский район | 6 | 1 | 0.063 | 0.00135 | 0.054869
TP006-0005114 | МТП 107-02 ПС Журавлики-110 | Губкинский | Губкинский район | 6 | 1 | 0.16 | 0.075 | 0.07565
TP006-0005115 | КТП 107-05 ПС Журавлики-110 | Губкинский | Губкинский район | 6 | 1 | 0.16 | 0.019788 | 0.12479
TP006-0005116 | КТП 107-07 ПС Журавлики-110 | Губкинский | Губкинский район | 6 | 1 | 0.1 | 0.025776 | 0.066059
TP006-0005118 | КТП 107-09 ПС Журавлики-110 | Губкинский | Губкинский район | 6 | 1 | 0.1 | 0.01284 | 0.077572
TP006-0005119 | КТП 107-10 ПС Журавлики-110 | Губкинский | Губкинский район | 6 | 1 | 0.1 | 0.016915 | 0.073946
TP006-0005120 | КТП 107-11 ПС Журавлики-110 | Губкинский | Губкинский район | 6 | 1 | 0.16 | 0.03783 | 0.10873
TP006-0005121 | КТП 107-12 ПС Журавлики-110 | Губкинский | Губкинский район | 6 | 1 | 0.1 | 0.022646 | 0.068845
TP006-0005122 | КТП 107-13 ПС Журавлики-110 | Губкинский | Губкинский район | 6 | 1 | 0.16 | 0.017296 | 0.12701
TP006-0005123 | КТП 107-17 ПС Журавлики-110 | Губкинский | Губкинский район | 6 | 1 | 0.1 | 0.035808 | 0.057131
TP006-0005124 | КТП 2-01 ПС Лебеди | Губкинский | Губкинский район | 6 | 1 | 0.16 | 0.01924 | 0.12528
TP006-0005125 | КТП 2-03 ПС Лебеди | Губкинский | Губкинский район | 6 | 1 | 0.1 | 0.01279 | 0.077617
TP006-0005126 | КТП 2-05 ПС Лебеди | Губкинский | Губкинский район | 6 | 1 | 0.25 | 0.031608 | 0.19437
TP006-0005128 | КТП 235 ПС Лебеди | Губкинский | Губкинский район | 6 | 1 | 0.16 | 0.094 | 0.05874
TP006-0005129 | КТП 4-04 ПС 24 КМАруда | Губкинский | Губкинский район | 6 | 1 | 0.4 | 0.015914 | 0.34184
TP006-0005130 | КТП 4-75 ПС 24 КМАруда | Губкинский | Губкинский район | 6 | 1 | 0.4 | 0.055171 | 0.3069
TP006-0005131 | КТП 222 ПС 24 КМАруда | Губкинский | Губкинский район | 6 | 1 | 0.4 | 0.033265 | 0.32639
TP006-0005132 | КТП 3-01 ПС Восточная | Губкинский | Губкинский район | 6 | 1 | 0.16 | 0.004707 | 0.13821
TP006-0005134 | МТП 3-03 ПС Восточная | Губкинский | Губкинский район | 6 | 1 | 0.16 | 0.051 | 0.09701
TP006-0005135 | КТП 3-07 ПС Восточная | Губкинский | Губкинский район | 6 | 1 | 0.25 | 0.0272 | 0.19829
TP006-0005136 | КТП 3-11 ПС Восточная | Губкинский | Губкинский район | 6 | 1 | 0.16 | 0.033426 | 0.11265
TP006-0005137 | КТП 3-12 ПС Восточная | Губкинский | Губкинский район | 6 | 1 | 0.16 | 0.053226 | 0.095029
TP006-0005139 | КТП 3-84 ПС Восточная | Губкинский | Губкинский район | 6 | 1 | 0.16 | 0.025499 | 0.11971
TP006-0005140 | КТП 17-01 ПС Восточная | Губкинский | Губкинский район | 6 | 1 | 0.063 | 0.034209 | 0.025624
TP006-0005143 | КТП 17-04 ПС Восточная | Губкинский | Губкинский район | 6 | 1 | 0.1 | 0.003876 | 0.08555
TP006-0005145 | КТП 17-06 ПС Восточная | Губкинский | Губкинский район | 6 | 1 | 0.25 | 0 | 0.2225
TP006-0005146 | КТП 17-07 ПС Восточная | Губкинский | Губкинский район | 6 | 1 | 0.25 | 0 | 0.2225
TP006-0005147 | КТП 17-09 ПС Восточная | Губкинский | Губкинский район | 6 | 1 | 0.16 | 0.021034 | 0.12368
TP006-0005150 | КТП 17-12 ПС Восточная | Губкинский | Губкинский район | 6 | 1 | 0.16 | 0.004372 | 0.13851
TP006-0005151 | КТП 17-13 ПС Восточная | Губкинский | Губкинский район | 6 | 1 | 0.25 | 0.06133 | 0.16792
TP006-0005153 | КТП 9 ПС 24 КМАруда | Губкинский | Губкинский район | 6 | 1 | 0.1 | 0.021533 | 0.069836
TP006-0005156 | КТП 21 ПС 24 КМАруда | Губкинский | Губкинский район | 6 | 1 | 0.1 | 0.010252 | 0.079876
TP006-0005157 | КТП 22 ПС Восточная | Губкинский | Губкинский район | 6 | 1 | 0.25 | 0.04929 | 0.17863
TP006-0005158 | КТП 29 ПС Восточная | Губкинский | Губкинский район | 6 | 1 | 0.16 | 0.006748 | 0.13639
TP006-0005161 | КТП 60 ПС Лебеди | Губкинский | Губкинский район | 6 | 1 | 0.25 | 0.059962 | 0.16913
TP006-0005162 | КТП 61 ПС Восточная | Губкинский | Губкинский район | 6 | 1 | 0.16 | 0.048591 | 0.099154
TP006-0005163 | КТП 62 ПС Восточная | Губкинский | Губкинский район | 6 | 1 | 0.25 | 0.087931 | 0.14424
TP006-0005164 | КТП 63 ПС Восточная | Губкинский | Губкинский район | 6 | 1 | 0.25 | 0.036783 | 0.18976
TP006-0005165 | КТП 64 ПС Восточная | Губкинский | Губкинский район | 6 | 1 | 0.16 | 0.01543 | 0.12867
TP006-0005166 | КТП 66 ПС Восточная | Губкинский | Губкинский район | 6 | 1 | 0.25 | 0.041884 | 0.18522
TP006-0005167 | КТП 81 ПС Восточная | Губкинский | Губкинский район | 6 | 1 | 0.1 | 0.010823 | 0.079368
TP006-0005169 | КТП 82 ПС Лебеди | Губкинский | Губкинский район | 6 | 1 | 0.4 | 0.026294 | 0.3326
TP006-0005170 | КТП 83 ПС Восточная | Губкинский | Губкинский район | 6 | 1 | 0.25 | 0.042247 | 0.1849
TP006-0005171 | КТП 88 ПС Восточная | Губкинский | Губкинский район | 6 | 1 | 0.16 | 0.00638 | 0.13672
TP006-0005172 | КТП 90 ПС Лебеди | Губкинский | Губкинский район | 6 | 1 | 0.25 | 0.10323 | 0.13063
TP006-0005173 | КТП 91 ПС Лебеди | Губкинский | Губкинский район | 6 | 1 | 0.1 | 0.026655 | 0.065277
TP006-0005174 | КТП 93 ПС Лебеди | Губкинский | Губкинский район | 6 | 1 | 0.18 | 0.09284 | 0.077572
TP006-0005175 | КТП 94 ПС Лебеди | Губкинский | Губкинский район | 6 | 1 | 0.16 | 0.034502 | 0.11169
TP006-0005176 | КТП 95 ПС Лебеди | Губкинский | Губкинский район | 6 | 1 | 0.16 | 0.004557 | 0.13834
TP006-0005177 | КТП 96 ПС Лебеди | Губкинский | Губкинский район | 6 | 1 | 0.2 | 0.058277 | 0.12613
TP006-0005178 | КТП 97 ПС Восточная | Губкинский | Губкинский район | 6 | 1 | 0.4 | 0.11922 | 0.2499
TP006-0005179 | КТП 100 ПС Лебеди | Губкинский | Губкинский район | 6 | 1 | 0.1 | 0.021924 | 0.069488
TP006-0005180 | КТП 103 ПС ТЭЦ | Губкинский | Губкинский район | 6 | 1 | 0.1 | 0.029976 | 0.062321
TP006-0005181 | КТП 104 ПС Западная | Губкинский | Губкинский район | 6 | 1 | 0.4 | 0.19895 | 0.17893
TP006-0005182 | КТП 112 ПС 3 КМАруда | Губкинский | Губкинский район | 6 | 1 | 0.16 | 0.082 | 0.06942
TP006-0005183 | КТП 113 ПС Восточная | Губкинский | Губкинский район | 6 | 1 | 0.16 | 0.01954 | 0.12501
TP006-0005184 | КТП 125 ПС Журавлики-35 | Губкинский | Губкинский район | 6 | 1 | 0.315 | 0.3117 | 0.002937
TP006-0005186 | КТП 199 ПС Журавлики-110 | Губкинский | Губкинский район | 6 | 1 | 0.16 | 0.04003 | 0.10677
TP006-0005188 | КТП 1-19 ПС Западная | Губкинский | Губкинский район | 6 | 1 | 0.063 | 0.002524 | 0.053824
TP006-0005193 | КТП 26-01 ПС Западная | Губкинский | Губкинский район | 6 | 1 | 0.25 | 0 | 0.2225
TP006-0005198 | КТП 3-05 ПС Восточная | Губкинский | Губкинский район | 6 | 1 | 0.16 | 0.104 | 0.04984
TP006-0005202 | КТП 3-17 ПС Восточная | Губкинский | Губкинский район | 6 | 1 | 0.1 | 0.020065 | 0.071142
TP006-0005273 | КТП 147 ПС 24 КМАруда | Губкинский | Губкинский район | 6 | 1 | 0.4 | 0.008455 | 0.34848
TP006-0005274 | КТП 3-04 ПС Восточная | Губкинский | Губкинский район | 6 | 1 | 0.06 | 0.000456 | 0.052994
TP006-0005285 | МТП 1-00 ПС Западная | Губкинский | Губкинский район | 6 | 1 | 0.16 | 0.132 | 0.024922
TP006-0005286 | МТП 1-02 ПС Западная | Губкинский | Губкинский район | 6 | 1 | 0.1 | 0.00834 | 0.081577
TP006-0005287 | МТП 1-15 ПС Западная | Губкинский | Губкинский район | 6 | 1 | 0.25 | 0.02547 | 0.19983
TP006-0005288 | МТП 1-20 ПС Западная | Губкинский | Губкинский район | 6 | 1 | 0.1 | 0.008411 | 0.081514
TP006-0005289 | МТП 2-02 ПС Лебеди | Губкинский | Губкинский район | 6 | 1 | 0.25 | 0.022236 | 0.20271
TP006-0005290 | МТП 107-14 ПС Журавлики-110 | Губкинский | Губкинский район | 6 | 1 | 0.1 | 0.023989 | 0.06765
TP006-0005331 | КТП 168 ПС 24 КМАруда | Губкинский | Губкинский район | 6 | 1 | 0.1 | 0.008458 | 0.081472
TP006-0005336 | ЗТП 1 ПС ТЭЦ | Губкинский | Губкинский район | 6 | 2 | 1.03 | 0.72183 | 0.27427
TP006-0005345 | КТП 183 ПС 24 КМАруда | Губкинский | Губкинский район | 6 | 1 | 0.063 | 0.038337 | 0.02195
TP006-0005347 | КТП 236 ПС 24 КМАруда | Губкинский | Губкинский район | 6 | 1 | 0.063 | 0.004005 | 0.052506
TP006-0005474 | ЗТП 135 ПС-24 КМАруда | Губкинский | Губкинский район | 6 | 2 | 0.57 | 0.32851 | 0.21493
TP006-0005475 | ЗТП 136 ПС Лебеди | Губкинский | Губкинский район | 6 | 2 | 0.8 | 0.4069 | 0.34986
TP006-0005476 | ЗТП 137 ПС Журавлики-35 | Губкинский | Губкинский район | 6 | 2 | 0.65 | 0.46041 | 0.16873
TP006-0005477 | ЗТП 138 ПС Журавлики-35 | Губкинский | Губкинский район | 6 | 2 | 0.8 | 0.46204 | 0.30078
TP006-0005478 | ЗТП 139 ПС Журавлики-35 | Губкинский | Губкинский район | 6 | 2 | 0.88 | 0.32693 | 0.49223
TP006-0005479 | ЗТП 141 ПС Журавлики-35 | Губкинский | Губкинский район | 6 | 2 | 0.8 | 0.49928 | 0.26764
TP006-0005480 | КТП 12 ПС Журавлики-110 | Губкинский | Губкинский район | 6 | 1 | 0.2 | 0.001856 | 0.17635
TP006-0005482 | КТП 55 ПС 24 КМАруда | Губкинский | Губкинский район | 6 | 1 | 0.25 | 0 | 0.2225
TP006-0005483 | КТП 114 ПС Восточная | Губкинский | Губкинский район | 6 | 1 | 0.25 | 0.05295 | 0.17537
TP006-0005484 | КТП 126 ПС Журавлики-35 | Губкинский | Губкинский район | 6 | 1 | 0.16 | 0.00631 | 0.13678
TP006-0005485 | КТП 127 ПС Журавлики-35 | Губкинский | Губкинский район | 6 | 1 | 0.063 | 0.056893 | 0.0054352
TP006-0005486 | КТП 128 ПС Журавлики-35 | Губкинский | Губкинский район | 6 | 1 | 0.16 | 0 | 0.1424
TP006-0005487 | КТП 129 ПС Журавлики-35 | Губкинский | Губкинский район | 6 | 1 | 0.16 | 0.058197 | 0.090605
TP006-0005490 | КТП 224 ПС Журавлики-110 | Губкинский | Губкинский район | 6 | 1 | 0.25 | 0.082402 | 0.14916
TP006-0005492 | КТП 226 ПС Журавлики-110 | Губкинский | Губкинский район | 6 | 1 | 0.25 | 0.048406 | 0.17942
TP006-0005493 | КТП 230 ПС Журавлики-110 | Губкинский | Губкинский район | 6 | 1 | 0.16 | 0.04823 | 0.099475
TP006-0005495 | КТП 232 ПС Восточная | Губкинский | Губкинский район | 6 | 1 | 0.063 | 0.00014831 | 0.055938
TP006-0005497 | КТП 239 ПС Журавлики-110 | Губкинский | Губкинский район | 6 | 1 | 0.25 | 0.034921 | 0.19142
TP006-0005498 | КТП 240 ПС ТЭЦ | Губкинский | Губкинский район | 6 | 1 | 0.4 | 0.278 | 0.10858
TP006-0005499 | КТП 242 ПС Журавлики-110 | Губкинский | Губкинский район | 6 | 2 | 1.26 | 0.66105 | 0.53306
TP006-0005505 | ЗТП 219 ПС Ледовая | Губкинский | Губкинский район | 6 | 2 | 1.26 | 0.82354 | 0.38845
TP006-0005518 | КТП 182 ПС 3 КМАруда | Губкинский | Губкинский район | 6 | 1 | 0.16 | 0 | 0.1424
TP006-0005520 | КТП 256 ПС 24 КМАруда | Губкинский | Губкинский район | 6 | 1 | 0.1 | 0.027922 | 0.064149
TP006-0005659 | КТП 174 ПС Лебеди | Губкинский | Губкинский район | 6 | 1 | 0.16 | 0 | 0.1424
TP006-0005660 | ЗТП 169 ПС Лебеди | Губкинский | Губкинский район | 6 | 1 | 0.1 | 0 | 0.089
TP006-0005787 | КТПНУ 246 ПС Журавлики-35 | Губкинский | Губкинский район | 6 | 2 | 1.26 | 0.7438 | 0.45942
TP006-0006282 | КТП 107-15 ПС Журавлики-110 | Губкинский | Губкинский район | 6 | 1 | 0.063 | 0.036 | 0.02403
TP006-0006287 | КТП 228 ПС Лебеди | Губкинский | Губкинский район | 6 | 1 | 0.25 | 0.168 | 0.07298
TP006-0009280 | ЗТП 150 ПС Восточная | Губкинский | Губкинский район | 6 | 2 | 0.43 | 0.1843 | 0.21867
TP006-0009281 | КТП 184 ПС Восточная | Губкинский | Губкинский район | 6 | 1 | 0.1 | 0.004394 | 0.085089
TP006-0009282 | ЗТП 120 ПС Журавлики-35 | Губкинский | Губкинский район | 6 | 1 | 0.1 | 0.045 | 0.04895
TP006-0009283 | ЗТП 198 ПС Журавлики-35 | Губкинский | Губкинский район | 6 | 2 | 0.4 | 0.337 | 0.05607
TP006-0009289 | КТП 154 ПС Ледовая | Губкинский | Губкинский район | 6 | 1 | 0.25 | 0.080323 | 0.15101
TP006-0011717 | КТП 248 ПС Журавлики-110 | Губкинский | Губкинский район | 6 | 1 | 0.25 | 0.036001 | 0.19046
TP006-0011718 | КТП 249 ПС Журавлики-110 | Губкинский | Губкинский район | 6 | 1 | 0.25 | 0.042523 | 0.18465
TP006-0011719 | КТП 250 ПС Журавлики-110 | Губкинский | Губкинский район | 6 | 1 | 0.25 | 0.079662 | 0.1516
TP006-0011759 | БКТП 247 ПС Ледовая | Губкинский | Губкинский район | 6 | 2 | 2 | 1.0854 | 0.81397
TP006-0011910 | МТП 210-19 ПС Журавлики-110 | Губкинский | Губкинский район | 6 | 1 | 0.4 | 0.034768 | 0.32506
TP006-0011912 | МТП 107-01 ПС Журавлики-110 | Губкинский | Губкинский район | 6 | 1 | 0.25 | 0.011203 | 0.21253
TP006-0011940 | КТП 20 ПС 1 КМАруда | Губкинский | Губкинский район | 6 | 1 | 0.4 | 0.086284 | 0.27921
TP006-0012145 | КТП 13-09 ПС Лебеди | Губкинский | Губкинский район | 6 | 1 | 0.16 | 0.016426 | 0.12778
TP006-0012247 | КТП 210-02 ПС Журавлики-110 | Губкинский | Губкинский район | 6 | 1 | 0.25 | 0.017463 | 0.20696
TP006-0012281 | МТП 105 ПС Западная | Губкинский | Губкинский район | 6 | 1 | 0.2 | 0.155 | 0.04005
TP006-0012283 | МТП 106 ПС Западная | Губкинский | Губкинский район | 6 | 1 | 0.25 | 0.000705 | 0.22187
TP006-0012285 | МТП 107 ПС Западная | Губкинский | Губкинский район | 6 | 1 | 0.25 | 0.099243 | 0.13417
TP006-0012290 | КТП 259 ПС Журавлики-35 | Губкинский | Губкинский район | 6 | 1 | 0.25 | 0.021848 | 0.20306
TP006-0012308 | КТП 159 ПС Восточная | Губкинский | Губкинский район | 6 | 1 | 0.1 | 0.015315 | 0.07537
TP006-0012313 | КТП 3-18 ПС Восточная | Губкинский | Губкинский район | 6 | 1 | 0.25 | 0.070338 | 0.1599
TP006-0012315 | КТП 164 ПС ТЭЦ | Губкинский | Губкинский район | 6 | 1 | 0.16 | 0.030733 | 0.11505
TP006-0012644 | КТП 38 ПС Журавлики-35 | Губкинский | Губкинский район | 6 | 1 | 0.315 | 0.075611 | 0.21306
TP006-0012720 | КТП 3-13 ПС Восточная | Губкинский | Губкинский район | 6 | 1 | 0.16 | 0.003592 | 0.1392
TP006-0012727 | БКТП 243 ПС Западная | Губкинский | Губкинский район | 6 | 2 | 0.5 | 0.25905 | 0.21445
TP006-0012729 | МТП 17-02 ПС Восточная | Губкинский | Губкинский район | 6 | 1 | 0.16 | 0.007936 | 0.13534
TP006-0012731 | КТП 2-04 ПС Лебеди | Губкинский | Губкинский район | 6 | 1 | 0.1 | 0.003937 | 0.085496
TP006-0012737 | ЗТП 2-08 ПС Лебеди | Губкинский | Губкинский район | 6 | 1 | 0.4 | 0.047382 | 0.31383
TP006-0012747 | КТП 26-13 ПС Западная | Губкинский | Губкинский район | 6 | 1 | 0.1 | 0 | 0.089
TP006-0012759 | КТП 210-05 ПС Журавлики-110 | Губкинский | Губкинский район | 6 | 1 | 0.063 | 0.013311 | 0.044223
TP006-0012761 | КТП 210-01 ПС Журавлики-110 | Губкинский | Губкинский район | 6 | 1 | 0.1 | 0.014109 | 0.076443
TP006-0012772 | ЗТП 102 ПС Лебеди | Губкинский | Губкинский район | 6 | 1 | 0.4 | 0.214 | 0.16554
TP006-0012786 | КТП 186 ПС 24 КМАруда | Губкинский | Губкинский район | 6 | 1 | 0.16 | 0.006291 | 0.1368
TP006-0012788 | КТП 151 ПС 24 КМАруда | Губкинский | Губкинский район | 6 | 1 | 0.25 | 0.081 | 0.15041
TP006-0012853 | КТП 107-03 ПС Журавлики-110 | Губкинский | Губкинский район | 6 | 1 | 0.25 | 0.023882 | 0.20125
TP006-0012861 | КТП 263 ПС Западная | Губкинский | Губкинский район | 6 | 1 | 0.16 | 0.012129 | 0.13161
TP006-0012883 | КТП 260 ПС Лебеди | Губкинский | Губкинский район | 6 | 1 | 0.16 | 0.067269 | 0.082531
TP006-0012902 | КТП 264 ПС Журавлики-110 | Губкинский | Губкинский район | 6 | 1 | 0.25 | 0.058481 | 0.17045
TP006-0013058 | КТП 140 ПС Восточная | Губкинский | Губкинский район | 6 | 1 | 0.4 | 0.219 | 0.16109
TP006-0013646 | КТП 229 ПС Журавлики-35 | Губкинский | Губкинский район | 6 | 1 | 0.32 | 0.006115 | 0.27936
TP006-0013841 | КТП 253 ПС Журавлики-35 | Губкинский | Губкинский район | 6 | 1 | 0.25 | 0.093038 | 0.1397
TP006-0013877 | КТП 255 ПС 24 КМАруда | Губкинский | Губкинский район | 6 | 1 | 0.16 | 0.079 | 0.07209
TP006-0013900 | КТП 252 ПС Журавлики-110 | Губкинский | Губкинский район | 6 | 2 | 2 | 1.4405 | 0.49799
TP006-0014103 | КТП 265 ПС Лебеди | Губкинский | Губкинский район | 6 | 2 | 0.8 | 0.40636 | 0.35034
TP006-0014281 | КТП 258 ПС 3 КМАруда | Губкинский | Губкинский район | 6 | 1 | 0.25 | 0.002993 | 0.21984
TP006-0014286 | КТПНУ 257 ПС Журавлики-35 | Губкинский | Губкинский район | 6 | 2 | 0.5 | 0.2823 | 0.19375
TP006-0014735 | КТП 266 ПС Журавлики-110 | Губкинский | Губкинский район | 6 | 1 | 0.16 | 0.027992 | 0.11749
TP006-0015336 | КТП 227 передвижная | Губкинский | Губкинский район | 6 | 1 | 0.63 | 0.441 | 0.16821
TP006-0015480 | КТП 268 ПС 24 КМАруда | Губкинский | Губкинский район | 6 | 1 | 0.63 | 0.421 | 0.18601
TP006-0015507 | КТП 269 ПС Журавлики-110 | Губкинский | Губкинский район | 6 | 1 | 0.25 | 0.037562 | 0.18907
TP006-0015509 | КТП 270 ПС Журавлики-110 | Губкинский | Губкинский район | 6 | 1 | 0.16 | 0.021725 | 0.12306
TP006-0015510 | КТП 1-13 ПС Западная | Губкинский | Губкинский район | 6 | 1 | 0.1 | 0.03276 | 0.059844
TP006-0015511 | КТП 271 ПС Журавлики-110 | Губкинский | Губкинский район | 6 | 1 | 0.16 | 0.016276 | 0.12791
TP006-0015512 | КТП 275 ПС Западная | Губкинский | Губкинский район | 6 | 2 | 0.8 | 0.65295 | 0.13088
TP006-0015513 | КТП 272 ПС Журавлики-110 | Губкинский | Губкинский район | 6 | 1 | 0.16 | 0.02658 | 0.11874
TP006-0015515 | КТП 273 ПС Журавлики-110 | Губкинский | Губкинский район | 6 | 1 | 0.25 | 0.10685 | 0.1274
TP006-0015517 | КТП 274 ПС Журавлики-110 | Губкинский | Губкинский район | 6 | 1 | 0.16 | 0.030239 | 0.11549
TP006-0015539 | КТП 276 ПС 3 КМАруда | Губкинский | Губкинский район | 6 | 1 | 0.4 | 0.148 | 0.22428
TP006-0015604 | СТП 277 ПС Восточная | Губкинский | Губкинский район | 6 | 1 | 0.04 | 0.000472 | 0.03518
TP006-0015648 | КТП 278 ПС Восточная | Губкинский | Губкинский район | 6 | 1 | 0.063 | 0.042947 | 0.017847
TP006-0016002 | КТП 280 ПС Журавлики-35 | Губкинский | Губкинский район | 6 | 1 | 0.25 | 0.047165 | 0.18052
TP006-0016043 | КТП 1-17 ПС Западная | Губкинский | Губкинский район | 6 | 1 | 0.063 | 0.000687 | 0.055459
TP006-0016460 | КТП 281 ПС Журавлики-110 | Губкинский | Губкинский район | 6 | 1 | 0.4 | 0.027839 | 0.33122
TP006-0016462 | КТП 282 ПС Журавлики-110 | Губкинский | Губкинский район | 6 | 1 | 0.25 | 0.02977 | 0.196
TP006-0016464 | КТП 283 ПС Журавлики-110 | Губкинский | Губкинский район | 6 | 2 | 1.26 | 0.68036 | 0.51588
TP006-0016489 | КТП 210-06 ПС Журавлики-110 | Губкинский | Губкинский район | 6 | 1 | 0.25 | 0.009251 | 0.21427
TP006-0016503 | КТП 284 ПС Восточная | Губкинский | Губкинский район | 6 | 1 | 0.04 | 0 | 0.0356
TP006-0016626 | КТП 286 ПС Западная | Губкинский | Губкинский район | 6 | 1 | 0.16 | 0.0168 | 0.12745
TP006-0016638 | КТП 285 ПС Журавлики-110 | Губкинский | Губкинский район | 6 | 2 | 0.5 | 0.26665 | 0.20769
TP006-0016661 | КТП 107-06 ПС Журавлики-110 | Губкинский | Губкинский район | 6 | 1 | 0.1 | 0.024264 | 0.067405
TP006-0016666 | КТП 107-18 ПС Журавлики-110 | Губкинский | Губкинский район | 6 | 1 | 0.1 | 0.003884 | 0.085543
TP006-0016668 | КТП 107-16 ПС Журавлики-110 | Губкинский | Губкинский район | 6 | 1 | 0.1 | 0.013294 | 0.077168
TP006-0016852 | КТП 287 ПС Журавлики-110 | Губкинский | Губкинский район | 6 | 1 | 0.16 | 0.021693 | 0.12309
TP006-0016854 | КТП 288 ПС Журавлики-35 | Губкинский | Губкинский район | 6 | 1 | 0.16 | 0 | 0.1424
TP006-0016893 | КТП 107-19 ПС Журавлики-110 | Губкинский | Губкинский район | 6 | 1 | 0.1 | 0.014682 | 0.075933
TP006-0016935 | КТП 17-10 ПС Восточная | Губкинский | Губкинский район | 6 | 1 | 0.16 | 0.012523 | 0.13125
TP006-0016942 | КТП 289 ПС Журавлики-35 | Губкинский | Губкинский район | 6 | 1 | 0.63 | 0.428 | 0.17978
TP006-0016974 | КТП 107-08 ПС Журавлики-110 | Губкинский | Губкинский район | 6 | 1 | 0.1 | 0.026244 | 0.065643
TP006-0016992 | КТП 290 ПС Журавлики-110 | Губкинский | Губкинский район | 6 | 1 | 0.25 | 0 | 0.2225
TP006-0017113 | КТП 292 ПС Лебеди | Губкинский | Губкинский район | 6 | 2 | 2.5 | 1.8338 | 0.59292
TP006-0017129 | КТП 293 ПС Журавлики-110 | Губкинский | Губкинский район | 6 | 2 | 1.26 | 0.63 | 0.5607
TP006-0017416 | КТП 107-20 ПС Журавлики-110 | Губкинский | Губкинский район | 6 | 1 | 0.16 | 0.00183 | 0.14077
TP006-0017418 | КТП 210-07 ПС Журавлики-110 | Губкинский | Губкинский район | 6 | 1 | 0.25 | 0.012834 | 0.21108
TP006-0017561 | КТП 294 ПС Журавлики-35 | Губкинский | Губкинский район | 6 | 1 | 0.4 | 0.247 | 0.13617
TP006-0017589 | КТП 295 ПС Журавлики-110 | Губкинский | Губкинский район | 6 | 2 | 2 | 1.336 | 0.59093
TP006-0017633 | КТП 296 ПС Восточная | Губкинский | Губкинский район | 6 | 1 | 0.1 | 0.022922 | 0.068599
TP006-0017694 | КТП 210-08 ПС Журавлики-110 | Губкинский | Губкинский район | 6 | 1 | 0.1 | 0 | 0.089
TP006-0017848 | СТП 297 ПС Восточная | Губкинский | Губкинский район | 6 | 1 | 0.063 | 0.005258 | 0.05139
TP006-0018046 | КТП 298 ПС Журавлики-35 | Губкинский | Губкинский район | 6 | 1 | 0.1 | 0.041 | 0.05251
TP006-0018274 | КТП 107-21 ПС Журавлики-110 | Губкинский | Губкинский район | 6 | 1 | 0.25 | 0.000687 | 0.22189
TP006-0018276 | КТП 107-22 ПС Журавлики-110 | Губкинский | Губкинский район | 6 | 1 | 0.16 | 0.000912 | 0.14159
TP006-0018398 | КТП 301 ПС 24 КМАруда | Губкинский | Губкинский район | 6 | 1 | 0.25 | 0 | 0.2225
TP006-0018451 | КТП 300 ПС Журавлики-110 | Губкинский | Губкинский район | 6 | 1 | 0.063 | 0.006209 | 0.050544
TP006-0018463 | КТП 302 ПС Лебеди | Губкинский | Губкинский район | 6 | 1 | 0.16 | 0.101 | 0.05251
TP006-0018589 | СТП 303 ПС Восточная | Губкинский | Губкинский район | 6 | 1 | 0.063 | 0 | 0.05607
TP006-0018594 | КТП 107-24 ПС Журавлики-110 | Губкинский | Губкинский район | 6 | 1 | 0.16 | 0 | 0.1424
TP006-0018707 | КТП 304 ПС Журавлики-110 | Губкинский | Губкинский район | 6 | 1 | 0.4 | 0 | 0.356
TP006-0019215 | КТП 13-10 Лебеди | Губкинский | Губкинский район | 6 | 1 | 0.63 | 0.398 | 0.20648
TP006-0019250 | ЗТП 1-22 ПС Западная | Губкинский | Губкинский район | 6 | 2 | 0.32 | 0.211 | 0.09701
TP006-0019332 | КТП 26-16 ПС Западная | Губкинский | Губкинский район | 6 | 1 | 0.63 | 0.189 | 0.39249
TP006-0019456 | КТП 307 ПС Журавлики-35 | Губкинский | Губкинский район | 6 | 1 | 0.25 | 0.088 | 0.14418
TP006-0019475 | КТП 26-17 ПС Западная | Губкинский | Губкинский район | 6 | 1 | 0.16 | 0.112 | 0.04272
TP006-0019486 | КТП 308 ПС 24 КМАруда | Губкинский | Губкинский район | 6 | 1 | 0.16 | 0.096017 | 0.056945
TP006-9310023 | КТП 237 ПС Журавлики-110 | Губкинский | Губкинский район | 6 | 1 | 0.16 | 0.0968 | 0.056248
TP010-0013766 | ЗТП 1-06 ПС Скородное | Губкинский | Губкинский район | 10 | 2 | 0.5 | 0.25662 | 0.21661
TP010-0013887 | ЗТП 3-08 ПС Кретово | Губкинский | Губкинский район | 10 | 1 | 0.25 | 0.031312 | 0.19463
TP010-0014254 | КТП 3-04 ПС Лопухинка | Губкинский | Губкинский район | 10 | 1 | 0.1 | 0.020451 | 0.070799
TP010-0014255 | КТП 3-05 ПС Лопухинка | Губкинский | Губкинский район | 10 | 1 | 0.4 | 0.011926 | 0.34539
TP010-0014256 | КТП 3-06 ПС Лопухинка | Губкинский | Губкинский район | 10 | 1 | 0.063 | 0.028 | 0.03115
TP010-0014257 | КТП 3-07 ПС Лопухинка | Губкинский | Губкинский район | 10 | 1 | 0.25 | 0.027961 | 0.19761
TP010-0014258 | КТП 3-48 ПС Лопухинка | Губкинский | Губкинский район | 10 | 1 | 0.063 | 0.009852 | 0.047302
TP010-0014261 | КТП 4-56 ПС Лопухинка | Губкинский | Губкинский район | 10 | 1 | 0.1 | 0.049 | 0.04539
TP010-0014262 | КТП 4-59 ПС Лопухинка | Губкинский | Губкинский район | 10 | 1 | 0.1 | 0.015361 | 0.075329
TP010-0014263 | КТП 1-03 ПС Коньшино | Губкинский | Губкинский район | 10 | 1 | 0.16 | 0.002975 | 0.13975
TP010-0014264 | КТП 1-04 ПС Коньшино | Губкинский | Губкинский район | 10 | 1 | 0.16 | 0.010964 | 0.13264
TP010-0014266 | КТП 1-24 ПС Коньшино | Губкинский | Губкинский район | 10 | 1 | 0.2 | 0.004922 | 0.17362
TP010-0014268 | КТП 1-29 ПС Коньшино | Губкинский | Губкинский район | 10 | 1 | 0.1 | 0.025928 | 0.065924
TP010-0014269 | КТП 1-30 ПС Коньшино | Губкинский | Губкинский район | 10 | 1 | 0.16 | 0.015738 | 0.12839
TP010-0014270 | КТП 2-10 ПС Коньшино | Губкинский | Губкинский район | 10 | 1 | 0.063 | 0.0039 | 0.052599
TP010-0014271 | КТП 2-11 ПС Коньшино | Губкинский | Губкинский район | 10 | 1 | 0.1 | 0.004758 | 0.084765
TP010-0014272 | КТП 2-12 ПС Коньшино | Губкинский | Губкинский район | 10 | 1 | 0.1 | 0.049 | 0.04539
TP010-0014274 | КТП 2-14 ПС Коньшино | Губкинский | Губкинский район | 10 | 1 | 0.063 | 0.021706 | 0.036752
TP010-0014275 | КТП 2-15 ПС Коньшино | Губкинский | Губкинский район | 10 | 1 | 0.16 | 0.007308 | 0.1359
TP010-0014276 | КТП 2-17 ПС Коньшино | Губкинский | Губкинский район | 10 | 1 | 0.063 | 0.007837 | 0.049095
TP010-0014277 | КТП 2-18 ПС Коньшино | Губкинский | Губкинский район | 10 | 1 | 0.1 | 0.008491 | 0.081443
TP010-0014278 | КТП 2-19 ПС Коньшино | Губкинский | Губкинский район | 10 | 1 | 0.16 | 0.008448 | 0.13488
TP010-0014281 | КТП 2-25 ПС Коньшино | Губкинский | Губкинский район | 10 | 1 | 0.25 | 0.002034 | 0.22069
TP010-0014282 | КТП 2-28 ПС Коньшино | Губкинский | Губкинский район | 10 | 1 | 0.1 | 0.016135 | 0.07464
TP010-0014283 | КТП 2-32 ПС Коньшино | Губкинский | Губкинский район | 10 | 1 | 0.16 | 0.005869 | 0.13718
TP010-0014284 | КТП 2-36 ПС Коньшино | Губкинский | Губкинский район | 10 | 1 | 0.16 | 0.006342 | 0.13676
TP010-0014285 | КТП 3-04 ПС Коньшино | Губкинский | Губкинский район | 10 | 1 | 0.06 | 0.005388 | 0.048605
TP010-0014286 | КТП 3-05 ПС Коньшино | Губкинский | Губкинский район | 10 | 1 | 0.1 | 0.001398 | 0.087756
TP010-0014287 | КТП 3-06 ПС Коньшино | Губкинский | Губкинский район | 10 | 1 | 0.1 | 0.005427 | 0.08417
TP010-0014288 | КТП 3-07 ПС Коньшино | Губкинский | Губкинский район | 10 | 1 | 0.04 | 0.00175 | 0.034043
TP010-0014289 | КТП 3-08 ПС Коньшино | Губкинский | Губкинский район | 10 | 1 | 0.1 | 0.005683 | 0.083942
TP010-0014290 | КТП 3-09 ПС Коньшино | Губкинский | Губкинский район | 10 | 1 | 0.1 | 0.054956 | 0.040089
TP010-0014291 | КТП 3-26 ПС Коньшино | Губкинский | Губкинский район | 10 | 1 | 0.1 | 0.012306 | 0.078048
TP010-0014294 | КТП 5-03 ПС Истобное | Губкинский | Губкинский район | 10 | 1 | 0.1 | 0.023524 | 0.068064
TP010-0014295 | КТП 5-04 ПС Истобное | Губкинский | Губкинский район | 10 | 1 | 0.16 | 0.024564 | 0.12054
TP010-0014296 | КТП 5-05 ПС Истобное | Губкинский | Губкинский район | 10 | 1 | 0.06 | 0.015679 | 0.039446
TP010-0014297 | КТП 5-06 ПС Истобное | Губкинский | Губкинский район | 10 | 1 | 0.25 | 0.017509 | 0.20692
TP010-0014298 | МТП 5-07 ПС Истобное | Губкинский | Губкинский район | 10 | 1 | 0.25 | 0.034927 | 0.19141
TP010-0014299 | КТП 5-08 ПС Истобное | Губкинский | Губкинский район | 10 | 1 | 0.1 | 0.029348 | 0.06288
TP010-0014300 | КТП 5-09 ПС Истобное | Губкинский | Губкинский район | 10 | 1 | 0.16 | 0.01284 | 0.13097
TP010-0014301 | КТП 5-10 ПС Истобное | Губкинский | Губкинский район | 10 | 1 | 0.1 | 0.010581 | 0.079583
TP010-0014302 | КТП 5-11 ПС Истобное | Губкинский | Губкинский район | 10 | 1 | 0.16 | 0.01482 | 0.12921
TP010-0014303 | КТП 5-12 ПС Истобное | Губкинский | Губкинский район | 10 | 1 | 0.25 | 0.011325 | 0.21242
TP010-0014304 | КТП 5-14 ПС Истобное | Губкинский | Губкинский район | 10 | 1 | 0.16 | 0.001827 | 0.14077
TP010-0014305 | КТП 5-15 ПС Истобное | Губкинский | Губкинский район | 10 | 1 | 0.25 | 0.031965 | 0.19405
TP010-0014306 | КТП 5-17 ПС Истобное | Губкинский | Губкинский район | 10 | 1 | 0.25 | 0.005959 | 0.2172
TP010-0014307 | КТП 5-20 ПС Истобное | Губкинский | Губкинский район | 10 | 1 | 0.16 | 0.013736 | 0.13017
TP010-0014308 | КТП 5-21 ПС Истобное | Губкинский | Губкинский район | 10 | 1 | 0.25 | 0.006163 | 0.21701
TP010-0014309 | КТП 5-22 ПС Истобное | Губкинский | Губкинский район | 10 | 1 | 0.16 | 0 | 0.1424
TP010-0014310 | КТП 5-23 ПС Истобное | Губкинский | Губкинский район | 10 | 1 | 0.063 | 0.013074 | 0.044434
TP010-0014312 | КТП 6-02 ПС Истобное | Губкинский | Губкинский район | 10 | 1 | 0.1 | 0.009777 | 0.080298
TP010-0014313 | КТП 6-03 ПС Истобное | Губкинский | Губкинский район | 10 | 1 | 0.16 | 0 | 0.1424
TP010-0014314 | КТП 6-04 ПС Истобное | Губкинский | Губкинский район | 10 | 1 | 0.16 | 0.01303 | 0.1308
TP010-0014315 | МТП 6-05 ПС Истобное | Губкинский | Губкинский район | 10 | 1 | 0.25 | 0.031557 | 0.19441
TP010-0014316 | КТП 6-06 ПС Истобное | Губкинский | Губкинский район | 10 | 1 | 0.1 | 0.028111 | 0.063981
TP010-0014317 | КТП 6-07 ПС Истобное | Губкинский | Губкинский район | 10 | 1 | 0.063 | 0.005274 | 0.051376
TP010-0014318 | КТП 6-08 ПС Истобное | Губкинский | Губкинский район | 10 | 1 | 0.16 | 0.031215 | 0.11462
TP010-0014320 | КТП 1-01 ПС Б.Дворы | Губкинский | Губкинский район | 10 | 1 | 0.063 | 0.011115 | 0.046178
TP010-0014321 | КТП 1-57 ПС Б.Дворы | Губкинский | Губкинский район | 10 | 1 | 0.1 | 0.016502 | 0.074313
TP010-0014322 | КТП 1-58 ПС Б.Дворы | Губкинский | Губкинский район | 10 | 1 | 0.1 | 0.024757 | 0.066966
TP010-0014323 | КТП 2-01 ПС Б.Дворы | Губкинский | Губкинский район | 10 | 1 | 0.1 | 0.020328 | 0.070908
TP010-0014324 | КТП 2-02 ПС Б.Дворы | Губкинский | Губкинский район | 10 | 1 | 0.25 | 0.00118 | 0.22145
TP010-0014325 | КТП 7-04 ПС Б.Дворы | Губкинский | Губкинский район | 10 | 1 | 0.1 | 0.010302 | 0.079831
TP010-0014326 | КТП 7-05 ПС Б.Дворы | Губкинский | Губкинский район | 10 | 1 | 0.25 | 0.091251 | 0.14129
TP010-0014327 | КТП 2-07 ПС Б.Дворы | Губкинский | Губкинский район | 10 | 1 | 0.1 | 0.007329 | 0.082477
TP010-0014328 | КТП 7-15 ПС Б.Дворы | Губкинский | Губкинский район | 10 | 1 | 0.063 | 0.002016 | 0.054276
TP010-0014329 | КТП 2-18 ПС Б.Дворы | Губкинский | Губкинский район | 10 | 1 | 0.16 | 0.073617 | 0.076881
TP010-0014330 | КТП 2-79 ПС Б.Дворы | Губкинский | Губкинский район | 10 | 1 | 0.16 | 0.04836 | 0.09936
TP010-0014331 | КТП 6-83 ПС Сапрыкино | Губкинский | Губкинский район | 10 | 1 | 0.25 | 0.046222 | 0.18136
TP010-0014332 | КТП 2-84 ПС Б.Дворы | Губкинский | Губкинский район | 10 | 1 | 0.063 | 0.002694 | 0.053672
TP010-0014333 | КТП 2-95 ПС Б.Дворы | Губкинский | Губкинский район | 10 | 1 | 0.25 | 0.074628 | 0.15608
TP010-0014335 | КТП 3-01 ПС Б.Дворы | Губкинский | Губкинский район | 10 | 1 | 0.16 | 0.007467 | 0.13575
TP010-0014336 | КТП 3-03 ПС Б.Дворы | Губкинский | Губкинский район | 10 | 1 | 0.25 | 0.12903 | 0.10766
TP010-0014337 | КТП 3-04 ПС Б.Дворы | Губкинский | Губкинский район | 10 | 1 | 0.25 | 0.004834 | 0.2182
TP010-0014338 | КТП 3-06 ПС Б.Дворы | Губкинский | Губкинский район | 10 | 1 | 0.1 | 0.008557 | 0.081384
TP010-0014339 | КТП 3-07 ПС Б.Дворы | Губкинский | Губкинский район | 10 | 1 | 0.16 | 0.01539 | 0.1287
TP010-0014340 | КТП 3-16 ПС Б.Дворы | Губкинский | Губкинский район | 10 | 1 | 0.063 | 0.024652 | 0.03413
TP010-0014341 | КТП 3-19 ПС Б.Дворы | Губкинский | Губкинский район | 10 | 1 | 0.25 | 0.10606 | 0.12811
TP010-0014343 | КТП 6-24 ПС Б.Дворы | Губкинский | Губкинский район | 10 | 1 | 0.16 | 0.024704 | 0.12041
TP010-0014344 | КТП 4-32 ПС Б.Дворы | Губкинский | Губкинский район | 10 | 1 | 0.1 | 0.016036 | 0.074728
TP010-0014345 | КТП 4-35 ПС Б.Дворы | Губкинский | Губкинский район | 10 | 1 | 0.25 | 0.018619 | 0.20593
TP010-0014346 | КТП 4-36 ПС Б.Дворы | Губкинский | Губкинский район | 10 | 1 | 0.1 | 0.003927 | 0.085505
TP010-0014347 | КТП 5-08 ПС Б.Дворы | Губкинский | Губкинский район | 10 | 1 | 0.16 | 0.050604 | 0.097362
TP010-0014349 | КТП 5-25 ПС Б.Дворы | Губкинский | Губкинский район | 10 | 1 | 0.25 | 0 | 0.2225
TP010-0014350 | КТП 5-26 ПС Б.Дворы | Губкинский | Губкинский район | 10 | 1 | 0.063 | 0.009603 | 0.047523
TP010-0014351 | КТП 5-27 ПС Б.Дворы | Губкинский | Губкинский район | 10 | 1 | 0.16 | 0.025695 | 0.11953
TP010-0014352 | КТП 5-28 ПС Б.Дворы | Губкинский | Губкинский район | 10 | 1 | 0.16 | 0.006129 | 0.13695
TP010-0014353 | КТП 5-29 ПС Б.Дворы | Губкинский | Губкинский район | 10 | 1 | 0.1 | 0.009003 | 0.080987
TP010-0014354 | КТП 5-30 ПС Б.Дворы | Губкинский | Губкинский район | 10 | 1 | 0.16 | 0.019636 | 0.12492
TP010-0014355 | МТП 6-02 ПС Б.Дворы | Губкинский | Губкинский район | 10 | 1 | 0.4 | 0.013098 | 0.34434
TP010-0014356 | КТП 6-04 ПС Б.Дворы | Губкинский | Губкинский район | 10 | 1 | 0.25 | 0.087631 | 0.14451
TP010-0014361 | КТП 6-13 ПС Б.Дворы | Губкинский | Губкинский район | 10 | 1 | 0.16 | 0.01784 | 0.12652
TP010-0014362 | КТП 6-15 ПС Б.Дворы | Губкинский | Губкинский район | 10 | 1 | 0.1 | 0.00956 | 0.080492
TP010-0014363 | КТП 6-16 ПС Б.Дворы | Губкинский | Губкинский район | 10 | 1 | 0.1 | 0.005417 | 0.084179
TP010-0014364 | КТП 6-17 ПС Б.Дворы | Губкинский | Губкинский район | 10 | 1 | 0.1 | 0.001507 | 0.087659
TP010-0014365 | КТП 5-18 ПС Б.Дворы | Губкинский | Губкинский район | 10 | 1 | 0.16 | 0.022859 | 0.12206
TP010-0014366 | КТП 5-23 ПС Б.Дворы | Губкинский | Губкинский район | 10 | 1 | 0.1 | 0.007256 | 0.082542
TP010-0014367 | КТП 4-27 ПС Б.Дворы | Губкинский | Губкинский район | 10 | 1 | 0.063 | 0 | 0.05607
TP010-0014368 | КТП 6-61 ПС Б.Дворы | Губкинский | Губкинский район | 10 | 1 | 0.25 | 0.034097 | 0.19215
TP010-0014369 | КТП 6-63 ПС Б.Дворы | Губкинский | Губкинский район | 10 | 1 | 0.16 | 0.016758 | 0.12749
TP010-0014370 | КТП 6-64 ПС Б.Дворы | Губкинский | Губкинский район | 10 | 1 | 0.25 | 0.018332 | 0.20618
TP010-0014372 | КТП 7-03 ПС Б.Дворы | Губкинский | Губкинский район | 10 | 1 | 0.16 | 0 | 0.1424
TP010-0014373 | КТП 7-06 ПС Б.Дворы | Губкинский | Губкинский район | 10 | 1 | 0.063 | 0.028208 | 0.030965
TP010-0014374 | КТП 9-07 ПС Б.Дворы | Губкинский | Губкинский район | 10 | 1 | 0.1 | 0.02464 | 0.06707
TP010-0014375 | КТП 9-10 ПС Б.Дворы | Губкинский | Губкинский район | 10 | 1 | 0.16 | 0.01973 | 0.12484
TP010-0014376 | КТП 7-11 ПС Б.Дворы | Губкинский | Губкинский район | 10 | 1 | 0.16 | 0.019649 | 0.12491
TP010-0014377 | КТП 7-12 ПС Б.Дворы | Губкинский | Губкинский район | 10 | 1 | 0.25 | 0.035577 | 0.19084
TP010-0014378 | КТП 9-14 ПС Б.Дворы | Губкинский | Губкинский район | 10 | 1 | 0.16 | 0.005302 | 0.13768
TP010-0014379 | КТП 7-16 ПС Б.Дворы | Губкинский | Губкинский район | 10 | 1 | 0.16 | 0.004665 | 0.13825
TP010-0014380 | КТП 7-17 ПС Б.Дворы | Губкинский | Губкинский район | 10 | 1 | 0.1 | 0.011988 | 0.078331
TP010-0014381 | КТП 7-18 ПС Б.Дворы | Губкинский | Губкинский район | 10 | 1 | 0.16 | 0.05307 | 0.095168
TP010-0014383 | КТП 8-02 ПС Б.Дворы | Губкинский | Губкинский район | 10 | 1 | 0.16 | 0.011681 | 0.132
TP010-0014385 | КТП 8-05 ПС Б.Дворы | Губкинский | Губкинский район | 10 | 1 | 0.025 | 0.006988 | 0.016031
TP010-0014386 | КТП 8-06 ПС Б.Дворы | Губкинский | Губкинский район | 10 | 1 | 0.25 | 0.009038 | 0.21446
TP010-0014387 | КТП 8-07 ПС Б.Дворы | Губкинский | Губкинский район | 10 | 1 | 0.1 | 0.005767 | 0.083867
TP010-0014388 | КТП 8-59 ПС Б.Дворы | Губкинский | Губкинский район | 10 | 1 | 0.16 | 0.10715 | 0.047038
TP010-0014391 | КТП 8-62 ПС Б.Дворы | Губкинский | Губкинский район | 10 | 1 | 0.1 | 0.012468 | 0.077903
TP010-0014393 | КТП 8-65 ПС Б.Дворы | Губкинский | Губкинский район | 10 | 1 | 0.1 | 0.055 | 0.04005
TP010-0014394 | КТП 8-67 ПС Б.Дворы | Губкинский | Губкинский район | 10 | 1 | 0.16 | 0.008399 | 0.13492
TP010-0014395 | КТП 8-70 ПС Б.Дворы | Губкинский | Губкинский район | 10 | 1 | 0.25 | 0.024834 | 0.2004
TP010-0014396 | КТП 8-71 ПС Б.Дворы | Губкинский | Губкинский район | 10 | 1 | 0.16 | 0.023644 | 0.12136
TP010-0014397 | КТП 1-05 ПС В.Дубрава | Губкинский | Губкинский район | 10 | 1 | 0.16 | 0.01831 | 0.1261
TP010-0014398 | МТП 1-06 ПС В.Дубрава | Губкинский | Губкинский район | 10 | 1 | 0.16 | 0.033576 | 0.11252
TP010-0014399 | КТП 1-10 ПС В.Дубрава | Губкинский | Губкинский район | 10 | 1 | 0.1 | 0.008184 | 0.081716
TP010-0014400 | КТП 1-11 ПС В.Дубрава | Губкинский | Губкинский район | 10 | 1 | 0.16 | 0.083 | 0.06853
TP010-0014401 | КТП 2-02 ПС В.Дубрава | Губкинский | Губкинский район | 10 | 1 | 0.1 | 0.000687 | 0.088389
TP010-0014402 | КТП 2-05 ПС В.Дубрава | Губкинский | Губкинский район | 10 | 1 | 0.1 | 0.040587 | 0.052878
TP010-0014403 | КТП 2-11 ПС В.Дубрава | Губкинский | Губкинский район | 10 | 1 | 0.1 | 0.02967 | 0.062594
TP010-0014405 | КТП 3-04 ПС В.Дубрава | Губкинский | Губкинский район | 10 | 1 | 0.25 | 0.067224 | 0.16267
TP010-0014407 | КТП 3-06 ПС В.Дубрава | Губкинский | Губкинский район | 10 | 1 | 0.1 | 0.01799 | 0.072989
TP010-0014408 | КТП 3-07 ПС В.Дубрава | Губкинский | Губкинский район | 10 | 1 | 0.1 | 0.029409 | 0.062826
TP010-0014409 | КТП 3-08 ПС В.Дубрава | Губкинский | Губкинский район | 10 | 1 | 0.16 | 0.031047 | 0.11477
TP010-0014410 | КТП 3-09 ПС В.Дубрава | Губкинский | Губкинский район | 10 | 1 | 0.16 | 0.03772 | 0.10883
TP010-0014411 | КТП 3-11 ПС В.Дубрава | Губкинский | Губкинский район | 10 | 1 | 0.063 | 0.012259 | 0.045159
TP010-0014413 | КТП 2-14 ПС В.Дубрава | Губкинский | Губкинский район | 10 | 1 | 0.1 | 0.019622 | 0.071536
TP010-0014414 | КТП 3-17 ПС В.Дубрава | Губкинский | Губкинский район | 10 | 1 | 0.16 | 0.018158 | 0.12624
TP010-0014415 | КТП 3-20 ПС В.Дубрава | Губкинский | Губкинский район | 10 | 1 | 0.06 | 0.001805 | 0.051794
TP010-0014416 | КТП 3-21 ПС В.Дубрава | Губкинский | Губкинский район | 10 | 1 | 0.1 | 0.055 | 0.04005
TP010-0014418 | КТП 2-26 ПС В.Дубрава | Губкинский | Губкинский район | 10 | 1 | 0.25 | 0.028248 | 0.19736
TP010-0014419 | КТП 4-01 ПС В.Дубрава | Губкинский | Губкинский район | 10 | 1 | 0.16 | 0.021958 | 0.12286
TP010-0014420 | КТП 4-03 ПС В.Дубрава | Губкинский | Губкинский район | 10 | 1 | 0.063 | 0 | 0.05607
TP010-0014421 | КТП 4-04 ПС В.Дубрава | Губкинский | Губкинский район | 10 | 1 | 0.063 | 0.011336 | 0.045981
TP010-0014422 | КТП 4-05 ПС В.Дубрава | Губкинский | Губкинский район | 10 | 1 | 0.25 | 0.012686 | 0.21121
TP010-0014423 | КТП 4-07 ПС В.Дубрава | Губкинский | Губкинский район | 10 | 1 | 0.16 | 0.014548 | 0.12945
TP010-0014424 | КТП 4-52 ПС В.Дубрава | Губкинский | Губкинский район | 10 | 1 | 0.1 | 0.01173 | 0.07856
TP010-0014425 | КТП 4-53 ПС В.Дубрава | Губкинский | Губкинский район | 10 | 1 | 0.16 | 0.10538 | 0.048614
TP010-0014426 | КТП 4-54 ПС В.Дубрава | Губкинский | Губкинский район | 10 | 1 | 0.063 | 0.020799 | 0.037559
TP010-0014427 | КТП 4-01 ПС Б.Дворы | Губкинский | Губкинский район | 10 | 1 | 0.1 | 0.005636 | 0.083984
TP010-0014428 | КТП 5-02 ПС В.Дубрава | Губкинский | Губкинский район | 10 | 1 | 0.1 | 0.015916 | 0.074835
TP010-0014430 | КТП 5-04 ПС В.Дубрава | Губкинский | Губкинский район | 10 | 1 | 0.16 | 0.00945 | 0.13399
TP010-0014431 | КТП 5-05 ПС В.Дубрава | Губкинский | Губкинский район | 10 | 1 | 0.16 | 0.01174 | 0.13195
TP010-0014432 | КТП 5-07 ПС В.Дубрава | Губкинский | Губкинский район | 10 | 1 | 0.1 | 0.005529 | 0.084079
TP010-0014433 | КТП 6-04 ПС В.Дубрава | Губкинский | Губкинский район | 10 | 1 | 0.16 | 0.034113 | 0.11204
TP010-0014435 | КТП 6-08 ПС В.Дубрава | Губкинский | Губкинский район | 10 | 1 | 0.1 | 0 | 0.089
TP010-0014436 | КТП 6-09 ПС В.Дубрава | Губкинский | Губкинский район | 10 | 1 | 0.16 | 0.00471 | 0.13821
TP010-0014437 | КТП 7-02 ПС В.Дубрава | Губкинский | Губкинский район | 10 | 1 | 0.063 | 0.046598 | 0.014598
TP010-0014438 | КТП 7-04 ПС В.Дубрава | Губкинский | Губкинский район | 10 | 1 | 0.16 | 0.019418 | 0.12512
TP010-0014439 | КТП 7-55 ПС В.Дубрава | Губкинский | Губкинский район | 10 | 1 | 0.1 | 0.010769 | 0.079416
TP010-0014440 | КТП 7-57 ПС В.Дубрава | Губкинский | Губкинский район | 10 | 1 | 0.1 | 0.017596 | 0.07334
TP010-0014441 | КТП 7-58 ПС В.Дубрава | Губкинский | Губкинский район | 10 | 1 | 0.16 | 0.013135 | 0.13071
TP010-0014442 | КТП 4-10 ПС В.Дубрава | Губкинский | Губкинский район | 10 | 1 | 0.16 | 0.008008 | 0.13527
TP010-0014443 | КТП 9-07 ПС В.Дубрава | Губкинский | Губкинский район | 10 | 1 | 0.1 | 0.011634 | 0.078646
TP010-0014444 | КТП 11-01 ПС В.Дубрава | Губкинский | Губкинский район | 10 | 1 | 0.16 | 0.022054 | 0.12277
TP010-0014445 | КТП 11-07 ПС В.Дубрава | Губкинский | Губкинский район | 10 | 1 | 0.063 | 0.009582 | 0.047542
TP010-0014446 | КТП 11-08 ПС В.Дубрава | Губкинский | Губкинский район | 10 | 1 | 0.1 | 0.006735 | 0.083006
TP010-0014447 | КТП 11-14 ПС В.Дубрава | Губкинский | Губкинский район | 10 | 1 | 0.063 | 0.013828 | 0.043763
TP010-0014448 | КТП 1-01 ПС Кретово | Губкинский | Губкинский район | 10 | 1 | 0.25 | 0.062261 | 0.16709
TP010-0014449 | КТП 1-03 ПС Кретово | Губкинский | Губкинский район | 10 | 1 | 0.063 | 0.012051 | 0.045345
TP010-0014451 | КТП 1-10 ПС Кретово | Губкинский | Губкинский район | 10 | 1 | 0.1 | 0.001416 | 0.08774
TP010-0014452 | КТП 1-12 ПС Кретово | Губкинский | Губкинский район | 10 | 1 | 0.1 | 0.018039 | 0.072945
TP010-0014453 | КТП 3-01 ПС Кретово | Губкинский | Губкинский район | 10 | 1 | 0.25 | 0.011817 | 0.21198
TP010-0014454 | КТП 3-03 ПС Кретово | Губкинский | Губкинский район | 10 | 1 | 0.063 | 0.009129 | 0.047945
TP010-0014455 | КТП 3-05 ПС Кретово | Губкинский | Губкинский район | 10 | 1 | 0.1 | 0.00328 | 0.086081
TP010-0014456 | КТП 3-07 ПС Кретово | Губкинский | Губкинский район | 10 | 1 | 0.25 | 0.083126 | 0.14852
TP010-0014457 | КТП 4-05 ПС Кретово | Губкинский | Губкинский район | 10 | 1 | 0.063 | 0.007755 | 0.049168
TP010-0014458 | КТП 4-02 ПС Кретово | Губкинский | Губкинский район | 10 | 1 | 0.063 | 0.008044 | 0.048911
TP010-0014459 | КТП 4-03 ПС Лопухинка | Губкинский | Губкинский район | 10 | 1 | 0.1 | 0.059 | 0.03649
TP010-0014460 | КТП 5-04 ПС Кретово | Губкинский | Губкинский район | 10 | 1 | 0.25 | 0.03946 | 0.18738
TP010-0014461 | КТП 5-06 ПС Кретово | Губкинский | Губкинский район | 10 | 1 | 0.25 | 0.008376 | 0.21505
TP010-0014463 | КТП 5-08 ПС Кретово | Губкинский | Губкинский район | 10 | 1 | 0.1 | 0.013234 | 0.077222
TP010-0014464 | КТП 5-09 ПС Кретово | Губкинский | Губкинский район | 10 | 1 | 0.1 | 0.007978 | 0.0819
TP010-0014465 | КТП 6-01 ПС Кретово | Губкинский | Губкинский район | 10 | 1 | 0.1 | 0.013769 | 0.076746
TP010-0014466 | КТП 6-02 ПС Кретово | Губкинский | Губкинский район | 10 | 1 | 0.063 | 0.003675 | 0.052799
TP010-0014467 | КТП 6-14 ПС Кретово | Губкинский | Губкинский район | 10 | 1 | 0.25 | 0.029477 | 0.19627
TP010-0014468 | МТП 5-16 ПС Кретово | Губкинский | Губкинский район | 10 | 1 | 0.25 | 0.017641 | 0.2068
TP010-0014469 | КТП 7-01 ПС Кретово | Губкинский | Губкинский район | 10 | 1 | 0.06 | 0.005153 | 0.048814
TP010-0014471 | КТП 8-03 ПС Кретово | Губкинский | Губкинский район | 10 | 1 | 0.25 | 0.002046 | 0.22068
TP010-0014474 | КТП 8-08 ПС Кретово | Губкинский | Губкинский район | 10 | 1 | 0.25 | 0.023952 | 0.20118
TP010-0014475 | КТП 8-09 ПС Кретово | Губкинский | Губкинский район | 10 | 1 | 0.25 | 0.029924 | 0.19587
TP010-0014476 | КТП 1-01 ПС Скородное | Губкинский | Губкинский район | 10 | 1 | 0.16 | 0.002811 | 0.1399
TP010-0014477 | КТП 1-03 ПС Скородное | Губкинский | Губкинский район | 10 | 1 | 0.16 | 0.011481 | 0.13218
TP010-0014479 | КТП 2-01 ПС Скородное | Губкинский | Губкинский район | 10 | 1 | 0.16 | 0.023634 | 0.12137
TP010-0014480 | КТП 2-05 ПС Скородное | Губкинский | Губкинский район | 10 | 1 | 0.063 | 0.007038 | 0.049806
TP010-0014481 | КТП 2-06 ПС Скородное | Губкинский | Губкинский район | 10 | 1 | 0.16 | 0.021681 | 0.1231
TP010-0014482 | КТП 2-08 ПС Скородное | Губкинский | Губкинский район | 10 | 1 | 0.25 | 0.003077 | 0.21976
TP010-0014483 | КТП 2-09 ПС Скородное | Губкинский | Губкинский район | 10 | 1 | 0.25 | 0.038744 | 0.18802
TP010-0014484 | МТП 2-10 ПС Скородное | Губкинский | Губкинский район | 10 | 1 | 0.25 | 0.04231 | 0.18484
TP010-0014485 | КТП 12-11 ПС Скородное | Губкинский | Губкинский район | 10 | 1 | 0.16 | 0 | 0.1424
TP010-0014486 | КТП 2-12 ПС Скородное | Губкинский | Губкинский район | 10 | 1 | 0.25 | 0.026947 | 0.19852
TP010-0014488 | КТП 3-02 ПС Скородное | Губкинский | Губкинский район | 10 | 1 | 0.1 | 0.01949 | 0.071654
TP010-0014489 | КТП 3-03 ПС Скородное | Губкинский | Губкинский район | 10 | 1 | 0.1 | 0.058343 | 0.037075
TP010-0014490 | КТП 3-04 ПС Скородное | Губкинский | Губкинский район | 10 | 1 | 0.16 | 0.010518 | 0.13304
TP010-0014491 | КТП 3-21 ПС Скородное | Губкинский | Губкинский район | 10 | 1 | 0.16 | 0.06 | 0.089
TP010-0014492 | КТП 3-34 ПС Скородное | Губкинский | Губкинский район | 10 | 1 | 0.04 | 0 | 0.0356
TP010-0014493 | КТП 4-02 ПС Скородное | Губкинский | Губкинский район | 10 | 1 | 0.16 | 0.017369 | 0.12694
TP010-0014494 | КТП 4-03 ПС Скородное | Губкинский | Губкинский район | 10 | 1 | 0.1 | 0.014844 | 0.075789
TP010-0014495 | КТП 4-04 ПС Скородное | Губкинский | Губкинский район | 10 | 1 | 0.16 | 0.048122 | 0.099571
TP010-0014496 | КТП 4-05 ПС Скородное | Губкинский | Губкинский район | 10 | 1 | 0.16 | 0.043039 | 0.1041
TP010-0014497 | КТП 4-06 ПС Скородное | Губкинский | Губкинский район | 10 | 1 | 0.16 | 0.0615 | 0.087665
TP010-0014498 | КТП 4-07 ПС Скородное | Губкинский | Губкинский район | 10 | 1 | 0.04 | 0.0029 | 0.033019
TP010-0014499 | КТП 4-08 ПС Скородное | Губкинский | Губкинский район | 10 | 1 | 0.16 | 0.013257 | 0.1306
TP010-0014500 | КТП 4-10 ПС Скородное | Губкинский | Губкинский район | 10 | 1 | 0.06 | 0.057 | 0.00267
TP010-0014501 | КТП 4-11 ПС Скородное | Губкинский | Губкинский район | 10 | 1 | 0.1 | 0.010726 | 0.079454
TP010-0014502 | КТП 4-13 ПС Скородное | Губкинский | Губкинский район | 10 | 1 | 0.16 | 0.10792 | 0.046347
TP010-0014504 | КТП 4-15 ПС Скородное | Губкинский | Губкинский район | 10 | 1 | 0.1 | 0.005687 | 0.083939
TP010-0014505 | КТП 4-16 ПС Скородное | Губкинский | Губкинский район | 10 | 1 | 0.1 | 0.02016 | 0.071058
TP010-0014506 | КТП 4-17 ПС Скородное | Губкинский | Губкинский район | 10 | 1 | 0.1 | 0.005815 | 0.083825
TP010-0014507 | КТП 4-21 ПС Скородное | Губкинский | Губкинский район | 10 | 1 | 0.04 | 0.008278 | 0.028233
TP010-0014508 | КТП 6-03 ПС Скородное | Губкинский | Губкинский район | 10 | 1 | 0.1 | 0 | 0.089
TP010-0014509 | КТП 6-04 ПС Скородное | Губкинский | Губкинский район | 10 | 1 | 0.16 | 0.017469 | 0.12685
TP010-0014510 | КТП 6-05 ПС Скородное | Губкинский | Губкинский район | 10 | 1 | 0.25 | 0.013266 | 0.21069
TP010-0014511 | КТП 6-06 ПС Скородное | Губкинский | Губкинский район | 10 | 1 | 0.16 | 0.018812 | 0.12566
TP010-0014512 | КТП 6-07 ПС Скородное | Губкинский | Губкинский район | 10 | 1 | 0.1 | 0.008657 | 0.081295
TP010-0014513 | КТП 6-09 ПС Скородное | Губкинский | Губкинский район | 10 | 1 | 0.4 | 0.04341 | 0.31737
TP010-0014514 | КТП 6-12 ПС Скородное | Губкинский | Губкинский район | 10 | 1 | 0.1 | 0.025371 | 0.06642
TP010-0014515 | КТП 6-24 ПС Скородное | Губкинский | Губкинский район | 10 | 1 | 0.16 | 0.012303 | 0.13145
TP010-0014516 | КТП 6-29 ПС Скородное | Губкинский | Губкинский район | 10 | 1 | 0.16 | 0.024264 | 0.12081
TP010-0014517 | КТП 7-04 ПС Скородное | Губкинский | Губкинский район | 10 | 1 | 0.063 | 0.008863 | 0.048182
TP010-0014518 | КТП 7-05 ПС Скородное | Губкинский | Губкинский район | 10 | 1 | 0.16 | 0.034271 | 0.1119
TP010-0014519 | КТП 2-18 ПС Скородное | Губкинский | Губкинский район | 10 | 1 | 0.16 | 0.000912 | 0.14159
TP010-0014520 | КТП 7-10 ПС Скородное | Губкинский | Губкинский район | 10 | 1 | 0.25 | 0.017327 | 0.20708
TP010-0014521 | КТП 7-12 ПС Скородное | Губкинский | Губкинский район | 10 | 1 | 0.1 | 0.002061 | 0.087166
TP010-0014522 | КТП 2-17 ПС Скородное | Губкинский | Губкинский район | 10 | 1 | 0.063 | 0.014737 | 0.042954
TP010-0014523 | КТП 8-01 ПС Скородное | Губкинский | Губкинский район | 10 | 1 | 0.16 | 0.04659 | 0.10093
TP010-0014524 | КТП 8-05 ПС Скородное | Губкинский | Губкинский район | 10 | 1 | 0.1 | 0.026342 | 0.065556
TP010-0014525 | КТП 7-11 ПС Скородное | Губкинский | Губкинский район | 10 | 1 | 0.16 | 0.017189 | 0.1271
TP010-0014526 | КТП 7-15 ПС Скородное | Губкинский | Губкинский район | 10 | 1 | 0.1 | 0.033329 | 0.059337
TP010-0014528 | КТП 9-01 ПС Скородное | Губкинский | Губкинский район | 10 | 1 | 0.25 | 0.064036 | 0.16551
TP010-0014529 | КТП 9-02 ПС Скородное | Губкинский | Губкинский район | 10 | 1 | 0.25 | 0.011236 | 0.2125
TP010-0014530 | КТП 9-03 ПС Скородное | Губкинский | Губкинский район | 10 | 1 | 0.1 | 0.029003 | 0.063187
TP010-0014532 | КТП 1-05 ПС Кретово | Губкинский | Губкинский район | 10 | 1 | 0.1 | 0.011574 | 0.078699
TP010-0014533 | КТП 9-10 ПС Скородное | Губкинский | Губкинский район | 10 | 1 | 0.063 | 0.006852 | 0.049972
TP010-0014534 | КТП 1-06 ПС Кретово | Губкинский | Губкинский район | 10 | 1 | 0.1 | 0.014647 | 0.075964
TP010-0014535 | КТП 9-17 ПС Скородное | Губкинский | Губкинский район | 10 | 1 | 0.16 | 0.025921 | 0.11933
TP010-0014536 | КТП 9-18 ПС Скородное | Губкинский | Губкинский район | 10 | 1 | 0.1 | 0.016555 | 0.074266
TP010-0014537 | КТП 9-20 ПС Скородное | Губкинский | Губкинский район | 10 | 1 | 0.04 | 0.006788 | 0.029559
TP010-0014538 | КТП 9-22 ПС Скородное | Губкинский | Губкинский район | 10 | 1 | 0.25 | 0 | 0.2225
TP010-0014539 | КТП 9-24 ПС Скородное | Губкинский | Губкинский район | 10 | 1 | 0.1 | 0.007296 | 0.082507
TP010-0014540 | КТП 10-01 ПС Скородное | Губкинский | Губкинский район | 10 | 1 | 0.06 | 0.007681 | 0.046564
TP010-0014541 | КТП 10-03 ПС Скородное | Губкинский | Губкинский район | 10 | 1 | 0.1 | 0.008174 | 0.081725
TP010-0014542 | КТП 10-06 ПС Скородное | Губкинский | Губкинский район | 10 | 1 | 0.16 | 0.016786 | 0.12746
TP010-0014545 | КТП 10-09 ПС Скородное | Губкинский | Губкинский район | 10 | 1 | 0.063 | 0.003666 | 0.052807
TP010-0014547 | КТП 10-24 ПС Скородное | Губкинский | Губкинский район | 10 | 1 | 0.16 | 0.002275 | 0.14038
TP010-0014548 | КТП 10-25 ПС Скородное | Губкинский | Губкинский район | 10 | 1 | 0.063 | 0 | 0.05607
TP010-0014549 | КТП 10-26 ПС Скородное | Губкинский | Губкинский район | 10 | 1 | 0.25 | 0.017322 | 0.20708
TP010-0014550 | МТП 10-28 ПС Скородное | Губкинский | Губкинский район | 10 | 1 | 0.16 | 0.053094 | 0.095146
TP010-0014551 | КТП 10-29 ПС Скородное | Губкинский | Губкинский район | 10 | 1 | 0.1 | 0.013716 | 0.076793
TP010-0014552 | КТП 10-30 ПС Скородное | Губкинский | Губкинский район | 10 | 1 | 0.063 | 0.002582 | 0.053772
TP010-0014554 | КТП 12-03 ПС Скородное | Губкинский | Губкинский район | 10 | 1 | 0.16 | 0.053331 | 0.094935
TP010-0014555 | КТП 12-04 ПС Скородное | Губкинский | Губкинский район | 10 | 1 | 0.1 | 0.04881 | 0.045559
TP010-0014556 | КТП 12-05 ПС Скородное | Губкинский | Губкинский район | 10 | 1 | 0.16 | 0.003926 | 0.13891
TP010-0014557 | КТП 12-07 ПС Скородное | Губкинский | Губкинский район | 10 | 1 | 0.06 | 0.00828 | 0.046031
TP010-0014559 | КТП 12-09 ПС Скородное | Губкинский | Губкинский район | 10 | 1 | 0.1 | 0.022426 | 0.069041
TP010-0014560 | КТП 13-01 ПС Скородное | Губкинский | Губкинский район | 10 | 1 | 0.1 | 0.005144 | 0.084422
TP010-0014561 | КТП 13-02 ПС Скородное | Губкинский | Губкинский район | 10 | 1 | 0.1 | 0.006901 | 0.082858
TP010-0014562 | КТП 13-03 ПС Скородное | Губкинский | Губкинский район | 10 | 1 | 0.063 | 0.004824 | 0.051777
TP010-0014563 | КТП 13-05 ПС Скородное | Губкинский | Губкинский район | 10 | 1 | 0.063 | 0.005926 | 0.050796
TP010-0014564 | МТП 13-06 ПС Скородное | Губкинский | Губкинский район | 10 | 1 | 0.16 | 0.063094 | 0.086246
TP010-0014566 | КТП 13-10 ПС Скородное | Губкинский | Губкинский район | 10 | 1 | 0.25 | 0.026364 | 0.19904
TP010-0014567 | МТП 13-11 ПС Скородное | Губкинский | Губкинский район | 10 | 1 | 0.25 | 0.087 | 0.14507
TP010-0015545 | КТП 6-14 ПС Б.Дворы | Губкинский | Губкинский район | 10 | 1 | 0.16 | 0.003444 | 0.13933
TP010-0015546 | КТП 8-22 ПС Б.Дворы | Губкинский | Губкинский район | 10 | 1 | 0.16 | 0.041915 | 0.1051
TP010-0015550 | КТП 7-16 ПС Скородное | Губкинский | Губкинский район | 10 | 1 | 0.16 | 0.026699 | 0.11864
TP010-0015551 | КТП 3-09 ПС Лопухинка | Губкинский | Губкинский район | 10 | 1 | 0.16 | 0.006258 | 0.13683
TP010-0015552 | КТП 1-02 ПС В.Дубрава | Губкинский | Губкинский район | 10 | 1 | 0.4 | 0.259 | 0.12549
TP010-0015553 | КТП 1-09 ПС В.Дубрава | Губкинский | Губкинский район | 10 | 1 | 0.4 | 0.22 | 0.1602
TP010-0015575 | КТП 1-12 ПС В.Дубрава | Губкинский | Губкинский район | 10 | 1 | 0.16 | 0.101 | 0.05251
TP010-0015577 | КТП 1-13 ПС В.Дубрава | Губкинский | Губкинский район | 10 | 1 | 0.1 | 0.059 | 0.03649
TP010-0015578 | КТП 1-15 ПС В.Дубрава | Губкинский | Губкинский район | 10 | 1 | 0.25 | 0.098 | 0.13528
TP010-0015579 | КТП 1-16 ПС В.Дубрава | Губкинский | Губкинский район | 10 | 1 | 0.16 | 0.106 | 0.04806
TP010-0015581 | КТП 10-02 ПС Скородное | Губкинский | Губкинский район | 10 | 1 | 0.1 | 0.00138 | 0.087772
TP010-0015601 | КТП 9-06 ПС В.Дубрава | Губкинский | Губкинский район | 10 | 1 | 0.16 | 0 | 0.1424
TP010-0015602 | КТП 2-07 ПС Скородное | Губкинский | Губкинский район | 10 | 1 | 0.1 | 0.022785 | 0.068721
TP010-0015605 | КТП 2-33 ПС Коньшино | Губкинский | Губкинский район | 10 | 1 | 0.25 | 0.007179 | 0.21611
TP010-0015606 | КТП 3-16 ПС В.Дубрава | Губкинский | Губкинский район | 10 | 1 | 0.25 | 0.018964 | 0.20562
TP010-0015607 | КТП 4-07 ПС Кретово | Губкинский | Губкинский район | 10 | 1 | 0.25 | 0.00343 | 0.21945
TP010-0015609 | КТП 7-02 ПС Скородное | Губкинский | Губкинский район | 10 | 1 | 0.16 | 0.042366 | 0.10469
TP010-0015610 | КТП 7-14 ПС Скородное | Губкинский | Губкинский район | 10 | 1 | 0.16 | 0.021814 | 0.12299
TP010-0015611 | КТП 8-12 ПС Кретово | Губкинский | Губкинский район | 10 | 1 | 0.063 | 0.002724 | 0.053646
TP010-0015612 | КТП 7-19 ПС Скородное | Губкинский | Губкинский район | 10 | 1 | 0.25 | 0.023103 | 0.20194
TP010-0015621 | КТП 5-08 ПС В.Дубрава | Губкинский | Губкинский район | 10 | 1 | 0.16 | 0.006031 | 0.13703
TP010-0015622 | КТП 3-02 ПС В.Дубрава | Губкинский | Губкинский район | 10 | 1 | 0.063 | 0.007395 | 0.049488
TP010-0015623 | КТП 3-23 ПС В.Дубрава | Губкинский | Губкинский район | 10 | 1 | 0.063 | 0.015802 | 0.042006
TP010-0015624 | КТП 13-15 ПС Скородное | Губкинский | Губкинский район | 10 | 1 | 0.1 | 0.011969 | 0.078348
TP010-0015625 | КТП 13-16 ПС Скородное | Губкинский | Губкинский район | 10 | 1 | 0.16 | 0.010914 | 0.13269
TP010-0015905 | КТП 3-51 ПС Лопухинка | Губкинский | Губкинский район | 10 | 1 | 0.16 | 0.008971 | 0.13442
TP010-0015907 | КТП 5-25 ПС Истобное | Губкинский | Губкинский район | 10 | 1 | 0.04 | 0.020903 | 0.016996
TP010-0015908 | КТП 5-26 ПС Истобное | Губкинский | Губкинский район | 10 | 1 | 0.04 | 0.009843 | 0.02684
TP010-0015935 | КТП 4-23 ПС Скородное | Губкинский | Губкинский район | 10 | 1 | 0.063 | 0.012831 | 0.04465
TP010-0015936 | КТП 6-30 ПС Скородное | Губкинский | Губкинский район | 10 | 1 | 0.1 | 0.016679 | 0.074156
TP010-0015937 | КТП 9-12 ПС Скородное | Губкинский | Губкинский район | 10 | 1 | 0.04 | 0.00696 | 0.029406
TP010-0015938 | КТП 13-17 ПС Скородное | Губкинский | Губкинский район | 10 | 1 | 0.16 | 0.049905 | 0.097985
TP010-0015977 | КТП 2-16 ПС Б. Дворы | Губкинский | Губкинский район | 10 | 1 | 0.1 | 0.014892 | 0.075746
TP010-0015996 | КТП 2-15 ПС Скородное | Губкинский | Губкинский район | 10 | 1 | 0.16 | 0.002046 | 0.14058
TP010-0016002 | КТП 9-25 ПС Скородное | Губкинский | Губкинский район | 10 | 1 | 0.16 | 0.04189 | 0.10512
TP010-0016007 | КТП 12-08 ПС Скородное | Губкинский | Губкинский район | 10 | 1 | 0.25 | 0.008931 | 0.21455
TP010-0016011 | КТП 5-24 ПС Истобное | Губкинский | Губкинский район | 10 | 1 | 0.06 | 0 | 0.0534
TP010-0016017 | КТП 2-13 ПС Б.Дворы | Губкинский | Губкинский район | 10 | 1 | 0.1 | 0.053 | 0.04183
TP010-0016025 | КТП 3-01 ПС Сапрыкино | Губкинский | Губкинский район | 10 | 1 | 0.25 | 0.031908 | 0.1941
TP010-0016028 | КТП 4-02 ПС Б.Дворы | Губкинский | Губкинский район | 10 | 1 | 0.1 | 0.025676 | 0.066148
TP010-0016029 | КТП 4-02 ПС В.Дубрава | Губкинский | Губкинский район | 10 | 1 | 0.063 | 0.02323 | 0.035395
TP010-0016030 | КТП 5-09 ПС В.Дубрава | Губкинский | Губкинский район | 10 | 1 | 0.25 | 0.1171 | 0.11828
TP010-0016044 | МТП 4-01 ПС Лопухинка | Губкинский | Губкинский район | 10 | 1 | 0.04 | 0 | 0.0356
TP010-0016045 | МТП 3-22 ПС Лопухинка | Губкинский | Губкинский район | 10 | 1 | 0.1 | 0.057 | 0.03827
TP010-0016046 | МТП 3-49 ПС Лопухинка | Губкинский | Губкинский район | 10 | 1 | 0.1 | 0.001984 | 0.087234
TP010-0016047 | МТП 2-16 ПС Коньшино | Губкинский | Губкинский район | 10 | 1 | 0.1 | 0.00627 | 0.08342
TP010-0016048 | МТП 2-81 ПС Б.Дворы | Губкинский | Губкинский район | 10 | 1 | 0.25 | 0.022758 | 0.20225
TP010-0016049 | МТП 2-82 ПС Б.Дворы | Губкинский | Губкинский район | 10 | 1 | 0.16 | 0.018771 | 0.12569
TP010-0016052 | КТП 6-03 ПС Б.Дворы | Губкинский | Губкинский район | 10 | 1 | 0.04 | 0.007516 | 0.028911
TP010-0016053 | МТП 4-07 ПС Б.Дворы | Губкинский | Губкинский район | 10 | 1 | 0.1 | 0.0009 | 0.088199
TP010-0016054 | МТП 6-12 ПС Б.Дворы | Губкинский | Губкинский район | 10 | 1 | 0.16 | 0.021221 | 0.12351
TP010-0016055 | МТП 9-09 ПС Б.Дворы | Губкинский | Губкинский район | 10 | 1 | 0.16 | 0.015664 | 0.12846
TP010-0016056 | МТП 8-08 ПС Б.Дворы | Губкинский | Губкинский район | 10 | 1 | 0.16 | 0.019807 | 0.12477
TP010-0016057 | МТП 2-13 ПС В.Дубрава | Губкинский | Губкинский район | 10 | 1 | 0.16 | 0.011728 | 0.13196
TP010-0016058 | МТП 2-15 ПС В.Дубрава | Губкинский | Губкинский район | 10 | 1 | 0.16 | 0.019056 | 0.12544
TP010-0016061 | МТП 7-03 ПС В.Дубрава | Губкинский | Губкинский район | 10 | 1 | 0.25 | 0.12739 | 0.10912
TP010-0016062 | МТП 7-08 ПС В.Дубрава | Губкинский | Губкинский район | 10 | 1 | 0.16 | 0.048369 | 0.099352
TP010-0016063 | МТП 7-09 ПС В.Дубрава | Губкинский | Губкинский район | 10 | 1 | 0.16 | 0.00312 | 0.13962
TP010-0016064 | МТП 11-11 ПС В.Дубрава | Губкинский | Губкинский район | 10 | 1 | 0.16 | 0.028814 | 0.11676
TP010-0016065 | МТП 4-12 ПС Скородное | Губкинский | Губкинский район | 10 | 1 | 0.25 | 0.021338 | 0.20351
TP010-0016066 | МТП 6-01 ПС Скородное | Губкинский | Губкинский район | 10 | 1 | 0.063 | 0.011513 | 0.045823
TP010-0016067 | МТП 6-02 ПС Скородное | Губкинский | Губкинский район | 10 | 1 | 0.16 | 0.027538 | 0.11789
TP010-0016068 | МТП 6-08 ПС Скородное | Губкинский | Губкинский район | 10 | 1 | 0.16 | 0.013701 | 0.13021
TP010-0016069 | МТП 2-16 ПС Скородное | Губкинский | Губкинский район | 10 | 1 | 0.1 | 0.016081 | 0.074688
TP010-0016070 | МТП 9-06 ПС Скородное | Губкинский | Губкинский район | 10 | 1 | 0.063 | 0.015631 | 0.042158
TP010-0016071 | МТП 9-19 ПС Скородное | Губкинский | Губкинский район | 10 | 1 | 0.16 | 0.0759 | 0.074849
TP010-0016072 | МТП 1-04 ПС Кретово | Губкинский | Губкинский район | 10 | 1 | 0.16 | 0.011395 | 0.13226
TP010-0016073 | МТП 3-02 ПС Кретово | Губкинский | Губкинский район | 10 | 1 | 0.16 | 0.035624 | 0.11069
TP010-0016074 | МТП 3-04 ПС Кретово | Губкинский | Губкинский район | 10 | 1 | 0.1 | 0.004489 | 0.085005
TP010-0016076 | МТП 5-03 ПС Кретово | Губкинский | Губкинский район | 10 | 1 | 0.16 | 0.01608 | 0.12809
TP010-0016077 | МТП 5-05 ПС Кретово | Губкинский | Губкинский район | 10 | 1 | 0.25 | 0.012481 | 0.21139
TP010-0016078 | МТП 6-12 ПС Кретово | Губкинский | Губкинский район | 10 | 1 | 0.1 | 0.016873 | 0.073983
TP010-0016079 | МТП 6-15 ПС Кретово | Губкинский | Губкинский район | 10 | 1 | 0.16 | 0.005012 | 0.13794
TP010-0016080 | МТП 8-11 ПС Кретово | Губкинский | Губкинский район | 10 | 1 | 0.16 | 0.005663 | 0.13736
TP010-0016519 | КТП 4-24 ПС Скородное | Губкинский | Губкинский район | 10 | 1 | 0.1 | 0.020856 | 0.070438
TP010-0016520 | КТП 13-04 ПС Скородное | Губкинский | Губкинский район | 10 | 1 | 0.063 | 0.001547 | 0.054693
TP010-0016521 | КТП 13-14 ПС Скородное | Губкинский | Губкинский район | 10 | 1 | 0.063 | 0.00688 | 0.049947
TP010-0016523 | КТП 1-00 ПС В.Дубрава | Губкинский | Губкинский район | 10 | 1 | 0.25 | 0 | 0.2225
TP010-0016525 | КТП 11-06 ПС В.Дубрава | Губкинский | Губкинский район | 10 | 1 | 0.1 | 0.013058 | 0.077378
TP010-0016526 | КТП 1-02 ПС Б.Дворы | Губкинский | Губкинский район | 10 | 1 | 0.1 | 0.030628 | 0.061741
TP010-0016527 | КТП 3-08 ПС Б.Дворы | Губкинский | Губкинский район | 10 | 1 | 0.1 | 0.007382 | 0.08243
TP010-0016528 | КТП 9-19 ПС Б.Дворы | Губкинский | Губкинский район | 10 | 1 | 0.063 | 0 | 0.05607
TP010-0016538 | КТП 6-14 ПС Скородное | Губкинский | Губкинский район | 10 | 1 | 0.1 | 0 | 0.089
TP010-0016572 | КТП 5-04 ПС Скородное | Губкинский | Губкинский район | 10 | 1 | 0.1 | 0.009094 | 0.080906
TP010-0016934 | КТП 3-10 ПС В.Дубрава | Губкинский | Губкинский район | 10 | 1 | 0.1 | 0.019559 | 0.071592
TP010-0016935 | КТП 11-12 ПС В.Дубрава | Губкинский | Губкинский район | 10 | 1 | 0.1 | 0.007471 | 0.082351
TP010-0016936 | КТП 11-09 ПС В.Дубрава | Губкинский | Губкинский район | 10 | 1 | 0.1 | 0.004968 | 0.084578
TP010-0017120 | КТП 2-80 ПС Б.Дворы | Губкинский | Губкинский район | 10 | 1 | 0.1 | 0.008672 | 0.081282
TP010-0119499 | МТП 3-02 ПС Б.Дворы | Губкинский | Губкинский район | 10 | 1 | 0.1 | 0.007306 | 0.082498
TP010-0119518 | КТП 5-91 ПС Сапрыкино | Губкинский | Губкинский район | 10 | 1 | 0.1 | 0.007647 | 0.082194
TP010-0119766 | КТП 3-13 ПС В.Дубрава | Губкинский | Губкинский район | 10 | 1 | 0.06 | 0.057 | 0.00267
TP010-0119847 | КТП 3-02 ПС Сапрыкино | Губкинский | Губкинский район | 10 | 1 | 0.25 | 0.023166 | 0.20188
TP010-0119855 | ЗТП 3-04 ПС Сапрыкино | Губкинский | Губкинский район | 10 | 2 | 0.5 | 0.26961 | 0.20505
TP010-0119862 | КТП 5-16 ПС Сапрыкино | Губкинский | Губкинский район | 10 | 1 | 0.063 | 0.017996 | 0.040054
TP010-0119864 | КТП 6-86 ПС Сапрыкино | Губкинский | Губкинский район | 10 | 1 | 0.16 | 0.017949 | 0.12643
TP010-0119866 | КТП 5-90 ПС Сапрыкино | Губкинский | Губкинский район | 10 | 1 | 0.1 | 0.010279 | 0.079852
TP010-0119868 | КТП 5-92 ПС Сапрыкино | Губкинский | Губкинский район | 10 | 1 | 0.16 | 0.008153 | 0.13514
TP010-0119870 | КТП 5-93 ПС Сапрыкино | Губкинский | Губкинский район | 10 | 1 | 0.1 | 0.002088 | 0.087142
TP010-0119872 | КТП 6-03 ПС Сапрыкино | Губкинский | Губкинский район | 10 | 1 | 0.16 | 0.013987 | 0.12995
TP010-0119874 | КТП 6-89 ПС Сапрыкино | Губкинский | Губкинский район | 10 | 1 | 0.16 | 0.025573 | 0.11964
TP010-0119876 | КТП 6-87 ПС Сапрыкино | Губкинский | Губкинский район | 10 | 1 | 0.16 | 0.045171 | 0.1022
TP010-0119878 | КТП 6-13 ПС Сапрыкино | Губкинский | Губкинский район | 10 | 1 | 0.4 | 0.003652 | 0.35275
TP010-0119880 | КТП 6-10 ПС Сапрыкино | Губкинский | Губкинский район | 10 | 1 | 0.4 | 0.012431 | 0.34494
TP010-0119882 | КТП 6-94 ПС Сапрыкино | Губкинский | Губкинский район | 10 | 1 | 0.06 | 0 | 0.0534
TP010-0120504 | МТП 4-14 ПС Скородное | Губкинский | Губкинский район | 10 | 1 | 0.4 | 0.069616 | 0.29404
TP010-0120528 | МТП 4-33 ПС Б.Дворы | Губкинский | Губкинский район | 10 | 1 | 0.16 | 0.03297 | 0.11306
TP010-0120530 | КТП 5-09 ПС Б.Дворы | Губкинский | Губкинский район | 10 | 1 | 0.1 | 0.025595 | 0.06622
TP010-0120545 | ЗТП 11-05 ПС В.Дубрава | Губкинский | Губкинский район | 10 | 1 | 0.63 | 0.087458 | 0.48286
TP010-0121359 | КТП 7-07 ПС В.Дубрава | Губкинский | Губкинский район | 10 | 1 | 0.16 | 0.081 | 0.07031
TP010-0122253 | КТП 5-94 ПС Сапрыкино | Губкинский | Губкинский район | 10 | 1 | 0.1 | 0.0065 | 0.083215
TP010-0128407 | КТП 5-01 ПС Кретово | Губкинский | Губкинский район | 10 | 1 | 0.16 | 0 | 0.1424
TP010-0128409 | КТП 5-02 ПС Кретово | Губкинский | Губкинский район | 10 | 1 | 0.04 | 0 | 0.0356
TP010-0130990 | КТП 10-07 ПС Скородное | Губкинский | Губкинский район | 10 | 1 | 0.063 | 0.046663 | 0.01454
TP010-0130993 | КТП 10-08 ПС Скородное | Губкинский | Губкинский район | 10 | 1 | 0.063 | 0.014272 | 0.043368
TP010-0131130 | КТП 6-15 ПС Скородное | Губкинский | Губкинский район | 10 | 1 | 0.063 | 0.017689 | 0.040327
TP010-0131131 | КТП 6-16 ПС Скородное | Губкинский | Губкинский район | 10 | 1 | 0.063 | 0.036102 | 0.023939
TP010-0131135 | КТП 5-01 ПС Б.Дворы | Губкинский | Губкинский район | 10 | 1 | 0.063 | 0.022029 | 0.036464
TP010-0131137 | КТП 5-02 ПС Б.Дворы | Губкинский | Губкинский район | 10 | 1 | 0.063 | 0.032668 | 0.026995
TP010-0131139 | КТП 9-27 ПС Скородное | Губкинский | Губкинский район | 10 | 1 | 0.063 | 0.027408 | 0.031677
TP010-0131141 | КТП 9-28 ПС Скородное | Губкинский | Губкинский район | 10 | 1 | 0.063 | 0.030291 | 0.029111
TP010-0131973 | КТП 4-04 ПС Кретово | Губкинский | Губкинский район | 10 | 1 | 0.16 | 0.023132 | 0.12181
TP010-0132234 | КТП 8-13 ПС Кретово | Губкинский | Губкинский район | 10 | 1 | 0.1 | 0.012182 | 0.078158
TP010-0132423 | КТП 3-01 ПС Лопухинка | Губкинский | Губкинский район | 10 | 1 | 0.1 | 0.006373 | 0.083328
TP010-0132425 | КТП 8-14 ПС Кретово | Губкинский | Губкинский район | 10 | 1 | 0.1 | 0.013515 | 0.076972
TP010-0133446 | СТП 4-04 ПС Б.Дворы | Губкинский | Губкинский район | 10 | 1 | 0.04 | 0 | 0.0356
TP010-0134047 | КТП 2-03 ПС Б.Дворы | Губкинский | Губкинский район | 10 | 1 | 0.063 | 0.035588 | 0.024397
TP010-0135473 | КТП 9-03 ПС В.Дубрава | Губкинский | Губкинский район | 10 | 1 | 0.1 | 0.004935 | 0.084608
TP010-0136025 | КТП 4-05 ПС Б.Дворы | Губкинский | Губкинский район | 10 | 1 | 0.025 | 0.011 | 0.01246
TP010-0138154 | КТП 2-35 ПС Коньшино | Губкинский | Губкинский район | 10 | 1 | 0.063 | 0 | 0.05607
TP010-0140355 | КТП 6-04 ПС Кретово | Губкинский | Губкинский район | 10 | 1 | 0.1 | 0.008945 | 0.081039
TP010-0140671 | КТП 6-10 ПС Истобное | Губкинский | Губкинский район | 10 | 1 | 0.1 | 0.010445 | 0.079704
TP010-0140699 | КТП 6-01 ПС Истобное | Губкинский | Губкинский район | 10 | 1 | 0.1 | 0.011317 | 0.078928
TP010-0140712 | КТП 5-10 ПС Кретово | Губкинский | Губкинский район | 10 | 1 | 0.16 | 0.00648 | 0.13663
TP010-0140713 | КТП 5-16 ПС Истобное | Губкинский | Губкинский район | 10 | 1 | 0.1 | 0.030938 | 0.061465
TP010-0140714 | КТП 5-27 ПС Истобное | Губкинский | Губкинский район | 10 | 1 | 0.1 | 0.015564 | 0.075148
TP010-0140804 | КТП 1-08 ПС Кретово | Губкинский | Губкинский район | 10 | 1 | 0.1 | 0.011278 | 0.078963
TP010-0140806 | КТП 1-09 ПС Кретово | Губкинский | Губкинский район | 10 | 1 | 0.1 | 0.015726 | 0.075004
TP010-0140819 | КТП 6-21 ПС Б.Дворы | Губкинский | Губкинский район | 10 | 1 | 0.1 | 0.031438 | 0.06102
TP010-0140822 | КТП 6-22 ПС Б.Дворы | Губкинский | Губкинский район | 10 | 1 | 0.16 | 0.020284 | 0.12435
TP010-0140905 | КТП 5-07 ПС Кретово | Губкинский | Губкинский район | 10 | 1 | 0.16 | 0.00936 | 0.13407
TP010-0142793 | КТП 4-20 ПС Б.Дворы | Губкинский | Губкинский район | 10 | 1 | 0.16 | 0.015187 | 0.12888
TP010-0145026 | СТП 2-37 ПС Коньшино | Губкинский | Губкинский район | 10 | 1 | 0.063 | 0.006785 | 0.050031
TP010-0145028 | СТП 2-38 ПС Коньшино | Губкинский | Губкинский район | 10 | 1 | 0.063 | 0.004967 | 0.051649
TP010-0146598 | СТП 5-28 ПС Истобное | Губкинский | Губкинский район | 10 | 1 | 0.025 | 0.001155 | 0.021222
TP010-0146854 | СТП 2-27 ПС В.Дубрава | Губкинский | Губкинский район | 10 | 1 | 0.063 | 0 | 0.05607
TP010-0147345 | КТП 1-19 ПС В.Дубрава | Губкинский | Губкинский район | 10 | 1 | 0.16 | 0.007502 | 0.13572
TP010-0150037 | КТП 9-04 ПС Скородное | Губкинский | Губкинский район | 10 | 1 | 0.063 | 0.026 | 0.03293
TP010-0150059 | КТП 2-20 ПС Скородное | Губкинский | Губкинский район | 10 | 1 | 0.4 | 0.229 | 0.15219
TP010-0151392 | СТП 7-20 ПС В.Дубрава | Губкинский | Губкинский район | 10 | 1 | 0.063 | 0.03 | 0.02937
TP010-0152902 | СТП 5-03 ПС Б.Дворы | Губкинский | Губкинский район | 10 | 1 | 0.063 | 0.026 | 0.03293
TP006-0012599 | КТП №101 ПС Сах. завод | Ивнянский | Ивнянский район | 6 | 1 | 0.25 | 0.034785 | 0.19154
TP010-0006378 | ЗТП 114 ПС Верхопенье | Ивнянский | Ивнянский район | 10 | 2 | 0.5 | 0.25462 | 0.21839
TP010-0006379 | ЗТП 304 ПС Верхопенье | Ивнянский | Ивнянский район | 10 | 1 | 1 | 0.004819 | 0.88571
TP010-0006380 | ЗТП 309 ПС Верхопенье | Ивнянский | Ивнянский район | 10 | 2 | 0.8 | 0.43773 | 0.32242
TP010-0006382 | ЗТП 407 ПС Ивня | Ивнянский | п. Ивня | 10 | 2 | 1.26 | 0.64575 | 0.54668
TP010-0006383 | ЗТП 408 ПС Ивня | Ивнянский | п. Ивня | 10 | 2 | 0.5 | 0.25457 | 0.21843
TP010-0006384 | ЗТП 613 ПС Ивня | Ивнянский | п. Ивня | 10 | 2 | 0.5 | 0.26432 | 0.20975
TP010-0006385 | ЗТП 713 ПС Ивня | Ивнянский | п. Ивня | 10 | 2 | 0.8 | 0.41682 | 0.34103
TP010-0006386 | ЗТП №801 ПС Ивня | Ивнянский | п. Ивня | 10 | 1 | 0.16 | 0.032579 | 0.1134
TP010-0006387 | ЗТП 207 ПС Курасовка | Ивнянский | Ивнянский район | 10 | 2 | 0.32 | 0.18978 | 0.1159
TP010-0006391 | ЗТП 704 ПС Курасовка | Ивнянский | Ивнянский район | 10 | 1 | 0.16 | 0.051197 | 0.096835
TP010-0006392 | ЗТП 706 ПС Курасовка | Ивнянский | Ивнянский район | 10 | 1 | 0.16 | 0.031783 | 0.11411
TP010-0006393 | ЗТП 713 ПС Курасовка | Ивнянский | Ивнянский район | 10 | 2 | 0.8 | 0.43385 | 0.32587
TP010-0006394 | ЗТП 804 ПС Курасовка | Ивнянский | Ивнянский район | 10 | 2 | 0.8 | 0.40954 | 0.34751
TP010-0006471 | КТП 402 ПС Ивня | Ивнянский | п. Ивня | 10 | 1 | 0.063 | 0.009673 | 0.047461
TP010-0006473 | ЗТП 109 ПС Ивня | Ивнянский | п. Ивня | 10 | 1 | 0.4 | 0.068534 | 0.295
TP010-0006474 | БКТП №702 ПС Курасовка | Ивнянский | Ивнянский район | 10 | 2 | 0.8 | 0.4315 | 0.32797
TP010-0006475 | ЗТП 105 ПС Ивня | Ивнянский | п. Ивня | 10 | 2 | 0.8 | 0.43224 | 0.3273
TP010-0006478 | ЗТП 204 ПС Новенькое | Ивнянский | Ивнянский район | 10 | 1 | 0.63 | 0.008521 | 0.55312
TP010-0006480 | ЗТП 519 ПС Курасовка | Ивнянский | Ивнянский район | 10 | 2 | 0.5 | 0.28386 | 0.19237
TP010-0006482 | ЗТП 108 ПС Курасовка | Ивнянский | Ивнянский район | 10 | 2 | 2 | 1.1554 | 0.7517
TP010-0006483 | ЗТП 109 ПС Курасовка | Ивнянский | Ивнянский район | 10 | 2 | 0.8 | 0.44348 | 0.3173
TP010-0007410 | КТП 101 ПС Верхопенье | Ивнянский | Ивнянский район | 10 | 1 | 0.1 | 0.025008 | 0.066743
TP010-0007411 | КТП 103 ПС Верхопенье | Ивнянский | Ивнянский район | 10 | 1 | 0.1 | 0.031063 | 0.061354
TP010-0007412 | КТП №104 ПС Верхопенье | Ивнянский | Ивнянский район | 10 | 1 | 0.1 | 0.037141 | 0.055945
TP010-0007413 | КТП 105 ПС Верхопенье | Ивнянский | Ивнянский район | 10 | 1 | 0.06 | 0.00838 | 0.045942
TP010-0007414 | КТП 106 ПС Верхопенье | Ивнянский | Ивнянский район | 10 | 1 | 0.1 | 0.003852 | 0.085572
TP010-0007415 | КТП 108 ПС Верхопенье | Ивнянский | Ивнянский район | 10 | 1 | 0.16 | 0.009268 | 0.13415
TP010-0007417 | КТП 110 ПС Верхопенье | Ивнянский | Ивнянский район | 10 | 1 | 0.16 | 0.016765 | 0.12748
TP010-0007418 | КТП 111 ПС Верхопенье | Ивнянский | Ивнянский район | 10 | 1 | 0.16 | 0.14213 | 0.015905
TP010-0007419 | КТП 203 ПС Верхопенье | Ивнянский | Ивнянский район | 10 | 1 | 0.1 | 0.008523 | 0.081415
TP010-0007420 | КТП 204 ПС Верхопенье | Ивнянский | Ивнянский район | 10 | 1 | 0.25 | 0.013587 | 0.21041
TP010-0007421 | КТП 205 ПС Верхопенье | Ивнянский | Ивнянский район | 10 | 1 | 0.25 | 0.032205 | 0.19384
TP010-0007422 | КТП 206 ПС Верхопенье | Ивнянский | Ивнянский район | 10 | 1 | 0.25 | 0.009958 | 0.21364
TP010-0007423 | КТП 216 ПС Верхопенье | Ивнянский | Ивнянский район | 10 | 1 | 0.16 | 0.012638 | 0.13115
TP010-0007424 | КТП 301 ПС Верхопенье | Ивнянский | Ивнянский район | 10 | 1 | 0.4 | 0.021995 | 0.33642
TP010-0007425 | КТП 302 ПС Верхопенье | Ивнянский | Ивнянский район | 10 | 1 | 0.1 | 0.01479 | 0.075837
TP010-0007426 | КТП 303 ПС Верхопенье | Ивнянский | Ивнянский район | 10 | 1 | 0.1 | 0.016056 | 0.07471
TP010-0007427 | КТП 306 ПС Верхопенье | Ивнянский | Ивнянский район | 10 | 1 | 0.04 | 0.000472 | 0.03518
TP010-0007428 | КТП 307 ПС Верхопенье | Ивнянский | Ивнянский район | 10 | 1 | 0.16 | 0.022565 | 0.12232
TP010-0007429 | КТП 308 ПС Верхопенье | Ивнянский | Ивнянский район | 10 | 1 | 0.25 | 0.023047 | 0.20199
TP010-0007430 | КТП 310 ПС Верхопенье | Ивнянский | Ивнянский район | 10 | 1 | 0.16 | 0.017222 | 0.12707
TP010-0007432 | КТП 316 ПС Верхопенье | Ивнянский | Ивнянский район | 10 | 1 | 0.16 | 0.049812 | 0.098067
TP010-0007433 | КТП 319 ПС Верхопенье | Ивнянский | Ивнянский район | 10 | 1 | 0.25 | 0.00092 | 0.22168
TP010-0007434 | КТП 401 ПС Верхопенье | Ивнянский | Ивнянский район | 10 | 1 | 0.25 | 0.012472 | 0.2114
TP010-0007435 | КТП 402 ПС Верхопенье | Ивнянский | Ивнянский район | 10 | 1 | 0.16 | 0.024276 | 0.12079
TP010-0007436 | КТП 404 ПС Верхопенье | Ивнянский | Ивнянский район | 10 | 1 | 0.1 | 0.017098 | 0.073783
TP010-0007437 | КТП 405 ПС Верхопенье | Ивнянский | Ивнянский район | 10 | 1 | 0.1 | 0.038622 | 0.054626
TP010-0007438 | КТП 503 ПС Верхопенье | Ивнянский | Ивнянский район | 10 | 1 | 0.1 | 0.016351 | 0.074448
TP010-0007439 | КТП 504 ПС Верхопенье | Ивнянский | Ивнянский район | 10 | 1 | 0.16 | 0.010105 | 0.13341
TP010-0007440 | КТП 506 ПС Верхопенье | Ивнянский | Ивнянский район | 10 | 1 | 0.1 | 0.015773 | 0.074962
TP010-0007441 | КТП 508 ПС Верхопенье | Ивнянский | Ивнянский район | 10 | 1 | 0.25 | 0.001847 | 0.22086
TP010-0007442 | КТП 510 ПС Верхопенье | Ивнянский | Ивнянский район | 10 | 1 | 0.063 | 0.008987 | 0.048072
TP010-0007443 | КТП 902 ПС Новенькое | Ивнянский | Ивнянский район | 10 | 1 | 0.063 | 0.002559 | 0.053792
TP010-0007444 | КТП 701 ПС Верхопенье | Ивнянский | Ивнянский район | 10 | 1 | 0.16 | 0.009467 | 0.13397
TP010-0007445 | КТП 702 ПС Верхопенье | Ивнянский | Ивнянский район | 10 | 1 | 0.1 | 0.025953 | 0.065902
TP010-0007446 | КТП 703 ПС Верхопенье | Ивнянский | Ивнянский район | 10 | 1 | 0.1 | 0.018212 | 0.072791
TP010-0007447 | КТП 705 ПС Верхопенье | Ивнянский | Ивнянский район | 10 | 1 | 0.063 | 0.007705 | 0.049213
TP010-0007448 | КТП 707 ПС Верхопенье | Ивнянский | Ивнянский район | 10 | 1 | 0.1 | 0.00185 | 0.087354
TP010-0007449 | КТП 402 ПС Венгеровка | Ивнянский | Ивнянский район | 10 | 1 | 0.1 | 0.023838 | 0.067784
TP010-0007450 | КТП 403 ПС Венгеровка | Ивнянский | Ивнянский район | 10 | 1 | 0.16 | 0.03645 | 0.10996
TP010-0007451 | КТП 404 ПС Венгеровка | Ивнянский | Ивнянский район | 10 | 1 | 0.16 | 0.036901 | 0.10956
TP010-0007452 | КТП 106 ПС Ивня | Ивнянский | п. Ивня | 10 | 1 | 0.16 | 0.00919 | 0.13422
TP010-0007453 | КТП 107 ПС Ивня | Ивнянский | п. Ивня | 10 | 1 | 0.16 | 0.028669 | 0.11688
TP010-0007454 | КТП 114 ПС Ивня | Ивнянский | п. Ивня | 10 | 1 | 0.315 | 0.026754 | 0.25654
TP010-0007455 | КТП 115 ПС Ивня | Ивнянский | п. Ивня | 10 | 1 | 0.1 | 0.029478 | 0.062765
TP010-0007456 | КТП 116 ПС Ивня | Ивнянский | п. Ивня | 10 | 1 | 0.16 | 0.021301 | 0.12344
TP010-0007457 | КТП 117 ПС Ивня | Ивнянский | п. Ивня | 10 | 1 | 0.1 | 0.023038 | 0.068496
TP010-0007458 | КТП 118 ПС Ивня | Ивнянский | п. Ивня | 10 | 1 | 0.4 | 0.025274 | 0.33351
TP010-0007460 | КТП 120 ПС Ивня | Ивнянский | п. Ивня | 10 | 1 | 0.1 | 0.006033 | 0.083631
TP010-0007461 | КТП 414 ПС Ивня | Ивнянский | п. Ивня | 10 | 1 | 0.1 | 0.007123 | 0.082661
TP010-0007462 | КТП 123 ПС Ивня | Ивнянский | п. Ивня | 10 | 1 | 0.16 | 0.034122 | 0.11203
TP010-0007463 | КТП 124 ПС Ивня | Ивнянский | п. Ивня | 10 | 1 | 0.16 | 0.009147 | 0.13426
TP010-0007464 | КТП 125 ПС Ивня | Ивнянский | п. Ивня | 10 | 1 | 0.025 | 0.008612 | 0.014585
TP010-0007465 | КТП 206 ПС Ивня | Ивнянский | п. Ивня | 10 | 1 | 0.1 | 0.045 | 0.04895
TP010-0007466 | КТП 207 ПС Ивня | Ивнянский | п. Ивня | 10 | 1 | 0.63 | 0.038754 | 0.52621
TP010-0007467 | КТП 208 ПС Ивня | Ивнянский | п. Ивня | 10 | 1 | 0.25 | 0.018046 | 0.20644
TP010-0007468 | КТП 209 ПС Ивня | Ивнянский | п. Ивня | 10 | 1 | 0.25 | 0.019723 | 0.20495
TP010-0007469 | КТП 213 ПС Ивня | Ивнянский | п. Ивня | 10 | 1 | 0.4 | 0.060143 | 0.30247
TP010-0007470 | КТП 301 ПС Ивня | Ивнянский | п. Ивня | 10 | 1 | 0.16 | 0.053112 | 0.09513
TP010-0007471 | КТП 302 ПС Ивня | Ивнянский | п. Ивня | 10 | 1 | 0.1 | 0.010179 | 0.079941
TP010-0007472 | КТП 303 ПС Ивня | Ивнянский | п. Ивня | 10 | 1 | 0.04 | 0.008344 | 0.028174
TP010-0007473 | КТП 304 ПС Ивня | Ивнянский | п. Ивня | 10 | 1 | 0.1 | 0.027985 | 0.064093
TP010-0007475 | КТП 606 ПС Курасовка | Ивнянский | Ивнянский район | 10 | 1 | 0.16 | 0.01474 | 0.12928
TP010-0007476 | КТП 607 ПС Курасовка | Ивнянский | Ивнянский район | 10 | 1 | 0.1 | 0.031236 | 0.0612
TP010-0007477 | КТП 308 ПС Ивня | Ивнянский | п. Ивня | 10 | 1 | 0.1 | 0.019397 | 0.071737
TP010-0007479 | КТП 610 ПС Курасовка | Ивнянский | Ивнянский район | 10 | 1 | 0.16 | 0.016262 | 0.12793
TP010-0007481 | КТП 313 ПС Ивня | Ивнянский | п. Ивня | 10 | 1 | 0.4 | 0.02492 | 0.33382
TP010-0007482 | КТП 314 ПС Ивня | Ивнянский | п. Ивня | 10 | 2 | 0.5 | 0.36062 | 0.12405
TP010-0007483 | КТП 615 ПС Курасовка | Ивнянский | Ивнянский район | 10 | 1 | 0.16 | 0.022177 | 0.12266
TP010-0007485 | КТП 317 ПС Ивня | Ивнянский | п. Ивня | 10 | 1 | 0.1 | 0.066 | 0.03026
TP010-0007486 | КТП 318 ПС Ивня | Ивнянский | п. Ивня | 10 | 1 | 0.16 | 0.023864 | 0.12116
TP010-0007487 | КТП 619 ПС Курасовка | Ивнянский | Ивнянский район | 10 | 1 | 0.16 | 0.015343 | 0.12874
TP010-0007488 | КТП 320 ПС Ивня | Ивнянский | п. Ивня | 10 | 1 | 0.25 | 0.067626 | 0.16231
TP010-0007489 | КТП 403 ПС Ивня | Ивнянский | п. Ивня | 10 | 1 | 0.16 | 0.043223 | 0.10393
TP010-0007490 | КТП 404 ПС Ивня | Ивнянский | п. Ивня | 10 | 1 | 0.16 | 0.038168 | 0.10843
TP010-0007491 | КТП 127 ПС Ивня | Ивнянский | п. Ивня | 10 | 1 | 0.4 | 0.025306 | 0.33348
TP010-0007492 | КТП 409 ПС Ивня | Ивнянский | п. Ивня | 10 | 1 | 0.25 | 0.023585 | 0.20151
TP010-0007494 | КТП 411 ПС Ивня | Ивнянский | п. Ивня | 10 | 1 | 0.063 | 0.016301 | 0.041562
TP010-0007495 | КТП 412 ПС Ивня | Ивнянский | п. Ивня | 10 | 1 | 0.1 | 0.015802 | 0.074936
TP010-0007498 | КТП 504 ПС Ивня | Ивнянский | п. Ивня | 10 | 1 | 0.16 | 0.013393 | 0.13048
TP010-0007499 | КТП 505 ПС Ивня | Ивнянский | п. Ивня | 10 | 1 | 0.25 | 0.012843 | 0.21107
TP010-0007500 | КТП 506 ПС Ивня | Ивнянский | п. Ивня | 10 | 1 | 0.16 | 0.018016 | 0.12637
TP010-0007501 | КТП 606 ПС Ивня | Ивнянский | п. Ивня | 10 | 1 | 0.16 | 0.011151 | 0.13248
TP010-0007502 | КТП 115 ПС Новенькое | Ивнянский | Ивнянский район | 10 | 1 | 0.1 | 0.013356 | 0.077113
TP010-0007503 | КТП 114 ПС Новенькое | Ивнянский | Ивнянский район | 10 | 1 | 0.16 | 0.019603 | 0.12495
TP010-0007504 | КТП 609 ПС Ивня | Ивнянский | п. Ивня | 10 | 1 | 0.1 | 0.021281 | 0.07006
TP010-0007505 | КТП 610 ПС Ивня | Ивнянский | п. Ивня | 10 | 1 | 0.1 | 0.013397 | 0.077077
TP010-0007507 | КТП 116 ПС Новенькое | Ивнянский | Ивнянский район | 10 | 1 | 0.25 | 0.023568 | 0.20152
TP010-0007508 | КТП 616 ПС Ивня | Ивнянский | п. Ивня | 10 | 1 | 0.25 | 0.11064 | 0.12403
TP010-0007509 | КТП 702 ПС Ивня | Ивнянский | п. Ивня | 10 | 1 | 0.032 | 0.007393 | 0.0219
TP010-0007510 | КТП 703 ПС Ивня | Ивнянский | п. Ивня | 10 | 1 | 0.1 | 0.016328 | 0.074468
TP010-0007511 | КТП 704 ПС Ивня | Ивнянский | п. Ивня | 10 | 1 | 0.16 | 0.009701 | 0.13377
TP010-0007512 | КТП 705 ПС Ивня | Ивнянский | п. Ивня | 10 | 1 | 0.16 | 0.006191 | 0.13689
TP010-0007513 | КТП 706 ПС Ивня | Ивнянский | п. Ивня | 10 | 1 | 0.16 | 0.022312 | 0.12254
TP010-0007514 | КТП 708 ПС Ивня | Ивнянский | п. Ивня | 10 | 1 | 0.4 | 0.01469 | 0.34293
TP010-0007515 | КТП 709 ПС Ивня | Ивнянский | п. Ивня | 10 | 1 | 0.16 | 0.071 | 0.07921
TP010-0007516 | КТП 710 ПС Ивня | Ивнянский | п. Ивня | 10 | 1 | 0.1 | 0.043 | 0.05073
TP010-0007519 | КТП 714 ПС Ивня | Ивнянский | п. Ивня | 10 | 1 | 0.025 | 0.009918 | 0.013423
TP010-0007520 | КТП 101 ПС Кочетовка | Ивнянский | Ивнянский район | 10 | 1 | 0.1 | 0.000937 | 0.088166
TP010-0007521 | КТП 102 ПС Кочетовка | Ивнянский | Ивнянский район | 10 | 1 | 0.25 | 0.050456 | 0.17759
TP010-0007522 | КТП 103 ПС Кочетовка | Ивнянский | Ивнянский район | 10 | 1 | 0.1 | 0.008688 | 0.081268
TP010-0007523 | КТП 106 ПС Кочетовка | Ивнянский | Ивнянский район | 10 | 1 | 0.16 | 0.027221 | 0.11817
TP010-0007524 | КТП 105 ПС Кочетовка | Ивнянский | Ивнянский район | 10 | 1 | 0.1 | 0.018602 | 0.072444
TP010-0007525 | КТП 202 ПС Кочетовка | Ивнянский | Ивнянский район | 10 | 1 | 0.25 | 0.017479 | 0.20694
TP010-0007528 | КТП 108 ПС Кочетовка | Ивнянский | Ивнянский район | 10 | 1 | 0.063 | 0.001606 | 0.054641
TP010-0007529 | КТП 208 ПС Кочетовка | Ивнянский | Ивнянский район | 10 | 1 | 0.063 | 0.020207 | 0.038086
TP010-0007531 | КТП 301 ПС Кочетовка | Ивнянский | Ивнянский район | 10 | 1 | 0.25 | 0.028376 | 0.19725
TP010-0007532 | КТП 302 ПС Кочетовка | Ивнянский | Ивнянский район | 10 | 1 | 0.1 | 0.031502 | 0.060963
TP010-0007533 | КТП 303 ПС Кочетовка | Ивнянский | Ивнянский район | 10 | 1 | 0.25 | 0.022091 | 0.20284
TP010-0007534 | КТП 304 ПС Кочетовка | Ивнянский | Ивнянский район | 10 | 1 | 0.1 | 0.036746 | 0.056296
TP010-0007537 | КТП 312 ПС Кочетовка | Ивнянский | Ивнянский район | 10 | 1 | 0.1 | 0.006503 | 0.083212
TP010-0007538 | КТП 401 ПС Кочетовка | Ивнянский | Ивнянский район | 10 | 1 | 0.063 | 0.015454 | 0.042316
TP010-0007539 | КТП 402 ПС Кочетовка | Ивнянский | Ивнянский район | 10 | 1 | 0.1 | 0.007192 | 0.082599
TP010-0007540 | КТП 403 ПС Кочетовка | Ивнянский | Ивнянский район | 10 | 1 | 0.16 | 0.015012 | 0.12904
TP010-0007541 | КТП 404 ПС Кочетовка | Ивнянский | Ивнянский район | 10 | 1 | 0.16 | 0.075945 | 0.074809
TP010-0007542 | КТП 405 ПС Кочетовка | Ивнянский | Ивнянский район | 10 | 1 | 0.25 | 0.000464 | 0.22209
TP010-0007543 | КТП 406 ПС Кочетовка | Ивнянский | Ивнянский район | 10 | 1 | 0.1 | 0.00645 | 0.08326
TP010-0007544 | КТП 407 ПС Кочетовка | Ивнянский | Ивнянский район | 10 | 1 | 0.25 | 0.029227 | 0.19649
TP010-0007545 | КТП 408 ПС Кочетовка | Ивнянский | Ивнянский район | 10 | 1 | 0.1 | 0.021756 | 0.069637
TP010-0007548 | КТП 411 ПС Кочетовка | Ивнянский | Ивнянский район | 10 | 1 | 0.063 | 0.005297 | 0.051356
TP010-0007549 | КТП 412 ПС Кочетовка | Ивнянский | Ивнянский район | 10 | 1 | 0.16 | 0.019205 | 0.12531
TP010-0007550 | КТП 415 ПС Кочетовка | Ивнянский | Ивнянский район | 10 | 1 | 0.25 | 0.036904 | 0.18966
TP010-0007551 | КТП 416 ПС Кочетовка | Ивнянский | Ивнянский район | 10 | 1 | 0.1 | 0.013923 | 0.076609
TP010-0007552 | КТП 419 ПС Кочетовка | Ивнянский | Ивнянский район | 10 | 1 | 0.1 | 0.025062 | 0.066695
TP010-0007553 | КТП 501 ПС Кочетовка | Ивнянский | Ивнянский район | 10 | 1 | 0.1 | 0.025949 | 0.065905
TP010-0007554 | КТП 507 ПС Кочетовка | Ивнянский | Ивнянский район | 10 | 1 | 0.1 | 0.021681 | 0.069704
TP010-0007555 | КТП 509 ПС Кочетовка | Ивнянский | Ивнянский район | 10 | 1 | 0.16 | 0.008842 | 0.13453
TP010-0007556 | КТП 510 ПС Кочетовка | Ивнянский | Ивнянский район | 10 | 1 | 0.1 | 0.087 | 0.01157
TP010-0007557 | КТП 511 ПС Кочетовка | Ивнянский | Ивнянский район | 10 | 1 | 0.16 | 0.017679 | 0.12667
TP010-0007559 | КТП 513 ПС Кочетовка | Ивнянский | Ивнянский район | 10 | 1 | 0.4 | 0.002541 | 0.35374
TP010-0007561 | КТП 202 ПС Курасовка | Ивнянский | Ивнянский район | 10 | 1 | 0.16 | 0.000699 | 0.14178
TP010-0007562 | КТП 203 ПС Курасовка | Ивнянский | Ивнянский район | 10 | 1 | 0.1 | 0.079334 | 0.018393
TP010-0007564 | КТП 205 ПС Курасовка | Ивнянский | Ивнянский район | 10 | 1 | 0.1 | 0.044211 | 0.049652
TP010-0007565 | КТП 206 ПС Курасовка | Ивнянский | Ивнянский район | 10 | 1 | 0.1 | 0.039673 | 0.053691
TP010-0007566 | КТП 208 ПС Курасовка | Ивнянский | Ивнянский район | 10 | 1 | 0.25 | 0.076927 | 0.15403
TP010-0007568 | КТП 514 ПС Курасовка | Ивнянский | Ивнянский район | 10 | 1 | 0.25 | 0.015683 | 0.20854
TP010-0007569 | КТП 213 ПС Курасовка | Ивнянский | Ивнянский район | 10 | 1 | 0.1 | 0.03007 | 0.062238
TP010-0007570 | КТП 216 ПС Курасовка | Ивнянский | Ивнянский район | 10 | 1 | 0.1 | 0.033589 | 0.059106
TP010-0007572 | КТП 218 ПС Курасовка | Ивнянский | Ивнянский район | 10 | 1 | 0.1 | 0.007349 | 0.082459
TP010-0007573 | КТП 511 ПС Курасовка | Ивнянский | Ивнянский район | 10 | 1 | 0.1 | 0.00784 | 0.082022
TP010-0007574 | КТП 222 ПС Курасовка | Ивнянский | Ивнянский район | 10 | 1 | 0.04 | 0.01506 | 0.022197
TP010-0007575 | КТП 309 ПС Курасовка | Ивнянский | Ивнянский район | 10 | 1 | 0.063 | 0.016679 | 0.041226
TP010-0007576 | КТП 306 ПС Курасовка | Ивнянский | Ивнянский район | 10 | 1 | 0.1 | 0.022601 | 0.068885
TP010-0007577 | КТП 305 ПС Курасовка | Ивнянский | Ивнянский район | 10 | 1 | 0.16 | 0.039729 | 0.10704
TP010-0007578 | КТП 302 ПС Курасовка | Ивнянский | Ивнянский район | 10 | 1 | 0.1 | 0.012917 | 0.077504
TP010-0007579 | КТП 303 ПС Курасовка | Ивнянский | Ивнянский район | 10 | 1 | 0.25 | 0.032112 | 0.19392
TP010-0007580 | КТП 304 ПС Курасовка | Ивнянский | Ивнянский район | 10 | 1 | 0.16 | 0.035466 | 0.11084
TP010-0007583 | КТП 501 ПС Курасовка | Ивнянский | Ивнянский район | 10 | 1 | 0.16 | 0.06712 | 0.082663
TP010-0007584 | МТП 502 ПС Курасовка | Ивнянский | Ивнянский район | 10 | 1 | 0.063 | 0.003467 | 0.052984
TP010-0007587 | КТП 311 ПС Курасовка | Ивнянский | Ивнянский район | 10 | 1 | 0.1 | 0.04 | 0.0534
TP010-0007588 | КТП 507 ПС Курасовка | Ивнянский | Ивнянский район | 10 | 1 | 0.063 | 0.046129 | 0.015015
TP010-0007589 | КТП 508 ПС Курасовка | Ивнянский | Ивнянский район | 10 | 1 | 0.25 | 0.058572 | 0.17037
TP010-0007590 | КТП 509 ПС Курасовка | Ивнянский | Ивнянский район | 10 | 1 | 0.16 | 0.023037 | 0.1219
TP010-0007591 | КТП 510 ПС Курасовка | Ивнянский | Ивнянский район | 10 | 1 | 0.16 | 0 | 0.1424
TP010-0007594 | КТП 513 ПС Курасовка | Ивнянский | Ивнянский район | 10 | 1 | 0.063 | 0.000693 | 0.055453
TP010-0007596 | КТП 601 ПС Курасовка | Ивнянский | Ивнянский район | 10 | 1 | 0.1 | 0.001168 | 0.08796
TP010-0007599 | КТП 604 ПС Курасовка | Ивнянский | Ивнянский район | 10 | 1 | 0.063 | 0.010651 | 0.046591
TP010-0007600 | КТП 612 ПС Курасовка | Ивнянский | Ивнянский район | 10 | 1 | 0.16 | 0.05203 | 0.096093
TP010-0007602 | КТП 703 ПС Курасовка | Ивнянский | Ивнянский район | 10 | 1 | 0.16 | 0.012668 | 0.13113
TP010-0007603 | КТП 705 ПС Курасовка | Ивнянский | Ивнянский район | 10 | 1 | 0.1 | 0.032844 | 0.059769
TP010-0007605 | КТП 101 ПС Новенькое | Ивнянский | Ивнянский район | 10 | 1 | 0.1 | 0.048189 | 0.046112
TP010-0007606 | КТП 102 ПС Новенькое | Ивнянский | Ивнянский район | 10 | 1 | 0.4 | 0.000466 | 0.35559
TP010-0007607 | КТП 110 ПС Новенькое | Ивнянский | Ивнянский район | 10 | 1 | 0.1 | 0.015101 | 0.07556
TP010-0007610 | КТП 206 ПС Новенькое | Ивнянский | Ивнянский район | 10 | 1 | 0.4 | 0.015521 | 0.34219
TP010-0007612 | КТП 208 ПС Новенькое | Ивнянский | Ивнянский район | 10 | 1 | 0.25 | 0 | 0.2225
TP010-0007613 | КТП 209 ПС Новенькое | Ивнянский | Ивнянский район | 10 | 1 | 0.25 | 0.005097 | 0.21796
TP010-0007615 | БКТП 403 ПС Новенькое | Ивнянский | Ивнянский район | 10 | 2 | 1.26 | 0.67356 | 0.52194
TP010-0007617 | КТП 408 ПС Венгеровка | Ивнянский | Ивнянский район | 10 | 1 | 0.16 | 0.006737 | 0.1364
TP010-0007618 | КТП 407 ПС Венгеровка | Ивнянский | Ивнянский район | 10 | 1 | 0.1 | 0.031599 | 0.060877
TP010-0007619 | КТП 409 ПС Венгеровка | Ивнянский | Ивнянский район | 10 | 1 | 0.25 | 0.11463 | 0.12048
TP010-0007620 | КТП 410 ПС Венгеровка | Ивнянский | Ивнянский район | 10 | 1 | 0.25 | 0.026403 | 0.199
TP010-0007621 | КТП 501 ПС Новенькое | Ивнянский | Ивнянский район | 10 | 1 | 0.1 | 0.015529 | 0.075179
TP010-0007622 | КТП 502 ПС Новенькое | Ивнянский | Ивнянский район | 10 | 1 | 0.16 | 0.015891 | 0.12826
TP010-0007623 | КТП 503 ПС Новенькое | Ивнянский | Ивнянский район | 10 | 1 | 0.1 | 0.027176 | 0.064813
TP010-0007624 | КТП 504 ПС Новенькое | Ивнянский | Ивнянский район | 10 | 1 | 0.1 | 0.04819 | 0.046111
TP010-0007625 | КТП 505 ПС Новенькое | Ивнянский | Ивнянский район | 10 | 1 | 0.1 | 0.023722 | 0.067887
TP010-0007626 | КТП 506 ПС Новенькое | Ивнянский | Ивнянский район | 10 | 1 | 0.04 | 0.007172 | 0.029217
TP010-0007627 | КТП 507 ПС Новенькое | Ивнянский | Ивнянский район | 10 | 1 | 0.16 | 0.033616 | 0.11248
TP010-0007628 | КТП 508 ПС Новенькое | Ивнянский | Ивнянский район | 10 | 1 | 0.16 | 0.023941 | 0.12109
TP010-0007629 | КТП 509 ПС Новенькое | Ивнянский | Ивнянский район | 10 | 1 | 0.1 | 0.012086 | 0.078243
TP010-0007630 | КТП 510 ПС Новенькое | Ивнянский | Ивнянский район | 10 | 1 | 0.16 | 0.022444 | 0.12242
TP010-0007632 | КТП 512 ПС Новенькое | Ивнянский | Ивнянский район | 10 | 2 | 0.5 | 0.28652 | 0.19
TP010-0007633 | КТП 513 ПС Новенькое | Ивнянский | Ивнянский район | 10 | 1 | 0.16 | 0.032812 | 0.1132
TP010-0007634 | КТП 602 ПС Новенькое | Ивнянский | Ивнянский район | 10 | 1 | 0.06 | 0.005834 | 0.048208
TP010-0007635 | КТП 603 ПС Новенькое | Ивнянский | Ивнянский район | 10 | 1 | 0.4 | 0.000701 | 0.35538
TP010-0007637 | КТП 605 ПС Новенькое | Ивнянский | Ивнянский район | 10 | 1 | 0.1 | 0.012365 | 0.077995
TP010-0007638 | КТП 608 ПС Новенькое | Ивнянский | Ивнянский район | 10 | 1 | 0.1 | 0.054351 | 0.040628
TP010-0007639 | КТП 609 ПС Новенькое | Ивнянский | Ивнянский район | 10 | 1 | 0.16 | 0.016711 | 0.12753
TP010-0007640 | КТП 901 ПС Новенькое | Ивнянский | Ивнянский район | 10 | 1 | 0.1 | 0.000466 | 0.088585
TP010-0007641 | КТП 606 ПС Новенькое | Ивнянский | Ивнянский район | 10 | 1 | 0.1 | 0 | 0.089
TP010-0008792 | КТП 104 ПС Ивня | Ивнянский | п. Ивня | 10 | 1 | 0.25 | 0.010921 | 0.21278
TP010-0008793 | КТП 709 ПС Верхопенье | Ивнянский | Ивнянский район | 10 | 1 | 0.16 | 0.065096 | 0.084465
TP010-0008798 | КТП 507 ПС Верхопенье | Ивнянский | Ивнянский район | 10 | 1 | 0.063 | 0.010883 | 0.046384
TP010-0008801 | КТП 413 ПС Ивня | Ивнянский | п. Ивня | 10 | 1 | 0.25 | 0.032661 | 0.19343
TP010-0008802 | КТП 401 ПС Ивня | Ивнянский | п. Ивня | 10 | 1 | 0.1 | 0.011948 | 0.078366
TP010-0008803 | КТП 310 ПС Кочетовка | Ивнянский | Ивнянский район | 10 | 1 | 0.025 | 0.003718 | 0.018941
TP010-0008809 | КТП 209 ПС Верхопенье | Ивнянский | Ивнянский район | 10 | 1 | 0.63 | 0.1523 | 0.42515
TP010-0008810 | КТП 208 ПС Верхопенье | Ивнянский | Ивнянский район | 10 | 1 | 0.063 | #VALUE! | #VALUE!
TP010-0008812 | КТП 205 ПС Ивня | Ивнянский | п. Ивня | 10 | 1 | 0.16 | 0.040542 | 0.10632
TP010-0008813 | КТП 202 ПС Верхопенье | Ивнянский | Ивнянский район | 10 | 1 | 0.25 | 0.09829 | 0.13502
TP010-0008817 | КТП 111 ПС Кочетовка | Ивнянский | Ивнянский район | 10 | 1 | 0.025 | 0.008014 | 0.015118
TP010-0008818 | КТП 110 ПС Кочетовка | Ивнянский | Ивнянский район | 10 | 1 | 0.025 | 0 | 0.02225
TP010-0008819 | КТП 109 ПС Кочетовка | Ивнянский | Ивнянский район | 10 | 1 | 0.1 | 0.014426 | 0.076161
TP010-0008821 | КТП 107 ПС Кочетовка | Ивнянский | Ивнянский район | 10 | 1 | 0.4 | 0.02313 | 0.33541
TP010-0008823 | КТП 104 ПС Кочетовка | Ивнянский | Ивнянский район | 10 | 1 | 0.063 | 0.017966 | 0.04008
TP010-0008838 | КТП 512 ПС Курасовка | Ивнянский | Ивнянский район | 10 | 1 | 0.1 | 0.00943 | 0.080607
TP010-0008839 | КТП 228 ПС Курасовка | Ивнянский | Ивнянский район | 10 | 1 | 0.063 | 0.001844 | 0.054429
TP010-0008840 | КТП 307 ПС Курасовка | Ивнянский | Ивнянский район | 10 | 1 | 0.063 | 0.000464 | 0.055657
TP010-0008841 | КТП 308 ПС Курасовка | Ивнянский | Ивнянский район | 10 | 1 | 0.1 | 0.019952 | 0.071243
TP010-0008842 | КТП 403 ПС Курасовка | Ивнянский | Ивнянский район | 10 | 1 | 0.25 | 0.005729 | 0.2174
TP010-0008849 | КТП 802 ПС Курасовка | Ивнянский | Ивнянский район | 10 | 1 | 0.4 | 0.0007 | 0.35538
TP010-0008854 | КТП 802 ПС Ивня | Ивнянский | п. Ивня | 10 | 1 | 0.63 | 0.000464 | 0.56029
TP010-0008855 | КТП 803 ПС Ивня | Ивнянский | п. Ивня | 10 | 1 | 0.63 | 0.209 | 0.37469
TP010-0008856 | КТП 214 ПС Курасовка | Ивнянский | Ивнянский район | 10 | 1 | 0.16 | 0.034283 | 0.11189
TP010-0009119 | КТП 312 ПС Верхопенье | Ивнянский | Ивнянский район | 10 | 1 | 0.1 | 0 | 0.089
TP010-0009667 | КТП 404 ПС Курасовка | Ивнянский | Ивнянский район | 10 | 1 | 0.16 | 0.004146 | 0.13871
TP010-0009668 | КТП 110 ПС Курасовка | Ивнянский | Ивнянский район | 10 | 2 | 1.26 | 0.71483 | 0.4852
TP010-0009669 | КТП 111 ПС Курасовка | Ивнянский | Ивнянский район | 10 | 1 | 0.25 | 0.000918 | 0.22168
TP010-0009670 | КТП 708 ПС Курасовка | Ивнянский | Ивнянский район | 10 | 2 | 1.26 | 0.63414 | 0.55701
TP010-0009672 | КТП 502 ПС Верхопенье | Ивнянский | Ивнянский район | 10 | 1 | 0.16 | 0.006859 | 0.1363
TP010-0009674 | КТП 609 ПС Курасовка | Ивнянский | Ивнянский район | 10 | 1 | 0.063 | 0.00511 | 0.051522
TP010-0009828 | КТП 126 ПС Ивня | Ивнянский | п. Ивня | 10 | 1 | 0.16 | 0.02861 | 0.11694
TP010-0009905 | КТП 406 ПС Верхопенье | Ивнянский | Ивнянский район | 10 | 1 | 0.025 | 0.004748 | 0.018024
TP010-0010050 | КТП 704 ПС Верхопенье | Ивнянский | Ивнянский район | 10 | 1 | 0.16 | 0.038385 | 0.10824
TP010-0010321 | МТП 509 ПС Верхопенье | Ивнянский | Ивнянский район | 10 | 1 | 0.25 | 0.016405 | 0.2079
TP010-0010322 | МТП 204 ПС Ивня | Ивнянский | п. Ивня | 10 | 1 | 0.1 | 0.019582 | 0.071572
TP010-0010323 | МТП 503 ПС Ивня | Ивнянский | п. Ивня | 10 | 1 | 0.16 | 0.032755 | 0.11325
TP010-0010326 | МТП 604 ПС Новенькое | Ивнянский | Ивнянский район | 10 | 1 | 0.16 | 0.03577 | 0.11056
TP010-0016171 | КТП 301 ПС Новенькое | Ивнянский | Ивнянский район | 10 | 2 | 1.26 | 0.78456 | 0.42314
TP010-0016172 | БКТП 801 ПС Новенькое | Ивнянский | Ивнянский район | 10 | 2 | 2 | 1.416 | 0.51977
TP010-0016173 | БКТП 802 ПС Новенькое | Ивнянский | Ивнянский район | 10 | 2 | 2 | 1.4207 | 0.51557
TP010-0016188 | КТП №211 ПС Верхопенье | Ивнянский | Ивнянский район | 10 | 1 | 0.25 | 0.015348 | 0.20884
TP010-0016677 | БКТП 1001 ПС Курасовка | Ивнянский | Ивнянский район | 10 | 2 | 1.26 | 0.72342 | 0.47756
TP010-0114639 | БКТП 1102 ПС Курасовка | Ивнянский | Ивнянский район | 10 | 2 | 0.8 | 0.54578 | 0.22626
TP010-0114652 | БКТП 801 ПС Верхопенье | Ивнянский | Ивнянский район | 10 | 2 | 1.26 | 0.77081 | 0.43538
TP010-0114667 | КТП 802 ПС Верхопенье | Ивнянский | Ивнянский район | 10 | 2 | 1.26 | 0.83854 | 0.3751
TP010-0119401 | БКТП 1101 ПС Курасовка | Ивнянский | Ивнянский район | 10 | 2 | 0.8 | 0.49707 | 0.26961
TP010-0119404 | КТП 414 ПС Кочетовка | Ивнянский | Ивнянский район | 10 | 1 | 0.1 | 0.026709 | 0.065229
TP010-0120908 | КТП 210 ПС Верхопенье | Ивнянский | Ивнянский район | 10 | 1 | 0.25 | 0.1157 | 0.11952
TP010-0120928 | КТП 219 ПС Верхопенье | Ивнянский | Ивнянский район | 10 | 1 | 0.16 | 0.003043 | 0.13969
TP010-0121029 | БКТП 112 ПС Курасовка | Ивнянский | Ивнянский район | 10 | 2 | 1.26 | 0.84176 | 0.37223
TP010-0121387 | КТП 109 ПС Новенькое переименовано на КТП 406 ПС Венгеровка 2015 | Ивнянский | Ивнянский район | 10 | 1 | 0.63 | 0.000936 | 0.55987
TP010-0122662 | БКТП 901 ПС Ивня | Ивнянский | п. Ивня | 10 | 2 | 2 | 1.1183 | 0.78468
TP010-0122900 | БКТП 902 ПС Ивня | Ивнянский | п. Ивня | 10 | 2 | 0.2 | 0.12787 | 0.064196
TP010-0122912 | КТП 521 ПС Курасовка | Ивнянский | Ивнянский район | 10 | 1 | 0.04 | 0.00046 | 0.035191
TP010-0123270 | КТП 503 ПС Курасовка | Ивнянский | Ивнянский район | 10 | 1 | 0.25 | 0.034705 | 0.19161
TP010-0123332 | КТП 212 ПС Верхопенье | Ивнянский | Ивнянский район | 10 | 1 | 0.1 | 0.026337 | 0.06556
TP010-0123354 | КТП 305 ПС Ивня | Ивнянский | п. Ивня | 10 | 1 | 0.063 | 0.010179 | 0.047011
TP010-0125103 | КТП 307 ПС Кочетовка | Ивнянский | Ивнянский район | 10 | 1 | 0.025 | 0 | 0.02225
TP010-0125642 | КТП 715 ПС Ивня | Ивнянский | п. Ивня | 10 | 1 | 0.1 | 0.004616 | 0.084892
TP010-0125685 | КТП 301 ПС Курасовка | Ивнянский | Ивнянский район | 10 | 1 | 0.25 | 0.02231 | 0.20264
TP010-0126841 | КТП 415 ПС Ивня | Ивнянский | п. Ивня | 10 | 1 | 0.25 | 0.029686 | 0.19608
TP010-0126865 | БКТП 502 ПС Кочетовка | Ивнянский | Ивнянский район | 10 | 2 | 0.8 | 0.43475 | 0.32507
TP010-0126907 | КТП 416 ПС Ивня | Ивнянский | п. Ивня | 10 | 1 | 0.25 | 0.013915 | 0.21012
TP010-0127378 | КТП 311 ПС Ивня | Ивнянский | п. Ивня | 10 | 1 | 0.025 | 0.001378 | 0.021024
TP010-0127857 | КТП 607 ПС Новенькое | Ивнянский | Ивнянский район | 10 | 1 | 0.25 | 0.025212 | 0.20006
TP010-0128258 | КТП 905 ПС Новенькое | Ивнянский | Ивнянский район | 10 | 1 | 0.1 | 0.014538 | 0.076061
TP010-0128559 | КТП 403 ПС Верхопенье | Ивнянский | Ивнянский район | 10 | 1 | 0.1 | 0.012645 | 0.077746
TP010-0128561 | КТП 202 ПС Ивня | Ивнянский | п. Ивня | 10 | 1 | 0.1 | 0.012187 | 0.078154
TP010-0129533 | БКТП 503 ПС Кочетовка | Ивнянский | Ивнянский район | 10 | 2 | 0.8 | 0.51484 | 0.2538
TP010-0129534 | БКТП 504 ПС Кочетовка | Ивнянский | Ивнянский район | 10 | 2 | 1.26 | 0.66826 | 0.52665
TP010-0129544 | КТП 407 ПС Верхопенье | Ивнянский | Ивнянский район | 10 | 1 | 1 | 0.000684 | 0.88939
TP010-0129787 | КТП 610 ПС Новенькое | Ивнянский | Ивнянский район | 10 | 1 | 0.1 | 0.001638 | 0.087542
TP010-0129789 | СТП 902 ПС Верхопенье | Ивнянский | Ивнянский район | 10 | 1 | 0.04 | 0.013931 | 0.023201
TP010-0130184 | СТП 305 ПС Кочетовка | Ивнянский | Ивнянский район | 10 | 1 | 0.04 | 0 | 0.0356
TP010-0130305 | КТП 516 ПС Курасовка | Ивнянский | Ивнянский район | 10 | 1 | 0.063 | 0.003225 | 0.0532
TP010-0130395 | БКТП 602 ПС Кочетовка | Ивнянский | Ивнянский район | 10 | 2 | 1.26 | 0.72234 | 0.47852
TP010-0130396 | БКТП 603 ПС Кочетовка | Ивнянский | Ивнянский район | 10 | 2 | 1.26 | 0.69449 | 0.5033
TP010-0130473 | КТП 904 ПС Верхопенье | Ивнянский | Ивнянский район | 10 | 1 | 0.04 | 0.000678 | 0.034997
TP010-0130535 | БКТП 905 ПС Верхопенье | Ивнянский | Ивнянский район | 10 | 2 | 1.26 | 0.70455 | 0.49435
TP010-0130536 | БКТП 604 ПС Кочетовка | Ивнянский | Ивнянский район | 10 | 2 | 1.26 | 0.73384 | 0.46828
TP010-0130537 | БКТП 903 ПС Верхопенье | Ивнянский | Ивнянский район | 10 | 2 | 1.26 | 0.7779 | 0.42907
TP010-0130819 | КТП 402 ПС Курасовка | Ивнянский | Ивнянский район | 10 | 1 | 0.4 | 0.029913 | 0.32938
TP010-0130858 | БКТП 517 ПС Курасовка | Ивнянский | Ивнянский район | 10 | 2 | 0.8 | 0.49591 | 0.27064
TP010-0130867 | КТП 309 ПС Ивня | Ивнянский | п. Ивня | 10 | 1 | 0.4 | 0.012953 | 0.34447
TP010-0131094 | БКТП 212 ПС Курасовка | Ивнянский | Ивнянский район | 10 | 2 | 0.8 | 0.4114 | 0.34585
TP010-0131914 | БКТП 901 ПС Верхопенье | Ивнянский | Ивнянский район | 10 | 2 | 0.5 | 0.26045 | 0.2132
TP010-0132707 | СТП 508 ПС Кочетовка | Ивнянский | Ивнянский район | 10 | 1 | 0.025 | 0.007854 | 0.01526
TP010-0133160 | БКТП 113 ПС Ивня | Ивнянский | п. Ивня | 10 | 2 | 1.26 | 0.63755 | 0.55398
TP010-0134253 | БКТП 525 ПС Курасовка | Ивнянский | Ивнянский район | 10 | 2 | 2.5 | 1.4647 | 0.92144
TP010-0134555 | КТП 602 ПС Курасовка | Ивнянский | Ивнянский район | 10 | 1 | 0.25 | 0.025506 | 0.1998
TP010-0134592 | КТП 603 ПС Курасовка | Ивнянский | Ивнянский район | 10 | 1 | 0.16 | 0.003944 | 0.13889
TP010-0134685 | КТП 803 ПС Курасовка | Ивнянский | Ивнянский район | 10 | 1 | 0.63 | 0.000233 | 0.56049
TP010-0134689 | КТП 512 ПС Кочетовка | Ивнянский | Ивнянский район | 10 | 1 | 0.16 | 0.030634 | 0.11514
TP010-0134692 | КТП 601 ПС Новенькое | Ивнянский | Ивнянский район | 10 | 1 | 0.25 | 0.030761 | 0.19512
TP010-0134694 | КТП 204 ПС Курасовка | Ивнянский | Ивнянский район | 10 | 1 | 0.1 | 0.015631 | 0.075088
TP010-0134696 | КТП 906 ПС Верхопенье | Ивнянский | Ивнянский район | 10 | 1 | 0.4 | 0.030791 | 0.3286
TP010-0134764 | КТП 306 ПС Кочетовка | Ивнянский | Ивнянский район | 10 | 1 | 0.25 | 0.025101 | 0.20016
TP010-0134788 | БКТП 524 ПС Курасовка | Ивнянский | Ивнянский район | 10 | 2 | 2.5 | 1.4653 | 0.92089
TP010-0134912 | КТП 203 ПС Ивня | Ивнянский | п. Ивня | 10 | 1 | 0.25 | 0.015041 | 0.20911
TP010-0135140 | СТП 327 ПС Курасовка | Ивнянский | Ивнянский район | 10 | 1 | 0.04 | 0.010076 | 0.026632
TP010-0135342 | СТП 709 ПС Курасовка | Ивнянский | Ивнянский район | 10 | 1 | 0.04 | 0.002346 | 0.033512
TP010-0135380 | КТП 119 ПС Ивня | Ивнянский | п. Ивня | 10 | 1 | 0.4 | 0.08466 | 0.28065
TP010-0135644 | КТП 502 ПС Ивня | Ивнянский | п. Ивня | 10 | 1 | 0.4 | 0.029438 | 0.3298
TP010-0136318 | КТП 803 ПС Новенькое | Ивнянский | Ивнянский район | 10 | 1 | 0.4 | 0 | 0.356
TP010-0137538 | БКТП 108 ПС Ивня | Ивнянский | п. Ивня | 10 | 2 | 0.8 | 0.43371 | 0.326
TP010-0137904 | БКТП 417 ПС Ивня | Ивнянский | п. Ивня | 10 | 2 | 1.26 | 0.64684 | 0.54571
TP010-0138544 | СТП 312 ПС Ивня | Ивнянский | п. Ивня | 10 | 1 | 0.063 | 0.010935 | 0.046338
TP010-0139643 | СТП №527 ПС Курасовка | Ивнянский | Ивнянский район | 10 | 1 | 0.04 | 0 | 0.0356
TP010-0140094 | СТП 310 ПС Курасовка | Ивнянский | Ивнянский район | 10 | 1 | 0.063 | 0.015312 | 0.042442
TP010-0140285 | СТП 209 ПС Курасовка | Ивнянский | Ивнянский район | 10 | 1 | 0.063 | 0 | 0.05607
TP010-0140449 | БКТП 213 ПС Верхопенье | Ивнянский | Ивнянский район | 10 | 2 | 0.32 | 0.16 | 0.1424
TP010-0140721 | КТП 105 ПС Новенькое | Ивнянский | Ивнянский район | 10 | 1 | 0.16 | 0.016149 | 0.12803
TP010-0140768 | СТП 112 ПС Новенькое | Ивнянский | Ивнянский район | 10 | 1 | 0.063 | 0.005784 | 0.050922
TP010-0140769 | КТП 111 ПС Новенькое | Ивнянский | Ивнянский район | 10 | 1 | 0.1 | 0.007 | 0.08277
TP010-0141444 | КТП 214 ПС Верхопенье | Ивнянский | Ивнянский район | 10 | 1 | 0.1 | 0.001367 | 0.087783
TP010-0141797 | БКТП 908 ПС Верхопенье | Ивнянский | Ивнянский район | 10 | 2 | 2 | 1.0418 | 0.85281
TP010-0142315 | СТП 408 ПС Верхопенье | Ивнянский | Ивнянский район | 10 | 1 | 0.063 | 0.000452 | 0.055668
TP010-0142479 | КТП №210 ПС Курасовка | Ивнянский | Ивнянский район | 10 | 1 | 0.063 | 0.021 | 0.03738
TP010-0142726 | СТП 501 ПС Верхопенье | Ивнянский | Ивнянский район | 10 | 1 | 0.063 | 0.000225 | 0.05587
TP010-0143030 | КТП 316 ПС Ивня | Ивнянский | п. Ивня | 10 | 1 | 0.1 | 0.046 | 0.04806
TP010-0143541 | СТП 411 ПС Венгеровка | Ивнянский | Ивнянский район | 10 | 1 | 0.063 | 0.003272 | 0.053158
TP010-0145030 | СТП 117 ПС Новенькое | Ивнянский | Ивнянский район | 10 | 1 | 0.063 | 0.004402 | 0.052152
TP010-0146262 | КТП 321 ПС Ивня | Ивнянский | п. Ивня | 10 | 1 | 0.1 | 0.001151 | 0.087976
TP010-0146804 | КТП 312 ПС Курасовка | Ивнянский | Ивнянский район | 10 | 1 | 0.16 | 0.00714 | 0.13605
TP010-0146806 | КТП 313 ПС Курасовка | Ивнянский | Ивнянский район | 10 | 1 | 0.16 | 0 | 0.1424
TP010-0147783 | СТП № 1004 ПС Курасовка | Ивнянский | Ивнянский район | 10 | 1 | 0.063 | 0.002093 | 0.054207
TP010-0148912 | КТП 611 ПС Новенькое | Ивнянский | Ивнянский район | 10 | 1 | 0.25 | 0 | 0.2225
TP010-0149617 | КТП 314 ПС Курасовка | Ивнянский | Ивнянский район | 10 | 1 | 0.25 | 0.075 | 0.15575
TP010-0151290 | TP010-0151290 | Ивнянский | Ивнянский район | 10 | 1 | 0.25 | 0.141 | 0.09701
TP010-0151291 | СТП 119 ПС Новенькое | Ивнянский | Ивнянский район | 10 | 1 | 0.063 | 0.032 | 0.02759
TP010-0152028 | #REF! | Ивнянский | Ивнянский район | 10 | 1 | 0.25 | 0.137 | 0.10057
TP010-0153526 | СТП 903 ПС Новенькое | Ивнянский | Ивнянский район | 10 | 1 | 0.063 | 0.027 | 0.03204
TP010-9310146 | КТП 1002 ПС Курасовка | Ивнянский | Ивнянский район | 10 | 2 | 1.26 | 0.8316 | 0.38128
RP010-0000860 | РП-10кВ №1 (убойный завод), (встроенное) | Корочанский | Корочанский район | 10 | 8 | 9.68 | 8.6106 | 0.95177
RP010-0000861 | РП-10кВ №2 (убойный завод), (встроенное) | Корочанский | Корочанский район | 10 | 8 | 6.08 | 5.3241 | 0.67272
RP010-0001028 | РП-3 ПС Короча (встроенное). | Корочанский | Корочанский район | 10 | 8 | 15.065 | 13.513 | 1.3812
TP010-0013779 | ЗТП 303 ПС Алексеевка | Корочанский | Корочанский район | 10 | 1 | 0.4 | 0.017176 | 0.34071
TP010-0013780 | ЗТП 308 ПС Алексеевка | Корочанский | Корочанский район | 10 | 1 | 0.25 | 0.075643 | 0.15518
TP010-0013781 | КТП 702 ПС Шеино | Корочанский | Корочанский район | 10 | 1 | 0.16 | 0.1201 | 0.035508
TP010-0013782 | ЗТП 504 ПС Анновка | Корочанский | Корочанский район | 10 | 1 | 0.25 | 0.024868 | 0.20037
TP010-0013784 | ЗТП 313 ПС Ивица | Корочанский | Корочанский район | 10 | 1 | 0.063 | 0.034 | 0.02581
TP010-0013785 | ЗТП 503 ПС Ивица | Корочанский | Корочанский район | 10 | 1 | 0.25 | 0.026534 | 0.19888
TP010-0013786 | ЗТП 712 ПС Яблоново | Корочанский | Корочанский район | 10 | 1 | 0.4 | 0.072528 | 0.29145
TP010-0013788 | ЗТП 104 ПС Поповка | Корочанский | Корочанский район | 10 | 1 | 0.25 | 0.003444 | 0.21943
TP010-0013790 | КТП 107 ПС Короча | Корочанский | Корочанский район | 10 | 2 | 0.8 | 0.47651 | 0.28791
TP010-0013791 | ЗТП 108 ПС Короча | Корочанский | Корочанский район | 10 | 1 | 1 | 0.22588 | 0.68896
TP010-0013792 | ЗТП 109 ПС Короча | Корочанский | Корочанский район | 10 | 1 | 0.16 | 0.054115 | 0.094238
TP010-0013793 | ЗТП 111 ПС Короча | Корочанский | Корочанский район | 10 | 1 | 1 | 0.12961 | 0.77465
TP010-0013795 | ЗТП 601 ПС Короча | Корочанский | Корочанский район | 10 | 1 | 0.25 | 0.011678 | 0.21211
TP010-0013798 | ЗТП 608 ПС Короча | Корочанский | Корочанский район | 10 | 1 | 0.4 | 0.055796 | 0.30634
TP010-0013799 | ЗТП 909 ПС Короча | Корочанский | Корочанский район | 10 | 1 | 0.16 | 0.11337 | 0.041499
TP010-0013801 | ЗТП 1204 ПС Короча | Корочанский | Корочанский район | 10 | 1 | 0.315 | 0.01362 | 0.26823
TP010-0013802 | ЗТП 1902 ПС Короча | Корочанский | Корочанский район | 10 | 2 | 0.5 | 0.28736 | 0.18925
TP010-0013803 | КТП 1904 ПС Короча | Корочанский | Корочанский район | 10 | 1 | 0.4 | 0.03274 | 0.32686
TP010-0013804 | ЗТП 1906 ПС Короча | Корочанский | Корочанский район | 10 | 1 | 0.16 | 0.079789 | 0.071388
TP010-0013805 | ЗТП 1907 ПС Короча | Корочанский | Корочанский район | 10 | 1 | 0.25 | 0.022572 | 0.20241
TP010-0013806 | ЗТП 1908 ПС Короча | Корочанский | Корочанский район | 10 | 1 | 0.4 | 0.090707 | 0.27527
TP010-0013807 | ЗТП 1909 ПС Короча | Корочанский | Корочанский район | 10 | 2 | 0.8 | 0.47954 | 0.28521
TP010-0013808 | КТП 1910 ПС Короча | Корочанский | Корочанский район | 10 | 2 | 1.26 | 0.67557 | 0.52015
TP010-0013809 | ЗТП 2002 ПС Короча | Корочанский | Корочанский район | 10 | 1 | 0.4 | 0.056138 | 0.30604
TP010-0013810 | КТП 2102 ПС Короча | Корочанский | Корочанский район | 10 | 1 | 0.25 | 0.028535 | 0.1971
TP010-0013811 | ЗТП 2410 ПС Короча | Корочанский | Корочанский район | 10 | 2 | 0.5 | 0.27547 | 0.19983
TP010-0013909 | ЗТП 605 ПС Короча | Корочанский | Корочанский район | 10 | 1 | 0.4 | 0.036144 | 0.32383
TP010-0013911 | КТП 1814 ПС Короча | Корочанский | Корочанский район | 10 | 2 | 1.26 | 0.75811 | 0.44668
TP010-0013925 | КТП 209 ПС Поповка | Корочанский | Корочанский район | 10 | 1 | 0.25 | 0.146 | 0.09256
TP010-0013938 | ЗТП 111 ПС Поповка | Корочанский | Корочанский район | 10 | 1 | 0.16 | 0.00983 | 0.13365
TP010-0013949 | КТП 1114 ПС Короча | Корочанский | Корочанский район | 10 | 1 | 0.063 | 0.004144 | 0.052382
TP010-0013950 | КТП 120 ПС Алексеевка | Корочанский | Корочанский район | 10 | 1 | 0.16 | 0.001857 | 0.14075
TP010-0015166 | КТП 104 ПС Алексеевка | Корочанский | Корочанский район | 10 | 1 | 0.16 | 0.008061 | 0.13523
TP010-0015167 | КТП 108 ПС Алексеевка | Корочанский | Корочанский район | 10 | 1 | 0.16 | 0.043316 | 0.10385
TP010-0015168 | КТП 109 ПС Алексеевка | Корочанский | Корочанский район | 10 | 1 | 0.1 | 0.062 | 0.03382
TP010-0015169 | КТП 110 ПС Алексеевка | Корочанский | Корочанский район | 10 | 1 | 0.16 | 0.011784 | 0.13191
TP010-0015170 | КТП 111 ПС Алексеевка | Корочанский | Корочанский район | 10 | 1 | 0.25 | 0.067195 | 0.1627
TP010-0015171 | КТП 112 ПС Алексеевка | Корочанский | Корочанский район | 10 | 1 | 0.16 | 0.03966 | 0.1071
TP010-0015172 | КТП 114 ПС Алексеевка | Корочанский | Корочанский район | 10 | 1 | 0.16 | 0.051711 | 0.096377
TP010-0015173 | КТП 115 ПС Алексеевка | Корочанский | Корочанский район | 10 | 1 | 0.4 | 0.060184 | 0.30244
TP010-0015174 | КТП 118 ПС Алексеевка | Корочанский | Корочанский район | 10 | 1 | 0.063 | 0.002097 | 0.054204
TP010-0015175 | КТП 205 ПС Алексеевка | Корочанский | Корочанский район | 10 | 1 | 0.16 | 0.07371 | 0.076798
TP010-0015176 | КТП 206 ПС Алексеевка | Корочанский | Корочанский район | 10 | 1 | 0.063 | 0.003058 | 0.053348
TP010-0015177 | КТП 207 ПС Алексеевка | Корочанский | Корочанский район | 10 | 1 | 0.063 | 0.007335 | 0.049542
TP010-0015179 | КТП 209 ПС Алексеевка | Корочанский | Корочанский район | 10 | 1 | 0.25 | 0.011061 | 0.21266
TP010-0015180 | КТП 211 ПС Алексеевка | Корочанский | Корочанский район | 10 | 1 | 0.16 | 0.016474 | 0.12774
TP010-0015181 | КТП 212 ПС Алексеевка | Корочанский | Корочанский район | 10 | 1 | 0.04 | 0.019406 | 0.018329
TP010-0015182 | КТП 213 ПС Алексеевка | Корочанский | Корочанский район | 10 | 1 | 0.063 | 0.029 | 0.03026
TP010-0015183 | КТП 405 ПС Шеино | Корочанский | Корочанский район | 10 | 1 | 0.16 | 0.082 | 0.06942
TP010-0015184 | КТП 219 ПС Алексеевка | Корочанский | Корочанский район | 10 | 1 | 0.16 | 0.004874 | 0.13806
TP010-0015185 | КТП 220 ПС Алексеевка | Корочанский | Корочанский район | 10 | 1 | 0.16 | 0.006138 | 0.13694
TP010-0015186 | КТП 221 ПС Алексеевка | Корочанский | Корочанский район | 10 | 1 | 0.16 | 0.015597 | 0.12852
TP010-0015187 | КТП 222 ПС Алексеевка | Корочанский | Корочанский район | 10 | 1 | 0.1 | 0.043121 | 0.050622
TP010-0015188 | КТП 302 ПС Алексеевка | Корочанский | Корочанский район | 10 | 1 | 0.1 | 0.029931 | 0.062361
TP010-0015191 | КТП 306 ПС Алексеевка | Корочанский | Корочанский район | 10 | 1 | 0.4 | 0.035879 | 0.32407
TP010-0015192 | КТП 401 ПС Алексеевка | Корочанский | Корочанский район | 10 | 1 | 0.25 | 0.008541 | 0.2149
TP010-0015193 | КТП 402 ПС Алексеевка | Корочанский | Корочанский район | 10 | 1 | 0.063 | 0.006447 | 0.050332
TP010-0015194 | КТП 405 ПС Алексеевка | Корочанский | Корочанский район | 10 | 1 | 0.1 | 0.042 | 0.05162
TP010-0015195 | КТП 502 ПС Алексеевка | Корочанский | Корочанский район | 10 | 1 | 0.063 | 0.045 | 0.01602
TP010-0015197 | КТП 601 ПС Алексеевка | Корочанский | Корочанский район | 10 | 1 | 0.16 | 0.019949 | 0.12465
TP010-0015198 | КТП 602 ПС Алексеевка | Корочанский | Корочанский район | 10 | 1 | 0.16 | 0.083962 | 0.067674
TP010-0015199 | КТП 606 ПС Алексеевка | Корочанский | Корочанский район | 10 | 1 | 0.063 | 0.02104 | 0.037344
TP010-0015200 | КТП 607 ПС Алексеевка | Корочанский | Корочанский район | 10 | 1 | 0.16 | 0.014381 | 0.1296
TP010-0015201 | КТП 609 ПС Алексеевка | Корочанский | Корочанский район | 10 | 1 | 0.1 | 0.008545 | 0.081395
TP010-0015202 | КТП 612 ПС Алексеевка | Корочанский | Корочанский район | 10 | 1 | 0.1 | 0.039 | 0.05429
TP010-0015204 | КТП 901 ПС Алексеевка | Корочанский | Корочанский район | 10 | 1 | 0.25 | 0.12983 | 0.10695
TP010-0015205 | КТП 202 ПС Шеино | Корочанский | Корочанский район | 10 | 1 | 0.16 | 0.024014 | 0.12103
TP010-0015206 | КТП 203 ПС Шеино | Корочанский | Корочанский район | 10 | 1 | 0.16 | 0.043611 | 0.10359
TP010-0015207 | КТП 208 ПС Шеино | Корочанский | Корочанский район | 10 | 1 | 0.16 | 0.030934 | 0.11487
TP010-0015208 | КТП 210 ПС Шеино | Корочанский | Корочанский район | 10 | 1 | 0.063 | 0.007456 | 0.049434
TP010-0015209 | КТП 212 ПС Шеино | Корочанский | Корочанский район | 10 | 1 | 0.25 | 0.032797 | 0.19331
TP010-0015210 | КТП 214 ПС Шеино | Корочанский | Корочанский район | 10 | 1 | 0.16 | 0.076613 | 0.074214
TP010-0015211 | КТП 215 ПС Шеино | Корочанский | Корочанский район | 10 | 1 | 0.16 | 0.015846 | 0.1283
TP010-0015212 | КТП 220 ПС Шеино | Корочанский | Корочанский район | 10 | 1 | 0.16 | 0.022037 | 0.12279
TP010-0015214 | КТП 105 ПС Шеино | Корочанский | Корочанский район | 10 | 1 | 0.1 | 0.024126 | 0.067528
TP010-0015215 | КТП 301 ПС Шеино | Корочанский | Корочанский район | 10 | 1 | 0.4 | 0.00335 | 0.35302
TP010-0015216 | КТП 304 ПС Шеино | Корочанский | Корочанский район | 10 | 1 | 0.16 | 0.014711 | 0.12931
TP010-0015217 | КТП 305 ПС Шеино | Корочанский | Корочанский район | 10 | 1 | 0.1 | 0.02938 | 0.062852
TP010-0015218 | КТП 306 ПС Шеино | Корочанский | Корочанский район | 10 | 1 | 0.1 | 0.021665 | 0.069718
TP010-0015219 | КТП 307 ПС Шеино | Корочанский | Корочанский район | 10 | 1 | 0.1 | 0.013409 | 0.077066
TP010-0015220 | КТП 308 ПС Шеино | Корочанский | Корочанский район | 10 | 1 | 0.16 | 0.001328 | 0.14122
TP010-0015222 | КТП 310 ПС Шеино | Корочанский | Корочанский район | 10 | 1 | 0.25 | 0.031214 | 0.19472
TP010-0015223 | КТП 403 ПС Шеино | Корочанский | Корочанский район | 10 | 1 | 0.16 | 0.0162 | 0.12798
TP010-0015224 | КТП 404 ПС Шеино | Корочанский | Корочанский район | 10 | 1 | 0.16 | 0.007193 | 0.136
TP010-0015226 | КТП 406 ПС Шеино | Корочанский | Корочанский район | 10 | 1 | 0.16 | 0.035964 | 0.11039
TP010-0015227 | КТП 407 ПС Шеино | Корочанский | Корочанский район | 10 | 1 | 0.1 | 0.02611 | 0.065762
TP010-0015229 | КТП 502 ПС Шеино | Корочанский | Корочанский район | 10 | 1 | 0.16 | 0.02064 | 0.12403
TP010-0015230 | КТП 409 ПС Шеино | Корочанский | Корочанский район | 10 | 1 | 0.1 | 0.008985 | 0.081003
TP010-0015231 | КТП 505 ПС Шеино | Корочанский | Корочанский район | 10 | 1 | 0.16 | 0.024525 | 0.12057
TP010-0015232 | КТП 506 ПС Шеино | Корочанский | Корочанский район | 10 | 1 | 0.1 | 0.02238 | 0.069082
TP010-0015233 | КТП 507 ПС Шеино | Корочанский | Корочанский район | 10 | 1 | 0.16 | 0.01781 | 0.12655
TP010-0015234 | КТП 508 ПС Шеино | Корочанский | Корочанский район | 10 | 1 | 0.063 | 0.043 | 0.0178
TP010-0015235 | КТП 509 ПС Шеино | Корочанский | Корочанский район | 10 | 1 | 0.063 | 0.00817 | 0.048799
TP010-0015236 | КТП 510 ПС Шеино | Корочанский | Корочанский район | 10 | 1 | 0.1 | 0.008989 | 0.081
TP010-0015237 | КТП 511 ПС Шеино | Корочанский | Корочанский район | 10 | 1 | 0.1 | 0.010384 | 0.079758
TP010-0015238 | МТП 523 ПС Шеино | Корочанский | Корочанский район | 10 | 1 | 0.1 | 0.026155 | 0.065722
TP010-0015239 | КТП 525 ПС Шеино | Корочанский | Корочанский район | 10 | 1 | 0.25 | 0.020243 | 0.20448
TP010-0015240 | КТП 527 ПС Шеино | Корочанский | Корочанский район | 10 | 1 | 0.16 | 0.041448 | 0.10551
TP010-0015242 | КТП 606 ПС Шеино | Корочанский | Корочанский район | 10 | 1 | 0.1 | 0.009145 | 0.080861
TP010-0015243 | КТП 607 ПС Шеино | Корочанский | Корочанский район | 10 | 1 | 0.4 | 0.080532 | 0.28433
TP010-0015244 | КТП 703 ПС Шеино | Корочанский | Корочанский район | 10 | 1 | 0.1 | 0.007376 | 0.082435
TP010-0015245 | КТП 705 ПС Шеино | Корочанский | Корочанский район | 10 | 1 | 0.25 | 0.068 | 0.16198
TP010-0015246 | КТП 102 ПС Анновка | Корочанский | Корочанский район | 10 | 2 | 0.26 | 0.17194 | 0.078374
TP010-0015247 | КТП 104 ПС Анновка | Корочанский | Корочанский район | 10 | 1 | 0.16 | 0.006894 | 0.13626
TP010-0015248 | КТП 106 ПС Анновка | Корочанский | Корочанский район | 10 | 1 | 0.06 | 0.005236 | 0.04874
TP010-0015249 | КТП 107 ПС Анновка | Корочанский | Корочанский район | 10 | 1 | 0.16 | 0.006697 | 0.13644
TP010-0015250 | КТП 108 ПС Анновка | Корочанский | Корочанский район | 10 | 1 | 0.25 | 0.012504 | 0.21137
TP010-0015251 | КТП 110 ПС Анновка | Корочанский | Корочанский район | 10 | 1 | 0.25 | 0.014433 | 0.20965
TP010-0015252 | КТП 112 ПС Анновка | Корочанский | Корочанский район | 10 | 1 | 0.16 | 0.007117 | 0.13607
TP010-0015253 | КТП 113 ПС Анновка | Корочанский | Корочанский район | 10 | 1 | 0.16 | 0.006338 | 0.13676
TP010-0015255 | КТП 202 ПС Анновка | Корочанский | Корочанский район | 10 | 1 | 0.16 | 0.082 | 0.06942
TP010-0015256 | КТП 203 ПС Анновка | Корочанский | Корочанский район | 10 | 1 | 0.1 | 0.008004 | 0.081876
TP010-0015257 | КТП 301 ПС Анновка | Корочанский | Корочанский район | 10 | 1 | 0.25 | 0.011729 | 0.21206
TP010-0015258 | КТП 302 ПС Анновка | Корочанский | Корочанский район | 10 | 1 | 0.063 | 0.024167 | 0.034561
TP010-0015259 | КТП 303 ПС Анновка | Корочанский | Корочанский район | 10 | 1 | 0.1 | 0.080146 | 0.01767
TP010-0015260 | КТП 305 ПС Анновка | Корочанский | Корочанский район | 10 | 1 | 0.16 | 0.10841 | 0.045919
TP010-0015261 | КТП 306 ПС Анновка | Корочанский | Корочанский район | 10 | 1 | 0.1 | 0.026822 | 0.065128
TP010-0015262 | КТП 401 ПС Анновка | Корочанский | Корочанский район | 10 | 1 | 0.1 | 0.007333 | 0.082474
TP010-0015263 | КТП 402 ПС Анновка | Корочанский | Корочанский район | 10 | 1 | 0.16 | 0.032994 | 0.11304
TP010-0015264 | КТП 403 ПС Анновка | Корочанский | Корочанский район | 10 | 1 | 0.1 | 0.000692 | 0.088384
TP010-0015265 | КТП 404 ПС Анновка | Корочанский | Корочанский район | 10 | 1 | 0.1 | 0.005493 | 0.084111
TP010-0015266 | КТП 405 ПС Анновка | Корочанский | Корочанский район | 10 | 1 | 0.032 | 0.00433 | 0.024626
TP010-0015271 | КТП 410 ПС Анновка | Корочанский | Корочанский район | 10 | 1 | 0.16 | 0.008444 | 0.13488
TP010-0015274 | КТП 501 ПС Анновка | Корочанский | Корочанский район | 10 | 1 | 0.1 | 0.022533 | 0.068946
TP010-0015275 | КТП 502 ПС Анновка | Корочанский | Корочанский район | 10 | 1 | 0.16 | 0.022164 | 0.12267
TP010-0015276 | КТП 503 ПС Анновка | Корочанский | Корочанский район | 10 | 1 | 0.16 | 0.03493 | 0.11131
TP010-0015277 | КТП 505 ПС Анновка | Корочанский | Корочанский район | 10 | 1 | 0.16 | 0.015024 | 0.12903
TP010-0015278 | КТП 101 ПС Ивица | Корочанский | Корочанский район | 10 | 1 | 0.16 | 0.007878 | 0.13539
TP010-0015279 | КТП 104 ПС Ивица | Корочанский | Корочанский район | 10 | 1 | 0.063 | 0 | 0.05607
TP010-0015281 | КТП 2-02 ПС Ивица | Корочанский | Корочанский район | 10 | 1 | 0.1 | 0.014606 | 0.076001
TP010-0015282 | КТП 203 ПС Ивица | Корочанский | Корочанский район | 10 | 1 | 0.16 | 0.09038 | 0.061962
TP010-0015283 | КТП 204 ПС Ивица | Корочанский | Корочанский район | 10 | 1 | 0.16 | 0.087966 | 0.06411
TP010-0015284 | КТП 205 ПС Ивица | Корочанский | Корочанский район | 10 | 1 | 0.063 | 0.013084 | 0.044425
TP010-0015285 | КТП 207 ПС Ивица | Корочанский | Корочанский район | 10 | 1 | 0.1 | 0.037658 | 0.055484
TP010-0015286 | КТП 209 ПС Ивица | Корочанский | Корочанский район | 10 | 1 | 0.16 | 0.016797 | 0.12745
TP010-0015287 | КТП 210 ПС Ивица | Корочанский | Корочанский район | 10 | 1 | 0.1 | 0.020814 | 0.070476
TP010-0015289 | КТП 302 ПС Ивица | Корочанский | Корочанский район | 10 | 1 | 0.1 | 0.005687 | 0.083939
TP010-0015290 | КТП 303 ПС Ивица | Корочанский | Корочанский район | 10 | 1 | 0.16 | 0.02055 | 0.12411
TP010-0015291 | КТП 304 ПС Ивица | Корочанский | Корочанский район | 10 | 1 | 0.16 | 0.012471 | 0.1313
TP010-0015292 | КТП 114 пс Анновка | Корочанский | Корочанский район | 10 | 1 | 0.16 | 0.010934 | 0.13267
TP010-0015293 | КТП 115 пс Анновка | Корочанский | Корочанский район | 10 | 1 | 0.1 | 0.00936 | 0.08067
TP010-0015294 | КТП 308 ПС Ивица | Корочанский | Корочанский район | 10 | 1 | 0.063 | 0.007648 | 0.049263
TP010-0015295 | КТП 309 ПС Ивица | Корочанский | Корочанский район | 10 | 1 | 0.063 | 0.0346 | 0.025276
TP010-0015296 | КТП 311 ПС Ивица | Корочанский | Корочанский район | 10 | 1 | 0.16 | 0.017273 | 0.12703
TP010-0015297 | КТП 312 ПС Ивица | Корочанский | Корочанский район | 10 | 1 | 0.1 | 0.003531 | 0.085857
TP010-0015298 | КТП 315 ПС Ивица | Корочанский | Корочанский район | 10 | 1 | 0.063 | 0.018225 | 0.03985
TP010-0015299 | КТП 401 ПС Ивица | Корочанский | Корочанский район | 10 | 1 | 0.16 | 0.0947 | 0.058117
TP010-0015300 | КТП 402 ПС Ивица | Корочанский | Корочанский район | 10 | 1 | 0.1 | 0.0747 | 0.022517
TP010-0015301 | КТП 501 ПС Ивица | Корочанский | Корочанский район | 10 | 1 | 0.1 | 0.017241 | 0.073656
TP010-0015302 | КТП 502 ПС Ивица | Корочанский | Корочанский район | 10 | 2 | 0.5 | 0.29378 | 0.18353
TP010-0015303 | КТП 504 ПС Ивица | Корочанский | Корочанский район | 10 | 1 | 0.16 | 0.080876 | 0.07042
TP010-0015304 | КТП 505 ПС Ивица | Корочанский | Корочанский район | 10 | 1 | 0.1 | 0.020032 | 0.071172
TP010-0015305 | КТП 507 ПС Ивица | Корочанский | Корочанский район | 10 | 1 | 0.16 | 0.083831 | 0.06779
TP010-0015306 | КТП 508 ПС Ивица | Корочанский | Корочанский район | 10 | 1 | 0.16 | 0.004588 | 0.13832
TP010-0015307 | КТП 601 ПС Ивица | Корочанский | Корочанский район | 10 | 1 | 0.1 | 0.021424 | 0.069933
TP010-0015308 | КТП 602 ПС Ивица | Корочанский | Корочанский район | 10 | 1 | 0.1 | 0.004663 | 0.08485
TP010-0015309 | КТП 305 ПС Яблоново | Корочанский | Корочанский район | 10 | 1 | 0.25 | 0.00767 | 0.21567
TP010-0015310 | КТП 202 ПС Яблоново | Корочанский | Корочанский район | 10 | 1 | 0.16 | 0.014882 | 0.12916
TP010-0015311 | КТП 203 ПС Яблоново | Корочанский | Корочанский район | 10 | 1 | 0.16 | 0.01341 | 0.13047
TP010-0015312 | КТП 207 ПС Яблоново | Корочанский | Корочанский район | 10 | 1 | 0.1 | 0.059 | 0.03649
TP010-0015313 | КТП 209 ПС Яблоново | Корочанский | Корочанский район | 10 | 1 | 0.25 | 0.11876 | 0.11681
TP010-0015314 | КТП 211 ПС Яблоново | Корочанский | Корочанский район | 10 | 1 | 0.16 | 0.032208 | 0.11373
TP010-0015315 | КТП 213 ПС Яблоново | Корочанский | Корочанский район | 10 | 1 | 0.04 | 0.004138 | 0.031917
TP010-0015316 | КТП 214 ПС Яблоново | Корочанский | Корочанский район | 10 | 1 | 0.063 | 0.009279 | 0.047812
TP010-0015318 | КТП 304 ПС Яблоново | Корочанский | Корочанский район | 10 | 1 | 0.63 | 0.058387 | 0.50874
TP010-0015319 | КТП 401 ПС Яблоново | Корочанский | Корочанский район | 10 | 1 | 0.06 | 0.033 | 0.02403
TP010-0015320 | КТП 402 ПС Яблоново | Корочанский | Корочанский район | 10 | 1 | 0.16 | 0.014981 | 0.12907
TP010-0015321 | КТП 403 ПС Яблоново | Корочанский | Корочанский район | 10 | 1 | 0.1 | 0.015046 | 0.075609
TP010-0015322 | КТП 404 ПС Яблоново | Корочанский | Корочанский район | 10 | 1 | 0.1 | 0.001388 | 0.087765
TP010-0015323 | КТП 405 ПС Яблоново | Корочанский | Корочанский район | 10 | 1 | 0.25 | 0.008306 | 0.21511
TP010-0015324 | КТП 407 ПС Яблоново | Корочанский | Корочанский район | 10 | 1 | 0.1 | 0 | 0.089
TP010-0015325 | КТП 408 ПС Яблоново | Корочанский | Корочанский район | 10 | 1 | 0.25 | 0.030667 | 0.19521
TP010-0015326 | КТП 501 ПС Яблоново | Корочанский | Корочанский район | 10 | 1 | 0.025 | 0.003616 | 0.019032
TP010-0015327 | КТП 503 ПС Яблоново | Корочанский | Корочанский район | 10 | 1 | 0.16 | 0.019021 | 0.12547
TP010-0015328 | КТП 504 ПС Яблоново | Корочанский | Корочанский район | 10 | 1 | 0.16 | 0.028602 | 0.11694
TP010-0015329 | КТП 2201 ПС Короча | Корочанский | Корочанский район | 10 | 1 | 0.25 | 0.017861 | 0.2066
TP010-0015330 | МТП 2202 ПС Короча | Корочанский | Корочанский район | 10 | 1 | 0.16 | 0.088 | 0.06408
TP010-0015332 | КТП 512 ПС Яблоново | Корочанский | Корочанский район | 10 | 1 | 0.25 | 0.12076 | 0.11503
TP010-0015333 | КТП 506 ПС Яблоново | Корочанский | Корочанский район | 10 | 1 | 0.25 | 0.092642 | 0.14005
TP010-0015334 | КТП 602 ПС Яблоново | Корочанский | Корочанский район | 10 | 1 | 0.063 | 0.020314 | 0.037991
TP010-0015335 | КТП 603 ПС Яблоново | Корочанский | Корочанский район | 10 | 1 | 0.06 | 0.010347 | 0.044191
TP010-0015337 | КТП 505 ПС Яблоново | Корочанский | Корочанский район | 10 | 1 | 0.16 | 0.037508 | 0.10902
TP010-0015338 | КТП 609 ПС Яблоново | Корочанский | Корочанский район | 10 | 1 | 0.1 | 0.007024 | 0.082749
TP010-0015339 | МТП 611 ПС Яблоново | Корочанский | Корочанский район | 10 | 1 | 0.1 | 0.029553 | 0.062698
TP010-0015340 | КТП 612 ПС Яблоново | Корочанский | Корочанский район | 10 | 1 | 0.16 | 0.085 | 0.06675
TP010-0015341 | КТП 701 ПС Яблоново | Корочанский | Корочанский район | 10 | 1 | 0.4 | 0.005546 | 0.35106
TP010-0015342 | КТП 702 ПС Яблоново | Корочанский | Корочанский район | 10 | 1 | 0.16 | 0.012865 | 0.13095
TP010-0015343 | КТП 703 ПС Яблоново | Корочанский | Корочанский район | 10 | 1 | 0.06 | 0.005427 | 0.04857
TP010-0015344 | КТП 705 ПС Яблоново | Корочанский | Корочанский район | 10 | 1 | 0.1 | 0.016666 | 0.074167
TP010-0015345 | КТП 706 ПС Яблоново | Корочанский | Корочанский район | 10 | 1 | 0.1 | 0.013125 | 0.077319
TP010-0015346 | КТП 708 ПС Яблоново | Корочанский | Корочанский район | 10 | 1 | 0.1 | 0.010074 | 0.080034
TP010-0015347 | КТП 709 ПС Яблоново | Корочанский | Корочанский район | 10 | 1 | 0.25 | 0.026498 | 0.19892
TP010-0015349 | КТП 711 ПС Яблоново | Корочанский | Корочанский район | 10 | 1 | 0.1 | 0.017249 | 0.073648
TP010-0015350 | КТП 713 ПС Яблоново | Корочанский | Корочанский район | 10 | 1 | 0.063 | 0.023 | 0.0356
TP010-0015351 | КТП 715 ПС Яблоново | Корочанский | Корочанский район | 10 | 1 | 0.1 | 0.011872 | 0.078434
TP010-0015352 | КТП 801 ПС Яблоново | Корочанский | Корочанский район | 10 | 1 | 0.16 | 0.022762 | 0.12214
TP010-0015353 | КТП 802 ПС Яблоново | Корочанский | Корочанский район | 10 | 1 | 0.1 | 0.052 | 0.04272
TP010-0015356 | КТП 101 ПС Борисы | Корочанский | Корочанский район | 10 | 1 | 0.063 | 0.0253 | 0.033553
TP010-0015357 | КТП 103 ПС Борисы | Корочанский | Корочанский район | 10 | 1 | 0.16 | 0.014285 | 0.12969
TP010-0015358 | КТП 104 ПС Борисы | Корочанский | Корочанский район | 10 | 1 | 0.16 | 0.048145 | 0.099551
TP010-0015359 | КТП 105 ПС Борисы | Корочанский | Корочанский район | 10 | 1 | 0.16 | 0.009703 | 0.13376
TP010-0015360 | КТП 107 ПС Борисы | Корочанский | Корочанский район | 10 | 1 | 0.16 | 0.018696 | 0.12576
TP010-0015361 | КТП 108 ПС Борисы | Корочанский | Корочанский район | 10 | 1 | 0.1 | 0.050988 | 0.043621
TP010-0015362 | КТП 109 ПС Борисы | Корочанский | Корочанский район | 10 | 1 | 0.16 | 0.034184 | 0.11198
TP010-0015365 | КТП 201 ПС Борисы | Корочанский | Корочанский район | 10 | 1 | 0.16 | 0.010583 | 0.13298
TP010-0015366 | КТП 302 ПС Борисы | Корочанский | Корочанский район | 10 | 1 | 0.1 | 0.010285 | 0.079846
TP010-0015367 | КТП 303 ПС Борисы | Корочанский | Корочанский район | 10 | 1 | 0.063 | 0.014699 | 0.042988
TP010-0015368 | КТП 304 ПС Борисы | Корочанский | Корочанский район | 10 | 1 | 0.25 | 0.043586 | 0.18371
TP010-0015370 | КТП 307 ПС Борисы | Корочанский | Корочанский район | 10 | 1 | 0.1 | 0.014534 | 0.076065
TP010-0015372 | КТП 309 ПС Борисы | Корочанский | Корочанский район | 10 | 1 | 0.16 | 0.015826 | 0.12831
TP010-0015373 | КТП 313 ПС Борисы | Корочанский | Корочанский район | 10 | 1 | 0.06 | 0.000929 | 0.052573
TP010-0015374 | КТП 401 ПС Борисы | Корочанский | Корочанский район | 10 | 1 | 0.063 | 0.006598 | 0.050198
TP010-0015376 | КТП 405 ПС Борисы | Корочанский | Корочанский район | 10 | 1 | 0.032 | 0.001092 | 0.027508
TP010-0015377 | КТП 101 ПС Поповка | Корочанский | Корочанский район | 10 | 1 | 0.16 | 0.024274 | 0.1208
TP010-0015379 | КТП 103 ПС Поповка | Корочанский | Корочанский район | 10 | 1 | 0.063 | 0.006266 | 0.050493
TP010-0015380 | КТП 105 ПС Поповка | Корочанский | Корочанский район | 10 | 1 | 0.25 | 0.008044 | 0.21534
TP010-0015381 | КТП 106 ПС Поповка | Корочанский | Корочанский район | 10 | 1 | 0.25 | 0.063015 | 0.16642
TP010-0015382 | КТП 107 ПС Поповка | Корочанский | Корочанский район | 10 | 1 | 0.16 | 0.035838 | 0.1105
TP010-0015383 | КТП 108 ПС Поповка | Корочанский | Корочанский район | 10 | 1 | 0.4 | 0.2513 | 0.13234
TP010-0015384 | КТП 110 ПС Поповка | Корочанский | Корочанский район | 10 | 1 | 0.16 | 0.07925 | 0.071868
TP010-0015386 | КТП 112 ПС Поповка | Корочанский | Корочанский район | 10 | 1 | 0.1 | 0.003735 | 0.085676
TP010-0015387 | КТП 208 ПС Поповка | Корочанский | Корочанский район | 10 | 1 | 0.16 | 0.002073 | 0.14056
TP010-0015389 | КТП 304 ПС Поповка | Корочанский | Корочанский район | 10 | 1 | 0.16 | 0.009947 | 0.13355
TP010-0015390 | КТП 306 ПС Поповка | Корочанский | Корочанский район | 10 | 1 | 0.1 | 0.042636 | 0.051054
TP010-0015391 | КТП 308 ПС Поповка | Корочанский | Корочанский район | 10 | 1 | 0.063 | 0.005085 | 0.051544
TP010-0015392 | КТП 101 ПС Короча | Корочанский | Корочанский район | 10 | 1 | 0.16 | 0.043964 | 0.10327
TP010-0015393 | КТП 104 ПС Короча | Корочанский | Корочанский район | 10 | 1 | 0.16 | 0.035603 | 0.11071
TP010-0015394 | КТП 105 ПС Короча | Корочанский | Корочанский район | 10 | 1 | 0.16 | 0.056097 | 0.092474
TP010-0015395 | КТП 113 ПС Короча | Корочанский | Корочанский район | 10 | 1 | 0.1 | 0.008332 | 0.081585
TP010-0015397 | КТП 2211 ПС Короча | Корочанский | Корочанский район | 10 | 1 | 0.06 | 0.006638 | 0.047492
TP010-0015398 | КТП 2213 ПС Короча | Корочанский | Корочанский район | 10 | 1 | 0.1 | 0.042824 | 0.050887
TP010-0015401 | МТП 401 ПС Короча | Корочанский | Корочанский район | 10 | 1 | 0.25 | 0.1572 | 0.082596
TP010-0015402 | КТП 402 ПС Короча | Корочанский | Корочанский район | 10 | 1 | 0.063 | 0.032 | 0.02759
TP010-0015403 | КТП 404 ПС Короча | Корочанский | Корочанский район | 10 | 1 | 0.063 | 0.006673 | 0.050131
TP010-0015404 | КТП 405 ПС Короча | Корочанский | Корочанский район | 10 | 1 | 0.16 | 0.026937 | 0.11843
TP010-0015405 | КТП 406 ПС Короча | Корочанский | Корочанский район | 10 | 1 | 0.1 | 0.047718 | 0.046531
TP010-0015406 | МТП 407 ПС Короча | Корочанский | Корочанский район | 10 | 1 | 0.25 | 0.01584 | 0.2084
TP010-0015407 | КТП 408 ПС Короча | Корочанский | Корочанский район | 10 | 1 | 0.16 | 0.015557 | 0.12855
TP010-0015408 | КТП 410 ПС Короча | Корочанский | Корочанский район | 10 | 1 | 0.1 | 0.065 | 0.03115
TP010-0015409 | КТП 411 ПС Короча | Корочанский | Корочанский район | 10 | 1 | 0.04 | 0.002344 | 0.033514
TP010-0015411 | КТП 413 ПС Короча | Корочанский | Корочанский район | 10 | 1 | 0.063 | 0.001957 | 0.054328
TP010-0015414 | КТП 423 ПС Короча | Корочанский | Корочанский район | 10 | 1 | 0.16 | 0.00752 | 0.13571
TP010-0015416 | КТП 428 ПС Короча | Корочанский | Корочанский район | 10 | 1 | 0.1 | 0.002905 | 0.086415
TP010-0015418 | КТП 505 ПС Короча | Корочанский | Корочанский район | 10 | 1 | 0.16 | 0.012506 | 0.13127
TP010-0015419 | КТП 701 ПС Короча | Корочанский | Корочанский район | 10 | 1 | 0.25 | 0.044699 | 0.18272
TP010-0015420 | КТП 702 ПС Короча | Корочанский | Корочанский район | 10 | 1 | 0.25 | 0.05327 | 0.17509
TP010-0015421 | КТП 704 ПС Короча | Корочанский | Корочанский район | 10 | 1 | 0.25 | 0.10423 | 0.12974
TP010-0015422 | КТП 705 ПС Короча | Корочанский | Корочанский район | 10 | 1 | 0.25 | 0.068929 | 0.16115
TP010-0015423 | КТП 805 ПС Короча | Корочанский | Корочанский район | 10 | 1 | 0.025 | 0.013 | 0.01068
TP010-0015424 | КТП 903 ПС Короча | Корочанский | Корочанский район | 10 | 1 | 0.1 | 0.050652 | 0.04392
TP010-0015425 | КТП 904 ПС Короча | Корочанский | Корочанский район | 10 | 1 | 0.063 | 0.014995 | 0.042724
TP010-0015426 | КТП 905 ПС Короча | Корочанский | Корочанский район | 10 | 1 | 0.1 | 0.014686 | 0.075929
TP010-0015427 | КТП 906 ПС Короча | Корочанский | Корочанский район | 10 | 1 | 0.1 | 0.01329 | 0.077172
TP010-0015428 | КТП 908 ПС Короча | Корочанский | Корочанский район | 10 | 1 | 0.25 | 0.027931 | 0.19764
TP010-0015429 | КТП 910 ПС Короча | Корочанский | Корочанский район | 10 | 1 | 0.4 | 0.041068 | 0.31945
TP010-0015430 | КТП 913 ПС Короча | Корочанский | Корочанский район | 10 | 1 | 0.04 | 0.009 | 0.02759
TP010-0015431 | КТП 1101 ПС Короча | Корочанский | Корочанский район | 10 | 1 | 0.25 | 0.047411 | 0.1803
TP010-0015432 | КТП 1102 ПС Короча | Корочанский | Корочанский район | 10 | 1 | 0.16 | 0.038684 | 0.10797
TP010-0015433 | КТП 1103 ПС Короча | Корочанский | Корочанский район | 10 | 1 | 0.16 | 0.11486 | 0.040178
TP010-0015434 | МТП 1104 ПС Короча | Корочанский | Корочанский район | 10 | 1 | 0.1 | 0.02618 | 0.0657
TP010-0015435 | КТП 1105 ПС Короча | Корочанский | Корочанский район | 10 | 1 | 0.16 | 0.025178 | 0.11999
TP010-0015436 | КТП 1106 ПС Короча | Корочанский | Корочанский район | 10 | 1 | 0.16 | 0.041914 | 0.1051
TP010-0015437 | КТП 1107 ПС Короча | Корочанский | Корочанский район | 10 | 1 | 0.16 | 0.001405 | 0.14115
TP010-0015438 | КТП 1108 ПС Короча | Корочанский | Корочанский район | 10 | 1 | 0.063 | 0.0581 | 0.004361
TP010-0015439 | КТП 1109 ПС Короча | Корочанский | Корочанский район | 10 | 1 | 0.25 | 0.059396 | 0.16964
TP010-0015440 | КТП 1110 ПС Короча | Корочанский | Корочанский район | 10 | 1 | 0.4 | 0.000467 | 0.35558
TP010-0015441 | КТП 1118 ПС Короча | Корочанский | Корочанский район | 10 | 1 | 0.063 | 0.003918 | 0.052583
TP010-0015442 | КТП 1122 ПС Короча | Корочанский | Корочанский район | 10 | 1 | 0.16 | 0.004331 | 0.13855
TP010-0015443 | КТП 1124 ПС Короча | Корочанский | Корочанский район | 10 | 1 | 0.25 | 0.008284 | 0.21513
TP010-0015445 | КТП 1132 ПС Короча | Корочанский | Корочанский район | 10 | 1 | 0.16 | 0.035132 | 0.11113
TP010-0015446 | КТП 1201 ПС Короча | Корочанский | Корочанский район | 10 | 1 | 0.16 | 0.10712 | 0.047061
TP010-0015447 | КТП 1202 ПС Короча | Корочанский | Корочанский район | 10 | 1 | 0.1 | 0.058 | 0.03738
TP010-0015448 | МТП 1203 ПС Короча | Корочанский | Корочанский район | 10 | 1 | 0.1 | 0.014318 | 0.076257
TP010-0015449 | КТП 1205 ПС Короча | Корочанский | Корочанский район | 10 | 1 | 0.1 | 0.004198 | 0.085264
TP010-0015450 | КТП 1207 ПС Короча | Корочанский | Корочанский район | 10 | 1 | 0.16 | 0.026982 | 0.11839
TP010-0015451 | КТП 1208 ПС Короча | Корочанский | Корочанский район | 10 | 1 | 0.16 | 0.026306 | 0.11899
TP010-0015452 | КТП 1209 ПС Короча | Корочанский | Корочанский район | 10 | 1 | 0.1 | 0.006522 | 0.083195
TP010-0015453 | КТП 1214 ПС Короча | Корочанский | Корочанский район | 10 | 1 | 0.04 | 0.007 | 0.02937
TP010-0015455 | КТП 1801 ПС Короча | Корочанский | Корочанский район | 10 | 1 | 0.16 | 0.019802 | 0.12478
TP010-0015456 | КТП 18-03 ПС Короча | Корочанский | Корочанский район | 10 | 1 | 0.16 | 0.013792 | 0.13013
TP010-0015457 | КТП 18-06 ПС Короча | Корочанский | Корочанский район | 10 | 1 | 0.1 | 0.001535 | 0.087634
TP010-0015458 | КТП 1809 ПС Короча | Корочанский | Корочанский район | 10 | 1 | 0.16 | 0.018839 | 0.12563
TP010-0015459 | КТП 419 ПС Короча | Корочанский | Корочанский район | 10 | 1 | 0.025 | 0.000229 | 0.022046
TP010-0015460 | КТП 1901 ПС Короча | Корочанский | Корочанский район | 10 | 1 | 0.25 | 0.10209 | 0.13164
TP010-0015461 | КТП 1912 ПС Короча | Корочанский | Корочанский район | 10 | 1 | 0.16 | 0.056615 | 0.092013
TP010-0015462 | КТП 1913 ПС Короча | Корочанский | Корочанский район | 10 | 1 | 0.16 | 0.041122 | 0.1058
TP010-0015463 | КТП 2001 ПС Короча | Корочанский | Корочанский район | 10 | 1 | 0.4 | 0.038904 | 0.32138
TP010-0015464 | КТП 2007 ПС Короча | Корочанский | Корочанский район | 10 | 1 | 0.25 | 0.17188 | 0.069529
TP010-0015465 | КТП 2008 ПС Короча | Корочанский | Корочанский район | 10 | 1 | 0.16 | 0.062887 | 0.086431
TP010-0015466 | КТП 2010 ПС Короча | Корочанский | Корочанский район | 10 | 1 | 0.16 | 0.057702 | 0.091045
TP010-0015467 | КТП 2011 ПС Короча | Корочанский | Корочанский район | 10 | 1 | 0.25 | 0.11416 | 0.1209
TP010-0015468 | КТП 2012 ПС Короча | Корочанский | Корочанский район | 10 | 1 | 0.16 | 0.025118 | 0.12004
TP010-0015469 | КТП 2014 ПС Короча | Корочанский | Корочанский район | 10 | 1 | 0.16 | 0.021258 | 0.12348
TP010-0015470 | КТП 2015 ПС Короча | Корочанский | Корочанский район | 10 | 1 | 0.25 | 0.056337 | 0.17236
TP010-0015471 | КТП 2016 ПС Короча | Корочанский | Корочанский район | 10 | 1 | 0.25 | 0.059474 | 0.16957
TP010-0015472 | КТП 2104 ПС Короча | Корочанский | Корочанский район | 10 | 1 | 0.4 | 0.17395 | 0.20118
TP010-0015473 | КТП 2105 ПС Короча | Корочанский | Корочанский район | 10 | 1 | 0.4 | 0.025564 | 0.33325
TP010-0015474 | КТП 2106 ПС Короча | Корочанский | Корочанский район | 10 | 1 | 0.063 | 0.022881 | 0.035706
TP010-0015475 | СТП 2107 ПС Короча | Корочанский | Корочанский район | 10 | 1 | 0.025 | 0.003196 | 0.019406
TP010-0015476 | КТП 218 ПС Поповка | Корочанский | Корочанский район | 10 | 1 | 0.1 | 0.011964 | 0.078352
TP010-0015478 | КТП 2112 ПС Короча | Корочанский | Корочанский район | 10 | 1 | 0.16 | 0.065036 | 0.084518
TP010-0015479 | КТП 213 ПС Поповка | Корочанский | Корочанский район | 10 | 1 | 0.025 | 0.004606 | 0.018151
TP010-0015481 | КТП 215 ПС Поповка | Корочанский | Корочанский район | 10 | 1 | 0.1 | 0.01612 | 0.074653
TP010-0015482 | КТП 216 ПС Поповка | Корочанский | Корочанский район | 10 | 1 | 0.1 | 0.003705 | 0.085703
TP010-0015483 | МТП 217 ПС Поповка | Корочанский | Корочанский район | 10 | 1 | 0.4 | 0.31969 | 0.071472
TP010-0015484 | КТП 2205 ПС Короча | Корочанский | Корочанский район | 10 | 1 | 0.04 | 0.001345 | 0.034403
TP010-0015485 | КТП 2206 ПС Короча | Корочанский | Корочанский район | 10 | 1 | 0.25 | 0.14083 | 0.097161
TP010-0015486 | КТП 2301 ПС Короча | Корочанский | Корочанский район | 10 | 1 | 0.1 | 0.039966 | 0.05343
TP010-0015487 | КТП 2306 ПС Короча | Корочанский | Корочанский район | 10 | 1 | 0.16 | 0.10273 | 0.050972
TP010-0015489 | КТП 2414 ПС Короча | Корочанский | Корочанский район | 10 | 1 | 0.16 | 0.032212 | 0.11373
TP010-0015490 | КТП 2416 ПС Короча | Корочанский | Корочанский район | 10 | 1 | 0.16 | 0.03201 | 0.11391
TP010-0015491 | МТП 2415 ПС Короча | Корочанский | Корочанский район | 10 | 1 | 0.16 | 0.016981 | 0.12729
TP010-0015492 | КТП 2319 ПС Короча | Корочанский | Корочанский район | 10 | 1 | 0.1 | 0.002748 | 0.086554
TP010-0015494 | КТП 2402 ПС Короча | Корочанский | Корочанский район | 10 | 1 | 0.1 | 0.030296 | 0.062037
TP010-0015495 | КТП 2404 ПС Короча | Корочанский | Корочанский район | 10 | 1 | 0.1 | 0.05 | 0.0445
TP010-0015496 | КТП 2405 ПС Короча | Корочанский | Корочанский район | 10 | 1 | 0.25 | 0.060656 | 0.16852
TP010-0015539 | КТП 311 ПС Борисы | Корочанский | Корочанский район | 10 | 1 | 0.16 | 0.002464 | 0.14021
TP010-0015626 | КТП 1903 ПС Короча | Корочанский | Корочанский район | 10 | 1 | 0.4 | 0.029844 | 0.32944
TP010-0015630 | КТП 504 ПС Короча | Корочанский | Корочанский район | 10 | 1 | 0.063 | 0.005416 | 0.05125
TP010-0015633 | КТП 907 ПС Короча | Корочанский | Корочанский район | 10 | 1 | 0.16 | 0.011747 | 0.13195
TP010-0015634 | КТП 111 ПС Анновка | Корочанский | Корочанский район | 10 | 1 | 0.06 | 0.011425 | 0.043232
TP010-0015685 | МТП 704 ПС Яблоново | Корочанский | Корочанский район | 10 | 1 | 0.16 | 0.02644 | 0.11887
TP010-0015732 | КТП 808 ПС Короча | Корочанский | Корочанский район | 10 | 1 | 0.1 | 0 | 0.089
TP010-0015736 | КТП 618 ПС Шеино | Корочанский | Корочанский район | 10 | 1 | 0.25 | 0.002752 | 0.22005
TP010-0015748 | КТП 2003 ПС Короча | Корочанский | Корочанский район | 10 | 1 | 0.063 | 0.008481 | 0.048522
TP010-0015749 | ЗТП 2006 ПС Короча | Корочанский | Корочанский район | 10 | 2 | 1.26 | 0.63163 | 0.55925
TP010-0015751 | КТП 926 ПС Короча | Корочанский | Корочанский район | 10 | 1 | 0.16 | 0.011619 | 0.13206
TP010-0015752 | КТП 1813 ПС Короча | Корочанский | Корочанский район | 10 | 2 | 0.8 | 0.47838 | 0.28624
TP010-0015756 | СТП 105 ПС Алексеевка | Корочанский | Корочанский район | 10 | 1 | 0.063 | 0.000232 | 0.055864
TP010-0015762 | ЗТП 218 ПС Шеино | Корочанский | Корочанский район | 10 | 2 | 0.5 | 0.26756 | 0.20687
TP010-0015766 | КТП 310 ПС Алексеевка | Корочанский | Корочанский район | 10 | 1 | 0.1 | 0.007888 | 0.08198
TP010-0015812 | КТП 220 ПС Яблоново | Корочанский | Корочанский район | 10 | 1 | 0.063 | 0.033 | 0.0267
TP010-0015858 | КТП 415 ПС Короча | Корочанский | Корочанский район | 10 | 1 | 0.025 | 0.00666 | 0.016323
TP010-0015859 | КТП 314 ПС Шеино | Корочанский | Корочанский район | 10 | 1 | 0.25 | 0.12115 | 0.11468
TP010-0015860 | КТП 411 ПС Алексеевка | Корочанский | Корочанский район | 10 | 1 | 0.25 | 0.10211 | 0.13162
TP010-0015861 | КТП 2204 ПС Короча | Корочанский | Корочанский район | 10 | 1 | 0.063 | 0.005771 | 0.050934
TP010-0015862 | КТП 911 ПС Короча | Корочанский | Корочанский район | 10 | 1 | 0.1 | 0.012881 | 0.077536
TP010-0015863 | КТП 314 ПС Ивица | Корочанский | Корочанский район | 10 | 1 | 0.315 | 0.24166 | 0.065271
TP010-0015866 | КТП 610 ПС Яблоново | Корочанский | Корочанский район | 10 | 1 | 0.16 | 0.001404 | 0.14115
TP010-0015867 | КТП 309 ПС Алексеевка | Корочанский | Корочанский район | 10 | 1 | 0.25 | 0.01589 | 0.20836
TP010-0015890 | КТП 1807 ПС Короча | Корочанский | Корочанский район | 10 | 1 | 0.063 | 0.004794 | 0.051803
TP010-0015891 | КТП 205 ПС Шеино | Корочанский | Корочанский район | 10 | 1 | 0.1 | 0.045 | 0.04895
TP010-0015900 | КТП 2210 ПС Короча | Корочанский | Корочанский район | 10 | 1 | 0.1 | 0.002534 | 0.086745
TP010-0015901 | КТП 219 ПС Яблоново | Корочанский | Корочанский район | 10 | 1 | 0.1 | 0.01616 | 0.074618
TP010-0015902 | КТП 504 ПС Шеино | Корочанский | Корочанский район | 10 | 1 | 0.1 | 0.01096 | 0.079246
TP010-0015903 | КТП 609 ПС Шеино | Корочанский | Корочанский район | 10 | 1 | 0.16 | 0.033497 | 0.11259
TP010-0015911 | КТП 19-14 ПС Короча | Корочанский | Корочанский район | 10 | 1 | 0.16 | 0.002351 | 0.14031
TP010-0015912 | КТП 515 ПС Яблоново | Корочанский | Корочанский район | 10 | 1 | 0.1 | 0.014146 | 0.07641
TP010-0015913 | КТП 103 ПС Ивица | Корочанский | Корочанский район | 10 | 1 | 0.1 | 0.008204 | 0.081698
TP010-0015921 | КТП 113 ПС Алексеевка | Корочанский | Корочанский район | 10 | 1 | 0.63 | 0.071647 | 0.49693
TP010-0015922 | КТП 216 ПС Алексеевка | Корочанский | Корочанский район | 10 | 1 | 0.25 | 0.031177 | 0.19475
TP010-0015923 | КТП 223 ПС Алексеевка | Корочанский | Корочанский район | 10 | 1 | 0.16 | 0.074249 | 0.076318
TP010-0015924 | КТП 617 ПС Шеино | Корочанский | Корочанский район | 10 | 1 | 0.063 | 0.00365 | 0.052822
TP010-0015925 | КТП 520 ПС Шеино | Корочанский | Корочанский район | 10 | 1 | 0.25 | 0.0057 | 0.21743
TP010-0015926 | КТП 208 ПС Ивица | Корочанский | Корочанский район | 10 | 1 | 0.1 | 0.00114 | 0.087985
TP010-0015929 | КТП 216 ПС Яблоново | Корочанский | Корочанский район | 10 | 1 | 0.25 | 0.003179 | 0.21967
TP010-0015931 | КТП 502 ПС Короча | Корочанский | Корочанский район | 10 | 1 | 0.63 | 0.003543 | 0.55755
TP010-0015971 | КТП 102 ПС Шеино | Корочанский | Корочанский район | 10 | 2 | 0.5 | 0.25344 | 0.21943
TP010-0015984 | КТП 402 ПС Шеино | Корочанский | Корочанский район | 10 | 1 | 0.1 | 0.002455 | 0.086815
TP010-0015992 | КТП 1115 ПС Короча | Корочанский | Корочанский район | 10 | 2 | 0.56 | 0.41786 | 0.1265
TP010-0015995 | КТП 201 ПС Яблоново | Корочанский | Корочанский район | 10 | 1 | 0.025 | 0.004864 | 0.017921
TP010-0016109 | МТП 101 ПС Алексеевка | Корочанский | Корочанский район | 10 | 1 | 0.16 | 0.027748 | 0.1177
TP010-0016110 | МТП 102 ПС Алексеевка | Корочанский | Корочанский район | 10 | 1 | 0.16 | 0.030187 | 0.11553
TP010-0016111 | МТП 116 ПС Алексеевка | Корочанский | Корочанский район | 10 | 1 | 0.16 | 0.08936 | 0.06287
TP010-0016112 | МТП 117 ПС Алексеевка | Корочанский | Корочанский район | 10 | 1 | 0.16 | 0.037034 | 0.10944
TP010-0016113 | МТП 119 ПС Алексеевка | Корочанский | Корочанский район | 10 | 1 | 0.25 | 0.031297 | 0.19465
TP010-0016115 | МТП 210 ПС Алексеевка | Корочанский | Корочанский район | 10 | 1 | 0.16 | 0.006042 | 0.13702
TP010-0016116 | МТП 218 ПС Алексеевка | Корочанский | Корочанский район | 10 | 1 | 0.25 | 0.023419 | 0.20166
TP010-0016117 | МТП 403 ПС Алексеевка | Корочанский | Корочанский район | 10 | 1 | 0.063 | 0.04329 | 0.017542
TP010-0016118 | МТП 503 ПС Алексеевка | Корочанский | Корочанский район | 10 | 1 | 0.1 | 0.02451 | 0.067186
TP010-0016119 | МТП 504 ПС Алексеевка | Корочанский | Корочанский район | 10 | 1 | 0.063 | 0.025366 | 0.033494
TP010-0016120 | МТП 508 ПС Алексеевка | Корочанский | Корочанский район | 10 | 1 | 0.2 | 0.18 | 0.0178
TP010-0016121 | КТП 701 ПС Алексеевка | Корочанский | Корочанский район | 10 | 1 | 0.1 | 0.055668 | 0.039455
TP010-0016122 | МТП 702 ПС Алексеевка | Корочанский | Корочанский район | 10 | 1 | 0.16 | 0.023002 | 0.12193
TP010-0016123 | МТП 704 ПС Алексеевка | Корочанский | Корочанский район | 10 | 1 | 0.16 | 0.030373 | 0.11537
TP010-0016124 | КТП 704 ПС Шеино | Корочанский | Корочанский район | 10 | 1 | 0.063 | 0.0079 | 0.049039
TP010-0016125 | МТП 626 ПС Шеино | Корочанский | Корочанский район | 10 | 1 | 0.25 | 0.17137 | 0.069981
TP010-0016126 | МТП 627 ПС Шеино | Корочанский | Корочанский район | 10 | 1 | 0.16 | 0.019873 | 0.12471
TP010-0016127 | КТП 101 ПС Анновка | Корочанский | Корочанский район | 10 | 1 | 0.063 | 0.011475 | 0.045857
TP010-0016128 | КТП 103 ПС Анновка | Корочанский | Корочанский район | 10 | 1 | 0.063 | 0.004076 | 0.052442
TP010-0016129 | МТП 105 ПС Анновка | Корочанский | Корочанский район | 10 | 1 | 0.16 | 0.013621 | 0.13028
TP010-0016130 | МТП 201 ПС Ивица | Корочанский | Корочанский район | 10 | 1 | 0.25 | 0.031049 | 0.19487
TP010-0016132 | МТП 502 ПС Яблоново | Корочанский | Корочанский район | 10 | 1 | 0.16 | 0.031339 | 0.11451
TP010-0016133 | МТП 605 ПС Яблоново | Корочанский | Корочанский район | 10 | 1 | 0.25 | 0.018588 | 0.20596
TP010-0016134 | МТП 606 ПС Яблоново | Корочанский | Корочанский район | 10 | 1 | 0.063 | 0.025862 | 0.033053
TP010-0016135 | МТП 707 ПС Яблоново | Корочанский | Корочанский район | 10 | 1 | 0.1 | 0 | 0.089
TP010-0016136 | МТП 202 ПС Борисы | Корочанский | Корочанский район | 10 | 1 | 0.25 | 0.021118 | 0.2037
TP010-0016138 | КТП 203 ПС Поповка | Корочанский | Корочанский район | 10 | 1 | 0.063 | 0.006295 | 0.050467
TP010-0016139 | МТП 2209 ПС Короча | Корочанский | Корочанский район | 10 | 1 | 0.25 | 0.019748 | 0.20492
TP010-0016140 | МТП 1206 ПС Короча | Корочанский | Корочанский район | 10 | 1 | 0.1 | 0.009168 | 0.08084
TP010-0016141 | МТП 2203 ПС Короча | Корочанский | Корочанский район | 10 | 1 | 0.25 | 0.009043 | 0.21445
TP010-0016142 | МТП24-06 ПС Короча | Корочанский | Корочанский район | 10 | 1 | 0.16 | 0.044922 | 0.10242
TP010-0016143 | МТП 2407 ПС Короча | Корочанский | Корочанский район | 10 | 1 | 0.16 | 0.074933 | 0.07571
TP010-0016144 | МТП 2409 ПС Короча | Корочанский | Корочанский район | 10 | 1 | 0.16 | 0.10841 | 0.045918
TP010-0016389 | КТП 121 ПС Алексеевка | Корочанский | Корочанский район | 10 | 1 | 0.025 | 0.002325 | 0.020181
TP010-0016393 | КТП 2413 ПС Короча | Корочанский | Корочанский район | 10 | 1 | 0.1 | 0.01031 | 0.079824
TP010-0016833 | КТП 901 ПС Яблоново | Корочанский | Корочанский район | 10 | 2 | 0.5 | 0.25096 | 0.22165
TP010-0016834 | КТП 613 ПС Яблоново | Корочанский | Корочанский район | 10 | 1 | 0.063 | 0.003 | 0.0534
TP010-0016930 | КТП 312 ПС Шеино | Корочанский | Корочанский район | 10 | 1 | 0.16 | 0.004189 | 0.13867
TP010-0016939 | КТП 611 ПС Короча | Корочанский | Корочанский район | 10 | 1 | 0.4 | 0.03559 | 0.32432
TP010-0016940 | КТП 611 ПСШеино | Корочанский | Корочанский район | 10 | 1 | 0.25 | 0.071725 | 0.15866
TP010-0017054 | КТП 1133 ПС Короча | Корочанский | Корочанский район | 10 | 1 | 0.25 | 0.034594 | 0.19171
TP010-0017110 | КТП 210 ПС Поповка | Корочанский | Корочанский район | 10 | 1 | 0.1 | 0.04 | 0.0534
TP010-0017119 | КТП 2017 ПС Короча | Корочанский | Корочанский район | 10 | 1 | 0.16 | 0.033703 | 0.1124
TP010-0020722 | КТП 206 ПС Поповка | Корочанский | Корочанский район | 10 | 1 | 0.1 | 0.002332 | 0.086925
TP010-0022069 | КТП 406 ПС Алексеевка | Корочанский | Корочанский район | 10 | 1 | 0.4 | 0.052079 | 0.30965
TP010-0022199 | КТП9-02 пс Яблоново 2*400кВА | Корочанский | Корочанский район | 10 | 2 | 0.8 | 0.44953 | 0.31192
TP010-0056854 | ЗТП 302 ПС Поповка | Корочанский | Корочанский район | 10 | 1 | 0.25 | 0.01447 | 0.20962
TP010-0098049 | КТП 510 ПС Короча | Корочанский | Корочанский район | 10 | 1 | 0.025 | 0.003968 | 0.018718
TP010-0098339 | КТП 212 ПС Поповка | Корочанский | Корочанский район | 10 | 1 | 0.1 | 0.057 | 0.03827
TP010-0098340 | КТП 716 ПС Яблоново | Корочанский | Корочанский район | 10 | 1 | 0.063 | 0.003599 | 0.052867
TP010-0100788 | КТП 613 ПС Шеино | Корочанский | Корочанский район | 10 | 1 | 0.25 | 0.036051 | 0.19041
TP010-0113549 | КТП 501 ПС Поповка | Корочанский | Корочанский район | 10 | 2 | 0.8 | 0.4871 | 0.27848
TP010-0113550 | КТП 502 ПС Поповка | Корочанский | Корочанский район | 10 | 2 | 0.8 | 0.47164 | 0.29224
TP010-0113551 | КТП 503 ПС Поповка | Корочанский | Корочанский район | 10 | 2 | 1.26 | 0.78553 | 0.42227
TP010-0118484 | КТП 624 ПС Шеино | Корочанский | Корочанский район | 10 | 1 | 0.25 | 0.090917 | 0.14158
TP010-0118511 | КТП 709 ПС Шеино | Корочанский | Корочанский район | 10 | 1 | 0.25 | 0.04063 | 0.18634
TP010-0118980 | КТП 123 ПС Алексеевка | Корочанский | Корочанский район | 10 | 1 | 0.4 | 0.02359 | 0.335
TP010-0119205 | КТП 409 ПС Яблоново | Корочанский | Корочанский район | 10 | 1 | 0.025 | 0.000709 | 0.021619
TP010-0120189 | КТП 706 ПС Шеино | Корочанский | Корочанский район | 10 | 1 | 0.25 | 0.10467 | 0.12934
TP010-0120286 | КТП 519 ПС Шеино | Корочанский | Корочанский район | 10 | 1 | 0.1 | 0.018862 | 0.072213
TP010-0120312 | КТП 509 ПС Алексеевка | Корочанский | Корочанский район | 10 | 2 | 1.26 | 0.64336 | 0.54881
TP010-0120328 | СТП 1215 ПС Короча | Корочанский | Корочанский район | 10 | 1 | 0.1 | 0.063749 | 0.032263
TP010-0120436 | КТП 710 ПС Шеино | Корочанский | Корочанский район | 10 | 1 | 0.25 | 0.020426 | 0.20432
TP010-0120543 | МТП 210 ПС Яблоново | Корочанский | Корочанский район | 10 | 1 | 0.1 | 0.051 | 0.04361
TP010-0120580 | КТП 224 ПС Алексеевка | Корочанский | Корочанский район | 10 | 1 | 0.25 | 0.006489 | 0.21672
TP010-0120616 | КТП 707 ПС Шеино | Корочанский | Корочанский район | 10 | 1 | 0.16 | 0.027052 | 0.11832
TP010-0120617 | КТП 708 ПС Шеино | Корочанский | Корочанский район | 10 | 1 | 0.16 | 0.081644 | 0.069737
TP010-0120621 | КТП 524 ПС Шеино | Корочанский | Корочанский район | 10 | 1 | 0.1 | 0.003118 | 0.086225
TP010-0120629 | КТП 622 ПС Шеино | Корочанский | Корочанский район | 10 | 1 | 0.16 | 0.014976 | 0.12907
TP010-0120630 | КТП 612 ПС Шеино | Корочанский | Корочанский район | 10 | 1 | 0.1 | 0.052192 | 0.042549
TP010-0120684 | КТП 205 ПС Поповка | Корочанский | Корочанский район | 10 | 1 | 0.25 | 0.013173 | 0.21078
TP010-0120692 | КТП 714 ПС Яблоново | Корочанский | Корочанский район | 10 | 1 | 0.06 | 0.02 | 0.0356
TP010-0120696 | КТП 514 ПС Яблоново | Корочанский | Корочанский район | 10 | 1 | 0.1 | 0.019457 | 0.071683
TP010-0120756 | КТП 122 ПС Алексеевка | Корочанский | Корочанский район | 10 | 1 | 0.25 | 0.021171 | 0.20366
TP010-0120793 | КТП 2119 ПС Короча | Корочанский | Корочанский район | 10 | 1 | 0.16 | 0.060889 | 0.088209
TP010-0120797 | КТП 21-22 ПС Короча | Корочанский | Корочанский район | 10 | 1 | 0.16 | 0.001128 | 0.1414
TP010-0120801 | КТП 1701 ПС Короча | Корочанский | Корочанский район | 10 | 2 | 0.8 | 0.43745 | 0.32267
TP010-0120808 | КТП 1702 ПС Короча | Корочанский | Корочанский район | 10 | 1 | 0.16 | 0.044774 | 0.10255
TP010-0120841 | КТП 2408 ПС Короча | Корочанский | Корочанский район | 10 | 1 | 0.16 | 0.10963 | 0.044825
TP010-0120880 | КТП 2207 ПС Короча | Корочанский | Корочанский район | 10 | 1 | 0.4 | 0.29184 | 0.096263
TP010-0120884 | КТП 2123 ПС Короча | Корочанский | Корочанский район | 10 | 1 | 0.63 | 0.283 | 0.30883
TP010-0120891 | КТП 12-11 ПС Короча | Корочанский | Корочанский район | 10 | 1 | 0.25 | 0.009551 | 0.214
TP010-0120918 | ЗТП 2013 ПС Короча | Корочанский | Корочанский район | 10 | 2 | 0.8 | 0.55687 | 0.21638
TP010-0120921 | КТП 112 ПС Короча | Корочанский | Корочанский район | 10 | 1 | 0.4 | 0.006171 | 0.35051
TP010-0120993 | ЗТП 1112 ПС Короча | Корочанский | Корочанский район | 10 | 1 | 0.63 | 0.047568 | 0.51836
TP010-0120995 | ЗТП 1113 ПС Короча | Корочанский | Корочанский район | 10 | 1 | 0.25 | 0.02177 | 0.20312
TP010-0120997 | ЗТП 1121 ПС Короча | Корочанский | Корочанский район | 10 | 2 | 0.5 | 0.25506 | 0.218
TP010-0121009 | КТП 914 ПС Короча | Корочанский | Корочанский район | 10 | 1 | 0.25 | 0.0093 | 0.21422
TP010-0122257 | КТП 603 ПС Ивица | Корочанский | Корочанский район | 10 | 1 | 0.16 | 0.028986 | 0.1166
TP010-0122473 | СТП 614 ПС Яблоново | Корочанский | Корочанский район | 10 | 1 | 0.04 | 0.003 | 0.03293
TP010-0122922 | КТП 620 ПС Шеино | Корочанский | Корочанский район | 10 | 1 | 0.1 | 0.003554 | 0.085837
TP010-0123598 | СТП 2004 ПС Короча | Корочанский | Корочанский район | 10 | 1 | 0.025 | 0.000139 | 0.022126
TP010-0123600 | СТП 2005 ПС Короча | Корочанский | Корочанский район | 10 | 1 | 0.025 | #VALUE! | #VALUE!
TP010-0124824 | КТП 510 ПС Ивица | Корочанский | Корочанский район | 10 | 1 | 0.025 | 0.001145 | 0.021231
TP010-0125751 | КТП 304 ПСАлексеевка | Корочанский | Корочанский район | 10 | 1 | 0.06 | 0.013592 | 0.041303
TP010-0125756 | КТП 1905 ПС Короча | Корочанский | Корочанский район | 10 | 1 | 0.25 | 0.10117 | 0.13246
TP010-0126091 | КТП 604 ПС Ивица | Корочанский | Корочанский район | 10 | 1 | 0.063 | 0.001845 | 0.054428
TP010-0126094 | КТП 1134 ПС Короча | Корочанский | Корочанский район | 10 | 1 | 0.025 | 0.00119 | 0.021191
TP010-0126343 | КТП 403 ПС Короча | Корочанский | Корочанский район | 10 | 1 | 0.16 | 0.00093 | 0.14157
TP010-0126378 | КТП 506 ПС Анновка | Корочанский | Корочанский район | 10 | 1 | 0.25 | 0.11792 | 0.11755
TP010-0127084 | КТП 615 ПС Шеино | Корочанский | Корочанский район | 10 | 1 | 0.16 | 0.064148 | 0.085308
TP010-0127175 | ЗТП 604 ПС Короча | Корочанский | Корочанский район | 10 | 1 | 0.4 | 0.192 | 0.18512
TP010-0127176 | КТП 103 ПС Алексеевка | Корочанский | Корочанский район | 10 | 1 | 0.1 | 0.011192 | 0.079039
TP010-0127539 | КТП 1811 ПС Короча | Корочанский | Корочанский район | 10 | 2 | 0.8 | 0.43537 | 0.32453
TP010-0127540 | КТП 510 ПС Алексеевка | Корочанский | Корочанский район | 10 | 2 | 1.26 | 0.77074 | 0.43544
TP010-0127690 | КТП 628 ПС Шеино | Корочанский | Корочанский район | 10 | 1 | 0.25 | 0.025172 | 0.2001
TP010-0127790 | КТП 317 ПС Борисы | Корочанский | Корочанский район | 10 | 1 | 0.063 | 0.019026 | 0.039137
TP010-0127797 | КТП 318 ПС Борисы | Корочанский | Корочанский район | 10 | 2 | 1.26 | 0.6373 | 0.55421
TP010-0127852 | МТП 629 ПС Шеино | Корочанский | Корочанский район | 10 | 1 | 0.25 | 0.09619 | 0.13689
TP010-0127924 | КТП 301 ПС Ивица | Корочанский | Корочанский район | 10 | 2 | 1.26 | 0.87353 | 0.34395
TP010-0128026 | КТП 2418 ПС Короча | Корочанский | Корочанский район | 10 | 1 | 0.1 | 0.069913 | 0.026777
TP010-0128096 | КТП 630 ПС Шеино | Корочанский | Корочанский район | 10 | 1 | 0.025 | 0.005069 | 0.017739
TP010-0128153 | КТП 632 ПС Шеино | Корочанский | Корочанский район | 10 | 1 | 0.16 | 0.024779 | 0.12035
TP010-0128155 | КТП 528 ПС Шеино | Корочанский | Корочанский район | 10 | 1 | 0.025 | 0.019288 | 0.0050837
TP010-0128226 | КТП 105 ПС Ивица | Корочанский | Корочанский район | 10 | 2 | 0.8 | 0.47554 | 0.28877
TP010-0128233 | КТП 106 ПС Ивица | Корочанский | Корочанский район | 10 | 2 | 0.8 | 0.48551 | 0.2799
TP010-0128303 | КТП 901 ПС Короча | Корочанский | Корочанский район | 10 | 1 | 0.16 | 0.02427 | 0.1208
TP010-0128319 | КТП 505 ПС Поповка | Корочанский | Корочанский район | 10 | 2 | 0.8 | 0.47453 | 0.28966
TP010-0128321 | КТП 504 ПС Поповка | Корочанский | Корочанский район | 10 | 2 | 1.26 | 0.78591 | 0.42194
TP010-0128536 | КТП 319 ПС Борисы | Корочанский | Корочанский район | 10 | 2 | 0.8 | 0.40114 | 0.35499
TP010-0128538 | КТП 320 ПС Борисы | Корочанский | Корочанский район | 10 | 2 | 0.8 | 0.4 | 0.356
TP010-0128540 | КТП 116 ПС Анновка | Корочанский | Корочанский район | 10 | 2 | 0.2 | 0.10369 | 0.085714
TP010-0128555 | КТП 410 ПС Яблоново | Корочанский | Корочанский район | 10 | 2 | 0.5 | 0.33099 | 0.15042
TP010-0128858 | КТП 633 ПС Шеино | Корочанский | Корочанский район | 10 | 1 | 0.025 | 0.00233 | 0.020176
TP010-0129538 | КТП 126 ПС Алексеевка | Корочанский | Корочанский район | 10 | 2 | 0.08 | 0.043479 | 0.032504
TP010-0129638 | КТП 221 ПС Яблоново | Корочанский | Корочанский район | 10 | 1 | 0.1 | 0.068967 | 0.027619
TP010-0129730 | КТП 1815 ПС Короча | Корочанский | Корочанский район | 10 | 2 | 0.8 | 0.4 | 0.356
TP010-0129795 | КТП 2302 ПС Короча | Корочанский | Корочанский район | 10 | 1 | 0.1 | 0.006386 | 0.083316
TP010-0129797 | КТП 2420 ПС Короча | Корочанский | Корочанский район | 10 | 1 | 0.1 | 0.045762 | 0.048272
TP010-0130207 | КТП 634 ПС Шеино | Корочанский | Корочанский район | 10 | 1 | 0.4 | 0.028093 | 0.331
TP010-0130345 | СТП 711 ПС Шеино | Корочанский | Корочанский район | 10 | 1 | 0.04 | 0.002198 | 0.033644
TP010-0130347 | СТП 712 ПС Шеино | Корочанский | Корочанский район | 10 | 1 | 0.04 | 0.002204 | 0.033638
TP010-0130349 | СТП 713 ПС Шеино | Корочанский | Корочанский район | 10 | 1 | 0.04 | 0.002646 | 0.033245
TP010-0130351 | СТП 714 ПС Шеино | Корочанский | Корочанский район | 10 | 1 | 0.04 | 0.002 | 0.03382
TP010-0130353 | СТП 715 ПС Шеино | Корочанский | Корочанский район | 10 | 1 | 0.04 | 0.00485 | 0.031283
TP010-0130374 | КТП 805 ПС Яблоново | Корочанский | Корочанский район | 10 | 1 | 0.1 | 0.006863 | 0.082892
TP010-0130786 | СТП 225 ПС Алексеевка | Корочанский | Корочанский район | 10 | 1 | 0.025 | 0.014218 | 0.009596
TP010-0131314 | КТП 220 ПС Поповка | Корочанский | Корочанский район | 10 | 1 | 0.063 | 0.057937 | 0.0045061
TP010-0131316 | КТП 429 ПС Короча | Корочанский | Корочанский район | 10 | 1 | 0.063 | 0.038557 | 0.021754
TP010-0131318 | КТП 2421 ПС Короча | Корочанский | Корочанский район | 10 | 1 | 0.063 | 0.029036 | 0.030228
TP010-0131322 | КТП 2129 ПС Короча | Корочанский | Корочанский район | 10 | 1 | 0.063 | 0.048728 | 0.012702
TP010-0131323 | КТП 2128 ПС Короча | Корочанский | Корочанский район | 10 | 1 | 0.063 | 0.04754 | 0.013759
TP010-0131325 | КТП 2130 ПС Короча | Корочанский | Корочанский район | 10 | 1 | 0.063 | 0.050156 | 0.011431
TP010-0131732 | КТП 1135 ПС Короча | Корочанский | Корочанский район | 10 | 1 | 0.25 | 0.048554 | 0.17929
TP010-0132240 | КТП 116 ПС Короча | Корочанский | Корочанский район | 10 | 2 | 0.5 | 0.25279 | 0.22002
TP010-0132628 | СТП 219 ПС Поповка | Корочанский | Корочанский район | 10 | 1 | 0.04 | 0.000926 | 0.034776
TP010-0132630 | КТП 635 ПС Шеино | Корочанский | Корочанский район | 10 | 2 | 0.5 | 0.25327 | 0.21959
TP010-0132766 | КТП 303 ПС Яблоново | Корочанский | Корочанский район | 10 | 1 | 0.63 | 0.010216 | 0.55161
TP010-0132927 | КТП 204 ПС Анновка | Корочанский | Корочанский район | 10 | 2 | 0.05 | 0.024793 | 0.022434
TP010-0133491 | КТП 716 ПС Шеино | Корочанский | Корочанский район | 10 | 1 | 0.25 | 0.1928 | 0.050909
TP010-0133499 | КТП 124 ПС Алексеевка | Корочанский | Корочанский район | 10 | 2 | 0.32 | 0.16232 | 0.14033
TP010-0133501 | КТП 603 ПС Алексеевка | Корочанский | Корочанский район | 10 | 1 | 0.063 | 0.03014 | 0.029245
TP010-0133824 | КТП 2208 ПС Короча | Корочанский | Корочанский район | 10 | 1 | 0.4 | 0.01709 | 0.34079
TP010-0134062 | КТП 529 ПС Шеино | Корочанский | Корочанский район | 10 | 1 | 0.04 | 0.01601 | 0.021351
TP010-0134079 | КТП 304 ПС Анновка | Корочанский | Корочанский район | 10 | 1 | 0.1 | 0.003336 | 0.086031
TP010-0134117 | КТП 717 ПС Шеино | Корочанский | Корочанский район | 10 | 1 | 0.1 | 0.027239 | 0.064757
TP010-0134130 | СТП 615 ПС Яблоново | Корочанский | Корочанский район | 10 | 1 | 0.025 | 0.003193 | 0.019408
TP010-0134388 | КТП 2215 ПС Короча | Корочанский | Корочанский район | 10 | 1 | 0.063 | 0.013659 | 0.043913
TP010-0134835 | СТП 1216 ПС Короча | Корочанский | Корочанский район | 10 | 1 | 0.025 | 0.002451 | 0.020069
TP010-0135088 | КТП 601 ПС Шеино | Корочанский | Корочанский район | 10 | 1 | 0.1 | 0.011435 | 0.078823
TP010-0135344 | СТП 317 ПС Шеино | Корочанский | Корочанский район | 10 | 1 | 0.025 | 0.002533 | 0.019996
TP010-0135447 | СТП 610 ПС Шеино | Корочанский | Корочанский район | 10 | 1 | 0.032 | 0.011407 | 0.018328
TP010-0135529 | КТП 412 ПС Короча | Корочанский | Корочанский район | 10 | 1 | 0.025 | 0 | 0.02225
TP010-0135559 | КТП 602 ПС Шеино | Корочанский | Корочанский район | 10 | 1 | 0.16 | 0.078258 | 0.07275
TP010-0135607 | СТП 2422 ПС Короча | Корочанский | Корочанский район | 10 | 1 | 0.04 | 0.0007141 | 0.034964
TP010-0135655 | СТП 717 ПС Яблоново | Корочанский | Корочанский район | 10 | 1 | 0.04 | 0 | 0.0356
TP010-0135731 | СТП 413 ПС Анновка | Корочанский | Корочанский район | 10 | 1 | 0.063 | 0.02323 | 0.035395
TP010-0135824 | КТП 221 ПС Шеино | Корочанский | Корочанский район | 10 | 1 | 0.16 | 0.010524 | 0.13303
TP010-0136291 | КТП 1217 ПС Короча | Корочанский | Корочанский район | 10 | 1 | 0.1 | 0.037786 | 0.05537
TP010-0136292 | КТП 1218 ПС Короча | Корочанский | Корочанский район | 10 | 1 | 0.1 | 0.049225 | 0.04519
TP010-0136294 | КТП 616 ПС Яблоново | Корочанский | Корочанский район | 10 | 1 | 0.1 | 0.055827 | 0.039314
TP010-0136296 | КТП 118 ПС Анновка | Корочанский | Корочанский район | 10 | 1 | 0.1 | 0.042318 | 0.051337
TP010-0136298 | КТП 127 ПС Алексеевка | Корочанский | Корочанский район | 10 | 1 | 0.1 | 0.030426 | 0.061921
TP010-0136300 | КТП 531 ПС Шеино | Корочанский | Корочанский район | 10 | 1 | 0.1 | 0.036438 | 0.05657
TP010-0136302 | КТП 532 ПС Шеино | Корочанский | Корочанский район | 10 | 1 | 0.1 | 0.034851 | 0.057983
TP010-0136304 | КТП 533 ПС Шеино | Корочанский | Корочанский район | 10 | 1 | 0.1 | 0.040294 | 0.053138
TP010-0136306 | КТП 534 ПС 110 кВ Шеино | Корочанский | Корочанский район | 10 | 1 | 0.1 | 0.051828 | 0.042873
TP010-0136308 | КТП 636 ПС Шеино | Корочанский | Корочанский район | 10 | 1 | 0.1 | 0.041133 | 0.052392
TP010-0136310 | КТП 637 ПС Шеино | Корочанский | Корочанский район | 10 | 1 | 0.1 | 0.073 | 0.02403
TP010-0136312 | КТП 642 ПС Шеино | Корочанский | Корочанский район | 10 | 1 | 0.1 | 0.036364 | 0.056636
TP010-0136566 | СТП 718 ПС Яблоново | Корочанский | Корочанский район | 10 | 1 | 0.04 | 0 | 0.0356
TP010-0136568 | СТП 719 ПС Яблоново | Корочанский | Корочанский район | 10 | 1 | 0.04 | 0.017 | 0.02047
TP010-0136570 | СТП 720 ПС Яблоново | Корочанский | Корочанский район | 10 | 1 | 0.04 | 0.017 | 0.02047
TP010-0136769 | КТП 535 ПС Шеино | Корочанский | Корочанский район | 10 | 1 | 0.16 | 0.016056 | 0.12811
TP010-0136773 | СТП 721 ПС Яблоново | Корочанский | Корочанский район | 10 | 1 | 0.04 | 0.005335 | 0.030852
TP010-0137419 | КТП 602 ПС Короча | Корочанский | Корочанский район | 10 | 2 | 0.8 | 0.51187 | 0.25644
TP010-0137448 | КТП 1703 ПС Короча | Корочанский | Корочанский район | 10 | 2 | 2 | 1.052 | 0.84369
TP010-0137628 | КТП 1915 ПС Короча | Корочанский | Корочанский район | 10 | 1 | 0.16 | 0.011044 | 0.13257
TP010-0137654 | КТП 301 ПС Алексеевка | Корочанский | Корочанский район | 10 | 1 | 0.63 | 0.014618 | 0.54769
TP010-0137737 | СТП 722 ПС Яблоново | Корочанский | Корочанский район | 10 | 1 | 0.063 | 0.034 | 0.02581
TP010-0137738 | СТП 723 ПС Яблоново | Корочанский | Корочанский район | 10 | 1 | 0.063 | 0.001885 | 0.054392
TP010-0138047 | КТП 2303 ПС Короча | Корочанский | Корочанский район | 10 | 1 | 0.25 | 0.051623 | 0.17656
TP010-0138202 | КТП 638 ПС Шеино | Корочанский | Корочанский район | 10 | 1 | 0.1 | 0.04293 | 0.050792
TP010-0138292 | КТП 915 ПС Короча | Корочанский | Корочанский район | 10 | 1 | 0.16 | 0.015546 | 0.12856
TP010-0138293 | КТП 916 ПС Короча | Корочанский | Корочанский район | 10 | 1 | 0.1 | 0.011648 | 0.078633
TP010-0138418 | КТП 106 ПС Шеино | Корочанский | Корочанский район | 10 | 1 | 0.1 | 0.03 | 0.0623
TP010-0138420 | КТП 319 ПС Шеино | Корочанский | Корочанский район | 10 | 1 | 0.1 | 0.015209 | 0.075464
TP010-0138433 | КТП 12-19 ПС Короча | Корочанский | Корочанский район | 10 | 1 | 0.1 | 0.011305 | 0.078939
TP010-0138483 | КТП 703 ПС Алексеевка | Корочанский | Корочанский район | 10 | 1 | 0.1 | 0.013528 | 0.07696
TP010-0138612 | СТП 538 ПС Шеино | Корочанский | Корочанский район | 10 | 1 | 0.063 | 0.005098 | 0.051533
TP010-0138794 | КТП 536 ПС Шеино | Корочанский | Корочанский район | 10 | 1 | 0.1 | 0.007862 | 0.082003
TP010-0138818 | КТП 221 ПС Поповка | Корочанский | Корочанский район | 10 | 1 | 0.1 | 0.042 | 0.05162
TP010-0139084 | КТП 513 ПС Ивица | Корочанский | Корочанский район | 10 | 1 | 0.063 | 0.000907 | 0.055263
TP010-0139124 | КТП 512 ПС Ивица | Корочанский | Корочанский район | 10 | 1 | 0.16 | 0.032626 | 0.11336
TP010-0139442 | СТП 639 ПС Шеино | Корочанский | Корочанский район | 10 | 1 | 0.063 | 0.007774 | 0.049151
TP010-0139845 | КТП 640 ПС Шеино | Корочанский | Корочанский район | 10 | 1 | 0.16 | 0.023994 | 0.12105
TP010-0139976 | КТП 612 ПС Короча | Корочанский | Корочанский район | 10 | 2 | 0.5 | 0.25683 | 0.21643
TP010-0140136 | КТП 801 ПС Короча | Корочанский | Корочанский район | 10 | 1 | 0.25 | 0.000235 | 0.22229
TP010-0140214 | КТП 223 ПС Поповка | Корочанский | Корочанский район | 10 | 1 | 0.25 | 0.001858 | 0.22085
TP010-0140269 | СТП 537 ПС Шеино | Корочанский | Корочанский район | 10 | 1 | 0.063 | 0.008097 | 0.048864
TP010-0140415 | КТП 641 ПС Шеино | Корочанский | Корочанский район | 10 | 1 | 0.25 | 0.092391 | 0.14027
TP010-0140561 | КТП 320 ПС Шеино | Корочанский | Корочанский район | 10 | 1 | 0.16 | 0.00718 | 0.13601
TP010-0140660 | КТП 613 ПС Короча | Корочанский | Корочанский район | 10 | 1 | 0.16 | 0.01863 | 0.12582
TP010-0140836 | СТП 501 ПС Алексеевка | Корочанский | Корочанский район | 10 | 1 | 0.04 | 0.013026 | 0.024007
TP010-0141011 | КТП 306 ПС Ивица | Корочанский | Корочанский район | 10 | 1 | 0.16 | 0.00257 | 0.14011
TP010-0141043 | СТП 208 ПС Яблоново | Корочанский | Корочанский район | 10 | 1 | 0.063 | 0.023 | 0.0356
TP010-0141158 | КТП 521 ПС Шеино | Корочанский | Корочанский район | 10 | 1 | 0.16 | 0.03178 | 0.11412
TP010-0141631 | КТП 604 ПС Яблоново | Корочанский | Корочанский район | 10 | 1 | 0.16 | 0.073912 | 0.076618
TP010-0141632 | СТП 411 ПС Яблоново | Корочанский | Корочанский район | 10 | 1 | 0.063 | 0 | 0.05607
TP010-0141634 | КТП 104 ПС Шеино | Корочанский | Корочанский район | 10 | 1 | 0.16 | 0.007555 | 0.13568
TP010-0141636 | КТП 303 ПС Шеино | Корочанский | Корочанский район | 10 | 1 | 0.16 | 0.011136 | 0.13249
TP010-0141695 | КТП 409 ПС Короча | Корочанский | Корочанский район | 10 | 1 | 0.063 | 0.022524 | 0.036024
TP010-0141697 | КТП 2313 ПС Короча | Корочанский | Корочанский район | 10 | 1 | 0.16 | 0.013127 | 0.13072
TP010-0142071 | КТП 224 ПС Поповка | Корочанский | Корочанский район | 10 | 1 | 0.25 | 0.153 | 0.08633
TP010-0142073 | СТП 513 ПС Шеино | Корочанский | Корочанский район | 10 | 1 | 0.063 | 0.008559 | 0.048452
TP010-0142095 | СТП 514 ПС Шеино | Корочанский | Корочанский район | 10 | 1 | 0.063 | 0.006182 | 0.050568
TP010-0142300 | КТП 107 ПС Алексеевка | Корочанский | Корочанский район | 10 | 1 | 0.16 | 0.052 | 0.09612
TP010-0142359 | КТП 106 ПС Алексеевка | Корочанский | Корочанский район | 10 | 1 | 0.4 | 0.01361 | 0.34389
TP010-0142372 | СТП 503 ПС Короча | Корочанский | Корочанский район | 10 | 1 | 0.063 | 0.000927 | 0.055245
TP010-0142536 | КТП 604 ПС Шеино | Корочанский | Корочанский район | 10 | 1 | 0.25 | 0.027598 | 0.19794
TP010-0142745 | КТП 511 ПС Короча | Корочанский | Корочанский район | 10 | 1 | 0.4 | 0.002109 | 0.35412
TP010-0142761 | СТП 506 ПС Короча | Корочанский | Корочанский район | 10 | 1 | 0.063 | 0.001379 | 0.054843
TP010-0142792 | КТП 1001 ПС Шеино | Корочанский | Корочанский район | 10 | 2 | 2.5 | 1.3422 | 1.0305
TP010-0142827 | КТП 701 ПС Шеино | Корочанский | Корочанский район | 10 | 1 | 0.25 | 0.015501 | 0.2087
TP010-0142852 | КТП 1101 ПС Шеино | Корочанский | Корочанский район | 10 | 2 | 2.5 | 1.335 | 1.0369
TP010-0143089 | КТП 1119 ПС Короча | Корочанский | Корочанский район | 10 | 1 | 0.063 | 0.005976 | 0.050751
TP010-0143469 | КТП 117 ПС Короча | Корочанский | Корочанский район | 10 | 1 | 0.16 | 0 | 0.1424
TP010-0143609 | КТП 606 ПС Короча | Корочанский | Корочанский район | 10 | 2 | 0.5 | 0.34295 | 0.13978
TP010-0144139 | КТП 118 ПС Короча | Корочанский | Корочанский район | 10 | 1 | 0.4 | 0.019505 | 0.33864
TP010-0144183 | КТП 512 ПС Короча | Корочанский | Корочанский район | 10 | 1 | 1.25 | 0 | 1.1125
TP010-0144316 | КТП 302 ПС Яблоново | Корочанский | Корочанский район | 10 | 2 | 0.5 | 0.405 | 0.08455
TP010-0144987 | КТП-10 кВ 406 ПС Яблоново | Корочанский | Корочанский район | 10 | 2 | 0.8 | 0.40973 | 0.34734
TP010-0145186 | КТП-1111 ПС Короча | Корочанский | Корочанский район | 10 | 1 | 0.16 | 0.02838 | 0.11714
TP010-0145188 | СТП 120 ПС Анновка | Корочанский | Корочанский район | 10 | 1 | 0.063 | 0.01471 | 0.042978
TP010-0145190 | СТП-121 Анновка | Корочанский | Корочанский район | 10 | 1 | 0.063 | 0.017432 | 0.040556
TP010-0145714 | СТП 2419 ПС Короча | Корочанский | Корочанский район | 10 | 1 | 0.063 | 0.0122 | 0.045212
TP010-0145852 | СТП 803 ПС Яблоново | Корочанский | Корочанский район | 10 | 1 | 0.063 | 0.006282 | 0.050479
TP010-0145877 | КТП 503 ПС Шеино | Корочанский | Корочанский район | 10 | 1 | 0.16 | 0.011072 | 0.13255
TP010-0146271 | СТП 2305 ПС Короча | Корочанский | Корочанский район | 10 | 1 | 0.063 | 0.012849 | 0.044634
TP010-0146272 | СТП 204 ПС Яблоново | Корочанский | Корочанский район | 10 | 1 | 0.063 | 0.005726 | 0.050974
TP010-0146273 | СТП 2423 ПС Короча | Корочанский | Корочанский район | 10 | 1 | 0.063 | 0.007372 | 0.049509
TP010-0146365 | СТП 117 ПС Анновка | Корочанский | Корочанский район | 10 | 1 | 0.063 | 0.012424 | 0.045013
TP010-0146366 | СТП 201 ПС Анновка | Корочанский | Корочанский район | 10 | 1 | 0.063 | 0.01345 | 0.044099
TP010-0147405 | КТП 625 ПС Шеино | Корочанский | Корочанский район | 10 | 1 | 0.1 | 0.006699 | 0.083038
TP010-0147407 | СТП 621 ПС Шеино | Корочанский | Корочанский район | 10 | 1 | 0.063 | 0.010872 | 0.046394
TP010-0147409 | КТП 616 ПС Шеино | Корочанский | Корочанский район | 10 | 1 | 0.16 | 0.006078 | 0.13699
TP010-0148028 | КТП 643 ПС Шеино | Корочанский | Корочанский район | 10 | 1 | 0.16 | 0.002663 | 0.14003
TP010-0148090 | СТП 507 ПС Анновка | Корочанский | Корочанский район | 10 | 1 | 0.063 | 0.000704 | 0.055443
TP010-0148248 | КТП 903 ПС Яблоново | Корочанский | Корочанский район | 10 | 1 | 0.16 | 0.012498 | 0.13128
TP010-0148898 | КТП 201 ПС Шеино | Корочанский | Корочанский район | 10 | 1 | 0.16 | 0.061 | 0.08811
TP010-0148942 | СТП 505 ПС Алексеевка | Корочанский | Корочанский район | 10 | 1 | 0.063 | 0.000477 | 0.055645
TP010-0149027 | КТП 902 ПС Алексеевка | Корочанский | Корочанский район | 10 | 1 | 0.25 | 0.087 | 0.14507
TP010-0149129 | КТП 2018 ПС Короча | Корочанский | Корочанский район | 10 | 1 | 0.25 | 0.027532 | 0.198
TP010-0149424 | СТП 644 ПС Шеино | Корочанский | Корочанский район | 10 | 1 | 0.063 | 0.041 | 0.01958
TP010-0149758 | КТП 407 ПС 35 кВ Алексеевка | Корочанский | Корочанский район | 10 | 1 | 0.1 | 0.046 | 0.04806
TP010-0149759 | КТП 201 ПС Поповка | Корочанский | Корочанский район | 10 | 1 | 0.25 | 0.097 | 0.13617
TP010-0150092 | СТП 307 ПС Анновка | Корочанский | Корочанский район | 10 | 1 | 0.1 | 0.04 | 0.0534
TP010-0150280 | КТП 2019 ПС Короча | Корочанский | Корочанский район | 10 | 1 | 0.25 | 0.14 | 0.0979
TP010-0151023 | КТП 645 ПС Шеино | Корочанский | Корочанский район | 10 | 1 | 0.4 | 0.001368 | 0.35478
TP010-0151307 | КТП 412 ПС Яблоново | Корочанский | Корочанский район | 10 | 1 | 0.16 | 0.105 | 0.04895
TP010-0151372 | СТП 2214 ПС Короча | Корочанский | Корочанский район | 10 | 1 | 0.063 | 0.027 | 0.03204
TP010-0151761 | КТП 646 ПС Шеино | Корочанский | Корочанский район | 10 | 1 | 0.1 | 0.04 | 0.0534
TP010-0151999 | КТП 128 ПС Алексеевка | Корочанский | Корочанский район | 10 | 1 | 0.1 | 0.061 | 0.03471
TP010-0152267 | СТП 1210 ПС Короча | Корочанский | Корочанский район | 10 | 1 | 0.063 | 0.023 | 0.0356
TP010-0152706 | СТП 501 ПС Короча | Корочанский | Корочанский район | 10 | 1 | 0.063 | 0.035 | 0.02492
TP010-0153448 | СТП 129 ПС Алексеевка | Корочанский | Корочанский район | 10 | 1 | 0.063 | 0.043 | 0.0178
TP010-0153503 | СТП 604 ПС Алексеевка | Корочанский | Корочанский район | 10 | 1 | 0.063 | 0.024 | 0.03471
TP010-0010634 | ЗТП №249 ВЛ-10 кВ №1 ПС Сетище | Красненский | Красненский район | 10 | 2 | 0.5 | 0.26165 | 0.21213
TP010-0010643 | КТП №414 ВЛ-10 №4 ПС Новоуколово | Красненский | Красненский район | 10 | 1 | 0.025 | 0.00046 | 0.021841
TP010-0012078 | КТП №123 ВЛ-10 кВ №1 ПС Сетище | Красненский | Красненский район | 10 | 1 | 0.063 | 0.000236 | 0.05586
TP010-0012080 | КТП №104 кВ ВЛ-10 №1 ПС Сетище | Красненский | Красненский район | 10 | 1 | 0.25 | 0.011272 | 0.21247
TP010-0012081 | КТП №222 ВЛ-10 №2 ПС Сетище | Красненский | Красненский район | 10 | 1 | 0.16 | 0.017347 | 0.12696
TP010-0012082 | КТП №225 ВЛ-10 №2 ПС Сетище | Красненский | Красненский район | 10 | 1 | 0.063 | 0.009205 | 0.047878
TP010-0012083 | КТП №226 ВЛ-10 №2 ПС Сетище | Красненский | Красненский район | 10 | 1 | 0.16 | 0.12851 | 0.02803
TP010-0012084 | КТП №227 ВЛ-10 №2 ПС Сетище | Красненский | Красненский район | 10 | 1 | 0.1 | 0.099466 | 0.00047526
TP010-0012085 | КТП №229 ВЛ-10 №2 ПС Сетище | Красненский | Красненский район | 10 | 1 | 0.1 | 0.030611 | 0.061756
TP010-0012086 | КТП №232 ВЛ-10 кВ №2 ПС Сетище | Красненский | Красненский район | 10 | 1 | 0.1 | 0.040908 | 0.052592
TP010-0012087 | КТП №233 ВЛ-10 кВ №2 ПС Сетище | Красненский | Красненский район | 10 | 1 | 0.1 | 0.039219 | 0.054095
TP010-0012088 | КТП №234 ВЛ-10 №2 ПС Сетище | Красненский | Красненский район | 10 | 1 | 0.1 | 0.014274 | 0.076296
TP010-0012089 | КТП №235 ВЛ-10 №2 ПС Сетище | Красненский | Красненский район | 10 | 1 | 0.1 | 0.012813 | 0.077596
TP010-0012090 | КТП №236 ВЛ-10 №2 ПС Сетище | Красненский | Красненский район | 10 | 1 | 0.16 | 0.017339 | 0.12697
TP010-0012091 | КТП №240 ВЛ-10 №2 ПС Сетище | Красненский | Красненский район | 10 | 1 | 0.25 | 0.014037 | 0.21001
TP010-0012092 | КТП №243 ВЛ-10 №2 ПС Сетище | Красненский | Красненский район | 10 | 1 | 0.25 | 0.10233 | 0.13142
TP010-0012093 | КТП №247 ВЛ-10 №2 ПС Сетище | Красненский | Красненский район | 10 | 1 | 0.1 | 0.018466 | 0.072565
TP010-0012094 | КТП №250 ВЛ-10 №2 ПС Сетище | Красненский | Красненский район | 10 | 1 | 0.25 | 0.02295 | 0.20207
TP010-0012095 | КТП №251 ВЛ-10 №2 ПС Сетище | Красненский | Красненский район | 10 | 1 | 0.25 | 0.005851 | 0.21729
TP010-0012098 | КТП №303 ВЛ-10 №3 ПС Сетище | Красненский | Красненский район | 10 | 1 | 0.04 | 0 | 0.0356
TP010-0012099 | КТП №306 ВЛ-10 №3 ПС Сетище | Красненский | Красненский район | 10 | 1 | 0.063 | 0.012369 | 0.045062
TP010-0012100 | МТП №460 ВЛ-10 №4 ПС Сетище | Красненский | Красненский район | 10 | 1 | 0.315 | 0.04544 | 0.23991
TP010-0012101 | КТП №461 ВЛ-10 №4 ПС Сетище | Красненский | Красненский район | 10 | 1 | 0.1 | 0.030938 | 0.061465
TP010-0012102 | КТП №463 ВЛ-10 №4 ПС Сетище | Красненский | Красненский район | 10 | 1 | 0.1 | 0.006883 | 0.082874
TP010-0012103 | КТП №465 ВЛ-10 №4 ПС Сетище | Красненский | Красненский район | 10 | 1 | 0.063 | 0.008913 | 0.048137
TP010-0012106 | КТП №470 ВЛ-10 №4 ПС Сетище | Красненский | Красненский район | 10 | 1 | 0.16 | 0.02521 | 0.11996
TP010-0012108 | КТП №504 ВЛ-10 №5 ПС Сетище | Красненский | Красненский район | 10 | 1 | 0.04 | 0 | 0.0356
TP010-0012109 | КТП №506 ВЛ-10 №5 ПС Сетище | Красненский | Красненский район | 10 | 1 | 0.25 | 0.054567 | 0.17394
TP010-0012110 | КТП №507 ВЛ-10 №5 ПС Сетище | Красненский | Красненский район | 10 | 1 | 0.16 | 0.0327 | 0.1133
TP010-0012111 | КТП №508 ВЛ-10 №5 ПС Сетище | Красненский | Красненский район | 10 | 1 | 0.25 | 0.026276 | 0.19911
TP010-0012112 | КТП №510 ВЛ-10 №5 ПС Сетище | Красненский | Красненский район | 10 | 1 | 0.06 | 0.009709 | 0.044759
TP010-0012113 | КТП №511 ВЛ-10 №5 ПС Сетище | Красненский | Красненский район | 10 | 1 | 0.16 | 0.050104 | 0.097807
TP010-0012114 | КТП №512 ВЛ-10 №5 ПС Сетище | Красненский | Красненский район | 10 | 1 | 0.25 | 0.063824 | 0.1657
TP010-0012115 | КТП №513 ВЛ-10 №5 ПС Сетище | Красненский | Красненский район | 10 | 1 | 0.1 | 0.042948 | 0.050776
TP010-0012116 | КТП №514 ВЛ-10 №5 ПС Сетище | Красненский | Красненский район | 10 | 1 | 0.16 | 0.008975 | 0.13441
TP010-0012117 | КТП №515 ВЛ-10 №5 ПС Сетище | Красненский | Красненский район | 10 | 1 | 0.4 | 0.04393 | 0.3169
TP010-0012118 | КТП №521 ВЛ-10 №5 ПС Сетище | Красненский | Красненский район | 10 | 1 | 0.25 | 0.00829 | 0.21512
TP010-0012121 | КТП №604 ВЛ-10 №6 ПС Сетище | Красненский | Красненский район | 10 | 1 | 0.25 | 0.024683 | 0.20053
TP010-0012122 | КТП №701 ВЛ-10 кВ №7 ПС Сетище | Красненский | Красненский район | 10 | 1 | 0.16 | 0.001224 | 0.14131
TP010-0012123 | КТП №702 ВЛ-10 №7 ПС Сетище | Красненский | Красненский район | 10 | 1 | 0.16 | 0.080646 | 0.070625
TP010-0012125 | КТП №201 ВЛ-10 кВ №2 ПС Свистовка | Красненский | Красненский район | 10 | 1 | 0.063 | 0.003249 | 0.053178
TP010-0012128 | КТП №204 ВЛ-10 кВ №2 ПС Свистовка | Красненский | Красненский район | 10 | 1 | 0.1 | 0.003934 | 0.085499
TP010-0012131 | КТП №208 ВЛ-10 кВ №2 ПС Свистовка | Красненский | Красненский район | 10 | 1 | 0.1 | 0.005715 | 0.083914
TP010-0012132 | КТП №209 ВЛ-10 кВ №2 ПС Свистовка | Красненский | Красненский район | 10 | 1 | 0.063 | 0.015387 | 0.042376
TP010-0012135 | КТП №212 ВЛ-10 кВ №2 ПС Свистовка | Красненский | Красненский район | 10 | 1 | 0.1 | 0.019414 | 0.071722
TP010-0012136 | КТП №213 ВЛ-10 кВ №2 ПС Свистовка | Красненский | Красненский район | 10 | 1 | 0.1 | 0.012685 | 0.07771
TP010-0012137 | КТП №214 ВЛ-10 кВ №2 ПС Свистовка | Красненский | Красненский район | 10 | 1 | 0.1 | 0.00418 | 0.08528
TP010-0012138 | КТП №215 ВЛ-10 кВ №2 ПС Свистовка | Красненский | Красненский район | 10 | 1 | 0.063 | 0.003029 | 0.053374
TP010-0012139 | КТП №216 ВЛ-10 кВ №2 ПС Свистовка | Красненский | Красненский район | 10 | 1 | 0.1 | 0.029283 | 0.062938
TP010-0012140 | КТП №217 ВЛ-10 кВ №2 ПС Свистовка | Красненский | Красненский район | 10 | 1 | 0.06 | 0.003262 | 0.050497
TP010-0012141 | КТП №218 ВЛ-10 кВ №2 ПС Свистовка | Красненский | Красненский район | 10 | 1 | 0.1 | 0.02698 | 0.064988
TP010-0012142 | КТП №219 ВЛ-10 кВ №2 ПС Свистовка | Красненский | Красненский район | 10 | 1 | 0.25 | 0.005971 | 0.21719
TP010-0012144 | КТП №304 ВЛ-10 №3 ПС Свистовка | Красненский | Красненский район | 10 | 1 | 0.1 | 0.016612 | 0.074215
TP010-0012145 | КТП №305 ВЛ-10 №3 ПС Свистовка | Красненский | Красненский район | 10 | 1 | 0.1 | 0.007353 | 0.082456
TP010-0012146 | КТП №306 ВЛ-10 №3 ПС Свистовка | Красненский | Красненский район | 10 | 1 | 0.25 | 0.07925 | 0.15197
TP010-0012148 | КТП №308 ВЛ-10 №3 ПС Свистовка | Красненский | Красненский район | 10 | 1 | 0.1 | 0.011351 | 0.078898
TP010-0012149 | КТП №401 ВЛ-10 №4 ПС Свистовка | Красненский | Красненский район | 10 | 1 | 0.1 | 0.004394 | 0.085089
TP010-0012150 | КТП №402 ВЛ-10 №4 ПС Свистовка | Красненский | Красненский район | 10 | 1 | 0.063 | 0.004453 | 0.052107
TP010-0012151 | КТП №403 ВЛ-10 №4 ПС Свистовка | Красненский | Красненский район | 10 | 1 | 0.16 | 0.008171 | 0.13513
TP010-0012152 | КТП №404 ВЛ-10 №4 ПС Свистовка | Красненский | Красненский район | 10 | 1 | 0.1 | 0.009118 | 0.080885
TP010-0012153 | КТП №405 ВЛ-10 №4 ПС Свистовка | Красненский | Красненский район | 10 | 1 | 0.063 | 0.010911 | 0.04636
TP010-0012154 | КТП №406 ВЛ-10 №4 ПС Свистовка | Красненский | Красненский район | 10 | 1 | 0.1 | 0.019439 | 0.071699
TP010-0012155 | КТП №505 ВЛ-10 №5 ПС Свистовка | Красненский | Красненский район | 10 | 1 | 0.25 | 0.047795 | 0.17996
TP010-0012157 | КТП №509 ВЛ-10 №5 ПС Свистовка | Красненский | Красненский район | 10 | 1 | 0.25 | 0.037642 | 0.189
TP010-0012158 | КТП №510 ВЛ-10 №5 ПС Свистовка | Красненский | Красненский район | 10 | 1 | 0.1 | 0.028238 | 0.063868
TP010-0012160 | КТП №512 ВЛ-10 №5 ПС Свистовка | Красненский | Красненский район | 10 | 1 | 0.06 | 0.019984 | 0.035614
TP010-0012161 | КТП №513 ВЛ-10 №5 ПС Свистовка | Красненский | Красненский район | 10 | 1 | 0.4 | 0.01178 | 0.34552
TP010-0012162 | КТП №514 ВЛ-10 №5 ПС Свистовка | Красненский | Красненский район | 10 | 1 | 0.063 | 0.026 | 0.03293
TP010-0012163 | КТП №101 ВЛ-10 кВ №1 ПС Камызино | Красненский | Красненский район | 10 | 1 | 0.1 | 0 | 0.089
TP010-0012166 | КТП №105 ВЛ-10 кВ №1 ПС Камызино | Красненский | Красненский район | 10 | 1 | 0.06 | 0.007726 | 0.046524
TP010-0012167 | КТП №106 ВЛ-10 кВ №1 ПС Камызино | Красненский | Красненский район | 10 | 1 | 0.1 | 0.026035 | 0.065828
TP010-0012168 | КТП №107 ВЛ-10 кВ №1 ПС Камызино | Красненский | Красненский район | 10 | 1 | 0.16 | 0.013504 | 0.13038
TP010-0012169 | КТП №110 ВЛ-10 кВ №1 ПС Камызино | Красненский | Красненский район | 10 | 1 | 0.04 | 0.001661 | 0.034122
TP010-0012170 | КТП №201 ВЛ-10 кВ №2 ПС Камызино | Красненский | Красненский район | 10 | 1 | 0.315 | 0.022017 | 0.26075
TP010-0012171 | КТП №202 ВЛ-10 кВ №2 ПС Камызино | Красненский | Красненский район | 10 | 1 | 0.16 | 0.015511 | 0.1286
TP010-0012172 | КТП №203 ВЛ-10 кВ №2 ПС Камызино | Красненский | Красненский район | 10 | 1 | 0.1 | 0.010738 | 0.079443
TP010-0012174 | КТП №301 ВЛ-10 №3 ПС Камызино | Красненский | Красненский район | 10 | 1 | 0.04 | 0.000238 | 0.035388
TP010-0012176 | КТП №303 ВЛ-10 №3 ПС Камызино | Красненский | Красненский район | 10 | 1 | 0.16 | 0.066801 | 0.082947
TP010-0012178 | КТП №305 ВЛ-10 №3 ПС Камызино | Красненский | Красненский район | 10 | 1 | 0.16 | 0.0042 | 0.13866
TP010-0012179 | КТП №306 ВЛ-10 №3 ПС Камызино | Красненский | Красненский район | 10 | 1 | 0.63 | 0.017709 | 0.54494
TP010-0012180 | КТП №307 ВЛ-10 №3 ПС Камызино | Красненский | Красненский район | 10 | 1 | 0.1 | 0.006855 | 0.082899
TP010-0012182 | КТП №309 ВЛ-10 №3 ПС Камызино | Красненский | Красненский район | 10 | 1 | 0.1 | 0.009457 | 0.080583
TP010-0012183 | КТП №310 ВЛ-10 №3 ПС Камызино | Красненский | Красненский район | 10 | 1 | 0.025 | 0.010395 | 0.012998
TP010-0012184 | КТП №311 ВЛ-10 №3 ПС Камызино | Красненский | Красненский район | 10 | 1 | 0.1 | 0.012096 | 0.078235
TP010-0012185 | КТП №312 ВЛ-10 №3 ПС Камызино | Красненский | Красненский район | 10 | 1 | 0.04 | 0.010128 | 0.026586
TP010-0012187 | КТП №315 ВЛ-10 №3 ПС Камызино | Красненский | Красненский район | 10 | 1 | 0.1 | 0.003957 | 0.085478
TP010-0012188 | КТП №316 ВЛ-10 №3 ПС Камызино | Красненский | Красненский район | 10 | 1 | 0.25 | 0.017385 | 0.20703
TP010-0012189 | КТП №317 ВЛ-10 №3 ПС Камызино | Красненский | Красненский район | 10 | 1 | 0.025 | 0.000701 | 0.021626
TP010-0012192 | КТП №405 ВЛ-10 №4 ПС Камызино | Красненский | Красненский район | 10 | 1 | 0.16 | 0.013528 | 0.13036
TP010-0012193 | КТП №406 ВЛ-10 №4 ПС Камызино | Красненский | Красненский район | 10 | 1 | 0.1 | 0.013102 | 0.077339
TP010-0012194 | КТП №407 ВЛ-10 №4 ПС Камызино | Красненский | Красненский район | 10 | 1 | 0.04 | 0.012109 | 0.024823
TP010-0012195 | КТП №409 ВЛ-10 №4 ПС Камызино | Красненский | Красненский район | 10 | 1 | 0.1 | 0.006816 | 0.082934
TP010-0012196 | КТП №410 ВЛ-10 №4 ПС Камызино | Красненский | Красненский район | 10 | 1 | 0.063 | 0.000944 | 0.05523
TP010-0012197 | КТП №411 ВЛ-10 №4ПС Камызино | Красненский | Красненский район | 10 | 1 | 0.1 | 0.006326 | 0.08337
TP010-0012198 | КТП №412 ВЛ-10 №4 ПС Камызино | Красненский | Красненский район | 10 | 1 | 0.1 | 0.0081635 | 0.081734
TP010-0012199 | КТП №413 ВЛ-10 №4 ПС Камызино | Красненский | Красненский район | 10 | 1 | 0.063 | 0 | 0.05607
TP010-0012201 | КТП №102 ВЛ-10 кВ №1 ПС Новоуколово | Красненский | Красненский район | 10 | 1 | 0.16 | 0.034337 | 0.11184
TP010-0012204 | КТП №106 ВЛ-10 кВ №1 ПС Новоуколово | Красненский | Красненский район | 10 | 1 | 0.16 | 0.016496 | 0.12772
TP010-0012205 | КТП №108 ВЛ-10 кВ №1 ПС Новоуколово | Красненский | Красненский район | 10 | 1 | 0.04 | 0.002822 | 0.033088
TP010-0012207 | КТП №115 ВЛ-10 кВ №1 ПС Новоуколово | Красненский | Красненский район | 10 | 1 | 0.1 | 0.014741 | 0.075881
TP010-0012208 | КТП №117 ВЛ-10 кВ №1 ПС Новоуколово | Красненский | Красненский район | 10 | 1 | 0.063 | 0 | 0.05607
TP010-0012210 | КТП №201 ВЛ-10 кВ №2 ПС Новоуколово | Красненский | Красненский район | 10 | 1 | 0.04 | 0.00714 | 0.029245
TP010-0012211 | КТП №203 ВЛ-10 кВ №2 ПС Новоуколово | Красненский | Красненский район | 10 | 1 | 0.063 | 0.008078 | 0.048881
TP010-0012213 | КТП №205 ВЛ-10 кВ №2 ПС Новоуколово | Красненский | Красненский район | 10 | 1 | 0.025 | 0.004842 | 0.017941
TP010-0012221 | КТП №213 ВЛ-10 кВ №2 ПС Новоуколово | Красненский | Красненский район | 10 | 1 | 0.1 | 0.01413 | 0.076424
TP010-0012223 | КТП №215 ВЛ-10 кВ №2 ПС Н.Уколово | Красненский | Красненский район | 10 | 1 | 0.16 | 0.000714 | 0.14176
TP010-0012224 | КТП №216 ВЛ-10 кВ №2 ПС Н.Уколово | Красненский | Красненский район | 10 | 1 | 0.25 | 0.01265 | 0.21124
TP010-0012225 | КТП №217 ВЛ-10 кВ №2 ПС Н.Уколово | Красненский | Красненский район | 10 | 1 | 0.063 | 0.012357 | 0.045072
TP010-0012226 | КТП №218 ВЛ-10 кВ №2 ПС.Н.Уколово | Красненский | Красненский район | 10 | 1 | 0.25 | 0.025712 | 0.19962
TP010-0012227 | КТП №219 ВЛ-10 кВ №2 ПС Н.Уколово | Красненский | Красненский район | 10 | 1 | 0.16 | 0.013358 | 0.13051
TP010-0012228 | КТП №220 ВЛ-10 кВ №2 ПС.Н.Уколово | Красненский | Красненский район | 10 | 1 | 0.025 | 0.006999 | 0.016021
TP010-0012229 | КТП №221 ВЛ-10кВ №2 ПС Новоуколово | Красненский | Красненский район | 10 | 1 | 0.04 | 0.000687 | 0.034989
TP010-0012233 | КТП №425 ВЛ-10кВ №4 ПС Сетище | Красненский | Красненский район | 10 | 1 | 0.1 | 0.009653 | 0.080409
TP010-0012234 | КТП №426 ВЛ-10кВ №4 ПС Сетище | Красненский | Красненский район | 10 | 1 | 0.1 | 0.016956 | 0.073909
TP010-0012235 | КТП №427 ВЛ-10кВ №4 ПС Сетище | Красненский | Красненский район | 10 | 1 | 0.04 | 0 | 0.0356
TP010-0012236 | КТП №419 от ВЛ-10кВ №4 ПС Камызино | Красненский | Красненский район | 10 | 2 | 1.26 | 0.70323 | 0.49552
TP010-0012237 | КТП №429 ВЛ-10кВ №4 ПС Сетище | Красненский | Красненский район | 10 | 1 | 0.1 | 0.013164 | 0.077284
TP010-0012238 | КТП №430 ВЛ-10кВ №4 ПС Сетище | Красненский | Красненский район | 10 | 1 | 0.063 | 0.013656 | 0.043916
TP010-0012239 | КТП №431 ВЛ-10кВ №4 ПС Сетище | Красненский | Красненский район | 10 | 1 | 0.04 | 0.020816 | 0.017074
TP010-0012240 | КТП №432 ВЛ-10кВ №4 ПС Сетище | Красненский | Красненский район | 10 | 1 | 0.1 | 0.012612 | 0.077775
TP010-0012241 | КТП №233 ВЛ-10кВ №2 ПС Новоуколово | Красненский | Красненский район | 10 | 1 | 0.063 | 0.009232 | 0.047854
TP010-0012242 | КТП №301 ВЛ-10кВ №3 ПС Новоуколово | Красненский | Красненский район | 10 | 1 | 0.16 | 0.034341 | 0.11184
TP010-0012243 | КТП №302 ВЛ-10кВ №3 ПС Новоуколово | Красненский | Красненский район | 10 | 1 | 0.1 | 0.020624 | 0.070645
TP010-0012244 | КТП №303 ВЛ-10кВ №3 ПС Новоуколово | Красненский | Красненский район | 10 | 1 | 0.1 | 0.018207 | 0.072796
TP010-0012246 | КТП №305 ВЛ-10кВ №3 ПС Новоуколово | Красненский | Красненский район | 10 | 1 | 0.16 | 0.015061 | 0.129
TP010-0012247 | КТП №602 ВЛ-10кВ №6 ПС Новоуколово | Красненский | Красненский район | 10 | 1 | 0.16 | 0.019481 | 0.12506
TP010-0012248 | КТП №604 ВЛ-10кВ №6 ПС Новоуколово | Красненский | Красненский район | 10 | 1 | 0.063 | 0.035505 | 0.024471
TP010-0012250 | КТП №311 ВЛ-10кВ №3 ПС Новоуколово | Красненский | Красненский район | 10 | 1 | 0.25 | 0.004337 | 0.21864
TP010-0012251 | КТП №312 ВЛ-10кВ №3 ПС Новоуколово | Красненский | Красненский район | 10 | 1 | 0.1 | 0.015286 | 0.075395
TP010-0012252 | КТП №313 ВЛ-10кВ №3 ПС Новоуколово | Красненский | Красненский район | 10 | 1 | 0.063 | 0.004802 | 0.051796
TP010-0012253 | КТП №605 ВЛ-10 кВ №6 ПС Новоуколово | Красненский | Красненский район | 10 | 1 | 0.04 | 0.026 | 0.01246
TP010-0012254 | КТП №316 ВЛ-10кВ №3 ПС Новоуколово | Красненский | Красненский район | 10 | 1 | 0.04 | 0.006026 | 0.030237
TP010-0012255 | КТП №401 ВЛ-10кВ №4 ПС Новоуколово | Красненский | Красненский район | 10 | 2 | 0.5 | 0.26355 | 0.21044
TP010-0012256 | КТП №814 ВЛ-10кВ №8 ПС Новоуколово | Красненский | Красненский район | 10 | 1 | 0.1 | 0.019691 | 0.071475
TP010-0012257 | КТП №403 ВЛ-10кВ №4 ПС Новоуколово | Красненский | Красненский район | 10 | 1 | 0.25 | 0.044364 | 0.18302
TP010-0012258 | КТП №811 ВЛ-10кВ №8 ПС Новоуколово | Красненский | Красненский район | 10 | 1 | 0.25 | 0.20069 | 0.043889
TP010-0012260 | КТП №806 ВЛ-10кВ №8 ПС Новоуколово | Красненский | Красненский район | 10 | 1 | 0.1 | 0.04428 | 0.049591
TP010-0012261 | КТП №807 ВЛ-10кВ №8 ПС Новоуколово | Красненский | Красненский район | 10 | 1 | 0.063 | 0.010154 | 0.047033
TP010-0012262 | КТП №808 ВЛ-10кВ №8 ПС Новоуколово | Красненский | Красненский район | 10 | 1 | 0.1 | 0.014033 | 0.076511
TP010-0012263 | КТП №809 ВЛ10№8 ПС Новоуколово | Красненский | Красненский район | 10 | 1 | 0.1 | 0.033201 | 0.059452
TP010-0012264 | КТП №810 ВЛ-10кВ №8 ПС Новоуколово | Красненский | Красненский район | 10 | 1 | 0.16 | 0.0036002 | 0.1392
TP010-0012265 | КТП №411 ВЛ-10кВ №4 ПС Новоуколово | Красненский | Красненский район | 10 | 1 | 0.1 | 0.002534 | 0.086745
TP010-0012266 | КТП №812 ВЛ-10кВ №8 ПС Новоуколово | Красненский | Красненский район | 10 | 1 | 0.1 | 0.021835 | 0.069567
TP010-0012268 | КТП №502 ВЛ-10кВ №5 ПС Новоуколово | Красненский | Красненский район | 10 | 1 | 0.063 | 0 | 0.05607
TP010-0012269 | КТП №503 ВЛ-10кВ №5 ПС Новоуколово | Красненский | Красненский район | 10 | 1 | 0.25 | 0.008996 | 0.21449
TP010-0012270 | КТП №504 ВЛ-10кВ №5 ПС Новоуколово | Красненский | Красненский район | 10 | 1 | 0.25 | 0.048984 | 0.1789
TP010-0012271 | КТП №505 ВЛ-10кВ №5 ПС Новоуколово | Красненский | Красненский район | 10 | 1 | 0.04 | 0.014143 | 0.023013
TP010-0012272 | КТП №506 ВЛ-10кВ №5 ПС Новоуколово | Красненский | Красненский район | 10 | 1 | 0.063 | 0.005372 | 0.051289
TP010-0012273 | КТП №507 ВЛ-10кВ №5 ПС Новоуколово | Красненский | Красненский район | 10 | 1 | 0.1 | 0.011033 | 0.079181
TP010-0012274 | КТП №509 ВЛ-10 кВ №5 ПС Новоуколово | Красненский | Красненский район | 10 | 1 | 0.063 | 0.006657 | 0.050145
TP010-0012275 | КТП №510 ВЛ-10кВ №5 ПС Новоуколово | Красненский | Красненский район | 10 | 1 | 0.04 | 0.00253 | 0.033348
TP010-0012276 | КТП №511 ВЛ-10кВ №5 ПС Новоуколово | Красненский | Красненский район | 10 | 1 | 0.06 | 0.001787 | 0.05181
TP010-0012277 | КТП №512 ВЛ-10кВ №5 ПС Новоуколово | Красненский | Красненский район | 10 | 1 | 0.1 | 0.010031 | 0.080072
TP010-0012278 | КТП №513 ВЛ-10кВ №5 ПС Новоуколово | Красненский | Красненский район | 10 | 1 | 0.1 | 0.001847 | 0.087356
TP010-0012279 | КТП №515 ВЛ-10кВ №5 ПС Новоуколово | Красненский | Красненский район | 10 | 1 | 0.1 | 0.01016 | 0.079958
TP010-0012280 | КТП №516 ВЛ-10кВ №5 ПС Новоуколово | Красненский | Красненский район | 10 | 1 | 0.16 | 0.033153 | 0.11289
TP010-0012283 | КТП №802 ВЛ-10кВ №8 ПС Новоуколово | Красненский | Красненский район | 10 | 1 | 0.1 | 0.014201 | 0.076361
TP010-0012284 | КТП №804 ВЛ-10кВ №8 ПС Новоуколово | Красненский | Красненский район | 10 | 1 | 0.1 | 0.00428 | 0.085191
TP010-0012285 | КТП №805 ВЛ-10кВ №8 ПС Новоуколово | Красненский | Красненский район | 10 | 1 | 0.1 | 0.007529 | 0.082299
TP010-0013248 | КТП №408 ВЛ-10 №4 ПС Камызино | Красненский | Красненский район | 10 | 1 | 0.1 | 0.005994 | 0.083665
TP010-0013263 | КТП №300 ВЛ-10 кВ №3 ПС Камызино | Красненский | Красненский район | 10 | 1 | 0.16 | 0.018025 | 0.12636
TP010-0013299 | КТП №317 ВЛ-10кВ №3 ПС Н.Уколово | Красненский | Красненский район | 10 | 1 | 0.1 | 0.010147 | 0.079969
TP010-0013300 | КТП №813 ВЛ-10кВ №8 ПС Н.Уколово | Красненский | Красненский район | 10 | 1 | 0.04 | 0 | 0.0356
TP010-0013301 | КТП №518 ВЛ-10кВ №5 ПС Н.Уколово | Красненский | Красненский район | 10 | 1 | 0.04 | 0.001146 | 0.03458
TP010-0013302 | ЗТП №519 ВЛ-10 кВ №5 ПС Н.Уколово | Красненский | Красненский район | 10 | 2 | 0.32 | 0.008438 | 0.27729
TP010-0013312 | КТП №205 ВЛ-10 кВ №2 ПС Камызино | Красненский | Красненский район | 10 | 1 | 0.16 | 0.017522 | 0.12681
TP010-0013313 | КТП №318 ВЛ-10кВ №3 ПС Камызино | Красненский | Красненский район | 10 | 1 | 0.1 | 0.008354 | 0.081565
TP010-0013314 | КТП №402 ВЛ-10кВ №4 ПС Камызино | Красненский | Красненский район | 10 | 1 | 0.063 | 0.016334 | 0.041533
TP010-0013315 | КТП №403 ВЛ-10кВ №4 ПС Камызино | Красненский | Красненский район | 10 | 1 | 0.063 | 0.005242 | 0.051405
TP010-0013316 | КТП №428 от ВЛ-10кВ №4 ПС Камызино | Красненский | Красненский район | 10 | 2 | 0.8 | 0.41057 | 0.3466
TP010-0013317 | КТП №416 ВЛ-10кВ №4 ПС Камызино | Красненский | Красненский район | 10 | 1 | 0.1 | 0.03584 | 0.057102
TP010-0013318 | КТП №417 ВЛ-10кВ №4 ПС Камызино | Красненский | Красненский район | 10 | 1 | 0.04 | 0.003749 | 0.032263
TP010-0013319 | КТП №418 ВЛ-10кВ №4 ПС Камызино | Красненский | Красненский район | 10 | 1 | 0.1 | 0.014004 | 0.076536
TP010-0013329 | КТП №602 ВЛ-10 кВ №6 ПС Сетище | Красненский | Красненский район | 10 | 1 | 0.04 | 0.0004389 | 0.035209
TP010-0013613 | КТП №222 ВЛ-10 №2 ПС Свистовка | Красненский | Красненский район | 10 | 1 | 0.063 | 0.0085 | 0.048505
TP010-0013641 | КТП №239 ВЛ-10кВ №2 ПС Сетище | Красненский | Красненский район | 10 | 2 | 0.2 | 0.10567 | 0.083953
TP010-0013642 | ЗТП №548 ВЛ-10 кВ №5 ПС Сетище | Красненский | Красненский район | 10 | 2 | 0.8 | 0.41243 | 0.34493
TP010-0013643 | КТП №519 ВЛ-10кВ №5 ПС Сетище | Красненский | Красненский район | 10 | 1 | 0.25 | 0.002362 | 0.2204
TP010-0013644 | КТП №517 ВЛ-10кВ №5 ПС Сетище | Красненский | Красненский район | 10 | 1 | 0.16 | 0.013466 | 0.13042
TP010-0013754 | МТП №313 ВЛ-10 №3 ПС Камызино | Красненский | Красненский район | 10 | 1 | 0.04 | 0.004892 | 0.031246
TP010-0013755 | МТП №101 ВЛ-10 №1 ПС Сетище | Красненский | Красненский район | 10 | 1 | 0.16 | 0.043948 | 0.10329
TP010-0013756 | МТП №223 ВЛ-10 №2 ПС Сетище | Красненский | Красненский район | 10 | 1 | 0.16 | 0.056972 | 0.091695
TP010-0013757 | МТП №224 ВЛ-10 №2 ПС Сетище | Красненский | Красненский район | 10 | 1 | 0.25 | 0.040562 | 0.1864
TP010-0013758 | МТП №241 ВЛ-10 №2 ПС Сетище | Красненский | Красненский район | 10 | 1 | 0.25 | 0.02996 | 0.19584
TP010-0013759 | МТП №305 ВЛ-10 №3 ПС Сетище | Красненский | Красненский район | 10 | 1 | 0.063 | 0.0133 | 0.044233
TP010-0013761 | МТП №462 ВЛ-10 №4 ПС Сетище | Красненский | Красненский район | 10 | 1 | 0.063 | 0.02297 | 0.035627
TP010-0013762 | МТП №464 ВЛ-10 №4 ПС Сетище | Красненский | Красненский район | 10 | 1 | 0.1 | 0.029544 | 0.062706
TP010-0013763 | МТП №509 ВЛ-10 №5 ПС Сетище | Красненский | Красненский район | 10 | 1 | 0.1 | 0.076757 | 0.020686
TP010-0013764 | МТП №108 ВЛ-10 №1 ПС Камызино | Красненский | Красненский район | 10 | 1 | 0.25 | 0.062545 | 0.16683
TP010-0016194 | КТП №502 ПС Сетище | Красненский | Красненский район | 10 | 1 | 0.25 | 0.00785 | 0.21551
TP010-0016198 | КТП №230 ВЛ-10 кВ №2 ПС Сетище | Красненский | Красненский район | 10 | 1 | 0.04 | 0 | 0.0356
TP010-0016199 | КТП №244 ПС Сетище | Красненский | Красненский район | 10 | 1 | 0.06 | 0 | 0.0534
TP010-0016200 | КТП №307 ПС Сетище | Красненский | Красненский район | 10 | 1 | 0.32 | 0.017412 | 0.2693
TP010-0016202 | КТП №505 ПС Сетище | Красненский | Красненский район | 10 | 1 | 0.4 | 0.013416 | 0.34406
TP010-0016203 | КТП №522 ПС Сетище | Красненский | Красненский район | 10 | 1 | 0.04 | 0.006076 | 0.030192
TP010-0016207 | КТП №701 ПС ПС Новоуколово | Красненский | Красненский район | 10 | 1 | 0.063 | 0 | 0.05607
TP010-0016208 | КТП №103 ВЛ 10 кВ №1 ПС Сетище | Красненский | Красненский район | 10 | 1 | 0.025 | 0.004471 | 0.018271
TP010-0016347 | КТП №319 ВЛ-10кВ №3 ПС Камызино | Красненский | Красненский район | 10 | 1 | 1 | 0 | 0.89
TP010-0120660 | КТП №429 от ВЛ-10 кВ №4 ПС Камызино | Красненский | Красненский район | 10 | 2 | 0.8 | 0.4173 | 0.34061
TP010-0123385 | CТП №501 ВЛ-10кВ №5 ПС Сетище | Красненский | Красненский район | 10 | 1 | 0.01 | 0 | 0.0089
TP010-0127743 | КТП №223 ВЛ-10 №2 ПС Свистовка | Красненский | Красненский район | 10 | 1 | 0.063 | 0.003688 | 0.052788
TP010-0127835 | КТП №430 от ВЛ-10 кВ №4 ПС Камызино | Красненский | Красненский район | 10 | 2 | 0.8 | 0.42485 | 0.33389
TP010-0128248 | КТП №472 ВЛ-10 кВ №4 ПС Сетище | Красненский | Красненский район | 10 | 2 | 0.8 | 0.44822 | 0.31309
TP010-0128522 | КТП №471 ВЛ-10 кВ №4 ПС Сетище | Красненский | Красненский район | 10 | 2 | 0.8 | 0.4232 | 0.33535
TP010-0129360 | КТП №504 ВЛ-10 №5 ПС Свистовка | Красненский | Красненский район | 10 | 1 | 0.04 | 0 | 0.0356
TP010-0133451 | КТП №816 ВЛ-10кВ №8 ПС Новоуколово | Красненский | Красненский район | 10 | 1 | 0.1 | 0.011082 | 0.079137
TP010-0133778 | CТП №224 ВЛ-10 кВ №2 ПС Свистовка | Красненский | Красненский район | 10 | 1 | 0.04 | 0 | 0.0356
TP010-0135680 | КТП №817 ВЛ-10 кВ №8 ПС Новоуколово | Красненский | Красненский район | 10 | 1 | 0.16 | 0.018347 | 0.12607
TP010-0135682 | КТП №818 ВЛ-10 кВ №8 ПС Новоуколово | Красненский | Красненский район | 10 | 1 | 0.1 | 0.019305 | 0.071819
TP010-0136220 | КТП №414 ВЛ-10 кВ №4 ПС Камызино | Красненский | Красненский район | 10 | 1 | 0.16 | 0.015896 | 0.12825
TP010-0137243 | КТП №603 ВЛ-10 №6 ПС Сетище | Красненский | Красненский район | 10 | 1 | 0.63 | 0.007842 | 0.55372
TP010-0137500 | КТП №234 ВЛ-10 №2 ПС Новоуколово | Красненский | Красненский район | 10 | 1 | 0.16 | 0.041137 | 0.10579
TP010-0138610 | КТП №703 ВЛ-10 кВ №7 ПС Сетище | Красненский | Красненский район | 10 | 2 | 0.5 | 0.28752 | 0.18911
TP010-0138611 | КТП №704 ВЛ-10 кВ №7 ПС Сетище | Красненский | Красненский район | 10 | 2 | 0.8 | 0.45222 | 0.30952
TP010-0140140 | КТП №252 ВЛ-10кВ №2 ПС Сетище | Красненский | Красненский район | 10 | 1 | 0.1 | 0.003054 | 0.086282
TP010-0140431 | КТП №320 ВЛ-10 №3 ПС Камызино | Красненский | Красненский район | 10 | 1 | 0.16 | 0.021365 | 0.12339
TP010-0140435 | КТП №321 ВЛ-10 №3 ПС Камызино | Красненский | Красненский район | 10 | 1 | 0.25 | 0.027239 | 0.19826
TP010-0144537 | СТП №705 ПС Сетище | Красненский | Красненский район | 10 | 1 | 0.063 | 0 | 0.05607
TP010-0145034 | СТП - 10 кВ 469 ПС Сетище | Красненский | Красненский район | 10 | 1 | 0.063 | 0.006267 | 0.050492
TP010-0145168 | КТП №212 ВЛ-10 №2 ПС Новоуколово | Красненский | Красненский район | 10 | 1 | 0.16 | 0.006822 | 0.13633
TP010-0145212 | КТП №523 ВЛ-10 кВ №5 ПС Сетище | Красненский | Красненский район | 10 | 1 | 0.25 | 0.116 | 0.11926
TP010-0145828 | СТП №322 ПС Камызино | Красненский | Красненский район | 10 | 1 | 0.063 | 0.003927 | 0.052575
TP010-0146458 | КТП №253 ВЛ 10 №2 ПС Сетище | Красненский | Красненский район | 10 | 1 | 0.04 | 0.006622 | 0.029706
TP010-0146908 | СТП № 323 ПС Камызино | Красненский | Красненский район | 10 | 1 | 0.04 | 0 | 0.0356
TP010-0146963 | КТП №118 кВ ВЛ-10 №1 ПС НУколово | Красненский | Красненский район | 10 | 1 | 0.16 | 0.031684 | 0.1142
TP010-0147174 | СТП № 235 ПС Новоуколово | Красненский | Красненский район | 10 | 1 | 0.063 | 0 | 0.05607
TP010-0149259 | КТП №819 ВЛ-10 кВ №8 ПС Новоуколово | Красненский | Красненский район | 10 | 1 | 0.16 | 0.11306 | 0.04178
TP010-0149607 | КТП №206 ВЛ-10 кВ №2 ПС Камызино | Красненский | Красненский район | 10 | 1 | 0.16 | 0.022097 | 0.12273
TP010-0150386 | СТП №105 ВЛ-10 кВ №1 ПС Свистовка | Красненский | Красненский район | 10 | 1 | 0.063 | 0 | 0.05607
TP010-0151309 | СТП №524 ВЛ-10 кВ №5 ПС Сетище | Красненский | Красненский район | 10 | 1 | 0.063 | 0.027 | 0.03204
TP010-0151635 | КТП №525 ВЛ-10 кВ №5 ПС Сетище | Красненский | Красненский район | 10 | 1 | 0.16 | 0.066 | 0.08366
TP010-0010408 | ЗТП 204 ПС Никитовка | Красногвардейский | Красногвардейский район | 10 | 1 | 0.16 | 0.040517 | 0.10634
TP010-0010409 | ЗТП-104 ВЛ-10 №1 ПС Красногвардейское | Красногвардейский | Красногвардейский район | 10 | 2 | 1.26 | 0.74098 | 0.46193
TP010-0010410 | ЗТП-457 ВЛ-10 №4 ПС Красногвардейское | Красногвардейский | Красногвардейский район | 10 | 1 | 0.4 | 0.035824 | 0.32412
TP010-0010411 | ЗТП-502 ВЛ-10 №5 ПС Красногвардейское | Красногвардейский | Красногвардейский район | 10 | 2 | 0.5 | 0.27665 | 0.19878
TP010-0010412 | ЗТП 503 ПС Красногвардейское | Красногвардейский | Красногвардейский район | 10 | 1 | 0.4 | 0.074806 | 0.28942
TP010-0010413 | ЗТП 505 ПС Красногвардейское | Красногвардейский | Красногвардейский район | 10 | 1 | 0.4 | 0.12854 | 0.2416
TP010-0010414 | ЗТП-509 ВЛ-10 №5 ПС Красногвардейское | Красногвардейский | Красногвардейский район | 10 | 1 | 0.4 | 0.067385 | 0.29603
TP010-0010415 | ЗТП 512 ПС Красногвардейское | Красногвардейский | Красногвардейский район | 10 | 1 | 0.16 | 0.020192 | 0.12443
TP010-0010416 | ЗТП-513 ВЛ-10 №5 ПС Красногвардейское | Красногвардейский | Красногвардейский район | 10 | 1 | 0.25 | 0.10877 | 0.12569
TP010-0010417 | ЗТП-617 ВЛ-10 №6 ПС Красногвардейское | Красногвардейский | Красногвардейский район | 10 | 1 | 0.4 | 0.1496 | 0.22285
TP010-0010419 | ЗТП 525 ПС Красногвардейское | Красногвардейский | Красногвардейский район | 10 | 2 | 0.8 | 0.46122 | 0.30152
TP010-0010420 | ЗТП-615 ВЛ-10 №6 ПС Красногвардейское | Красногвардейский | Красногвардейский район | 10 | 2 | 0.8 | 0.13827 | 0.58894
TP010-0010421 | ЗТП 616 ПС Красногвардейское | Красногвардейский | Красногвардейский район | 10 | 2 | 0.5 | 0.2685 | 0.20603
TP010-0010422 | ЗТП-703 ВЛ-10 №7 ПС Красногвардейское | Красногвардейский | Красногвардейский район | 10 | 2 | 0.32 | 0.18591 | 0.11934
TP010-0010423 | ЗТП 202 ПС Ливенка | Красногвардейский | Красногвардейский район | 10 | 2 | 0.5 | 0.28572 | 0.19071
TP010-0010424 | ЗТП-705 ВЛ-10 №7 ПС Ливенка | Красногвардейский | Красногвардейский район | 10 | 2 | 0.8 | 0.45183 | 0.30987
TP010-0010610 | КТП 501 ПС Красногвардейское | Красногвардейский | Красногвардейский район | 10 | 1 | 0.1 | 0.003651 | 0.085751
TP010-0010613 | КТП-826 ВЛ-10 №8 ПС Ливенка | Красногвардейский | Красногвардейский район | 10 | 1 | 0.16 | 0.027355 | 0.11805
TP010-0010624 | КТП №325 ВЛ-10 №3 ПС Кр.Гвардия | Красногвардейский | Красногвардейский район | 10 | 1 | 0.063 | 0.0606 | 0.002136
TP010-0010640 | КТП 503 ПС Раздорное | Красногвардейский | Красногвардейский район | 10 | 1 | 0.16 | 0.011985 | 0.13173
TP010-0010641 | КТП №508 ВЛ-10 №5 ПС Раздорное | Красногвардейский | Красногвардейский район | 10 | 1 | 0.4 | 0.030444 | 0.3289
TP010-0010646 | КТП №369 ВЛ-10 №3 ПС Кр.Гвардия | Красногвардейский | Красногвардейский район | 10 | 1 | 0.25 | 0 | 0.2225
TP010-0010649 | КТП №1138 ВЛ-10 №11 ПС В. Покровка | Красногвардейский | Красногвардейский район | 10 | 1 | 0.1 | 0.019941 | 0.071253
TP010-0010650 | КТП №835 ВЛ-10 №8 ПС Ливенка | Красногвардейский | Красногвардейский район | 10 | 1 | 0.063 | 0.029593 | 0.029732
TP010-0010652 | ЗТП №502 ВЛ-10 №5 ПС Раздорное | Красногвардейский | Красногвардейский район | 10 | 1 | 0.4 | 0.007934 | 0.34894
TP010-0010716 | КТП №915 ВЛ-10 №9 ПС Никитовка | Красногвардейский | Красногвардейский район | 10 | 1 | 0.4 | 0.03666 | 0.32337
TP010-0011375 | КТП №829 ВЛ-10 №8 ПС Палатовка | Красногвардейский | Красногвардейский район | 10 | 1 | 0.16 | 0.08 | 0.0712
TP010-0011669 | КТП №1005 ВЛ-10 №10 ПС Кр.Гвардия | Красногвардейский | Красногвардейский район | 10 | 1 | 0.063 | 0.027405 | 0.03168
TP010-0011670 | КТП №1006 ВЛ-10 №10 ПС Кр.Гвардия | Красногвардейский | Красногвардейский район | 10 | 1 | 0.25 | 0.013143 | 0.2108
TP010-0011671 | КТП №1007 ВЛ-10 №10 ПС Кр.Гвардия | Красногвардейский | Красногвардейский район | 10 | 1 | 0.04 | 0.011631 | 0.025248
TP010-0011672 | КТП №1008 ВЛ-10 №10 ПС Кр.Гвардия | Красногвардейский | Красногвардейский район | 10 | 1 | 0.16 | 0.026997 | 0.11837
TP010-0011673 | КТП №1009 ВЛ-10 №10 ПС Кр.Гвардия | Красногвардейский | Красногвардейский район | 10 | 1 | 0.1 | 0.031794 | 0.060703
TP010-0011674 | КТП №1010 ВЛ-10 №10 ПС Кр.Гвардия | Красногвардейский | Красногвардейский район | 10 | 1 | 0.1 | 0.017197 | 0.073695
TP010-0011675 | КТП №1011 ВЛ-10 №10 ПС Кр.Гвардия | Красногвардейский | Красногвардейский район | 10 | 1 | 0.1 | 0.012198 | 0.078144
TP010-0011676 | КТП №412 ВЛ-10 №4 ПС Кр.Гвардия | Красногвардейский | Красногвардейский район | 10 | 1 | 0.16 | 0.071921 | 0.07839
TP010-0011678 | КТП №1014 ВЛ-10 №10 ПС Кр.Гвардия | Красногвардейский | Красногвардейский район | 10 | 1 | 0.25 | 0.059146 | 0.16986
TP010-0011679 | КТП №1015 ВЛ-10 №10 ПС Кр.Гвардия | Красногвардейский | Красногвардейский район | 10 | 1 | 0.25 | 0.058316 | 0.1706
TP010-0011680 | КТП №1016 ВЛ-10 №10 ПС Кр.Гвардия | Красногвардейский | Красногвардейский район | 10 | 1 | 0.25 | 0.0478 | 0.17996
TP010-0011681 | КТП №1017 ВЛ-10 №10 ПС Кр.Гвардия | Красногвардейский | Красногвардейский район | 10 | 1 | 0.16 | 0.010747 | 0.13284
TP010-0011684 | КТП №1063 ВЛ-10 №10 ПС Кр.Гвардия | Красногвардейский | Красногвардейский район | 10 | 1 | 0.063 | 0.007391 | 0.049492
TP010-0011685 | КТП №1064 ВЛ-10 №10 ПС Кр.Гвардия | Красногвардейский | Красногвардейский район | 10 | 1 | 0.1 | 0.009427 | 0.08061
TP010-0011686 | КТП №490 ВЛ-10 №4 ПС Кр.Гвардия | Красногвардейский | Красногвардейский район | 10 | 1 | 0.16 | 0.011418 | 0.13224
TP010-0011687 | КТП №1004 ВЛ-10 №10 ПС Кр.Гвардия | Красногвардейский | Красногвардейский район | 10 | 1 | 0.063 | 0.003256 | 0.053172
TP010-0011688 | КТП №1003 ВЛ-10 №10 ПС Кр.Гвардия | Красногвардейский | Красногвардейский район | 10 | 1 | 0.1 | 0.065133 | 0.031032
TP010-0011689 | КТП №402 ВЛ-10 №4 ПС Кр.Гвардия | Красногвардейский | Красногвардейский район | 10 | 1 | 0.063 | 0.004527 | 0.052041
TP010-0011690 | КТП №634 ВЛ-10 №6ПС Раздорное | Красногвардейский | Красногвардейский район | 10 | 1 | 0.1 | 0.019757 | 0.071416
TP010-0011691 | КТП №1201 ВЛ-10 №2 ПС Кр.Гвардия | Красногвардейский | Красногвардейский район | 10 | 1 | 0.063 | 0.019695 | 0.038541
TP010-0011693 | КТП №203 ВЛ-10 №2 ПС Кр.Гвардия | Красногвардейский | Красногвардейский район | 10 | 1 | 0.16 | 0.077454 | 0.073466
TP010-0011694 | КТП №208 ВЛ-10 №2 ПС В.-Покровка | Красногвардейский | Красногвардейский район | 10 | 1 | 0.16 | 0.009882 | 0.13361
TP010-0011695 | КТП №207 ВЛ-10 №2 ПС Кр.Гвардия | Красногвардейский | Красногвардейский район | 10 | 1 | 0.1 | 0.034086 | 0.058663
TP010-0011696 | КТП №208 ВЛ-10 №2 ПС Кр.Гвардия | Красногвардейский | Красногвардейский район | 10 | 1 | 0.1 | 0.003683 | 0.085722
TP010-0011697 | КТП №708 ВЛ-10 №7 ПС Уточка | Красногвардейский | Красногвардейский район | 10 | 1 | 0.1 | 0.046305 | 0.047789
TP010-0011698 | КТП №215 ВЛ-10 №2 ПС Кр.Гвардия | Красногвардейский | Красногвардейский район | 10 | 1 | 0.1 | 0.03045 | 0.0619
TP010-0011699 | КТП -705 ВЛ-10 №7 ПС уточка | Красногвардейский | Красногвардейский район | 10 | 1 | 0.063 | 0.004296 | 0.052247
TP010-0011700 | КТП №719 ВЛ-10 №7 ПС Уточка | Красногвардейский | Красногвардейский район | 10 | 1 | 0.1 | 0.01 | 0.0801
TP010-0011702 | КТП №721 ВЛ-10 №7 ПС Уточка | Красногвардейский | Красногвардейский район | 10 | 1 | 0.16 | 0.007222 | 0.13597
TP010-0011703 | КТП №422 ВЛ-10 №4 ПС В.-Покровка | Красногвардейский | Красногвардейский район | 10 | 1 | 0.16 | 0.085279 | 0.066502
TP010-0011704 | КТП №423 ВЛ-10 №4 ПС В.-Покровка | Красногвардейский | Красногвардейский район | 10 | 1 | 0.1 | 0.027058 | 0.064918
TP010-0011705 | КТП №224 ВЛ-10 №2 ПС Кр.Гвардия | Красногвардейский | Красногвардейский район | 10 | 1 | 0.16 | 0.034073 | 0.11208
TP010-0011706 | КТП №225 ВЛ-10 №2 ПС Кр.Гвардия | Красногвардейский | Красногвардейский район | 10 | 1 | 0.25 | 0.020327 | 0.20441
TP010-0011707 | КТП №226 ВЛ-10 №2 ПС В.-Покровка | Красногвардейский | Красногвардейский район | 10 | 1 | 0.16 | 0.05218 | 0.09596
TP010-0011709 | КТП №428 ВЛ-10 №4 ПС В-. Покровка | Красногвардейский | Красногвардейский район | 10 | 1 | 0.1 | 0.078 | 0.01958
TP010-0011710 | КТП №429 ВЛ-10 №4 ПС В.-Покровка | Красногвардейский | Красногвардейский район | 10 | 1 | 0.16 | 0.042326 | 0.10473
TP010-0011711 | КТП №230 ВЛ-10 №2 ПС Кр.Гвардия | Красногвардейский | Красногвардейский район | 10 | 1 | 0.063 | 0.015573 | 0.04221
TP010-0011712 | КТП №231 ВЛ-10 №2 ПС в.-Покровка | Красногвардейский | Красногвардейский район | 10 | 1 | 0.1 | 0.029598 | 0.062658
TP010-0011713 | КТП №232 ВЛ-10 №2 ПС Кр.Гвардия | Красногвардейский | Красногвардейский район | 10 | 1 | 0.1 | 0.007844 | 0.082019
TP010-0011714 | КТП №733 ВЛ-10 №7 ПС Уточка | Красногвардейский | Красногвардейский район | 10 | 1 | 0.1 | 0.073634 | 0.023466
TP010-0011716 | КТП №237 ВЛ-10 №2 ПС Кр.Гвардия | Красногвардейский | Красногвардейский район | 10 | 1 | 0.16 | 0.091253 | 0.061185
TP010-0011721 | КТП №278 ВЛ-10 №2 ПС Кр.Гвардия | Красногвардейский | Красногвардейский район | 10 | 1 | 0.16 | 0.077546 | 0.073384
TP010-0011722 | КТП №101 ВЛ-10 №1 ПС Кр.Гвардия | Красногвардейский | Красногвардейский район | 10 | 1 | 0.25 | 0.10469 | 0.12932
TP010-0011723 | КТП №287 ВЛ-10 №2 ПС Кр.Гвардия | Красногвардейский | Красногвардейский район | 10 | 1 | 0.16 | 0.031867 | 0.11404
TP010-0011724 | КТП №295 ВЛ-10 №2 ПС Кр.Гвардия | Красногвардейский | Красногвардейский район | 10 | 2 | 0.8 | 0.61334 | 0.16613
TP010-0011725 | КТП №796 ВЛ-10 №7 ПС Уточка | Красногвардейский | Красногвардейский район | 10 | 1 | 0.06 | 0.01509 | 0.03997
TP010-0011728 | КТП №301 ВЛ-10 №3 ПС Кр.Гвардия | Красногвардейский | Красногвардейский район | 10 | 1 | 0.063 | 0.017195 | 0.040766
TP010-0011729 | КТП №302 ВЛ-10 №3 ПС Кр.Гвардия | Красногвардейский | Красногвардейский район | 10 | 1 | 0.25 | 0.014633 | 0.20948
TP010-0011732 | КТП №314 ВЛ-10 №3 ПС Кр.Гвардия | Красногвардейский | Красногвардейский район | 10 | 1 | 0.16 | 0.08186 | 0.069545
TP010-0011733 | КТП №315 ВЛ-10 №3 ПС Кр.Гвардия | Красногвардейский | Красногвардейский район | 10 | 1 | 0.16 | 0.13535 | 0.021935
TP010-0011734 | КТП №316 ВЛ-10 №3 ПС Кр.Гвардия | Красногвардейский | Красногвардейский район | 10 | 1 | 0.1 | 0.066904 | 0.029455
TP010-0011735 | КТП №318 ВЛ-10 №3 ПС Кр.Гвардия | Красногвардейский | Красногвардейский район | 10 | 1 | 0.16 | 0.048972 | 0.098815
TP010-0011736 | КТП №319 ВЛ-10 №3 ПС Кр.Гвардия | Красногвардейский | Красногвардейский район | 10 | 1 | 0.16 | 0.004648 | 0.13826
TP010-0011737 | КТП №320 ВЛ-10 №3 ПС Кр.Гвардия | Красногвардейский | Красногвардейский район | 10 | 1 | 0.063 | 0.0035146 | 0.052942
TP010-0011738 | КТП №321 ВЛ-10 №3 ПС Кр.Гвардия | Красногвардейский | Красногвардейский район | 10 | 1 | 0.1 | 0.011465 | 0.078796
TP010-0011739 | КТП №322 ВЛ-10 №3 ПС Кр.Гвардия | Красногвардейский | Красногвардейский район | 10 | 1 | 0.063 | 0.016287 | 0.041575
TP010-0011740 | КТП №367 ВЛ-10 №3 ПС Кр.Гвардия | Красногвардейский | Красногвардейский район | 10 | 1 | 0.25 | 0.095215 | 0.13776
TP010-0011741 | КТП №1244 ВЛ-10 №12 ПС Кр.Гвардия | Красногвардейский | Красногвардейский район | 10 | 1 | 0.25 | 0.055545 | 0.17306
TP010-0011744 | КТП №101 ВЛ-10 №1 ПС Красное | Красногвардейский | Красногвардейский район | 10 | 1 | 0.004 | 0.004 | #VALUE!
TP010-0011745 | КТП №102 ВЛ-10 №1 ПС Красное | Красногвардейский | Красногвардейский район | 10 | 1 | 0.04 | 0.004 | 0.03204
TP010-0011747 | КТП №614 ВЛ-10 №6 ПС Красногвардейское | Красногвардейский | Красногвардейский район | 10 | 1 | 0.16 | 0.028993 | 0.1166
TP010-0011749 | КТП №111 ВЛ-10 №1 ПС Красное | Красногвардейский | Красногвардейский район | 10 | 1 | 0.1 | 0.002098 | 0.087133
TP010-0011750 | КТП №105 ВЛ-10 №1 ПС Красное | Красногвардейский | Красногвардейский район | 10 | 1 | 0.1 | 0.002246 | 0.087001
TP010-0011751 | КТП №914 ВЛ-10 №9 ПС Раздорное | Красногвардейский | Красногвардейский район | 10 | 1 | 0.04 | 0.0019 | 0.033909
TP010-0011752 | КТП 521 ПС Новохуторное | Красногвардейский | Красногвардейский район | 10 | 1 | 0.16 | 0.055944 | 0.09261
TP010-0011754 | КТП 520 ПС Новохуторное | Красногвардейский | Красногвардейский район | 10 | 1 | 0.1 | 0.017565 | 0.073367
TP010-0011757 | КТП №513 ВЛ-10 №5 ПС Красное | Красногвардейский | Красногвардейский район | 10 | 1 | 0.1 | 0.01463 | 0.075979
TP010-0011758 | КТП №109 ВЛ-10 №1 ПС Кр.Гвардия | Красногвардейский | Красногвардейский район | 10 | 1 | 0.16 | 0.04456 | 0.10274
TP010-0011760 | КТП №217 ВЛ-10 №2 ПС Красное | Красногвардейский | Красногвардейский район | 10 | 1 | 0.1 | 0.01195 | 0.078365
TP010-0011761 | КТП №219 ВЛ-10 №2 ПС Красное | Красногвардейский | Красногвардейский район | 10 | 1 | 0.063 | 0.026925 | 0.032107
TP010-0011762 | КТП 220 ПС Красное | Красногвардейский | Красногвардейский район | 10 | 1 | 0.1 | 0.023308 | 0.068256
TP010-0011763 | КТП №521 ВЛ-10 №5 ПС Красное | Красногвардейский | Красногвардейский район | 10 | 1 | 0.16 | 0.034644 | 0.11157
TP010-0011764 | КТП №523 ВЛ-10 №5 ПС Красное | Красногвардейский | Красногвардейский район | 10 | 1 | 0.063 | 0.0246 | 0.034176
TP010-0011766 | КТП №527 ВЛ-10 №5 ПС Красное | Красногвардейский | Красногвардейский район | 10 | 1 | 0.063 | 0.030074 | 0.029304
TP010-0011767 | КТП №528 ВЛ-10 №5 ПС Красное | Красногвардейский | Красногвардейский район | 10 | 1 | 0.1 | 0.025125 | 0.066639
TP010-0011768 | КТП 522 ПС Красное | Красногвардейский | Красногвардейский район | 10 | 1 | 0.16 | 0.048368 | 0.099352
TP010-0011769 | КТП №530 ВЛ-10 №5 ПС Красное | Красногвардейский | Красногвардейский район | 10 | 1 | 0.1 | 0.036597 | 0.056429
TP010-0011770 | КТП №535 ВЛ-10 №5 ПС Красное | Красногвардейский | Красногвардейский район | 10 | 1 | 0.16 | 0.015668 | 0.12846
TP010-0011771 | КТП №536 ВЛ-10 №5 ПС Красное | Красногвардейский | Красногвардейский район | 10 | 1 | 0.16 | 0.033173 | 0.11288
TP010-0011772 | КТП №537 ВЛ-10 №5 ПС Красное | Красногвардейский | Красногвардейский район | 10 | 1 | 0.063 | 0.005129 | 0.051505
TP010-0011773 | КТП №630 ВЛ-10 №6ПС Раздорное | Красногвардейский | Красногвардейский район | 10 | 1 | 0.1 | 0.029913 | 0.062377
TP010-0011774 | КТП №632 ВЛ-10 №6 ПС Раздорное | Красногвардейский | Красногвардейский район | 10 | 1 | 0.1 | 0.02574 | 0.066091
TP010-0011775 | КТП №633 ВЛ-10 №6 ПС Раздорное | Красногвардейский | Красногвардейский район | 10 | 1 | 0.063 | 0.02415 | 0.034577
TP010-0011777 | КТП №635 ВЛ-10 №6ПС Раздорное | Красногвардейский | Красногвардейский район | 10 | 1 | 0.16 | 0.040179 | 0.10664
TP010-0011778 | КТП №637 ВЛ-10 №6 ПС Раздорное | Красногвардейский | Красногвардейский район | 10 | 1 | 0.16 | 0.024855 | 0.12028
TP010-0011779 | СТП 639 ПС Раздорное | Красногвардейский | Красногвардейский район | 10 | 1 | 0.063 | 0.020646 | 0.037695
TP010-0011780 | КТП №437 ВЛ-10 №4 ПС Красное | Красногвардейский | Красногвардейский район | 10 | 1 | 0.1 | 0.02276 | 0.068744
TP010-0011781 | КТП №440 ВЛ-10 №4 ПС Красное | Красногвардейский | Красногвардейский район | 10 | 1 | 0.16 | 0.017505 | 0.12682
TP010-0011782 | КТП-441 ПС Красное | Красногвардейский | Красногвардейский район | 10 | 1 | 0.1 | 0.042781 | 0.050925
TP010-0011783 | КТП 942 ПС Раздорное | Красногвардейский | Красногвардейский район | 10 | 1 | 0.16 | 0.067706 | 0.082142
TP010-0011784 | КТП 943 ПС Раздорное | Красногвардейский | Красногвардейский район | 10 | 1 | 0.16 | 0.027124 | 0.11826
TP010-0011785 | КТП №944 ВЛ-10 №9 ПС Раздорное | Красногвардейский | Красногвардейский район | 10 | 1 | 0.25 | 0.065683 | 0.16404
TP010-0011786 | КТП 945 ПС Раздорное | Красногвардейский | Красногвардейский район | 10 | 1 | 0.25 | 0.1311 | 0.10582
TP010-0011787 | КТП 955 ПС Раздорное | Красногвардейский | Красногвардейский район | 10 | 1 | 0.16 | 0.017774 | 0.12658
TP010-0011788 | CТП 538 ПС Красное | Красногвардейский | Красногвардейский район | 10 | 1 | 0.063 | 0.022131 | 0.036373
TP010-0011792 | КТП 966 ПС Раздорное | Красногвардейский | Красногвардейский район | 10 | 1 | 0.16 | 0.006993 | 0.13618
TP010-0011793 | ЗТП №602 ВЛ-10 №6 ПС Красное | Красногвардейский | Красногвардейский район | 10 | 1 | 0.4 | 0.022838 | 0.33567
TP010-0011796 | КТП № 614 ВЛ-10 №6 ПС Красное | Красногвардейский | Красногвардейский район | 10 | 1 | 0.1 | 0.01573 | 0.075
TP010-0011797 | КТП №616 ВЛ-10 №6 ПС Красное | Красногвардейский | Красногвардейский район | 10 | 1 | 0.16 | 0.036612 | 0.10982
TP010-0011798 | КТП №617 ВЛ-10 №6 ПС Красное | Красногвардейский | Красногвардейский район | 10 | 1 | 0.16 | 0.064206 | 0.085257
TP010-0011800 | КТП №525 ВЛ-10 №5 ПС Красное | Красногвардейский | Красногвардейский район | 10 | 1 | 0.063 | 0.011943 | 0.045441
TP010-0011801 | КТП №526 ВЛ-10 №5 ПС Красное | Красногвардейский | Красногвардейский район | 10 | 1 | 0.1 | 0.00469 | 0.084826
TP010-0011802 | КТП №531 ВЛ-10 №5 ПС Красное | Красногвардейский | Красногвардейский район | 10 | 1 | 0.1 | 0.015585 | 0.075129
TP010-0011803 | КТП №532 ВЛ-10 №5 ПС Красное | Красногвардейский | Красногвардейский район | 10 | 1 | 0.063 | 0.010589 | 0.046646
TP010-0011804 | КТП №701 ВЛ-10 №7 ПС Красное | Красногвардейский | Красногвардейский район | 10 | 2 | 0.5 | 0.27331 | 0.20176
TP010-0011807 | КТП №109 ВЛ-10 №1 ПС Раздорное | Красногвардейский | Красногвардейский район | 10 | 1 | 0.4 | 0.068213 | 0.29529
TP010-0011808 | КТП №111 ВЛ-10 №1 ПС Раздорное | Красногвардейский | Красногвардейский район | 10 | 1 | 0.16 | 0.045322 | 0.10206
TP010-0011809 | КТП 156 ПС Раздорное | Красногвардейский | Красногвардейский район | 10 | 1 | 0.4 | 0.14541 | 0.22658
TP010-0011812 | КТП №707 ВЛ-10 №7 ПС Раздорное | Красногвардейский | Красногвардейский район | 10 | 1 | 0.1 | 0.00846 | 0.081471
TP010-0011813 | КТП №301 ВЛ-10 №3 ПС Н-Хуторное | Красногвардейский | Красногвардейский район | 10 | 1 | 0.1 | 0.005893 | 0.083755
TP010-0011814 | КТП №302 ВЛ-10 №3 ПС Н-Хуторное | Красногвардейский | Красногвардейский район | 10 | 1 | 0.063 | 0.026596 | 0.0324
TP010-0011815 | КТП №603 ВЛ-10 №6 ПС Н-Хуторное | Красногвардейский | Красногвардейский район | 10 | 1 | 0.063 | 0.032288 | 0.027334
TP010-0011816 | КТП №604 ВЛ-10 №6 ПС Н-Хуторное | Красногвардейский | Красногвардейский район | 10 | 1 | 0.1 | 0.032499 | 0.060076
TP010-0011817 | КТП №507 ВЛ-10 №5 ПС Кр.Гвардия | Красногвардейский | Красногвардейский район | 10 | 1 | 0.16 | 0.034586 | 0.11162
TP010-0011819 | КТП №801 ВЛ-10 №8 ПС Н-Хуторное | Красногвардейский | Красногвардейский район | 10 | 1 | 0.1 | 0.020026 | 0.071177
TP010-0011822 | КТП №501 ВЛ-10 №5 ПС Н-Хуторное | Красногвардейский | Красногвардейский район | 10 | 1 | 0.16 | 0.0272 | 0.11819
TP010-0011823 | КТП №502 ВЛ-10 №5 ПС Н-Хуторное | Красногвардейский | Красногвардейский район | 10 | 1 | 0.1 | 0.022204 | 0.069238
TP010-0011824 | КТП № 546 ВЛ-10 №5 ПС Н-Хуторное | Красногвардейский | Красногвардейский район | 10 | 1 | 0.063 | 0.008969 | 0.048088
TP010-0011825 | КТП №834 ВЛ №8 ПС Ливенка | Красногвардейский | Красногвардейский район | 10 | 1 | 0.063 | 0.013012 | 0.044489
TP010-0011826 | КТП №802 ВЛ-10 №8 ПС Н-Хуторное | Красногвардейский | Красногвардейский район | 10 | 1 | 0.1 | 0.058418 | 0.037008
TP010-0011828 | КТП №159 ВЛ-10 №1 ПС Никитовка | Красногвардейский | Красногвардейский район | 10 | 1 | 0.1 | 0.05269 | 0.042106
TP010-0011833 | КТП №208 ВЛ-10 №2 ПС Никитовка | Красногвардейский | Красногвардейский район | 10 | 1 | 0.063 | 0.028488 | 0.030716
TP010-0011834 | КТП №209 ВЛ-10 №2 ПС Никитовка | Красногвардейский | Красногвардейский район | 10 | 1 | 0.04 | 0.008694 | 0.027862
TP010-0011835 | КТП 310 ПС Красногвардейское | Красногвардейский | Красногвардейский район | 10 | 1 | 0.063 | 0.0296 | 0.029726
TP010-0011836 | КТП №212 ВЛ-10 №2 ПС Никитовка | Красногвардейский | Красногвардейский район | 10 | 1 | 0.25 | 0.032583 | 0.1935
TP010-0011837 | КТП №261 ВЛ-10 №2 ПС Никитовка | Красногвардейский | Красногвардейский район | 10 | 1 | 0.063 | 0.009087 | 0.047983
TP010-0011838 | КТП №268 ВЛ-10 №2 ПС Никитовка | Красногвардейский | Красногвардейский район | 10 | 1 | 0.025 | 0 | 0.02225
TP010-0011841 | КТП 902 ПС Никитовка | Красногвардейский | Красногвардейский район | 10 | 1 | 0.1 | 0.022816 | 0.068694
TP010-0011842 | КТП №315 ВЛ-10 №3 ПС Никитовка | Красногвардейский | Красногвардейский район | 10 | 1 | 0.04 | 0.011133 | 0.025692
TP010-0011844 | КТП №319 ВЛ-10 №3 ПС Никитовка | Красногвардейский | Красногвардейский район | 10 | 1 | 0.04 | 0.006247 | 0.03004
TP010-0011845 | КТП №323 ВЛ-10 №3 ПС Никитовка | Красногвардейский | Красногвардейский район | 10 | 1 | 0.04 | 0.038932 | 0.00095065
TP010-0011847 | КТП №325 ВЛ-10 №3 ПС Никитовка | Красногвардейский | Красногвардейский район | 10 | 1 | 0.1 | 0.033879 | 0.058848
TP010-0011848 | КТП №326 ВЛ-10 №3 ПС Никитовка | Красногвардейский | Красногвардейский район | 10 | 1 | 0.1 | 0.013944 | 0.07659
TP010-0011849 | КТП №327 ВЛ-10 №3 ПС Никитовка | Красногвардейский | Красногвардейский район | 10 | 1 | 0.16 | 0.023249 | 0.12171
TP010-0011850 | КТП №328 ВЛ-10 №3 ПС Никитовка | Красногвардейский | Красногвардейский район | 10 | 1 | 0.16 | 0.022959 | 0.12197
TP010-0011852 | КТП №331 ВЛ-10 №3 ПС Никитовка | Красногвардейский | Красногвардейский район | 10 | 1 | 0.04 | 0.018747 | 0.018915
TP010-0011853 | КТП №332 ВЛ-10 №3 ПС Никитовка | Красногвардейский | Красногвардейский район | 10 | 1 | 0.03 | 0.027325 | 0.0023808
TP010-0011855 | КТП №340 ВЛ-10 №3 ПС Никитовка | Красногвардейский | Красногвардейский район | 10 | 1 | 0.25 | 0.042999 | 0.18423
TP010-0011856 | КТП №349 ВЛ-10 №3 ПС Никитовка | Красногвардейский | Красногвардейский район | 10 | 1 | 0.25 | 0.10103 | 0.13258
TP010-0011857 | КТП №361 ВЛ-10 №3 ПС Никитовка | Красногвардейский | Красногвардейский район | 10 | 1 | 0.1 | 0.074894 | 0.022344
TP010-0011858 | КТП 362 ПС Никитовка | Красногвардейский | Красногвардейский район | 10 | 1 | 0.06 | 0.020899 | 0.0348
TP010-0011859 | КТП №363 ВЛ-10 №3 ПС Никитовка | Красногвардейский | Красногвардейский район | 10 | 1 | 0.1 | 0.01125 | 0.078988
TP010-0011860 | КТП №365 ВЛ-10 №3 ПС Никитовка | Красногвардейский | Красногвардейский район | 10 | 1 | 0.063 | 0.022861 | 0.035724
TP010-0011861 | КТП №366 ВЛ-10 №3 ПС Никитовка | Красногвардейский | Красногвардейский район | 10 | 1 | 0.063 | 0.012738 | 0.044733
TP010-0011862 | КТП №303 ВЛ-10 №3 ПС Никитовка | Красногвардейский | Красногвардейский район | 10 | 1 | 0.1 | 0.004192 | 0.085269
TP010-0011865 | КТП 108 ПС Красногвардейское | Красногвардейский | Красногвардейский район | 10 | 1 | 0.25 | 0.052676 | 0.17562
TP010-0011866 | КТП №442 ВЛ-10 №4 ПС Никитовка | Красногвардейский | Красногвардейский район | 10 | 1 | 0.16 | 0.003756 | 0.13906
TP010-0011867 | КТП №743 ВЛ-10 №7 ПС Никитовка | Красногвардейский | Красногвардейский район | 10 | 1 | 0.1 | 0.063 | 0.03293
TP010-0011868 | КТП 744 ПС Никитовка | Красногвардейский | Красногвардейский район | 10 | 1 | 0.1 | 0.020009 | 0.071192
TP010-0011869 | КТП №752 ВЛ-10 №7 ПС Никитовка | Красногвардейский | Красногвардейский район | 10 | 1 | 0.04 | 0.024 | 0.01424
TP010-0011870 | КТП №620 ВЛ-10 №6 ПС Кр.Гвардия | Красногвардейский | Красногвардейский район | 10 | 1 | 0.1 | 0.002817 | 0.086493
TP010-0011871 | КТП №533 ВЛ-10 №5 ПС Никитовка | Красногвардейский | Красногвардейский район | 10 | 1 | 0.1 | 0.034784 | 0.058042
TP010-0011872 | КТП №534 ВЛ-10 №5 ПС Никитовка | Красногвардейский | Красногвардейский район | 10 | 1 | 0.04 | 0.023 | 0.01513
TP010-0011873 | КТП №535 ВЛ-10 №5 ПС Никитовка | Красногвардейский | Красногвардейский район | 10 | 1 | 0.16 | 0.071907 | 0.078403
TP010-0011874 | КТП №536 ВЛ-10 №5 ПС Никитовка | Красногвардейский | Красногвардейский район | 10 | 1 | 0.04 | 0.01712 | 0.020363
TP010-0011876 | КТП №406 ВЛ-10 №4 ПС Никитовка | Красногвардейский | Красногвардейский район | 10 | 1 | 0.25 | 0.04467 | 0.18274
TP010-0011877 | КТП 311 ПС Никитовка | Красногвардейский | Красногвардейский район | 10 | 1 | 0.063 | 0.018658 | 0.039464
TP010-0011878 | КТП №462 ВЛ-10 №4 ПС Кр.Гвардия | Красногвардейский | Красногвардейский район | 10 | 1 | 0.04 | 0.003619 | 0.032379
TP010-0011879 | КТП №461 ВЛ-10 №4 ПС Кр.Гвардия | Красногвардейский | Красногвардейский район | 10 | 1 | 0.1 | 0.009976 | 0.080121
TP010-0011880 | КТП 419 ПС Красногвардейское | Красногвардейский | Красногвардейский район | 10 | 1 | 0.16 | 0.017634 | 0.12671
TP010-0011891 | СТП 420 ПС Ливенка | Красногвардейский | Красногвардейский район | 10 | 1 | 0.04 | 0.004733 | 0.031388
TP010-0011894 | КТП 106 ПС Никитовка | Красногвардейский | Красногвардейский район | 10 | 1 | 0.16 | 0.010308 | 0.13323
TP010-0011896 | КТП №912 ВЛ-10 №9 ПС Никитовка | Красногвардейский | Красногвардейский район | 10 | 1 | 0.1 | 0.011561 | 0.078711
TP010-0011897 | КТП №913 ВЛ-10 №9 ПС Никитовка | Красногвардейский | Красногвардейский район | 10 | 1 | 0.1 | 0.018118 | 0.072875
TP010-0011898 | КТП 914 ПС Никитовка | Красногвардейский | Красногвардейский район | 10 | 1 | 0.063 | 0.016272 | 0.041588
TP010-0011899 | КТП №916 ВЛ-10 №9 ПС Никитовка | Красногвардейский | Красногвардейский район | 10 | 1 | 0.16 | 0.010609 | 0.13296
TP010-0011900 | КТП 105 ПС Никитовка | Красногвардейский | Красногвардейский район | 10 | 1 | 0.1 | 0.045118 | 0.048845
TP010-0011901 | КТП 102 ПС Ливенка | Красногвардейский | Красногвардейский район | 10 | 1 | 0.04 | 0.001398 | 0.034356
TP010-0011903 | КТП 218 ПС Ливенка | Красногвардейский | Красногвардейский район | 10 | 1 | 0.1 | 0.030054 | 0.062252
TP010-0011907 | КТП №302 ВЛ-10 №3 ПС Ливенка | Красногвардейский | Красногвардейский район | 10 | 1 | 0.1 | 0.035174 | 0.057695
TP010-0011908 | КТП №303 ВЛ-10 №3 ПС Ливенка | Красногвардейский | Красногвардейский район | 10 | 1 | 0.025 | 0.01015 | 0.013217
TP010-0011909 | КТП №304 ВЛ-10 №3 ПС Ливенка | Красногвардейский | Красногвардейский район | 10 | 1 | 0.1 | 0.027808 | 0.064251
TP010-0011910 | КТП №305 ВЛ-10 №3 ПС Ливенка | Красногвардейский | Красногвардейский район | 10 | 1 | 0.063 | 0.01525 | 0.042498
TP010-0011911 | КТП №307 ВЛ-10 №3 ПС Ливенка | Красногвардейский | Красногвардейский район | 10 | 1 | 0.16 | 0.043953 | 0.10328
TP010-0011913 | КТП №309 ВЛ-10 №3 ПС Ливенка | Красногвардейский | Красногвардейский район | 10 | 1 | 0.16 | 0.020771 | 0.12391
TP010-0011914 | КТП №310 ВЛ-10 №3 ПС Ливенка | Красногвардейский | Красногвардейский район | 10 | 1 | 0.063 | 0.006743 | 0.050069
TP010-0011915 | КТП №311 ВЛ-10 №3 ПС Ливенка | Красногвардейский | Красногвардейский район | 10 | 1 | 0.063 | 0.017501 | 0.040494
TP010-0011916 | КТП №312 ВЛ-10 №3 ПС Ливенка | Красногвардейский | Красногвардейский район | 10 | 1 | 0.063 | 0.037743 | 0.022479
TP010-0011917 | КТП №325 ВЛ-10 №3 ПС Ливенка | Красногвардейский | Красногвардейский район | 10 | 1 | 0.1 | 0.02578 | 0.066056
TP010-0011918 | КТП №313 ВЛ-10 №3 ПС Ливенка | Красногвардейский | Красногвардейский район | 10 | 1 | 0.1 | 0.025495 | 0.066309
TP010-0011921 | КТП №502 ВЛ-10 №5 ПС Ливенка | Красногвардейский | Красногвардейский район | 10 | 1 | 0.1 | 0.04008 | 0.053329
TP010-0011922 | КТП №504 ВЛ-10 №5 ПС Ливенка | Красногвардейский | Красногвардейский район | 10 | 1 | 0.063 | 0.027114 | 0.031939
TP010-0011923 | КТП №506 ВЛ-10 №5 ПС Ливенка | Красногвардейский | Красногвардейский район | 10 | 1 | 0.1 | 0.084 | 0.01424
TP010-0011924 | КТП №101 ВЛ-10 №1 ПС Ливенка | Красногвардейский | Красногвардейский район | 10 | 1 | 0.063 | 0.007965 | 0.048981
TP010-0011925 | КТП №216 ВЛ-10 №2 ПС Ливенка | Красногвардейский | Красногвардейский район | 10 | 1 | 0.25 | 0.040427 | 0.18652
TP010-0011928 | КТП №436 ВЛ-10 №4 ПС Ливенка | Красногвардейский | Красногвардейский район | 10 | 1 | 0.16 | 0.081642 | 0.069739
TP010-0011929 | КТП №507 ВЛ-10 №5 ПС Ливенка | Красногвардейский | Красногвардейский район | 10 | 1 | 0.1 | 0.010471 | 0.079681
TP010-0011930 | КТП №508 ВЛ-10 №5 ПС Ливенка | Красногвардейский | Красногвардейский район | 10 | 1 | 0.1 | 0.042787 | 0.05092
TP010-0011931 | КТП №509 ВЛ-10 №5 ПС Ливенка | Красногвардейский | Красногвардейский район | 10 | 1 | 0.04 | 0.019758 | 0.018015
TP010-0011932 | КТП №511 ВЛ-10 №5 ПС Ливенка | Красногвардейский | Красногвардейский район | 10 | 1 | 0.16 | 0.00023 | 0.1422
TP010-0011933 | КТП №513 ВЛ-10 №5 ПС Ливенка | Красногвардейский | Красногвардейский район | 10 | 1 | 0.063 | 0.017485 | 0.040508
TP010-0011934 | КТП №515 ВЛ-10 №5 ПС Ливенка | Красногвардейский | Красногвардейский район | 10 | 1 | 0.16 | 0.050266 | 0.097663
TP010-0011935 | КТП №516 ВЛ-10 №5 ПС Ливенка | Красногвардейский | Красногвардейский район | 10 | 1 | 0.25 | 0.003217 | 0.21964
TP010-0011936 | КТП №701 ВЛ-10 №7 ПС Ливенка | Красногвардейский | Красногвардейский район | 10 | 1 | 0.063 | 0.031047 | 0.028438
TP010-0011937 | КТП №703 ВЛ-10 №7 ПС Ливенка | Красногвардейский | Красногвардейский район | 10 | 1 | 0.1 | 0.013602 | 0.076894
TP010-0011939 | КТП №306 ВЛ-10 №3 ПС В-Покровка | Красногвардейский | Красногвардейский район | 10 | 1 | 0.1 | 0.037781 | 0.055375
TP010-0011940 | КТП №407 ВЛ-10 №4 ПС В-Покровка | Красногвардейский | Красногвардейский район | 10 | 1 | 0.16 | 0.033115 | 0.11293
TP010-0011941 | КТП №409 ВЛ-10 №4 ПС В-Покровка | Красногвардейский | Красногвардейский район | 10 | 1 | 0.1 | 0.034216 | 0.058548
TP010-0011942 | КТП 110 ПС В.Покровка | Красногвардейский | Красногвардейский район | 10 | 1 | 0.04 | 0.007127 | 0.029257
TP010-0011943 | КТП №830 ВЛ-10 №8 ПС Ливенка | Красногвардейский | Красногвардейский район | 10 | 1 | 0.1 | 0.064936 | 0.031207
TP010-0011944 | КТП №144 ВЛ-10 №1 ПС В-Покровка | Красногвардейский | Красногвардейский район | 10 | 1 | 0.1 | 0.041714 | 0.051875
TP010-0011945 | КТП №147 ВЛ-10 №1 ПС В-Покровка | Красногвардейский | Красногвардейский район | 10 | 1 | 0.16 | 0.021955 | 0.12286
TP010-0011946 | КТП №148 ВЛ-10 №1 ПС В-Покровка | Красногвардейский | Красногвардейский район | 10 | 1 | 0.16 | 0.05019 | 0.097731
TP010-0011947 | КТП 250 ПС В-Покровка | Красногвардейский | Красногвардейский район | 10 | 1 | 0.1 | 0.02734 | 0.064667
TP010-0011948 | КТП №824 ВЛ-10 №8 ПС Ливенка | Красногвардейский | Красногвардейский район | 10 | 1 | 0.04 | 0.019144 | 0.018562
TP010-0011949 | КТП №752 ВЛ-10 №7 ПС Уточка | Красногвардейский | Красногвардейский район | 10 | 1 | 0.1 | 0.013398 | 0.077076
TP010-0011950 | КТП №458 ВЛ-10 №4 ПС В-Покровка | Красногвардейский | Красногвардейский район | 10 | 1 | 0.16 | 0.003519 | 0.13927
TP010-0011951 | КТП №159 ВЛ-10 №1 ПС В-Покровка | Красногвардейский | Красногвардейский район | 10 | 1 | 0.16 | 0.044633 | 0.10268
TP010-0011952 | КТП №162 ВЛ-10 №1 ПС В-Покровка | Красногвардейский | Красногвардейский район | 10 | 1 | 0.16 | 0.023193 | 0.12176
TP010-0011953 | КТП №465 ВЛ-10 №4 ПС В-Покровка | Красногвардейский | Красногвардейский район | 10 | 1 | 0.16 | 0.026496 | 0.11882
TP010-0011954 | КТП 174 ПС В.Покровка | Красногвардейский | Красногвардейский район | 10 | 1 | 0.1 | 0.025026 | 0.066727
TP010-0011955 | КТП №175 ВЛ-10 №1 ПС В-Покровка | Красногвардейский | Красногвардейский район | 10 | 1 | 0.1 | 0.028824 | 0.063347
TP010-0011956 | КТП №192 ВЛ-10 №1 ПС В-Покровка | Красногвардейский | Красногвардейский район | 10 | 1 | 0.1 | 0.02998 | 0.062318
TP010-0011957 | КТП №303 ВЛ-10 №3 ПС В-Покровка | Красногвардейский | Красногвардейский район | 10 | 1 | 0.063 | 0.005251 | 0.051397
TP010-0011958 | КТП №207 ВЛ-10 №1 ПС В-Покровка | Красногвардейский | Красногвардейский район | 10 | 1 | 0.063 | 0.032 | 0.02759
TP010-0011959 | КТП №301 ВЛ-10 №3 ПС В-Покровка | Красногвардейский | Красногвардейский район | 10 | 1 | 0.1 | 0.007904 | 0.081965
TP010-0011960 | КТП №304 ВЛ-10 №3 ПС В-Покровка | Красногвардейский | Красногвардейский район | 10 | 1 | 0.063 | 0.0008152 | 0.055344
TP010-0011961 | КТП №105 ВЛ-10 №1 ПС Кр.Гвардия | Красногвардейский | Красногвардейский район | 10 | 1 | 0.16 | 0.076857 | 0.073997
TP010-0011962 | КТП №402 ВЛ-10 №4 ПС В-Покровка | Красногвардейский | Красногвардейский район | 10 | 1 | 0.1 | 0.034661 | 0.058152
TP010-0011963 | КТП №381 ВЛ-10 №3 ПС Кр.Гвардия | Красногвардейский | Красногвардейский район | 10 | 1 | 0.25 | 0.016042 | 0.20822
TP010-0011964 | КТП №404 ВЛ-10 №4 ПС В-Покровка | Красногвардейский | Красногвардейский район | 10 | 1 | 0.1 | 0.053093 | 0.041747
TP010-0011965 | КТП №411 ВЛ-10 №4 ПС В-Покровка | Красногвардейский | Красногвардейский район | 10 | 1 | 0.1 | 0.019877 | 0.071309
TP010-0011967 | КТП №1139 ВЛ-10 №11 ПС В-Покровка | Красногвардейский | Красногвардейский район | 10 | 1 | 0.25 | 0.050918 | 0.17718
TP010-0011968 | КТП №423 ВЛ-10 № 4 ПС Кр.Гвардия | Красногвардейский | Красногвардейский район | 10 | 1 | 0.4 | 0.227 | 0.15397
TP010-0011969 | КТП №1141 ВЛ-10 №11 ПС В-Покровка | Красногвардейский | Красногвардейский район | 10 | 1 | 0.16 | 0.057057 | 0.091619
TP010-0011970 | КТП № 242 ВЛ-10 №2 ПС В-Покровка | Красногвардейский | Красногвардейский район | 10 | 1 | 0.25 | 0.044263 | 0.18311
TP010-0011971 | КТП № 243 ВЛ-10 №2 ПС В-Покровка | Красногвардейский | Красногвардейский район | 10 | 1 | 0.16 | 0.012818 | 0.13099
TP010-0011972 | КТП №1145 ВЛ-10 №11 ПС В-Покровка | Красногвардейский | Красногвардейский район | 10 | 1 | 0.25 | 0.020842 | 0.20395
TP010-0011973 | КТП №1146 ВЛ-10 №11 ПС В-Покровка | Красногвардейский | Красногвардейский район | 10 | 1 | 0.1 | 0.028123 | 0.063971
TP010-0011974 | КТП №1153 ВЛ-10 №11 ПС В-Покровка | Красногвардейский | Красногвардейский район | 10 | 1 | 0.063 | 0.022326 | 0.0362
TP010-0011975 | КТП №1155 ВЛ-10 №11 ПС В-Покровка | Красногвардейский | Красногвардейский район | 10 | 1 | 0.1 | 0.034142 | 0.058614
TP010-0011976 | КТП №1157 ВЛ-10 №11 ПС В-Покровка | Красногвардейский | Красногвардейский район | 10 | 1 | 0.04 | 0.016574 | 0.020849
TP010-0011979 | КТП 710 ПС Раздорное | Красногвардейский | Красногвардейский район | 10 | 1 | 0.1 | 0.013432 | 0.077046
TP010-0011980 | КТП №1171 ВЛ-10 №11 ПС В-Покровка | Красногвардейский | Красногвардейский район | 10 | 1 | 0.16 | 0.096909 | 0.056151
TP010-0011981 | КТП №1024 ВЛ-10 №4 ПС Кр.Гвардия | Красногвардейский | Красногвардейский район | 10 | 1 | 0.04 | 0 | 0.0356
TP010-0011982 | КТП №1184 ВЛ-10 №11 ПС В-Покровка | Красногвардейский | Красногвардейский район | 10 | 1 | 0.25 | 0.008778 | 0.21469
TP010-0011983 | КТП №1185 ВЛ-10 №11 ПС В-Покровка | Красногвардейский | Красногвардейский район | 10 | 1 | 0.1 | 0.02769 | 0.064356
TP010-0011984 | КТП 1213 ПС В.Покровка | Красногвардейский | Красногвардейский район | 10 | 1 | 0.1 | 0.00023 | 0.088795
TP010-0011985 | КТП 102 ПС Уточка | Красногвардейский | Красногвардейский район | 10 | 1 | 0.25 | 0.021318 | 0.20353
TP010-0011987 | КТП 501 ПС Уточка | Красногвардейский | Красногвардейский район | 10 | 1 | 0.4 | 0.000697 | 0.35538
TP010-0011990 | КТП №103 ВЛ-10 №1 ПС Уточка | Красногвардейский | Красногвардейский район | 10 | 1 | 0.25 | 0.043243 | 0.18401
TP010-0011991 | КТП №107 ВЛ-10 №1 ПС Уточка | Красногвардейский | Красногвардейский район | 10 | 1 | 0.1 | 0.024882 | 0.066855
TP010-0011992 | КТП №108 ВЛ-10 №1 ПС Уточка | Красногвардейский | Красногвардейский район | 10 | 1 | 0.063 | 0.007861 | 0.049074
TP010-0011993 | КТП №109 ВЛ-10 №1 ПС Уточка | Красногвардейский | Красногвардейский район | 10 | 1 | 0.1 | 0.069 | 0.02759
TP010-0011995 | КТП 111 ПС Уточка | Красногвардейский | Красногвардейский район | 10 | 1 | 0.04 | 0.002088 | 0.033742
TP010-0011996 | КТП №112 ВЛ-10 №1 ПС Уточка | Красногвардейский | Красногвардейский район | 10 | 1 | 0.25 | 0.028202 | 0.1974
TP010-0011997 | КТП №113 ВЛ-10 №1 ПС Уточка | Красногвардейский | Красногвардейский район | 10 | 1 | 0.04 | 0.002505 | 0.033371
TP010-0011998 | КТП 101 ПС Уточка | Красногвардейский | Красногвардейский район | 10 | 1 | 0.25 | 0.034955 | 0.19139
TP010-0011999 | КТП №115 ВЛ-10 №1 ПС Уточка | Красногвардейский | Красногвардейский район | 10 | 1 | 0.063 | 0.012114 | 0.045289
TP010-0012000 | КТП 323 ПС Уточка | Красногвардейский | Красногвардейский район | 10 | 1 | 0.1 | 0.012998 | 0.077432
TP010-0012001 | КТП 902 ПС Уточка | Красногвардейский | Красногвардейский район | 10 | 1 | 0.1 | 0.017659 | 0.073283
TP010-0012003 | КТП 304 ПС Уточка | Красногвардейский | Красногвардейский район | 10 | 1 | 0.16 | 0.013766 | 0.13015
TP010-0012004 | КТП 312 ПС Уточка | Красногвардейский | Красногвардейский район | 10 | 1 | 0.25 | 0.023165 | 0.20188
TP010-0012005 | КТП 913 ПС Уточка | Красногвардейский | Красногвардейский район | 10 | 1 | 0.1 | 0.021415 | 0.069941
TP010-0012006 | КТП 914 ПС Уточка | Красногвардейский | Красногвардейский район | 10 | 1 | 0.025 | 0.002575 | 0.019958
TP010-0012007 | КТП 915 ПС Уточка | Красногвардейский | Красногвардейский район | 10 | 1 | 0.04 | 0.015 | 0.02225
TP010-0012008 | КТП 916 ПС Уточка | Красногвардейский | Красногвардейский район | 10 | 1 | 0.1 | 0.032754 | 0.059849
TP010-0012009 | КТП №717 ВЛ-10 №7 ПС Уточка | Красногвардейский | Красногвардейский район | 10 | 1 | 0.1 | 0.025686 | 0.066139
TP010-0012010 | КТП №718 ВЛ-10 №7 ПС Уточка | Красногвардейский | Красногвардейский район | 10 | 1 | 0.16 | 0.016167 | 0.12801
TP010-0012012 | КТП 920 ПС Уточка | Красногвардейский | Красногвардейский район | 10 | 1 | 0.1 | 0.025574 | 0.066239
TP010-0012013 | КТП №517 ВЛ-10 №5 ПС Уточка | Красногвардейский | Красногвардейский район | 10 | 1 | 0.1 | 0.014213 | 0.07635
TP010-0012017 | КТП 904 ПС Уточка | Красногвардейский | Красногвардейский район | 10 | 1 | 0.16 | 0.016862 | 0.12739
TP010-0012019 | КТП 802 ПС Красногвардейское | Красногвардейский | Красногвардейский район | 10 | 2 | 0.8 | 0.46945 | 0.29419
TP010-0012023 | КТП №112 ВЛ-10 №1 ПС Кр.Гвардия | Красногвардейский | Красногвардейский район | 10 | 1 | 0.16 | 0.10748 | 0.046743
TP010-0012024 | КТП №304 ВЛ-10 №3 ПС Кр.Гвардия | Красногвардейский | Красногвардейский район | 10 | 1 | 0.1 | 0.092272 | 0.0068779
TP010-0012025 | КТП №323 ВЛ-10 №3 ПС Кр.Гвардия | Красногвардейский | Красногвардейский район | 10 | 1 | 0.063 | 0.00828 | 0.048701
TP010-0012026 | КТП №324 ВЛ-10 №3 ПС Кр.Гвардия | Красногвардейский | Красногвардейский район | 10 | 1 | 0.1 | 0.015462 | 0.075239
TP010-0012027 | КТП №281 ВЛ-10 №2 ПС Кр.Гвардия | Красногвардейский | Красногвардейский район | 10 | 1 | 0.16 | 0.015231 | 0.12884
TP010-0012028 | КТП 504 ПС Красногвардейское | Красногвардейский | Красногвардейский район | 10 | 1 | 0.25 | 0.043148 | 0.1841
TP010-0012030 | КТП 510 ПС Красногвардейское | Красногвардейский | Красногвардейский район | 10 | 1 | 0.25 | 0.17838 | 0.063744
TP010-0012031 | КТП 717 ПС Красногвардейское | Красногвардейский | Красногвардейский район | 10 | 1 | 0.4 | 0.11099 | 0.25722
TP010-0012032 | КТП 719 ПС Красногвардейское | Красногвардейский | Красногвардейский район | 10 | 1 | 0.25 | 0.095879 | 0.13717
TP010-0012033 | КТП 721 ПС Красногвардейское | Красногвардейский | Красногвардейский район | 10 | 1 | 0.25 | 0.0614 | 0.16785
TP010-0012034 | КТП 524 ПС Красногвардейское | Красногвардейский | Красногвардейский район | 10 | 1 | 0.16 | 0.069771 | 0.080304
TP010-0012035 | КТП №527 ВЛ-10 №5 ПС Кр.Гвардия | Красногвардейский | Красногвардейский район | 10 | 1 | 0.25 | 0.081413 | 0.15004
TP010-0012036 | КТП №601 ВЛ-10 №6 ПС Кр.Гвардия | Красногвардейский | Красногвардейский район | 10 | 1 | 0.1 | 0.019322 | 0.071803
TP010-0012037 | КТП 602 ПС Красногвардейское | Красногвардейский | Красногвардейский район | 10 | 1 | 0.25 | 0.11374 | 0.12127
TP010-0012038 | КТП №606 ВЛ-10 №6 ПС Кр.Гвардия | Красногвардейский | Красногвардейский район | 10 | 1 | 0.4 | 0.10494 | 0.2626
TP010-0012039 | КТП 607 ПС Красногвардейское | Красногвардейский | Красногвардейский район | 10 | 1 | 0.4 | 0.10924 | 0.25878
TP010-0012040 | КТП №608 ВЛ-10 №6 ПС Кр.Гвардия | Красногвардейский | Красногвардейский район | 10 | 1 | 0.4 | 0.054739 | 0.30728
TP010-0012041 | КТП №619 ВЛ-10 №6 ПС Кр.Гвардия | Красногвардейский | Красногвардейский район | 10 | 1 | 0.1 | 0 | 0.089
TP010-0012042 | КТП №618 ВЛ-10 №6 ПС Кр.Гвардия | Красногвардейский | Красногвардейский район | 10 | 1 | 0.4 | 0.05771 | 0.30464
TP010-0012043 | КТП 803 ПС Ливенка | Красногвардейский | Красногвардейский район | 10 | 1 | 0.16 | 0.013844 | 0.13008
TP010-0012044 | КТП №809 ВЛ-10 №8 ПС Ливенка | Красногвардейский | Красногвардейский район | 10 | 1 | 0.16 | 0.012741 | 0.13106
TP010-0012045 | КТП №704 ВЛ-10 №7 ПС Ливенка | Красногвардейский | Красногвардейский район | 10 | 1 | 0.16 | 0.015296 | 0.12879
TP010-0012046 | КТП №706 ВЛ-10 №7 ПС Ливенка | Красногвардейский | Красногвардейский район | 10 | 1 | 0.063 | 0.040773 | 0.019782
TP010-0012047 | КТП №808 ВЛ-10 №8 ПС Ливенка | Красногвардейский | Красногвардейский район | 10 | 1 | 0.063 | 0.009289 | 0.047803
TP010-0012048 | КТП №822 ВЛ-10 №8 ПС Ливенка | Красногвардейский | Красногвардейский район | 10 | 1 | 0.063 | 0.008936 | 0.048117
TP010-0012049 | КТП №821 ВЛ-10 №8 ПС Ливенка | Красногвардейский | Красногвардейский район | 10 | 1 | 0.16 | 0.058326 | 0.09049
TP010-0012050 | КТП №205 ВЛ-10 №2 ПС Ливенка | Красногвардейский | Красногвардейский район | 10 | 1 | 0.16 | 0.12822 | 0.028286
TP010-0012051 | КТП №708 ВЛ-10 №7 ПС Ливенка | Красногвардейский | Красногвардейский район | 10 | 1 | 0.1 | 0.068515 | 0.028022
TP010-0012052 | КТП №702 ВЛ-10 №7 ПС Ливенка | Красногвардейский | Красногвардейский район | 10 | 1 | 0.16 | 0.052393 | 0.09577
TP010-0012053 | КТП №806 ВЛ-10 №8 ПС Ливенка | Красногвардейский | Красногвардейский район | 10 | 1 | 0.25 | 0.0801 | 0.15121
TP010-0012054 | КТП №807 ВЛ-10 №8 ПС Ливенка | Красногвардейский | Красногвардейский район | 10 | 1 | 0.25 | 0.17511 | 0.066648
TP010-0012055 | КТП №823 ВЛ-10 №8 ПС Ливенка | Красногвардейский | Красногвардейский район | 10 | 1 | 0.1 | 0.03272 | 0.059879
TP010-0012057 | КТП №827 ВЛ-10 №8 ПС Ливенка | Красногвардейский | Красногвардейский район | 10 | 1 | 0.1 | 0.047 | 0.04717
TP010-0012058 | КТП №231 ВЛ-10 №2 ПС Ливенка | Красногвардейский | Красногвардейский район | 10 | 1 | 0.025 | 0.008988 | 0.014251
TP010-0012059 | КТП №230 ВЛ-10 №2 ПС Ливенка | Красногвардейский | Красногвардейский район | 10 | 1 | 0.16 | 0.082 | 0.06942
TP010-0012061 | ЗТП №1021 ВЛ-10 №10 ПС Кр.Гвардия | Красногвардейский | Красногвардейский район | 10 | 1 | 0.25 | 0.14067 | 0.097305
TP010-0012062 | КТП №801 ВЛ-10 №8 ПС Ливенка | Красногвардейский | Красногвардейский район | 10 | 1 | 0.1 | 0.095535 | 0.0039739
TP010-0012063 | КТП 201 ПС Никитовка | Красногвардейский | Красногвардейский район | 10 | 1 | 0.25 | 0.019326 | 0.2053
TP010-0012065 | КТП №203 ВЛ-10 №2 ПС Никитовка | Красногвардейский | Красногвардейский район | 10 | 1 | 0.16 | 0.039379 | 0.10735
TP010-0012066 | КТП №205 ВЛ-10 №2 ПС Никитовка | Красногвардейский | Красногвардейский район | 10 | 1 | 0.1 | 0.02455 | 0.067151
TP010-0012067 | КТП №207 ВЛ-10 №2 ПС Никитовка | Красногвардейский | Красногвардейский район | 10 | 1 | 0.16 | 0.050972 | 0.097035
TP010-0012068 | КТП №211 ВЛ-10 №2 ПС Никитовка | Красногвардейский | Красногвардейский район | 10 | 1 | 0.16 | 0.063283 | 0.086078
TP010-0012069 | КТП №370 ВЛ-10 №3 ПС Никитовка | Красногвардейский | Красногвардейский район | 10 | 1 | 0.1 | 0.024801 | 0.066927
TP010-0012070 | КТП №702 ВЛ-10 №7 ПС Никитовка | Красногвардейский | Красногвардейский район | 10 | 1 | 0.1 | 0.00095 | 0.088154
TP010-0012071 | КТП №445 ВЛ-10 №4 ПС Никитовка | Красногвардейский | Красногвардейский район | 10 | 1 | 0.25 | 0.026974 | 0.19849
TP010-0012072 | КТП №703 ВЛ-10 №7 ПС Никитовка | Красногвардейский | Красногвардейский район | 10 | 1 | 0.25 | 0.018153 | 0.20634
TP010-0012073 | КТП №446 ВЛ-10 №4 ПС Никитовка | Красногвардейский | Красногвардейский район | 10 | 1 | 0.063 | 0.025 | 0.03382
TP010-0012075 | КТП №373 ВЛ-10 №3 ПС Никитовка | Красногвардейский | Красногвардейский район | 10 | 1 | 0.1 | 0.020458 | 0.070792
TP010-0012076 | КТП 264 ПС Никитовка | Красногвардейский | Красногвардейский район | 10 | 1 | 0.16 | 0.012601 | 0.13119
TP010-0012222 | КТП 508 ПС Новохуторное | Красногвардейский | Красногвардейский район | 10 | 1 | 0.1 | 0.02935 | 0.062879
TP010-0013074 | КТП №833 ВЛ-10кВ №8 ПС Ливенка | Красногвардейский | Красногвардейский район | 10 | 1 | 0.063 | 0.037 | 0.02314
TP010-0013079 | КТП №832 ВЛ-10кВ №8 ПС Ливенка | Красногвардейский | Красногвардейский район | 10 | 1 | 0.1 | 0.019845 | 0.071338
TP010-0013080 | КТП №825 ВЛ-10кВ №8 ПС Ливенка | Красногвардейский | Красногвардейский район | 10 | 1 | 0.063 | 0.040489 | 0.020035
TP010-0013081 | КТП №828 ВЛ-10кВ №8 ПС Ливенка | Красногвардейский | Красногвардейский район | 10 | 1 | 0.1 | 0.044508 | 0.049388
TP010-0013244 | КТП 504 ПС Раздорное | Красногвардейский | Красногвардейский район | 10 | 1 | 0.04 | 0.013685 | 0.02342
TP010-0013245 | КТП №518 ВЛ-10 №5 ПС Красное | Красногвардейский | Красногвардейский район | 10 | 1 | 0.1 | 0.002244 | 0.087003
TP010-0013246 | КТП №205 ВЛ-10 №2 ПС Кр.Гвардия | Красногвардейский | Красногвардейский район | 10 | 1 | 0.063 | 0.021333 | 0.037084
TP010-0013247 | КТП №1210 ВЛ-10 №12 ПС Кр.Гвардия | Красногвардейский | Красногвардейский район | 10 | 1 | 0.16 | 0.088917 | 0.063264
TP010-0013260 | КТП №705 ВЛ-10кВ №7 ПС Красное | Красногвардейский | Красногвардейский район | 10 | 2 | 0.5 | 0.2788 | 0.19687
TP010-0013261 | ЗТП 709 ПС Раздорное | Красногвардейский | Красногвардейский район | 10 | 1 | 0.25 | 0.048035 | 0.17975
TP010-0013492 | КТП-236 ВЛ-10кВ №2 ПС Кр.Гвардия | Красногвардейский | Красногвардейский район | 10 | 1 | 0.16 | 0.054203 | 0.094159
TP010-0013500 | КТП 1208 ПС Красногвардейское | Красногвардейский | Красногвардейский район | 10 | 1 | 0.25 | 0.038023 | 0.18866
TP010-0013501 | КТП-859 ВЛ-10кВ №8 ПС Кр.Гвардия | Красногвардейский | Красногвардейский район | 10 | 1 | 0.16 | 0.01092 | 0.13268
TP010-0013502 | КТП-613 ВЛ-10кВ №6 ПС Кр.Гвардия | Красногвардейский | Красногвардейский район | 10 | 1 | 0.1 | 0.043 | 0.05073
TP010-0013505 | КТП-1101 ВЛ10кВ№11 ПС Кр.Гвардия | Красногвардейский | Красногвардейский район | 10 | 1 | 0.1 | 0.036746 | 0.056296
TP010-0013509 | КТП 223 ПС Никитовка | Красногвардейский | Красногвардейский район | 10 | 1 | 0.16 | 0 | 0.1424
TP010-0013511 | КТП-256 ВЛ-10кВ №2 ПС Никитовка | Красногвардейский | Красногвардейский район | 10 | 1 | 0.16 | 0.015299 | 0.12878
TP010-0013512 | КТП-258 ВЛ-10кВ №2 ПС Никитовка | Красногвардейский | Красногвардейский район | 10 | 1 | 0.16 | 0.011373 | 0.13228
TP010-0013513 | КТП-371 ВЛ-10кВ №3 ПС Никитовка | Красногвардейский | Красногвардейский район | 10 | 1 | 0.04 | 0.002787 | 0.03312
TP010-0013516 | КТП 507 ПС Раздорное | Красногвардейский | Красногвардейский район | 10 | 1 | 0.4 | 0.014634 | 0.34298
TP010-0013518 | КТП-629 ВЛ-10кВ №6 ПС Раздорное | Красногвардейский | Красногвардейский район | 10 | 1 | 0.25 | 0.030804 | 0.19508
TP010-0013519 | ЗТП-706 ВЛ-10кВ №7 ПС Раздорное | Красногвардейский | Красногвардейский район | 10 | 1 | 0.4 | 0.06273 | 0.30017
TP010-0013521 | КТП-403 ВЛ-10кВ №4 ПС Ливенка | Красногвардейский | Красногвардейский район | 10 | 1 | 0.063 | 0.041267 | 0.019342
TP010-0013526 | КТП-836 ВЛ-10кВ №8 ПС Ливенка | Красногвардейский | Красногвардейский район | 10 | 1 | 0.063 | 0.038976 | 0.021381
TP010-0013530 | КТП 603 ПС Красногвардейское | Красногвардейский | Красногвардейский район | 10 | 1 | 0.16 | 0.10378 | 0.05004
TP010-0013531 | КТП 506 ПС Красногвардейское | Красногвардейский | Красногвардейский район | 10 | 1 | 0.16 | 0.019313 | 0.12521
TP010-0013532 | КТП-611 ВЛ-10кВ №6 ПС Кр.Гвардия | Красногвардейский | Красногвардейский район | 10 | 1 | 0.4 | 0.053177 | 0.30867
TP010-0013533 | КТП-621 ВЛ-10кВ №6 ПС Кр.Гвардия | Красногвардейский | Красногвардейский район | 10 | 1 | 0.16 | 0.12111 | 0.034611
TP010-0013534 | КТП 704 ПС Красногвардейское | Красногвардейский | Красногвардейский район | 10 | 1 | 0.16 | 0.05073 | 0.09725
TP010-0013535 | КТП 709 ПС Красногвардейское | Красногвардейский | Красногвардейский район | 10 | 1 | 0.16 | 0.027154 | 0.11823
TP010-0013542 | КТП № 611 ВЛ-10кВ №6 ПС Н-Хуторное | Красногвардейский | Красногвардейский район | 10 | 1 | 0.1 | 0.030309 | 0.062025
TP010-0013545 | КТП-1144 ВЛ-10кВ №11 ПС В. Покровка | Красногвардейский | Красногвардейский район | 10 | 1 | 0.25 | 0.011112 | 0.21261
TP010-0013546 | КТП-514 ВЛ-10кВ №5 ПС Красное | Красногвардейский | Красногвардейский район | 10 | 1 | 0.16 | 0.044484 | 0.10281
TP010-0013547 | КТП-529 ВЛ-10кВ №5 ПС Красное | Красногвардейский | Красногвардейский район | 10 | 1 | 0.1 | 0.022103 | 0.069328
TP010-0013549 | КТП-604 ВЛ-10кВ №6 ПС Красное | Красногвардейский | Красногвардейский район | 10 | 1 | 0.1 | 0.003063 | 0.086274
TP010-0013552 | КТП-215 ВЛ-10кВ №2 ПС Никитовка | Красногвардейский | Красногвардейский район | 10 | 1 | 0.1 | 0.006774 | 0.082971
TP010-0013553 | КТП-309 ВЛ-10кВ №3 ПС Никитовка | Красногвардейский | Красногвардейский район | 10 | 2 | 0.5 | 0.25779 | 0.21557
TP010-0013554 | КТП-105 ВЛ-10кВ №1 ПС Раздорное | Красногвардейский | Красногвардейский район | 10 | 1 | 0.063 | 0.011932 | 0.045451
TP010-0013557 | ЗТП-406 ВЛ-10кВ №4 ПС Раздорное | Красногвардейский | Красногвардейский район | 10 | 1 | 0.4 | 0.019246 | 0.33887
TP010-0013559 | КТП-704 ВЛ-10кВ №7 ПС Раздорное | Красногвардейский | Красногвардейский район | 10 | 1 | 0.25 | 0.069069 | 0.16103
TP010-0013560 | КТП-322 ВЛ-10кВ №3 ПС Ливенка | Красногвардейский | Красногвардейский район | 10 | 1 | 0.04 | 0.011554 | 0.025317
TP010-0013563 | КТП-831 ВЛ-10кВ №8 ПС Ливенка | Красногвардейский | Красногвардейский район | 10 | 1 | 0.063 | 0.041301 | 0.019312
TP010-0013603 | КТП-609 ВЛ-10кВ №6 ПС Кр.Гвардия | Красногвардейский | Красногвардейский район | 10 | 1 | 0.1 | 0.088173 | 0.010526
TP010-0013605 | КТП-401 ВЛ-10кВ №4 ПС Кр.Гвардия | Красногвардейский | Красногвардейский район | 10 | 1 | 0.16 | 0.017986 | 0.12639
TP010-0013614 | КТП №511 ВЛ-10 кВ №5 ПС Кр.Гвардия | Красногвардейский | Красногвардейский район | 10 | 1 | 0.16 | 0.037425 | 0.10909
TP010-0013654 | КТП 329 ВЛ-10 кВ №3 ПС Ливенка | Красногвардейский | Красногвардейский район | 10 | 1 | 0.1 | 0.016034 | 0.07473
TP010-0013655 | КТП 317 ВЛ-10 кВ №3 ПС Кр.Гвардия | Красногвардейский | Красногвардейский район | 10 | 1 | 0.1 | 0.022988 | 0.068541
TP010-0013657 | КТП 1118 ВЛ-10 кВ №11 ПС В.Покровка | Красногвардейский | Красногвардейский район | 10 | 1 | 0.1 | 0.020951 | 0.070354
TP010-0013658 | КТП 204 ВЛ-10кВ №2 ПС Кр.Гвардия | Красногвардейский | Красногвардейский район | 10 | 1 | 0.04 | #VALUE! | #VALUE!
TP010-0013659 | КТП 433 ВЛ-10кВ №4 ПС Ливенка | Красногвардейский | Красногвардейский район | 10 | 1 | 0.063 | 0.018096 | 0.039965
TP010-0013696 | КТП 769 ВЛ-10 кВ №7 ПС Ливенка | Красногвардейский | Красногвардейский район | 10 | 1 | 0.04 | 0 | 0.0356
TP010-0013703 | ЗТП №526 ВЛ-10 кВ №5 ПС Кр.Гвардия | Красногвардейский | Красногвардейский район | 10 | 2 | 0.126 | 0.06517 | 0.054139
TP010-0013704 | КТП 515 ВЛ-10 кВ №3 ПС Раздорное | Красногвардейский | Красногвардейский район | 10 | 1 | 0.063 | 0.020769 | 0.037586
TP010-0013705 | КТП 605 ВЛ-10 кВ №6 ПС Никитовка | Красногвардейский | Красногвардейский район | 10 | 2 | 1.26 | 0.77135 | 0.4349
TP010-0013706 | КТП 670 ВЛ-10 кВ №6 ПС Никитовка | Красногвардейский | Красногвардейский район | 10 | 1 | 0.16 | 0.014721 | 0.1293
TP010-0013708 | КТП 454 ПС Красногвардейское | Красногвардейский | Красногвардейский район | 10 | 1 | 0.25 | 0.002693 | 0.2201
TP010-0013709 | КТП 413 ПС Красногвардейское | Красногвардейский | Красногвардейский район | 10 | 1 | 0.025 | 0 | 0.02225
TP010-0013710 | КТП 602 ВЛ-10 кВ №6 ПС Никитовка | Красногвардейский | Красногвардейский район | 10 | 1 | 0.04 | 0.009493 | 0.027151
TP010-0013729 | МТП №213 ВЛ-10 №2 ПС Кр.Гвардия | Красногвардейский | Красногвардейский район | 10 | 1 | 0.16 | 0.050145 | 0.097771
TP010-0013730 | МТП №214 ВЛ-10 №2 ПС Кр.Гвардия | Красногвардейский | Красногвардейский район | 10 | 1 | 0.16 | 0.049707 | 0.098161
TP010-0013732 | МТП №249 от ВЛ-10 №2 ПС В-Покровка | Красногвардейский | Красногвардейский район | 10 | 1 | 0.1 | 0.022868 | 0.068647
TP010-0016394 | КТП-403 ВЛ-10 кВ №4 ПС В.Покровка | Красногвардейский | Красногвардейский район | 10 | 1 | 0.16 | 0.018039 | 0.12635
TP010-0016395 | КТП-206 ВЛ-10 кВ №2 ПС В.Покровка | Красногвардейский | Красногвардейский район | 10 | 1 | 0.16 | 0.086945 | 0.065019
TP010-0016576 | КТП-404 ПС Никитовка | Красногвардейский | Красногвардейский район | 10 | 1 | 0.1 | 0.010352 | 0.079787
TP010-0016578 | КТП-162 ВЛ-10 кВ №1 ПС Никитовка | Красногвардейский | Красногвардейский район | 10 | 1 | 0.063 | 0.023 | 0.0356
TP010-0016579 | КТП-506 ПС Раздорное | Красногвардейский | Красногвардейский район | 10 | 1 | 0.4 | 0.052105 | 0.30963
TP010-0016584 | КТП-622 ПС Красногвардейское | Красногвардейский | Красногвардейский район | 10 | 1 | 0.04 | 0.020354 | 0.017485
TP010-0016586 | КТП 1189 ПС Красногвардейское | Красногвардейский | Красногвардейский район | 10 | 1 | 0.63 | 0.283 | 0.30883
TP010-0016588 | КТП-1103 ПС Красногвардейское | Красногвардейский | Красногвардейский район | 10 | 1 | 0.1 | 0.014764 | 0.07586
TP010-0016589 | КТП 910 ПС Никитовка | Красногвардейский | Красногвардейский район | 10 | 2 | 0.32 | 0.1748 | 0.12923
TP010-0016590 | КТП-840 ПС Палатовка | Красногвардейский | Красногвардейский район | 10 | 1 | 0.063 | 0.025 | 0.03382
TP010-0016591 | МТП 507 ПС Новохуторное | Красногвардейский | Красногвардейский район | 10 | 1 | 0.04 | 0.014767 | 0.022457
TP010-0016593 | КТП-104 ПС Ливенка | Красногвардейский | Красногвардейский район | 10 | 2 | 0.41 | 0.28721 | 0.10928
TP010-0016595 | КТП-203 ПС Ливенка | Красногвардейский | Красногвардейский район | 10 | 2 | 0.2 | 0.14836 | 0.045957
TP010-0016598 | КТП-781 ПС Ливенка | Красногвардейский | Красногвардейский район | 10 | 1 | 0.04 | 0.015732 | 0.021599
TP010-0016599 | КТП-412 ПС Ливенка | Красногвардейский | Красногвардейский район | 10 | 1 | 0.025 | 0.004232 | 0.018484
TP010-0016600 | КТП-802 ПС Ливенка | Красногвардейский | Красногвардейский район | 10 | 1 | 0.1 | 0.020198 | 0.071024
TP010-0016601 | КТП-810 ПС Ливенка | Красногвардейский | Красногвардейский район | 10 | 1 | 0.25 | 0.002629 | 0.22016
TP010-0016602 | КТП-305 ПС Н-Хуторное | Красногвардейский | Красногвардейский район | 10 | 1 | 0.063 | 0.012673 | 0.044791
TP010-0017158 | КТП-110 ВЛ-10кВ №1 ПС Красногвардейское | Красногвардейский | Красногвардейский район | 10 | 1 | 0.16 | 0.019836 | 0.12475
TP010-0017159 | КТП-1020 ВЛ-10кВ№10 ПС Красногвардейское | Красногвардейский | Красногвардейский район | 10 | 1 | 0.025 | 0 | 0.02225
TP010-0017160 | КТП-1225 ВЛ-10кВ №4 ПС Красногвардейское | Красногвардейский | Красногвардейский район | 10 | 1 | 0.025 | 0.004921 | 0.01787
TP010-0017161 | КТП-1226 ВЛ-10кВ №4 ПС Красногвардейское | Красногвардейский | Красногвардейский район | 10 | 2 | 0.5 | 0.38613 | 0.10135
TP010-0017162 | ЗТП 801 ПС Красногвардейское | Красногвардейский | Красногвардейский район | 10 | 2 | 0.5 | 0.31506 | 0.1646
TP010-0017164 | КТП-907 ВЛ-10кВ №9 ПС Красногвардейское | Красногвардейский | Красногвардейский район | 10 | 2 | 0.5 | 0.39798 | 0.090801
TP010-0017165 | КТП-106 ВЛ-10кВ №1 Ливенка | Красногвардейский | Красногвардейский район | 10 | 2 | 0.5 | 0.29552 | 0.18199
TP010-0017166 | КТП-209 ВЛ-10кВ №2 Ливенка | Красногвардейский | Красногвардейский район | 10 | 2 | 0.5 | 0.3321 | 0.14943
TP010-0017167 | КТП-301 ВЛ-10кВ №3 Ливенка | Красногвардейский | Красногвардейский район | 10 | 1 | 0.063 | 0.008532 | 0.048477
TP010-0017168 | КТП-707 ВЛ-10кВ №7 Ливенка | Красногвардейский | Красногвардейский район | 10 | 2 | 0.32 | 0.16 | 0.1424
TP010-0017169 | КТП-402 ВЛ-10кВ №4 Красное | Красногвардейский | Красногвардейский район | 10 | 2 | 0.8 | 0.49281 | 0.2734
TP010-0017170 | КТП-405 ВЛ-10кВ №4 Красное | Красногвардейский | Красногвардейский район | 10 | 1 | 0.025 | 0.016538 | 0.0075312
TP010-0017172 | КТП-704 ВЛ-10кВ №7 Красное | Красногвардейский | Красногвардейский район | 10 | 2 | 0.5 | 0.27046 | 0.20429
TP010-0019859 | КТП-301 ВЛ-10 №3 ПС Палатовка | Красногвардейский | Красногвардейский район | 10 | 1 | 0.1 | 0.036 | 0.05696
TP010-0114569 | КТП 405 ПС Ливенка | Красногвардейский | Красногвардейский район | 10 | 1 | 0.04 | 0.008035 | 0.028449
TP010-0117530 | КТП № 901 ПС Красногвардейское | Красногвардейский | Красногвардейский район | 10 | 2 | 0.5 | 0.34009 | 0.14232
TP010-0119746 | КТП 503 ПС Н.-Хуторное | Красногвардейский | Красногвардейский район | 10 | 1 | 0.063 | 0.019586 | 0.038638
TP010-0119792 | КТП 531 ВЛ-10 кВ №5 ПС Ливенка | Красногвардейский | Красногвардейский район | 10 | 1 | 0.025 | 0.015 | 0.0089
TP010-0119793 | КТП 530 ВЛ-10 кВ №5 ПС Ливенка | Красногвардейский | Красногвардейский район | 10 | 1 | 0.16 | 0.006958 | 0.13621
TP010-0120065 | КТП 210 ПС Никитовка | Красногвардейский | Красногвардейский район | 10 | 1 | 0.4 | 0.22112 | 0.15921
TP010-0120207 | КТП-625 ВЛ-10 кВ № 6 ПС Кр. Гвардия | Красногвардейский | Красногвардейский район | 10 | 1 | 0.1 | 0.011892 | 0.078416
TP010-0120241 | КТП- 624 ВЛ-10 кВ № 6 ПС Кр. Гвардия | Красногвардейский | Красногвардейский район | 10 | 1 | 0.25 | 0.003941 | 0.21899
TP010-0120548 | КТП 308 ПС Н.-Хуторное | Красногвардейский | Красногвардейский район | 10 | 2 | 0.32 | 0.2438 | 0.067822
TP010-0120747 | КТП-1101 ВЛ-10кВ №11 ПС В.-Покровка | Красногвардейский | Красногвардейский район | 10 | 1 | 0.04 | 0.000446 | 0.035203
TP010-0121079 | КТП 208 ПС Ливенка | Красногвардейский | Красногвардейский район | 10 | 2 | 0.5 | 0.38889 | 0.09889
TP010-0121361 | КТП 803 ПС Красногвардейское | Красногвардейский | Красногвардейский район | 10 | 1 | 0.25 | 0.082205 | 0.14934
TP010-0121436 | КТП-105 ВЛ-10 кВ №1 ПС Ливенка | Красногвардейский | Красногвардейский район | 10 | 1 | 0.4 | 0.17503 | 0.20022
TP010-0121738 | КТП 1027 ВЛ-10 кВ №10 ПС Кр.Гвардия | Красногвардейский | Красногвардейский район | 10 | 1 | 0.025 | 0.006309 | 0.016635
TP010-0121742 | КТП №212 ВЛ-10 №2 ПС Ливенка | Красногвардейский | Красногвардейский район | 10 | 1 | 0.063 | 0.014179 | 0.043451
TP010-0121744 | КТП №107 ВЛ-10 №1 ПС Ливенка | Красногвардейский | Красногвардейский район | 10 | 1 | 0.04 | 0.018194 | 0.019407
TP010-0121746 | КТП 210 ПС Ливенка | Красногвардейский | Красногвардейский район | 10 | 2 | 0.5 | 0.26114 | 0.21259
TP010-0121748 | КТП-211 ПС Ливенка | Красногвардейский | Красногвардейский район | 10 | 2 | 0.5 | 0.33812 | 0.14407
TP010-0122318 | КТП-401 ВЛ-10 кВ №4 ПС В.-Покровка | Красногвардейский | Красногвардейский район | 10 | 2 | 0.223 | 0.16 | 0.05607
TP010-0122987 | КТП-238 ПС Красногвардейское | Красногвардейский | Красногвардейский район | 10 | 1 | 0.04 | 0.00685 | 0.029503
TP010-0123430 | КТП №703 ВЛ-10 №7 ПС Красное | Красногвардейский | Красногвардейский район | 10 | 1 | 0.1 | 0.018324 | 0.072692
TP010-0123934 | КТП 428 ВЛ-10 кВ №4 ПС Кр.Гвардия | Красногвардейский | Красногвардейский район | 10 | 1 | 0.063 | 0.00978 | 0.047366
TP010-0123944 | КТП №241 ВЛ-10 №2 ПС В.Покровка | Красногвардейский | Красногвардейский район | 10 | 1 | 0.1 | 0.007172 | 0.082617
TP010-0125266 | КТП-401 ПС Раздорное | Красногвардейский | Красногвардейский район | 10 | 1 | 0.16 | 0.010624 | 0.13294
TP010-0125875 | КТП-623 ПС Кр Гвардия | Красногвардейский | Красногвардейский район | 10 | 1 | 0.16 | 0.057705 | 0.091043
TP010-0127179 | КТП №406 ВЛ-10 №4 ПС Ливенка | Красногвардейский | Красногвардейский район | 10 | 1 | 0.025 | 0.011375 | 0.012126
TP010-0127543 | КТП-1108 ПС Красногвардейское | Красногвардейский | Красногвардейский район | 10 | 2 | 1.26 | 0.64849 | 0.54424
TP010-0127723 | КТП-401 ПС Ливенка | Красногвардейский | Красногвардейский район | 10 | 2 | 2 | 1.035 | 0.85889
TP010-0127725 | КТП-402 ПС Ливенка | Красногвардейский | Красногвардейский район | 10 | 2 | 2 | 1.2212 | 0.69314
TP010-0127727 | КТП-404 ПС Ливенка | Красногвардейский | Красногвардейский район | 10 | 2 | 0.8 | 0.43222 | 0.32733
TP010-0128570 | КТП-202 ПС Никитовка | Красногвардейский | Красногвардейский район | 10 | 2 | 0.5 | 0.25048 | 0.22208
TP010-0128774 | КТП №1102 ВЛ-10 №11 ПС Кр.Гвардия | Красногвардейский | Красногвардейский район | 10 | 1 | 0.025 | 0.005914 | 0.016987
TP010-0129391 | КТП-917 ПС Никитовка | Красногвардейский | Красногвардейский район | 10 | 1 | 0.16 | 0.071668 | 0.078615
TP010-0130042 | КТП 103 ПС Ливенка | Красногвардейский | Красногвардейский район | 10 | 1 | 0.63 | 0.008658 | 0.55299
TP010-0130146 | КТП 105 ПС Уточка | Красногвардейский | Красногвардейский район | 10 | 1 | 0.16 | 0.036582 | 0.10984
TP010-0130623 | КТП-1029 ВЛ-10кВ№10 ПС Красногвардейское | Красногвардейский | Красногвардейский район | 10 | 1 | 0.063 | 0.033 | 0.0267
TP010-0130626 | КТП 306 ВЛ-10 кВ №3 ПС Ливенка | Красногвардейский | Красногвардейский район | 10 | 1 | 0.1 | 0.009484 | 0.080559
TP010-0130752 | СТП №902 ВЛ 10 кВ №9 ПС Раздорное | Красногвардейский | Красногвардейский район | 10 | 1 | 0.063 | 0.012382 | 0.04505
TP010-0130877 | КТП №504 ВЛ 10кВ №5 Н.Хуторное | Красногвардейский | Красногвардейский район | 10 | 2 | 1.26 | 0.66197 | 0.53224
TP010-0130888 | КТП 430 ПС Красногвардейское | Красногвардейский | Красногвардейский район | 10 | 1 | 0.04 | 0.008304 | 0.028209
TP010-0130898 | КТП №431 ВЛ 10кВ от ПС Красногвардейское | Красногвардейский | Красногвардейский район | 10 | 2 | 1.26 | 0.7875 | 0.42052
TP010-0131489 | КТП №909 ВЛ 10 кВ №9 ПС Красногвардия | Красногвардейский | Красногвардейский район | 10 | 2 | 0.5 | 0.2791 | 0.1966
TP010-0132306 | СТП-№217 ВЛ-10 кВ № 2 ПС Ливенка | Красногвардейский | Красногвардейский район | 10 | 1 | 0.025 | 0.019515 | 0.0048817
TP010-0133097 | КТП-102 ПС Никитовка | Красногвардейский | Красногвардейский район | 10 | 1 | 0.04 | 0.014904 | 0.022335
TP010-0133423 | КТП 1202 ПС Красногвардейское | Красногвардейский | Красногвардейский район | 10 | 1 | 0.4 | 0.043453 | 0.31733
TP010-0133427 | КТП-101 ВЛ-10 кВ №1 ПС Никитовка | Красногвардейский | Красногвардейский район | 10 | 1 | 0.16 | #VALUE! | #VALUE!
TP010-0133431 | КТП 610 ПС Красногвардейское | Красногвардейский | Красногвардейский район | 10 | 1 | 0.16 | 0.055018 | 0.093434
TP010-0133437 | СТП-308 ВЛ-10 кВ №3 ПС Ливенка | Красногвардейский | Красногвардейский район | 10 | 1 | 0.063 | 0.005108 | 0.051524
TP010-0133963 | КТП 505 ПС Новохуторное | Красногвардейский | Красногвардейский район | 10 | 1 | 0.063 | 0.00349 | 0.052964
TP010-0133980 | КТП 201 ПС В.Покровка | Красногвардейский | Красногвардейский район | 10 | 2 | 0.5 | 0.30229 | 0.17596
TP010-0134161 | СТП 206 ПС Ливенка | Красногвардейский | Красногвардейский район | 10 | 1 | 0.04 | 0.025111 | 0.013251
TP010-0134163 | СТП 410 ПС Ливенка | Красногвардейский | Красногвардейский район | 10 | 1 | 0.04 | 0.002951 | 0.032974
TP010-0134260 | КТП 409 ПС Ливенка | Красногвардейский | Красногвардейский район | 10 | 2 | 0.32 | 0.16046 | 0.14199
TP010-0135221 | КТП 118 ПС Красное | Красногвардейский | Красногвардейский район | 10 | 1 | 0.16 | 0.0438 | 0.10342
TP010-0136713 | КТП 803 ПС Новохуторное | Красногвардейский | Красногвардейский район | 10 | 2 | 0.5 | 0.27 | 0.2047
TP010-0136740 | КТП 226 ПС Красногвардейское | Красногвардейский | Красногвардейский район | 10 | 1 | 0.063 | 0.010867 | 0.046398
TP010-0137020 | КТП 608 ПС Никитовка | Красногвардейский | Красногвардейский район | 10 | 1 | 0.63 | 0.14905 | 0.42805
TP010-0137047 | КТП 609 ПС Никитовка | Красногвардейский | Красногвардейский район | 10 | 1 | 0.63 | 0.038568 | 0.52637
TP010-0137055 | КТП 903 ПС Раздорное | Красногвардейский | Красногвардейский район | 10 | 2 | 0.126 | 0.074898 | 0.045481
TP010-0137069 | СТП 110 ПС Никитовка | Красногвардейский | Красногвардейский район | 10 | 1 | 0.025 | 0.003471 | 0.019161
TP010-0137073 | КТП 627 ПС Красногвардейское | Красногвардейский | Красногвардейский район | 10 | 1 | 0.4 | 0.052285 | 0.30947
TP010-0137076 | КТП 628 ПС Красногвардейское | Красногвардейский | Красногвардейский район | 10 | 1 | 0.4 | 0.05021 | 0.31131
TP010-0137607 | СТП 904 ПС Раздорное | Красногвардейский | Красногвардейский район | 10 | 1 | 0.025 | 0.000692 | 0.021634
TP010-0137672 | КТП 206 ПС Никитовка | Красногвардейский | Красногвардейский район | 10 | 2 | 0.126 | 0.0649 | 0.054379
TP010-0137826 | КТП 202 ПС Красногвардейское | Красногвардейский | Красногвардейский район | 10 | 1 | 0.16 | 0.00552 | 0.13749
TP010-0138357 | КТП 506 ПС Новохуторное | Красногвардейский | Красногвардейский район | 10 | 2 | 0.5 | 0.27162 | 0.20326
TP010-0138678 | КТП 213 ПС Никитовка | Красногвардейский | Красногвардейский район | 10 | 1 | 0.1 | 0.014616 | 0.075992
TP010-0138957 | КТП 629 ПС Красногвардейское | Красногвардейский | Красногвардейский район | 10 | 1 | 0.25 | 0.034008 | 0.19223
TP010-0141174 | КТП 401 ПС Никитовка | Красногвардейский | Красногвардейский район | 10 | 1 | 0.63 | 0.005167 | 0.5561
TP010-0141405 | КТП 630 ПС Красногвардейское | Красногвардейский | Красногвардейский район | 10 | 2 | 0.5 | 0.26668 | 0.20765
TP010-0141543 | КТП 1203 ПС Красногвардейское | Красногвардейский | Красногвардейский район | 10 | 2 | 1.26 | 0.68221 | 0.51423
TP010-0141677 | КТП 103 ПС Никитовка | Красногвардейский | Красногвардейский район | 10 | 2 | 0.5 | 0.33259 | 0.149
TP010-0141793 | КТП 402 ПС Раздорное | Красногвардейский | Красногвардейский район | 10 | 1 | 0.16 | 0.128 | 0.02848
TP010-0142835 | КТП 701 ПС Никитовка | Красногвардейский | Красногвардейский район | 10 | 1 | 0.63 | 0.284 | 0.30794
TP010-0142905 | КТП 301 ПС Уточка | Красногвардейский | Красногвардейский район | 10 | 1 | 0.63 | 0.4244 | 0.18298
TP010-0143886 | КТП 812 ПС Ливенка | Красногвардейский | Красногвардейский район | 10 | 1 | 0.1 | 0.008422 | 0.081504
TP010-0143896 | СТП 804 ПС Красногвардейское | Красногвардейский | Красногвардейский район | 10 | 1 | 0.063 | 0.012415 | 0.045021
TP010-0144907 | СТП 330 ПС Ливенка | Красногвардейский | Красногвардейский район | 10 | 1 | 0.063 | 0.009097 | 0.047974
TP010-0144911 | СТП 270 ПС Никитовка | Красногвардейский | Красногвардейский район | 10 | 1 | 0.1 | 0.046821 | 0.047329
TP010-0145836 | КТП 631 ПС Красногвардейское | Красногвардейский | Красногвардейский район | 10 | 1 | 0.25 | 0.006607 | 0.21662
TP010-0145862 | СТП 103 ПС Красное | Красногвардейский | Красногвардейский район | 10 | 1 | 0.063 | 0 | 0.05607
TP010-0145907 | КТП 508 ПС Красногвардейское | Красногвардейский | Красногвардейский район | 10 | 1 | 0.16 | 0.058625 | 0.090224
TP010-0146645 | КТП 202 ПС В.Покровка | Красногвардейский | Красногвардейский район | 10 | 2 | 1.26 | 0.822 | 0.38982
TP010-0147559 | КТП 402 ПС Никитовка | Красногвардейский | Красногвардейский район | 10 | 1 | 0.63 | 0.00821 | 0.55339
TP010-0148161 | СТП 1209 ПС Красногвардейское | Красногвардейский | Красногвардейский район | 10 | 1 | 0.063 | 0.038011 | 0.022241
TP010-0148226 | КТП 925 ПС Уточка | Красногвардейский | Красногвардейский район | 10 | 2 | 1.26 | 1.0715 | 0.16772
TP010-0148452 | КТП 1002 ПС Красногвардейское | Красногвардейский | Красногвардейский район | 10 | 1 | 0.06 | 0.0027845 | 0.050922
TP010-0148543 | СТП 1103 ПС В.Покровка | Красногвардейский | Красногвардейский район | 10 | 1 | 0.1 | 0.013939 | 0.076594
TP010-0148602 | КТП 1106 ПС Красногвардейское | Красногвардейский | Красногвардейский район | 10 | 1 | 0.4 | 0.142 | 0.22962
TP010-0148764 | СТП 440 ПС Красногвардейское | Красногвардейский | Красногвардейский район | 10 | 1 | 0.063 | 0.044 | 0.01691
TP010-0149724 | КТП 1212 ПС Красногвардейское | Красногвардейский | Красногвардейский район | 10 | 1 | 1 | 0.7 | 0.267
TP010-0150974 | КТП 515 ПС Красногвардейское | Красногвардейский | Красногвардейский район | 10 | 1 | 0.1 | 0.07 | 0.0267
TP010-0151209 | КТП 444 ПС Ливенка | Красногвардейский | Красногвардейский район | 10 | 1 | 0.4 | 0.222 | 0.15842
TP010-0151210 | КТП 777 ПС Ливенка | Красногвардейский | Красногвардейский район | 10 | 1 | 0.4 | 0.126 | 0.24386
TP010-9310022 | КТП № 906 ВЛ-10кВ N9 ПС Кр.Гвардия | Красногвардейский | Красногвардейский район | 10 | 2 | 0.32 | 0.22233 | 0.086924
TP010-9310023 | КТП 210 ПС Красногвардейское | Красногвардейский | Красногвардейский район | 10 | 1 | 0.16 | 0.057846 | 0.090917
TP010-0006396 | ЗТП 101 ПС Красная Яруга | Краснояружский | Краснояружский район | 10 | 1 | 0.4 | 0.000908 | 0.35519
TP010-0006397 | ЗТП 320 ПС Красная Яруга | Краснояружский | Краснояружский район | 10 | 1 | 0.25 | 0.005704 | 0.21742
TP010-0006398 | ЗТП 318 ПС Красная Яруга | Краснояружский | Краснояружский район | 10 | 1 | 0.16 | 0.006804 | 0.13634
TP010-0006399 | ЗТП 1201 ПС Красная Яруга | Краснояружский | Краснояружский район | 10 | 2 | 0.8 | 0.4077 | 0.34915
TP010-0006400 | ЗТП 1203 ПС Красная Яруга | Краснояружский | Краснояружский район | 10 | 2 | 0.5 | 0.38415 | 0.10311
TP010-0006401 | ЗТП 1401 ПС Красная Яруга | Краснояружский | Краснояружский район | 10 | 2 | 0.8 | 0.43728 | 0.32282
TP010-0006402 | ЗТП 1215 ПС Красная Яруга | Краснояружский | Краснояружский район | 10 | 2 | 0.5 | 0.29941 | 0.17853
TP010-0006403 | ЗТП 1216 ПС Красная Яруга | Краснояружский | Краснояружский район | 10 | 2 | 0.32 | 0.20003 | 0.10678
TP010-0006404 | ЗТП 301 ПС Теребрено | Краснояружский | Краснояружский район | 10 | 1 | 0.18 | 0.005382 | 0.15541
TP010-0006405 | ЗТП 211 ПС Репяховка | Краснояружский | Краснояружский район | 10 | 2 | 0.32 | 0.16426 | 0.13861
TP010-0006406 | ЗТП 505-2 ПС Красная Яруга | Краснояружский | Краснояружский район | 10 | 1 | 0.4 | 0.038937 | 0.32135
TP010-0006407 | ЗТП 710 ПС Красная Яруга | Краснояружский | Краснояружский район | 10 | 1 | 0.63 | 0.089512 | 0.48103
TP010-0006408 | ЗТП 1202 ПС Красная Яруга | Краснояружский | Краснояружский район | 10 | 2 | 0.8 | 0.40071 | 0.35537
TP010-0006605 | КТП 1501 ПС Красная Яруга | Краснояружский | Краснояружский район | 10 | 1 | 0.063 | 0.0044 | 0.052154
TP010-0007642 | КТП 103 ПС Красная Яруга | Краснояружский | Краснояружский район | 10 | 1 | 0.1 | 0.05 | 0.0445
TP010-0007643 | КТП 104 ПС Красная Яруга | Краснояружский | Краснояружский район | 10 | 1 | 0.06 | 0.0021 | 0.051531
TP010-0007644 | КТП 105 ПС Красная Яруга | Краснояружский | Краснояружский район | 10 | 1 | 0.25 | 0.046679 | 0.18096
TP010-0007645 | КТП 106 ПС Красная Яруга | Краснояружский | Краснояружский район | 10 | 1 | 0.25 | 0.005506 | 0.2176
TP010-0007646 | КТП 107 ПС Красная Яруга | Краснояружский | Краснояружский район | 10 | 1 | 0.1 | 0.018039 | 0.072945
TP010-0007647 | КТП 108 ПС Красная Яруга | Краснояружский | Краснояружский район | 10 | 1 | 0.1 | 0.015006 | 0.075645
TP010-0007648 | КТП 109 ПС Красная Яруга | Краснояружский | Краснояружский район | 10 | 1 | 0.16 | 0.025519 | 0.11969
TP010-0007650 | КТП 417 ПС Красная Яруга | Краснояружский | Краснояружский район | 10 | 1 | 0.1 | 0 | 0.089
TP010-0007651 | КТП 114 ПС Красная Яруга | Краснояружский | Краснояружский район | 10 | 1 | 0.25 | 0.002585 | 0.2202
TP010-0007652 | КТП 115 ПС Красная Яруга | Краснояружский | Краснояружский район | 10 | 1 | 0.1 | 0.005526 | 0.084082
TP010-0007653 | КТП 702 ПС Красная Яруга | Краснояружский | Краснояружский район | 10 | 1 | 0.1 | 0 | 0.089
TP010-0007654 | КТП 117 ПС Красная Яруга | Краснояружский | Краснояружский район | 10 | 1 | 0.1 | 0.037528 | 0.0556
TP010-0007655 | КТП 301 ПС Красная Яруга | Краснояружский | Краснояружский район | 10 | 1 | 0.25 | 0.037315 | 0.18929
TP010-0007656 | КТП 302 ПС Красная Яруга | Краснояружский | Краснояружский район | 10 | 1 | 0.25 | 0.036623 | 0.18991
TP010-0007657 | КТП 303 ПС Красная Яруга | Краснояружский | Краснояружский район | 10 | 1 | 0.16 | 0.037862 | 0.1087
TP010-0007658 | КТП 304 ПС Красная Яруга | Краснояружский | Краснояружский район | 10 | 1 | 0.1 | 0.007497 | 0.082328
TP010-0007659 | КТП 305 ПС Красная Яруга | Краснояружский | Краснояружский район | 10 | 1 | 0.06 | 0.007411 | 0.046804
TP010-0007660 | КТП 306 ПС Красная Яруга | Краснояружский | Краснояружский район | 10 | 1 | 0.063 | 0.000877 | 0.055289
TP010-0007661 | КТП 307 ПС Красная Яруга | Краснояружский | Краснояружский район | 10 | 1 | 0.1 | 0 | 0.089
TP010-0007662 | КТП 1503 ПС Красная Яруга | Краснояружский | Краснояружский район | 10 | 2 | 0.8 | 0.42353 | 0.33505
TP010-0007663 | КТП 309 ПС Красная Яруга | Краснояружский | Краснояружский район | 10 | 1 | 0.16 | 0.018123 | 0.12627
TP010-0007665 | КТП 311 ПС Красная Яруга | Краснояружский | Краснояружский район | 10 | 1 | 0.1 | 0.011979 | 0.078339
TP010-0007666 | КТП 312 ПС Красная Яруга | Краснояружский | Краснояружский район | 10 | 1 | 0.25 | 0.039451 | 0.18739
TP010-0007667 | КТП 313 ПС Красная Яруга | Краснояружский | Краснояружский район | 10 | 1 | 0.1 | 0.021354 | 0.069995
TP010-0007668 | КТП 308 ПС Красная Яруга | Краснояружский | Краснояружский район | 10 | 1 | 0.025 | 0.002306 | 0.020198
TP010-0007669 | КТП 315 ПС Красная Яруга | Краснояружский | Краснояружский район | 10 | 1 | 0.1 | 0 | 0.089
TP010-0007671 | КТП 317 ПС Красная Яруга | Краснояружский | Краснояружский район | 10 | 1 | 0.25 | 0.002867 | 0.21995
TP010-0007672 | КТП 319 ПС Красная Яруга | Краснояружский | Краснояружский район | 10 | 1 | 0.4 | 0.004536 | 0.35196
TP010-0007673 | КТП 321 ПС Красная Яруга | Краснояружский | Краснояружский район | 10 | 1 | 0.1 | 0.006061 | 0.083606
TP010-0007674 | КТП 322 ПС Красная Яруга | Краснояружский | Краснояружский район | 10 | 1 | 0.1 | 0.085 | 0.01335
TP010-0007675 | КТП 323 ПС Красная Яруга | Краснояружский | Краснояружский район | 10 | 1 | 0.16 | 0.11 | 0.0445
TP010-0007676 | КТП 324 ПС Красная Яруга | Краснояружский | Краснояружский район | 10 | 1 | 0.25 | 0.003448 | 0.21943
TP010-0007677 | КТП 325 ПС Красная Яруга | Краснояружский | Краснояружский район | 10 | 1 | 0.16 | 0.04408 | 0.10317
TP010-0007681 | КТП 904 ПС Красная Яруга | Краснояружский | Краснояружский район | 10 | 1 | 0.063 | 0.002793 | 0.053584
TP010-0007684 | КТП 110 ПС Красная Яруга | Краснояружский | Краснояружский район | 10 | 1 | 0.04 | 0 | 0.0356
TP010-0007685 | КТП 1103 ПС Красная Яруга | Краснояружский | Краснояружский район | 10 | 1 | 0.25 | 0.15055 | 0.088514
TP010-0007686 | КТП 1104 ПС Красная Яруга | Краснояружский | Краснояружский район | 10 | 1 | 0.1 | 0.025173 | 0.066596
TP010-0007687 | КТП 1106 ПС Красная Яруга | Краснояружский | Краснояружский район | 10 | 1 | 0.1 | 0.007835 | 0.082027
TP010-0007688 | КТП 1122 ПС Красная Яруга | Краснояружский | Краснояружский район | 10 | 1 | 0.25 | 0.013905 | 0.21012
TP010-0007689 | КТП 1124 ПС Красная Яруга | Краснояружский | Краснояружский район | 10 | 1 | 0.032 | 0.002826 | 0.025965
TP010-0007690 | КТП 201 ПС Красная Яруга | Краснояружский | Краснояружский район | 10 | 1 | 0.1 | 0.045495 | 0.048509
TP010-0007691 | КТП 202 ПС Красная Яруга | Краснояружский | Краснояружский район | 10 | 1 | 0.16 | 0.041771 | 0.10522
TP010-0007692 | КТП 203 ПС Красная Яруга | Краснояружский | Краснояружский район | 10 | 1 | 0.1 | 0.000892 | 0.088206
TP010-0007693 | КТП 204 ПС Красная Яруга | Краснояружский | Краснояружский район | 10 | 1 | 0.25 | 0.026762 | 0.19868
TP010-0007694 | КТП 205 ПС Красная Яруга | Краснояружский | Краснояружский район | 10 | 1 | 0.1 | 0.0259 | 0.065949
TP010-0007695 | КТП 402 ПС Красная Яруга | Краснояружский | Краснояружский район | 10 | 1 | 0.16 | 0.023006 | 0.12192
TP010-0007696 | КТП 404 ПС Красная Яруга | Краснояружский | Краснояружский район | 10 | 1 | 0.16 | 0.020523 | 0.12413
TP010-0007697 | КТП 405 ПС Красная Яруга | Краснояружский | Краснояружский район | 10 | 1 | 0.063 | 0.010086 | 0.047093
TP010-0007698 | КТП 406 ПС Красная Яруга | Краснояружский | Краснояружский район | 10 | 1 | 0.16 | 0.012964 | 0.13086
TP010-0007699 | КТП 408 ПС Красная Яруга | Краснояружский | Краснояружский район | 10 | 1 | 0.16 | 0.035061 | 0.1112
TP010-0007700 | КТП 410 ПС Красная Яруга | Краснояружский | Краснояружский район | 10 | 1 | 0.063 | 0.001901 | 0.054378
TP010-0007701 | КТП 411 ПС Красная Яруга | Краснояружский | Краснояружский район | 10 | 1 | 0.1 | 0.039401 | 0.053933
TP010-0007702 | КТП 412 ПС Красная Яруга | Краснояружский | Краснояружский район | 10 | 1 | 0.1 | 0.038746 | 0.054516
TP010-0007703 | КТП 413 ПС Красная Яруга | Краснояружский | Краснояружский район | 10 | 1 | 0.16 | 0.033245 | 0.11281
TP010-0007704 | КТП 415 ПС Красная Яруга | Краснояружский | Краснояружский район | 10 | 1 | 0.063 | 0.046 | 0.01513
TP010-0007705 | КТП 416 ПС Красная Яруга | Краснояружский | Краснояружский район | 10 | 1 | 0.25 | 0.049407 | 0.17853
TP010-0007706 | КТП 418 ПС Красная Яруга | Краснояружский | Краснояружский район | 10 | 1 | 0.25 | 0.16703 | 0.073845
TP010-0007707 | КТП 419 ПС Красная Яруга | Краснояружский | Краснояружский район | 10 | 1 | 0.16 | 0.024347 | 0.12073
TP010-0007708 | КТП 420 ПС Красная Яруга | Краснояружский | Краснояружский район | 10 | 1 | 0.04 | 0.002133 | 0.033702
TP010-0007709 | КТП 422 ПС Красная Яруга | Краснояружский | Краснояружский район | 10 | 1 | 0.25 | 0.025559 | 0.19975
TP010-0007710 | КТП 501 ПС Красная Яруга | Краснояружский | Краснояружский район | 10 | 1 | 0.16 | 0.022983 | 0.12195
TP010-0007711 | КТП 504 ПС Красная Яруга | Краснояружский | Краснояружский район | 10 | 1 | 0.1 | 0.011212 | 0.079021
TP010-0007712 | КТП 701 ПС Красная Яруга | Краснояружский | Краснояружский район | 10 | 1 | 0.4 | 0.027565 | 0.33147
TP010-0007713 | КТП 703 ПС Красная Яруга | Краснояружский | Краснояружский район | 10 | 1 | 0.25 | 0.025596 | 0.19972
TP010-0007714 | КТП 704 ПС Красная Яруга | Краснояружский | Краснояружский район | 10 | 1 | 0.1 | 0.038745 | 0.054517
TP010-0007715 | КТП 705 ПС Красная Яруга | Краснояружский | Краснояружский район | 10 | 1 | 0.16 | 0.014255 | 0.12971
TP010-0007716 | КТП 706 ПС Красная Яруга | Краснояружский | Краснояружский район | 10 | 1 | 0.25 | 0.047026 | 0.18065
TP010-0007717 | КТП 707 ПС Красная Яруга | Краснояружский | Краснояружский район | 10 | 1 | 0.16 | 0.03686 | 0.10959
TP010-0007718 | КТП 708 ПС Красная Яруга | Краснояружский | Краснояружский район | 10 | 1 | 0.1 | 0.027503 | 0.064522
TP010-0007719 | КТП 709 ПС Красная Яруга | Краснояружский | Краснояружский район | 10 | 1 | 0.1 | 0.000692 | 0.088384
TP010-0007720 | КТП 711 ПС Красная Яруга | Краснояружский | Краснояружский район | 10 | 1 | 0.16 | 0.016899 | 0.12736
TP010-0007721 | КТП 713 ПС Красная Яруга | Краснояружский | Краснояружский район | 10 | 1 | 0.4 | 0.022847 | 0.33567
TP010-0007722 | КТП 714 ПС Красная Яруга | Краснояружский | Краснояружский район | 10 | 1 | 0.16 | 0.017859 | 0.12651
TP010-0007723 | КТП 715 ПС Красная Яруга | Краснояружский | Краснояружский район | 10 | 1 | 0.1 | 0.012165 | 0.078173
TP010-0007724 | КТП 1204 ПС Красная Яруга | Краснояружский | Краснояружский район | 10 | 1 | 0.1 | 0.035527 | 0.057381
TP010-0007725 | КТП 1205 ПС Красная Яруга | Краснояружский | Краснояружский район | 10 | 1 | 0.16 | 0.040462 | 0.10639
TP010-0007726 | КТП 1206 ПС Красная Яруга | Краснояружский | Краснояружский район | 10 | 1 | 0.1 | 0.076 | 0.02136
TP010-0007727 | КТП 1207 ПС Красная Яруга | Краснояружский | Краснояружский район | 10 | 1 | 0.16 | 0.054717 | 0.093702
TP010-0007728 | КТП 1402 ПС Красная Яруга | Краснояружский | Краснояружский район | 10 | 1 | 0.1 | 0 | 0.089
TP010-0007729 | КТП 403 ПС Красная Яруга | Краснояружский | Краснояружский район | 10 | 1 | 0.16 | 0.000941 | 0.14156
TP010-0007730 | КТП 1211 ПС Красная Яруга | Краснояружский | Краснояружский район | 10 | 1 | 0.25 | 0.17753 | 0.064494
TP010-0007731 | КТП 1212 ПС Красная Яруга | Краснояружский | Краснояружский район | 10 | 1 | 0.25 | 0.049972 | 0.17802
TP010-0007732 | КТП 1214 ПС Красная Яруга | Краснояружский | Краснояружский район | 10 | 1 | 0.25 | 0.046652 | 0.18098
TP010-0007733 | КТП 101 ПС Репяховка | Краснояружский | Краснояружский район | 10 | 1 | 0.06 | 0.000687 | 0.052789
TP010-0007734 | КТП 102 ПС Репяховка | Краснояружский | Краснояружский район | 10 | 1 | 0.16 | 0.06063 | 0.088439
TP010-0007735 | КТП 103 ПС Репяховка | Краснояружский | Краснояружский район | 10 | 1 | 0.063 | 0.007086 | 0.049763
TP010-0007736 | КТП 104 ПС Репяховка | Краснояружский | Краснояружский район | 10 | 1 | 0.025 | 0.000687 | 0.021639
TP010-0007737 | КТП 105 ПС Репяховка | Краснояружский | Краснояружский район | 10 | 1 | 0.1 | 0.017616 | 0.073322
TP010-0007738 | КТП 107 ПС Репяховка | Краснояружский | Краснояружский район | 10 | 1 | 0.25 | 0.010631 | 0.21304
TP010-0007739 | КТП 108 ПС Репяховка | Краснояружский | Краснояружский район | 10 | 1 | 0.16 | 0.01343 | 0.13045
TP010-0007740 | КТП 109 ПС Репяховка | Краснояружский | Краснояружский район | 10 | 1 | 0.16 | 0.012962 | 0.13086
TP010-0007741 | КТП 110 ПС Репяховка | Краснояружский | Краснояружский район | 10 | 1 | 0.1 | 0.038107 | 0.055085
TP010-0007742 | КТП 111 ПС Репяховка | Краснояружский | Краснояружский район | 10 | 1 | 0.25 | 0.000922 | 0.22168
TP010-0007743 | КТП 112 ПС Репяховка | Краснояружский | Краснояружский район | 10 | 1 | 0.1 | 0.014113 | 0.076439
TP010-0007744 | КТП 114 ПС Репяховка | Краснояружский | Краснояружский район | 10 | 1 | 0.063 | 0.001581 | 0.054663
TP010-0007745 | КТП 116 ПС Репяховка | Краснояружский | Краснояружский район | 10 | 1 | 0.025 | 0.001581 | 0.020843
TP010-0007746 | КТП 117 ПС Репяховка | Краснояружский | Краснояружский район | 10 | 1 | 0.25 | 0.037541 | 0.18909
TP010-0007747 | КТП 118 ПС Репяховка | Краснояружский | Краснояружский район | 10 | 1 | 0.25 | 0.070666 | 0.15961
TP010-0007748 | КТП 121 ПС Репяховка | Краснояружский | Краснояружский район | 10 | 1 | 0.1 | 0 | 0.089
TP010-0007749 | КТП 201 ПС Репяховка | Краснояружский | Краснояружский район | 10 | 1 | 0.1 | 0.053 | 0.04183
TP010-0007750 | КТП 202 ПС Репяховка | Краснояружский | Краснояружский район | 10 | 1 | 0.25 | 0.011461 | 0.2123
TP010-0007751 | КТП 203 ПС Репяховка | Краснояружский | Краснояружский район | 10 | 1 | 0.063 | 0.009491 | 0.047623
TP010-0007752 | КТП 204 ПС Репяховка | Краснояружский | Краснояружский район | 10 | 1 | 0.1 | 0.016296 | 0.074497
TP010-0007753 | КТП 205 ПС Репяховка | Краснояружский | Краснояружский район | 10 | 1 | 0.06 | 0.014333 | 0.040644
TP010-0007754 | КТП 206 ПС Репяховка | Краснояружский | Краснояружский район | 10 | 1 | 0.16 | 0.001422 | 0.14113
TP010-0007755 | КТП 207 ПС Репяховка | Краснояружский | Краснояружский район | 10 | 1 | 0.1 | 0.008066 | 0.081821
TP010-0007757 | КТП 209 ПС Репяховка | Краснояружский | Краснояружский район | 10 | 1 | 0.1 | 0.012992 | 0.077437
TP010-0007758 | КТП 301 ПС Репяховка | Краснояружский | Краснояружский район | 10 | 1 | 0.1 | 0.020374 | 0.070867
TP010-0007759 | КТП 302 ПС Репяховка | Краснояружский | Краснояружский район | 10 | 1 | 0.25 | 0.01674 | 0.2076
TP010-0007760 | КТП 304 ПС Репяховка | Краснояружский | Краснояружский район | 10 | 1 | 0.16 | 0.003296 | 0.13947
TP010-0007761 | КТП 305 ПС Репяховка | Краснояружский | Краснояружский район | 10 | 1 | 0.16 | 0.008733 | 0.13463
TP010-0007762 | КТП 306 ПС Репяховка | Краснояружский | Краснояружский район | 10 | 1 | 0.16 | 0.002044 | 0.14058
TP010-0007763 | КТП 307 ПС Репяховка | Краснояружский | Краснояружский район | 10 | 1 | 0.4 | 0.35333 | 0.041536
TP010-0007764 | КТП 308 ПС Репяховка | Краснояружский | Краснояружский район | 10 | 1 | 0.1 | 0.00324 | 0.086116
TP010-0007765 | КТП 309 ПС Репяховка | Краснояружский | Краснояружский район | 10 | 1 | 0.1 | 0.010665 | 0.079508
TP010-0007766 | КТП 106 ПС Репяховка | Краснояружский | Краснояружский район | 10 | 1 | 0.1 | 0.0109 | 0.079299
TP010-0007767 | КТП 312 ПС Репяховка | Краснояружский | Краснояружский район | 10 | 1 | 0.1 | 0.007626 | 0.082213
TP010-0007768 | КТП 314 ПС Репяховка | Краснояружский | Краснояружский район | 10 | 1 | 0.25 | 0.020529 | 0.20423
TP010-0007769 | КТП 315 ПС Репяховка | Краснояружский | Краснояружский район | 10 | 1 | 0.25 | 0.020429 | 0.20432
TP010-0007770 | КТП 316 ПС Репяховка | Краснояружский | Краснояружский район | 10 | 1 | 0.16 | 0 | 0.1424
TP010-0007771 | КТП 317 ПС Репяховка | Краснояружский | Краснояружский район | 10 | 1 | 0.16 | 0.004725 | 0.13819
TP010-0007772 | КТП 319 ПС Репяховка | Краснояружский | Краснояружский район | 10 | 1 | 0.063 | 0.00237 | 0.053961
TP010-0007773 | КТП 320 ПС Репяховка | Краснояружский | Краснояружский район | 10 | 1 | 0.25 | 0.011988 | 0.21183
TP010-0007774 | КТП 322 ПС Репяховка | Краснояружский | Краснояружский район | 10 | 1 | 0.04 | 0.003968 | 0.032068
TP010-0007775 | КТП 323 ПС Репяховка | Краснояружский | Краснояружский район | 10 | 1 | 0.16 | 0.006784 | 0.13636
TP010-0007776 | КТП 402 ПС Репяховка | Краснояружский | Краснояружский район | 10 | 1 | 0.1 | 0.043076 | 0.050662
TP010-0007777 | КТП 404 ПС Репяховка | Краснояружский | Краснояружский район | 10 | 1 | 0.16 | 0.014067 | 0.12988
TP010-0007778 | КТП 405 ПС Репяховка | Краснояружский | Краснояружский район | 10 | 1 | 0.1 | 0.007621 | 0.082217
TP010-0007779 | КТП 406 ПС Репяховка | Краснояружский | Краснояружский район | 10 | 1 | 0.1 | 0.014326 | 0.07625
TP010-0007780 | КТП 408 ПС Репяховка | Краснояружский | Краснояружский район | 10 | 1 | 0.063 | 0.007338 | 0.049539
TP010-0007781 | КТП 410 ПС Репяховка | Краснояружский | Краснояружский район | 10 | 1 | 0.4 | 0.033765 | 0.32595
TP010-0007782 | КТП 411 ПС Репяховка | Краснояружский | Краснояружский район | 10 | 1 | 0.16 | 0.027359 | 0.11805
TP010-0007783 | КТП 420 ПС Репяховка | Краснояружский | Краснояружский район | 10 | 1 | 0.16 | 0.022316 | 0.12254
TP010-0007784 | КТП 501 ПС Репяховка | Краснояружский | Краснояружский район | 10 | 1 | 0.1 | 0.002075 | 0.087153
TP010-0007785 | КТП 503 ПС Репяховка | Краснояружский | Краснояружский район | 10 | 1 | 0.18 | 0.0046 | 0.15611
TP010-0007787 | КТП 511 ПС Репяховка | Краснояружский | Краснояружский район | 10 | 1 | 0.025 | 0.007482 | 0.015591
TP010-0007789 | КТП 516 ПС Репяховка | Краснояружский | Краснояружский район | 10 | 1 | 0.04 | 0.008237 | 0.028269
TP010-0007790 | КТП 517 ПС Репяховка | Краснояружский | Краснояружский район | 10 | 1 | 0.16 | 0.009888 | 0.1336
TP010-0007791 | КТП 313 ПС Репяховка | Краснояружский | Краснояружский район | 10 | 1 | 0.1 | 0.032056 | 0.06047
TP010-0007792 | КТП 321 ПС Репяховка | Краснояружский | Краснояружский район | 10 | 1 | 0.16 | 0.014405 | 0.12958
TP010-0007794 | КТП 102 ПС Теребрено | Краснояружский | Краснояружский район | 10 | 1 | 0.04 | 0.000468 | 0.035183
TP010-0007795 | КТП 103 ПС Теребрено | Краснояружский | Краснояружский район | 10 | 1 | 0.4 | 0.030056 | 0.32925
TP010-0007796 | КТП 104 ПС Теребрено | Краснояружский | Краснояружский район | 10 | 1 | 0.063 | 0.014247 | 0.04339
TP010-0007797 | КТП 106 ПС Теребрено | Краснояружский | Краснояружский район | 10 | 1 | 0.1 | 0.005841 | 0.083802
TP010-0007798 | КТП 108 ПС Теребрено | Краснояружский | Краснояружский район | 10 | 1 | 0.1 | 0.006453 | 0.083257
TP010-0007799 | КТП 109 ПС Теребрено | Краснояружский | Краснояружский район | 10 | 1 | 0.16 | 0.010707 | 0.13287
TP010-0007800 | КТП 110 ПС Теребрено | Краснояружский | Краснояружский район | 10 | 1 | 0.06 | 0.018672 | 0.036782
TP010-0007801 | КТП 111 ПС Теребрено | Краснояружский | Краснояружский район | 10 | 1 | 0.04 | 0.000234 | 0.035392
TP010-0007802 | КТП 113 ПС Теребрено | Краснояружский | Краснояружский район | 10 | 1 | 0.1 | 0.002858 | 0.086456
TP010-0007805 | КТП 204 ПС Теребрено | Краснояружский | Краснояружский район | 10 | 1 | 0.063 | 0.008932 | 0.048121
TP010-0007806 | КТП 102 ПС Красная Яруга | Краснояружский | Краснояружский район | 10 | 1 | 0.1 | 0.013858 | 0.076666
TP010-0007807 | КТП 305 ПС Теребрено | Краснояружский | Краснояружский район | 10 | 1 | 0.063 | 0.023866 | 0.034829
TP010-0007808 | КТП 306 ПС Теребрено | Краснояружский | Краснояружский район | 10 | 1 | 0.16 | 0.029462 | 0.11618
TP010-0007809 | КТП 401 ПС Теребрено | Краснояружский | Краснояружский район | 10 | 1 | 0.1 | 0.041912 | 0.051698
TP010-0007810 | КТП 402 ПС Теребрено | Краснояружский | Краснояружский район | 10 | 1 | 0.1 | 0.020219 | 0.071005
TP010-0008957 | КТП 107 ПС Теребрено | Краснояружский | Краснояружский район | 10 | 1 | 0.1 | 0.012115 | 0.078218
TP010-0009071 | КТП 502 ПС Красная Яруга | Краснояружский | Краснояружский район | 10 | 1 | 0.16 | 0 | 0.1424
TP010-0009645 | КТП 1004 ПС Красная Яруга | Краснояружский | Краснояружский район | 10 | 1 | 0.4 | 0.014717 | 0.3429
TP010-0009646 | КТП 407 ПС Красная Яруга | Краснояружский | Краснояружский район | 10 | 1 | 0.16 | 0.010381 | 0.13316
TP010-0009685 | СТП 119 ПС Красная Яруга | Краснояружский | Краснояружский район | 10 | 1 | 0.01 | 0 | 0.0089
TP010-0009687 | КТП 414 ПС Красная Яруга | Краснояружский | Краснояружский район | 10 | 1 | 0.4 | 0 | 0.356
TP010-0009688 | МТП 409 ПС Красная Яруга | Краснояружский | Краснояружский район | 10 | 1 | 0.4 | 0.008981 | 0.34801
TP010-0009689 | КТП 421 ПС Красная Яруга | Краснояружский | Краснояружский район | 10 | 1 | 0.25 | 0.015927 | 0.20832
TP010-0009690 | ЗТП 712 ПС Красная Яруга | Краснояружский | Краснояружский район | 10 | 1 | 0.25 | 0.017255 | 0.20714
TP010-0009692 | ЗТП 910 ПС Красная Яруга | Краснояружский | Краснояружский район | 10 | 2 | 2 | 1.0168 | 0.87506
TP010-0009693 | КТП 907 ПС Красная Яруга | Краснояружский | Краснояружский район | 10 | 1 | 0.25 | 0.010823 | 0.21287
TP010-0009694 | КТП 1006 ПС Красная Яруга | Краснояружский | Краснояружский район | 10 | 1 | 0.4 | 0.000476 | 0.35558
TP010-0009695 | КТП 1213 ПС Красная Яруга | Краснояружский | Краснояружский район | 10 | 1 | 0.16 | 0 | 0.1424
TP010-0009699 | СТП 1308 ПС Красная Яруга | Краснояружский | Краснояружский район | 10 | 1 | 0.01 | 0.0027 | 0.006497
TP010-0009702 | КТП 1403 ПС Красная Яруга | Краснояружский | Краснояружский район | 10 | 1 | 0.1 | 0 | 0.089
TP010-0009703 | СТП 210 ПС Репяховка | Краснояружский | Краснояружский район | 10 | 1 | 0.01 | 0 | 0.0089
TP010-0009704 | СТП 303 ПС Репяховка | Краснояружский | Краснояружский район | 10 | 1 | 0.01 | 0.000466 | 0.0084853
TP010-0009705 | СТП 310 ПС Репяховка | Краснояружский | Краснояружский район | 10 | 1 | 0.01 | 0.004029 | 0.0053142
TP010-0009706 | СТП 105 ПС Теребрено | Краснояружский | Краснояружский район | 10 | 1 | 0.01 | 0.003287 | 0.0059746
TP010-0009766 | КТП 111 ПС Красная Яруга | Краснояружский | Краснояружский район | 10 | 1 | 0.1 | 0.006933 | 0.08283
TP010-0009767 | КТП 122 ПС Красная Яруга | Краснояружский | Краснояружский район | 10 | 2 | 0.8 | 0.42927 | 0.32995
TP010-0009768 | КТП 113 ПС Красная Яруга | Краснояружский | Краснояружский район | 10 | 1 | 0.25 | 0.035442 | 0.19096
TP010-0009769 | КТП 116 ПС Красная Яруга | Краснояружский | Краснояружский район | 10 | 1 | 0.16 | 0.030411 | 0.11533
TP010-0009770 | КТП 501 ПС Теребрено | Краснояружский | Краснояружский район | 10 | 2 | 1.26 | 0.68007 | 0.51614
TP010-0009890 | КТП 113 ПС Репяховка | Краснояружский | Краснояружский район | 10 | 1 | 0.1 | 0.00255 | 0.086731
TP010-0009899 | КТП 423 ПС Красная Яруга | Краснояружский | Краснояружский район | 10 | 1 | 0.16 | 0.011549 | 0.13212
TP010-0009902 | КТП 202 ПС Теребрено | Краснояружский | Краснояружский район | 10 | 2 | 0.8 | 0.41212 | 0.34522
TP010-0010057 | КТП 119 ПС Репяховка | Краснояружский | Краснояружский район | 10 | 1 | 0.063 | 0 | 0.05607
TP010-0010058 | КТП 701 ПС Репяховка | Краснояружский | Краснояружский район | 10 | 2 | 0.8 | 0.4359 | 0.32405
TP010-0010059 | КТП 1407 ПС Красная Яруга | Краснояружский | Краснояружский район | 10 | 2 | 0.8 | 0.43222 | 0.32732
TP010-0010327 | МТП 1001 ПС Красная Яруга | Краснояружский | Краснояружский район | 10 | 1 | 0.1 | 0.037866 | 0.055299
TP010-0010328 | МТП 1003 ПС Красная Яруга | Краснояружский | Краснояружский район | 10 | 1 | 0.16 | 0.048904 | 0.098875
TP010-0010329 | МТП 503 ПС Красная Яруга | Краснояружский | Краснояружский район | 10 | 1 | 0.063 | 0.017042 | 0.040903
TP010-0010330 | МТП 112 ПС Теребрено | Краснояружский | Краснояружский район | 10 | 1 | 0.16 | 0.037425 | 0.10909
TP010-0010331 | МТП 407 ПС Репяховка | Краснояружский | Краснояружский район | 10 | 1 | 0.1 | 0.014268 | 0.076301
TP010-0010332 | МТП 318 ПС Репяховка | Краснояружский | Краснояружский район | 10 | 1 | 0.16 | 0.017598 | 0.12674
TP010-0016966 | КТП 1506 ПС Красная Яруга | Краснояружский | Краснояружский район | 10 | 2 | 0.8 | 0.4286 | 0.33055
TP010-0016967 | КТП 1510 ПС Красная Яруга | Краснояружский | Краснояружский район | 10 | 1 | 0.063 | 0 | 0.05607
TP010-0016990 | КТП 311 ПС Репяховка | Краснояружский | Краснояружский район | 10 | 1 | 0.1 | 0.010598 | 0.079568
TP010-0016993 | КТП 1504 ПС Красная Яруга | Краснояружский | Краснояружский район | 10 | 2 | 0.8 | 0.50067 | 0.2664
TP010-0017489 | КТП 1507 ПС Красная Яруга | Краснояружский | Краснояружский район | 10 | 2 | 0.5 | 0.28183 | 0.19417
TP010-0017491 | КТП 1301 ПС Красная Яруга | Краснояружский | Краснояружский район | 10 | 1 | 0.1 | 0.01915 | 0.071957
TP010-0017492 | КТП 1509 ПС Красная Яруга | Краснояружский | Краснояружский район | 10 | 2 | 0.5 | 0.26426 | 0.20981
TP010-0017494 | КТП 603 ПС Репяховка | Краснояружский | Краснояружский район | 10 | 2 | 0.8 | 0.42943 | 0.32981
TP010-0017498 | КТП 604 ПС Репяховка | Краснояружский | Краснояружский район | 10 | 2 | 1.26 | 0.6707 | 0.52447
TP010-0017499 | КТП 605 ПС Репяховка | Краснояружский | Краснояружский район | 10 | 2 | 0.8 | 0.46342 | 0.29956
TP010-0117201 | КТП 1508 ПС Красная Яруга | Краснояружский | Краснояружский район | 10 | 2 | 0.5 | 0.2922 | 0.18494
TP010-0119761 | КТП 424 ПС Красная Яруга | Краснояружский | Краснояружский район | 10 | 2 | 0.126 | 0.068942 | 0.050782
TP010-0120564 | КТП 401 ПС Красная Яруга | Краснояружский | Краснояружский район | 10 | 1 | 0.16 | 0.01296 | 0.13087
TP010-0122124 | КТП 1008 ПС Красная Яруга | Краснояружский | Краснояружский район | 10 | 2 | 2 | 1.0409 | 0.85361
TP010-0122130 | КТП 1218 ПС Касная Яруга | Краснояружский | Краснояружский район | 10 | 1 | 0.25 | 0.034997 | 0.19135
TP010-0126682 | КТП 425 ПС Красная Яруга | Краснояружский | Краснояружский район | 10 | 1 | 0.25 | 0.04427 | 0.1831
TP010-0127930 | КТП 314 ПС Красная Яруга | Краснояружский | Краснояружский район | 10 | 1 | 0.063 | 0 | 0.05607
TP010-0128308 | КТП 1208 ПС Красная Яруга | Краснояружский | Краснояружский район | 10 | 1 | 0.1 | 0.024576 | 0.067127
TP010-0128476 | КТП 326 ПС Красная Яруга | Краснояружский | Краснояружский район | 10 | 2 | 0.8 | 0.40484 | 0.3517
TP010-0129306 | СТП 212 ПС Репяховка | Краснояружский | Краснояружский район | 10 | 1 | 0.04 | 0.031 | 0.00801
TP010-0132348 | КТП 1302 ПС Красная Яруга | Краснояружский | Краснояружский район | 10 | 1 | 0.4 | 0.063118 | 0.29982
TP010-0133172 | КТП 327 ПС Красная Яруга | Краснояружский | Краснояружский район | 10 | 1 | 0.1 | 0.013063 | 0.077374
TP010-0136797 | КТП 1007 ПС Красная Яруга | Краснояружский | Краснояружский район | 10 | 1 | 0.1 | 0.001166 | 0.087962
TP010-0137923 | КТП 716 ПС Красная Яруга | Краснояружский | Краснояружский район | 10 | 1 | 0.4 | 0.209 | 0.16999
TP010-0137971 | КТП 1304 ПС Красная Яруга | Краснояружский | Краснояружский район | 10 | 1 | 0.25 | 0.013475 | 0.21051
TP010-0137977 | КТП 717 ПС Красная Яруга | Краснояружский | Краснояружский район | 10 | 1 | 0.16 | 0.030292 | 0.11544
TP010-0138178 | КТП 1009 ПС Красная Яруга | Краснояружский | Краснояружский район | 10 | 1 | 0.16 | 0.003973 | 0.13886
TP010-0140242 | CТП 1010 ПС Красная Яруга | Краснояружский | Краснояружский район | 10 | 1 | 0.063 | 0.027 | 0.03204
TP010-0140247 | КТП 1209 ПС Красная Яруга | Краснояружский | Краснояружский район | 10 | 1 | 0.1 | 0.013584 | 0.07691
TP010-0140807 | КТП 1011 ПС Красная Яруга | Краснояружский | Краснояружский район | 10 | 1 | 0.1 | 0.00819 | 0.081711
TP010-0140809 | КТП 1309 ПС Красная Яруга | Краснояружский | Краснояружский район | 10 | 1 | 0.1 | 0.000237 | 0.088789
TP010-0140811 | КТП 324 ПС Репяховка | Краснояружский | Краснояружский район | 10 | 1 | 0.16 | 0.005205 | 0.13777
TP010-0141338 | КТП 307 ПС Теребрено | Краснояружский | Краснояружский район | 10 | 1 | 0.16 | 0.081 | 0.07031
TP010-0141518 | СТП 1306 ПС Красная Яруга | Краснояружский | Краснояружский район | 10 | 1 | 0.063 | 0.006619 | 0.050179
TP010-0142299 | СТП 329 ПС Красная Яруга | Краснояружский | Краснояружский район | 10 | 1 | 0.063 | 0 | 0.05607
TP010-0142998 | КТП 330 ПС Красная Яруга | Краснояружский | Краснояружский район | 10 | 1 | 0.1 | 0.018294 | 0.072718
TP010-0143000 | КТП 1408 ПС Красная Яруга | Краснояружский | Краснояружский район | 10 | 1 | 0.1 | 0 | 0.089
TP010-0143002 | КТП 1310 ПС Красная Яруга | Краснояружский | Краснояружский район | 10 | 2 | 1.26 | 0.68132 | 0.51502
TP010-0144950 | КТП 213 ПС Репяховка | Краснояружский | Краснояружский район | 10 | 1 | 0.16 | 0.010756 | 0.13283
TP010-0144953 | КТП 214 ПС Репяховка | Краснояружский | Краснояружский район | 10 | 1 | 0.25 | 0.008195 | 0.21521
TP010-0145049 | СТП 426 ПС Красная Яруга | Краснояружский | Краснояружский район | 10 | 1 | 0.063 | 0.00094 | 0.055233
TP010-0145827 | КТП 1311 ПС Красная Яруга | Краснояружский | Краснояружский район | 10 | 1 | 0.4 | 0.00611 | 0.35056
TP010-0146159 | КТП 1312 ПС Красная Яруга | Краснояружский | Краснояружский район | 10 | 1 | 0.1 | 0.00050171 | 0.088553
TP010-0146737 | СТП 901 ПС Красная Яруга | Краснояружский | Краснояружский район | 10 | 1 | 0.063 | 0 | 0.05607
TP010-0147289 | КТП 902 ПС Красная Яруга | Краснояружский | Краснояружский район | 10 | 1 | 0.1 | 0.00023 | 0.088795
TP010-0151386 | КТП 1101 ПС Красная Яруга | Краснояружский | Краснояружский район | 10 | 1 | 0.16 | 0.055 | 0.09345
TP010-0153516 | СТП 325 ПС Репяховка | Краснояружский | Краснояружский район | 10 | 1 | 0.063 | 0.042 | 0.01869
TP010-9310152 | ЗТП 1406 ПС Красная Яруга | Краснояружский | Краснояружский район | 10 | 2 | 1.26 | 0.845 | 0.36935
TP010-9310169 | ЗТП 505-1 ПС Красная Яруга | Краснояружский | Краснояружский район | 10 | 1 | 0.4 | 0.193 | 0.18423
RP010-0000216 | РП Птицефабрика | Новооскольский | Новооскольский район | 10 | 0 | 0 | #VALUE! | #VALUE!
RP010-0000218 | РП-1 ПС Н.Оскол | Новооскольский | Новооскольский район | 10 | 0 | 0 | #VALUE! | #VALUE!
RP010-0000219 | РП-2 ПС Н.Оскол | Новооскольский | Новооскольский район | 10 | 0 | 0 | #VALUE! | #VALUE!
RP010-0000220 | РП-3 ПС Н.Оскол | Новооскольский | Новооскольский район | 10 | 0 | 0 | #VALUE! | #VALUE!
RP010-0000221 | РП-4 ПС Н.Оскол | Новооскольский | Новооскольский район | 10 | 0 | 0 | #VALUE! | #VALUE!
RP010-0000223 | РП-10 Приосколье | Новооскольский | Новооскольский район | 10 | 0 | 0 | #VALUE! | #VALUE!
TP010-0013769 | ЗТП 15-13 ПС Н.Оскол | Новооскольский | Новооскольский район | 10 | 1 | 0.32 | 0.045053 | 0.2447
TP010-0013773 | ЗТП 1-29 ПС В.Михайловка | Новооскольский | Новооскольский район | 10 | 1 | 0.1 | 0.025764 | 0.06607
TP010-0013842 | ЗТП 3-39-01 ПС Н.Оскол | Новооскольский | Новооскольский район | 10 | 2 | 0.8 | 0.65169 | 0.132
TP010-0013843 | ЗТП 5-01 ПС Н.Оскол | Новооскольский | Новооскольский район | 10 | 1 | 0.63 | 0.14136 | 0.43489
TP010-0013844 | ЗТП 9-23-01 ПС Н.Оскол | Новооскольский | Новооскольский район | 10 | 2 | 0.5 | 0.26334 | 0.21063
TP010-0013845 | ЗТП 34-04 РП 3 ПС Н.Оскол | Новооскольский | Новооскольский район | 10 | 1 | 0.4 | 0.06457 | 0.29853
TP010-0013846 | ЗТП 1-02 ПС Н.Оскол | Новооскольский | Новооскольский район | 10 | 1 | 0.63 | 0.12508 | 0.44938
TP010-0013847 | ЗТП 31-02 ПС Н.Оскол | Новооскольский | Новооскольский район | 10 | 1 | 0.63 | 0.10882 | 0.46385
TP010-0013848 | ЗТП 15-39-21 ПС Н.Оскол | Новооскольский | Новооскольский район | 10 | 2 | 0.65 | 0.30363 | 0.30827
TP010-0013849 | ЗТП 11-01 РП 1 ПС Н.Оскол | Новооскольский | Новооскольский район | 10 | 1 | 0.63 | 0.48256 | 0.13122
TP010-0013850 | ЗТП 13-01 РП 1 ПС Н.Оскол | Новооскольский | Новооскольский район | 10 | 1 | 0.63 | 0.077068 | 0.49211
TP010-0013851 | ЗТП 13-14-04 РП 1 ПС Н.Оскол | Новооскольский | Новооскольский район | 10 | 2 | 0.8 | 0.41962 | 0.33854
TP010-0013852 | ЗТП 17-05 РП 1 ПС Н.Оскол | Новооскольский | Новооскольский район | 10 | 2 | 0.26 | 0.10269 | 0.14001
TP010-0013857 | ЗТП 20-26-08 РП 2 ПС Н.Оскол | Новооскольский | Новооскольский район | 10 | 2 | 0.5 | 0.27219 | 0.20275
TP010-0013858 | ЗТП 20-16-10 РП 2 ПС Н.Оскол | Новооскольский | Новооскольский район | 10 | 2 | 0.5 | 0.27617 | 0.19921
TP010-0013862 | ЗТП 23-27-01 РП 2 ПС Н.Оскол | Новооскольский | Новооскольский район | 10 | 2 | 0.8 | 0.45262 | 0.30917
TP010-0013863 | ЗТП 24-28-01 РП 2 ПС Н.Оскол | Новооскольский | Новооскольский район | 10 | 2 | 0.41 | 0.25 | 0.1424
TP010-0013864 | ЗТП 24-28-02 РП 2 ПС Н.Оскол | Новооскольский | Новооскольский район | 10 | 2 | 0.8 | 0.47448 | 0.28971
TP010-0013865 | ЗТП 26-01 РП 2 ПС Н.Оскол | Новооскольский | Новооскольский район | 10 | 1 | 0.16 | 0.157 | 0.00267
TP010-0013866 | ЗТП 26-02 РП 2 ПС Н.Оскол | Новооскольский | Новооскольский район | 10 | 1 | 0.4 | 0.071642 | 0.29224
TP010-0013867 | ЗТП 26-06 РП 2 ПС Н.Оскол | Новооскольский | Новооскольский район | 10 | 1 | 0.4 | 0.046812 | 0.31434
TP010-0013868 | ЗТП 26-07 РП 2 ПС Н.Оскол | Новооскольский | Новооскольский район | 10 | 1 | 0.4 | 0.077962 | 0.28661
TP010-0013869 | ЗТП 26-08 РП 2 ПС Н.Оскол | Новооскольский | Новооскольский район | 10 | 1 | 0.32 | 0.036806 | 0.25204
TP010-0013870 | ЗТП 26-09 РП 2 ПС Н.Оскол | Новооскольский | Новооскольский район | 10 | 2 | 0.5 | 0.37081 | 0.11498
TP010-0013872 | ЗТП 26-12 РП 2 ПС Н.Оскол | Новооскольский | Новооскольский район | 10 | 1 | 0.16 | 0.039302 | 0.10742
TP010-0013873 | ЗТП 26-15 РП 2 ПС Н.Оскол | Новооскольский | Новооскольский район | 10 | 1 | 0.16 | 0.001151 | 0.14138
TP010-0013875 | ЗТП 42-06 РП 4 ПС Н.Оскол | Новооскольский | Новооскольский район | 10 | 1 | 0.4 | 0.082419 | 0.28265
TP010-0013876 | ЗТП 42-07 РП 4 ПС Н.Оскол | Новооскольский | Новооскольский район | 10 | 1 | 0.32 | 0.02232 | 0.26494
TP010-0013877 | ЗТП 31-33-01 РП 3 ПС Н.Оскол | Новооскольский | Новооскольский район | 10 | 2 | 1.03 | 0.65243 | 0.33604
TP010-0013878 | ЗТП 31-33-02 РП 3 ПС Н.Оскол | Новооскольский | Новооскольский район | 10 | 2 | 0.8 | 0.4205 | 0.33775
TP010-0013879 | ЗТП 32-34-04 РП 3 ПС Н.Оскол | Новооскольский | Новооскольский район | 10 | 2 | 0.5 | 0.26765 | 0.20679
TP010-0013880 | ЗТП 34-25-01 РП 3 ПС Н.Оскол | Новооскольский | Новооскольский район | 10 | 2 | 0.5 | 0.2778 | 0.19776
TP010-0013881 | ЗТП 34-25-02 РП 3 ПС Н.Оскол | Новооскольский | Новооскольский район | 10 | 2 | 0.5 | 0.25002 | 0.22248
TP010-0013930 | ЗТП 7-4-03 ПС Б.Ивановка | Новооскольский | Новооскольский район | 10 | 2 | 0.32 | 0.16355 | 0.13924
TP010-0013931 | ЗТП 8-16-01 РП Птицефабрика | Новооскольский | Новооскольский район | 10 | 2 | 1.26 | 0.73557 | 0.46674
TP010-0013932 | ЗТП 3-18-01 ПС Птицефабрика | Новооскольский | Новооскольский район | 10 | 2 | 2 | 1.0469 | 0.84823
TP010-0013933 | ЗТП 3-18-02 ПС Птицефабрика | Новооскольский | Новооскольский район | 10 | 2 | 2 | 1.2713 | 0.64855
TP010-0013934 | ЗТП 4-19-01 ПС Птицефабрика | Новооскольский | Новооскольский район | 10 | 2 | 2 | 1.1008 | 0.80029
TP010-0013935 | ЗТП 4-19-02 ПС Птицефабрика | Новооскольский | Новооскольский район | 10 | 2 | 2 | 1.0093 | 0.8817
TP010-0013936 | ЗТП 5-15-04 ПС Птицефабрика | Новооскольский | Новооскольский район | 10 | 2 | 0.8 | 0.46676 | 0.29658
TP010-0013937 | ЗТП 5-9-01 ПС Глинное | Новооскольский | Новооскольский район | 10 | 2 | 0.8 | 0.44893 | 0.31245
TP010-0013939 | ЗТП 5-07 ПС Н.Оскол | Новооскольский | Новооскольский район | 10 | 1 | 0.25 | 0.033132 | 0.19301
TP010-0013944 | ЗТП 32-35-02 РП 3 ПС Н.Оскол | Новооскольский | Новооскольский район | 10 | 2 | 0.5 | 0.26604 | 0.20822
TP010-0013945 | ЗТП 13-12 РП 1 ПС Н.Оскол | Новооскольский | Новооскольский район | 10 | 1 | 0.25 | 0.20506 | 0.039997
TP010-0013946 | ЗТП 23-27-02 РП 2 ПС Н.Оскол | Новооскольский | Новооскольский район | 10 | 2 | 1.26 | 0.69944 | 0.49889
TP010-0014856 | КТП 15-27-08 ПС Н.Оскол | Новооскольский | Новооскольский район | 10 | 2 | 1.26 | 0.7358 | 0.46654
TP010-0014857 | КТП 15-15 ПС Н.Оскол | Новооскольский | Новооскольский район | 10 | 1 | 0.1 | 0.032748 | 0.059854
TP010-0014858 | КТП 15-16 ПС Н.Оскол | Новооскольский | Новооскольский район | 10 | 1 | 0.1 | 0.002501 | 0.086774
TP010-0014859 | КТП 15-17 ПС Н.Оскол | Новооскольский | Новооскольский район | 10 | 1 | 0.16 | 0.049174 | 0.098635
TP010-0014860 | КТП 15-06 ПС Н.Оскол | Новооскольский | Новооскольский район | 10 | 1 | 0.16 | 0.032996 | 0.11303
TP010-0014861 | КТП 15-09 ПС Н.Оскол | Новооскольский | Новооскольский район | 10 | 1 | 0.16 | 0.01551 | 0.1286
TP010-0014862 | КТП 15-11 ПС Н.Оскол | Новооскольский | Новооскольский район | 10 | 1 | 0.16 | 0.015913 | 0.12824
TP010-0014863 | КТП 15-12 ПС Н.Оскол | Новооскольский | Новооскольский район | 10 | 1 | 0.25 | 0.06255 | 0.16683
TP010-0014864 | КТП 25-14 ПС Н.Оскол | Новооскольский | Новооскольский район | 10 | 1 | 0.4 | 0.091297 | 0.27475
TP010-0014867 | КТП 17-09 ПС Н.Оскол | Новооскольский | Новооскольский район | 10 | 1 | 0.06 | 0.059 | 0.00089
TP010-0014868 | КТП 17-10 ПС Н.Оскол | Новооскольский | Новооскольский район | 10 | 1 | 0.16 | 0.003566 | 0.13923
TP010-0014869 | КТП 17-11 ПС Н.Оскол | Новооскольский | Новооскольский район | 10 | 1 | 0.06 | 0.010257 | 0.044271
TP010-0014870 | КТП 17-12 ПС Н.Оскол | Новооскольский | Новооскольский район | 10 | 1 | 0.16 | 0.035776 | 0.11056
TP010-0014871 | КТП 17-60 ПС Н.Оскол | Новооскольский | Новооскольский район | 10 | 1 | 0.063 | 0.018766 | 0.039368
TP010-0014872 | КТП 19-05 ПС Н.Оскол | Новооскольский | Новооскольский район | 10 | 1 | 0.1 | 0.014604 | 0.076002
TP010-0014874 | КТП 19-15 ПС Н.Оскол | Новооскольский | Новооскольский район | 10 | 1 | 0.1 | 0.008872 | 0.081104
TP010-0014876 | КТП 19-20 ПС Н.Оскол | Новооскольский | Новооскольский район | 10 | 1 | 0.1 | 0.003735 | 0.085676
TP010-0014878 | КТП 19-24 ПС Н.Оскол | Новооскольский | Новооскольский район | 10 | 1 | 0.16 | 0.00497 | 0.13798
TP010-0014879 | КТП 1-07 ПС Глинное | Новооскольский | Новооскольский район | 10 | 1 | 0.1 | 0.027529 | 0.064499
TP010-0014880 | КТП 1-10 ПС Птицефабрика | Новооскольский | Новооскольский район | 10 | 1 | 0.1 | 0.025473 | 0.066329
TP010-0014881 | КТП 1-17 ПС Птицефабрика | Новооскольский | Новооскольский район | 10 | 1 | 0.1 | 0.065979 | 0.030279
TP010-0014882 | КТП 1-16 ПС Птицефабрика | Новооскольский | Новооскольский район | 10 | 1 | 0.03 | 0.003405 | 0.02367
TP010-0014883 | КТП 25-01 ПС Н.Оскол | Новооскольский | Новооскольский район | 10 | 1 | 0.16 | 0.004814 | 0.13812
TP010-0014884 | КТП 25-07 ПС Н.Оскол | Новооскольский | Новооскольский район | 10 | 1 | 0.25 | 0.04459 | 0.18281
TP010-0014885 | КТП 25-09 ПС Н.Оскол | Новооскольский | Новооскольский район | 10 | 1 | 0.16 | 0.045513 | 0.10189
TP010-0014886 | КТП 25-49 ПС Н.Оскол | Новооскольский | Новооскольский район | 10 | 1 | 0.16 | 0.009702 | 0.13377
TP010-0014887 | КТП 29-03 ПС Н.Оскол | Новооскольский | Новооскольский район | 10 | 1 | 0.06 | 0.003493 | 0.050291
TP010-0014889 | КТП 29-09 ПС Н.Оскол | Новооскольский | Новооскольский район | 10 | 1 | 0.1 | 0.01043 | 0.079717
TP010-0014890 | КТП 35-10 ПС Н.Оскол | Новооскольский | Новооскольский район | 10 | 1 | 0.16 | 0.049 | 0.09879
TP010-0014891 | КТП 29-16 ПС Н.Оскол | Новооскольский | Новооскольский район | 10 | 1 | 0.03 | 0.00167 | 0.025214
TP010-0014892 | КТП 29-17 ПС Н.Оскол | Новооскольский | Новооскольский район | 10 | 1 | 0.1 | 0.00069 | 0.088386
TP010-0014893 | КТП 35-03 ПС Н.Оскол | Новооскольский | Новооскольский район | 10 | 1 | 0.1 | 0.031459 | 0.061001
TP010-0014894 | КТП 35-06 ПС Н.Оскол | Новооскольский | Новооскольский район | 10 | 1 | 0.1 | 0.022155 | 0.069282
TP010-0014895 | КТП 35-07 ПС Н.Оскол | Новооскольский | Новооскольский район | 10 | 1 | 0.16 | 0.032095 | 0.11384
TP010-0014896 | КТП 35-08 ПС Н.Оскол | Новооскольский | Новооскольский район | 10 | 1 | 0.16 | 0.033968 | 0.11217
TP010-0014897 | КТП 35-09 ПС Н.Оскол | Новооскольский | Новооскольский район | 10 | 1 | 0.06 | 0.003932 | 0.049901
TP010-0014898 | КТП 19-06 ПС Н.Оскол | Новооскольский | Новооскольский район | 10 | 1 | 0.25 | 0.00888 | 0.2146
TP010-0014899 | КТП 19-07 ПС Н.Оскол | Новооскольский | Новооскольский район | 10 | 1 | 0.16 | 0.010706 | 0.13287
TP010-0014900 | КТП 19-08 ПС Н.Оскол | Новооскольский | Новооскольский район | 10 | 1 | 0.1 | 0.044072 | 0.049776
TP010-0014901 | КТП 19-11 ПС Н.Оскол | Новооскольский | Новооскольский район | 10 | 1 | 0.1 | 0.038554 | 0.054687
TP010-0014902 | КТП 35-16 ПС Н.Оскол | Новооскольский | Новооскольский район | 10 | 1 | 0.16 | 0.033446 | 0.11263
TP010-0014903 | КТП 35-19 ПС Н.Оскол | Новооскольский | Новооскольский район | 10 | 1 | 0.04 | 0.005762 | 0.030472
TP010-0014906 | КТП 3-01 ПС Серебрянка | Новооскольский | Новооскольский район | 10 | 1 | 0.25 | 0.007498 | 0.21583
TP010-0014907 | КТП 3-03 ПС Серебрянка | Новооскольский | Новооскольский район | 10 | 1 | 0.25 | 0.009223 | 0.21429
TP010-0014908 | КТП 3-04 ПС Серебрянка | Новооскольский | Новооскольский район | 10 | 1 | 0.16 | 0.000462 | 0.14199
TP010-0014909 | КТП 3-05 ПС Серебрянка | Новооскольский | Новооскольский район | 10 | 1 | 0.16 | 0.028626 | 0.11692
TP010-0014910 | КТП 3-06 ПС Серебрянка | Новооскольский | Новооскольский район | 10 | 1 | 0.1 | 0.004817 | 0.084713
TP010-0014913 | КТП 4-02 ПС Серебрянка | Новооскольский | Новооскольский район | 10 | 1 | 0.1 | 0.012359 | 0.078
TP010-0014914 | КТП 4-03 ПС Серебрянка | Новооскольский | Новооскольский район | 10 | 1 | 0.16 | 0.060466 | 0.088585
TP010-0014916 | КТП 4-05 ПС Серебрянка | Новооскольский | Новооскольский район | 10 | 1 | 0.063 | 0 | 0.05607
TP010-0014917 | КТП 4-06 ПС Серебрянка | Новооскольский | Новооскольский район | 10 | 1 | 0.16 | 0.013387 | 0.13049
TP010-0014919 | КТП 4-09 ПС Серебрянка | Новооскольский | Новооскольский район | 10 | 1 | 0.063 | 0.000454 | 0.055666
TP010-0014920 | КТП 7-03 ПС Серебрянка | Новооскольский | Новооскольский район | 10 | 1 | 0.06 | 0.00421 | 0.049653
TP010-0014921 | КТП 7-04 ПС Серебрянка | Новооскольский | Новооскольский район | 10 | 1 | 0.063 | 0.00117 | 0.055029
TP010-0014922 | КТП 7-07 ПС Серебрянка | Новооскольский | Новооскольский район | 10 | 1 | 0.4 | 0.035112 | 0.32475
TP010-0014923 | КТП 7-09 ПС Серебрянка | Новооскольский | Новооскольский район | 10 | 1 | 0.063 | 0.005801 | 0.050907
TP010-0014924 | КТП 9-11 ПС Серебрянка | Новооскольский | Новооскольский район | 10 | 1 | 0.16 | 0.023501 | 0.12148
TP010-0014925 | КТП 7-12 ПС Серебрянка | Новооскольский | Новооскольский район | 10 | 1 | 0.1 | 0.000941 | 0.088163
TP010-0014926 | КТП 7-14 ПС Серебрянка | Новооскольский | Новооскольский район | 10 | 1 | 0.1 | 0.001745 | 0.087447
TP010-0014927 | КТП 4-19 ПС Серебрянка | Новооскольский | Новооскольский район | 10 | 1 | 0.25 | 0.002544 | 0.22024
TP010-0014928 | КТП 4-20 ПС Серебрянка | Новооскольский | Новооскольский район | 10 | 1 | 0.1 | 0.007293 | 0.082509
TP010-0014929 | КТП 4-21 ПС Серебрянка | Новооскольский | Новооскольский район | 10 | 1 | 0.1 | 0.027241 | 0.064756
TP010-0014930 | КТП 4-22 ПС Серебрянка | Новооскольский | Новооскольский район | 10 | 1 | 0.25 | 0.011528 | 0.21224
TP010-0014933 | КТП 8-01 ПС Серебрянка | Новооскольский | Новооскольский район | 10 | 1 | 0.16 | 0.023176 | 0.12177
TP010-0014935 | КТП 8-03 ПС Серебрянка | Новооскольский | Новооскольский район | 10 | 1 | 0.063 | 0.007091 | 0.049759
TP010-0014936 | КТП 25-04 ПС Н.Оскол | Новооскольский | Новооскольский район | 10 | 1 | 0.16 | 0.023606 | 0.12139
TP010-0014937 | КТП 8-05 ПС Серебрянка | Новооскольский | Новооскольский район | 10 | 1 | 0.16 | 0.014538 | 0.12946
TP010-0014938 | КТП 8-08 ПС Серебрянка | Новооскольский | Новооскольский район | 10 | 1 | 0.1 | 0.063 | 0.03293
TP010-0014939 | КТП 8-09 ПС Серебрянка | Новооскольский | Новооскольский район | 10 | 1 | 0.16 | 0.010933 | 0.13267
TP010-0014941 | КТП 9-03 ПС Серебрянка | Новооскольский | Новооскольский район | 10 | 1 | 0.04 | 0.011 | 0.02581
TP010-0014945 | КТП 27-04 ПС Н.Оскол | Новооскольский | Новооскольский район | 10 | 1 | 0.1 | 0 | 0.089
TP010-0014947 | КТП 1-05 ПС Слоновка | Новооскольский | Новооскольский район | 10 | 1 | 0.16 | 0.008753 | 0.13461
TP010-0014948 | КТП 1-07 ПС Слоновка | Новооскольский | Новооскольский район | 10 | 1 | 0.063 | 0.006628 | 0.050171
TP010-0014949 | КТП 3-03 ПС Слоновка | Новооскольский | Новооскольский район | 10 | 1 | 0.06 | 0.026861 | 0.029494
TP010-0014950 | КТП 3-04 ПС Слоновка | Новооскольский | Новооскольский район | 10 | 1 | 0.1 | 0.009698 | 0.080369
TP010-0014951 | КТП 3-06 ПС Слоновка | Новооскольский | Новооскольский район | 10 | 1 | 0.1 | 0.02247 | 0.069002
TP010-0014952 | КТП 3-07 ПС Слоновка | Новооскольский | Новооскольский район | 10 | 1 | 0.1 | 0.020335 | 0.070902
TP010-0014953 | КТП 3-08 ПС Слоновка | Новооскольский | Новооскольский район | 10 | 1 | 0.1 | 0.010006 | 0.080095
TP010-0014954 | КТП 3-09 ПС Слоновка | Новооскольский | Новооскольский район | 10 | 1 | 0.1 | 0.022413 | 0.069052
TP010-0014956 | КТП 3-17 ПС Слоновка | Новооскольский | Новооскольский район | 10 | 1 | 0.25 | 0.020116 | 0.2046
TP010-0014958 | КТП 3-23 ПС Слоновка | Новооскольский | Новооскольский район | 10 | 1 | 0.1 | 0.01143 | 0.078827
TP010-0014959 | КТП 3-24 ПС Слоновка | Новооскольский | Новооскольский район | 10 | 1 | 0.1 | 0.011774 | 0.078521
TP010-0014960 | КТП 8-22 ПС Слоновка | Новооскольский | Новооскольский район | 10 | 1 | 0.16 | 0.014852 | 0.12918
TP010-0014961 | КТП 3-26 ПС Слоновка | Новооскольский | Новооскольский район | 10 | 1 | 0.1 | 0.002311 | 0.086943
TP010-0014962 | КТП 3-28 ПС Слоновка | Новооскольский | Новооскольский район | 10 | 1 | 0.1 | 0.002362 | 0.086898
TP010-0014963 | КТП 7-22 ПС Слоновка | Новооскольский | Новооскольский район | 10 | 1 | 0.1 | 0.011276 | 0.078964
TP010-0014964 | КТП 4-01 ПС Слоновка | Новооскольский | Новооскольский район | 10 | 1 | 0.1 | 0.012062 | 0.078265
TP010-0014965 | КТП 4-02 ПС Слоновка | Новооскольский | Новооскольский район | 10 | 1 | 0.25 | 0.02571 | 0.19962
TP010-0014966 | КТП 4-03 ПС Слоновка | Новооскольский | Новооскольский район | 10 | 1 | 0.16 | 0.053562 | 0.09473
TP010-0014967 | КТП 4-04 ПС Слоновка | Новооскольский | Новооскольский район | 10 | 1 | 0.1 | 0.036566 | 0.056456
TP010-0014968 | КТП 4-05 ПС Слоновка | Новооскольский | Новооскольский район | 10 | 1 | 0.1 | 0.013188 | 0.077263
TP010-0014969 | КТП 4-06 ПС Слоновка | Новооскольский | Новооскольский район | 10 | 1 | 0.1 | 0.000681 | 0.088394
TP010-0014970 | КТП 4-07 ПС Слоновка | Новооскольский | Новооскольский район | 10 | 1 | 0.06 | 0.03544 | 0.021858
TP010-0014971 | КТП 4-08 ПС Слоновка | Новооскольский | Новооскольский район | 10 | 1 | 0.25 | 0.011358 | 0.21239
TP010-0014972 | КТП 4-09 ПС Слоновка | Новооскольский | Новооскольский район | 10 | 1 | 0.25 | 0.017414 | 0.207
TP010-0014973 | КТП 25-26 ПС Н.Оскол | Новооскольский | Новооскольский район | 10 | 1 | 0.25 | 0.026116 | 0.19926
TP010-0014974 | КТП 4-33 ПС Слоновка | Новооскольский | Новооскольский район | 10 | 1 | 0.1 | 0.023917 | 0.067714
TP010-0014975 | МТП 4-39 ПС Слоновка | Новооскольский | Новооскольский район | 10 | 1 | 0.1 | 0.016408 | 0.074397
TP010-0014976 | КТП 4-68 ПС Слоновка | Новооскольский | Новооскольский район | 10 | 1 | 0.25 | 0.19007 | 0.053341
TP010-0014977 | КТП 4-69 ПС Слоновка | Новооскольский | Новооскольский район | 10 | 1 | 0.16 | 0.035266 | 0.11101
TP010-0014979 | КТП 25-85 ПС Н.Оскол | Новооскольский | Новооскольский район | 10 | 1 | 0.1 | 0.0986 | 0.001246
TP010-0014980 | КТП 4-86 ПС Слоновка | Новооскольский | Новооскольский район | 10 | 1 | 0.16 | 0.01711 | 0.12717
TP010-0014981 | КТП 4-87 ПС Слоновка | Новооскольский | Новооскольский район | 10 | 1 | 0.16 | 0.008448 | 0.13488
TP010-0014982 | КТП 4-91 ПС Слоновка | Новооскольский | Новооскольский район | 10 | 1 | 0.1 | 0.014006 | 0.076535
TP010-0014983 | КТП 4-93 ПС Слоновка | Новооскольский | Новооскольский район | 10 | 1 | 0.25 | 0.040497 | 0.18646
TP010-0014984 | КТП 4-98 ПС Слоновка | Новооскольский | Новооскольский район | 10 | 1 | 0.1 | 0.000933 | 0.08817
TP010-0014986 | КТП 4-01 ПС Ярское | Новооскольский | Новооскольский район | 10 | 1 | 0.25 | 0.011816 | 0.21198
TP010-0014987 | КТП 3-05 ПС Слоновка | Новооскольский | Новооскольский район | 10 | 1 | 0.1 | 0.008964 | 0.081022
TP010-0014988 | КТП 7-25 ПС Слоновка | Новооскольский | Новооскольский район | 10 | 1 | 0.16 | 0.011925 | 0.13179
TP010-0014989 | КТП 7-26 ПС Слоновка | Новооскольский | Новооскольский район | 10 | 1 | 0.16 | 0.01852 | 0.12592
TP010-0014990 | КТП 7-27 ПС Слоновка | Новооскольский | Новооскольский район | 10 | 1 | 0.1 | 0.008076 | 0.081812
TP010-0014991 | КТП 3-11 ПС Ярское | Новооскольский | Новооскольский район | 10 | 1 | 0.16 | 0.007847 | 0.13542
TP010-0014992 | КТП 3-12 ПС Ярское | Новооскольский | Новооскольский район | 10 | 1 | 0.1 | 0.025571 | 0.066242
TP010-0014994 | КТП 3-16 ПС Ярское | Новооскольский | Новооскольский район | 10 | 1 | 0.1 | 0.000463 | 0.088588
TP010-0014995 | КТП 3-18 ПС Ярское | Новооскольский | Новооскольский район | 10 | 1 | 0.1 | 0.001848 | 0.087355
TP010-0014996 | КТП 3-21 ПС Ярское | Новооскольский | Новооскольский район | 10 | 1 | 0.16 | 0.00023 | 0.1422
TP010-0014997 | КТП 8-01 ПС Слоновка | Новооскольский | Новооскольский район | 10 | 1 | 0.4 | 0.002596 | 0.35369
TP010-0014998 | МТП 8-03 ПС Слоновка | Новооскольский | Новооскольский район | 10 | 1 | 0.25 | 0.04967 | 0.17829
TP010-0014999 | КТП 8-05 ПС Слоновка | Новооскольский | Новооскольский район | 10 | 1 | 0.1 | 0.011635 | 0.078645
TP010-0015000 | КТП 8-06 ПС Слоновка | Новооскольский | Новооскольский район | 10 | 1 | 0.1 | 0 | 0.089
TP010-0015002 | КТП 8-09 ПС Слоновка | Новооскольский | Новооскольский район | 10 | 1 | 0.1 | 0.047988 | 0.046291
TP010-0015003 | КТП 8-10 ПС Слоновка | Новооскольский | Новооскольский район | 10 | 1 | 0.063 | 0.010172 | 0.047017
TP010-0015004 | КТП 8-11 ПС Слоновка | Новооскольский | Новооскольский район | 10 | 1 | 0.16 | 0.092432 | 0.060136
TP010-0015005 | КТП 8-15 ПС Слоновка | Новооскольский | Новооскольский район | 10 | 1 | 0.16 | 0.002304 | 0.14035
TP010-0015006 | КТП 8-16 ПС Слоновка | Новооскольский | Новооскольский район | 10 | 1 | 0.25 | 0.072157 | 0.15828
TP010-0015007 | КТП 8-17 ПС Слоновка | Новооскольский | Новооскольский район | 10 | 1 | 0.16 | 0.024945 | 0.1202
TP010-0015009 | КТП 8-19 ПС Слоновка | Новооскольский | Новооскольский район | 10 | 1 | 0.25 | 0.071452 | 0.15891
TP010-0015010 | КТП 8-21 ПС Слоновка | Новооскольский | Новооскольский район | 10 | 1 | 0.1 | 0.004239 | 0.085227
TP010-0015011 | КТП 1-01 ПС Птицефабрика | Новооскольский | Новооскольский район | 10 | 1 | 0.16 | 0.041324 | 0.10562
TP010-0015012 | КТП 1-02 ПС Птицефабрика | Новооскольский | Новооскольский район | 10 | 1 | 0.25 | 0 | 0.2225
TP010-0015013 | КТП 1-03 ПС Птицефабрика | Новооскольский | Новооскольский район | 10 | 1 | 0.1 | 0.051016 | 0.043596
TP010-0015014 | КТП 1-04 ПС Птицефабрика | Новооскольский | Новооскольский район | 10 | 1 | 0.1 | 0.024955 | 0.06679
TP010-0015016 | КТП 1-06 ПС Птицефабрика | Новооскольский | Новооскольский район | 10 | 1 | 0.16 | 0.038926 | 0.10776
TP010-0015017 | КТП 1-08 ПС Птицефабрика | Новооскольский | Новооскольский район | 10 | 1 | 0.25 | 0.155 | 0.08455
TP010-0015018 | КТП 1-09 ПС Птицефабрика | Новооскольский | Новооскольский район | 10 | 1 | 0.1 | 0.035867 | 0.057078
TP010-0015019 | КТП 1-13 ПС Птицефабрика | Новооскольский | Новооскольский район | 10 | 1 | 0.063 | 0.052 | 0.00979
TP010-0015021 | КТП 1-15 ПС Птицефабрика | Новооскольский | Новооскольский район | 10 | 1 | 0.25 | 0.056608 | 0.17212
TP010-0015022 | КТП 1-19 ПС Птицефабрика | Новооскольский | Новооскольский район | 10 | 1 | 0.1 | 0.018614 | 0.072434
TP010-0015023 | КТП 1-21 ПС Птицефабрика | Новооскольский | Новооскольский район | 10 | 1 | 0.16 | 0.078601 | 0.072445
TP010-0015024 | КТП 1-22 ПС Птицефабрика | Новооскольский | Новооскольский район | 10 | 1 | 0.16 | 0.020416 | 0.12423
TP010-0015025 | КТП 2-02 ПС Птицефабрика | Новооскольский | Новооскольский район | 10 | 1 | 0.063 | 0.000924 | 0.055248
TP010-0015026 | КТП 2-05 ПС Птицефабрика | Новооскольский | Новооскольский район | 10 | 1 | 0.16 | 0.047416 | 0.1002
TP010-0015027 | КТП 2-07 ПС Птицефабрика | Новооскольский | Новооскольский район | 10 | 1 | 0.25 | 0.005569 | 0.21754
TP010-0015030 | КТП 1-03 ПС В.Михайловка | Новооскольский | Новооскольский район | 10 | 1 | 0.1 | 0.009224 | 0.080791
TP010-0015031 | КТП 8-04 ПС В.Михайловка | Новооскольский | Новооскольский район | 10 | 1 | 0.063 | 0.014429 | 0.043228
TP010-0015032 | КТП 1-05 ПС В.Михайловка | Новооскольский | Новооскольский район | 10 | 1 | 0.1 | 0.00047 | 0.088582
TP010-0015033 | КТП 1-07 ПС В.Михайловка | Новооскольский | Новооскольский район | 10 | 1 | 0.16 | 0.00454 | 0.13836
TP010-0015034 | КТП 1-11 ПС В.Михайловка | Новооскольский | Новооскольский район | 10 | 1 | 0.16 | 0.02118 | 0.12355
TP010-0015035 | КТП 1-12 ПС В.Михайловка | Новооскольский | Новооскольский район | 10 | 1 | 0.4 | 0.02772 | 0.33133
TP010-0015036 | КТП 1-19 ПС В.Михайловка | Новооскольский | Новооскольский район | 10 | 1 | 0.16 | 0.032565 | 0.11342
TP010-0015037 | КТП 1-20 ПС В.Михайловка | Новооскольский | Новооскольский район | 10 | 1 | 0.25 | 0.14583 | 0.092707
TP010-0015038 | КТП 1-21 ПС В.Михайловка | Новооскольский | Новооскольский район | 10 | 1 | 0.25 | 0.15424 | 0.085222
TP010-0015039 | КТП 1-23 ПС В.Михайловка | Новооскольский | Новооскольский район | 10 | 1 | 0.1 | 0.033639 | 0.059061
TP010-0015040 | КТП 1-24 ПС В.Михайловка | Новооскольский | Новооскольский район | 10 | 1 | 0.1 | 0.009316 | 0.080709
TP010-0015041 | КТП 8-25 ПС В.Михайловка | Новооскольский | Новооскольский район | 10 | 1 | 0.18 | 0.025631 | 0.13739
TP010-0015045 | КТП 2-16 ПС В.Михайловка | Новооскольский | Новооскольский район | 10 | 1 | 0.1 | 0.035552 | 0.057359
TP010-0015046 | КТП 3-01 ПС В.Михайловка | Новооскольский | Новооскольский район | 10 | 1 | 0.06 | 0.002554 | 0.051127
TP010-0015047 | КТП 3-03 ПС В.Михайловка | Новооскольский | Новооскольский район | 10 | 1 | 0.16 | 0.014218 | 0.12975
TP010-0015048 | КТП 3-04 ПС В.Михайловка | Новооскольский | Новооскольский район | 10 | 1 | 0.1 | 0.002284 | 0.086967
TP010-0015049 | КТП 3-05 ПС В.Михайловка | Новооскольский | Новооскольский район | 10 | 1 | 0.063 | 0.043392 | 0.017451
TP010-0015050 | КТП 3-06 ПС В.Михайловка | Новооскольский | Новооскольский район | 10 | 1 | 0.1 | 0 | 0.089
TP010-0015051 | КТП 3-07 ПС В.Михайловка | Новооскольский | Новооскольский район | 10 | 1 | 0.063 | 0.004268 | 0.052271
TP010-0015052 | КТП 3-08 ПС В.Михайловка | Новооскольский | Новооскольский район | 10 | 1 | 0.1 | 0.015686 | 0.075039
TP010-0015053 | МТП 4-01 ПС В.Михайловка | Новооскольский | Новооскольский район | 10 | 1 | 0.25 | 0.18698 | 0.056086
TP010-0015054 | КТП 4-02 ПС В.Михайловка | Новооскольский | Новооскольский район | 10 | 1 | 0.1 | 0.022668 | 0.068825
TP010-0015056 | КТП 4-05 ПС В.Михайловка | Новооскольский | Новооскольский район | 10 | 1 | 0.03 | 0 | 0.0267
TP010-0015059 | КТП 4-09 ПС В.Михайловка | Новооскольский | Новооскольский район | 10 | 1 | 0.06 | 0 | 0.0534
TP010-0015060 | КТП 5-02 ПС В.Михайловка | Новооскольский | Новооскольский район | 10 | 1 | 0.1 | 0.031211 | 0.061222
TP010-0015061 | КТП 8-25 ПС Слоновка | Новооскольский | Новооскольский район | 10 | 1 | 0.1 | 0.016633 | 0.074196
TP010-0015062 | КТП 5-06 ПС В.Михайловка | Новооскольский | Новооскольский район | 10 | 1 | 0.1 | 0.022989 | 0.06854
TP010-0015063 | КТП 5-12 ПС В.Михайловка | Новооскольский | Новооскольский район | 10 | 1 | 0.1 | 0.01961 | 0.071547
TP010-0015064 | КТП 5-13 ПС В.Михайловка | Новооскольский | Новооскольский район | 10 | 1 | 0.16 | 0.005678 | 0.13735
TP010-0015065 | КТП 6-03 ПС В.Михайловка | Новооскольский | Новооскольский район | 10 | 1 | 0.25 | 0.012484 | 0.21139
TP010-0015066 | КТП 6-05 ПС В.Михайловка | Новооскольский | Новооскольский район | 10 | 1 | 0.25 | 0.004043 | 0.2189
TP010-0015067 | КТП 6-06 ПС В.Михайловка | Новооскольский | Новооскольский район | 10 | 1 | 0.16 | 0.043664 | 0.10354
TP010-0015068 | КТП 6-07 ПС В.Михайловка | Новооскольский | Новооскольский район | 10 | 1 | 0.16 | 0.042731 | 0.10437
TP010-0015070 | КТП 7-03 ПС В.Михайловка | Новооскольский | Новооскольский район | 10 | 1 | 0.01 | 0 | 0.0089
TP010-0015071 | КТП 7-14 ПС В.Михайловка | Новооскольский | Новооскольский район | 10 | 1 | 0.16 | 0.062699 | 0.086598
TP010-0015072 | КТП 7-15 ПС В.Михайловка | Новооскольский | Новооскольский район | 10 | 1 | 0.1 | 0.010647 | 0.079524
TP010-0015073 | КТП 7-16 ПС В.Михайловка | Новооскольский | Новооскольский район | 10 | 1 | 0.25 | 0.032984 | 0.19314
TP010-0015074 | КТП 7-17 ПС В.Михайловка | Новооскольский | Новооскольский район | 10 | 1 | 0.16 | 0.026436 | 0.11887
TP010-0015075 | КТП 7-18 ПС В.Михайловка | Новооскольский | Новооскольский район | 10 | 1 | 0.16 | 0 | 0.1424
TP010-0015076 | КТП 17-13 РП 1 ПС Н.Оскол | Новооскольский | Новооскольский район | 10 | 1 | 0.16 | 0.010375 | 0.13317
TP010-0015077 | КТП 7-22 ПС В.Михайловка | Новооскольский | Новооскольский район | 10 | 1 | 0.16 | 0 | 0.1424
TP010-0015078 | КТП 8-01 ПС В.Михайловка | Новооскольский | Новооскольский район | 10 | 1 | 0.25 | 0.034967 | 0.19138
TP010-0015080 | КТП 8-09 ПС В.Михайловка | Новооскольский | Новооскольский район | 10 | 1 | 0.4 | 0.009016 | 0.34798
TP010-0015081 | КТП 8-16 ПС В.Михайловка | Новооскольский | Новооскольский район | 10 | 1 | 0.1 | 0.012491 | 0.077883
TP010-0015084 | КТП 1-01 ПС Ярское | Новооскольский | Новооскольский район | 10 | 1 | 0.16 | 0.010524 | 0.13303
TP010-0015085 | КТП 1-02 ПС Ярское | Новооскольский | Новооскольский район | 10 | 1 | 0.4 | 0 | 0.356
TP010-0015086 | КТП 1-03 ПС Ярское | Новооскольский | Новооскольский район | 10 | 1 | 0.1 | 0.016494 | 0.07432
TP010-0015088 | КТП 1-06 ПС Ярское | Новооскольский | Новооскольский район | 10 | 1 | 0.25 | 0.041145 | 0.18588
TP010-0015089 | КТП 1-08 ПС Ярское | Новооскольский | Новооскольский район | 10 | 1 | 0.25 | 0.023068 | 0.20197
TP010-0015090 | КТП 1-12 ПС Ярское | Новооскольский | Новооскольский район | 10 | 1 | 0.25 | 0.012625 | 0.21126
TP010-0015091 | КТП 1-13 ПС Ярское | Новооскольский | Новооскольский район | 10 | 1 | 0.16 | 0.022539 | 0.12234
TP010-0015092 | КТП 1-16 ПС Ярское | Новооскольский | Новооскольский район | 10 | 1 | 0.25 | 0.03143 | 0.19453
TP010-0015093 | КТП 1-17 ПС Ярское | Новооскольский | Новооскольский район | 10 | 1 | 0.25 | 0.012901 | 0.21102
TP010-0015094 | КТП 1-18 ПС Ярское | Новооскольский | Новооскольский район | 10 | 1 | 0.063 | 0.0335 | 0.026255
TP010-0015095 | КТП 2-01 ПС Ярское | Новооскольский | Новооскольский район | 10 | 1 | 0.1 | 0.013005 | 0.077426
TP010-0015096 | КТП 2-02 ПС Ярское | Новооскольский | Новооскольский район | 10 | 1 | 0.063 | 0.017648 | 0.040363
TP010-0015097 | КТП 2-03 ПС Ярское | Новооскольский | Новооскольский район | 10 | 1 | 0.1 | 0.00045 | 0.088599
TP010-0015098 | КТП 2-04 ПС Ярское | Новооскольский | Новооскольский район | 10 | 1 | 0.16 | 0.060941 | 0.088163
TP010-0015099 | КТП 2-05 ПС Ярское | Новооскольский | Новооскольский район | 10 | 1 | 0.1 | 0.014515 | 0.076082
TP010-0015100 | КТП 2-06 ПС Ярское | Новооскольский | Новооскольский район | 10 | 1 | 0.063 | 0.00607 | 0.050668
TP010-0015101 | КТП 2-07 ПС Ярское | Новооскольский | Новооскольский район | 10 | 1 | 0.1 | 0.014142 | 0.076414
TP010-0015102 | КТП 2-08 ПС Ярское | Новооскольский | Новооскольский район | 10 | 1 | 0.1 | 0.00541 | 0.084185
TP010-0015103 | КТП 2-10 ПС Ярское | Новооскольский | Новооскольский район | 10 | 1 | 0.1 | 0.00627 | 0.08342
TP010-0015104 | КТП 3-01 ПС Ярское | Новооскольский | Новооскольский район | 10 | 1 | 0.1 | 0.002096 | 0.087135
TP010-0015105 | КТП 3-07 ПС Ярское | Новооскольский | Новооскольский район | 10 | 1 | 0.063 | 0.019552 | 0.038669
TP010-0015107 | КТП 1-01 ПС Б.Ивановка | Новооскольский | Новооскольский район | 10 | 1 | 0.16 | 0.017566 | 0.12677
TP010-0015108 | КТП 1-02 ПС Б.Ивановка | Новооскольский | Новооскольский район | 10 | 1 | 0.16 | 0.020248 | 0.12438
TP010-0015109 | КТП 1-03 ПС Б.Ивановка | Новооскольский | Новооскольский район | 10 | 1 | 0.16 | 0.01404 | 0.1299
TP010-0015110 | КТП 1-09 ПС Б.Ивановка | Новооскольский | Новооскольский район | 10 | 1 | 0.1 | 0.035058 | 0.057798
TP010-0015111 | КТП 1-10 ПС Б.Ивановка | Новооскольский | Новооскольский район | 10 | 1 | 0.1 | 0.002807 | 0.086502
TP010-0015112 | КТП 1-11 ПС Б.Ивановка | Новооскольский | Новооскольский район | 10 | 1 | 0.16 | 0.005318 | 0.13767
TP010-0015113 | КТП 1-12 ПС Б.Ивановка | Новооскольский | Новооскольский район | 10 | 1 | 0.16 | 0.024918 | 0.12022
TP010-0015114 | КТП 1-15 ПС Б.Ивановка | Новооскольский | Новооскольский район | 10 | 1 | 0.1 | 0.018879 | 0.072198
TP010-0015115 | КТП 1-17 ПС Б.Ивановка | Новооскольский | Новооскольский район | 10 | 1 | 0.1 | 0.062 | 0.03382
TP010-0015116 | КТП 1-24 ПС Б.Ивановка | Новооскольский | Новооскольский район | 10 | 1 | 0.16 | 0.047911 | 0.099759
TP010-0015118 | КТП 5-10 ПС Б.Ивановка | Новооскольский | Новооскольский район | 10 | 1 | 0.4 | 0 | 0.356
TP010-0015119 | КТП 2-11 ПС Б.Ивановка | Новооскольский | Новооскольский район | 10 | 1 | 0.16 | 0.012982 | 0.13085
TP010-0015120 | КТП 2-12 ПС Б.Ивановка | Новооскольский | Новооскольский район | 10 | 1 | 0.1 | 0 | 0.089
TP010-0015121 | КТП 2-13 ПС Б.Ивановка | Новооскольский | Новооскольский район | 10 | 1 | 0.1 | 0.042494 | 0.05118
TP010-0015122 | КТП 2-14 ПС Б.Ивановка | Новооскольский | Новооскольский район | 10 | 1 | 0.1 | 0.028075 | 0.064013
TP010-0015123 | КТП 2-15 ПС Б.Ивановка | Новооскольский | Новооскольский район | 10 | 1 | 0.1 | 0.013003 | 0.077427
TP010-0015124 | КТП 2-17 ПС Б.Ивановка | Новооскольский | Новооскольский район | 10 | 1 | 0.16 | 0.007869 | 0.1354
TP010-0015125 | КТП 2-18 ПС Б.Ивановка | Новооскольский | Новооскольский район | 10 | 1 | 0.16 | 0.03322 | 0.11283
TP010-0015126 | КТП 2-20 ПС Б.Ивановка | Новооскольский | Новооскольский район | 10 | 1 | 0.25 | 0.015392 | 0.2088
TP010-0015129 | КТП 3-01 ПС Б.Ивановка | Новооскольский | Новооскольский район | 10 | 1 | 0.063 | 0 | 0.05607
TP010-0015131 | КТП 3-49 ПС Б.Ивановка | Новооскольский | Новооскольский район | 10 | 1 | 0.063 | 0.0329 | 0.026789
TP010-0015132 | КТП 4-02 ПС Б.Ивановка | Новооскольский | Новооскольский район | 10 | 1 | 0.16 | 0.009816 | 0.13366
TP010-0015133 | КТП 4-36 ПС Б.Ивановка | Новооскольский | Новооскольский район | 10 | 1 | 0.16 | 0.019004 | 0.12549
TP010-0015134 | КТП 4-60 ПС Б.Ивановка | Новооскольский | Новооскольский район | 10 | 1 | 0.06 | 0.004166 | 0.049692
TP010-0015135 | КТП 4-61 ПС Б.Ивановка | Новооскольский | Новооскольский район | 10 | 1 | 0.1 | 0.014611 | 0.075996
TP010-0015136 | КТП 4-62 ПС Б.Ивановка | Новооскольский | Новооскольский район | 10 | 1 | 0.1 | 0.057 | 0.03827
TP010-0015137 | КТП 4-70 ПС Б.Ивановка | Новооскольский | Новооскольский район | 10 | 1 | 0.1 | 0.024853 | 0.066881
TP010-0015139 | КТП 4-86 ПС Б.Ивановка | Новооскольский | Новооскольский район | 10 | 1 | 0.16 | 0.030089 | 0.11562
TP010-0015140 | КТП 4-87 ПС Б.Ивановка | Новооскольский | Новооскольский район | 10 | 1 | 0.1 | 0.08 | 0.0178
TP010-0015141 | КТП 4-88 ПС Б.Ивановка | Новооскольский | Новооскольский район | 10 | 1 | 0.1 | 0.016594 | 0.074231
TP010-0015142 | КТП 5-01 ПС Б.Ивановка | Новооскольский | Новооскольский район | 10 | 1 | 0.1 | 0.008704 | 0.081253
TP010-0015143 | КТП 5-02 ПС Б.Ивановка | Новооскольский | Новооскольский район | 10 | 1 | 0.06 | 0.001129 | 0.052395
TP010-0015144 | КТП 5-03 ПС Б.Ивановка | Новооскольский | Новооскольский район | 10 | 1 | 0.16 | 0.014618 | 0.12939
TP010-0015145 | КТП 5-04 ПС Б.Ивановка | Новооскольский | Новооскольский район | 10 | 1 | 0.16 | 0.017207 | 0.12709
TP010-0015146 | КТП 6-02 ПС Б.Ивановка | Новооскольский | Новооскольский район | 10 | 1 | 0.1 | 0.027042 | 0.064933
TP010-0015147 | КТП 7-05 ПС Б.Ивановка | Новооскольский | Новооскольский район | 10 | 1 | 0.1 | 0.015164 | 0.075504
TP010-0015148 | КТП 7-06 ПС Б.Ивановка | Новооскольский | Новооскольский район | 10 | 1 | 0.16 | 0.002546 | 0.14013
TP010-0015149 | КТП 7-71 ПС Б.Ивановка | Новооскольский | Новооскольский район | 10 | 1 | 0.16 | 0.00813 | 0.13516
TP010-0015150 | КТП 7-91 ПС Б.Ивановка | Новооскольский | Новооскольский район | 10 | 1 | 0.4 | 0 | 0.356
TP010-0015151 | КТП 1-01 ПС Глинное | Новооскольский | Новооскольский район | 10 | 1 | 0.1 | 0.001362 | 0.087788
TP010-0015152 | КТП 1-02 ПС Глинное | Новооскольский | Новооскольский район | 10 | 1 | 0.16 | 0.013189 | 0.13066
TP010-0015153 | КТП 1-03 ПС Глинное | Новооскольский | Новооскольский район | 10 | 1 | 0.25 | 0.007363 | 0.21595
TP010-0015154 | КТП 1-04 ПС Глинное | Новооскольский | Новооскольский район | 10 | 1 | 0.1 | 0.021047 | 0.070268
TP010-0015155 | КТП 1-05 ПС Глинное | Новооскольский | Новооскольский район | 10 | 1 | 0.1 | 0.001846 | 0.087357
TP010-0015156 | КТП 2-01 ПС Глинное | Новооскольский | Новооскольский район | 10 | 1 | 0.063 | 0.019 | 0.03916
TP010-0015157 | КТП 2-03 ПС Глинное | Новооскольский | Новооскольский район | 10 | 1 | 0.1 | 0.011235 | 0.079001
TP010-0015158 | КТП 7-01 ПС Глинное | Новооскольский | Новооскольский район | 10 | 1 | 0.1 | 0.013638 | 0.076862
TP010-0015159 | КТП 7-02 ПС Глинное | Новооскольский | Новооскольский район | 10 | 1 | 0.1 | 0.021639 | 0.069741
TP010-0015160 | КТП 7-03 ПС Глинное | Новооскольский | Новооскольский район | 10 | 1 | 0.16 | 0.02117 | 0.12356
TP010-0015161 | КТП 7-04 ПС Глинное | Новооскольский | Новооскольский район | 10 | 1 | 0.25 | 0.050811 | 0.17728
TP010-0015162 | КТП 7-05 ПС Глинное | Новооскольский | Новооскольский район | 10 | 1 | 0.06 | 0.007106 | 0.047076
TP010-0015163 | КТП 7-07 ПС Глинное | Новооскольский | Новооскольский район | 10 | 1 | 0.1 | 0.002716 | 0.086583
TP010-0015164 | КТП 7-08 ПС Глинное | Новооскольский | Новооскольский район | 10 | 1 | 0.1 | 0.007008 | 0.082763
TP010-0015497 | КТП 13-02 РП 1 ПС Н.Оскол | Новооскольский | Новооскольский район | 10 | 1 | 0.25 | 0.11105 | 0.12366
TP010-0015498 | КТП 13-01 ПС Н.Оскол | Новооскольский | Новооскольский район | 10 | 1 | 0.4 | 0.001411 | 0.35474
TP010-0015499 | КТП 25-02 ПС Н.Оскол | Новооскольский | Новооскольский район | 10 | 1 | 0.25 | 0.039578 | 0.18728
TP010-0015500 | КТП 15-05 ПС Н.Оскол | Новооскольский | Новооскольский район | 10 | 1 | 0.25 | 0.059891 | 0.1692
TP010-0015501 | КТП 15-02 ПС Н.Оскол | Новооскольский | Новооскольский район | 10 | 1 | 0.4 | 0.058428 | 0.304
TP010-0015502 | КТП 25-48 ПС Н.Оскол | Новооскольский | Новооскольский район | 10 | 1 | 0.16 | 0.068935 | 0.081048
TP010-0015503 | КТП 11-03 РП 1 ПС Н.Оскол | Новооскольский | Новооскольский район | 10 | 1 | 0.25 | 0.10253 | 0.13125
TP010-0015504 | КТП 16-01 РП 1 ПС Н.Оскол | Новооскольский | Новооскольский район | 10 | 1 | 0.25 | 0.18538 | 0.057509
TP010-0015505 | КТП 16-02 РП 1 ПС Н.Оскол | Новооскольский | Новооскольский район | 10 | 1 | 0.16 | 0.10103 | 0.052482
TP010-0015506 | КТП 13-06 РП 1 ПС Н.Оскол | Новооскольский | Новооскольский район | 10 | 1 | 0.4 | 0.026478 | 0.33243
TP010-0015507 | КТП 13-14 РП 1 ПС Н.Оскол | Новооскольский | Новооскольский район | 10 | 1 | 0.1 | 0.004158 | 0.085299
TP010-0015508 | КТП 13-16 РП 1 ПС Н.Оскол | Новооскольский | Новооскольский район | 10 | 1 | 0.25 | 0.050188 | 0.17783
TP010-0015509 | КТП 14-02 РП 1 ПС Н.Оскол | Новооскольский | Новооскольский район | 10 | 1 | 0.25 | 0.099985 | 0.13351
TP010-0015510 | КТП 14-14 РП 1 ПС Н.Оскол | Новооскольский | Новооскольский район | 10 | 1 | 0.16 | 0.008064 | 0.13522
TP010-0015511 | КТП 17-10 РП 1 ПС Н.Оскол | Новооскольский | Новооскольский район | 10 | 1 | 0.16 | 0.033211 | 0.11284
TP010-0015515 | КТП 21-01 РП 2 ПС Н.Оскол | Новооскольский | Новооскольский район | 10 | 1 | 0.16 | 0.11448 | 0.040513
TP010-0015516 | КТП 21-03 РП 2 ПС Н.Оскол | Новооскольский | Новооскольский район | 10 | 1 | 0.16 | 0.01477 | 0.12925
TP010-0015517 | КТП 26-03 РП 2 ПС Н.Оскол | Новооскольский | Новооскольский район | 10 | 1 | 0.25 | 0.014723 | 0.2094
TP010-0015518 | КТП 26-05 РП 2 ПС Н.Оскол | Новооскольский | Новооскольский район | 10 | 1 | 0.1 | 0.016651 | 0.074181
TP010-0015519 | КТП 26-10 РП 2 ПС Н.Оскол | Новооскольский | Новооскольский район | 10 | 2 | 0.8 | 0.51307 | 0.25536
TP010-0015521 | КТП 42-04 РП 4 ПС Н.Оскол | Новооскольский | Новооскольский район | 10 | 1 | 0.25 | 0.1739 | 0.06773
TP010-0015522 | КТП 42-05 РП 4 ПС Н.Оскол | Новооскольский | Новооскольский район | 10 | 1 | 0.16 | 0.057734 | 0.091017
TP010-0015525 | КТП 3-17 ПС Серебрянка | Новооскольский | Новооскольский район | 10 | 1 | 0.4 | 0.10522 | 0.26236
TP010-0015526 | КТП 3-18 ПС Серебрянка | Новооскольский | Новооскольский район | 10 | 1 | 0.25 | 0.074004 | 0.15664
TP010-0015527 | КТП 3-19 ПС Серебрянка | Новооскольский | Новооскольский район | 10 | 1 | 0.25 | 0.026996 | 0.19847
TP010-0015528 | КТП 2-03 ПС В.Михайловка | Новооскольский | Новооскольский район | 10 | 1 | 0.1 | 0.015588 | 0.075127
TP010-0015530 | КТП 2-17 ПС В.Михайловка | Новооскольский | Новооскольский район | 10 | 1 | 0.1 | 0.011147 | 0.079079
TP010-0015531 | КТП 2-20 ПС В.Михайловка | Новооскольский | Новооскольский район | 10 | 1 | 0.16 | 0.038156 | 0.10844
TP010-0015532 | КТП 6-04 ПС В.Михайловка | Новооскольский | Новооскольский район | 10 | 1 | 0.063 | 0.018252 | 0.039826
TP010-0015535 | КТП 1-03 ПС Н.Оскол | Новооскольский | Новооскольский район | 10 | 1 | 0.16 | 0.073638 | 0.076862
TP010-0015536 | ЗТП 15-03 ПС Н.Оскол | Новооскольский | Новооскольский район | 10 | 1 | 0.25 | 0.1197 | 0.11596
TP010-0015537 | ЗТП 15-04 ПС Н.Оскол | Новооскольский | Новооскольский район | 10 | 1 | 0.16 | 0.00885 | 0.13452
TP010-0015538 | КТП 17-12 РП 1 ПС Н.Оскол | Новооскольский | Новооскольский район | 10 | 1 | 0.063 | 0.011957 | 0.045428
TP010-0015636 | КТП 17-03 РП 1 ПС Н.Оскол | Новооскольский | Новооскольский район | 10 | 1 | 0.25 | 0.000233 | 0.22229
TP010-0015637 | КТП 17-04 РП 1 ПС Н.Оскол | Новооскольский | Новооскольский район | 10 | 1 | 0.25 | 0 | 0.2225
TP010-0015638 | КТП 3-39 ПС Б.Ивановка | Новооскольский | Новооскольский район | 10 | 1 | 0.16 | 0.00139 | 0.14116
TP010-0015642 | КТП 8-06 ПС Серебрянка | Новооскольский | Новооскольский район | 10 | 1 | 0.1 | 0.038764 | 0.0545
TP010-0015643 | КТП 17-06 РП 1 ПС Н.Оскол | Новооскольский | Новооскольский район | 10 | 1 | 0.01 | 0.0012595 | 0.007779
TP010-0015645 | КТП 3-10 ПС Ярское | Новооскольский | Новооскольский район | 10 | 1 | 0.1 | 0.063 | 0.03293
TP010-0015654 | КТП 2-14 ПС В.Михайловка | Новооскольский | Новооскольский район | 10 | 1 | 0.1 | 0.042 | 0.05162
TP010-0015655 | КТП 2-10 ПС В.Михайловка | Новооскольский | Новооскольский район | 10 | 1 | 0.1 | 0.04 | 0.0534
TP010-0015658 | КТП 2-25 ПС В.Михайловка | Новооскольский | Новооскольский район | 10 | 1 | 0.16 | 0.068 | 0.08188
TP010-0015660 | КТП 19-25 ПС Н.Оскол | Новооскольский | Новооскольский район | 10 | 1 | 0.16 | 0.007325 | 0.13588
TP010-0015673 | КТП 1-20 ПС Птицефабрика | Новооскольский | Новооскольский район | 10 | 1 | 0.4 | 0.003122 | 0.35322
TP010-0015674 | ЗТП 1-11 ПС Птицефабрика | Новооскольский | Новооскольский район | 10 | 2 | 0.32 | 0.16824 | 0.13506
TP010-0015677 | КТП 19-19 ПС Н.Оскол | Новооскольский | Новооскольский район | 10 | 1 | 0.03 | 0.000958 | 0.025847
TP010-0015679 | КТП 1-18 ПС Птицефабрика | Новооскольский | Новооскольский район | 10 | 1 | 0.01 | 0 | 0.0089
TP010-0015680 | КТП 1-07 ПС Птицефабрика | Новооскольский | Новооскольский район | 10 | 1 | 0.01 | 0.002508 | 0.0066679
TP010-0015681 | КТП 35-05 ПС Н.Оскол | Новооскольский | Новооскольский район | 10 | 1 | 0.4 | 0.001691 | 0.3545
TP010-0015682 | КТП 35-18 ПС Н.Оскол | Новооскольский | Новооскольский район | 10 | 1 | 0.4 | 0.006258 | 0.35043
TP010-0015683 | КТП 29-11 ПС Н.Оскол | Новооскольский | Новооскольский район | 10 | 1 | 0.01 | 0.00109 | 0.0079299
TP010-0015914 | КТП 1-18 ПС Б.Ивановка | Новооскольский | Новооскольский район | 10 | 1 | 0.1 | 0.030825 | 0.061566
TP010-0015915 | КТП 2-41 ПС В.Михайловка | Новооскольский | Новооскольский район | 10 | 1 | 0.16 | 0.015702 | 0.12843
TP010-0015916 | КТП 11-08 ПС Птицефабрика | Новооскольский | Новооскольский район | 10 | 1 | 0.063 | 0.006054 | 0.050682
TP010-0015919 | КТП 7-24 ПС Слоновка | Новооскольский | Новооскольский район | 10 | 1 | 0.16 | 0.008226 | 0.13508
TP010-0015940 | КТП 2-04 ПС Птицефабрика | Новооскольский | Новооскольский район | 10 | 1 | 0.16 | 0.00326 | 0.1395
TP010-0015941 | КТП 3-09 ПС В.Михайловка | Новооскольский | Новооскольский район | 10 | 1 | 0.063 | 0.01849 | 0.039614
TP010-0015943 | КТП 29-19 ПС Н.Оскол | Новооскольский | Новооскольский район | 10 | 1 | 0.06 | 0.018 | 0.03738
TP010-0015965 | КТП 26-16 РП 2 ПС Н.Оскол | Новооскольский | Новооскольский район | 10 | 1 | 0.16 | 0.062463 | 0.086808
TP010-0015966 | КТП 42-01 РП 4 ПС Н.Оскол | Новооскольский | Новооскольский район | 10 | 1 | 0.1 | 0.004318 | 0.085157
TP010-0015967 | КТП 42-03 РП 4 ПС Н.Оскол | Новооскольский | Новооскольский район | 10 | 1 | 0.16 | 0.037231 | 0.10926
TP010-0015979 | КТП 13-05 РП 1 ПС Н.Оскол | Новооскольский | Новооскольский район | 10 | 1 | 0.1 | 0.002064 | 0.087163
TP010-0015980 | КТП 17-11 РП 1 ПС Н.Оскол | Новооскольский | Новооскольский район | 10 | 1 | 0.25 | 0.004776 | 0.21825
TP010-0016145 | МТП 1-08 ПС Глинное | Новооскольский | Новооскольский район | 10 | 1 | 0.16 | 0.013185 | 0.13067
TP010-0016146 | МТП 35-02 ПС Н.Оскол | Новооскольский | Новооскольский район | 10 | 1 | 0.25 | 0.074023 | 0.15662
TP010-0016147 | МТП 19-10 ПС Н.Оскол | Новооскольский | Новооскольский район | 10 | 1 | 0.4 | 0.15164 | 0.22104
TP010-0016150 | МТП 9-13 ПС Серебрянка | Новооскольский | Новооскольский район | 10 | 1 | 0.25 | 0.14817 | 0.090629
TP010-0016151 | МТП 9-01 ПС Серебрянка | Новооскольский | Новооскольский район | 10 | 1 | 0.25 | 0.08 | 0.1513
TP010-0016152 | МТП 3-14 ПС Ярское | Новооскольский | Новооскольский район | 10 | 1 | 0.25 | 0.014428 | 0.20966
TP010-0016153 | МТП 3-15 ПС Ярское | Новооскольский | Новооскольский район | 10 | 1 | 0.25 | 0.014072 | 0.20998
TP010-0016154 | МТП 8-02 ПС Слоновка | Новооскольский | Новооскольский район | 10 | 1 | 0.25 | 0.034392 | 0.19189
TP010-0016155 | МТП 8-20 ПС Слоновка | Новооскольский | Новооскольский район | 10 | 1 | 0.25 | 0 | 0.2225
TP010-0016156 | МТП 8-15 ПС В.Михайловка | Новооскольский | Новооскольский район | 10 | 1 | 0.16 | 0.022278 | 0.12257
TP010-0016157 | МТП 3-02 ПС В.Михайловка | Новооскольский | Новооскольский район | 10 | 1 | 0.16 | 0.006315 | 0.13678
TP010-0016159 | МТП 8-17 ПС В.Михайловка | Новооскольский | Новооскольский район | 10 | 1 | 0.25 | 0.031778 | 0.19422
TP010-0016160 | МТП 8-27 ПС В.Михайловка | Новооскольский | Новооскольский район | 10 | 1 | 0.25 | 0.045103 | 0.18236
TP010-0016161 | МТП 8-32 ПС В.Михайловка | Новооскольский | Новооскольский район | 10 | 1 | 0.16 | 0.000714 | 0.14176
TP010-0016162 | КТП 4-59 ПС Б.Ивановка | Новооскольский | Новооскольский район | 10 | 1 | 0.1 | 0.039112 | 0.05419
TP010-0016163 | МТП 4-65 ПС Б.Ивановка | Новооскольский | Новооскольский район | 10 | 1 | 0.25 | 0 | 0.2225
TP010-0016164 | МТП 2-05 ПС Глинное | Новооскольский | Новооскольский район | 10 | 1 | 0.06 | 0.02 | 0.0356
TP010-0016344 | КТП 3-04 ПС Глинное | Новооскольский | Новооскольский район | 10 | 1 | 0.16 | 0.016805 | 0.12744
TP010-0016345 | КТП 3-6-02 ПС Глинное | Новооскольский | Новооскольский район | 10 | 2 | 0.8 | 0.41713 | 0.34076
TP010-0016346 | КТП 3-6-03 ПС Глинное | Новооскольский | Новооскольский район | 10 | 2 | 0.8 | 0.50671 | 0.26102
TP010-0016364 | ЗТП 11-05 РП 1 ПС Н.Оскол | Новооскольский | Новооскольский район | 10 | 2 | 0.8 | 0.47066 | 0.29311
TP010-0016365 | КТП 13-09 РП 1 ПС Н.Оскол | Новооскольский | Новооскольский район | 10 | 1 | 0.25 | 0.014887 | 0.20925
TP010-0016366 | КТП 14-05 РП 1 ПС Н.Оскол | Новооскольский | Новооскольский район | 10 | 1 | 0.25 | 0.008859 | 0.21462
TP010-0016368 | КТП 26-23 РП 2 ПС Н.Оскол | Новооскольский | Новооскольский район | 10 | 1 | 0.25 | 0.013219 | 0.21074
TP010-0016371 | КТП 1-01 ПС В.Михайловка | Новооскольский | Новооскольский район | 10 | 1 | 0.16 | 0.071 | 0.07921
TP010-0016373 | КТП 5-04 ПС Глинное | Новооскольский | Новооскольский район | 10 | 1 | 0.16 | 0.050693 | 0.097283
TP010-0016374 | КТП 1-2-01 РП Приосколье | Новооскольский | Новооскольский район | 10 | 2 | 2 | 1.2161 | 0.69763
TP010-0016390 | КТП 3-09 ПС Ярское | Новооскольский | Новооскольский район | 10 | 1 | 0.1 | 0.004157 | 0.0853
TP010-0016391 | КТП 2-06 ПС В.Михайловка | Новооскольский | Новооскольский район | 10 | 1 | 0.025 | 0.004119 | 0.018584
TP010-0016392 | КТП 2-01 ПС Птицефабрика | Новооскольский | Новооскольский район | 10 | 1 | 0.063 | 0.000931 | 0.055241
TP010-0016396 | КТП 27-01 РП 2 ПС Н.Оскол | Новооскольский | Новооскольский район | 10 | 1 | 0.16 | 0.001152 | 0.14137
TP010-0016397 | КТП 29-18 ПС Н.Оскол | Новооскольский | Новооскольский район | 10 | 1 | 0.063 | 0.000235 | 0.055861
TP010-0016399 | КТП 1-19-09 ПС Глинное | Новооскольский | Новооскольский район | 10 | 2 | 0.32 | 0.16999 | 0.13351
TP010-0016444 | СТП 17-08 РП-1 ПС Н.Оскол | Новооскольский | Новооскольский район | 10 | 1 | 0.01 | 0.00046 | 0.0084906
TP010-0016447 | КТП 9-10 ПС Серебрянка | Новооскольский | Новооскольский район | 10 | 1 | 0.4 | 0.029583 | 0.32967
TP010-0016451 | КТП 8-12 ПС Слоновка | Новооскольский | Новооскольский район | 10 | 1 | 0.4 | 0.164 | 0.21004
TP010-0016456 | КТП 2-24 ПС В.Михайловка | Новооскольский | Новооскольский район | 10 | 1 | 0.25 | 0.001896 | 0.22081
TP010-0016467 | КТП 5-06 ПС Н.Оскол | Новооскольский | Новооскольский район | 10 | 1 | 0.16 | 0 | 0.1424
TP010-0016475 | КТП 25-03 ПС Н.Оскол | Новооскольский | Новооскольский район | 10 | 1 | 0.16 | 0.078 | 0.07298
TP010-0016476 | КТП 25-05 ПС Н.Оскол | Новооскольский | Новооскольский район | 10 | 1 | 0.063 | 0.044 | 0.01691
TP010-0016478 | КТП 25-10 ПС Н.Оскол | Новооскольский | Новооскольский район | 10 | 1 | 0.04 | 0.00411 | 0.031942
TP010-0016479 | КТП 25-12 ПС Н.Оскол | Новооскольский | Новооскольский район | 10 | 1 | 0.4 | 0.23 | 0.1513
TP010-0016482 | КТП 27-03 ПС Н.Оскол | Новооскольский | Новооскольский район | 10 | 1 | 0.16 | 0.066 | 0.08366
TP010-0016483 | КТП 11-02 РП-1 ПС Н.Оскол | Новооскольский | Новооскольский район | 10 | 1 | 0.1 | 0.043 | 0.05073
TP010-0016488 | КТП 13-11 РП 1 ПС Н.Оскол | Новооскольский | Новооскольский район | 10 | 1 | 0.25 | 0.030473 | 0.19538
TP010-0016491 | КТП 13-17 РП 1 ПС Н.Оскол | Новооскольский | Новооскольский район | 10 | 1 | 0.063 | 0.003452 | 0.052998
TP010-0016492 | КТП 13-18 РП 1 ПС Н.Оскол | Новооскольский | Новооскольский район | 10 | 1 | 0.16 | 0.039874 | 0.10691
TP010-0016495 | КТП 5-13 ПС Н.Оскол | Новооскольский | Новооскольский район | 10 | 1 | 0.1 | #VALUE! | #VALUE!
TP010-0016498 | ЗТП 14-11 РП 1 ПС Н.Оскол | Новооскольский | Новооскольский район | 10 | 2 | 1.03 | 0.855 | 0.15575
TP010-0016499 | КТП 14-12 РП 1 ПС Н.Оскол | Новооскольский | Новооскольский район | 10 | 1 | 0.16 | 0.002987 | 0.13974
TP010-0016500 | КТП 29-10 ПС Н.Оскол | Новооскольский | Новооскольский район | 10 | 1 | 0.1 | 0.037 | 0.05607
TP010-0016502 | КТП 14-18 РП 1 ПС Н.Оскол | Новооскольский | Новооскольский район | 10 | 1 | 0.16 | 0.001175 | 0.14135
TP010-0016509 | КТП 26-24 РП 2 ПС Н.Оскол | Новооскольский | Новооскольский район | 10 | 1 | 0.25 | 0.12459 | 0.11161
TP010-0016626 | КТП 4-04 ПС Глинное | Новооскольский | Новооскольский район | 10 | 1 | 0.16 | 0.049396 | 0.098438
TP010-0016627 | КТП 4-8-02 ПС Глинное | Новооскольский | Новооскольский район | 10 | 2 | 0.8 | 0.4358 | 0.32414
TP010-0016628 | КТП 4-8-03 ПС Глинное | Новооскольский | Новооскольский район | 10 | 2 | 0.8 | 0.4707 | 0.29308
TP010-0016647 | КТП 11-04 ПС Птицефабрика | Новооскольский | Новооскольский район | 10 | 1 | 0.04 | 0.019579 | 0.018175
TP010-0016648 | КТП 15-02 ПС Птицефабрика | Новооскольский | Новооскольский район | 10 | 1 | 0.1 | 0.011176 | 0.079053
TP010-0016651 | КТП 4-01 РП Птицефабрика | Новооскольский | Новооскольский район | 10 | 1 | 0.04 | 0.008292 | 0.02822
TP010-0016652 | КТП 5-01 РП Птицефабрика | Новооскольский | Новооскольский район | 10 | 1 | 0.25 | 0.024851 | 0.20038
TP010-0016654 | ЗТП 5-07 РП Птицефабрика | Новооскольский | Новооскольский район | 10 | 1 | 0.25 | 0.038874 | 0.1879
TP010-0016683 | ЗТП 20-26-14 РП 2 ПС Н.Оскол | Новооскольский | Новооскольский район | 10 | 2 | 1.26 | 0.63 | 0.5607
TP010-0016687 | КТП 14-03 РП 1 ПС Н.Оскол | Новооскольский | Новооскольский район | 10 | 1 | 0.63 | 0.003346 | 0.55772
TP010-0016688 | ЗТП 14-16 РП 1 ПС Н.Оскол | Новооскольский | Новооскольский район | 10 | 1 | 0.1 | 0.012488 | 0.077886
TP010-0016691 | ЗТП 35-32-01 РП 3 ПС Н.Оскол | Новооскольский | Новооскольский район | 10 | 2 | 0.8 | 0.40212 | 0.35412
TP010-0016692 | ЗТП 7-17-01 РП Птицефабрика | Новооскольский | Новооскольский район | 10 | 2 | 0.8 | 0.42604 | 0.33283
TP010-0016693 | ЗТП 7-17-02 РП Птицефабрика | Новооскольский | Новооскольский район | 10 | 2 | 0.8 | 0.49269 | 0.27351
TP010-0016694 | ЗТП 7-17-03 РП Птицефабрика | Новооскольский | Новооскольский район | 10 | 2 | 0.8 | 0.42668 | 0.33226
TP010-0016695 | ЗТП 12-15-01 РП 1 ПС Н.Оскол | Новооскольский | Новооскольский район | 10 | 2 | 2 | 1.0746 | 0.82364
TP010-0016696 | ЗТП 12-15-02 РП 1 ПС Н.Оскол | Новооскольский | Новооскольский район | 10 | 2 | 2 | 1.2207 | 0.6936
TP010-0016697 | ЗТП 7-17-04 РП Птицефабрика | Новооскольский | Новооскольский район | 10 | 2 | 0.8 | 0.42087 | 0.33742
TP010-0016698 | ЗТП 8-16-02 РП Птицефабрика | Новооскольский | Новооскольский район | 10 | 2 | 1.26 | 0.75656 | 0.44806
TP010-0016704 | ЗТП 15-01 ПС Н.Оскол | Новооскольский | Новооскольский район | 10 | 2 | 0.8 | 0.45663 | 0.3056
TP010-0016706 | ЗТП 32-34-06 РП 3 ПС Н.Оскол | Новооскольский | Новооскольский район | 10 | 2 | 0.5 | 0.26249 | 0.21138
TP010-0016714 | ЗТП 5-6-01 РП Приосколье | Новооскольский | Новооскольский район | 10 | 2 | 2 | 1.244 | 0.67282
TP010-0016715 | ЗТП 3-4-01 РП Приосколье | Новооскольский | Новооскольский район | 10 | 2 | 2 | 1.316 | 0.60875
TP010-0016716 | ЗТП 11-12-01 РП Приосколье | Новооскольский | Новооскольский район | 10 | 2 | 2 | 1.2354 | 0.68046
TP010-0016717 | ЗТП 7-8-01 РП Приосколье | Новооскольский | Новооскольский район | 10 | 2 | 2 | 1.0129 | 0.87855
TP010-0016718 | ЗТП 11-21-01 ПС Птицефабрика | Новооскольский | Новооскольский район | 10 | 2 | 1.26 | 0.69979 | 0.49859
TP010-0016724 | ЗТП 1-2-04 РП Птицефабрика | Новооскольский | Новооскольский район | 10 | 2 | 0.32 | #VALUE! | #VALUE!
TP010-0016725 | ЗТП 1-2-05 РП Птицефабрика | Новооскольский | Новооскольский район | 10 | 2 | 0.5 | 0.25708 | 0.2162
TP010-0016726 | ЗТП 1-2-06 РП Птицефабрика | Новооскольский | Новооскольский район | 10 | 2 | 1.26 | 0.69696 | 0.50111
TP010-0016727 | ЗТП 1-2-07 РП Птицефабрика | Новооскольский | Новооскольский район | 10 | 2 | 0.8 | 0.44218 | 0.31846
TP010-0016728 | ЗТП 3-4-02 РП Птицефабрика | Новооскольский | Новооскольский район | 10 | 2 | 0.8 | 0.43537 | 0.32452
TP010-0016729 | ЗТП 5-6-02 РП Птицефабрика | Новооскольский | Новооскольский район | 10 | 2 | 1.26 | 1.027 | 0.20737
TP010-0016730 | ЗТП 5-6-03 РП Птицефабрика | Новооскольский | Новооскольский район | 10 | 2 | 1.26 | 0.63893 | 0.55275
TP010-0016731 | ЗТП 5-04 РП Птицефабрика | Новооскольский | Новооскольский район | 10 | 1 | 0.4 | 0.085087 | 0.28027
TP010-0016732 | ЗТП 15-18-01 РП Птицефабрика | Новооскольский | Новооскольский район | 10 | 2 | 0.8 | 0.44396 | 0.31687
TP010-0016733 | ЗТП 15-18-02 РП Птицефабрика | Новооскольский | Новооскольский район | 10 | 2 | 0.8 | 0.4 | 0.356
TP010-0016809 | КТП 15-07 ПС Н.Оскол | Новооскольский | Новооскольский район | 10 | 1 | 0.16 | 0.029836 | 0.11585
TP010-0016855 | БКТП 5-9-02 ПС Глинное | Новооскольский | Новооскольский район | 10 | 2 | 1.26 | 0.64667 | 0.54586
TP010-0016856 | БКТП 5-15-05 ПС Птицефабрика | Новооскольский | Новооскольский район | 10 | 2 | 1.26 | 0.71273 | 0.48707
TP010-0016932 | КТП 14-04 РП 1 ПС Н.Оскол | Новооскольский | Новооскольский район | 10 | 1 | 0.1 | 0.006758 | 0.082985
TP010-0016941 | МТП 8-07 ПС Слоновка | Новооскольский | Новооскольский район | 10 | 1 | 0.1 | 0.0195 | 0.071645
TP010-0017020 | КТП 27-01 ПС Н.Оскол | Новооскольский | Новооскольский район | 10 | 1 | 0.1 | 0.019136 | 0.071969
TP010-0017100 | КТП 2-12 ПС В.Михайловка | Новооскольский | Новооскольский район | 10 | 1 | 0.25 | 0.062331 | 0.16703
TP010-0021049 | КТП 17-07 РП 1 ПС Н.Оскол | Новооскольский | Новооскольский район | 10 | 1 | 0.25 | 0.092095 | 0.14054
TP010-0021721 | КТП 8-04 ПС Глинное | Новооскольский | Новооскольский район | 10 | 1 | 0.16 | 0.079194 | 0.071917
TP010-0029757 | КТП 3-17-09 ПС Серебрянка | Новооскольский | Новооскольский район | 10 | 2 | 0.8 | 0.70673 | 0.083007
TP010-0032679 | ЗТП 11-21-05 ПС Птицефабрика | Новооскольский | Новооскольский район | 10 | 2 | 1.26 | 0.7398 | 0.46298
TP010-0032709 | ЗТП 11-21-02 ПС Птицефабрика | Новооскольский | Новооскольский район | 10 | 2 | 1.26 | 0.8081 | 0.40219
TP010-0037172 | КТП 1-04 ПС Б.Ивановка | Новооскольский | Новооскольский район | 10 | 1 | 0.04 | 0.002196 | 0.033646
TP010-0077959 | КТП 8-06 ПС Глинное | Новооскольский | Новооскольский район | 10 | 1 | 0.16 | 0.036191 | 0.11019
TP010-0077976 | КТП 5-8-05 ПС Глинное | Новооскольский | Новооскольский район | 10 | 2 | 1.26 | 0.79121 | 0.41722
TP010-0078021 | КТП 5-15-03 ПС Птицефабрика | Новооскольский | Новооскольский район | 10 | 2 | 0.8 | 0.505 | 0.26255
TP010-0118409 | КТП 13-24 РП 1 ПС Н.Оскол | Новооскольский | Новооскольский район | 10 | 1 | 0.25 | 0.04483 | 0.1826
TP010-0118427 | КТП 3-20 ПС Серебрянка | Новооскольский | Новооскольский район | 10 | 1 | 0.1 | 0.000944 | 0.08816
TP010-0118933 | КТП 2-27 ПС В.Михайловка | Новооскольский | Новооскольский район | 10 | 1 | 0.16 | 0.026267 | 0.11902
TP010-0119545 | КТП 5-8-07 ПС Глинное | Новооскольский | Новооскольский район | 10 | 2 | 1.26 | 0.73729 | 0.46521
TP010-0119547 | КТП 5-9-03 ПС Глинное | Новооскольский | Новооскольский район | 10 | 2 | 0.8 | 0.45353 | 0.30835
TP010-0120081 | МТП 2-10 ПС Птицефабрика | Новооскольский | Новооскольский район | 10 | 1 | 0.25 | 0.002315 | 0.22044
TP010-0121392 | КТП 11-01 ПС Н.Оскол | Новооскольский | Новооскольский район | 10 | 1 | 0.025 | 0 | 0.02225
TP010-0121599 | КТП 5-14 ПС Н.Оскол | Новооскольский | Новооскольский район | 10 | 1 | 0.1 | 0.053 | 0.04183
TP010-0122251 | КТП 1-22 ПС Б.Ивановка | Новооскольский | Новооскольский район | 10 | 1 | 0.063 | 0.002636 | 0.053724
TP010-0122634 | КТП 5-6-03 ПС Слоновка | Новооскольский | Новооскольский район | 10 | 2 | 0.8 | 0.42412 | 0.33453
TP010-0122640 | КТП 5-6-05 ПС Слоновка | Новооскольский | Новооскольский район | 10 | 2 | 0.5 | 0.25 | 0.2225
TP010-0124757 | КТП 1-2-02 РП Приосколье | Новооскольский | Новооскольский район | 10 | 2 | 2 | 1.051 | 0.84459
TP010-0124759 | КТП 8-16-03 РП Птицефабрика | Новооскольский | Новооскольский район | 10 | 2 | 1.26 | 0.71562 | 0.4845
TP010-0124761 | КТП 5-6-06 РП Птицефабрика | Новооскольский | Новооскольский район | 10 | 2 | 2 | 1.0814 | 0.81753
TP010-0124765 | КТП 8-16-04 РП Птицефабрика | Новооскольский | Новооскольский район | 10 | 2 | 1.26 | 0.86876 | 0.34821
TP010-0124929 | КТП 1-05 ПС Б.Ивановка | Новооскольский | Новооскольский район | 10 | 1 | 0.25 | 0.017625 | 0.20681
TP010-0125254 | КТП 19-04 ПС Н.Оскол | Новооскольский | Новооскольский район | 10 | 1 | 0.04 | 0 | 0.0356
TP010-0125376 | ЗТП 4-11-06 РП Птицефабрика | Новооскольский | Новооскольский район | 10 | 2 | 1.26 | 0.81253 | 0.39825
TP010-0125378 | ЗТП 4-11-07 РП Птицефабрика | Новооскольский | Новооскольский район | 10 | 2 | 1.26 | 0.70729 | 0.49191
TP010-0125380 | КТП 2-51 ПС В.Михайловка | Новооскольский | Новооскольский район | 10 | 1 | 0.16 | 0.010503 | 0.13305
TP010-0126474 | КТП 3-6-05 ПС Глинное | Новооскольский | Новооскольский район | 10 | 2 | 1.26 | 0.68741 | 0.50961
TP010-0126476 | КТП 3-06 ПС Глинное | Новооскольский | Новооскольский район | 10 | 1 | 0.16 | 0.047746 | 0.099906
TP010-0126478 | КТП 4-8-05 ПС Глинное | Новооскольский | Новооскольский район | 10 | 2 | 1.26 | 0.7148 | 0.48523
TP010-0126485 | КТП 1-2-03 РП Приосколье | Новооскольский | Новооскольский район | 10 | 2 | 2 | 1.1715 | 0.73736
TP010-0126507 | КТП 1-2-04 РП Приосколье | Новооскольский | Новооскольский район | 10 | 2 | 2 | 1.1138 | 0.78871
TP010-0126544 | КТП 13-21 РП 1 ПС Н.Оскол | Новооскольский | Новооскольский район | 10 | 1 | 0.1 | 0.007631 | 0.082208
TP010-0126646 | КТП 7-06 ПС Слоновка | Новооскольский | Новооскольский район | 10 | 1 | 0.025 | 0.0075 | 0.015575
TP010-0126779 | КТП 2-31 ПС В.Михайловка | Новооскольский | Новооскольский район | 10 | 1 | 0.063 | 0.023294 | 0.035338
TP010-0127919 | КТП 1-28 ПС В.Михайловка | Новооскольский | Новооскольский район | 10 | 1 | 0.25 | 0.028122 | 0.19747
TP010-0128432 | КТП 26-42-21 РП 2 ПС Н.Оскол | Новооскольский | Новооскольский район | 10 | 2 | 0.32 | 0.16 | 0.1424
TP010-0128434 | КТП 5-6-01 ПС Слоновка | Новооскольский | Новооскольский район | 10 | 2 | 0.5 | 0.26336 | 0.21061
TP010-0128436 | КТП 5-6-02 ПС Слоновка | Новооскольский | Новооскольский район | 10 | 2 | 2.5 | 1.2671 | 1.0973
TP010-0128681 | КТП 7-4-28 ПС Слоновка | Новооскольский | Новооскольский район | 10 | 2 | 2 | 1.0035 | 0.88688
TP010-0128683 | КТП 1-11-09 РП Птицефабрика | Новооскольский | Новооскольский район | 10 | 2 | 2 | 1.3146 | 0.60997
TP010-0128685 | КТП 15-06 ПС Птицефабрика | Новооскольский | Новооскольский район | 10 | 1 | 0.63 | 0.12228 | 0.45187
TP010-0128919 | КТП 7-05 ПС Серебрянка | Новооскольский | Новооскольский район | 10 | 1 | 0.025 | 0.017 | 0.00712
TP010-0129270 | КТП 35-03 РП 3 ПС Н.Оскол | Новооскольский | Новооскольский район | 10 | 1 | 0.16 | 0.011044 | 0.13257
TP010-0129479 | КТП 42-09 РП 4 ПС Н.Оскол | Новооскольский | Новооскольский район | 10 | 1 | 0.16 | 0.032068 | 0.11386
TP010-0129680 | КТП 13-10 РП-1 ПС Н.Оскол | Новооскольский | Новооскольский район | 10 | 1 | 0.25 | 0.009449 | 0.21409
TP010-0130411 | СТП 3-03 ПС Ярское | Новооскольский | Новооскольский район | 10 | 1 | 0.04 | 0.000238 | 0.035388
TP010-0130413 | СТП 6-03 ПС Б.Ивановка | Новооскольский | Новооскольский район | 10 | 1 | 0.04 | 0 | 0.0356
TP010-0130415 | СТП 15-18 ПС Н.Оскол | Новооскольский | Новооскольский район | 10 | 1 | 0.032 | 0.001121 | 0.027482
TP010-0130431 | КТП 34-03 РП-3 ПС Н.Оскол | Новооскольский | Новооскольский район | 10 | 1 | 0.16 | 0 | 0.1424
TP010-0130450 | КТП 26-25 РП-2 ПС Н.Оскол | Новооскольский | Новооскольский район | 10 | 1 | 0.16 | 0.002552 | 0.14013
TP010-0130608 | КТП 4-04 ПС Б.Ивановка | Новооскольский | Новооскольский район | 10 | 1 | 0.1 | 0.001876 | 0.08733
TP010-0130696 | КТП 7-01 ПС Серебрянка | Новооскольский | Новооскольский район | 10 | 1 | 0.04 | 0 | 0.0356
TP010-0130698 | КТП 5-6-06 ПС Слоновка | Новооскольский | Новооскольский район | 10 | 2 | 0.8 | 0.55 | 0.2225
TP010-0130884 | КТП 4-02 ПС Ярское | Новооскольский | Новооскольский район | 10 | 1 | 0.1 | 0.038476 | 0.054756
TP010-0131255 | СТП 9-02 ПС Серебрянка | Новооскольский | Новооскольский район | 10 | 1 | 0.025 | 0.001843 | 0.02061
TP010-0131527 | КТП 13-22 РП-1 ПС Н.Оскол | Новооскольский | Новооскольский район | 10 | 1 | 0.25 | 0.000223 | 0.2223
TP010-0131582 | КТП 23-27-03 РП-2 ПС Н.Оскол | Новооскольский | Новооскольский район | 10 | 2 | 0.32 | 0.1676 | 0.13564
TP010-0131853 | КТП 5-6-08 ПС Слоновка | Новооскольский | Новооскольский район | 10 | 2 | 2 | 1.0348 | 0.85906
TP010-0132104 | КТП 13-23 РП-1 ПС Н.Оскол | Новооскольский | Новооскольский район | 10 | 1 | 0.16 | 0.032138 | 0.1138
TP010-0132531 | КТП 9-01 ПС Птицефабрика | Новооскольский | Новооскольский район | 10 | 1 | 0.04 | 0.019867 | 0.017918
TP010-0132533 | КТП 14-01 ПС Птицефабрика | Новооскольский | Новооскольский район | 10 | 1 | 0.04 | 0.019172 | 0.018537
TP010-0133115 | КТП 2-26 ПС В.Михайловка | Новооскольский | Новооскольский район | 10 | 1 | 0.16 | 0.026982 | 0.11839
TP010-0133121 | КТП 2-22 ПС В.Михайловка | Новооскольский | Новооскольский район | 10 | 1 | 0.25 | 0.07542 | 0.15538
TP010-0133124 | КТП 2-28 ПС В.Михайловка | Новооскольский | Новооскольский район | 10 | 1 | 0.16 | 0.051311 | 0.096733
TP010-0133450 | КТП 8-27 ПС Слоновка | Новооскольский | Новооскольский район | 10 | 1 | 0.4 | 0.041401 | 0.31915
TP010-0133506 | КТП 2-01 ПС В.Михайловка | Новооскольский | Новооскольский район | 10 | 1 | 0.25 | 0.01705 | 0.20733
TP010-0133508 | КТП 2-08 пс В.Михайловка | Новооскольский | Новооскольский район | 10 | 1 | 0.16 | 0.005889 | 0.13716
TP010-0133629 | СТП 4-10 пс В.Михайловка | Новооскольский | Новооскольский район | 10 | 1 | 0.04 | 0.000942 | 0.034762
TP010-0133652 | КТП 2-07 ПС В.Михайловка | Новооскольский | Новооскольский район | 10 | 1 | 0.16 | 0.025203 | 0.11997
TP010-0133771 | КТП 2-19 ПС В.Михайловка | Новооскольский | Новооскольский район | 10 | 1 | 0.25 | 0.027219 | 0.19828
TP010-0133772 | КТП 2-21 ПС В.Михайловка | Новооскольский | Новооскольский район | 10 | 1 | 0.4 | 0.092705 | 0.27349
TP010-0133917 | КТП 2-05 ПС В.Михайловка | Новооскольский | Новооскольский район | 10 | 1 | 0.25 | 0.13363 | 0.10357
TP010-0134354 | КТП 4-11 пс В.Михайловка | Новооскольский | Новооскольский район | 10 | 1 | 1 | 0.11748 | 0.78544
TP010-0135118 | СТП 4-01 ПС Серебрянка | Новооскольский | Новооскольский район | 10 | 1 | 0.04 | 0.000229 | 0.035396
TP010-0135336 | КТП 27-05 пс Н.Оскол | Новооскольский | Новооскольский район | 10 | 1 | 0.16 | 0.004008 | 0.13883
TP010-0135520 | КТП 15-20 ПС Н.Оскол | Новооскольский | Новооскольский район | 10 | 1 | 0.16 | 0.028032 | 0.11745
TP010-0135860 | СТП 4-13 ПС Серебрянка | Новооскольский | Новооскольский район | 10 | 1 | 0.025 | 0 | 0.02225
TP010-0136712 | СТП 4-05 ПС Ярское | Новооскольский | Новооскольский район | 10 | 1 | 0.025 | 0.00117 | 0.021209
TP010-0136851 | КТП 42-10 РП 4 ПС Н.Оскол | Новооскольский | Новооскольский район | 10 | 1 | 0.16 | 0.042939 | 0.10418
TP010-0137002 | КТП 8-26 ПС Слоновка | Новооскольский | Новооскольский район | 10 | 1 | 0.16 | 0.003016 | 0.13972
TP010-0137004 | КТП 8-28 ПС Слоновка | Новооскольский | Новооскольский район | 10 | 1 | 0.25 | 0.02718 | 0.19831
TP010-0137006 | КТП 8-29 ПС Слоновка | Новооскольский | Новооскольский район | 10 | 1 | 0.4 | 0.037398 | 0.32272
TP010-0137059 | КТП 42-11 РП 4 ПС Н.Оскол | Новооскольский | Новооскольский район | 10 | 1 | 0.16 | 0.022795 | 0.12211
TP010-0137090 | КТП 1-4-20 ПС Ярское | Новооскольский | Новооскольский район | 10 | 2 | 0.8 | 0.44148 | 0.31908
TP010-0137835 | КТП 26-17 РП-2 ПС Н.Оскол | Новооскольский | Новооскольский район | 10 | 1 | 0.25 | 0.10138 | 0.13227
TP010-0137946 | КТП 8-11 ПС Серебрянка | Новооскольский | Новооскольский район | 10 | 1 | 0.1 | 0 | 0.089
TP010-0138012 | КТП 20-05 РП-2 ПС Н.Оскол | Новооскольский | Новооскольский район | 10 | 1 | 0.25 | 0.037644 | 0.189
TP010-0138027 | КТП 20-16 РП-2 ПС Н.Оскол | Новооскольский | Новооскольский район | 10 | 1 | 0.25 | 0.082071 | 0.14946
TP010-0138032 | КТП 20-04 РП-2 ПС Н.Оскол | Новооскольский | Новооскольский район | 10 | 1 | 0.4 | 0.10798 | 0.2599
TP010-0138046 | КТП 20-26-06 РП-2 ПС Н.Оскол | Новооскольский | Новооскольский район | 10 | 2 | 0.5 | 0.31774 | 0.16221
TP010-0138217 | КТП 20-35-15 РП-2 ПС Н.Оскол | Новооскольский | Новооскольский район | 10 | 2 | 0.32 | 0.1859 | 0.11935
TP010-0138242 | КТП 20-12 РП-2 ПС Н.Оскол | Новооскольский | Новооскольский район | 10 | 1 | 0.25 | 0.091685 | 0.1409
TP010-0138246 | КТП 20-26-13 РП-2 ПС Н.Оскол | Новооскольский | Новооскольский район | 10 | 2 | 0.5 | 0.33329 | 0.14837
TP010-0138279 | КТП 20-34-01 РП-2 ПС Н.Оскол | Новооскольский | Новооскольский район | 10 | 2 | 0.5 | 0.28892 | 0.18786
TP010-0138331 | КТП 3-18-03 ПС Птицефабрика | Новооскольский | Новооскольский район | 10 | 2 | 2 | 1.1335 | 0.77114
TP010-0138343 | КТП 20-34-02 РП-2 ПС Н.Оскол | Новооскольский | Новооскольский район | 10 | 2 | 0.5 | 0.29379 | 0.18353
TP010-0138876 | КТП 13-25 РП-1 ПС Н.Оскол | Новооскольский | Новооскольский район | 10 | 1 | 0.25 | 0.026315 | 0.19908
TP010-0139433 | СТП 9-15 ПС Серебрянка | Новооскольский | Новооскольский район | 10 | 1 | 0.063 | 0.012384 | 0.045048
TP010-0139623 | КТП 2-11 ПС В.Михайловка | Новооскольский | Новооскольский район | 10 | 1 | 0.1 | 0.012286 | 0.078065
TP010-0140138 | КТП 35-20 ПС Н.Оскол | Новооскольский | Новооскольский район | 10 | 1 | 0.4 | 0.039501 | 0.32084
TP010-0140144 | СТП 9-16 ПС Серебрянка | Новооскольский | Новооскольский район | 10 | 1 | 0.063 | 0.012577 | 0.044876
TP010-0140147 | СТП 4-12 ПС Серебрянка | Новооскольский | Новооскольский район | 10 | 1 | 0.063 | 0 | 0.05607
TP010-0141192 | КТП 29-04 ПС Н.Оскол | Новооскольский | Новооскольский район | 10 | 1 | 0.25 | 0.030785 | 0.1951
TP010-0141196 | КТП 29-05 ПС Н.Оскол | Новооскольский | Новооскольский район | 10 | 1 | 0.25 | 0.018124 | 0.20637
TP010-0141204 | КТП 29-06 ПС Н.Оскол | Новооскольский | Новооскольский район | 10 | 1 | 0.25 | 0.02976 | 0.19601
TP010-0141474 | КТП 29-07 ПС Н.Оскол | Новооскольский | Новооскольский район | 10 | 1 | 0.25 | 0 | 0.2225
TP010-0142564 | КТП 2-04 ПС В.Михайловка | Новооскольский | Новооскольский район | 10 | 1 | 0.1 | 0 | 0.089
TP010-0142566 | КТП 1-04 ПС Слоновка | Новооскольский | Новооскольский район | 10 | 1 | 0.1 | 0.004284 | 0.085187
TP010-0143449 | КТП 21-04 РП 2 ПС Н.Оскол | Новооскольский | Новооскольский район | 10 | 1 | 0.25 | 0.017043 | 0.20733
TP010-0144521 | СТП 1-23 ПС Птицефабрика | Новооскольский | Новооскольский район | 10 | 1 | 0.063 | 0 | 0.05607
TP010-0146068 | СТП 1-08 ПС Слоновка | Новооскольский | Новооскольский район | 10 | 1 | 0.063 | 0.039432 | 0.020976
TP010-0146109 | СТП 6-02 ПС В.Михайловка | Новооскольский | Новооскольский район | 10 | 1 | 0.063 | 0.008806 | 0.048233
TP010-0146147 | КТП 20-26-17 РП-2 ПС Н.Оскол | Новооскольский | Новооскольский район | 10 | 2 | 0.32 | 0.16226 | 0.14039
TP010-0146836 | СТП 15-10 ПС Н.Оскол | Новооскольский | Новооскольский район | 10 | 1 | 0.063 | 0.042 | 0.01869
TP010-0146850 | СТП 8-12 ПС В.Михайловка | Новооскольский | Новооскольский район | 10 | 1 | 0.1 | 0.031 | 0.06141
TP010-0146912 | КТП 26-42-22 РП 2 ПС Н.Оскол | Новооскольский | Новооскольский район | 10 | 2 | 0.8 | 0.40685 | 0.34991
TP010-0147370 | КТП 29-08 ПС Н.Оскол | Новооскольский | Новооскольский район | 10 | 1 | 0.25 | 0 | 0.2225
TP010-0147835 | СТП 7-23 ПС В.Михайловка | Новооскольский | Новооскольский район | 10 | 1 | 0.063 | 0.028 | 0.03115
TP010-0147837 | КТП 25-86 ПС Н.Оскол | Новооскольский | Новооскольский район | 10 | 1 | 0.25 | 0.16 | 0.0801
TP010-0148241 | СТП 1-11 ПС Слоновка | Новооскольский | Новооскольский район | 10 | 1 | 0.063 | 0 | 0.05607
TP010-0148243 | СТП 8-30 ПС Слоновка | Новооскольский | Новооскольский район | 10 | 1 | 0.063 | 0.010515 | 0.046712
TP010-0148245 | СТП 1-12 ПС Слоновка | Новооскольский | Новооскольский район | 10 | 1 | 0.063 | 0 | 0.05607
TP010-0148836 | КТП 34-05 РП-3 ПС Н.Оскол | Новооскольский | Новооскольский район | 10 | 1 | 0.16 | 0.039 | 0.10769
TP010-0148876 | КТП 7-07 ПС Б.Ивановка | Новооскольский | Новооскольский район | 10 | 1 | 0.63 | 0.003094 | 0.55795
TP010-0149067 | СТП 8-31 ПС Слоновка | Новооскольский | Новооскольский район | 10 | 1 | 0.063 | 0.015459 | 0.042311
TP010-0149263 | СТП 7-24 ПС В.Михайловка | Новооскольский | Новооскольский район | 10 | 1 | 0.063 | 0.02 | 0.03827
TP010-0149612 | СТП 25-15 ПС Н.Оскол | Новооскольский | Новооскольский район | 10 | 1 | 0.063 | 0.03 | 0.02937
TP010-0149794 | КТП 4-99 ПС Слоновка | Новооскольский | Новооскольский район | 10 | 1 | 0.16 | 0.06 | 0.089
TP010-0149881 | КТП 13-26 РП-1 ПС Н.Оскол | Новооскольский | Новооскольский район | 10 | 1 | 1 | 0.621 | 0.33731
TP010-0150130 | КТП 25-87 ПС Н.Оскол | Новооскольский | Новооскольский район | 10 | 1 | 0.16 | 0.089 | 0.06319
TP010-0150645 | СТП 8-12 ПС Серебрянка | Новооскольский | Новооскольский район | 10 | 1 | 0.063 | 0.032 | 0.02759
TP010-0150987 | КТП 3-08 ПС Ярское | Новооскольский | Новооскольский район | 10 | 1 | 0.16 | 0.089 | 0.06319
TP010-0151235 | КТП 6-10 ПС В.Михайловка | Новооскольский | Новооскольский район | 10 | 1 | 0.16 | 0.085 | 0.06675
TP010-0151534 | СТП 27-06 ПС Н.Оскол | Новооскольский | Новооскольский район | 10 | 1 | 0.063 | 0.044022 | 0.016891
TP010-0152320 | КТП 3-22 ПС Серебрянка | Новооскольский | Новооскольский район | 10 | 1 | 0.16 | 0.086 | 0.06586
TP010-0152341 | КТП 20-18 РП-2 ПС Н.Оскол | Новооскольский | Новооскольский район | 10 | 1 | 0.25 | 0.149 | 0.08989
TP010-0152793 | СТП 1-24 ПС Птицефабрика | Новооскольский | Новооскольский район | 10 | 1 | 0.063 | 0.033 | 0.0267
TP010-0153721 | КТП 25-16 ПС Н.Оскол | Новооскольский | Новооскольский район | 10 | 1 | 0.25 | 0.118 | 0.11748
RP010-0000215 | РП 10кВ Прохоровка | Прохоровский | Прохоровский район | 10 | 2 | 1.26 | 0.77848 | 0.42855
TP010-0013898 | ЗТП №101 ПС Александровка | Прохоровский | Прохоровский район | 10 | 2 | 0.5 | 0.26679 | 0.20756
TP010-0013901 | ЗТП №1101 ПС Прелестное | Прохоровский | Прохоровский район | 10 | 2 | 2 | 1.549 | 0.40139
TP010-0013902 | ЗТП №203 ПС Прелестное | Прохоровский | Прохоровский район | 10 | 1 | 0.4 | 0.223 | 0.15753
TP010-0013941 | ЗТП №504 ПС Холодное | Прохоровский | Прохоровский район | 10 | 2 | 0.32 | 0.24851 | 0.063627
TP010-0013951 | КТП №412 ПС Прелестное | Прохоровский | Прохоровский район | 10 | 1 | 0.063 | 0.03 | 0.02937
TP010-0013953 | КТП №704 ПС Прелестное | Прохоровский | Прохоровский район | 10 | 1 | 0.4 | 0.0466 | 0.31453
TP010-0013954 | КТП №1205 РП Прохоровка | Прохоровский | Прохоровский район | 10 | 1 | 0.1 | 0.001411 | 0.087744
TP010-0013957 | КТП №101 ПС Радьковка | Прохоровский | Прохоровский район | 10 | 1 | 0.1 | 0.014259 | 0.076309
TP010-0013958 | КТП №102 ПС Радьковка | Прохоровский | Прохоровский район | 10 | 1 | 0.16 | 0.05069 | 0.097286
TP010-0013959 | КТП №103 ПС Радьковка | Прохоровский | Прохоровский район | 10 | 1 | 0.16 | 0.010573 | 0.13299
TP010-0013960 | КТП №104 ВЛ-10 №1 ПС-35 Радьковка | Прохоровский | Прохоровский район | 10 | 1 | 0.16 | 0.0047 | 0.13822
TP010-0013962 | КТП №106 ВЛ-10 №1 ПС-35 Радьковка | Прохоровский | Прохоровский район | 10 | 1 | 0.25 | 0.023306 | 0.20176
TP010-0013963 | КТП №107 ВЛ-10 №1 ПС-35 Радьковка | Прохоровский | Прохоровский район | 10 | 1 | 0.16 | 0.022512 | 0.12236
TP010-0013964 | КТП №108 ВЛ-10 №1 ПС-35 Радьковка | Прохоровский | Прохоровский район | 10 | 1 | 0.16 | 0.043032 | 0.1041
TP010-0013965 | КТП №109 ВЛ-10 №1 ПС-35 Радьковка | Прохоровский | Прохоровский район | 10 | 1 | 0.1 | 0.005429 | 0.084168
TP010-0013966 | КТП №110 ВЛ-10 №1 ПС-35 Радьковка | Прохоровский | Прохоровский район | 10 | 1 | 0.25 | 0.1113 | 0.12344
TP010-0013967 | КТП №111 ВЛ-10 №1 ПС-35 Радьковка | Прохоровский | Прохоровский район | 10 | 1 | 0.25 | 0.020634 | 0.20414
TP010-0013968 | КТП №112 ВЛ-10 №1 ПС-35 Радьковка | Прохоровский | Прохоровский район | 10 | 1 | 0.25 | 0.013825 | 0.2102
TP010-0013969 | КТП №113 ВЛ-10 №1 ПС-35 Радьковка | Прохоровский | Прохоровский район | 10 | 1 | 0.1 | 0.01436 | 0.07622
TP010-0013970 | КТП №115 ВЛ-10 №1 ПС-35 Радьковка | Прохоровский | Прохоровский район | 10 | 1 | 0.1 | 0.01566 | 0.075063
TP010-0013971 | КТП №116 ВЛ-10 №1 ПС-35 Радьковка | Прохоровский | Прохоровский район | 10 | 1 | 0.25 | 0.030581 | 0.19528
TP010-0013972 | КТП №201 ВЛ-10 №2 ПС-35 Радьковка | Прохоровский | Прохоровский район | 10 | 1 | 0.1 | 0.01075 | 0.079433
TP010-0013973 | КТП №202 ВЛ-10 №2 ПС-35 Радьковка | Прохоровский | Прохоровский район | 10 | 1 | 0.1 | 0.012768 | 0.077636
TP010-0013974 | КТП №203 ВЛ-10 №2 ПС-35 Радьковка | Прохоровский | Прохоровский район | 10 | 1 | 0.25 | 0.01693 | 0.20743
TP010-0013975 | КТП №204 ВЛ-10 №2 ПС-35 Радьковка | Прохоровский | Прохоровский район | 10 | 1 | 0.25 | 0.09797 | 0.13531
TP010-0013976 | КТП №206 ВЛ-10 №2 ПС-35 Радьковка | Прохоровский | Прохоровский район | 10 | 1 | 0.1 | 0.010576 | 0.079587
TP010-0013977 | КТП №207 ВЛ-10 №2 ПС-35 Радьковка | Прохоровский | Прохоровский район | 10 | 1 | 0.1 | 0.010356 | 0.079783
TP010-0013979 | КТП №209 ВЛ-10 №2 ПС-35 Радьковка | Прохоровский | Прохоровский район | 10 | 1 | 0.25 | 0.0163 | 0.20799
TP010-0013981 | КТП №211 ВЛ-10 №2 ПС-35 Радьковка | Прохоровский | Прохоровский район | 10 | 1 | 0.1 | 0.013718 | 0.076791
TP010-0013984 | КТП №215 ВЛ-10 №2 ПС-35 Радьковка | Прохоровский | Прохоровский район | 10 | 1 | 0.04 | 0.012 | 0.02492
TP010-0013985 | КТП №616 ПС Александровка | Прохоровский | Прохоровский район | 10 | 1 | 0.1 | 0.009094 | 0.080906
TP010-0013986 | КТП 617 ПС Александровка | Прохоровский | Прохоровский район | 10 | 1 | 0.1 | 0.005888 | 0.08376
TP010-0013987 | КТП №614 ВЛ-10 №6 ПС-110/35/10 Александр | Прохоровский | Прохоровский район | 10 | 1 | 0.1 | 0.012212 | 0.078131
TP010-0013988 | КТП №611 ВЛ-10 №6 ПС-110/35/10 Александр | Прохоровский | Прохоровский район | 10 | 1 | 0.1 | 0.017756 | 0.073197
TP010-0013989 | КТП №606 ВЛ-10 №6 ПС-110/35/10 Алекса | Прохоровский | Прохоровский район | 10 | 1 | 0.25 | 0.008967 | 0.21452
TP010-0013990 | КТП №605 ВЛ-10 №6 ПС-110/35/10 Александ | Прохоровский | Прохоровский район | 10 | 1 | 0.063 | 0.027 | 0.03204
TP010-0013991 | КТП №223 ВЛ-10 №2 ПС-35 Радьковка | Прохоровский | Прохоровский район | 10 | 1 | 0.063 | 0.032214 | 0.0274
TP010-0013993 | КТП №225 ВЛ-10 №2 ПС-35 Радьковка | Прохоровский | Прохоровский район | 10 | 1 | 0.16 | 0.014685 | 0.12933
TP010-0013994 | КТП №226 ВЛ-10 №2 ПС-35 Радьковка | Прохоровский | Прохоровский район | 10 | 1 | 0.06 | 0.039 | 0.01869
TP010-0013995 | КТП №227 ВЛ-10 №2 ПС-35 Радьковка | Прохоровский | Прохоровский район | 10 | 1 | 0.1 | 0.023691 | 0.067915
TP010-0013996 | КТП №613 ВЛ-10 №6 ПС-110/35/10 Александр | Прохоровский | Прохоровский район | 10 | 1 | 0.16 | 0.01292 | 0.1309
TP010-0013997 | КТП №615 ВЛ-10 №6 ПС-110/35/10 Александр | Прохоровский | Прохоровский район | 10 | 1 | 0.16 | 0.074467 | 0.076124
TP010-0013998 | КТП №301 ВЛ-10 №3 ПС-35 Радьковка | Прохоровский | Прохоровский район | 10 | 1 | 0.16 | 0.001649 | 0.14093
TP010-0013999 | КТП №302 ВЛ-10 №3 ПС-35 Радьковка | Прохоровский | Прохоровский район | 10 | 1 | 0.1 | 0.004711 | 0.084807
TP010-0014000 | КТП №303 ВЛ-10 №3 ПС-35 Радьковка | Прохоровский | Прохоровский район | 10 | 1 | 0.16 | 0.006394 | 0.13671
TP010-0014001 | КТП №304 ВЛ-10 №3 ПС-35 Радьковка | Прохоровский | Прохоровский район | 10 | 1 | 0.16 | 0.01518 | 0.12889
TP010-0014002 | КТП №305 ВЛ-10 №3 ПС-35 Радьковка | Прохоровский | Прохоровский район | 10 | 1 | 0.1 | 0.004682 | 0.084833
TP010-0014003 | КТП №306 ВЛ-10 №3 ПС-35 Радьковка | Прохоровский | Прохоровский район | 10 | 1 | 0.1 | 0.016992 | 0.073877
TP010-0014004 | КТП №307 ВЛ-10 №3 ПС-35 Радьковка | Прохоровский | Прохоровский район | 10 | 1 | 0.25 | 0.10258 | 0.1312
TP010-0014006 | КТП №310 ВЛ-10 №3 ПС-35 Радьковка | Прохоровский | Прохоровский район | 10 | 1 | 0.1 | 0.008403 | 0.081521
TP010-0014007 | МТП №311 ВЛ-10 №3 ПС-35 Радьковка | Прохоровский | Прохоровский район | 10 | 1 | 0.063 | 0.008991 | 0.048068
TP010-0014008 | КТП №313 ВЛ-10 №3 ПС-35 Радьковка | Прохоровский | Прохоровский район | 10 | 1 | 0.25 | 0.020326 | 0.20441
TP010-0014009 | КТП №314 ВЛ-10 №3 ПС-35 Радьковка | Прохоровский | Прохоровский район | 10 | 1 | 0.25 | 0.004465 | 0.21853
TP010-0014010 | КТП №315 ВЛ-10 №3 ПС-35 Радьковка | Прохоровский | Прохоровский район | 10 | 1 | 0.06 | 0.033 | 0.02403
TP010-0014011 | КТП №316 ВЛ-10 №3 ПС-35 Радьковка | Прохоровский | Прохоровский район | 10 | 1 | 0.1 | 0.009976 | 0.080121
TP010-0014012 | КТП №317 ВЛ-10 №3 ПС-35 Радьковка | Прохоровский | Прохоровский район | 10 | 1 | 0.1 | 0.03861 | 0.054637
TP010-0014013 | КТП №318 ВЛ-10 №3 ПС-35 Радьковка | Прохоровский | Прохоровский район | 10 | 1 | 0.1 | 0.00161 | 0.087567
TP010-0014014 | КТП №319 ВЛ-10 №3 ПС-35 Радьковка | Прохоровский | Прохоровский район | 10 | 1 | 0.16 | 0.023904 | 0.12113
TP010-0014015 | КТП №323 ВЛ-10 №3 ПС-35 Радьковка | Прохоровский | Прохоровский район | 10 | 1 | 0.1 | 0.002815 | 0.086495
TP010-0014016 | КТП №401 ВЛ-10 №4 ПС-35 Радьковка | Прохоровский | Прохоровский район | 10 | 1 | 0.1 | 0.016373 | 0.074428
TP010-0014017 | КТП №402 ВЛ-10 №4 ПС-35 Радьковка | Прохоровский | Прохоровский район | 10 | 1 | 0.16 | 0.015646 | 0.12848
TP010-0014018 | КТП №403 ВЛ-10 №4 ПС-35 Радьковка | Прохоровский | Прохоровский район | 10 | 1 | 0.1 | 0.021639 | 0.069741
TP010-0014019 | КТП №404 ВЛ-10 №4 ПС-35 Радьковка | Прохоровский | Прохоровский район | 10 | 1 | 0.1 | 0.053067 | 0.04177
TP010-0014020 | КТП №702 ВЛ-10 №7 ПС-35 Подольхи | Прохоровский | Прохоровский район | 10 | 1 | 0.1 | 0.007972 | 0.081905
TP010-0014021 | КТП №406 ВЛ-10 №4 ПС-35 Радьковка | Прохоровский | Прохоровский район | 10 | 1 | 0.25 | 0.13589 | 0.10156
TP010-0014022 | КТП №407 ВЛ-10 №4 ПС-35 Радьковка | Прохоровский | Прохоровский район | 10 | 1 | 0.16 | 0.007208 | 0.13598
TP010-0014023 | КТП №408 ВЛ-10 №4 ПС-35 Радьковка | Прохоровский | Прохоровский район | 10 | 1 | 0.16 | 0.028949 | 0.11664
TP010-0014026 | КТП №411 ВЛ-10 №4 ПС-35 Радьковка | Прохоровский | Прохоровский район | 10 | 1 | 0.04 | 0.000235 | 0.035391
TP010-0014027 | КТП №412 ВЛ-10 №4 ПС-35 Радьковка | Прохоровский | Прохоровский район | 10 | 1 | 0.1 | 0.038 | 0.05518
TP010-0014028 | КТП №413 ВЛ-10 №4 ПС-35 Радьковка | Прохоровский | Прохоровский район | 10 | 1 | 0.16 | 0.118 | 0.03738
TP010-0014029 | КТП №414 ВЛ-10 №4 ПС-35 Радьковка | Прохоровский | Прохоровский район | 10 | 1 | 0.16 | 0.066098 | 0.083573
TP010-0014030 | КТП №501 ВЛ-10 №5 ПС-35 Радьковка | Прохоровский | Прохоровский район | 10 | 1 | 0.25 | 0.037166 | 0.18942
TP010-0014031 | КТП №502 ВЛ-10 №5 ПС-35 Радьковка | Прохоровский | Прохоровский район | 10 | 1 | 0.16 | 0.012235 | 0.13151
TP010-0014032 | КТП №503 ВЛ-10 №5 ПС-35 Радьковка | Прохоровский | Прохоровский район | 10 | 1 | 0.1 | 0.012453 | 0.077917
TP010-0014033 | КТП №505 ВЛ-10 №5 ПС-35 Радьковка | Прохоровский | Прохоровский район | 10 | 1 | 0.1 | 0.005193 | 0.084378
TP010-0014034 | КТП №506 ВЛ-10 №5 ПС-35 Радьковка | Прохоровский | Прохоровский район | 10 | 1 | 0.1 | 0.011182 | 0.079048
TP010-0014035 | КТП №507 ВЛ-10 №5 ПС-35 Радьковка | Прохоровский | Прохоровский район | 10 | 1 | 0.16 | 0.004756 | 0.13817
TP010-0014037 | КТП №509 ВЛ-10 №5 ПС-35 Радьковка | Прохоровский | Прохоровский район | 10 | 1 | 0.1 | 0.00332 | 0.086045
TP010-0014038 | СТП №411 ВЛ-10 №4 ПС-35 Прелестное | Прохоровский | Прохоровский район | 10 | 1 | 0.04 | 0.015 | 0.02225
TP010-0014039 | КТП №511 ВЛ-10 №5 ПС-35 Радьковка | Прохоровский | Прохоровский район | 10 | 1 | 0.063 | 0.036 | 0.02403
TP010-0014040 | КТП №512 ВЛ-10 №5 ПС-35 Радьковка | Прохоровский | Прохоровский район | 10 | 1 | 0.1 | 0.012991 | 0.077438
TP010-0014042 | КТП №515 ВЛ-10 №5 ПС-35 Радьковка | Прохоровский | Прохоровский район | 10 | 1 | 0.16 | 0.067811 | 0.082048
TP010-0014043 | КТП №516 ВЛ-10 №5 ПС-35 Радьковка | Прохоровский | Прохоровский район | 10 | 1 | 0.16 | 0.093237 | 0.059419
TP010-0014044 | КТП №517 ВЛ-10 №5 ПС-35 Радьковка | Прохоровский | Прохоровский район | 10 | 1 | 0.1 | 0.019324 | 0.071802
TP010-0014046 | КТП №519 ВЛ-10 №5 ПС-35 Радьковка | Прохоровский | Прохоровский район | 10 | 1 | 0.1 | 0.00222 | 0.087024
TP010-0014047 | КТП №520 ВЛ-10 №5 ПС-35 Радьковка | Прохоровский | Прохоровский район | 10 | 1 | 0.16 | 0.09374 | 0.058971
TP010-0014049 | КТП №524 ВЛ-10 №5 ПС-35 Радьковка | Прохоровский | Прохоровский район | 10 | 1 | 0.25 | 0.03122 | 0.19471
TP010-0014050 | КТП №525 ВЛ-10 №5 ПС-35 Радьковка | Прохоровский | Прохоровский район | 10 | 1 | 0.1 | 0.010202 | 0.07992
TP010-0014054 | КТП №321 ВЛ-10 №3 ПС-35 Радьковка | Прохоровский | Прохоровский район | 10 | 1 | 0.1 | 0.004931 | 0.084611
TP010-0014055 | КТП №527 ВЛ-10 №5 ПС-35 Радьковка | Прохоровский | Прохоровский район | 10 | 1 | 0.063 | 0.032 | 0.02759
TP010-0014056 | КТП №601 ВЛ-10 №6 ПС-35 Радьковка | Прохоровский | Прохоровский район | 10 | 1 | 0.1 | 0.033 | 0.05963
TP010-0014057 | КТП №505 ВЛ-10 №5 ПС-35 Холодное | Прохоровский | Прохоровский район | 10 | 1 | 0.16 | 0.035333 | 0.11095
TP010-0014058 | КТП №506 ВЛ-10 №5 ПС-35 Холодное | Прохоровский | Прохоровский район | 10 | 1 | 0.25 | 0.04292 | 0.1843
TP010-0014059 | КТП №507 ВЛ-10 №5 ПС-35 Холодное | Прохоровский | Прохоровский район | 10 | 1 | 0.1 | 0.00828 | 0.081631
TP010-0014060 | КТП №508 ВЛ-10 №5 ПС-35 Холодное | Прохоровский | Прохоровский район | 10 | 1 | 0.063 | 0.010974 | 0.046303
TP010-0014061 | КТП №510 ВЛ-10 №5 ПС-35 Холодное | Прохоровский | Прохоровский район | 10 | 1 | 0.1 | 0.005608 | 0.084009
TP010-0014062 | КТП №511 ВЛ-10 №5 ПС-35 Холодное | Прохоровский | Прохоровский район | 10 | 1 | 0.25 | 0.019068 | 0.20553
TP010-0014064 | КТП №513 ВЛ-10 №5 ПС-35 Холодное | Прохоровский | Прохоровский район | 10 | 1 | 0.16 | 0.010506 | 0.13305
TP010-0014065 | КТП №514 ВЛ-10 №5 ПС-35 Холодное | Прохоровский | Прохоровский район | 10 | 1 | 0.1 | 0.000237 | 0.088789
TP010-0014066 | КТП №515 ВЛ-10 №5 ПС-35 Холодное | Прохоровский | Прохоровский район | 10 | 1 | 0.1 | 0.019851 | 0.071333
TP010-0014068 | КТП №518 ВЛ-10 №5 ПС-35 Холодное | Прохоровский | Прохоровский район | 10 | 1 | 0.1 | 0.05 | 0.0445
TP010-0014069 | КТП №1101 ВЛ-10 №11 ПС-35 Холодное | Прохоровский | Прохоровский район | 10 | 1 | 0.06 | 0.029 | 0.02759
TP010-0014070 | КТП №1102 ВЛ-10 №11 ПС-35 Холодное | Прохоровский | Прохоровский район | 10 | 1 | 0.1 | 0.040052 | 0.053354
TP010-0014072 | КТП №1104 ВЛ-10 №11 ПС-35 Холодное | Прохоровский | Прохоровский район | 10 | 1 | 0.1 | 0.054424 | 0.040563
TP010-0014073 | КТП №1105 ВЛ-10 №11 ПС-35 Холодное | Прохоровский | Прохоровский район | 10 | 1 | 0.1 | 0.001368 | 0.087782
TP010-0014074 | КТП №1106 ВЛ-10 №11 ПС-35 Холодное | Прохоровский | Прохоровский район | 10 | 1 | 0.16 | 0.00883 | 0.13454
TP010-0014075 | КТП №1107 ВЛ-10 №11 ПС-35 Холодное | Прохоровский | Прохоровский район | 10 | 1 | 0.25 | 0.16168 | 0.078601
TP010-0014076 | КТП №1108 ВЛ-10 №11 ПС-35 Холодное | Прохоровский | Прохоровский район | 10 | 1 | 0.16 | 0.040645 | 0.10623
TP010-0014077 | КТП №1109 ВЛ-10 №11 ПС-35 Холодное | Прохоровский | Прохоровский район | 10 | 1 | 0.16 | 0.022386 | 0.12248
TP010-0014078 | КТП №1110 ВЛ-10 №11 ПС-35 Холодное | Прохоровский | Прохоровский район | 10 | 1 | 0.1 | 0.008412 | 0.081513
TP010-0014079 | КТП №1111 ВЛ-10 №11 ПС-35 Холодное | Прохоровский | Прохоровский район | 10 | 1 | 0.1 | 0.012931 | 0.077491
TP010-0014080 | КТП №1112 ВЛ-10 №11 ПС-35 Холодное | Прохоровский | Прохоровский район | 10 | 1 | 0.063 | 0.010049 | 0.047126
TP010-0014081 | КТП №1113 ВЛ-10 №11 ПС-35 Холодное | Прохоровский | Прохоровский район | 10 | 1 | 0.063 | 0.012636 | 0.044824
TP010-0014082 | КТП №1114 ВЛ-10 №11 ПС-35 Холодное | Прохоровский | Прохоровский район | 10 | 1 | 0.1 | 0.00253 | 0.086748
TP010-0014083 | КТП №1115 ВЛ-10 №11 ПС-35 Холодное | Прохоровский | Прохоровский район | 10 | 1 | 0.16 | 0.004382 | 0.1385
TP010-0014084 | КТП №516 ВЛ-10 №5 ПС-35 Холодное | Прохоровский | Прохоровский район | 10 | 1 | 0.1 | 0.016754 | 0.074089
TP010-0014085 | КТП №1120 ВЛ-10 №11 ПС-35 Холодное | Прохоровский | Прохоровский район | 10 | 1 | 0.1 | 0.009989 | 0.08011
TP010-0014086 | КТП №102 ПС Прелестное | Прохоровский | Прохоровский район | 10 | 1 | 0.25 | 0.146 | 0.09256
TP010-0014087 | КТП №104 ПС Прелестное | Прохоровский | Прохоровский район | 10 | 1 | 0.315 | 0.186 | 0.11481
TP010-0014088 | ЗТП №105 ПС Прелестное | Прохоровский | Прохоровский район | 10 | 2 | 1.26 | 0.97 | 0.2581
TP010-0014089 | КТП №201 ВЛ-10 №2 ПС-35 Прелестное | Прохоровский | Прохоровский район | 10 | 1 | 0.25 | 0.009804 | 0.21377
TP010-0014090 | КТП №202 ВЛ-10 №2 ПС-35 Прелестное | Прохоровский | Прохоровский район | 10 | 1 | 0.1 | 0.008855 | 0.081119
TP010-0014091 | КТП №208 ВЛ-10 №2 ПС-35 Прелестное | Прохоровский | Прохоровский район | 10 | 1 | 0.1 | 0.023929 | 0.067703
TP010-0014093 | КТП №210 ВЛ-10 №2 ПС-35 Прелестное | Прохоровский | Прохоровский район | 10 | 1 | 0.1 | 0.018592 | 0.072453
TP010-0014094 | КТП №211 ВЛ-10 №2 ПС-35 Прелестное | Прохоровский | Прохоровский район | 10 | 1 | 0.063 | 0.012418 | 0.045018
TP010-0014095 | КТП №212 ВЛ-10 №2 ПС-35 Прелестное | Прохоровский | Прохоровский район | 10 | 1 | 0.25 | 0.14051 | 0.097444
TP010-0014096 | КТП №215 ВЛ-10 №2 ПС-35 Прелестное | Прохоровский | Прохоровский район | 10 | 1 | 0.16 | 0.010703 | 0.13287
TP010-0014097 | КТП №301 ВЛ-10 №3 ПС-35 Прелестное | Прохоровский | Прохоровский район | 10 | 1 | 0.4 | 0.186 | 0.19046
TP010-0014098 | КТП №302 ВЛ-10 №3 ПС-35 Прелестное | Прохоровский | Прохоровский район | 10 | 1 | 0.025 | 0.014 | 0.00979
TP010-0014100 | КТП №304 ВЛ-10 №3 ПС-35 Прелестное | Прохоровский | Прохоровский район | 10 | 1 | 0.1 | 0.029293 | 0.062929
TP010-0014101 | КТП №318 ВЛ-10 №3 ПС-35 Прелестное | Прохоровский | Прохоровский район | 10 | 1 | 0.25 | 0.037942 | 0.18873
TP010-0014102 | КТП №401 ВЛ-10 №4 ПС-35 Прелестное | Прохоровский | Прохоровский район | 10 | 1 | 0.1 | 0.003266 | 0.086093
TP010-0014103 | КТП №402 ВЛ-10 №4 ПС-35 Прелестное | Прохоровский | Прохоровский район | 10 | 1 | 0.25 | 0.13366 | 0.10354
TP010-0014104 | КТП №403 ВЛ-10 №4 ПС-35 Прелестное | Прохоровский | Прохоровский район | 10 | 1 | 0.063 | 0.014789 | 0.042908
TP010-0014105 | КТП №404 ВЛ-10 №4 ПС-35 Прелестное | Прохоровский | Прохоровский район | 10 | 1 | 0.16 | 0.026757 | 0.11859
TP010-0014106 | КТП №405 ВЛ-10 №4 ПС-35 Прелестное | Прохоровский | Прохоровский район | 10 | 1 | 0.16 | 0.04256 | 0.10452
TP010-0014107 | КТП №406 ВЛ-10 №4 ПС-35 Прелестное | Прохоровский | Прохоровский район | 10 | 1 | 0.1 | 0.052 | 0.04272
TP010-0014108 | КТП №407 ВЛ-10 №4 ПС-35 Прелестное | Прохоровский | Прохоровский район | 10 | 1 | 0.1 | 0.001874 | 0.087332
TP010-0014109 | КТП №408 ВЛ-10 №4 ПС-35 Прелестное | Прохоровский | Прохоровский район | 10 | 1 | 0.16 | 0.021339 | 0.12341
TP010-0014110 | КТП №409 ВЛ-10 №4 ПС-35 Прелестное | Прохоровский | Прохоровский район | 10 | 1 | 0.1 | 0.01664 | 0.07419
TP010-0014111 | КТП №414 ВЛ-10 №4 ПС-35 Прелестное | Прохоровский | Прохоровский район | 10 | 1 | 0.1 | 0.018929 | 0.072153
TP010-0014112 | КТП №1201 ВЛ-10 №12 ПС-35 Прелестное | Прохоровский | Прохоровский район | 10 | 1 | 0.04 | 0.005962 | 0.030294
TP010-0014113 | КТП №1202 ВЛ-10 №12 ПС-35 Прелестное | Прохоровский | Прохоровский район | 10 | 1 | 0.1 | 0.002549 | 0.086731
TP010-0014114 | КТП №1203 ВЛ-10 №12 ПС-35 Прелестное | Прохоровский | Прохоровский район | 10 | 1 | 0.1 | 0.005888 | 0.08376
TP010-0014116 | МТП №1205 ВЛ-10 №12 ПС-35 Прелестное | Прохоровский | Прохоровский район | 10 | 1 | 0.16 | 0.080346 | 0.070892
TP010-0014117 | КТП №1206 ВЛ-10 №12 ПС-35 Прелестное | Прохоровский | Прохоровский район | 10 | 1 | 0.1 | 0.013898 | 0.076631
TP010-0014118 | КТП №1207 ВЛ-10 №12 ПС-35 Прелестное | Прохоровский | Прохоровский район | 10 | 2 | 0.8 | 0.538 | 0.23318
TP010-0014119 | КТП №1208 ВЛ-10 №12 ПС-35 Прелестное | Прохоровский | Прохоровский район | 10 | 1 | 0.1 | 0.005668 | 0.083955
TP010-0014120 | КТП №1209 ВЛ-10 №12 ПС-35 Прелестное | Прохоровский | Прохоровский район | 10 | 1 | 0.1 | 0.006275 | 0.083415
TP010-0014121 | КТП №1210 ВЛ-10 №12 ПС-35 Прелестное | Прохоровский | Прохоровский район | 10 | 1 | 0.25 | 0.008705 | 0.21475
TP010-0014124 | КТП №802 ВЛ-10 №8 ПС-35 Прелестное | Прохоровский | Прохоровский район | 10 | 1 | 0.1 | 0.000694 | 0.088382
TP010-0014125 | КТП №804 ПС Прелестное | Прохоровский | Прохоровский район | 10 | 1 | 0.1 | 0.010628 | 0.079541
TP010-0014126 | КТП №806 ПС Прелестное | Прохоровский | Прохоровский район | 10 | 1 | 0.1 | 0.001335 | 0.087812
TP010-0014127 | КТП №808 ПС Прелестное | Прохоровский | Прохоровский район | 10 | 1 | 0.16 | 0.018351 | 0.12607
TP010-0014128 | МТП №809 ПС Прелестное | Прохоровский | Прохоровский район | 10 | 1 | 0.1 | 0.031598 | 0.060878
TP010-0014129 | КТП №810 ПС Прелестное | Прохоровский | Прохоровский район | 10 | 1 | 0.1 | 0.01272 | 0.077679
TP010-0014130 | КТП №811 ПС Прелестное | Прохоровский | Прохоровский район | 10 | 1 | 0.1 | 0.015518 | 0.075189
TP010-0014131 | КТП №1001 ПС Прелестное | Прохоровский | Прохоровский район | 10 | 1 | 0.1 | 0.01241 | 0.077955
TP010-0014132 | КТП №1002 ПС Прелестное | Прохоровский | Прохоровский район | 10 | 1 | 0.063 | 0 | 0.05607
TP010-0014133 | КТП №1003 ПС Прелестное | Прохоровский | Прохоровский район | 10 | 1 | 0.1 | 0.001206 | 0.087927
TP010-0014134 | КТП №1004 ПС Прелестное | Прохоровский | Прохоровский район | 10 | 1 | 0.16 | 0.007223 | 0.13597
TP010-0014135 | КТП №1006 ПС Прелестное | Прохоровский | Прохоровский район | 10 | 1 | 0.25 | 0.006038 | 0.21713
TP010-0014136 | ЗТП №102 ПС Подольхи | Прохоровский | Прохоровский район | 10 | 1 | 0.315 | 0.113 | 0.17978
TP010-0014140 | КТП №202 ВЛ-10 №2 ПС-35 Подольхи | Прохоровский | Прохоровский район | 10 | 1 | 0.1 | 0.04607 | 0.047998
TP010-0014141 | КТП №204 ВЛ-10 №2 ПС-35 Подольхи | Прохоровский | Прохоровский район | 10 | 1 | 0.04 | 0.003096 | 0.032845
TP010-0014142 | КТП №205 ВЛ-10 №2 ПС-35 Подольхи | Прохоровский | Прохоровский район | 10 | 1 | 0.1 | 0.046612 | 0.047515
TP010-0014143 | КТП №206 ВЛ-10 №2 ПС-35 Подольхи | Прохоровский | Прохоровский район | 10 | 1 | 0.06 | 0.02273 | 0.03317
TP010-0014144 | КТП №207 ВЛ-10 №2 ПС-35 Подольхи | Прохоровский | Прохоровский район | 10 | 1 | 0.1 | 0.004296 | 0.085177
TP010-0014145 | КТП №208 ВЛ-10 №2 ПС-35 Подольхи | Прохоровский | Прохоровский район | 10 | 1 | 0.16 | 0.10174 | 0.051851
TP010-0014146 | КТП №209 ВЛ-10 №2 ПС-35 Подольхи | Прохоровский | Прохоровский район | 10 | 1 | 0.1 | 0.008121 | 0.081772
TP010-0014147 | КТП №212 ВЛ-10 №2 ПС-35 Подольхи | Прохоровский | Прохоровский район | 10 | 1 | 0.16 | 0.026135 | 0.11914
TP010-0014148 | КТП №213 ВЛ-10 №2 ПС-35 Подольхи | Прохоровский | Прохоровский район | 10 | 1 | 0.16 | 0.018513 | 0.12592
TP010-0014149 | КТП №302 ВЛ-10 №3 ПС-35 Подольхи | Прохоровский | Прохоровский район | 10 | 1 | 0.1 | 0.00273 | 0.08657
TP010-0014150 | КТП №303 ВЛ-10 №3 ПС-35 Подольхи | Прохоровский | Прохоровский район | 10 | 1 | 0.1 | 0.00313 | 0.086214
TP010-0014151 | КТП №304 ВЛ-10 №3 ПС-35 Подольхи | Прохоровский | Прохоровский район | 10 | 1 | 0.06 | 0.006679 | 0.047456
TP010-0014152 | КТП №305 ВЛ-10 №3 ПС-35 Подольхи | Прохоровский | Прохоровский район | 10 | 1 | 0.1 | 0.006733 | 0.083008
TP010-0014153 | КТП №306 ВЛ-10 №3 ПС-35 Подольхи | Прохоровский | Прохоровский район | 10 | 1 | 0.1 | 0.013786 | 0.07673
TP010-0014155 | ЗТП №308 ПС Подольхи | Прохоровский | Прохоровский район | 10 | 1 | 0.25 | 0.1092 | 0.12531
TP010-0014156 | КТП №309 ВЛ-10 №3 ПС-35 Подольхи | Прохоровский | Прохоровский район | 10 | 1 | 0.16 | 0.00724 | 0.13596
TP010-0014157 | КТП №310 ВЛ-10 №3 ПС-35 Подольхи | Прохоровский | Прохоровский район | 10 | 1 | 0.16 | 0.06943 | 0.080607
TP010-0014158 | КТП №311 ВЛ-10 №3 ПС-35 Подольхи | Прохоровский | Прохоровский район | 10 | 1 | 0.4 | 0.006815 | 0.34993
TP010-0014159 | КТП №401 ВЛ-10 №4 ПС-35 Подольхи | Прохоровский | Прохоровский район | 10 | 1 | 0.04 | 0.016154 | 0.021223
TP010-0014160 | КТП №403 ВЛ-10 №4 ПС-35 Подольхи | Прохоровский | Прохоровский район | 10 | 1 | 0.1 | 0.021265 | 0.070074
TP010-0014161 | КТП №404 ВЛ-10 №4 ПС-35 Подольхи | Прохоровский | Прохоровский район | 10 | 1 | 0.16 | 0.033476 | 0.11261
TP010-0014162 | КТП №405 ВЛ-10 №4 ПС-35 Подольхи | Прохоровский | Прохоровский район | 10 | 1 | 0.16 | 0.026052 | 0.11921
TP010-0014164 | КТП №407 ВЛ-10 №4 ПС-35 Подольхи | Прохоровский | Прохоровский район | 10 | 1 | 0.1 | 0.01126 | 0.078979
TP010-0014165 | КТП №408 ВЛ-10 №4 ПС-35 Подольхи | Прохоровский | Прохоровский район | 10 | 1 | 0.06 | 0.006419 | 0.047687
TP010-0014168 | КТП №412 ВЛ-10 №4 ПС-35 Подольхи | Прохоровский | Прохоровский район | 10 | 1 | 0.1 | 0.030762 | 0.061622
TP010-0014169 | КТП №701 ВЛ-10 №7 ПС-35 Подольхи | Прохоровский | Прохоровский район | 10 | 1 | 0.25 | 0.033686 | 0.19252
TP010-0014170 | КТП №601 ВЛ-10 №6 ПС-35 Подольхи | Прохоровский | Прохоровский район | 10 | 1 | 0.16 | 0.034284 | 0.11189
TP010-0014171 | КТП №602 ВЛ-10 №6 ПС-35 Подольхи | Прохоровский | Прохоровский район | 10 | 1 | 0.06 | 0.006307 | 0.047787
TP010-0014172 | КТП №603 ВЛ-10 №6 ПС-35 Подольхи | Прохоровский | Прохоровский район | 10 | 1 | 0.1 | 0.004438 | 0.08505
TP010-0014173 | КТП №605 ВЛ-10 №6 ПС-35 Подольхи | Прохоровский | Прохоровский район | 10 | 1 | 0.04 | 0.000467 | 0.035184
TP010-0014174 | КТП №606 ВЛ-10 №6 ПС-35 Подольхи | Прохоровский | Прохоровский район | 10 | 1 | 0.063 | 0.018356 | 0.039733
TP010-0014175 | КТП №607 ВЛ-10 №6 ПС-35 Подольхи | Прохоровский | Прохоровский район | 10 | 1 | 0.25 | 0.10369 | 0.13021
TP010-0014176 | КТП №608 ВЛ-10 №6 ПС-35 Подольхи | Прохоровский | Прохоровский район | 10 | 1 | 0.06 | 0.012296 | 0.042457
TP010-0014177 | КТП №610 ВЛ-10 №6 ПС-35 Подольхи | Прохоровский | Прохоровский район | 10 | 1 | 0.16 | 0.022214 | 0.12263
TP010-0014178 | КТП №612 ВЛ-10 №6 ПС-35 Подольхи | Прохоровский | Прохоровский район | 10 | 1 | 0.1 | 0.005642 | 0.083979
TP010-0014179 | МТП №615 ПС Подольхи | Прохоровский | Прохоровский район | 10 | 1 | 0.1 | 0.01064 | 0.07953
TP010-0014183 | КТП №704 ВЛ-10 №7 ПС-35 Подольхи | Прохоровский | Прохоровский район | 10 | 1 | 0.063 | 0.005316 | 0.051339
TP010-0014185 | КТП №301 ВЛ-10 №3 ПС-110 Александровка | Прохоровский | Прохоровский район | 10 | 1 | 0.1 | 0.023653 | 0.067949
TP010-0014186 | КТП №1024 ПС Александровка | Прохоровский | Прохоровский район | 10 | 1 | 0.1 | 0.01824 | 0.072766
TP010-0014187 | КТП №1025 ПС Александровка | Прохоровский | Прохоровский район | 10 | 1 | 0.16 | 0.013858 | 0.13007
TP010-0014188 | КТП №1026 ПС Александровка | Прохоровский | Прохоровский район | 10 | 1 | 0.063 | 0.006491 | 0.050293
TP010-0014189 | МТП №302 ПС Александровка | Прохоровский | Прохоровский район | 10 | 1 | 0.16 | 0.003952 | 0.13888
TP010-0014190 | КТП №303 ВЛ-10 №3 ПС-110 Александровка | Прохоровский | Прохоровский район | 10 | 1 | 0.1 | 0.01509 | 0.07557
TP010-0014191 | КТП №304 ВЛ-10 №3 ПС-110 Александровка | Прохоровский | Прохоровский район | 10 | 1 | 0.1 | 0.003739 | 0.085672
TP010-0014192 | КТП №305 ВЛ-10 №3 ПС-110 Александровка | Прохоровский | Прохоровский район | 10 | 1 | 0.1 | 0.004894 | 0.084644
TP010-0014193 | КТП №307 ВЛ-10 №3 ПС-110 Александровка | Прохоровский | Прохоровский район | 10 | 1 | 0.1 | 0.009997 | 0.080103
TP010-0014194 | КТП №308 ВЛ-10 №3 ПС-110 Александровка | Прохоровский | Прохоровский район | 10 | 1 | 0.1 | 0.002088 | 0.087142
TP010-0014195 | КТП №309 ВЛ-10 №3 ПС-110 Александровка | Прохоровский | Прохоровский район | 10 | 1 | 0.1 | 0.004889 | 0.084649
TP010-0014197 | КТП №311 ВЛ-10 №3 ПС-110 Александровка | Прохоровский | Прохоровский район | 10 | 1 | 0.1 | 0.019167 | 0.071941
TP010-0014199 | КТП №313 ВЛ-10 №3 ПС-110 Александровка | Прохоровский | Прохоровский район | 10 | 1 | 0.1 | 0.006523 | 0.083195
TP010-0014200 | КТП №315 ВЛ-10 №3 ПС-110 Александровка | Прохоровский | Прохоровский район | 10 | 1 | 0.063 | 0.028 | 0.03115
TP010-0014201 | КТП №316 ВЛ-10 №3 ПС-110 Александровка | Прохоровский | Прохоровский район | 10 | 1 | 0.1 | 0.000328 | 0.088708
TP010-0014202 | КТП №317 ВЛ-10 №3 ПС-110 Александровка | Прохоровский | Прохоровский район | 10 | 1 | 0.1 | 0.001196 | 0.087936
TP010-0014203 | КТП №705 ВЛ-10 №7 ПС-35/10 Радьковка | Прохоровский | Прохоровский район | 10 | 1 | 0.1 | 0.06 | 0.0356
TP010-0014204 | КТП №319 ВЛ-10 №3 ПС-110 Александровка | Прохоровский | Прохоровский район | 10 | 1 | 0.063 | 0.013152 | 0.044365
TP010-0014205 | КТП №321 ВЛ-10 №3 ПС-110 Александровка | Прохоровский | Прохоровский район | 10 | 1 | 0.25 | 0.1737 | 0.067909
TP010-0014206 | КТП №501 ВЛ-10 №5 ПС-110 Александровка | Прохоровский | Прохоровский район | 10 | 1 | 0.1 | 0.020736 | 0.070545
TP010-0014207 | КТП №502 ВЛ-10 №5 ПС-110 Александровка | Прохоровский | Прохоровский район | 10 | 1 | 0.1 | 0.044 | 0.04984
TP010-0014208 | КТП №503 ВЛ-10 №5 ПС-110 Александровка | Прохоровский | Прохоровский район | 10 | 1 | 0.1 | 0.018186 | 0.072814
TP010-0014209 | КТП №504 ВЛ-10 №5 ПС-110 Александровка | Прохоровский | Прохоровский район | 10 | 1 | 0.1 | 0.011127 | 0.079097
TP010-0014210 | КТП №505 ВЛ-10 №5 ПС-110 Александровка | Прохоровский | Прохоровский район | 10 | 1 | 0.06 | 0 | 0.0534
TP010-0014211 | КТП №601 ВЛ-10 №6 ПС-110 Александровка | Прохоровский | Прохоровский район | 10 | 1 | 0.1 | 0.021183 | 0.070147
TP010-0014212 | КТП №602 ВЛ-10 №6 ПС-110 Александровка | Прохоровский | Прохоровский район | 10 | 1 | 0.1 | 0.026808 | 0.065141
TP010-0014213 | КТП №603 ВЛ-10 №6 ПС-110 Александровка | Прохоровский | Прохоровский район | 10 | 1 | 0.04 | 0.003952 | 0.032083
TP010-0014221 | ЗТП №1103 ПС Александровка | Прохоровский | Прохоровский район | 10 | 1 | 0.25 | 0.029752 | 0.19602
TP010-0014222 | КТП №1104 ВЛ-10 №11 ПС-110 Александровка | Прохоровский | Прохоровский район | 10 | 1 | 0.4 | 0.15638 | 0.21682
TP010-0014224 | КТП №402 ВЛ-10 №4 РП-10 Сажное | Прохоровский | Прохоровский район | 10 | 1 | 0.1 | 0.0252 | 0.066572
TP010-0014226 | КТП №404 ВЛ-10 №4 РП-10 Сажное | Прохоровский | Прохоровский район | 10 | 1 | 0.1 | 0.044 | 0.04984
TP010-0014227 | КТП №405 ВЛ-10 №4 РП-10 Сажное | Прохоровский | Прохоровский район | 10 | 1 | 0.1 | 0.046787 | 0.04736
TP010-0014229 | КТП №410 ВЛ-10 №4 РП-10 Сажное | Прохоровский | Прохоровский район | 10 | 1 | 0.25 | 0.060529 | 0.16863
TP010-0014230 | ЗТП 415 РП Сажное | Прохоровский | Прохоровский район | 10 | 1 | 0.25 | 0.036567 | 0.18996
TP010-0014231 | КТП №701 ВЛ-10 №7 РП-10 Сажное | Прохоровский | Прохоровский район | 10 | 1 | 0.16 | 0.085986 | 0.065872
TP010-0014232 | КТП №702 ВЛ-10 №7 РП-10 Сажное | Прохоровский | Прохоровский район | 10 | 1 | 0.16 | 0.01632 | 0.12788
TP010-0014233 | КТП №703 ВЛ-10 №7 РП-10 Сажное | Прохоровский | Прохоровский район | 10 | 1 | 0.063 | 0.000897 | 0.055272
TP010-0014234 | КТП №705 ВЛ-10 №7 РП-10 Сажное | Прохоровский | Прохоровский район | 10 | 1 | 0.1 | 0.052074 | 0.042654
TP010-0014235 | КТП №706 ВЛ-10 №7 РП-10 Сажное | Прохоровский | Прохоровский район | 10 | 1 | 0.063 | 0.01197 | 0.045417
TP010-0014236 | КТП №707 ВЛ-10 №7 РП-10 Сажное | Прохоровский | Прохоровский район | 10 | 1 | 0.1 | 0.058898 | 0.036581
TP010-0014237 | МТП №708 РП Сажное | Прохоровский | Прохоровский район | 10 | 1 | 0.1 | 0.004679 | 0.084836
TP010-0014238 | МТП №709 РП Сажное | Прохоровский | Прохоровский район | 10 | 1 | 0.04 | 0.0024 | 0.033464
TP010-0014239 | МТП №710 РП Сажное | Прохоровский | Прохоровский район | 10 | 1 | 0.063 | 0.028 | 0.03115
TP010-0014241 | КТП №716 ВЛ-10 №7 РП-10 Сажное | Прохоровский | Прохоровский район | 10 | 1 | 0.25 | 0.1093 | 0.12522
TP010-0014242 | КТП №717 ВЛ-10 №7 РП-10 Сажное | Прохоровский | Прохоровский район | 10 | 1 | 0.25 | 0.011711 | 0.21208
TP010-0014243 | КТП №718 ВЛ-10 №7 РП-10 Сажное | Прохоровский | Прохоровский район | 10 | 1 | 0.1 | 0.007375 | 0.082436
TP010-0014244 | КТП №719 ВЛ-10 №7 РП-10 Сажное | Прохоровский | Прохоровский район | 10 | 1 | 0.1 | 0.022752 | 0.068751
TP010-0014245 | КТП №1201 ВЛ-10 №12 РП-10 Прохоровка | Прохоровский | Прохоровский район | 10 | 1 | 0.25 | 0.051327 | 0.17682
TP010-0014246 | КТП №1203 ВЛ-10 №12 РП-10 Прохоровка | Прохоровский | Прохоровский район | 10 | 1 | 0.25 | 0.024278 | 0.20089
TP010-0014247 | КТП №1218 ВЛ-10 №12 РП-10 Прохоровка | Прохоровский | Прохоровский район | 10 | 1 | 0.16 | 0.043868 | 0.10336
TP010-0014248 | КТП №1222 ВЛ-10 №12 РП-10 Прохоровка | Прохоровский | Прохоровский район | 10 | 1 | 0.25 | 0.056052 | 0.17261
TP010-0014249 | КТП №1225 ВЛ-10 №12 РП-10 Прохоровка | Прохоровский | Прохоровский район | 10 | 1 | 0.4 | 0.093498 | 0.27279
TP010-0014250 | КТП №522 ВЛ-10 №5 ПС Радьковка | Прохоровский | Прохоровский район | 10 | 1 | 0.16 | 0.092 | 0.06052
TP010-0014251 | КТП №1301 ВЛ-10 №13 РП-10 Прохоровка | Прохоровский | Прохоровский район | 10 | 1 | 0.25 | 0.041992 | 0.18513
TP010-0014252 | КТП №1314 ВЛ-10 №13 РП-10 Прохоровка | Прохоровский | Прохоровский район | 10 | 1 | 0.16 | 0.042133 | 0.1049
TP010-0014253 | КТП №1317 ВЛ-10 №13 РП-10 Прохоровка | Прохоровский | Прохоровский район | 10 | 1 | 0.4 | 0.051294 | 0.31035
TP010-0015687 | КТП №301 ВЛ-10 №3 ПС-35 Подольхи | Прохоровский | Прохоровский район | 10 | 1 | 0.16 | 0.016079 | 0.12809
TP010-0015688 | КТП №509 ВЛ-10 №5 ПС-35 Холодное | Прохоровский | Прохоровский район | 10 | 1 | 0.1 | 0.061 | 0.03471
TP010-0015689 | МТП №503 ПС Холодное | Прохоровский | Прохоровский район | 10 | 1 | 0.4 | 0.25 | 0.1335
TP010-0015690 | КТП №502 ВЛ-10 №5 ПС-35 Холодное | Прохоровский | Прохоровский район | 10 | 1 | 0.1 | 0.043 | 0.05073
TP010-0015693 | ЗТП №1013 ПС Александровка | Прохоровский | Прохоровский район | 10 | 2 | 0.56 | 0.486 | 0.06586
TP010-0015695 | КТП №1023 ПС Александровка | Прохоровский | Прохоровский район | 10 | 1 | 0.25 | 0.099 | 0.13439
TP010-0015696 | КТП №323 ВЛ-10 №3 ПС-110 Александровка | Прохоровский | Прохоровский район | 10 | 1 | 0.063 | 0.006094 | 0.050646
TP010-0015697 | КТП №214 ВЛ-10 №2 ПС-35 Подольхи | Прохоровский | Прохоровский район | 10 | 1 | 0.1 | 0.057 | 0.03827
TP010-0015698 | КТП №312 ВЛ-10 №3 ПС-35 Подольхи | Прохоровский | Прохоровский район | 10 | 1 | 0.16 | 0.018096 | 0.12629
TP010-0015699 | КТП №319 ВЛ-10 №3 ПС-35 Подольхи | Прохоровский | Прохоровский район | 10 | 1 | 0.16 | 0.013192 | 0.13066
TP010-0015700 | КТП №1102 ВЛ-10 №11 ПС-35 Прелестное | Прохоровский | Прохоровский район | 10 | 1 | 0.25 | 0.116 | 0.11926
TP010-0015726 | КТП №611 ВЛ-10 №6 ПС-35 Подольхи | Прохоровский | Прохоровский район | 10 | 1 | 0.25 | 0.053269 | 0.17509
TP010-0015727 | КТП №1122 ВЛ-10 №11 ПС-35 Холодное | Прохоровский | Прохоровский район | 10 | 1 | 0.1 | 0.065 | 0.03115
TP010-0015728 | КТП №1018 ПС Александровка | Прохоровский | Прохоровский район | 10 | 1 | 0.4 | 0.057963 | 0.30441
TP010-0015729 | КТП 1019 ПС Александровка | Прохоровский | Прохоровский район | 10 | 1 | 0.16 | 0.103 | 0.050726
TP010-0015779 | КТП №526 ВЛ-10 №5 ПС-35 Радьковка | Прохоровский | Прохоровский район | 10 | 1 | 0.1 | 0.053 | 0.04183
TP010-0015782 | ЗТП №1108 ПС Александровка | Прохоровский | Прохоровский район | 10 | 1 | 0.16 | 0.065 | 0.08455
TP010-0015784 | КТП №1022 ПС Александровка | Прохоровский | Прохоровский район | 10 | 1 | 0.1 | 0.043 | 0.05073
TP010-0015785 | КТП №1034 ПС Александровка | Прохоровский | Прохоровский район | 10 | 1 | 0.25 | 0.024755 | 0.20047
TP010-0015788 | КТП №106 ПС Александровка | Прохоровский | Прохоровский район | 10 | 1 | 0.063 | 0.027 | 0.03204
TP010-0015790 | ЗТП №1105 ПС Александровка | Прохоровский | Прохоровский район | 10 | 2 | 0.32 | 0.234 | 0.07654
TP010-0015791 | КТП №608 ВЛ-10 №6 ПС-110 Александровка | Прохоровский | Прохоровский район | 10 | 1 | 0.1 | 0.031 | 0.06141
TP010-0015792 | КТП №1215 ВЛ-10 №12 РП-10 Прохоровка | Прохоровский | Прохоровский район | 10 | 1 | 0.25 | 0.017422 | 0.20699
TP010-0015794 | КТП №1219 ВЛ-10 №12 РП-10 Прохоровка | Прохоровский | Прохоровский район | 10 | 1 | 0.25 | 0.01569 | 0.20854
TP010-0015795 | КТП №1403 ВЛ-10 №14 РП-10 Прохоровка | Прохоровский | Прохоровский район | 10 | 1 | 0.25 | 0.019393 | 0.20524
TP010-0015796 | КТП №1407 ВЛ-10 №14 РП-10 Прохоровка | Прохоровский | Прохоровский район | 10 | 1 | 0.1 | 0.004397 | 0.085087
TP010-0015797 | КТП №419 ВЛ-10 №4 РП-10 Сажное | Прохоровский | Прохоровский район | 10 | 1 | 0.063 | 0.019 | 0.03916
TP010-0015798 | КТП №423 ВЛ-10 №4 РП-10 Сажное | Прохоровский | Прохоровский район | 10 | 1 | 0.1 | 0.044 | 0.04984
TP010-0015799 | КТП №408 ВЛ-10 №4 РП-10 Сажное | Прохоровский | Прохоровский район | 10 | 1 | 0.1 | 0.013154 | 0.077293
TP010-0015800 | КТП №411 ВЛ-10 №4 РП-10 Сажное | Прохоровский | Прохоровский район | 10 | 1 | 0.1 | 0.01248 | 0.077893
TP010-0015803 | КТП №414 ВЛ-10 №4 РП-10 Сажное | Прохоровский | Прохоровский район | 10 | 1 | 0.25 | 0.005201 | 0.21787
TP010-0015804 | КТП №416 ВЛ-10 №4 РП-10 Сажное | Прохоровский | Прохоровский район | 10 | 1 | 0.25 | 0.11157 | 0.1232
TP010-0015805 | КТП №417 ВЛ-10 №4 РП-10 Сажное | Прохоровский | Прохоровский район | 10 | 1 | 0.1 | 0.03 | 0.0623
TP010-0015806 | КТП №418 ВЛ-10 №4 РП-10 Сажное | Прохоровский | Прохоровский район | 10 | 1 | 0.063 | 0.001656 | 0.054596
TP010-0015807 | КТП №420 ВЛ-10 №4 РП-10 Сажное | Прохоровский | Прохоровский район | 10 | 1 | 0.1 | 0.069 | 0.02759
TP010-0015808 | КТП №421 ВЛ-10 №4 РП-10 Сажное | Прохоровский | Прохоровский район | 10 | 1 | 0.16 | 0.072 | 0.07832
TP010-0015809 | КТП №422 ВЛ-10 №4 РП-10 Сажное | Прохоровский | Прохоровский район | 10 | 1 | 0.4 | 0.017784 | 0.34017
TP010-0015811 | ЗТП 720 РП Сажное | Прохоровский | Прохоровский район | 10 | 2 | 0.32 | 0.223 | 0.08633
TP010-0015819 | КТП №1106 ВЛ-10 №11 ПС-110 Александровка | Прохоровский | Прохоровский район | 10 | 1 | 0.16 | 0.047072 | 0.10051
TP010-0015820 | КТП №1113 ВЛ-10 №11 ПС-110 Александровка | Прохоровский | Прохоровский район | 10 | 1 | 0.25 | 0.064192 | 0.16537
TP010-0015821 | ЗТП №322 ПС Александровка | Прохоровский | Прохоровский район | 10 | 2 | 0.8 | 0.41445 | 0.34314
TP010-0015822 | КТП №314 ВЛ-10 №3 ПС-110 Александровка | Прохоровский | Прохоровский район | 10 | 1 | 0.25 | 0.11505 | 0.12011
TP010-0015826 | КТП №902 ПС Александровка | Прохоровский | Прохоровский район | 10 | 1 | 0.063 | 0.034824 | 0.025077
TP010-0015828 | КТП №705 ПС Прелестное | Прохоровский | Прохоровский район | 10 | 1 | 0.25 | 0.037962 | 0.18871
TP010-0015829 | КТП №1212 ВЛ-10 №12 ПС-35 Прелестное | Прохоровский | Прохоровский район | 10 | 1 | 0.25 | 0.006901 | 0.21636
TP010-0015833 | КТП №805 ПС Прелестное | Прохоровский | Прохоровский район | 10 | 1 | 0.1 | 0.01003 | 0.080073
TP010-0015835 | КТП №314 ВЛ-10 №3 ПС-35 Подольхи | Прохоровский | Прохоровский район | 10 | 1 | 0.1 | 0.035522 | 0.057385
TP010-0015836 | КТП №317 ВЛ-10 №3 ПС-35 Подольхи | Прохоровский | Прохоровский район | 10 | 1 | 0.25 | 0.217 | 0.02937
TP010-0015838 | КТП №315 ВЛ-10 №3 ПС-35 Подольхи | Прохоровский | Прохоровский район | 10 | 1 | 0.1 | 0.007729 | 0.082121
TP010-0015840 | ЗТП №504 ПС Подольхи | Прохоровский | Прохоровский район | 10 | 2 | 0.32 | 0.17391 | 0.13002
TP010-0015841 | КТП №707 ВЛ-10 №7 ПС-35 Радьковка | Прохоровский | Прохоровский район | 10 | 2 | 0.2 | 0.169 | 0.02759
TP010-0015842 | КТП №228 ВЛ-10 №2 ПС-35 Радьковка | Прохоровский | Прохоровский район | 10 | 1 | 0.25 | 0.042 | 0.18512
TP010-0015844 | КТП №114 ВЛ-10 №1 ПС-35 Радьковка | Прохоровский | Прохоровский район | 10 | 1 | 0.1 | 0.020036 | 0.071168
TP010-0015847 | КТП №1126 ВЛ-10 №11 ПС-35 Холодное | Прохоровский | Прохоровский район | 10 | 1 | 0.25 | 0.04819 | 0.17961
TP010-0015848 | КТП №1123 ВЛ-10 №11 ПС-35 Холодное | Прохоровский | Прохоровский район | 10 | 1 | 0.16 | 0.020576 | 0.12409
TP010-0015849 | КТП №1125 ВЛ-10 №11 ПС-35 Холодное | Прохоровский | Прохоровский район | 10 | 1 | 0.25 | 0.029481 | 0.19626
TP010-0015851 | КТП №1124 ВЛ-10 №11 ПС-35 Холодное | Прохоровский | Прохоровский район | 10 | 1 | 0.25 | 0.014276 | 0.20979
TP010-0015892 | КТП №1213 ВЛ-10 №12 РП Прохоровка | Прохоровский | Прохоровский район | 10 | 1 | 0.25 | 0.036262 | 0.19023
TP010-0015895 | КТП №118 ВЛ-10 №1 ПС-35 Радьковка | Прохоровский | Прохоровский район | 10 | 1 | 0.04 | 0.026 | 0.01246
TP010-0015909 | КТП №609 ВЛ-10 №6 ПС-110 Александровка | Прохоровский | Прохоровский район | 10 | 1 | 0.16 | 0.024564 | 0.12054
TP010-0015910 | КТП №610 ВЛ-10 №6 ПС-110 Александровка | Прохоровский | Прохоровский район | 10 | 1 | 0.25 | 0.14443 | 0.09396
TP010-0015944 | КТП №1430 ВЛ-10 №14 РП-10 Прохоровка | Прохоровский | Прохоровский район | 10 | 1 | 0.16 | 0.112 | 0.04272
TP010-0015949 | КТП №117 ВЛ-10 №1 ПС-35 Радьковка | Прохоровский | Прохоровский район | 10 | 1 | 0.16 | 0.089 | 0.06319
TP010-0015952 | МТП №519 ПС Холодное | Прохоровский | Прохоровский район | 10 | 1 | 0.1 | 0.064 | 0.03204
TP010-0015953 | КТП №520 ВЛ-10 №5 ПС-35 Холодное | Прохоровский | Прохоровский район | 10 | 1 | 0.063 | 0.015088 | 0.042642
TP010-0015954 | КТП №1119 ВЛ-10 №11 ПС-35 Холодное | Прохоровский | Прохоровский район | 10 | 1 | 0.063 | 0.010381 | 0.046831
TP010-0015955 | КТП №312 ВЛ-10 №3 ПС-35 Прелестное | Прохоровский | Прохоровский район | 10 | 1 | 0.25 | 0.034602 | 0.1917
TP010-0015956 | КТП №812 ПС Прелестное | Прохоровский | Прохоровский район | 10 | 1 | 0.1 | 0.010902 | 0.079297
TP010-0015957 | КТП №1213 ВЛ-10 №12 ПС-35 Прелестное | Прохоровский | Прохоровский район | 10 | 1 | 0.063 | 0.000234 | 0.055862
TP010-0015958 | КТП №424 ВЛ-10 №4 РП-10 Сажное | Прохоровский | Прохоровский район | 10 | 1 | 0.25 | 0.088 | 0.14418
TP010-0015976 | КТП №1007 ПС Прелестное | Прохоровский | Прохоровский район | 10 | 1 | 0.16 | 0.069 | 0.08099
TP010-0015982 | КТП №521 ВЛ-10 №5 ПС-35 Холодное | Прохоровский | Прохоровский район | 10 | 1 | 0.1 | 0.011415 | 0.078841
TP010-0015983 | КТП №1116 ВЛ-10 №11 ПС-35 Холодное | Прохоровский | Прохоровский район | 10 | 1 | 0.1 | 0.008276 | 0.081634
TP010-0015986 | КТП №1030 ПС Александровка | Прохоровский | Прохоровский район | 10 | 1 | 0.25 | 0.057452 | 0.17137
TP010-0015987 | КТП №528 ВЛ-10 №5 ПС Радьковка | Прохоровский | Прохоровский район | 10 | 1 | 0.1 | 0.0014655 | 0.087696
TP010-0016034 | МТП №1015 ПС Александровка | Прохоровский | Прохоровский район | 10 | 1 | 0.25 | 0.11418 | 0.12088
TP010-0016035 | КТП №101 ПС Подольхи | Прохоровский | Прохоровский район | 10 | 1 | 0.1 | 0.05 | 0.0445
TP010-0016038 | МТП №703 ПС Подольхи | Прохоровский | Прохоровский район | 10 | 1 | 0.16 | 0.014063 | 0.12988
TP010-0016039 | КТП №612 ВЛ-10 №6 ПС-110/35/10 Александр | Прохоровский | Прохоровский район | 10 | 1 | 0.1 | 0.00757 | 0.082263
TP010-0016040 | КТП №312 ВЛ-10 №3 ПС-35 Радьковка | Прохоровский | Прохоровский район | 10 | 1 | 0.1 | 0.039454 | 0.053886
TP010-0016041 | МТП №504 ПС Радьковка | Прохоровский | Прохоровский район | 10 | 1 | 0.1 | 0.005627 | 0.083992
TP010-0016043 | МТП №407 РП Сажное | Прохоровский | Прохоровский район | 10 | 1 | 0.063 | 0.001116 | 0.055077
TP010-0016656 | КТП №201 ВЛ-10 №2 ПС Александровка | Прохоровский | Прохоровский район | 10 | 1 | 0.1 | 0.001872 | 0.087334
TP010-0016657 | КТП №202 ВЛ-10 №2 ПС Александровка | Прохоровский | Прохоровский район | 10 | 1 | 0.063 | 0.015168 | 0.04257
TP010-0016658 | КТП №203 ВЛ-10 №2 ПС Александровка | Прохоровский | Прохоровский район | 10 | 1 | 0.1 | 0.011505 | 0.078761
TP010-0016659 | КТП №204 ВЛ-10 №2 ПС Александровка | Прохоровский | Прохоровский район | 10 | 1 | 0.063 | 0.001885 | 0.054392
TP010-0016660 | КТП №106 ПС Прелестное | Прохоровский | Прохоровский район | 10 | 1 | 0.1 | 0.006236 | 0.08345
TP010-0016661 | КТП 107 ПС Прелестное | Прохоровский | Прохоровский район | 10 | 1 | 0.16 | 0.021666 | 0.12312
TP010-0016662 | КТП №108 ПС Прелестное | Прохоровский | Прохоровский район | 10 | 1 | 0.16 | 0.009762 | 0.13371
TP010-0016663 | КТП №1005 ПС Прелестное | Прохоровский | Прохоровский район | 10 | 1 | 0.1 | 0.013066 | 0.077371
TP010-0016916 | ЗТП №806 ПС Александровка | Прохоровский | Прохоровский район | 10 | 2 | 0.8 | 0.574 | 0.20114
TP010-0016917 | ЗТП №1017 ПС Александровка | Прохоровский | Прохоровский район | 10 | 1 | 0.4 | 0.0443 | 0.31657
TP010-0016918 | ЗТП №1204 РП Прохоровка | Прохоровский | Прохоровский район | 10 | 2 | 0.8 | 0.598 | 0.17978
TP010-0016921 | ЗТП №1311 РП Прохоровка | Прохоровский | Прохоровский район | 10 | 1 | 0.25 | 0.065752 | 0.16398
TP010-0016922 | ЗТП №1323 РП Прохоровка | Прохоровский | Прохоровский район | 10 | 2 | 1.26 | 0.70621 | 0.49288
TP010-0016923 | ЗТП №1303 РП Прохоровка | Прохоровский | Прохоровский район | 10 | 2 | 0.8 | 0.42187 | 0.33653
TP010-0016924 | ЗТП №1408 РП Прохоровка | Прохоровский | Прохоровский район | 10 | 2 | 0.5 | 0.29523 | 0.18224
TP010-0016925 | ЗТП №1409 РП Прохоровка | Прохоровский | Прохоровский район | 10 | 1 | 0.16 | 0.099 | 0.05429
TP010-0016926 | ЗТП №103 ПС Прелестное | Прохоровский | Прохоровский район | 10 | 1 | 0.4 | 0.177 | 0.19847
TP010-0016928 | ЗТП №1429 РП Прохоровка | Прохоровский | Прохоровский район | 10 | 1 | 0.63 | 0.2692 | 0.32111
TP010-0016929 | ЗТП №1214 РП Прохоровка | Прохоровский | Прохоровский район | 10 | 1 | 0.16 | 0.047037 | 0.10054
TP010-0016937 | КТП №1027 ПС Александровка | Прохоровский | Прохоровский район | 10 | 1 | 0.16 | 0.023322 | 0.12164
TP010-0016938 | КТП №204 ВЛ-10 №2 ПС Прелестное | Прохоровский | Прохоровский район | 10 | 1 | 0.1 | 0.042947 | 0.050777
TP010-0017006 | КТП №313 ПС Подольхи | Прохоровский | Прохоровский район | 10 | 1 | 0.06 | 0.0007 | 0.052777
TP010-0017007 | КТП №1402 РП Прохоровка | Прохоровский | Прохоровский район | 10 | 1 | 0.25 | 0.024672 | 0.20054
TP010-0017009 | КТП №416 ПС Радьковка | Прохоровский | Прохоровский район | 10 | 2 | 0.5 | 0.374 | 0.11214
TP010-0017010 | КТП №524 ПС Холодное | Прохоровский | Прохоровский район | 10 | 2 | 1.26 | 0.947 | 0.27857
TP010-0017011 | КТП №1031 ПС Александровка | Прохоровский | Прохоровский район | 10 | 1 | 0.16 | 0.049881 | 0.098006
TP010-0017012 | КТП №1401 РП Прохоровка | Прохоровский | Прохоровский район | 10 | 1 | 0.16 | 0.026098 | 0.11917
TP010-0017062 | КТП №1406 РП Прохоровка | Прохоровский | Прохоровский район | 10 | 1 | 0.25 | 0.077509 | 0.15352
TP010-0017064 | КТП №702 ПС Прелестное | Прохоровский | Прохоровский район | 10 | 1 | 0.25 | 0.16071 | 0.079468
TP010-0017086 | КТП №105 ПС Александровка | Прохоровский | Прохоровский район | 10 | 1 | 0.16 | 0.003313 | 0.13945
TP010-0017087 | КТП №1021 пс Александровка | Прохоровский | Прохоровский район | 10 | 1 | 0.1 | 0.067 | 0.02937
TP010-0033253 | КТП 402 ВЛ 10кВ №4 ПС Александровка | Прохоровский | Прохоровский район | 10 | 1 | 0.1 | 0.063 | 0.03293
TP010-0033256 | КТП №802 ПС Радьковка | Прохоровский | Прохоровский район | 10 | 2 | 0.5 | 0.407 | 0.08277
TP010-0033257 | КТП №801 пс Подольхи | Прохоровский | Прохоровский район | 10 | 2 | 1.26 | 1.039 | 0.19669
TP010-0033259 | КТП №802 ПС Подольхи | Прохоровский | Прохоровский район | 10 | 2 | 0.8 | 0.527 | 0.24297
TP010-0118616 | КТП №105 ПС Радьковка | Прохоровский | Прохоровский район | 10 | 2 | 0.8 | 0.667 | 0.11837
TP010-0118654 | КТП №233 ПС Радьковка | Прохоровский | Прохоровский район | 10 | 2 | 1.26 | 0.873 | 0.34443
TP010-0118656 | КТП №602 ПС Радьковка | Прохоровский | Прохоровский район | 10 | 2 | 1.26 | 1.015 | 0.21805
TP010-0119541 | КТП №607 ПС Александровка | Прохоровский | Прохоровский район | 10 | 1 | 0.16 | 0.071 | 0.07921
TP010-0121823 | КТП №604 ПС Подольхи | Прохоровский | Прохоровский район | 10 | 1 | 0.1 | 0.041244 | 0.052293
TP010-0125000 | КТП №214 ПС Радьковка | Прохоровский | Прохоровский район | 10 | 1 | 0.1 | 0.004344 | 0.085134
TP010-0125973 | КТП №1033 ПС Александровка | Прохоровский | Прохоровский район | 10 | 1 | 0.315 | 0.010626 | 0.27089
TP010-0125976 | КТП №1032 ПС Александровка | Прохоровский | Прохоровский район | 10 | 1 | 0.25 | 0.030773 | 0.19511
TP010-0126061 | КТП №903 ПС Александровка | Прохоровский | Прохоровский район | 10 | 1 | 0.25 | 0.020351 | 0.20439
TP010-0126117 | КТП №802 ПС Александровка | Прохоровский | Прохоровский район | 10 | 1 | 0.4 | 0.03358 | 0.32611
TP010-0126464 | КТП №901 ПС Александровка | Прохоровский | Прохоровский район | 10 | 1 | 0.4 | 0.17551 | 0.1998
TP010-0126466 | КТП №1001 ПС Александровка | Прохоровский | Прохоровский район | 10 | 1 | 0.4 | 0.047 | 0.31417
TP010-0126626 | КТП №205 ПС Александровка | Прохоровский | Прохоровский район | 10 | 1 | 0.025 | 0.011 | 0.01246
TP010-0127372 | КТП №704 РП-10 Сажное | Прохоровский | Прохоровский район | 10 | 2 | 1.26 | 0.931 | 0.29281
TP010-0127487 | СТП №711 РП Сажное | Прохоровский | Прохоровский район | 10 | 1 | 0.04 | 0.026 | 0.01246
TP010-0127606 | КТП №1802 ПС Александровка | Прохоровский | Прохоровский район | 10 | 2 | 3.2 | 2.09 | 0.9879
TP010-0127788 | КТП №1302 РП 10 Прохоровка | Прохоровский | Прохоровский район | 10 | 1 | 0.16 | 0.084 | 0.06764
TP010-0128220 | КТП №406 ПС Подольхи | Прохоровский | Прохоровский район | 10 | 2 | 0.2 | 0.181 | 0.01691
TP010-0128435 | КТП №702 ВЛ 10 кВ № 7 ПС Радьковка | Прохоровский | Прохоровский район | 10 | 2 | 0.5 | 0.367 | 0.11837
TP010-0128530 | КТП №206 ПС Александровка | Прохоровский | Прохоровский район | 10 | 1 | 0.25 | 0.092 | 0.14062
TP010-0128704 | КТП №1505 ВЛ-10 кВ № 15 ПС Александровка | Прохоровский | Прохоровский район | 10 | 2 | 1.26 | 0.9 | 0.3204
TP010-0128716 | КТП №1506 ВЛ 10 кВ № 15 ПС 110 кВ Алекса | Прохоровский | Прохоровский район | 10 | 2 | 0.8 | 0.634 | 0.14774
TP010-0128907 | КТП №1507 ВЛ 10 кВ № 15 ПС 110 кВ Алекса | Прохоровский | Прохоровский район | 10 | 2 | 1.26 | 0.987 | 0.24297
TP010-0129000 | КТП №1304 РП Прохоровка | Прохоровский | Прохоровский район | 10 | 1 | 0.25 | 0.12 | 0.1157
TP010-0129077 | КТП №1801 ПС Александровка | Прохоровский | Прохоровский район | 10 | 2 | 5 | 3.264 | 1.545
TP010-0129115 | КТП №803 ПС Подольхи | Прохоровский | Прохоровский район | 10 | 2 | 0.8 | 0.55 | 0.2225
TP010-0129237 | КТП №1601 ПС Александровка | Прохоровский | Прохоровский район | 10 | 2 | 3.2 | 2.201 | 0.88911
TP010-0129273 | КТП №529 ВЛ-10 №5 ПС-35 Радьковка | Прохоровский | Прохоровский район | 10 | 1 | 0.25 | 0.15708 | 0.082697
TP010-0129279 | КТП №513 ВЛ-10 №5 ПС-35 Радьковка | Прохоровский | Прохоровский район | 10 | 1 | 0.16 | 0.015424 | 0.12867
TP010-0129296 | КТП №1206 ВЛ-10 №12 РП-10 Прохоровка | Прохоровский | Прохоровский район | 10 | 1 | 0.25 | 0.02979 | 0.19599
TP010-0129417 | КТП №309 ПС Радьковка | Прохоровский | Прохоровский район | 10 | 1 | 0.16 | 0.020307 | 0.12433
TP010-0129701 | КТП №1504 ВЛ-10 кВ № 15 ПС Александровка | Прохоровский | Прохоровский район | 10 | 2 | 0.8 | 0.53 | 0.2403
TP010-0129703 | КТП №804 ПС Подольхи | Прохоровский | Прохоровский район | 10 | 2 | 0.8 | 0.566 | 0.20826
TP010-0130178 | КТП №1508 ПС Александровка | Прохоровский | Прохоровский район | 10 | 2 | 1.26 | 0.823 | 0.38893
TP010-0130199 | КТП №401 РП 10 Сажное | Прохоровский | Прохоровский район | 10 | 1 | 0.16 | 0.005967 | 0.13709
TP010-0130302 | КТП №701 ПС Холодное | Прохоровский | Прохоровский район | 10 | 2 | 0.8 | 0.557 | 0.21627
TP010-0130375 | КТП №1008 ПС Прелестное | Прохоровский | Прохоровский район | 10 | 1 | 0.063 | 0.041 | 0.01958
TP010-0130501 | КТП №1602 ПС Александровка | Прохоровский | Прохоровский район | 10 | 2 | 3.2 | 2.528 | 0.59808
TP010-0130725 | КТП №1510 ПС Александровка | Прохоровский | Прохоровский район | 10 | 2 | 0.8 | 0.655 | 0.12905
TP010-0130951 | КТП №1509 ПС Александровка | Прохоровский | Прохоровский район | 10 | 2 | 0.8 | 0.64 | 0.1424
TP010-0130966 | КТП №1603 ПС Александровка | Прохоровский | Прохоровский район | 10 | 2 | 5 | 3.662 | 1.1908
TP010-0130969 | КТП №2801 ПС Крапивенская | Прохоровский | Прохоровский район | 10 | 2 | 2.5 | 1.772 | 0.64792
TP010-0131295 | СТП №324 ПС Радьковка | Прохоровский | Прохоровский район | 10 | 1 | 0.032 | 0.013 | 0.01691
TP010-0131299 | СТП №614 ПС Подольхи | Прохоровский | Прохоровский район | 10 | 1 | 0.04 | 0.016 | 0.02136
TP010-0131641 | КТП №205 ВЛ-10 №2 ПС-35 Радьковка | Прохоровский | Прохоровский район | 10 | 1 | 0.1 | 0.006729 | 0.083011
TP010-0132155 | КТП №2001 ПС Александровка | Прохоровский | Прохоровский район | 10 | 2 | 3.2 | 2.701 | 0.44411
TP010-0132156 | КТП №2002 ПС Александровка | Прохоровский | Прохоровский район | 10 | 2 | 3.2 | 2.161 | 0.92471
TP010-0132624 | КТП №1411 РП 10 Прохоровка | Прохоровский | Прохоровский район | 10 | 1 | 0.25 | 0.02189 | 0.20302
TP010-0135299 | КТП №618 ВЛ-10 №6 ПС Александровка | Прохоровский | Прохоровский район | 10 | 1 | 0.063 | 0.005644 | 0.051047
TP010-0135765 | КТП №416 ВЛ-10 №4 ПС-35 Прелестное | Прохоровский | Прохоровский район | 10 | 1 | 0.063 | 0.02 | 0.03827
TP010-0135932 | КТП №208 ВЛ-10 №2 ПС-35 Радьковка | Прохоровский | Прохоровский район | 10 | 1 | 0.25 | 0.014652 | 0.20946
TP010-0135938 | КТП №1035 ПС Александровка | Прохоровский | Прохоровский район | 10 | 1 | 0.25 | 0.025089 | 0.20017
TP010-0136680 | КТП № 905 ПС Александровка | Прохоровский | Прохоровский район | 10 | 1 | 0.16 | 0.00945 | 0.13399
TP010-0137281 | КТП №104 ПС Александровка | Прохоровский | Прохоровский район | 10 | 1 | 0.4 | 0.09144 | 0.27462
TP010-0137342 | КТП-703 ВЛ-10 кВ №7 ПС Прелестное | Прохоровский | Прохоровский район | 10 | 1 | 0.1 | 0.008806 | 0.081163
TP010-0138533 | КТП №604 ВЛ-10 №6 ПС Александровка | Прохоровский | Прохоровский район | 10 | 1 | 0.4 | 0.00094 | 0.35516
TP010-0138539 | КТП №1211 ВЛ-10 №12 РП-10 Прохоровка | Прохоровский | Прохоровский район | 10 | 1 | 0.4 | 0.010565 | 0.3466
TP010-0138738 | КТП №1212 ВЛ-10 №12 РП-10 Прохоровка | Прохоровский | Прохоровский район | 10 | 1 | 0.4 | 0.253 | 0.13083
TP010-0139562 | КТП №2701 ПС Крапивенская | Прохоровский | Прохоровский район | 10 | 1 | 1.25 | 0.704 | 0.48594
TP010-0139930 | КТП №417 ПС Прелестное | Прохоровский | Прохоровский район | 10 | 1 | 0.16 | 0.1 | 0.0534
TP010-0140439 | СТП №619 ПС Александровка | Прохоровский | Прохоровский район | 10 | 1 | 0.063 | 0.028 | 0.03115
TP010-0140975 | КТП №506 ПС Александровка | Прохоровский | Прохоровский район | 10 | 1 | 0.63 | 0.43 | 0.178
TP010-0141173 | СТП №620 ПС Александровка | Прохоровский | Прохоровский район | 10 | 1 | 0.063 | 0.035 | 0.02492
TP010-0141328 | КТП №2702 ПС Крапивенская | Прохоровский | Прохоровский район | 10 | 2 | 0.8 | 0.655 | 0.12905
TP010-0142185 | КТП №1220 РП Прохоровка | Прохоровский | Прохоровский район | 10 | 2 | 0.8 | 0.65 | 0.1335
TP010-0143025 | КТП №1214 ПС Прелестное | Прохоровский | Прохоровский район | 10 | 2 | 1.26 | 0.834 | 0.37914
TP010-0143431 | КТП №621 ПС Александровка | Прохоровский | Прохоровский район | 10 | 1 | 0.16 | 0.00893 | 0.13445
TP010-0143902 | СТП №205 ПС Прелестное | Прохоровский | Прохоровский район | 10 | 1 | 0.063 | 0.043 | 0.0178
TP010-0145108 | КТП №212 ПС Радьковка | Прохоровский | Прохоровский район | 10 | 1 | 0.1 | 0.00024 | 0.088786
TP010-0145287 | КТП №630 ПС Александровка | Прохоровский | Прохоровский район | 10 | 1 | 0.16 | 0.00376 | 0.13905
TP010-0146906 | СТП №801 ВЛ-10 №8 ПС Прелестное | Прохоровский | Прохоровский район | 10 | 1 | 0.063 | 0.029 | 0.03026
TP010-0146982 | КТП №210 ВЛ-10 №2 ПС-35 Радьковка | Прохоровский | Прохоровский район | 10 | 1 | 0.16 | 0.063557 | 0.085834
TP010-0147094 | КТП №530 ВЛ-10 №5 ПС-35 Радьковка | Прохоровский | Прохоровский район | 10 | 1 | 0.63 | 0.434 | 0.17444
TP010-0147101 | КТП №803 ПС Прелестное | Прохоровский | Прохоровский район | 10 | 2 | 1.26 | 0.822 | 0.38982
TP010-0149268 | КТП №1305 РП Прохоровка | Прохоровский | Прохоровский район | 10 | 2 | 1.26 | 1.013 | 0.21983
TP010-0149746 | СТП №631 ПС Александровка | Прохоровский | Прохоровский район | 10 | 1 | 0.063 | 0.026 | 0.03293
TP010-0151039 | КТП №708 ПС Радьковка | Прохоровский | Прохоровский район | 10 | 1 | 0.4 | 0.232 | 0.14952
TP010-0151325 | КТП №1511 ПС Александровка | Прохоровский | Прохоровский район | 10 | 1 | 0.16 | 0.063 | 0.08633
TP010-0151568 | КТП 622 ПС Александровка | Прохоровский | Прохоровский район | 10 | 1 | 0.16 | 0.069 | 0.08099
TP010-0151686 | СТП №507 ПС Александровка | Прохоровский | Прохоровский район | 10 | 1 | 0.063 | 0.037 | 0.02314
TP010-0153441 | КТП 807 ПС Прелестное | Прохоровский | Прохоровский район | 10 | 1 | 0.1 | 0.059 | 0.03649
TP010-9310136 | КТП №1503 ВЛ 10 кВ № 15 ПС 110 кВ Алекса | Прохоровский | Прохоровский район | 10 | 2 | 1.26 | 0.945 | 0.28035
TP010-9310137 | КТП №1502 ВЛ 10 кВ № 15 ПС 110 кВ Алекса | Прохоровский | Прохоровский район | 10 | 2 | 1.26 | 0.995 | 0.23585
TP010-9310138 | КТП №1501 ВЛ 10 кВ № 15 ПС 110 кВ Алекса | Прохоровский | Прохоровский район | 10 | 2 | 1.26 | 0.921 | 0.30171
RP010-0000270 | РП-10 Ракитное ВЛ-10 кВ №4 ПС 35 кВ Мали | Ракитянский | Ракитянский район | 10 | 2 | 0.8 | 0.43427 | 0.3255
TP010-0006409 | ЗТП №102 ВЛ-10 кВ №1 ПС 110 кВ Ракитное | Ракитянский | Ракитянский район | 10 | 2 | 1.26 | 1.0172 | 0.21613
TP010-0006411 | ЗТП №107 ВЛ-10 кВ №1 ПС 110 кВ Ракитное | Ракитянский | Ракитянский район | 10 | 2 | 0.8 | 0.4 | 0.356
TP010-0006412 | ЗТП №109 ВЛ-10 кВ №1 ПС 110 кВ Ракитное | Ракитянский | Ракитянский район | 10 | 1 | 0.4 | 0.09102 | 0.27499
TP010-0006413 | ЗТП №601 ВЛ-10 кВ №6 ПС 110 кВ Ракитное | Ракитянский | Ракитянский район | 10 | 2 | 0.5 | 0.26793 | 0.20654
TP010-0006415 | ЗТП №801 ВЛ-10 кВ №8 ПС 110 кВ Готня | Ракитянский | Ракитянский район | 10 | 1 | 0.4 | 0.056609 | 0.30562
TP010-0006416 | ЗТП №804 ВЛ-10 кВ №8 ПС 110 кВ Готня | Ракитянский | Ракитянский район | 10 | 2 | 0.8 | 0.47304 | 0.29099
TP010-0006417 | ЗТП №807 ВЛ-10 кВ №8 ПС 110 кВ Готня | Ракитянский | Ракитянский район | 10 | 2 | 0.8 | 0.46372 | 0.29929
TP010-0006418 | ЗТП №808 ВЛ-10 кВ №8 ПС 110 кВ Готня | Ракитянский | Ракитянский район | 10 | 2 | 0.8 | 0.49241 | 0.27376
TP010-0006421 | ЗТП №804 ВЛ-10 кВ №8 ПС 35 кВ Кировская | Ракитянский | Ракитянский район | 10 | 1 | 0.63 | 0.002801 | 0.55821
TP010-0006422 | ЗТП №806 ВЛ-10 кВ №8 ПС 35 кВ Кировская | Ракитянский | Ракитянский район | 10 | 1 | 0.25 | 0.036554 | 0.18997
TP010-0006423 | ЗТП №905 ВЛ-10 кВ №9 ПС 35 кВ Кировская | Ракитянский | Ракитянский район | 10 | 1 | 0.1 | 0.026566 | 0.065356
TP010-0006425 | ЗТП-501 ПС Венгеровка | Ракитянский | Ракитянский район | 10 | 2 | 0.5 | 0.28483 | 0.1915
TP010-0006426 | ЗТП №211 ВЛ-10 кВ №2 ПС 35 кВ Дмитриевка | Ракитянский | Ракитянский район | 10 | 2 | 0.5 | 0.25547 | 0.21763
TP010-0006491 | ЗТП №116 ВЛ-10 №1 ПС-110 Ракитное | Ракитянский | Ракитянский район | 10 | 2 | 0.5 | 0.401 | 0.08811
TP010-0006494 | ЗТП №121 ВЛ-10 кВ №1 ПС 35 кВ Венгеровка | Ракитянский | Ракитянский район | 10 | 2 | 0.5 | 0.26971 | 0.20496
TP010-0006517 | ЗТП №1211 ВЛ-10 №12 ПС-35 Кировская | Ракитянский | Ракитянский район | 10 | 2 | 0.5 | 0.26395 | 0.21009
TP010-0007678 | КТП №1101 ВЛ-10 кВ №11 ПС Готня | Ракитянский | Ракитянский район | 10 | 1 | 0.1 | 0.011967 | 0.078349
TP010-0007679 | КТП №1102 ВЛ-10 кВ №11 ПС Готня | Ракитянский | Ракитянский район | 10 | 1 | 0.1 | 0.028373 | 0.063748
TP010-0007680 | КТП №1103 ВЛ-10 кВ №11 ПС Готня | Ракитянский | Ракитянский район | 10 | 2 | 0.8 | 0.76635 | 0.029952
TP010-0007811 | КТП №101 ВЛ-10 кВ №1 ПС 110 кВ Ракитное | Ракитянский | Ракитянский район | 10 | 1 | 0.16 | 0.025852 | 0.11939
TP010-0007812 | КТП №105 ВЛ-10 кВ №1 ПС 110 кВ Ракитное | Ракитянский | Ракитянский район | 10 | 1 | 0.16 | 0.0978 | 0.055358
TP010-0007813 | КТП 106 ПС Ракитное | Ракитянский | Ракитянский район | 10 | 1 | 0.25 | 0.034978 | 0.19137
TP010-0007814 | КТП №110 ВЛ-10 кВ №1 ПС 110 кВ Ракитное | Ракитянский | Ракитянский район | 10 | 1 | 0.25 | 0.034608 | 0.1917
TP010-0007815 | КТП №111 ВЛ-10 кВ №1 ПС 110 кВ Ракитное | Ракитянский | Ракитянский район | 10 | 1 | 0.16 | 0.095967 | 0.056989
TP010-0007816 | КТП №112 ВЛ-10 кВ №1 ПС 110 кВ Ракитное | Ракитянский | Ракитянский район | 10 | 1 | 0.1 | 0.035168 | 0.0577
TP010-0007817 | КТП №114 ВЛ-10 кВ №1 ПС 110 кВ Ракитное | Ракитянский | Ракитянский район | 10 | 1 | 0.25 | 0.07304 | 0.15749
TP010-0007818 | КТП №113 ВЛ-10 кВ №1 ПС 110 кВ Ракитное | Ракитянский | Ракитянский район | 10 | 1 | 0.25 | 0.091134 | 0.14139
TP010-0007819 | КТП №119 ВЛ-10 кВ №1 ПС 110 кВ Ракитное | Ракитянский | Ракитянский район | 10 | 1 | 0.1 | 0.055388 | 0.039705
TP010-0007820 | КТП №301 ВЛ-10 кВ №3 ПС 110 кВ Ракитное | Ракитянский | Ракитянский район | 10 | 1 | 0.1 | 0 | 0.089
TP010-0007821 | КТП №302 ВЛ-10 кВ №3 ПС 110 кВ Ракитное | Ракитянский | Ракитянский район | 10 | 1 | 0.063 | 0.012936 | 0.044557
TP010-0007822 | КТП №303 ВЛ-10 кВ №3 ПС 110 кВ Ракитное | Ракитянский | Ракитянский район | 10 | 1 | 0.063 | 0.002398 | 0.053936
TP010-0007823 | КТП №304 ВЛ-10 кВ №3 ПС 110 кВ Ракитное | Ракитянский | Ракитянский район | 10 | 1 | 0.63 | 0.23518 | 0.35139
TP010-0007824 | КТП №307 ВЛ-10 кВ №3 ПС 110 кВ Ракитное | Ракитянский | Ракитянский район | 10 | 1 | 0.1 | 0.019246 | 0.071871
TP010-0007825 | КТП №306 ВЛ-10 кВ №3 ПС 110 кВ Ракитное | Ракитянский | Ракитянский район | 10 | 1 | 0.25 | 0.082902 | 0.14872
TP010-0007826 | КТП №308 ВЛ-10 кВ №3 ПС 110 кВ Ракитное | Ракитянский | Ракитянский район | 10 | 1 | 0.06 | 0.025 | 0.03115
TP010-0007827 | КТП №309 ВЛ-10 кВ №3 ПС 110 кВ Ракитное | Ракитянский | Ракитянский район | 10 | 1 | 0.063 | 0.004546 | 0.052024
TP010-0007828 | КТП №310 ВЛ-10 кВ №3 ПС 110 кВ Ракитное | Ракитянский | Ракитянский район | 10 | 1 | 0.25 | 0.028272 | 0.19734
TP010-0007830 | КТП №305 ВЛ-10 кВ №3 ПС 110 кВ Ракитное | Ракитянский | Ракитянский район | 10 | 1 | 0.16 | 0.056 | 0.09256
TP010-0007831 | КТП №401 ВЛ-10 кВ №4 ПС 110 кВ Ракитное | Ракитянский | Ракитянский район | 10 | 1 | 0.1 | 0.0029895 | 0.086339
TP010-0007832 | КТП №402 ВЛ-10 кВ №4 ПС 110 кВ Ракитное | Ракитянский | Ракитянский район | 10 | 1 | 0.063 | 0.0064402 | 0.050338
TP010-0007834 | КТП №404 ВЛ-10 кВ №4 ПС 110 кВ Ракитное | Ракитянский | Ракитянский район | 10 | 1 | 0.16 | 0.016652 | 0.12758
TP010-0007835 | КТП №405 ВЛ-10 кВ №4 ПС 110 кВ Ракитное | Ракитянский | Ракитянский район | 10 | 1 | 0.16 | 0.0089194 | 0.13446
TP010-0007836 | КТП 217 ПС Готня | Ракитянский | Ракитянский район | 10 | 1 | 0.063 | 0.02754 | 0.031559
TP010-0007837 | КТП №407 ВЛ-10 кВ №4 ПС 110 кВ Ракитное | Ракитянский | Ракитянский район | 10 | 1 | 0.25 | 0.15047 | 0.088582
TP010-0007838 | КТП №408 ВЛ-10 кВ №4 ПС 110 кВ Ракитное | Ракитянский | Ракитянский район | 10 | 1 | 0.1 | 0.019781 | 0.071395
TP010-0007839 | КТП №410 ВЛ-10 кВ №4 ПС 110 кВ Ракитное | Ракитянский | Ракитянский район | 10 | 1 | 0.25 | 0.0070125 | 0.21626
TP010-0007840 | КТП №502 ВЛ-10 кВ №5 ПС 110 кВ Ракитное | Ракитянский | Ракитянский район | 10 | 1 | 0.16 | 0.016109 | 0.12806
TP010-0007841 | КТП №503 ВЛ-10 кВ №5 ПС 110 кВ Ракитное | Ракитянский | Ракитянский район | 10 | 1 | 0.16 | 0.026375 | 0.11893
TP010-0007842 | КТП №504 ВЛ-10 кВ №5 ПС 110 кВ Ракитное | Ракитянский | Ракитянский район | 10 | 1 | 0.25 | 0.035426 | 0.19097
TP010-0007843 | КТП №505 ВЛ-10 кВ №5 ПС 110 кВ Ракитное | Ракитянский | Ракитянский район | 10 | 1 | 0.16 | 0.041569 | 0.1054
TP010-0007844 | КТП №506 ВЛ-10 кВ №5 ПС 110 кВ Ракитное | Ракитянский | Ракитянский район | 10 | 1 | 0.25 | 0.037269 | 0.18933
TP010-0007845 | КТП №507 ВЛ-10 кВ №5 ПС 110 кВ Ракитное | Ракитянский | Ракитянский район | 10 | 1 | 0.1 | 0.021318 | 0.070027
TP010-0007846 | КТП №509 ВЛ-10 кВ №5 ПС 110 кВ Ракитное | Ракитянский | Ракитянский район | 10 | 1 | 0.4 | 0.048866 | 0.31251
TP010-0007847 | КТП №510 ВЛ-10 кВ №5 ПС 110 кВ Ракитное | Ракитянский | Ракитянский район | 10 | 1 | 0.25 | 0.12172 | 0.11417
TP010-0007848 | КТП №511 ВЛ-10 кВ №5 ПС 110 кВ Ракитное | Ракитянский | Ракитянский район | 10 | 1 | 0.16 | 0.062062 | 0.087165
TP010-0007849 | КТП №512 ВЛ-10 кВ №5 ПС 110 кВ Ракитное | Ракитянский | Ракитянский район | 10 | 1 | 0.4 | 0.034319 | 0.32546
TP010-0007850 | КТП №515 ВЛ-10 кВ №5 ПС 110 кВ Ракитное | Ракитянский | Ракитянский район | 10 | 1 | 0.063 | 0 | 0.05607
TP010-0007851 | КТП №516 ВЛ-10 кВ №5 ПС 110 кВ Ракитное | Ракитянский | Ракитянский район | 10 | 1 | 0.1 | 0.001569 | 0.087604
TP010-0007852 | КТП №520 ВЛ-10 кВ №5 ПС 110 кВ Ракитное | Ракитянский | Ракитянский район | 10 | 1 | 0.1 | 0.015214 | 0.07546
TP010-0007853 | КТП №521 ВЛ-10 кВ №5 ПС 110 кВ Ракитное | Ракитянский | Ракитянский район | 10 | 1 | 0.16 | 0.0185 | 0.12593
TP010-0007854 | КТП №202 ВЛ-10 кВ Армзавод ПС 110 кВ Рак | Ракитянский | Ракитянский район | 10 | 1 | 0.16 | 0 | 0.1424
TP010-0007855 | КТП №101 ВЛ-10 кВ №1 ПС 110 кВ Готня | Ракитянский | Ракитянский район | 10 | 1 | 0.04 | 0.008 | 0.02848
TP010-0007856 | КТП №102 ВЛ-10 кВ №1 ПС 110 кВ Готня | Ракитянский | Ракитянский район | 10 | 1 | 0.1 | 0.021034 | 0.07028
TP010-0007857 | КТП №103 ВЛ-10 кВ №1 ПС 110 кВ Готня | Ракитянский | Ракитянский район | 10 | 1 | 0.1 | 0.009271 | 0.080749
TP010-0007858 | КТП №105 ВЛ-10 кВ №1 ПС 110 кВ Готня | Ракитянский | Ракитянский район | 10 | 1 | 0.1 | 0.02113 | 0.070194
TP010-0007859 | КТП №106 ВЛ-10 кВ №1 ПС 110 кВ Готня | Ракитянский | Ракитянский район | 10 | 1 | 0.1 | 0.007253 | 0.082545
TP010-0007860 | КТП №108 ВЛ-10 кВ №1 ПС 110 кВ Готня | Ракитянский | Ракитянский район | 10 | 1 | 0.16 | 0.07236 | 0.078
TP010-0007861 | КТП №112 ВЛ-10 кВ №1 ПС 110 кВ Готня | Ракитянский | Ракитянский район | 10 | 1 | 0.04 | 0.004067 | 0.03198
TP010-0007862 | КТП №114 ВЛ-10 кВ №1 ПС 110 кВ Готня | Ракитянский | Ракитянский район | 10 | 1 | 0.1 | 0.019819 | 0.071361
TP010-0007863 | КТП №115 ВЛ-10 кВ №1 ПС 110 кВ Готня | Ракитянский | Ракитянский район | 10 | 1 | 0.4 | 0.005309 | 0.35127
TP010-0007864 | КТП №116 ВЛ-10 кВ №1 ПС 110 кВ Готня | Ракитянский | Ракитянский район | 10 | 1 | 0.16 | 0.004929 | 0.13801
TP010-0007865 | КТП №117 ВЛ-10 кВ №1 ПС 110 кВ Готня | Ракитянский | Ракитянский район | 10 | 1 | 0.16 | 0.000705 | 0.14177
TP010-0007866 | КТП №118 ВЛ-10 кВ №1 ПС 110 кВ Готня | Ракитянский | Ракитянский район | 10 | 1 | 0.16 | 0.0118 | 0.1319
TP010-0007867 | КТП №121 ВЛ-10 кВ №1 ПС 110 кВ Готня | Ракитянский | Ракитянский район | 10 | 1 | 0.04 | 0.021 | 0.01691
TP010-0007868 | КТП №201 ВЛ-10 кВ №2 ПС 110 кВ Готня | Ракитянский | Ракитянский район | 10 | 1 | 0.63 | 0.041731 | 0.52356
TP010-0007869 | КТП №202 ВЛ-10 кВ №2 ПС 110 кВ Готня | Ракитянский | Ракитянский район | 10 | 1 | 0.25 | 0.017353 | 0.20706
TP010-0007870 | КТП №203 ВЛ-10 кВ №2 ПС 110 кВ Готня | Ракитянский | Ракитянский район | 10 | 1 | 0.25 | 0.153 | 0.08633
TP010-0007871 | КТП №204 ВЛ-10 кВ №2 ПС 110 кВ Готня | Ракитянский | Ракитянский район | 10 | 1 | 0.1 | 0.054 | 0.04094
TP010-0007872 | КТП №205 ВЛ-10 кВ №2 ПС 110 кВ Готня | Ракитянский | Ракитянский район | 10 | 1 | 0.1 | 0.04143 | 0.052127
TP010-0007874 | КТП №207 ВЛ-10 кВ №2 ПС 110 кВ Готня | Ракитянский | Ракитянский район | 10 | 1 | 0.25 | 0.007998 | 0.21538
TP010-0007875 | КТП №208 ВЛ-10 кВ №2 ПС 110 кВ Готня | Ракитянский | Ракитянский район | 10 | 1 | 0.25 | 0.084101 | 0.14765
TP010-0007877 | КТП №212 ВЛ-10 кВ №2 ПС 110 кВ Готня | Ракитянский | Ракитянский район | 10 | 1 | 0.1 | 0.056 | 0.03916
TP010-0007878 | КТП №301 ВЛ-10 кВ №3 ПС 110 кВ Готня | Ракитянский | Ракитянский район | 10 | 1 | 0.16 | 0.00623 | 0.13686
TP010-0007879 | КТП №304 ПС Готня | Ракитянский | Ракитянский район | 10 | 1 | 0.16 | 0.015919 | 0.12823
TP010-0007880 | КТП №305 ВЛ-10 кВ №3 ПС 110 кВ Готня | Ракитянский | Ракитянский район | 10 | 1 | 0.16 | 0.00023918 | 0.14219
TP010-0007885 | КТП №311 ВЛ-10 кВ №3 ПС 110 кВ Готня | Ракитянский | Ракитянский район | 10 | 1 | 0.1 | 0.015973 | 0.074784
TP010-0007886 | КТП №312 ВЛ-10 кВ №3 ПС 110 кВ Готня | Ракитянский | Ракитянский район | 10 | 1 | 0.16 | 0.077116 | 0.073767
TP010-0007887 | КТП №313 ВЛ-10 кВ №3 ПС 110 кВ Готня | Ракитянский | Ракитянский район | 10 | 1 | 0.06 | 0.013345 | 0.041523
TP010-0007888 | КТП №316 ВЛ-10 кВ №3 ПС 110 кВ Готня | Ракитянский | Ракитянский район | 10 | 1 | 0.06 | 0.005988 | 0.048071
TP010-0007889 | КТП №318 ВЛ-10 кВ №3 ПС 110 кВ Готня | Ракитянский | Ракитянский район | 10 | 1 | 0.063 | 0 | 0.05607
TP010-0007891 | КТП №320 ВЛ-10 кВ №3 ПС 110 кВ Готня | Ракитянский | Ракитянский район | 10 | 1 | 0.063 | 0.034874 | 0.025032
TP010-0007893 | КТП №324 ВЛ-10 кВ №3 ПС 110 кВ Готня | Ракитянский | Ракитянский район | 10 | 1 | 0.16 | 0.005075 | 0.13788
TP010-0007895 | КТП №333 ВЛ-10 кВ №3 ПС 110 кВ Готня | Ракитянский | Ракитянский район | 10 | 1 | 0.1 | 0.006742 | 0.083
TP010-0007897 | КТП №337 ВЛ-10 кВ №3 ПС 110 кВ Готня | Ракитянский | Ракитянский район | 10 | 1 | 0.16 | 0.010596 | 0.13297
TP010-0007898 | КТП №338 ВЛ-10 кВ №3 ПС 110 кВ Готня | Ракитянский | Ракитянский район | 10 | 1 | 0.063 | 0.013814 | 0.043776
TP010-0007899 | КТП №339 ВЛ-10 кВ №3 ПС 110 кВ Готня | Ракитянский | Ракитянский район | 10 | 1 | 0.1 | 0.023052 | 0.068484
TP010-0007900 | КТП №401 ВЛ-10 кВ №4 ПС 110 кВ Готня | Ракитянский | Ракитянский район | 10 | 1 | 0.16 | 0.004251 | 0.13862
TP010-0007901 | КТП №403 ВЛ-10 кВ №4 ПС 110 кВ Готня | Ракитянский | Ракитянский район | 10 | 1 | 0.56 | 0.017265 | 0.48303
TP010-0007903 | КТП №406 ВЛ-10 №4 ПС-110 Готня | Ракитянский | Ракитянский район | 10 | 1 | 0.4 | 0.201 | 0.17711
TP010-0007904 | КТП №410 ВЛ-10 кВ №4 ПС 110 кВ Готня | Ракитянский | Ракитянский район | 10 | 1 | 0.16 | 0.102 | 0.05162
TP010-0007906 | КТП №413 ВЛ-10 кВ №4 ПС 110 кВ Готня | Ракитянский | Ракитянский район | 10 | 1 | 0.1 | 0.017642 | 0.073299
TP010-0007907 | КТП №414 ВЛ-10 кВ №4 ПС 110 кВ Готня | Ракитянский | Ракитянский район | 10 | 1 | 0.16 | 0.072604 | 0.077782
TP010-0007908 | КТП №124 ПС Готня | Ракитянский | Ракитянский район | 10 | 1 | 0.16 | 0.086 | 0.06586
TP010-0007909 | КТП №502 ВЛ-10 №5 ПС-110 Готня | Ракитянский | Ракитянский район | 10 | 1 | 0.4 | 0.18874 | 0.18802
TP010-0007910 | КТП №504 ВЛ-10 кВ №5 ПС 110 кВ Готня | Ракитянский | Ракитянский район | 10 | 1 | 0.1 | 0.043 | 0.05073
TP010-0007912 | КТП №506 ВЛ-10 кВ №5 ПС 110 кВ Готня | Ракитянский | Ракитянский район | 10 | 1 | 0.063 | 0.026 | 0.03293
TP010-0007913 | КТП №507 ВЛ-10 кВ №5 ПС 110 кВ Готня | Ракитянский | Ракитянский район | 10 | 1 | 0.06 | 0.010623 | 0.043946
TP010-0007914 | КТП №508 ВЛ-10 кВ №5 ПС 110 кВ Готня | Ракитянский | Ракитянский район | 10 | 1 | 0.06 | 0.012491 | 0.042283
TP010-0007916 | КТП №511 ВЛ-10 кВ №5 ПС 110 кВ Готня | Ракитянский | Ракитянский район | 10 | 1 | 0.16 | 0.006019 | 0.13704
TP010-0007917 | КТП №516 ВЛ-10 кВ №5 ПС 110 кВ Готня | Ракитянский | Ракитянский район | 10 | 1 | 0.1 | 0.012587 | 0.077798
TP010-0007918 | КТП №601 ВЛ-10 кВ №6 ПС 110 кВ Готня | Ракитянский | Ракитянский район | 10 | 1 | 0.16 | 0.092 | 0.06052
TP010-0007919 | КТП №604 ВЛ-10 кВ №6 ПС 110 кВ Готня | Ракитянский | Ракитянский район | 10 | 1 | 0.25 | 0.11891 | 0.11667
TP010-0007920 | КТП №608 ВЛ-10 кВ №6 ПС 110 кВ Готня | Ракитянский | Ракитянский район | 10 | 1 | 0.25 | 0.052502 | 0.17577
TP010-0007921 | КТП №611 ВЛ-10 кВ №6 ПС 110 кВ Готня | Ракитянский | Ракитянский район | 10 | 1 | 0.25 | 0.071786 | 0.15861
TP010-0007922 | КТП №613 ВЛ-10 кВ №6 ПС 110 кВ Готня | Ракитянский | Ракитянский район | 10 | 1 | 0.25 | 0.16473 | 0.07589
TP010-0007923 | КТП №614 ВЛ-10 кВ №6 ПС 110 кВ Готня | Ракитянский | Ракитянский район | 10 | 1 | 0.25 | 0.029034 | 0.19666
TP010-0007924 | КТП №802 ВЛ-10 кВ №8 ПС 110 кВ Готня | Ракитянский | Ракитянский район | 10 | 1 | 0.25 | 0.097857 | 0.13541
TP010-0007925 | КТП №803 ВЛ-10 кВ №8 ПС 110 кВ Готня | Ракитянский | Ракитянский район | 10 | 1 | 0.25 | 0.076696 | 0.15424
TP010-0007926 | КТП №805 ВЛ-10 кВ №8 ПС 110 кВ Готня | Ракитянский | Ракитянский район | 10 | 1 | 0.16 | 0.127 | 0.02937
TP010-0007927 | КТП №806 ВЛ-10 кВ №8 ПС 110 кВ Готня | Ракитянский | Ракитянский район | 10 | 1 | 0.16 | 0.039527 | 0.10722
TP010-0007928 | КТП №809 ВЛ-10 кВ №8 ПС 110 кВ Готня | Ракитянский | Ракитянский район | 10 | 2 | 0.8 | 0.46546 | 0.29774
TP010-0007929 | КТП №810 ВЛ-10 кВ №8 ПС 110 кВ Готня | Ракитянский | Ракитянский район | 10 | 1 | 0.25 | 0.04416 | 0.1832
TP010-0007930 | КТП №811 ВЛ-10 кВ №8 ПС 110 кВ Готня | Ракитянский | Ракитянский район | 10 | 1 | 0.1 | 0.058 | 0.03738
TP010-0007931 | КТП №812 ВЛ-10 кВ №8 ПС 110 кВ Готня | Ракитянский | Ракитянский район | 10 | 1 | 0.25 | 0.072212 | 0.15823
TP010-0007932 | КТП №813 ВЛ-10 кВ №8 ПС 110 кВ Готня | Ракитянский | Ракитянский район | 10 | 1 | 0.4 | 0.078662 | 0.28599
TP010-0007933 | КТП №814 ВЛ-10 кВ №8 ПС 110 кВ Готня | Ракитянский | Ракитянский район | 10 | 1 | 0.4 | 0.067832 | 0.29563
TP010-0007935 | КТП №862 ПС 10 кВ Готня | Ракитянский | Ракитянский район | 10 | 1 | 0.4 | 0.27692 | 0.10954
TP010-0007936 | КТП №1117 ПС Готня | Ракитянский | Ракитянский район | 10 | 2 | 0.08 | 0.04 | 0.0356
TP010-0007937 | КТП №1106 ВЛ-10 кВ №11 ПС Готня | Ракитянский | Ракитянский район | 10 | 1 | 0.16 | 0.079383 | 0.071749
TP010-0007938 | КТП №102 ВЛ-10 кВ №1 ПС 35 кВ Кировская | Ракитянский | Ракитянский район | 10 | 2 | 0.2 | 0.106 | 0.083659
TP010-0007939 | КТП №603 ПС Венгеровка | Ракитянский | Ракитянский район | 10 | 1 | 0.1 | 0.0059817 | 0.083676
TP010-0007940 | КТП №604 ПС Венгеровка | Ракитянский | Ракитянский район | 10 | 1 | 0.1 | 0.007293 | 0.082509
TP010-0007941 | КТП №605 ПС Венгеровка | Ракитянский | Ракитянский район | 10 | 1 | 0.1 | 0.064728 | 0.031392
TP010-0007942 | КТП №607 ПС Венгеровка | Ракитянский | Ракитянский район | 10 | 1 | 0.063 | 0.034 | 0.02581
TP010-0007943 | КТП №108 ВЛ-10 кВ №1 ПС 35 кВ Малиновка | Ракитянский | Ракитянский район | 10 | 1 | 0.04 | 0.01281 | 0.024199
TP010-0007944 | КТП №609 ПС Венгеровка | Ракитянский | Ракитянский район | 10 | 1 | 0.16 | 0.072 | 0.07832
TP010-0007945 | КТП №610 ПС Венгеровка | Ракитянский | Ракитянский район | 10 | 1 | 0.4 | 0.037677 | 0.32247
TP010-0007946 | КТП №611 ПС Венгеровка | Ракитянский | Ракитянский район | 10 | 1 | 0.1 | 0.009694 | 0.080372
TP010-0007947 | КТП №602 ПС Венгеровка | Ракитянский | Ракитянский район | 10 | 1 | 0.063 | 0.03 | 0.02937
TP010-0007948 | КТП №616 ПС Венгеровка | Ракитянский | Ракитянский район | 10 | 1 | 0.06 | 0.025 | 0.03115
TP010-0007949 | КТП №617 ПС Венгеровка | Ракитянский | Ракитянский район | 10 | 1 | 0.1 | 0.046489 | 0.047625
TP010-0007950 | КТП №314 ВЛ-10 кВ №3 ПС Ракитное | Ракитянский | Ракитянский район | 10 | 1 | 0.1 | 0.005607 | 0.08401
TP010-0007951 | КТП №501 ВЛ-10 кВ №5 ПС 35 кВ Кировская | Ракитянский | Ракитянский район | 10 | 1 | 0.063 | 0.005219 | 0.051425
TP010-0007952 | КТП №506 ВЛ-10 кВ №5 ПС 35 кВ Кировская | Ракитянский | Ракитянский район | 10 | 1 | 0.16 | 0.012188 | 0.13155
TP010-0007954 | КТП №514 ВЛ-10 кВ №5 ПС 35 кВ Кировская | Ракитянский | Ракитянский район | 10 | 1 | 0.16 | 0.074774 | 0.075851
TP010-0007957 | КТП №522 ВЛ-10 кВ №5 ПС 35 кВ Кировская | Ракитянский | Ракитянский район | 10 | 1 | 0.16 | 0.015227 | 0.12885
TP010-0007958 | КТП №523 ВЛ-10 кВ №5 ПС 35 кВ Кировская | Ракитянский | Ракитянский район | 10 | 1 | 0.1 | 0.023345 | 0.068223
TP010-0007959 | КТП №512 ВЛ-10 кВ №5 ПС 35 кВ Кировская | Ракитянский | Ракитянский район | 10 | 1 | 0.063 | 0.015701 | 0.042096
TP010-0007961 | КТП №701 ВЛ-10 кВ №7 ПС 35 кВ Кировская | Ракитянский | Ракитянский район | 10 | 1 | 0.1 | 0.002492 | 0.086782
TP010-0007962 | КТП №702 ВЛ-10 кВ №7 ПС 35 кВ Кировская | Ракитянский | Ракитянский район | 10 | 1 | 0.04 | 0.017689 | 0.019857
TP010-0007963 | КТП-525 ПС Ракитное | Ракитянский | Ракитянский район | 10 | 1 | 0.16 | 0.097 | 0.05607
TP010-0007964 | КТП №706 ВЛ-10 кВ №7 ПС 35 кВ Кировская | Ракитянский | Ракитянский район | 10 | 1 | 0.16 | 0.029712 | 0.11596
TP010-0007965 | КТП №707 ВЛ-10 кВ №7 ПС 35 кВ Кировская | Ракитянский | Ракитянский район | 10 | 1 | 0.25 | 0.013413 | 0.21056
TP010-0007966 | КТП №801 ВЛ-10 кВ №8 ПС 35 кВ Кировская | Ракитянский | Ракитянский район | 10 | 1 | 0.06 | 0.025841 | 0.030402
TP010-0007967 | КТП №802 ВЛ-10 кВ №8 ПС 35 кВ Кировская | Ракитянский | Ракитянский район | 10 | 1 | 0.16 | 0.068618 | 0.08133
TP010-0007968 | КТП №803 ВЛ-10 кВ №8 ПС 35 кВ Кировская | Ракитянский | Ракитянский район | 10 | 1 | 0.16 | 0.0041635 | 0.13869
TP010-0007969 | КТП №805 ВЛ-10 кВ №8 ПС 35 кВ Кировская | Ракитянский | Ракитянский район | 10 | 1 | 0.063 | 0.006408 | 0.050367
TP010-0007970 | КТП №807 ВЛ-10 кВ №8 ПС 35 кВ Кировская | Ракитянский | Ракитянский район | 10 | 1 | 0.025 | 0.013 | 0.01068
TP010-0007971 | КТП №808 ВЛ-10 кВ №8 ПС 35 кВ Кировская | Ракитянский | Ракитянский район | 10 | 1 | 0.16 | 0.127 | 0.02937
TP010-0007972 | КТП №809 ВЛ-10 кВ №8 ПС 35 кВ Кировская | Ракитянский | Ракитянский район | 10 | 1 | 0.16 | 0.02987 | 0.11582
TP010-0007973 | КТП №810 ВЛ-10 кВ №8 ПС 35 кВ Кировская | Ракитянский | Ракитянский район | 10 | 1 | 0.25 | 0.017844 | 0.20662
TP010-0007975 | КТП 812 ПС Кировская | Ракитянский | Ракитянский район | 10 | 1 | 0.1 | 0.005496 | 0.084109
TP010-0007976 | КТП №814 ВЛ-10 кВ №8 ПС 35 кВ Кировская | Ракитянский | Ракитянский район | 10 | 1 | 0.25 | 0.030003 | 0.1958
TP010-0007977 | КТП №815 ВЛ-10 кВ №8 ПС 35 кВ Кировская | Ракитянский | Ракитянский район | 10 | 1 | 0.16 | 0.01514 | 0.12893
TP010-0007978 | КТП №816 ВЛ-10 кВ №8 ПС 35 кВ Кировская | Ракитянский | Ракитянский район | 10 | 1 | 0.16 | 0.017288 | 0.12701
TP010-0007979 | КТП №817 ВЛ-10 кВ №8 ПС 35 кВ Кировская | Ракитянский | Ракитянский район | 10 | 1 | 0.4 | 0.025782 | 0.33305
TP010-0007981 | КТП №903 ВЛ-10 кВ №9 ПС 35 кВ Кировская | Ракитянский | Ракитянский район | 10 | 1 | 0.1 | 0.01675 | 0.074093
TP010-0007982 | КТП №906 ВЛ-10 кВ №9 ПС 35 кВ Кировская | Ракитянский | Ракитянский район | 10 | 1 | 0.1 | 0.003778 | 0.085638
TP010-0007987 | КТП №1003 ВЛ-10 кВ №10 ПС 35 кВ Кировска | Ракитянский | Ракитянский район | 10 | 1 | 0.1 | 0.008995 | 0.080994
TP010-0007988 | КТП №1004 ВЛ-10 кВ №10 ПС 35 кВ Кировска | Ракитянский | Ракитянский район | 10 | 1 | 0.2 | 0.188 | 0.01068
TP010-0007989 | КТП №1005 ВЛ-10 кВ №10 ПС 35 кВ Кировска | Ракитянский | Ракитянский район | 10 | 1 | 0.16 | 0.041518 | 0.10545
TP010-0007991 | КТП №1007 ВЛ-10 кВ №10 ПС 35 кВ Кировска | Ракитянский | Ракитянский район | 10 | 1 | 0.1 | 0.040557 | 0.052904
TP010-0007992 | КТП №1106 ВЛ-10 кВ №11 ПС 35 кВ Кировска | Ракитянский | Ракитянский район | 10 | 1 | 0.1 | 0.042 | 0.05162
TP010-0007993 | КТП №1107 ВЛ-10 кВ №11 ПС 35 кВ Кировска | Ракитянский | Ракитянский район | 10 | 1 | 0.25 | 0.038731 | 0.18803
TP010-0007994 | КТП №1108 ВЛ-10 кВ №11 ПС 35 кВ Кировска | Ракитянский | Ракитянский район | 10 | 1 | 0.1 | 0.01975 | 0.071422
TP010-0007995 | КТП №1204 ВЛ-10 кВ №12 ПС 35 кВ Кировска | Ракитянский | Ракитянский район | 10 | 1 | 0.16 | 0.036652 | 0.10978
TP010-0007996 | КТП №1207 ВЛ-10 кВ №12 ПС 35 кВ Кировска | Ракитянский | Ракитянский район | 10 | 1 | 0.25 | 0.057191 | 0.1716
TP010-0007997 | КТП №1208 ВЛ-10 кВ №12 ПС 35 кВ Кировска | Ракитянский | Ракитянский район | 10 | 1 | 0.25 | 0.04078 | 0.18621
TP010-0007998 | КТП №1209 ВЛ-10 кВ №12 ПС 35 кВ Кировска | Ракитянский | Ракитянский район | 10 | 1 | 0.25 | 0.033441 | 0.19274
TP010-0007999 | КТП №1210 ВЛ-10 кВ №12 ПС 35 кВ Кировска | Ракитянский | Ракитянский район | 10 | 1 | 0.25 | 0.031814 | 0.19419
TP010-0008000 | КТП №1212 ВЛ-10 кВ №12 ПС 35 кВ Кировска | Ракитянский | Ракитянский район | 10 | 1 | 0.16 | 0.033726 | 0.11238
TP010-0008001 | КТП №1009 ВЛ-10 кВ №10 ПС 35 кВ Кировска | Ракитянский | Ракитянский район | 10 | 1 | 0.025 | 0.01975 | 0.0046725
TP010-0008002 | КТП №1010 ВЛ-10 кВ №10 ПС 35 кВ Кировска | Ракитянский | Ракитянский район | 10 | 1 | 0.1 | 0.003924 | 0.085508
TP010-0008003 | КТП №509 ПС Дмитриевка | Ракитянский | Ракитянский район | 10 | 1 | 0.16 | 0.010343 | 0.13319
TP010-0008004 | КТП №201 ВЛ-10 кВ №2 ПС 35 кВ Дмитриевка | Ракитянский | Ракитянский район | 10 | 1 | 0.4 | 0.007395 | 0.34942
TP010-0008005 | КТП №203 ВЛ-10 кВ №2 ПС 35 кВ Дмитриевка | Ракитянский | Ракитянский район | 10 | 1 | 0.16 | 0.01516 | 0.12891
TP010-0008006 | КТП №204 ВЛ-10 кВ №2 ПС 35 кВ Дмитриевка | Ракитянский | Ракитянский район | 10 | 1 | 0.25 | 0.16724 | 0.073654
TP010-0008007 | КТП №205 ВЛ-10 кВ №2 ПС 35 кВ Дмитриевка | Ракитянский | Ракитянский район | 10 | 1 | 0.16 | 0.018265 | 0.12614
TP010-0008008 | КТП 302 ПС Дмитриевка | Ракитянский | Ракитянский район | 10 | 1 | 0.063 | 0.006354 | 0.050415
TP010-0008009 | КТП №207 ВЛ-10 кВ №2 ПС 35 кВ Дмитриевка | Ракитянский | Ракитянский район | 10 | 1 | 0.16 | 0.004694 | 0.13822
TP010-0008010 | КТП 505 ПС Дмитриевка | Ракитянский | Ракитянский район | 10 | 1 | 0.063 | 0.004131 | 0.052393
TP010-0008012 | КТП №1106 ПС Дмитриевка | Ракитянский | Ракитянский район | 10 | 1 | 0.1 | 0.005062 | 0.084495
TP010-0008013 | КТП1107 ПС Дмитриевка | Ракитянский | Ракитянский район | 10 | 1 | 0.1 | 0.012651 | 0.07774
TP010-0008015 | КТП №903 ВЛ-10 кВ №3 ПС 35 кВ Дмитриевка | Ракитянский | Ракитянский район | 10 | 1 | 0.1 | 0.054 | 0.04094
TP010-0008016 | КТП 1118 ПС Готня | Ракитянский | Ракитянский район | 10 | 1 | 0.063 | 0.017385 | 0.040597
TP010-0008017 | КТП №403 ВЛ-10 кВ №4 ПС 35 кВ Дмитриевка | Ракитянский | Ракитянский район | 10 | 1 | 0.06 | 0.03 | 0.0267
TP010-0008018 | КТП №404 ВЛ-10 кВ №4 ПС 35 кВ Дмитриевка | Ракитянский | Ракитянский район | 10 | 1 | 0.1 | 0.00777 | 0.082085
TP010-0008019 | КТП №405 ВЛ-10 кВ №4 ПС 35 кВ Дмитриевка | Ракитянский | Ракитянский район | 10 | 1 | 0.16 | 0.068757 | 0.081206
TP010-0008020 | КТП №406 ВЛ-10 кВ №4 ПС 35 кВ Дмитриевка | Ракитянский | Ракитянский район | 10 | 1 | 0.04 | 0.021 | 0.01691
TP010-0008021 | КТП №407 ВЛ-10 кВ №4 ПС 35 кВ Дмитриевка | Ракитянский | Ракитянский район | 10 | 1 | 0.025 | 0.0127 | 0.010947
TP010-0008022 | КТП №408 ВЛ-10 кВ №4 ПС 35 кВ Дмитриевка | Ракитянский | Ракитянский район | 10 | 1 | 0.25 | 0.17867 | 0.063482
TP010-0008023 | КТП №409 ВЛ-10 кВ №4 ПС 35 кВ Дмитриевка | Ракитянский | Ракитянский район | 10 | 1 | 0.1 | 0.002328 | 0.086928
TP010-0008024 | КТП 412 ПС Дмитриевка | Ракитянский | Ракитянский район | 10 | 1 | 0.1 | 0.012044 | 0.078281
TP010-0008025 | КТП №501 ВЛ-10 кВ №5 ПС 35 кВ Дмитриевка | Ракитянский | Ракитянский район | 10 | 1 | 0.1 | 0.006589 | 0.083136
TP010-0008026 | КТП №502 ВЛ-10 кВ №5 ПС 35 кВ Дмитриевка | Ракитянский | Ракитянский район | 10 | 1 | 0.25 | 0.00213 | 0.2206
TP010-0008027 | КТП №503 ВЛ-10 кВ №5 ПС 35 кВ Дмитриевка | Ракитянский | Ракитянский район | 10 | 1 | 0.063 | 0.0318 | 0.027768
TP010-0008028 | КТП №504 ВЛ-10 кВ №5 ПС 35 кВ Дмитриевка | Ракитянский | Ракитянский район | 10 | 1 | 0.1 | 0.003458 | 0.085922
TP010-0008029 | КТП №601 ВЛ-10 кВ №6 ПС 35 кВ Дмитриевка | Ракитянский | Ракитянский район | 10 | 1 | 0.4 | 0.00026571 | 0.35576
TP010-0008030 | КТП №602 ВЛ-10 кВ №6 ПС 35 кВ Дмитриевка | Ракитянский | Ракитянский район | 10 | 1 | 0.16 | 0.01239 | 0.13137
TP010-0008031 | КТП №603 ВЛ-10 кВ №6 ПС 35 кВ Дмитриевка | Ракитянский | Ракитянский район | 10 | 1 | 0.16 | 0.072196 | 0.078146
TP010-0008033 | КТП №606 ВЛ-10 кВ №6 ПС 35 кВ Дмитриевка | Ракитянский | Ракитянский район | 10 | 1 | 0.1 | 0.001896 | 0.087313
TP010-0008034 | КТП №608 ВЛ-10 кВ №6 ПС 35 кВ Дмитриевка | Ракитянский | Ракитянский район | 10 | 1 | 0.06 | 0.0234 | 0.032574
TP010-0008035 | КТП №609 ВЛ-10 кВ №6 ПС 35 кВ Дмитриевка | Ракитянский | Ракитянский район | 10 | 1 | 0.1 | 0.005037 | 0.084517
TP010-0008036 | КТП 701 ПС Дмитриевка | Ракитянский | Ракитянский район | 10 | 1 | 0.06 | 0.001798 | 0.0518
TP010-0008037 | КТП 702 ПС Дмитриевка | Ракитянский | Ракитянский район | 10 | 1 | 0.06 | 0.004289 | 0.049583
TP010-0008038 | КТП №703 ВЛ-10 кВ №7 ПС 35 кВ Дмитриевка | Ракитянский | Ракитянский район | 10 | 1 | 0.1 | 0.007705 | 0.082143
TP010-0008039 | КТП №704 ВЛ-10 кВ №7 ПС 35 кВ Дмитриевка | Ракитянский | Ракитянский район | 10 | 1 | 0.1 | 0.001577 | 0.087596
TP010-0008040 | КТП №101 ВЛ-10 кВ №1 ПС 35 кВ Венгеровка | Ракитянский | Ракитянский район | 10 | 1 | 0.1 | 0.004782 | 0.084744
TP010-0008041 | КТП №102 ВЛ-10 кВ №1 ПС 35 кВ Венгеровка | Ракитянский | Ракитянский район | 10 | 1 | 0.1 | 0.018844 | 0.072229
TP010-0008042 | КТП №103 ВЛ-10 кВ №1 ПС 35 кВ Венгеровка | Ракитянский | Ракитянский район | 10 | 1 | 0.16 | 0.020298 | 0.12433
TP010-0008043 | КТП №104 ВЛ-10 №1 ПС-35 Венгеровка | Ракитянский | Ракитянский район | 10 | 1 | 0.1 | 0.01399 | 0.076549
TP010-0008044 | КТП №105 ВЛ-10 кВ №1 ПС 35 кВ Венгеровка | Ракитянский | Ракитянский район | 10 | 1 | 0.25 | 0.006541 | 0.21668
TP010-0008045 | КТП №106 ВЛ-10 кВ №1 ПС 35 кВ Венгеровка | Ракитянский | Ракитянский район | 10 | 1 | 0.16 | 0.010609 | 0.13296
TP010-0008046 | КТП №107 ВЛ-10 кВ №1 ПС 35 кВ Венгеровка | Ракитянский | Ракитянский район | 10 | 1 | 0.1 | 0.042606 | 0.051081
TP010-0008048 | КТП №109 ВЛ-10 кВ №1 ПС 35 кВ Венгеровка | Ракитянский | Ракитянский район | 10 | 1 | 0.16 | 0.013388 | 0.13048
TP010-0008049 | КТП 110 ПС Венгеровка | Ракитянский | Ракитянский район | 10 | 1 | 0.25 | 0.015746 | 0.20849
TP010-0008050 | КТП №111 ВЛ-10 кВ №1 ПС 35 кВ Венгеровка | Ракитянский | Ракитянский район | 10 | 1 | 0.16 | 0.011581 | 0.13209
TP010-0008051 | КТП №112 ВЛ-10 кВ №1 ПС 35 кВ Венгеровка | Ракитянский | Ракитянский район | 10 | 1 | 0.16 | 0.016516 | 0.1277
TP010-0008052 | КТП 113 ПС Венгеровка | Ракитянский | Ракитянский район | 10 | 1 | 0.16 | 0.06 | 0.089
TP010-0008053 | КТП №115 ВЛ-10 кВ №1 ПС 35 кВ Венгеровка | Ракитянский | Ракитянский район | 10 | 1 | 0.1 | 0.010123 | 0.079991
TP010-0008054 | КТП №116 ВЛ-10 кВ №1 ПС 35 кВ Венгеровка | Ракитянский | Ракитянский район | 10 | 1 | 0.16 | 0 | 0.1424
TP010-0008055 | КТП №117 ВЛ-10 кВ №1 ПС 35 кВ Венгеровка | Ракитянский | Ракитянский район | 10 | 1 | 0.25 | 0.017598 | 0.20684
TP010-0008056 | КТП №122 ВЛ-10 кВ №1 ПС 35 кВ Венгеровка | Ракитянский | Ракитянский район | 10 | 1 | 0.25 | 0.040938 | 0.18607
TP010-0008057 | КТП 123 Венгеровка | Ракитянский | Ракитянский район | 10 | 1 | 0.1 | 0.009499 | 0.080546
TP010-0008058 | КТП №202 ВЛ-10 кВ №2 ПС 35 кВ Венгеровка | Ракитянский | Ракитянский район | 10 | 1 | 0.16 | 0.015303 | 0.12878
TP010-0008059 | КТП 615 ПС Венгеровка | Ракитянский | Ракитянский район | 10 | 1 | 0.063 | 0.00163 | 0.054619
TP010-0008060 | КТП 206 ПС Венгеровка | Ракитянский | Ракитянский район | 10 | 1 | 0.1 | 0.011343 | 0.078905
TP010-0008061 | КТП 207 ПС Венгеровка | Ракитянский | Ракитянский район | 10 | 1 | 0.16 | 0.005359 | 0.13763
TP010-0008062 | КТП №208 ВЛ-10 кВ №2 ПС 35 кВ Венгеровка | Ракитянский | Ракитянский район | 10 | 1 | 0.25 | 0.037401 | 0.18921
TP010-0008063 | КТП 606 ПС Венгеровка | Ракитянский | Ракитянский район | 10 | 1 | 0.06 | 0.008244 | 0.046063
TP010-0008064 | КТП 612 ПС Венгеровка | Ракитянский | Ракитянский район | 10 | 1 | 0.063 | 0.006171 | 0.050578
TP010-0008065 | КТП 613 ПС Венгеровка | Ракитянский | Ракитянский район | 10 | 1 | 0.1 | 0.001115 | 0.088008
TP010-0008066 | КТП №216 ВЛ-10 кВ №2 ПС 35 кВ Венгеровка | Ракитянский | Ракитянский район | 10 | 1 | 0.063 | 0.003 | 0.0534
TP010-0008067 | КТП №217 ВЛ-10 кВ №2 ПС 35 кВ Венгеровка | Ракитянский | Ракитянский район | 10 | 1 | 0.1 | 0.044902 | 0.049037
TP010-0008068 | КТП №301 ВЛ-10 кВ №3 ПС 35 кВ Венгеровка | Ракитянский | Ракитянский район | 10 | 1 | 0.25 | 0.018511 | 0.20603
TP010-0008069 | КТП №304 ВЛ-10 кВ №3 ПС 35 кВ Венгеровка | Ракитянский | Ракитянский район | 10 | 1 | 0.1 | 0.031984 | 0.060534
TP010-0008070 | КТП №305 ВЛ-10 кВ №3 ПС 35 кВ Венгеровка | Ракитянский | Ракитянский район | 10 | 1 | 0.16 | 0.043376 | 0.1038
TP010-0008859 | КТП №124 ВЛ-10 кВ №1 ПС 35 кВ Венгеровка | Ракитянский | Ракитянский район | 10 | 1 | 0.16 | 0.067 | 0.08277
TP010-0008860 | КТП 1105 ПС Малиновка | Ракитянский | Ракитянский район | 10 | 1 | 0.1 | 0.037 | 0.05607
TP010-0008861 | КТП 1108 ПС Дмитриевка | Ракитянский | Ракитянский район | 10 | 1 | 0.06 | 0.037 | 0.02047
TP010-0008863 | КТП 401 ПС Дмитриевка | Ракитянский | Ракитянский район | 10 | 1 | 0.1 | 0.048 | 0.04628
TP010-0008865 | КТП №411 ВЛ-10 кВ №4 ПС 35 кВ Дмитриевка | Ракитянский | Ракитянский район | 10 | 1 | 0.1 | 0.043 | 0.05073
TP010-0008869 | КТП №1114 ВЛ10 кВ №11ПС 110 кВ Готня | Ракитянский | Ракитянский район | 10 | 1 | 0.1 | 0.021628 | 0.069751
TP010-0008870 | КТП 602 ПС Готня | Ракитянский | Ракитянский район | 10 | 1 | 0.4 | 0.034486 | 0.32531
TP010-0008871 | КТП 603 ПС Готня | Ракитянский | Ракитянский район | 10 | 1 | 0.1 | 0.057 | 0.03827
TP010-0008872 | КТП 605 ПС Готня | Ракитянский | Ракитянский район | 10 | 1 | 0.4 | 0.1773 | 0.19821
TP010-0008873 | КТП 606 ПС Готня | Ракитянский | Ракитянский район | 10 | 1 | 0.25 | 0.12937 | 0.10736
TP010-0008875 | КТП 609 ПС 110 кВ Готня | Ракитянский | Ракитянский район | 10 | 1 | 0.25 | 0.1185 | 0.11704
TP010-0008876 | КТП 610 ПС Готня | Ракитянский | Ракитянский район | 10 | 1 | 0.1 | 0.024425 | 0.067262
TP010-0008915 | КТП №108 ВЛ-10 кВ №1 ПС 110 кВ Ракитное | Ракитянский | Ракитянский район | 10 | 1 | 0.4 | 0.002668 | 0.35363
TP010-0008916 | КТП №110 ВЛ-10 кВ №1 ПС 110 кВ Готня | Ракитянский | Ракитянский район | 10 | 1 | 0.1 | 0.041 | 0.05251
TP010-0008917 | КТП №811 ПС Кировская | Ракитянский | Ракитянский район | 10 | 1 | 0.1 | 0.022644 | 0.068847
TP010-0008918 | КТП 1203 ПС Кировска | Ракитянский | Ракитянский район | 10 | 1 | 0.25 | 0.11205 | 0.12278
TP010-0008919 | КТП №211 ВЛ-10 кВ №2 ПС 110 кВ Готня | Ракитянский | Ракитянский район | 10 | 1 | 0.25 | 0.00045 | 0.2221
TP010-0008927 | КТП 417 ПС Дмитриевка | Ракитянский | Ракитянский район | 10 | 1 | 0.06 | 0.0277 | 0.028747
TP010-0008928 | КТП 402 ПС Готня | Ракитянский | Ракитянский район | 10 | 1 | 0.1 | 0.000687 | 0.088389
TP010-0008929 | КТП 218 ПС Готня | Ракитянский | Ракитянский район | 10 | 1 | 0.06 | 0.015866 | 0.039279
TP010-0008930 | КТП 407 ПС Готня | Ракитянский | Ракитянский район | 10 | 1 | 0.16 | 0 | 0.1424
TP010-0008931 | КТП №408 ВЛ-10 кВ №4 ПС 110 кВ Готня | Ракитянский | Ракитянский район | 10 | 1 | 0.1 | 0.000696 | 0.088381
TP010-0008933 | КТП 415 ПС Готня | Ракитянский | Ракитянский район | 10 | 1 | 0.4 | 0.17164 | 0.20324
TP010-0008934 | КТП №417 ВЛ-10 кВ №4 ПС 110 кВ Готня | Ракитянский | Ракитянский район | 10 | 1 | 0.25 | 0.094507 | 0.13839
TP010-0008938 | КТП 513 ПС Ракитное | Ракитянский | Ракитянский район | 10 | 1 | 0.4 | 0 | 0.356
TP010-0008941 | КТП 517 ПС Ракитное | Ракитянский | Ракитянский район | 10 | 1 | 0.063 | 0.002286 | 0.054035
TP010-0008942 | КТП 518 ПС Ракитное | Ракитянский | Ракитянский район | 10 | 1 | 0.25 | 0.035884 | 0.19056
TP010-0008943 | КТП 519 ПС Ракитное | Ракитянский | Ракитянский район | 10 | 1 | 0.25 | 0.01115 | 0.21258
TP010-0008946 | КТП №618 ВЛ-10 кВ №6 ПС 110 кВ Готня | Ракитянский | Ракитянский район | 10 | 1 | 0.25 | 0.072376 | 0.15809
TP010-0008948 | КТП 709 ПС Кировская | Ракитянский | Ракитянский район | 10 | 1 | 0.1 | 0.01125 | 0.078988
TP010-0008949 | КТП №819 ВЛ-10 кВ №8 ПС 35 кВ Кировская | Ракитянский | Ракитянский район | 10 | 1 | 0.1 | 0.009023 | 0.08097
TP010-0008955 | КТП №908 ВЛ-10 кВ №9 ПС 35 кВ Кировская | Ракитянский | Ракитянский район | 10 | 1 | 0.16 | 0.1 | 0.0534
TP010-0008956 | КТП 909 ПС Кировская | Ракитянский | Ракитянский район | 10 | 1 | 0.1 | 0.041 | 0.05251
TP010-0009016 | КТП 301 ПС Дмитриевка | Ракитянский | Ракитянский район | 10 | 1 | 0.16 | 0.005524 | 0.13748
TP010-0009017 | КТП №1213 ВЛ-10 кВ №12 ПС 35 Кировская | Ракитянский | Ракитянский район | 10 | 1 | 0.16 | 0.012209 | 0.13153
TP010-0009018 | КТП №901 ВЛ-10 кВ №9 ПС 35 кВ Кировская | Ракитянский | Ракитянский район | 10 | 1 | 0.16 | 0.020842 | 0.12385
TP010-0009647 | КТП №302 ВЛ-10 кВ №3 ПС 110 кВ Готня | Ракитянский | Ракитянский район | 10 | 1 | 0.25 | 0.090235 | 0.14219
TP010-0009648 | КТП №619 ВЛ-10 кВ №6 ПС 110 кВ Готня | Ракитянский | Ракитянский район | 10 | 1 | 0.25 | 0.17292 | 0.068603
TP010-0009651 | КТП №1104 ВЛ-10 кВ №11 ПС 35 кВ Кировска | Ракитянский | Ракитянский район | 10 | 1 | 0.06 | 0.024 | 0.03204
TP010-0009652 | КТП №1008 ВЛ-10 кВ №10 ПС 35 кВ Кировска | Ракитянский | Ракитянский район | 10 | 1 | 0.1 | 0.008151 | 0.081746
TP010-0009859 | КТП №120 ВЛ-10 кВ №1 ПС Ракитное | Ракитянский | Ракитянский район | 10 | 1 | 0.1 | 0 | 0.089
TP010-0009860 | КТП №312 ВЛ-10 кВ №3 ПС Ракитное | Ракитянский | Ракитянский район | 10 | 1 | 0.02 | 0.010228 | 0.0086971
TP010-0009863 | КТП №620 ВЛ-10 кВ №6 ПС Готня | Ракитянский | Ракитянский район | 10 | 1 | 0.1 | 0.034109 | 0.058643
TP010-0009865 | КТП №516 ВЛ-10 кВ №5 ПС Кировская | Ракитянский | Ракитянский район | 10 | 1 | 0.1 | 0.03 | 0.0623
TP010-0009869 | КТП 820 ПС Кировская | Ракитянский | Ракитянский район | 10 | 1 | 0.16 | 0.032179 | 0.11376
TP010-0009873 | КТП 1214 ПС Кировская | Ракитянский | Ракитянский район | 10 | 1 | 0.063 | 0.032429 | 0.027208
TP010-0009874 | КТП 1215 ПС Кировская | Ракитянский | Ракитянский район | 10 | 1 | 0.16 | 0.041013 | 0.1059
TP010-0009875 | КТП 203 ПС Венгеровка | Ракитянский | Ракитянский район | 10 | 1 | 0.025 | 0.006308 | 0.016636
TP010-0009877 | КТП №701 ВЛ-10 кВ №7 ПС Венгеровка | Ракитянский | Ракитянский район | 10 | 1 | 0.63 | 0.043776 | 0.52174
TP010-0009900 | КТП 801 ПС Дмитриевка | Ракитянский | Ракитянский район | 10 | 2 | 1.26 | 0.66789 | 0.52698
TP010-0009901 | КТП 802 ПС Дмитриевка | Ракитянский | Ракитянский район | 10 | 1 | 0.16 | 0.082 | 0.06942
TP010-0010068 | КТП 823 ПС Кировская | Ракитянский | Ракитянский район | 10 | 1 | 0.16 | 0.009222 | 0.13419
TP010-0010072 | МТП №214 ВЛ-10кВ №2 ПС Венгеровка | Ракитянский | Ракитянский район | 10 | 1 | 0.25 | 0.159 | 0.080986
TP010-0010075 | КТП-101 ВЛ-10кВ №1 ПС Малиновка | Ракитянский | Ракитянский район | 10 | 1 | 0.063 | 0.014511 | 0.043155
TP010-0010076 | КТП-1110 ПС Малиновка | Ракитянский | Ракитянский район | 10 | 1 | 0.1 | 0.002974 | 0.086353
TP010-0010077 | КТП-103 ВЛ-10кВ №1 ПС Малиновка | Ракитянский | Ракитянский район | 10 | 1 | 0.16 | 0.023289 | 0.12167
TP010-0010078 | КТП-401 ВЛ-10кВ №4 ПС Малиновка | Ракитянский | Ракитянский район | 10 | 1 | 0.16 | 0.007246 | 0.13595
TP010-0010079 | КТП 402 ПС Малиновка | Ракитянский | Ракитянский район | 10 | 1 | 0.16 | 0.039385 | 0.10735
TP010-0010080 | КТП-404 ВЛ-10кВ №4 С Малиновка | Ракитянский | Ракитянский район | 10 | 1 | 0.25 | 0.027706 | 0.19784
TP010-0010083 | КТП-407 ВЛ-10кВ №4 ПС Малиновка | Ракитянский | Ракитянский район | 10 | 1 | 0.4 | 0.004308 | 0.35217
TP010-0010085 | КТП-409 ВЛ-10кВ №4 ПС Малиновка | Ракитянский | Ракитянский район | 10 | 1 | 0.4 | 0.005244 | 0.35133
TP010-0010086 | МТП-410 ВЛ-10кВ №4 ПС Малиновка | Ракитянский | Ракитянский район | 10 | 1 | 0.16 | 0.034124 | 0.11203
TP010-0010087 | КТП 501 ПС Малиновка | Ракитянский | Ракитянский район | 10 | 2 | 1.26 | 0.69471 | 0.5031
TP010-0010090 | КТП 1101 ПС Малиновка | Ракитянский | Ракитянский район | 10 | 1 | 0.16 | 0.11241 | 0.042355
TP010-0010154 | КТП 301 ПС Малиновка | Ракитянский | Ракитянский район | 10 | 2 | 1.26 | 0.72897 | 0.47262
TP010-0010155 | КТП 302 ПС Малиновка | Ракитянский | Ракитянский район | 10 | 2 | 1.26 | 0.65077 | 0.54222
TP010-0010158 | КТП 705 ПС Дмитриевка | Ракитянский | Ракитянский район | 10 | 1 | 0.01 | 0.002 | 0.00712
TP010-0010162 | КТП 1001 ПС Дмитриевка | Ракитянский | Ракитянский район | 10 | 2 | 0.2 | 0.10622 | 0.083462
TP010-0010163 | КТП 1201 ПС Дмитриевка | Ракитянский | Ракитянский район | 10 | 2 | 0.2 | 0.11554 | 0.075172
TP010-0010164 | КТП 1202 ПС Дмитриевка | Ракитянский | Ракитянский район | 10 | 1 | 0.16 | 0.038528 | 0.10811
TP010-0010334 | КТП 508 ПС Ракитное | Ракитянский | Ракитянский район | 10 | 1 | 0.16 | 0.016768 | 0.12748
TP010-0010337 | МТП №615 ВЛ-10 №6 ПС-110 Готня | Ракитянский | Ракитянский район | 10 | 1 | 0.1 | 0.016825 | 0.074026
TP010-0010338 | МТП №616 ВЛ-10 №6 ПС-110 Готня | Ракитянский | Ракитянский район | 10 | 1 | 0.16 | 0.054018 | 0.094324
TP010-0016791 | КТП 1101 ПС Дмитриевка | Ракитянский | Ракитянский район | 10 | 2 | 0.32 | 0.17137 | 0.13228
TP010-0016792 | КТП 1102 ПС Дмитриевка | Ракитянский | Ракитянский район | 10 | 2 | 0.32 | 0.11689 | 0.18077
TP010-0016794 | КТП 901 ПС Дмитриевка | Ракитянский | Ракитянский район | 10 | 1 | 0.025 | 0.01 | 0.01335
TP010-0016795 | КТП 902 ПС Дмитриевка | Ракитянский | Ракитянский район | 10 | 1 | 0.025 | 0.013 | 0.01068
TP010-0016796 | КТП 825 ПС Кировская | Ракитянский | Ракитянский район | 10 | 1 | 0.16 | 0.008907 | 0.13447
TP010-0016798 | КТП 616 ПС Кировская | Ракитянский | Ракитянский район | 10 | 1 | 0.16 | 0 | 0.1424
TP010-0016801 | КТП 901 ПС Малиновка | Ракитянский | Ракитянский район | 10 | 2 | 1.26 | 0.707 | 0.49217
TP010-0016802 | КТП 902 ПС Малиновка | Ракитянский | Ракитянский район | 10 | 2 | 1.26 | 0.8491 | 0.3657
TP010-0016996 | КТП 701 ПС Малиновка | Ракитянский | Ракитянский район | 10 | 2 | 1.26 | 0.76843 | 0.4375
TP010-0016997 | КТП 702 ПС Малиновка | Ракитянский | Ракитянский район | 10 | 2 | 1.26 | 0.72185 | 0.47896
TP010-0016998 | КТП 703 ПС Малиновка | Ракитянский | Ракитянский район | 10 | 2 | 1.26 | 0.65589 | 0.53765
TP010-0017002 | МТП №1206 ВЛ-10кВ №12 ПС Кировская | Ракитянский | Ракитянский район | 10 | 1 | 0.4 | 0.016431 | 0.34138
TP010-0024168 | КТП 119 ПС Венгеровка | Ракитянский | Ракитянский район | 10 | 1 | 0.16 | 0.035608 | 0.11071
TP010-0024173 | КТП 216 ПС Готня | Ракитянский | Ракитянский район | 10 | 2 | 0.5 | 0.28727 | 0.18933
TP010-0024175 | КТП 1011 ПС Кировская | Ракитянский | Ракитянский район | 10 | 1 | 0.063 | 0.021628 | 0.036821
TP010-0038171 | КТП 427 ПС Готня | Ракитянский | Ракитянский район | 10 | 1 | 0.1 | 0.067036 | 0.029338
TP010-0038172 | КТП №412 ПС 110/35/10 кВ Ракитное | Ракитянский | Ракитянский район | 10 | 1 | 0.025 | 0.002 | 0.02047
TP010-0109079 | КТП 503 ПС Кировская | Ракитянский | Ракитянский район | 10 | 1 | 0.16 | 0.006573 | 0.13655
TP010-0118560 | КТП-10 кВ № 1218 ПС-Кировская | Ракитянский | Ракитянский район | 10 | 1 | 0.16 | 0.073305 | 0.077159
TP010-0120014 | КТП 514 ПС Ракитное | Ракитянский | Ракитянский район | 10 | 1 | 0.4 | 0.074927 | 0.28931
TP010-0120019 | КТП 10кВ 209 ПС-110 Готня | Ракитянский | Ракитянский район | 10 | 1 | 0.16 | 0.07628 | 0.074511
TP010-0120023 | КТП 123 ПС-110 Готня | Ракитянский | Ракитянский район | 10 | 1 | 0.16 | 0.077 | 0.07387
TP010-0120025 | КТП 621 ПС-110 Готня | Ракитянский | Ракитянский район | 10 | 1 | 0.16 | 0.092547 | 0.060033
TP010-0120029 | КТП-903 ПС Готня | Ракитянский | Ракитянский район | 10 | 1 | 0.25 | 0.024143 | 0.20101
TP010-0120031 | КТП 904 ПС-110 Готня | Ракитянский | Ракитянский район | 10 | 1 | 0.1 | 0.013488 | 0.076996
TP010-0120033 | КТП 905 ПС-110 Готня | Ракитянский | Ракитянский район | 10 | 1 | 0.1 | 0.042766 | 0.050938
TP010-0120035 | КТП 1004 ПС 110 Готня | Ракитянский | Ракитянский район | 10 | 1 | 0.1 | 0.009023 | 0.08097
TP010-0120037 | КТП 907 ПС Готня | Ракитянский | Ракитянский район | 10 | 1 | 0.1 | 0.012691 | 0.077705
TP010-0120039 | КТП 909 ПС-110 Готня | Ракитянский | Ракитянский район | 10 | 1 | 0.06 | 0.016308 | 0.038886
TP010-0120050 | КТП 10кВ 827 ПС-35 Кировская | Ракитянский | Ракитянский район | 10 | 1 | 0.16 | 0.01779 | 0.12657
TP010-0120057 | КТП 1205 ПС Кировская | Ракитянский | Ракитянский район | 10 | 1 | 0.25 | 0.11791 | 0.11756
TP010-0120059 | КТП 1216 ПС-35 Кировская | Ракитянский | Ракитянский район | 10 | 1 | 0.16 | 0.024058 | 0.12099
TP010-0120061 | КТП 1217 ПС Кировская | Ракитянский | Ракитянский район | 10 | 1 | 0.063 | 0.010806 | 0.046453
TP010-0120063 | КТП 219 ПС-35 Венгеровка | Ракитянский | Ракитянский район | 10 | 1 | 0.1 | 0.013985 | 0.076553
TP010-0120082 | КТП-413 ВЛ-10кВ №4 ПС Малиновка | Ракитянский | Ракитянский район | 10 | 1 | 0.16 | 0.088817 | 0.063352
TP010-0120084 | ЗТП №101 РП-10кВ Ракитное | Ракитянский | Ракитянский район | 10 | 2 | 0.8 | 0.4152 | 0.34247
TP010-0120086 | КТП-102 РП-Ракитное | Ракитянский | Ракитянский район | 10 | 1 | 0.4 | 0.021643 | 0.33674
TP010-0120088 | КТП КТП-103 РП-Ракитное | Ракитянский | Ракитянский район | 10 | 1 | 0.16 | 0.054272 | 0.094098
TP010-0120092 | КТП 201 РП-Ракитное | Ракитянский | Ракитянский район | 10 | 1 | 0.4 | 0.19305 | 0.18418
TP010-0122650 | КТП-801 ПС Малиновка | Ракитянский | Ракитянский район | 10 | 2 | 1.26 | 0.67956 | 0.51659
TP010-0122651 | КТП 802 ПС Малиновка | Ракитянский | Ракитянский район | 10 | 2 | 1.26 | 0.7495 | 0.45435
TP010-0122653 | КТП 601 ПС Венгеровка | Ракитянский | Ракитянский район | 10 | 1 | 0.63 | 0.0023 | 0.55865
TP010-0123827 | КТП 502 ПС -35 Кировская | Ракитянский | Ракитянский район | 10 | 1 | 0.1 | 0.000686 | 0.088389
TP010-0124501 | КТП 502 ПС малиновка | Ракитянский | Ракитянский район | 10 | 2 | 0.8 | 0.46141 | 0.30134
TP010-0124509 | КТП 201 ПС Малиновка | Ракитянский | Ракитянский район | 10 | 2 | 0.8 | 0.40716 | 0.34962
TP010-0125416 | КТП 411 ПС Готня | Ракитянский | Ракитянский район | 10 | 1 | 0.01 | 0 | 0.0089
TP010-0126370 | КТП-10 кВ №202 ПС Малиновка | Ракитянский | Ракитянский район | 10 | 2 | 0.8 | 0.18308 | 0.54906
TP010-0126382 | КТП 903 ПС Малиновка | Ракитянский | Ракитянский район | 10 | 1 | 0.04 | 0.006 | 0.03026
TP010-0126419 | КТП 1109 ПС Готня | Ракитянский | Ракитянский район | 10 | 1 | 0.4 | 0.005373 | 0.35122
TP010-0126499 | КТП 107 ПС Малиновка | Ракитянский | Ракитянский район | 10 | 1 | 0.063 | 0.008772 | 0.048263
TP010-0126515 | КТП 803 ПС Дмитриевка | Ракитянский | Ракитянский район | 10 | 2 | 1.26 | 0.65595 | 0.53761
TP010-0126523 | КТП 1115 ПС Готня | Ракитянский | Ракитянский район | 10 | 1 | 0.1 | 0 | 0.089
TP010-0126527 | КТП №201 ПС Венгеровка | Ракитянский | Ракитянский район | 10 | 1 | 0.16 | 0.014852 | 0.12918
TP010-0126572 | КТП 1103 ПС Малиновка | Ракитянский | Ракитянский район | 10 | 1 | 0.063 | 0 | 0.05607
TP010-0126573 | КТП 1301 ПС Малиновка | Ракитянский | Ракитянский район | 10 | 2 | 2 | 1.2445 | 0.67238
TP010-0126638 | КТП 1302 ПС Малиновка | Ракитянский | Ракитянский район | 10 | 2 | 2 | 1.2535 | 0.66439
TP010-0126974 | КТП 1110 ПС Готня | Ракитянский | Ракитянский район | 10 | 1 | 0.25 | 0.008065 | 0.21532
TP010-0127043 | КТП 1401 ПС Малиновка | Ракитянский | Ракитянский район | 10 | 2 | 1.26 | 0.72456 | 0.47654
TP010-0127045 | КТП 1402 ПС Малиновка | Ракитянский | Ракитянский район | 10 | 2 | 1.26 | 0.67868 | 0.51737
TP010-0127326 | КТП 1108 ПС Готня | Ракитянский | Ракитянский район | 10 | 1 | 0.25 | 0.012098 | 0.21173
TP010-0127328 | ЗТП 612 ПС-Готня | Ракитянский | Ракитянский район | 10 | 1 | 0.4 | 0.18554 | 0.19087
TP010-0127332 | КТП 1104 ПС Готня | Ракитянский | Ракитянский район | 10 | 1 | 0.16 | 0.02918 | 0.11643
TP010-0127334 | КТП 1107 ПС Готня | Ракитянский | Ракитянский район | 10 | 1 | 0.25 | 0.066734 | 0.16311
TP010-0127517 | КТП №501 ВЛ-10кВ №5 ПС Ракитное | Ракитянский | Ракитянский район | 10 | 1 | 0.16 | 0.038631 | 0.10802
TP010-0127523 | КТП №1102 ПС Малиновка | Ракитянский | Ракитянский район | 10 | 2 | 0.5 | 0.25897 | 0.21452
TP010-0127745 | КТП №105 РП Ракитное | Ракитянский | Ракитянский район | 10 | 2 | 0.8 | 0.45346 | 0.30842
TP010-0127755 | КТП №109 ПС Готня | Ракитянский | Ракитянский район | 10 | 1 | 0.063 | 0.023 | 0.0356
TP010-0127868 | КТП №1002 ПС Дмитриевка | Ракитянский | Ракитянский район | 10 | 2 | 0.5 | 0.328 | 0.15308
TP010-0128108 | КТП №-1105 ПС Кировская | Ракитянский | Ракитянский район | 10 | 1 | 0.16 | 0 | 0.1424
TP010-0128363 | КТП №419 ПС 110/10 Готня | Ракитянский | Ракитянский район | 10 | 1 | 0.16 | 0.007953 | 0.13532
TP010-0128365 | КТП №128 ПС 35/10 Венгеровка | Ракитянский | Ракитянский район | 10 | 2 | 1.26 | 0.85698 | 0.35869
TP010-0128431 | КТП №127 ПС 35/10 Венгеровка | Ракитянский | Ракитянский район | 10 | 2 | 1.26 | 0.82172 | 0.39007
TP010-0128487 | КТП №1112 ПС 110/10 Готня | Ракитянский | Ракитянский район | 10 | 2 | 1.26 | 0.63262 | 0.55837
TP010-0128577 | КТП-№ 707 ПС 110/35/10 Ракитное | Ракитянский | Ракитянский район | 10 | 1 | 0.1 | 0.045 | 0.04895
TP010-0128578 | КТП-340 ПС 110/10 Готня | Ракитянский | Ракитянский район | 10 | 1 | 0.16 | 0.002243 | 0.1404
TP010-0128671 | КТП-10 кВ № 122 ПС 110/35/10 Ракитное | Ракитянский | Ракитянский район | 10 | 1 | 0.16 | 0.031881 | 0.11403
TP010-0128709 | КТП-10 кВ № 1111 ПС 110/10 Готня | Ракитянский | Ракитянский район | 10 | 1 | 0.4 | 0.01975 | 0.33842
TP010-0128713 | КТП-524 ПС 110/35/10 Ракитное | Ракитянский | Ракитянский район | 10 | 2 | 0.32 | 0.16618 | 0.1369
TP010-0129281 | КТП-10 кВ №1107 ПС 35/10 Малиновка | Ракитянский | Ракитянский район | 10 | 1 | 0.4 | 0.01541 | 0.34229
TP010-0129542 | КТП-415 ПС 35/10 Малиновка | Ракитянский | Ракитянский район | 10 | 1 | 0.063 | 0.000678 | 0.055467
TP010-0130469 | КТП-10 кВ № 416 ПС 35/10 Малиновка | Ракитянский | Ракитянский район | 10 | 1 | 0.16 | 0.002987 | 0.13974
TP010-0130816 | КТП-10 кВ №1104 ПС Малиновка | Ракитянский | Ракитянский район | 10 | 1 | 0.25 | 0.129 | 0.10769
TP010-0131054 | КТП-10 кВ №806 ПС Малиновка | Ракитянский | Ракитянский район | 10 | 2 | 3.2 | 1.7078 | 1.3281
TP010-0131073 | КТП-10 кВ №1103 ПС Дмитриевка | Ракитянский | Ракитянский район | 10 | 2 | 0.8 | 0.18425 | 0.54802
TP010-0131222 | КТП-10 кВ №807 ПС Малиновка | Ракитянский | Ракитянский район | 10 | 2 | 0.08 | 0.045198 | 0.030974
TP010-0131394 | СТП-10 кВ № 129 ПС Венгеровка | Ракитянский | Ракитянский район | 10 | 1 | 0.04 | 0.006912 | 0.029448
TP010-0131400 | КТП-10 кВ №122 ПС Готня | Ракитянский | Ракитянский район | 10 | 1 | 0.063 | 0.004625 | 0.051954
TP010-0131532 | КТП-10 кВ № 123 ПС Ракитное | Ракитянский | Ракитянский район | 10 | 1 | 0.063 | 0.013544 | 0.044016
TP010-0131534 | КТП 417 ПС Малиновка | Ракитянский | Ракитянский район | 10 | 2 | 0.8 | 0.609 | 0.16999
TP010-0132077 | КТП-10 кВ №520 ПС Готня | Ракитянский | Ракитянский район | 10 | 2 | 0.126 | 0.078 | 0.04272
TP010-0133093 | КТП № 710 ПС 35/10 кВ Кировская | Ракитянский | Ракитянский район | 10 | 1 | 0.1 | 0.006012 | 0.083649
TP010-0133236 | КТП-10 кВ №1001 ПС Малиновка | Ракитянский | Ракитянский район | 10 | 2 | 2.5 | 0.017036 | 2.2098
TP010-0133773 | КТП-10 кВ №817 ПС Готня | Ракитянский | Ракитянский район | 10 | 2 | 0.8 | 0.40625 | 0.35044
TP010-0133776 | КТП-10 кВ №904 ПС Дмитриевка | Ракитянский | Ракитянский район | 10 | 2 | 0.2 | 0.053812 | 0.13011
TP010-0133944 | КТП-10 кВ №1106 ПС Малиновка | Ракитянский | Ракитянский район | 10 | 2 | 2 | 1.6164 | 0.34143
TP010-0134044 | КТП 526 ПС Ракитное | Ракитянский | Ракитянский район | 10 | 1 | 0.063 | 0.00137 | 0.054851
TP010-0134053 | КТП 524 ПС Кировская | Ракитянский | Ракитянский район | 10 | 1 | 0.04 | 0.004912 | 0.031228
TP010-0134443 | КТП 702 ПС Готня | Ракитянский | Ракитянский район | 10 | 1 | 0.04 | 0.001598 | 0.034178
TP010-0134535 | СТП 1219 ПС Кировская | Ракитянский | Ракитянский район | 10 | 1 | 0.063 | 0.014155 | 0.043472
TP010-0134738 | КТП 1003 ПС Готня | Ракитянский | Ракитянский район | 10 | 1 | 0.16 | 0.072159 | 0.078178
TP010-0134776 | КТП 703 ПС Готня | Ракитянский | Ракитянский район | 10 | 1 | 0.16 | 0.002989 | 0.13974
TP010-0135591 | КТП-108 ПС Венгеровка | Ракитянский | Ракитянский район | 10 | 1 | 0.1 | 0.064 | 0.03204
TP010-0135592 | КТП-114 ПС Венгеровка | Ракитянский | Ракитянский район | 10 | 1 | 0.1 | 0.011852 | 0.078452
TP010-0135593 | КТП-818 ПС Готня | Ракитянский | Ракитянский район | 10 | 2 | 0.5 | 0.11289 | 0.34452
TP010-0135597 | КТП 527 ПС Ракитное | Ракитянский | Ракитянский район | 10 | 2 | 0.5 | 0.2594 | 0.21414
TP010-0135599 | КТП-10 кВ №905 ПС Дмитриевка | Ракитянский | Ракитянский район | 10 | 2 | 0.5 | 0.25559 | 0.21752
TP010-0135601 | КТП-10 кВ №1105 пс Дмитриевка | Ракитянский | Ракитянский район | 10 | 2 | 0.8 | 0.41855 | 0.33949
TP010-0136126 | КТП 506 ПС Дмитриевка | Ракитянский | Ракитянский район | 10 | 1 | 0.16 | 0.012328 | 0.13143
TP010-0136181 | КТП 623 ПС Готня | Ракитянский | Ракитянский район | 10 | 2 | 0.8 | 0.07161 | 0.64827
TP010-0136212 | КТП-1201 ПС Венгеровка | Ракитянский | Ракитянский район | 10 | 1 | 0.063 | 0.012783 | 0.044693
TP010-0136338 | КТП 527 ПС Кировская | Ракитянский | Ракитянский район | 10 | 1 | 0.16 | 0.12851 | 0.028029
TP010-0136374 | КТП 528 ПС Кировская | Ракитянский | Ракитянский район | 10 | 1 | 0.16 | 0.003432 | 0.13935
TP010-0136387 | КТП 526 ПС Кировская | Ракитянский | Ракитянский район | 10 | 1 | 0.04 | 0.003351 | 0.032618
TP010-0136448 | КТП 602 ПС Ракитное | Ракитянский | Ракитянский район | 10 | 1 | 0.16 | 0.006333 | 0.13676
TP010-0136621 | КТП-819 ПС Готня | Ракитянский | Ракитянский район | 10 | 1 | 0.25 | 0.12563 | 0.11069
TP010-0136896 | КТП 218 ПС Венгеровка | Ракитянский | Ракитянский район | 10 | 1 | 0.1 | 0.011343 | 0.078905
TP010-0136897 | КТП 1109 ПС Дмитриевка | Ракитянский | Ракитянский район | 10 | 1 | 0.1 | 0 | 0.089
TP010-0136977 | КТП 1108 ПС Малиновка | Ракитянский | Ракитянский район | 10 | 1 | 0.16 | 0.016129 | 0.12805
TP010-0136981 | КТП 604 ПС Малиновка | Ракитянский | Ракитянский район | 10 | 2 | 2 | 1.45 | 0.4895
TP010-0136991 | КТП 704 ПС Готня | Ракитянский | Ракитянский район | 10 | 2 | 0.5 | 0.25227 | 0.22048
TP010-0137571 | КТП 406 ПС Ракитное | Ракитянский | Ракитянский район | 10 | 1 | 0.063 | 0.033 | 0.0267
TP010-0137845 | КТП-1202 ПС Малиновка | Ракитянский | Ракитянский район | 10 | 2 | 0.5 | 0.389 | 0.09879
TP010-0138278 | КТП 618 ПС Венгеровка | Ракитянский | Ракитянский район | 10 | 1 | 0.1 | 0.00368 | 0.085725
TP010-0138328 | КТП 428 ПС Готня | Ракитянский | Ракитянский район | 10 | 1 | 0.1 | 0.004927 | 0.084615
TP010-0138345 | КТП 1201 ПС Малиновка | Ракитянский | Ракитянский район | 10 | 2 | 2 | 0.086623 | 1.7029
TP010-0138531 | КТП 529 ПС Кировская | Ракитянский | Ракитянский район | 10 | 1 | 0.25 | 0.21258 | 0.033306
TP010-0138626 | КТП 420 ПС Готня | Ракитянский | Ракитянский район | 10 | 1 | 0.4 | 0.18542 | 0.19098
TP010-0138782 | КТП 1119 ПС Готня | Ракитянский | Ракитянский район | 10 | 1 | 0.16 | 0.10016 | 0.053261
TP010-0138783 | КТП 1120 ПС Готня | Ракитянский | Ракитянский район | 10 | 1 | 0.16 | 0.10557 | 0.04844
TP010-0139043 | КТП 2501 ПС Готня | Ракитянский | Ракитянский район | 10 | 2 | 3.2 | 0.01225 | 2.8371
TP010-0139202 | КТП 130 ПС Венгеровка | Ракитянский | Ракитянский район | 10 | 1 | 0.25 | 0.00572 | 0.21741
TP010-0139205 | КТП 528 ПС Ракитное | Ракитянский | Ракитянский район | 10 | 1 | 0.1 | 0.041071 | 0.052447
TP010-0140456 | КТП 220 ПС Готня | Ракитянский | Ракитянский район | 10 | 1 | 0.63 | 0.003438 | 0.55764
TP010-0140458 | КТП 508 ПС Дмитриевка | Ракитянский | Ракитянский район | 10 | 1 | 0.063 | 0.0086 | 0.048416
TP010-0140460 | КТП 804 ПС Дмитриевка | Ракитянский | Ракитянский район | 10 | 1 | 0.063 | 0.007958 | 0.048987
TP010-0140464 | КТП 805 ПС Дмитриевка | Ракитянский | Ракитянский район | 10 | 1 | 0.063 | 0.007244 | 0.049623
TP010-0140467 | КТП 906 ПС Дмитриевка | Ракитянский | Ракитянский район | 10 | 1 | 0.063 | 0.011932 | 0.045451
TP010-0140761 | СТП 316 ПС Ракитное | Ракитянский | Ракитянский район | 10 | 1 | 0.063 | 0.000226 | 0.055869
TP010-0141283 | СТП 419 ПС Дмитриевка | Ракитянский | Ракитянский район | 10 | 1 | 0.063 | 0.007953 | 0.048992
TP010-0141285 | СТП 420 ПС Дмитриевка | Ракитянский | Ракитянский район | 10 | 1 | 0.063 | 0.007219 | 0.049645
TP010-0141287 | СТП 421 ПС Дмитриевка | Ракитянский | Ракитянский район | 10 | 1 | 0.063 | 0.006347 | 0.050421
TP010-0141289 | СТП 802 ПС Ракитное | Ракитянский | Ракитянский район | 10 | 1 | 0.063 | 0.004788 | 0.051809
TP010-0141291 | СТП 803 ПС Ракитное | Ракитянский | Ракитянский район | 10 | 1 | 0.063 | 0.005175 | 0.051464
TP010-0141293 | СТП 124 ПС Ракитное | Ракитянский | Ракитянский район | 10 | 1 | 0.063 | 0.012847 | 0.044636
TP010-0141526 | КТП 521 ПС Готня | Ракитянский | Ракитянский район | 10 | 2 | 1.26 | 0.86392 | 0.35251
TP010-0141535 | КТП 522 ПС Готня | Ракитянский | Ракитянский район | 10 | 1 | 0.16 | 0.067359 | 0.08245
TP010-0141539 | КТП 820 ПС Готня | Ракитянский | Ракитянский район | 10 | 1 | 0.1 | 0.054 | 0.04094
TP010-0141541 | КТП 1109 ПС Малиновка | Ракитянский | Ракитянский район | 10 | 2 | 1.26 | 0.845 | 0.36935
TP010-0141574 | КТП 325 ПС Готня | Ракитянский | Ракитянский район | 10 | 2 | 0.5 | 0.40419 | 0.085267
TP010-0141884 | КТП 206 ПС Готня | Ракитянский | Ракитянский район | 10 | 1 | 0.4 | 0.19162 | 0.18546
TP010-0141925 | КТП 104 РП 10 Ракитное | Ракитянский | Ракитянский район | 10 | 2 | 0.5 | 0.41558 | 0.075132
TP010-0142472 | СТП 1121 ПС Готня | Ракитянский | Ракитянский район | 10 | 1 | 0.063 | 0.006067 | 0.05067
TP010-0142834 | КТП 907 ПС Дмитриевка | Ракитянский | Ракитянский район | 10 | 1 | 0.063 | 0.044 | 0.01691
TP010-0142840 | КТП 1122 ПС Готня | Ракитянский | Ракитянский район | 10 | 1 | 0.16 | 0.012177 | 0.13156
TP010-0142842 | КТП 1123 ПС Готня | Ракитянский | Ракитянский район | 10 | 1 | 0.063 | 0.013547 | 0.044013
TP010-0143640 | КТП 806 ПС Дмитриевка | Ракитянский | Ракитянский район | 10 | 2 | 2 | 1.0758 | 0.82253
TP010-0143875 | КТП 219 ПС Готня | Ракитянский | Ракитянский район | 10 | 1 | 0.25 | 0.16215 | 0.078187
TP010-0143877 | КТП 706 ПС Дмириевка | Ракитянский | Ракитянский район | 10 | 1 | 0.16 | 0.048 | 0.09968
TP010-0143879 | КТП 1005 ПС Готня | Ракитянский | Ракитянский район | 10 | 2 | 0.8 | 0.40387 | 0.35255
TP010-0144683 | СТП 523 ПС Готня | Ракитянский | Ракитянский район | 10 | 1 | 0.063 | 0.005038 | 0.051586
TP010-0144685 | СТП 524 ПС Готня | Ракитянский | Ракитянский район | 10 | 1 | 0.063 | 0 | 0.05607
TP010-0146034 | КТП 603 ПС Ракитное | Ракитянский | Ракитянский район | 10 | 1 | 0.25 | 0.002951 | 0.21987
TP010-0147587 | КТП 411 ПС Малиновка | Ракитянский | Ракитянский район | 10 | 1 | 0.16 | 0.09702 | 0.056052
TP010-0147644 | КТП 412 ПС Готня | Ракитянский | Ракитянский район | 10 | 1 | 0.25 | 0.044264 | 0.18311
TP010-0147771 | КТП 405 ПС Малиновка | Ракитянский | Ракитянский район | 10 | 1 | 0.25 | 0.12083 | 0.11496
TP010-0148890 | КТП-10 кВ №821 ПС Готня | Ракитянский | Ракитянский район | 10 | 1 | 0.25 | 0.166 | 0.07476
TP010-0150175 | КТП 530 ПС ракитное | Ракитянский | Ракитянский район | 10 | 1 | 0.4 | 0.22 | 0.1602
TP010-0150375 | СТП 1202 ПС Венгеровка | Ракитянский | Ракитянский район | 10 | 1 | 0.063 | 0.023 | 0.0356
TP010-0150981 | КТП 531 ПС Ракитное | Ракитянский | Ракитянский район | 10 | 1 | 0.16 | 0.059 | 0.08989
TP010-0151690 | КТП 221 ПС Готня | Ракитянский | Ракитянский район | 10 | 1 | 0.4 | 0.167 | 0.20737
TP010-0151694 | КТП 421 ПС Готня | Ракитянский | Ракитянский район | 10 | 1 | 0.4 | 0.21 | 0.1691
TP010-0151698 | КТП 705 ПС Готня | Ракитянский | Ракитянский район | 10 | 1 | 0.25 | 0.165 | 0.07565
TP010-9310099 | КТП №104 ВЛ-10 кВ №1 ПС Малиновка | Ракитянский | Ракитянский район | 10 | 1 | 0.063 | 0.045 | 0.01602
TP010-9310100 | КТП № 703 ВЛ-10 кВ № 7 ПС Ракитное | Ракитянский | Ракитянский район | 10 | 1 | 0.063 | 0.028 | 0.03115
TP010-9310104 | КТП №106 ВЛ-10 кВ №1 ПС Малиновка | Ракитянский | Ракитянский район | 10 | 1 | 0.16 | 0.03189 | 0.11402
TP010-9310111 | КТП №901 ВЛ-10 кВ №10 ПС 110 кВ Готня | Ракитянский | Ракитянский район | 10 | 2 | 0.32 | 0.1853 | 0.11988
TP010-9310112 | КТП №1002 ВЛ-10 кВ №10 ПС 110 кВ Готня | Ракитянский | Ракитянский район | 10 | 1 | 0.04 | 0 | 0.0356
TP010-9310113 | КТП №1001 ВЛ-10 кВ №10 ПС 110 кВ Готня | Ракитянский | Ракитянский район | 10 | 1 | 0.025 | 0 | 0.02225
TP010-9310114 | КТП 315 ПС Ракитное | Ракитянский | Ракитянский район | 10 | 1 | 0.04 | 0.011 | 0.02581
TP010-9310115 | КТП №908 ВЛ-10 кВ №10 ПС 110 кВ Готня | Ракитянский | Ракитянский район | 10 | 2 | 0.32 | 0.19217 | 0.11377
TP010-9310116 | КТП №902 ВЛ-10 кВ №10 ПС 110 кВ Готня | Ракитянский | Ракитянский район | 10 | 2 | 0.32 | 0.18285 | 0.12207
TP010-9310118 | КТП №412 ВЛ-10 кВ №4 ПС Малиновка | Ракитянский | Ракитянский район | 10 | 1 | 0.16 | 0.027042 | 0.11833
TP010-9310120 | КТП № 826 ВЛ-10 кВ № 8 ПС Кировская | Ракитянский | Ракитянский район | 10 | 1 | 0.16 | 0.007379 | 0.13583
TP010-0010614 | ЗТП №212 ВЛ-10 №2 ПС-35 кВ Ровеньки | Ровеньской | Ровеньской район | 10 | 1 | 0.25 | 0.002268 | 0.22048
TP010-0010615 | ЗТП №247 ВЛ-10 №2 ПС-35 Ровеньки | Ровеньской | Ровеньской район | 10 | 1 | 0.4 | 0.018362 | 0.33966
TP010-0010618 | ЗТП №606 ВЛ-10 №6 ПС-35 Ровеньки | Ровеньской | Ровеньской район | 10 | 1 | 0.25 | 0.035582 | 0.19083
TP010-0010619 | ЗТП №612 ВЛ-10 №6 ПС-35 Ровеньки | Ровеньской | Ровеньской район | 10 | 1 | 0.25 | 0.10185 | 0.13186
TP010-0010620 | ЗТП №613 ВЛ-10 №6 ПС Ровеньки | Ровеньской | Ровеньской район | 10 | 1 | 0.25 | 0.019678 | 0.20499
TP010-0010629 | ЗТП №501 ВЛ-10 кВ №5 ПС Н.Александровка | Ровеньской | Ровеньской район | 10 | 1 | 0.4 | 0.012711 | 0.34469
TP010-0012286 | КТП №102 ВЛ-10 №1 ПС-35 Ровеньки | Ровеньской | Ровеньской район | 10 | 1 | 0.1 | 0.033485 | 0.059198
TP010-0012287 | КТП №104 ВЛ-10 №1 ПС-35 Ровеньки | Ровеньской | Ровеньской район | 10 | 1 | 0.16 | 0.042706 | 0.10439
TP010-0012288 | ТП №105 ВЛ-10 №1 ПС-35 Ровеньки | Ровеньской | Ровеньской район | 10 | 1 | 0.16 | 0.06404 | 0.085404
TP010-0012289 | ТП №106 ВЛ-10 №1 ПС-35 Ровеньки | Ровеньской | Ровеньской район | 10 | 1 | 0.1 | 0.016736 | 0.074105
TP010-0012291 | КТП №108 ВЛ-10 №1 ПС-35 Ровеньки | Ровеньской | Ровеньской район | 10 | 1 | 0.06 | 0.03108 | 0.025738
TP010-0012293 | ТП №117 ВЛ-10 №1 ПС-35 Ровеньки | Ровеньской | Ровеньской район | 10 | 1 | 0.1 | 0.01757 | 0.073363
TP010-0012294 | КТП №124 ВЛ-10 №1 ПС-35 Ровеньки | Ровеньской | Ровеньской район | 10 | 1 | 0.25 | 0.0011676 | 0.22146
TP010-0012296 | КТП №128 ВЛ-10 №1 ПС-35 Ровеньки | Ровеньской | Ровеньской район | 10 | 1 | 0.063 | 0.019408 | 0.038797
TP010-0012297 | КТП №131 ВЛ-10 кВ №1 ПС-35 Ровеньки | Ровеньской | Ровеньской район | 10 | 1 | 0.06 | 0.042 | 0.01602
TP010-0012298 | МТП №208 ВЛ-10 №2 ПС-35 Ровеньки | Ровеньской | Ровеньской район | 10 | 1 | 0.25 | 0.02376 | 0.20135
TP010-0012299 | КТП №216 ВЛ-10 №2 ПС-35 Ровеньки | Ровеньской | Ровеньской район | 10 | 1 | 0.16 | 0.030646 | 0.11512
TP010-0012300 | КТП №217 ВЛ-10 №2 ПС-35 Ровеньки | Ровеньской | Ровеньской район | 10 | 1 | 0.315 | 0.0007576 | 0.27968
TP010-0012301 | КТП №218 ВЛ-10 №2 ПС-Ровеньки | Ровеньской | Ровеньской район | 10 | 1 | 0.25 | 0.020236 | 0.20449
TP010-0012302 | КТП №219 ВЛ-10 №2 ПС-35 Ровеньки | Ровеньской | Ровеньской район | 10 | 1 | 0.16 | 0.021605 | 0.12317
TP010-0012305 | КТП №222 ВЛ-10 №2 ПС-35 Ровеньки | Ровеньской | Ровеньской район | 10 | 1 | 0.1 | 0 | 0.089
TP010-0012307 | КТП №224 ВЛ-10 №2 ПС-35 Ровеньки | Ровеньской | Ровеньской район | 10 | 1 | 0.1 | 0.013546 | 0.076944
TP010-0012308 | КТП №225 ВЛ-10 №2 ПС-35 Ровеньки | Ровеньской | Ровеньской район | 10 | 1 | 0.16 | 0.025086 | 0.12007
TP010-0012309 | КТП №226 ВЛ-10 №2 ПС-35 Ровеньки | Ровеньской | Ровеньской район | 10 | 1 | 0.1 | 0.014866 | 0.075769
TP010-0012310 | КТП №230 ВЛ-10 №2 ПС-35 Ровеньки | Ровеньской | Ровеньской район | 10 | 1 | 0.1 | 0.017101 | 0.07378
TP010-0012311 | КТП №231 ВЛ-10 №2 ПС-35 Ровеньки | Ровеньской | Ровеньской район | 10 | 1 | 0.16 | 0.022153 | 0.12268
TP010-0012312 | КТП №232 ВЛ-10 №2 ПС-35 Ровеньки | Ровеньской | Ровеньской район | 10 | 1 | 0.1 | 0.024027 | 0.067616
TP010-0012313 | КТП №233 ВЛ-10 №2 ПС-35 Ровеньки | Ровеньской | Ровеньской район | 10 | 1 | 0.1 | 0.0093085 | 0.080715
TP010-0012314 | КТП №234 ВЛ-10 №2 ПС-35 Ровеньки | Ровеньской | Ровеньской район | 10 | 1 | 0.16 | 0.0097091 | 0.13376
TP010-0012315 | КТП №236 ВЛ-10 №2 ПС-35 Ровеньки | Ровеньской | Ровеньской район | 10 | 1 | 0.025 | 0.000414 | 0.021882
TP010-0012316 | КТП №238 ВЛ-10 №2 ПС-35 Ровеньки | Ровеньской | Ровеньской район | 10 | 1 | 0.063 | 0.0031185 | 0.053295
TP010-0012317 | КТП №241 ВЛ-10 №2 ПС-35 Ровеньки | Ровеньской | Ровеньской район | 10 | 1 | 0.1 | 0.015156 | 0.075511
TP010-0012318 | КТП №243 ВЛ-10 №2 ПС-35 Ровеньки | Ровеньской | Ровеньской район | 10 | 1 | 0.16 | 0.010291 | 0.13324
TP010-0012319 | КТП №244 ВЛ-10 №2 ПС-35 Ровеньки | Ровеньской | Ровеньской район | 10 | 1 | 0.16 | 0.0048479 | 0.13809
TP010-0012320 | КТП №245 ВЛ-10 №2 ПС-35 Ровеньки | Ровеньской | Ровеньской район | 10 | 1 | 0.063 | 0.0073391 | 0.049538
TP010-0012321 | КТП №246 ВЛ-10 №2 ПС-35 Ровеньки | Ровеньской | Ровеньской район | 10 | 1 | 0.1 | 0.01033 | 0.079806
TP010-0012322 | КТП-206 ВЛ-10 №2 ПС-35 Ровеньки | Ровеньской | Ровеньской район | 10 | 1 | 0.063 | 0.0042782 | 0.052262
TP010-0012324 | КТП №306 ВЛ-10 №3 ПС-35 Ровеньки | Ровеньской | Ровеньской район | 10 | 1 | 0.25 | 0.04153 | 0.18554
TP010-0012325 | КТП №314 ВЛ-10 №3 ПС-35 Ровеньки | Ровеньской | Ровеньской район | 10 | 1 | 0.1 | 0.011548 | 0.078722
TP010-0012326 | КТП №317 ВЛ-10 №3 ПС-35 Ровеньки | Ровеньской | Ровеньской район | 10 | 1 | 0.1 | 0.014678 | 0.075937
TP010-0012327 | КТП №1202 от ВЛ-10кВ №12 ПС-110 РОВЕНЬКИ | Ровеньской | Ровеньской район | 10 | 1 | 0.16 | 0.037964 | 0.10861
TP010-0012329 | КТП №410 ВЛ-10 №4 ПС-110 Ровеньки | Ровеньской | Ровеньской район | 10 | 1 | 0.1 | 0.011906 | 0.078404
TP010-0012330 | КТП №411 ВЛ-10 №4 ПС-110 Ровеньки | Ровеньской | Ровеньской район | 10 | 1 | 0.1 | 0.035445 | 0.057454
TP010-0012331 | КТП №413 ВЛ-10 №4 ПС-Ровеньки | Ровеньской | Ровеньской район | 10 | 1 | 0.16 | 0.038025 | 0.10856
TP010-0012332 | КТП №414 ВЛ-10 №4 ПС-Ровеньки | Ровеньской | Ровеньской район | 10 | 1 | 0.04 | 0.0020807 | 0.033748
TP010-0012333 | КТП №415 ВЛ-10 №4 ПС-110 Ровеньки | Ровеньской | Ровеньской район | 10 | 1 | 0.4 | 0.016862 | 0.34099
TP010-0012334 | КТП №416 ВЛ-10 №4 ПС-110 Ровеньки | Ровеньской | Ровеньской район | 10 | 1 | 0.1 | 0.0071844 | 0.082606
TP010-0012335 | КТП №418 ВЛ-10 №4 ПС-110 Ровеньки | Ровеньской | Ровеньской район | 10 | 1 | 0.16 | 0.0080605 | 0.13523
TP010-0012336 | КТП №610 ВЛ-10 №6 ПС-35 Ровеньки | Ровеньской | Ровеньской район | 10 | 1 | 0.25 | 0.021846 | 0.20306
TP010-0012337 | КТП №705 ВЛ-10 №7 ПС Ровеньки | Ровеньской | Ровеньской район | 10 | 1 | 0.063 | 0.015339 | 0.042418
TP010-0012338 | КТП №707 ВЛ-10 №7 ПС-110 Ровеньки | Ровеньской | Ровеньской район | 10 | 1 | 0.16 | 0.036888 | 0.10957
TP010-0012339 | КТП №708 ВЛ-10 №7 ПС-110 Ровеньки | Ровеньской | Ровеньской район | 10 | 1 | 0.1 | 0.021651 | 0.069731
TP010-0012340 | КТП №709 ВЛ-10 №7 ПС-110 Ровеньки | Ровеньской | Ровеньской район | 10 | 1 | 0.16 | 0.038518 | 0.10812
TP010-0012341 | КТП №710 ВЛ-10 №7 ПС-110 Ровеньки | Ровеньской | Ровеньской район | 10 | 1 | 0.16 | 0.019878 | 0.12471
TP010-0012342 | КТП №711 ВЛ-10 №7 ПС-110 Ровеньки | Ровеньской | Ровеньской район | 10 | 1 | 0.1 | 0.01441 | 0.076175
TP010-0012344 | КТП №806 ВЛ-10 №8 ПС-110 Ровеньки | Ровеньской | Ровеньской район | 10 | 1 | 0.04 | 0.000435 | 0.035213
TP010-0012346 | КТП №1105 х.н. ВЛ-10 №11 ПС-35 Ровеньки | Ровеньской | Ровеньской район | 10 | 1 | 0.4 | 0.064011 | 0.29903
TP010-0012347 | КТП №305 ВЛ-10 №3 ПС Айдар | Ровеньской | Ровеньской район | 10 | 1 | 0.04 | 0 | 0.0356
TP010-0012348 | КТП №702 ВЛ-10 №7 ПС Айдар | Ровеньской | Ровеньской район | 10 | 1 | 0.25 | 0.20531 | 0.039777
TP010-0012349 | КТП №304 ВЛ-10 №3 ПС Айдар | Ровеньской | Ровеньской район | 10 | 1 | 0.16 | 0.03078 | 0.11501
TP010-0012350 | КТП №308 ВЛ-10 №3 ПС Айдар | Ровеньской | Ровеньской район | 10 | 1 | 0.1 | 0.0056132 | 0.084004
TP010-0012351 | КТП №809 ВЛ-10 №8 ПС Айдар | Ровеньской | Ровеньской район | 10 | 1 | 0.063 | 0.028505 | 0.030701
TP010-0012352 | ТП №401 ВЛ-10 №4 ПС Айдар | Ровеньской | Ровеньской район | 10 | 1 | 0.04 | 0.009979 | 0.026719
TP010-0012353 | КТП №403 ВЛ-10 №4 ПС Айдар | Ровеньской | Ровеньской район | 10 | 1 | 0.1 | 0.012084 | 0.078246
TP010-0012354 | КТП №404 ВЛ-10 №4 ПС Айдар | Ровеньской | Ровеньской район | 10 | 1 | 0.063 | 0.0011554 | 0.055042
TP010-0012355 | КТП №405 ВЛ-10 №4 ПС Айдар | Ровеньской | Ровеньской район | 10 | 1 | 0.16 | 0.0086467 | 0.1347
TP010-0012356 | КТП №407 ВЛ-10 №4 ПС Айдар | Ровеньской | Ровеньской район | 10 | 1 | 0.1 | 0.0086357 | 0.081314
TP010-0012357 | КТП №410 ВЛ-10 №4 ПС Айдар | Ровеньской | Ровеньской район | 10 | 1 | 0.1 | 0.000138 | 0.088877
TP010-0012358 | КТП №411 ВЛ-10 №4 ПС Айдар | Ровеньской | Ровеньской район | 10 | 1 | 0.16 | 0.004353 | 0.13853
TP010-0012359 | КТП №412 ВЛ-10 №4 ПС Айдар | Ровеньской | Ровеньской район | 10 | 1 | 0.16 | 0.012702 | 0.1311
TP010-0012360 | КТП №413 ВЛ-10 №4 ПС Айдар | Ровеньской | Ровеньской район | 10 | 1 | 0.1 | 0.022756 | 0.068747
TP010-0012361 | КТП №414 ВЛ-10 №4 ПС Айдар | Ровеньской | Ровеньской район | 10 | 1 | 0.16 | 0.056977 | 0.09169
TP010-0012362 | КТП №415 ВЛ-10 №4 ПС Айдар | Ровеньской | Ровеньской район | 10 | 1 | 0.063 | 0.04 | 0.02047
TP010-0012364 | КТП №623 ВЛ-10 №6 ПС Айдар | Ровеньской | Ровеньской район | 10 | 1 | 0.1 | 0.018632 | 0.072418
TP010-0012365 | КТП №604 ВЛ-10 №6 ПС Айдар | Ровеньской | Ровеньской район | 10 | 1 | 0.16 | 0.03577 | 0.11056
TP010-0012366 | КТП №708 ВЛ-10 №7 ПС Айдар | Ровеньской | Ровеньской район | 10 | 1 | 0.16 | 0.00261 | 0.14008
TP010-0012367 | КТП №621 ВЛ-10 №6 ПС Айдар | Ровеньской | Ровеньской район | 10 | 1 | 0.25 | 0.030627 | 0.19524
TP010-0012368 | КТП №622 ВЛ-10 №6 ПС Айдар | Ровеньской | Ровеньской район | 10 | 1 | 0.16 | 0.01187 | 0.13184
TP010-0012370 | КТП №603 ВЛ-10 №6 ПС Айдар | Ровеньской | Ровеньской район | 10 | 1 | 0.1 | 0.014604 | 0.076002
TP010-0012371 | КТП №605 ВЛ-10 №6 ПС Айдар | Ровеньской | Ровеньской район | 10 | 1 | 0.063 | 0.041995 | 0.018694
TP010-0012372 | КТП №606 ВЛ-10 №6 ПС Айдар | Ровеньской | Ровеньской район | 10 | 1 | 0.1 | 0.010595 | 0.07957
TP010-0012373 | КТП №607 ВЛ-10 №6 ПС Айдар | Ровеньской | Ровеньской район | 10 | 1 | 0.04 | 0.006726 | 0.029614
TP010-0012374 | КТП №608 ВЛ-10 №6 ПС Айдар | Ровеньской | Ровеньской район | 10 | 1 | 0.063 | 0.01527 | 0.04248
TP010-0012375 | КТП №609 ВЛ-10 №6 ПС Айдар | Ровеньской | Ровеньской район | 10 | 1 | 0.16 | 0.031685 | 0.1142
TP010-0012376 | КТП №610 ВЛ-10 №6 ПС Айдар | Ровеньской | Ровеньской район | 10 | 1 | 0.1 | 0.04 | 0.0534
TP010-0012377 | КТП №611 ВЛ-10 №6 ПС Айдар | Ровеньской | Ровеньской район | 10 | 1 | 0.04 | 0.027 | 0.01157
TP010-0012379 | КТП №613 ВЛ-10 №6 ПС Айдар | Ровеньской | Ровеньской район | 10 | 1 | 0.16 | 0.01847 | 0.12596
TP010-0012381 | КТП №615 ВЛ-10 №6 ПС Айдар | Ровеньской | Ровеньской район | 10 | 1 | 0.1 | 0.039 | 0.05429
TP010-0012382 | КТП №616 ВЛ-10 №6 ПС Айдар | Ровеньской | Ровеньской район | 10 | 1 | 0.04 | 0.007372 | 0.029039
TP010-0012383 | КТП №617 ВЛ-10 №6 ПС Айдар | Ровеньской | Ровеньской район | 10 | 1 | 0.16 | 0.014122 | 0.12983
TP010-0012384 | КТП №101 ВЛ-10 №1 ПС Всесвятка | Ровеньской | Ровеньской район | 10 | 1 | 0.1 | 0.002151 | 0.087086
TP010-0012387 | КТП №104 ВЛ-10 №1 ПС Всесвятка | Ровеньской | Ровеньской район | 10 | 1 | 0.16 | 0.03128 | 0.11456
TP010-0012388 | КТП №105 ВЛ-10 №1 ПС Всесвятка | Ровеньской | Ровеньской район | 10 | 1 | 0.063 | 0.006691 | 0.050115
TP010-0012389 | КТП №106 ВЛ-10 №1 ПС Всесвятка | Ровеньской | Ровеньской район | 10 | 1 | 0.1 | 0.030482 | 0.061871
TP010-0012390 | КТП №108 ВЛ-10 №1 ПС Всесвятка | Ровеньской | Ровеньской район | 10 | 1 | 0.1 | 0.0023 | 0.086953
TP010-0012391 | КТП №109 ВЛ-10 №1 ПС Всесвятка | Ровеньской | Ровеньской район | 10 | 1 | 0.16 | 0.001165 | 0.14136
TP010-0012392 | КТП №110 ВЛ-10 №1 ПС Всесвятка | Ровеньской | Ровеньской район | 10 | 1 | 0.025 | 0 | 0.02225
TP010-0012393 | КТП №111 ВЛ-10 кВ №1 ПС Всесвятка | Ровеньской | Ровеньской район | 10 | 1 | 0.04 | 0.018 | 0.01958
TP010-0012395 | КТП №113 ВЛ-10 №1 ПС Всесвятка | Ровеньской | Ровеньской район | 10 | 1 | 0.1 | 0.03123 | 0.061205
TP010-0012397 | КТП №115 ВЛ-10 №1 ПС Всесвятка | Ровеньской | Ровеньской район | 10 | 1 | 0.04 | 0 | 0.0356
TP010-0012398 | КТП №116 ВЛ-10 №1 ПС Всесвятка | Ровеньской | Ровеньской район | 10 | 1 | 0.1 | 0.039092 | 0.054208
TP010-0012399 | КТП №117 ВЛ-10 №1 ПС Всесвятка | Ровеньской | Ровеньской район | 10 | 1 | 0.25 | 0 | 0.2225
TP010-0012401 | КТП №201 ВЛ-10 №2 ПС Всесвятка | Ровеньской | Ровеньской район | 10 | 1 | 0.025 | 0.015 | 0.0089
TP010-0012402 | КТП №202 ВЛ-10 №2 ПС Всесвятка | Ровеньской | Ровеньской район | 10 | 1 | 0.1 | 0.008403 | 0.081521
TP010-0012403 | КТП №303 ВЛ-10 №3 ПС Всесвятка | Ровеньской | Ровеньской район | 10 | 1 | 0.1 | 0.022528 | 0.06895
TP010-0012404 | КТП №304 ВЛ-10 №3 ПС Всесвятка | Ровеньской | Ровеньской район | 10 | 1 | 0.063 | 0.019469 | 0.038743
TP010-0012405 | КТП №305 ВЛ-10 №3 ПС Всесвятка | Ровеньской | Ровеньской район | 10 | 1 | 0.063 | 0.006754 | 0.050059
TP010-0012406 | КТП №306 ВЛ-10 №3 ПС Всесвятка | Ровеньской | Ровеньской район | 10 | 1 | 0.1 | 0.003772 | 0.085643
TP010-0012407 | КТП №307 ВЛ-10 №3 ПС Всесвятка | Ровеньской | Ровеньской район | 10 | 1 | 0.16 | 0 | 0.1424
TP010-0012408 | КТП №308 ВЛ-10 №3 ПС Всесвятка | Ровеньской | Ровеньской район | 10 | 1 | 0.04 | 0 | 0.0356
TP010-0012409 | КТП №309 ВЛ-10 №3 ПС Всесвятка | Ровеньской | Ровеньской район | 10 | 1 | 0.1 | 0.046571 | 0.047552
TP010-0012411 | КТП №312 ВЛ-10 №3 ПС Всесвятка | Ровеньской | Ровеньской район | 10 | 1 | 0.1 | 0.005013 | 0.084538
TP010-0012413 | КТП №314 ВЛ-10 №3 ПС Всесвятка | Ровеньской | Ровеньской район | 10 | 1 | 0.063 | 0.027 | 0.03204
TP010-0012414 | КТП №315 ВЛ-10 №3 ПС Всесвятка | Ровеньской | Ровеньской район | 10 | 1 | 0.063 | 0.000935 | 0.055238
TP010-0012415 | КТП №316 ВЛ-10 №3 ПС Всесвятка | Ровеньской | Ровеньской район | 10 | 1 | 0.1 | 0.01394 | 0.076593
TP010-0012416 | КТП №317 ВЛ-10 №3 ПС Всесвятка | Ровеньской | Ровеньской район | 10 | 1 | 0.1 | 0.010776 | 0.079409
TP010-0012417 | КТП №319 ВЛ-10 №3 ПС Всесвятка | Ровеньской | Ровеньской район | 10 | 1 | 0.1 | 0.005376 | 0.084215
TP010-0012418 | КТП №320 ВЛ-10 №3 ПС Всесвятка | Ровеньской | Ровеньской район | 10 | 1 | 0.16 | 0.01291 | 0.13091
TP010-0012419 | КТП №401 ВЛ-10 №4 ПС Всесвятка | Ровеньской | Ровеньской район | 10 | 1 | 0.04 | 0.00046 | 0.035191
TP010-0012420 | КТП №403 ВЛ-10 №4 ПС Всесвятка | Ровеньской | Ровеньской район | 10 | 1 | 0.063 | 0.024137 | 0.034588
TP010-0012421 | КТП №404 ВЛ-10 №4 ПС Всесвятка | Ровеньской | Ровеньской район | 10 | 1 | 0.16 | 0.02643 | 0.11888
TP010-0012422 | КТП №405 ВЛ-10 №4 ПС Всесвятка | Ровеньской | Ровеньской район | 10 | 1 | 0.16 | 0.052545 | 0.095635
TP010-0012423 | КТП №406 ВЛ-10 №4 ПС Всесвятка | Ровеньской | Ровеньской район | 10 | 1 | 0.063 | 0.01787 | 0.040166
TP010-0012424 | КТП №407 ВЛ-10 №4 ПС Всесвятка | Ровеньской | Ровеньской район | 10 | 1 | 0.25 | 0.027965 | 0.19761
TP010-0012425 | ТП №408 ВЛ-10 №4 ПС Всесвятка | Ровеньской | Ровеньской район | 10 | 1 | 0.25 | 0.036356 | 0.19014
TP010-0012426 | КТП №409 ВЛ-10 №4 ПС Всесвятка | Ровеньской | Ровеньской район | 10 | 1 | 0.16 | 0.047945 | 0.099729
TP010-0012427 | КТП №410 ВЛ-10 №4 ПС Всесвятка | Ровеньской | Ровеньской район | 10 | 1 | 0.16 | 0.009656 | 0.13381
TP010-0012428 | КТП №411 ВЛ-10 №4 ПС Всесвятка | Ровеньской | Ровеньской район | 10 | 1 | 0.063 | 0.029 | 0.03026
TP010-0012436 | КТП №502 ВЛ-10 №5 ПС Всесвятка | Ровеньской | Ровеньской район | 10 | 1 | 0.1 | 0.014055 | 0.076491
TP010-0012438 | КТП №504 ВЛ-10 №5 ПС Всесвятка | Ровеньской | Ровеньской район | 10 | 1 | 0.16 | 0.00231 | 0.14034
TP010-0012439 | КТП №505 ВЛ-10 №5 ПС Всесвятка | Ровеньской | Ровеньской район | 10 | 1 | 0.25 | 0.034713 | 0.19161
TP010-0012440 | КТП №506 ВЛ-10 №5 ПС Всесвятка | Ровеньской | Ровеньской район | 10 | 1 | 0.16 | 0.010457 | 0.13309
TP010-0012441 | КТП №507 ВЛ-10 №5 ПС Всесвятка | Ровеньской | Ровеньской район | 10 | 1 | 0.16 | 0.038539 | 0.1081
TP010-0012442 | ТП №508 ВЛ-10 №5 ПС Всесвятка | Ровеньской | Ровеньской район | 10 | 1 | 0.1 | 0.021308 | 0.070036
TP010-0012443 | КТП №509 ВЛ-10 №5 ПС Всесвятка | Ровеньской | Ровеньской район | 10 | 1 | 0.1 | 0.044 | 0.04984
TP010-0012444 | КТП №510 ВЛ-10 №5 ПС Всесвятка | Ровеньской | Ровеньской район | 10 | 1 | 0.063 | 0.000472 | 0.05565
TP010-0012445 | КТП №511 ВЛ-10 №5 ПС Всесвятка | Ровеньской | Ровеньской район | 10 | 1 | 0.16 | 0.018567 | 0.12588
TP010-0012446 | КТП №512 ВЛ-10 №5 ПС Всесвятка | Ровеньской | Ровеньской район | 10 | 1 | 0.1 | 0.032798 | 0.05981
TP010-0012447 | КТП №515 ВЛ-10 №5 ПС Всесвятка | Ровеньской | Ровеньской район | 10 | 1 | 0.1 | 0 | 0.089
TP010-0012448 | КТП №601 ВЛ-10 №6 ПС Всесвятка | Ровеньской | Ровеньской район | 10 | 1 | 0.063 | 0.010565 | 0.046667
TP010-0012449 | КТП №602 ВЛ-10 №6 ПС Всесвятка | Ровеньской | Ровеньской район | 10 | 1 | 0.1 | 0.008051 | 0.081835
TP010-0012450 | КТП №603 ВЛ-10 №6 ПС Всесвятка | Ровеньской | Ровеньской район | 10 | 1 | 0.063 | 0.00674 | 0.050071
TP010-0012451 | КТП №607 ВЛ-10 №6 ПС Всесвятка | Ровеньской | Ровеньской район | 10 | 1 | 0.063 | 0.002982 | 0.053416
TP010-0012452 | КТП №609 ВЛ-10 №6 ПС Всесвятка | Ровеньской | Ровеньской район | 10 | 1 | 0.063 | 0.006365 | 0.050405
TP010-0012453 | КТП №611 ВЛ-10 №6 ПС Всесвятка | Ровеньской | Ровеньской район | 10 | 1 | 0.06 | 0.008514 | 0.045823
TP010-0012454 | КТП №612 ВЛ-10 №6 ПС Всесвятка | Ровеньской | Ровеньской район | 10 | 1 | 0.16 | 0.026103 | 0.11917
TP010-0012455 | КТП №613 ВЛ-10 №6 ПС Всесвятка | Ровеньской | Ровеньской район | 10 | 1 | 0.1 | 0.047106 | 0.047076
TP010-0012456 | КТП №615 ВЛ-10 №6 ПС Всесвятка | Ровеньской | Ровеньской район | 10 | 1 | 0.063 | 0 | 0.05607
TP010-0012458 | КТП №702 ВЛ-10 №7 ПС Всесвятка | Ровеньской | Ровеньской район | 10 | 1 | 0.16 | 0.000478 | 0.14197
TP010-0012459 | КТП №703 ВЛ-10 №7 ПС Всесвятка | Ровеньской | Ровеньской район | 10 | 1 | 0.16 | 0.00985 | 0.13363
TP010-0012460 | КТП №706 ВЛ-10 №7 ПС Всесвятка | Ровеньской | Ровеньской район | 10 | 1 | 0.04 | 0.008478 | 0.028055
TP010-0012461 | КТП №707 ВЛ-10 №7 ПС Всесвятка | Ровеньской | Ровеньской район | 10 | 1 | 0.063 | 0.013471 | 0.044081
TP010-0012462 | КТП №101 ВЛ-10 №1 ПС Новоалександр. | Ровеньской | Ровеньской район | 10 | 1 | 0.16 | 0.040396 | 0.10645
TP010-0012463 | КТП №102 ВЛ-10 №1 ПС Новоалександр. | Ровеньской | Ровеньской район | 10 | 1 | 0.1 | 0.006198 | 0.083484
TP010-0012464 | КТП №103 ВЛ-10 №1 ПС Новоалександр. | Ровеньской | Ровеньской район | 10 | 1 | 0.1 | 0.009284 | 0.080737
TP010-0012465 | КТП №104 ВЛ-10 №1 ПС Новоалександр. | Ровеньской | Ровеньской район | 10 | 1 | 0.063 | 0.012671 | 0.044793
TP010-0012466 | КТП №105 ВЛ-10 №1 ПС Новоалександр. | Ровеньской | Ровеньской район | 10 | 1 | 0.025 | 0.011 | 0.01246
TP010-0012467 | КТП №106 ВЛ-10 №1 ПС Новоалександр. | Ровеньской | Ровеньской район | 10 | 1 | 0.063 | 0 | 0.05607
TP010-0012468 | КТП №107 ВЛ-10 №1 ПС Новоалександр. | Ровеньской | Ровеньской район | 10 | 1 | 0.063 | 0.004761 | 0.051833
TP010-0012471 | КТП 110 ПС Н.Александровка | Ровеньской | Ровеньской район | 10 | 1 | 0.25 | 0.002563 | 0.22022
TP010-0012472 | КТП-111/160КВА Н.Александровка | Ровеньской | Ровеньской район | 10 | 1 | 0.16 | 0.002776 | 0.13993
TP010-0012473 | КТП №115 ВЛ-10 №1 ПС Новоалександр. | Ровеньской | Ровеньской район | 10 | 1 | 0.025 | 0.003417 | 0.019209
TP010-0012475 | КТП №119 ВЛ-10 №1 ПС Новоалександр. | Ровеньской | Ровеньской район | 10 | 1 | 0.1 | 0.032088 | 0.060442
TP010-0012476 | КТП №121 ВЛ-10 №1 ПС Новоалександр. | Ровеньской | Ровеньской район | 10 | 1 | 0.25 | 0.030729 | 0.19515
TP010-0012477 | КТП №123 ВЛ-10 №1 ПС Новоалександр. | Ровеньской | Ровеньской район | 10 | 1 | 0.25 | 0.032688 | 0.19341
TP010-0012478 | КТП №125 ВЛ-10 №1 ПС Новоалександр. | Ровеньской | Ровеньской район | 10 | 1 | 0.1 | 0.007172 | 0.082617
TP010-0012479 | КТП №133 ВЛ-10 №1 ПС Новоалександр. | Ровеньской | Ровеньской район | 10 | 1 | 0.25 | 0.02506 | 0.2002
TP010-0012480 | КТП №135 ВЛ-10 №1 ПС Новоалександр. | Ровеньской | Ровеньской район | 10 | 1 | 0.16 | 0.006836 | 0.13632
TP010-0012481 | КТП №137 ВЛ-10 №1 ПС Новоалександр. | Ровеньской | Ровеньской район | 10 | 1 | 0.16 | 0.002266 | 0.14038
TP010-0012482 | КТП №201 ВЛ-10 №2 ПС Новоалександр. | Ровеньской | Ровеньской район | 10 | 1 | 0.1 | 0.021653 | 0.069729
TP010-0012483 | КТП №202 ВЛ-10 №2 ПС Новоалександр. | Ровеньской | Ровеньской район | 10 | 1 | 0.16 | 0.016412 | 0.12779
TP010-0012484 | КТП №203 ВЛ-10 №2 ПС Новоалександр. | Ровеньской | Ровеньской район | 10 | 1 | 0.16 | 0.035169 | 0.1111
TP010-0012485 | КТП №204 ВЛ-10 №2 ПС Новоалександр. | Ровеньской | Ровеньской район | 10 | 1 | 0.1 | 0.008955 | 0.08103
TP010-0012487 | КТП №208 ВЛ-10 №2 ПС Новоалександр. | Ровеньской | Ровеньской район | 10 | 1 | 0.1 | 0.011267 | 0.078972
TP010-0012488 | КТП №210 ВЛ-10 №2 ПС Новоалександр. | Ровеньской | Ровеньской район | 10 | 1 | 0.063 | 0.028 | 0.03115
TP010-0012489 | КТП №211 ВЛ-10 №2 ПС Новоалександр. | Ровеньской | Ровеньской район | 10 | 1 | 0.16 | 0.066378 | 0.083324
TP010-0012490 | КТП №212 ВЛ-10 №2 ПС Новоалександр. | Ровеньской | Ровеньской район | 10 | 1 | 0.16 | 0.002874 | 0.13984
TP010-0012491 | КТП №416 ВЛ-10 №4 ПС Айдар | Ровеньской | Ровеньской район | 10 | 1 | 0.04 | 0.01647 | 0.020941
TP010-0012492 | КТП №219 ВЛ-10 №2 ПС Новоалександр. | Ровеньской | Ровеньской район | 10 | 1 | 0.063 | 0.014363 | 0.043287
TP010-0012493 | КТП №220 ВЛ-10 №2 ПС Новоалександр. | Ровеньской | Ровеньской район | 10 | 1 | 0.16 | 0 | 0.1424
TP010-0012494 | КТП №221 ВЛ-10 №2 ПС Новоалександр. | Ровеньской | Ровеньской район | 10 | 1 | 0.06 | 0.012862 | 0.041953
TP010-0012496 | КТП №401 ВЛ-10 №4 ПС Новоалександр. | Ровеньской | Ровеньской район | 10 | 1 | 0.063 | 0.034634 | 0.025246
TP010-0012497 | КТП №402 ВЛ-10 №4 ПС Новоалександр. | Ровеньской | Ровеньской район | 10 | 1 | 0.1 | 0.011614 | 0.078664
TP010-0012498 | КТП №403 ВЛ-10 №4 ПС Новоалександр. | Ровеньской | Ровеньской район | 10 | 1 | 0.04 | 0.018994 | 0.018695
TP010-0012499 | КТП №416 ВЛ-10 №4 ПС Новоалександр. | Ровеньской | Ровеньской район | 10 | 1 | 0.04 | 0.01 | 0.0267
TP010-0012500 | КТП №417 ВЛ-10 №4 ПС Новоалександр. | Ровеньской | Ровеньской район | 10 | 1 | 0.25 | 0.005058 | 0.218
TP010-0012501 | КТП №418 ВЛ-10 №4 ПС Новоалександр. | Ровеньской | Ровеньской район | 10 | 1 | 0.25 | 0.11903 | 0.11657
TP010-0012502 | КТП-430/100КВА Н.Александровка | Ровеньской | Ровеньской район | 10 | 1 | 0.1 | 0.003697 | 0.08571
TP010-0012503 | КТП №601 ВЛ-10 №6 ПС Новоалександр. | Ровеньской | Ровеньской район | 10 | 1 | 0.4 | 0.011247 | 0.34599
TP010-0012504 | КТП №602 ВЛ-10 №6 ПС Новоалександр. | Ровеньской | Ровеньской район | 10 | 1 | 0.025 | 0 | 0.02225
TP010-0012505 | КТП №603 ВЛ-10 №6 ПС Новоалександр. | Ровеньской | Ровеньской район | 10 | 1 | 0.4 | 0.004753 | 0.35177
TP010-0012507 | КТП №702 ВЛ-10 №7 ПС Новоалександр. | Ровеньской | Ровеньской район | 10 | 1 | 0.25 | 0.004157 | 0.2188
TP010-0012508 | КТП №702А ВЛ-10 №7 ПС Новоалександр. | Ровеньской | Ровеньской район | 10 | 1 | 0.25 | 0 | 0.2225
TP010-0012509 | КТП №703 ВЛ-10 №7 ПС Новоалександр. | Ровеньской | Ровеньской район | 10 | 1 | 0.16 | 0.119 | 0.03649
TP010-0012511 | КТП №705 ВЛ-10 №7 ПС Новоалександр. | Ровеньской | Ровеньской район | 10 | 1 | 0.1 | 0.014518 | 0.076079
TP010-0012512 | КТП №706 ВЛ-10 №7 ПС Новоалександр. | Ровеньской | Ровеньской район | 10 | 1 | 0.1 | 0.000663 | 0.08841
TP010-0012514 | КТП №712 ВЛ-10 №7 ПС Новоалександр. | Ровеньской | Ровеньской район | 10 | 1 | 0.1 | 0.002937 | 0.086386
TP010-0012515 | КТП №103 ВЛ-10 №1 ПС Харьковская | Ровеньской | Ровеньской район | 10 | 1 | 0.16 | 0.022248 | 0.1226
TP010-0012516 | КТП №104 ВЛ-10 №1 ПС Харьковская | Ровеньской | Ровеньской район | 10 | 1 | 0.16 | 0.01591 | 0.12824
TP010-0012518 | КТП №102 ВЛ-10 №1 ПС Харьковская | Ровеньской | Ровеньской район | 10 | 1 | 0.16 | 0.11627 | 0.038921
TP010-0012519 | КТП №125 ВЛ-10 №1 ПС Харьковская | Ровеньской | Ровеньской район | 10 | 1 | 0.16 | 0.014496 | 0.1295
TP010-0012520 | КТП №126 ВЛ-10 №1 ПС Харьковская | Ровеньской | Ровеньской район | 10 | 1 | 0.16 | 0.06345 | 0.08593
TP010-0012521 | КТП №127 ВЛ-10 №1 ПС Харьковская | Ровеньской | Ровеньской район | 10 | 1 | 0.063 | 0.01589 | 0.041928
TP010-0012522 | КТП №128 ВЛ-10 №1 ПС Харьковская | Ровеньской | Ровеньской район | 10 | 1 | 0.063 | 0.009516 | 0.047601
TP010-0012523 | КТП №130 ВЛ-10 №1 ПС Харьковская | Ровеньской | Ровеньской район | 10 | 1 | 0.1 | 0.076 | 0.02136
TP010-0012524 | КТП №131 ВЛ-10 №1 ПС Харьковская | Ровеньской | Ровеньской район | 10 | 1 | 0.25 | 0.0045 | 0.21849
TP010-0012525 | КТП №132 ВЛ-10 №1 ПС Харьковская | Ровеньской | Ровеньской район | 10 | 1 | 0.1 | 0.01913 | 0.071974
TP010-0012526 | КТП №134 ВЛ-10 №1 ПС Харьковская | Ровеньской | Ровеньской район | 10 | 1 | 0.1 | 0.007721 | 0.082128
TP010-0012527 | КТП №136 ВЛ-10 №1 ПС Харьковская | Ровеньской | Ровеньской район | 10 | 1 | 0.16 | 0.009046 | 0.13435
TP010-0012528 | КТП №137 ВЛ-10 №1 ПС Харьковская | Ровеньской | Ровеньской район | 10 | 1 | 0.1 | 0.024667 | 0.067046
TP010-0012530 | КТП №307 ВЛ-10 №3 ПС Харьковская | Ровеньской | Ровеньской район | 10 | 1 | 0.16 | 0.004728 | 0.13819
TP010-0012531 | КТП №308 ВЛ-10 №3 ПС Харьковская | Ровеньской | Ровеньской район | 10 | 1 | 0.063 | 0.034 | 0.02581
TP010-0012532 | КТП №309 ВЛ-10 №3 ПС Харьковская | Ровеньской | Ровеньской район | 10 | 1 | 0.1 | 0.01334 | 0.077127
TP010-0012533 | КТП №320 ВЛ-10 №3 ПС Харьковская | Ровеньской | Ровеньской район | 10 | 1 | 0.4 | 0.013703 | 0.3438
TP010-0012534 | КТП №321 ВЛ-10 №3 ПС Харьковская | Ровеньской | Ровеньской район | 10 | 1 | 0.16 | 0.039612 | 0.10715
TP010-0012535 | КТП №326 ВЛ-10 №3 ПС Харьковская | Ровеньской | Ровеньской район | 10 | 1 | 0.1 | 0.000231 | 0.088794
TP010-0012537 | КТП №329 ВЛ-10 №3 ПС Харьковская | Ровеньской | Ровеньской район | 10 | 1 | 0.25 | 0.050871 | 0.17722
TP010-0012538 | КТП №401 ВЛ-10 №4 ПС Харьковская | Ровеньской | Ровеньской район | 10 | 1 | 0.16 | 0.015897 | 0.12825
TP010-0012539 | КТП №402 ВЛ-10 №4 ПС Харьковская | Ровеньской | Ровеньской район | 10 | 1 | 0.063 | 0.011453 | 0.045877
TP010-0012540 | КТП №411 ВЛ-10 №4 ПС Харьковская | Ровеньской | Ровеньской район | 10 | 1 | 0.16 | 0.01313 | 0.13071
TP010-0012542 | КТП №414 ВЛ-10 №4 ПС Харьковская | Ровеньской | Ровеньской район | 10 | 1 | 0.063 | 0.01003 | 0.047143
TP010-0012543 | КТП №422 ВЛ-10 №4 ПС Харьковская | Ровеньской | Ровеньской район | 10 | 1 | 0.16 | 0.000232 | 0.14219
TP010-0012545 | ТП №202 ВЛ-10 №2 ПС-35 Ровеньки | Ровеньской | Ровеньской район | 10 | 1 | 0.25 | 0.0048591 | 0.21818
TP010-0012547 | КТП №205 ВЛ-10 №2 ПС-35 Ровеньки | Ровеньской | Ровеньской район | 10 | 1 | 0.4 | 0.044753 | 0.31617
TP010-0012548 | КТП №207 ВЛ-10 №2 ПС-35 Ровеньки | Ровеньской | Ровеньской район | 10 | 1 | 0.25 | 0.023785 | 0.20133
TP010-0012549 | КТП №209 ВЛ-10 №2 ПС-35 Ровеньки | Ровеньской | Ровеньской район | 10 | 1 | 0.63 | 0.345 | 0.25365
TP010-0012550 | КТП №211 ВЛ-10 №2 ПС-35 Ровеньки | Ровеньской | Ровеньской район | 10 | 1 | 0.16 | 0.01084 | 0.13275
TP010-0012551 | КТП №214 ВЛ-10 №2 ПС-35 Ровеньки | Ровеньской | Ровеньской район | 10 | 1 | 0.16 | 0.0008971 | 0.1416
TP010-0012552 | КТП №215 ВЛ-10 №2 ПС-35 Ровеньки | Ровеньской | Ровеньской район | 10 | 1 | 0.16 | 0.01856 | 0.12588
TP010-0012553 | КТП 239 ПС Ровеньки | Ровеньской | Ровеньской район | 10 | 1 | 0.4 | 0.0086142 | 0.34833
TP010-0012554 | КТП №240 ВЛ-10 №2 ПС-35 Ровеньки | Ровеньской | Ровеньской район | 10 | 1 | 0.16 | 0.001156 | 0.14137
TP010-0012556 | КТП №249 ВЛ-10 №2 ПС-35 Ровеньки | Ровеньской | Ровеньской район | 10 | 1 | 0.4 | 0.036551 | 0.32347
TP010-0012557 | КТП №303 ВЛ-10 №3 ПС-35 Ровеньки | Ровеньской | Ровеньской район | 10 | 1 | 0.25 | 0.03772 | 0.18893
TP010-0012559 | КТП №307 ВЛ-10 №3 ПС Ровеньки | Ровеньской | Ровеньской район | 10 | 1 | 0.1 | 0.023778 | 0.067838
TP010-0012560 | КТП №1204 №12 ПС 110-Ровеньки | Ровеньской | Ровеньской район | 10 | 1 | 0.1 | 0 | 0.089
TP010-0012561 | КТП №313 ВЛ-10 №3 ПС-35 Ровеньки | Ровеньской | Ровеньской район | 10 | 1 | 0.06 | 0.023487 | 0.032497
TP010-0012562 | КТП №312 ВЛ-10 №3 ПС Ровеньки | Ровеньской | Ровеньской район | 10 | 1 | 0.16 | 0.061214 | 0.087919
TP010-0012563 | КТП №203 ВЛ-10 №2 ПС-35 Ровеньки | Ровеньской | Ровеньской район | 10 | 1 | 0.4 | 0.021514 | 0.33685
TP010-0012564 | КТП №401 ВЛ-10 №4 ПС-110 Ровеньки | Ровеньской | Ровеньской район | 10 | 1 | 0.16 | 0.046999 | 0.10057
TP010-0012565 | КТП №422 ВЛ-10 №4 ПС-110 Ровеньки | Ровеньской | Ровеньской район | 10 | 1 | 0.16 | 0.0090169 | 0.13437
TP010-0012566 | КТП №602 ВЛ-10 №6 ПС-Ровеньки | Ровеньской | Ровеньской район | 10 | 1 | 0.4 | 0.060311 | 0.30232
TP010-0012567 | КТП №604 ВЛ-10 №6 ПС-35 Ровеньки | Ровеньской | Ровеньской район | 10 | 1 | 0.4 | 0.11148 | 0.25678
TP010-0012568 | КТП №607 ВЛ-10 №6 ПС-35 Ровеньки | Ровеньской | Ровеньской район | 10 | 1 | 0.25 | 0.049626 | 0.17833
TP010-0012569 | КТП №608 ВЛ-10 №6 ПС-35 Ровеньки | Ровеньской | Ровеньской район | 10 | 1 | 0.25 | 0.043851 | 0.18347
TP010-0012570 | КТП №609 ВЛ-10 №6 ПС-35 Ровеньки | Ровеньской | Ровеньской район | 10 | 1 | 0.4 | 0.024806 | 0.33392
TP010-0012571 | ЗТП №611 ВЛ-10 №6 ПС-35 Ровеньки | Ровеньской | Ровеньской район | 10 | 1 | 0.4 | 0.10565 | 0.26197
TP010-0012574 | КТП №615 ВЛ-10 №6 ПС-35 Ровеньки | Ровеньской | Ровеньской район | 10 | 1 | 0.4 | 0.30351 | 0.085872
TP010-0012575 | КТП №703 ВЛ-10 №7 ПС-110 Ровеньки | Ровеньской | Ровеньской район | 10 | 1 | 0.4 | 0.063299 | 0.29966
TP010-0012576 | КТП №713 ВЛ-10 №7 ПС-110 Ровеньки | Ровеньской | Ровеньской район | 10 | 1 | 0.4 | 0.012264 | 0.34509
TP010-0012577 | КТП 1214 ПС Ровеньки | Ровеньской | Ровеньской район | 10 | 1 | 0.04 | 0.0020365 | 0.033788
TP010-0013255 | КТП №124 ВЛ-10 №1 ПС Харьковская | Ровеньской | Ровеньской район | 10 | 1 | 0.16 | 0.032495 | 0.11348
TP010-0013256 | КТП №624 ВЛ-10 №6 ПС Айдар | Ровеньской | Ровеньской район | 10 | 1 | 0.1 | 0.025566 | 0.066246
TP010-0013257 | КТП №709 ВЛ-10 №7 ПС Айдар | Ровеньской | Ровеньской район | 10 | 1 | 0.063 | 0.004268 | 0.052271
TP010-0013271 | КТП №402 ВЛ-10кВ №4 ПС110/35кВ Айдар | Ровеньской | Ровеньской район | 10 | 1 | 0.1 | 0.017135 | 0.07375
TP010-0013272 | КТП №618 ВЛ-10кВ №6 ПС Айдар | Ровеньской | Ровеньской район | 10 | 1 | 0.25 | 0.006246 | 0.21694
TP010-0013273 | КТП №619 ВЛ-10кВ №6 ПС110/35кВ Айдар | Ровеньской | Ровеньской район | 10 | 1 | 0.16 | 0 | 0.1424
TP010-0013274 | КТП №701 ВЛ-10кВ №7 ПС110/35кВ Айдар | Ровеньской | Ровеньской район | 10 | 1 | 0.1 | 0.009139 | 0.080866
TP010-0013276 | КТП №703 ВЛ-10кВ №7 ПС110/35кВ Айдар | Ровеньской | Ровеньской район | 10 | 1 | 0.063 | 0.025531 | 0.033347
TP010-0013278 | КТП №705 ВЛ-10кВ №7 ПС Айдар | Ровеньской | Ровеньской район | 10 | 1 | 0.1 | 0.0076773 | 0.082167
TP010-0013279 | КТП №706 ВЛ-10 кВ №7 ПС110/35кВ Айдар | Ровеньской | Ровеньской район | 10 | 1 | 0.06 | 0.003516 | 0.050271
TP010-0013280 | КТП №707 ВЛ-10кВ №7 ПС110/35кВ Айдар | Ровеньской | Ровеньской район | 10 | 1 | 0.04 | 0.000686 | 0.034989
TP010-0013281 | КТП №214 ВЛ-10кВ №2 ПС Новоалександровка | Ровеньской | Ровеньской район | 10 | 1 | 0.16 | 0.047567 | 0.10007
TP010-0013305 | КТП №110 ВЛ-10 кВ №1 ПС-Ровеньки | Ровеньской | Ровеньской район | 10 | 1 | 0.063 | 0.0008158 | 0.055344
TP010-0013306 | КТП №315 ВЛ-10кВ №3 ПС-35 Ровеньки | Ровеньской | Ровеньской район | 10 | 1 | 0.16 | 0.019466 | 0.12507
TP010-0013307 | КТП №1107 ВЛ-10 кВ №11 ПС Ровеньки | Ровеньской | Ровеньской район | 10 | 1 | 0.1 | 0.0153 | 0.075383
TP010-0013327 | КТП №514 ВЛ-10кВ №5 ПС Всесвятка | Ровеньской | Ровеньской район | 10 | 1 | 0.16 | 0.023211 | 0.12174
TP010-0013330 | КТП №704 ВЛ-10 кВ №7 ПС Всесвятка | Ровеньской | Ровеньской район | 10 | 1 | 0.16 | 0.022856 | 0.12206
TP010-0013484 | КТП-707 ВЛ-10кВ №7 ПС Н.Александровка | Ровеньской | Ровеньской район | 10 | 1 | 0.25 | 0.019869 | 0.20482
TP010-0013485 | КТП-222 ВЛ-10кВ №2 ПС Н.Александровка | Ровеньской | Ровеньской район | 10 | 1 | 0.25 | 0 | 0.2225
TP010-0013486 | КТП-235 ВЛ-10кВ №2 ПС35 кВ Ровеньки | Ровеньской | Ровеньской район | 10 | 1 | 0.16 | 0.0053837 | 0.13761
TP010-0013487 | КТП №801 ВЛ-10кВ №8 ПС110кВ Ровеньки | Ровеньской | Ровеньской район | 10 | 1 | 0.25 | 0.030323 | 0.19551
TP010-0013488 | КТП №802 ВЛ-10кВ №8 ПС Айдар | Ровеньской | Ровеньской район | 10 | 1 | 0.25 | 0 | 0.2225
TP010-0013606 | КТП-1203 ВЛ-10кВ №12 ПС Ровеньки | Ровеньской | Ровеньской район | 10 | 1 | 0.04 | 0.000552 | 0.035109
TP010-0013607 | КТП-417 ВЛ-10кВ №4 ПС Ровеньки | Ровеньской | Ровеньской район | 10 | 1 | 0.25 | 0.0002941 | 0.22224
TP010-0013608 | КТП-420 ВЛ-10кВ №4 ПС Ровеньки | Ровеньской | Ровеньской район | 10 | 1 | 0.04 | 0.012 | 0.02492
TP010-0013609 | КТП-201 ВЛ-10кВ №2 ПС Ровеньки | Ровеньской | Ровеньской район | 10 | 1 | 0.25 | 0.0046106 | 0.2184
TP010-0013611 | КТП-1205 ВЛ-10кВ №12 ПС Ровеньки | Ровеньской | Ровеньской район | 10 | 1 | 0.1 | 0.024512 | 0.067184
TP010-0013646 | КТП №706 ВЛ-10 кВ №7 ПС Ровеньки | Ровеньской | Ровеньской район | 10 | 1 | 0.063 | 0.014863 | 0.042841
TP010-0013647 | КТП №115 ВЛ-10кВ №1 ПС Ровеньки | Ровеньской | Ровеньской район | 10 | 1 | 0.16 | 0.016906 | 0.12735
TP010-0013648 | КТП №123 ВЛ-10кВ №1 ПС Ровеньки | Ровеньской | Ровеньской район | 10 | 1 | 0.16 | 0.020872 | 0.12382
TP010-0013650 | КТП №602 ВЛ-10 кВ №6 ПС Айдар | Ровеньской | Ровеньской район | 10 | 1 | 0.063 | 0.026533 | 0.032456
TP010-0013661 | КТП 1215 ПС Ровеньки | Ровеньской | Ровеньской район | 10 | 1 | 0.1 | 0.016198 | 0.074584
TP010-0013662 | КТП-1206 ВЛ-10 кВ №12 ПС-110 Ровеньки | Ровеньской | Ровеньской район | 10 | 1 | 0.25 | 0.015934 | 0.20832
TP010-0013672 | КТП-614 ПС-35 Ровеньки | Ровеньской | Ровеньской район | 10 | 1 | 0.04 | 0 | 0.0356
TP010-0013673 | ЗТП-118 ПС-35 Ровеньки | Ровеньской | Ровеньской район | 10 | 1 | 0.25 | 0.011381 | 0.21237
TP010-0013674 | КТП №138 ВЛ-10 кВ №1 ПС Н.Александровка | Ровеньской | Ровеньской район | 10 | 1 | 0.16 | 0.101 | 0.05251
TP010-0013675 | КТП-213 ПС-35 Ровеньки | Ровеньской | Ровеньской район | 10 | 1 | 0.4 | 0.123 | 0.24653
TP010-0013676 | БКТП-103 ВЛ-10 кВ №1 ПС Ровеньки | Ровеньской | Ровеньской район | 10 | 1 | 0.25 | 0.014581 | 0.20952
TP010-0013677 | КТП-503 ПС-110 Ровеньки | Ровеньской | Ровеньской район | 10 | 1 | 0.25 | 0.0003235 | 0.22221
TP010-0013678 | КТП-227 ПС-35 Ровеньки | Ровеньской | Ровеньской район | 10 | 1 | 0.25 | 0.0096874 | 0.21388
TP010-0013683 | КТП-325 ПС-35 Ровеньки | Ровеньской | Ровеньской район | 10 | 1 | 0.25 | 0.0072316 | 0.21606
TP010-0013684 | БКТП-704 ПС 110 ПС Ровеньки | Ровеньской | Ровеньской район | 10 | 1 | 0.4 | 0.015113 | 0.34255
TP010-0013733 | МТП №114 ВЛ-10 №1 ПС-35 Ровеньки | Ровеньской | Ровеньской район | 10 | 1 | 0.063 | 0.026 | 0.03293
TP010-0013734 | КТП №120 ВЛ-10 №1 ПС-35 Ровеньки | Ровеньской | Ровеньской район | 10 | 1 | 0.16 | 0.017572 | 0.12676
TP010-0013735 | МТП №122 ВЛ-10 №1 ПС-35 Ровеньки | Ровеньской | Ровеньской район | 10 | 1 | 0.1 | 0.026986 | 0.064982
TP010-0013736 | МТП №127 ВЛ-10 №1 ПС-35 Ровеньки | Ровеньской | Ровеньской район | 10 | 1 | 0.16 | 0.027405 | 0.11801
TP010-0013737 | МТП №129 ВЛ-10 №1 ПС-35 Ровеньки | Ровеньской | Ровеньской район | 10 | 1 | 0.1 | 0.013104 | 0.077338
TP010-0013738 | МТП №130 ВЛ-10 №1 ПС-35 Ровеньки | Ровеньской | Ровеньской район | 10 | 1 | 0.063 | 0.022052 | 0.036444
TP010-0013739 | МТП №229 ВЛ-10 №2 ПС-35 Ровеньки | Ровеньской | Ровеньской район | 10 | 1 | 0.4 | 0.005735 | 0.3509
TP010-0013740 | КТП №403 ВЛ-10 №4 ПС-Ровеньки | Ровеньской | Ровеньской район | 10 | 1 | 0.16 | 0.044808 | 0.10252
TP010-0013741 | МТП №412 ВЛ-10 №4 ПС-110 Ровеньки | Ровеньской | Ровеньской район | 10 | 1 | 0.1 | 0.0080422 | 0.081842
TP010-0013742 | МТП №206 ВЛ-10 №2 ПС Айдар | Ровеньской | Ровеньской район | 10 | 1 | 0.063 | 0.022 | 0.03649
TP010-0013743 | МТП №302 ВЛ-10 №3 ПС Айдар | Ровеньской | Ровеньской район | 10 | 1 | 0.25 | 0 | 0.2225
TP010-0013744 | МТП №101 ВЛ-10 №1 ПС Харьковская | Ровеньской | Ровеньской район | 10 | 1 | 0.1 | 0.011076 | 0.079142
TP010-0016852 | КТП №206 ВЛ-10 кВ №2 ПС Всесвятка | Ровеньской | Ровеньской район | 10 | 1 | 0.25 | 0.007898 | 0.21547
TP010-0016853 | КТП 1217 ПС Ровеньки | Ровеньской | Ровеньской район | 10 | 1 | 0.4 | 0.018995 | 0.33909
TP010-0016951 | КТП №604 ВЛ-10 кВ №6 ПС Новоалександровк | Ровеньской | Ровеньской район | 10 | 1 | 0.16 | 0.11172 | 0.042968
TP010-0019280 | КТП-302 ВЛ-10кВ №3 ПС Ровеньки | Ровеньской | Ровеньской район | 10 | 1 | 0.025 | 0.012 | 0.01157
TP010-0019284 | КТП-1207 ВЛ-10кВ №12 ПС Ровеньки-110кВ | Ровеньской | Ровеньской район | 10 | 1 | 0.25 | 0.011669 | 0.21211
TP010-0076686 | КТП-412 ВЛ-10кВ №4 ПС Всесвятка | Ровеньской | Ровеньской район | 10 | 1 | 0.16 | 0.004106 | 0.13875
TP010-0076694 | КТП-316 ВЛ-10кВ №3 ПС Ровеньки-35 | Ровеньской | Ровеньской район | 10 | 1 | 0.25 | 0.11912 | 0.11648
TP010-0076700 | КТП-1104 ВЛ-10кВ №11 ПС Ровеньки-110 | Ровеньской | Ровеньской район | 10 | 1 | 0.1 | 0.0005998 | 0.088466
TP010-0076704 | КТП-716 ВЛ-10кВ №7 ПС Ровеньки-110 | Ровеньской | Ровеньской район | 10 | 1 | 0.1 | 6.91e-05 | 0.088939
TP010-0076706 | КТП-614 ВЛ-10кВ №6 ПС Всесвятка | Ровеньской | Ровеньской район | 10 | 1 | 0.04 | 0.004012 | 0.032029
TP010-0111703 | КТП-405 ВЛ-10кВ №4 ПС Н.Александровка | Ровеньской | Ровеньской район | 10 | 1 | 0.1 | 0 | 0.089
TP010-0111704 | КТП 505 ПС Ровеньки | Ровеньской | Ровеньской район | 10 | 1 | 0.1 | 0.020027 | 0.071176
TP010-0118565 | КТП №802 ВЛ-10кВ №8 ПС Ровеньки | Ровеньской | Ровеньской район | 10 | 2 | 0.5 | 0.27702 | 0.19845
TP010-0118571 | КТП-1001 ПС Ровеньки | Ровеньской | Ровеньской район | 10 | 2 | 0.5 | 0.25412 | 0.21884
TP010-0118578 | КТП №806 ПС Айдар | Ровеньской | Ровеньской район | 10 | 2 | 0.5 | 0.30228 | 0.17597
TP010-0118580 | КТП №807 ПС Айдар | Ровеньской | Ровеньской район | 10 | 2 | 0.8 | 0.45356 | 0.30833
TP010-0118585 | КТП №808 ПС Айдар | Ровеньской | Ровеньской район | 10 | 2 | 0.5 | 0.16899 | 0.2946
TP010-0118594 | КТП-718 ПС Рвеньки | Ровеньской | Ровеньской район | 10 | 1 | 0.16 | 0.017138 | 0.12715
TP010-0118605 | КТП-608 ПС Всесвятка | Ровеньской | Ровеньской район | 10 | 1 | 0.1 | 0.027375 | 0.064636
TP010-0122730 | КТП №113 ВЛ-10 кВ №1 ПС-35 Ровеньки | Ровеньской | Ровеньской район | 10 | 1 | 0.063 | 0.020527 | 0.037801
TP010-0123549 | КТП-201 ПС Айдар | Ровеньской | Ровеньской район | 10 | 2 | 0.5 | 0.27248 | 0.20249
TP010-0126556 | КТП-701 ПС Новоалександровка | Ровеньской | Ровеньской район | 10 | 1 | 0.16 | 0.008181 | 0.13512
TP010-0126719 | КТП-1208 ПС Ровеньки-110 | Ровеньской | Ровеньской район | 10 | 1 | 0.16 | 0.012158 | 0.13158
TP010-0126724 | КТП-1209 ПС Ровеньки | Ровеньской | Ровеньской район | 10 | 1 | 0.16 | 0.009756 | 0.13372
TP010-0127458 | КТП-101 ПС-35 Ровеньки | Ровеньской | Ровеньской район | 10 | 1 | 0.1 | 0.021031 | 0.070282
TP010-0127766 | КТП 111 ПС Ровеньки | Ровеньской | Ровеньской район | 10 | 1 | 0.063 | 0.013511 | 0.044045
TP010-0127774 | КТП-210/160кВа ПС Ровеньки | Ровеньской | Ровеньской район | 10 | 1 | 0.16 | 0.0044484 | 0.13844
TP010-0127851 | КТП-305 ВЛ-10кВ №3 ПС Ровеньки | Ровеньской | Ровеньской район | 10 | 1 | 0.1 | 0 | 0.089
TP010-0128176 | КТП-313 ПС Всесвятка | Ровеньской | Ровеньской район | 10 | 1 | 0.063 | 0 | 0.05607
TP010-0128433 | КТП 708 ПС Новоалександровка | Ровеньской | Ровеньской район | 10 | 1 | 0.1 | 0.044 | 0.04984
TP010-0128772 | КТП-318 ПС Ровеньки | Ровеньской | Ровеньской район | 10 | 2 | 0.32 | 0.16582 | 0.13722
TP010-0129642 | КТП-134/250 ПС Ровеньки | Ровеньской | Ровеньской район | 10 | 1 | 0.25 | 0.031042 | 0.19487
TP010-0131205 | СТП-120 ПС Новоалександровка | Ровеньской | Ровеньской район | 10 | 1 | 0.025 | 0.002714 | 0.019835
TP010-0131207 | СТП №604 ПС Всесвятка | Ровеньской | Ровеньской район | 10 | 1 | 0.025 | 0.00387 | 0.018806
TP010-0133787 | КТП-709 ПС Новоалександровка | Ровеньской | Ровеньской район | 10 | 1 | 0.1 | 0.017295 | 0.073607
TP010-0133838 | СТП - 404 ПС Ровеньки | Ровеньской | Ровеньской район | 10 | 1 | 0.1 | 0.010072 | 0.080036
TP010-0134050 | КТП-1401 ПС Ровеньки | Ровеньской | Ровеньской район | 10 | 1 | 0.25 | 0.0005094 | 0.22205
TP010-0134056 | 1КТП-719 ПС Ровеньки | Ровеньской | Ровеньской район | 10 | 1 | 0.25 | 6.94e-05 | 0.22244
TP010-0135429 | КТП-139 ПС Новоалександровка | Ровеньской | Ровеньской район | 10 | 1 | 0.063 | 0.002935 | 0.053458
TP010-0135505 | КТП-1108 ПС Ровеньки | Ровеньской | Ровеньской район | 10 | 2 | 0.32 | 0.0030975 | 0.28204
TP010-0135869 | КТП-803 ПС 110/35/10 кВ Ровеньки | Ровеньской | Ровеньской район | 10 | 1 | 0.025 | 4.63e-05 | 0.022209
TP010-0136613 | БКТП-308 ПС 35/10Ровеньки | Ровеньской | Ровеньской район | 10 | 2 | 0.8 | 0.46877 | 0.2948
TP010-0136725 | СТП 505 ПC Новоалександровка | Ровеньской | Ровеньской район | 10 | 1 | 0.025 | 0 | 0.02225
TP010-0136852 | КТП-901 ПС 35/10 Ровеньки | Ровеньской | Ровеньской район | 10 | 1 | 0.1 | 0.0022587 | 0.08699
TP010-0137404 | КТП-605 ПС Новоалександровка | Ровеньской | Ровеньской район | 10 | 2 | 0.126 | 0.10292 | 0.020542
TP010-0137431 | КТП-1210 ПС Ровеньки | Ровеньской | Ровеньской район | 10 | 1 | 0.4 | 0.0025904 | 0.35369
TP010-0137463 | КТП-1211 ВЛ-10 кВ №12 ПС Ровеньки | Ровеньской | Ровеньской район | 10 | 1 | 0.04 | 0.002502 | 0.033373
TP010-0137666 | СТП - 107 ВЛ-10 кВ №1ПС 35/10 Всесвятка | Ровеньской | Ровеньской район | 10 | 1 | 0.04 | 0.003525 | 0.032463
TP010-0138745 | КТП-204 ВЛ-10кВ №2 ПС 35/10 Ровеньки | Ровеньской | Ровеньской район | 10 | 1 | 0.04 | 0.014 | 0.02314
TP010-0138917 | КТП-205 ВЛ-10кВ №2 ПС Новоалександровка | Ровеньской | Ровеньской район | 10 | 1 | 0.16 | 0.13151 | 0.025359
TP010-0140107 | КТП №720 ВЛ-10 №7 ПС-110 Ровеньки | Ровеньской | Ровеньской район | 10 | 1 | 0.16 | 0.0037061 | 0.1391
TP010-0140110 | КТП №250 ВЛ-10 № 2 ПС-35/10Ровеньки | Ровеньской | Ровеньской район | 10 | 1 | 0.16 | 0.0080368 | 0.13525
TP010-0140113 | СТП-722 ВЛ-10кВ №7 ПС Новоалександровка | Ровеньской | Ровеньской район | 10 | 1 | 0.063 | 0.000458 | 0.055662
TP010-0140326 | КТП № 409 ВЛ-10кВ №4 ПС110 Ровеньки | Ровеньской | Ровеньской район | 10 | 1 | 0.25 | 0.012949 | 0.21098
TP010-0140351 | КТП 902 ПС Ровеньки | Ровеньской | Ровеньской район | 10 | 1 | 0.25 | 0.013806 | 0.21021
TP010-0141150 | КТП-301 ПС Ровеньки | Ровеньской | Ровеньской район | 10 | 1 | 0.63 | 0.57128 | 0.052262
TP010-0142515 | КТП 605 ПС Всесвятка | Ровеньской | Ровеньской район | 10 | 1 | 0.063 | 0.022901 | 0.035688
TP010-0142725 | КТП-107 ПС Ровеньки | Ровеньской | Ровеньской район | 10 | 1 | 0.063 | 0.0012713 | 0.054939
TP010-0142865 | КТП-221 ВЛ-10кВ N2 ПС Ровеньки | Ровеньской | Ровеньской район | 10 | 1 | 0.63 | 0.243 | 0.34443
TP010-0142983 | КТП-501 ПС 110/35/10 Ровеньки | Ровеньской | Ровеньской район | 10 | 2 | 2 | 1.553 | 0.39783
TP010-0143462 | КТП-504 ПС Ровеньки | Ровеньской | Ровеньской район | 10 | 1 | 0.1 | 0.055 | 0.04005
TP010-0144029 | СТП 202 ПС Айдар | Ровеньской | Ровеньской район | 10 | 1 | 0.04 | 0.017 | 0.02047
TP010-0148184 | СТП - 102 ПС Всесвятка | Ровеньской | Ровеньской район | 10 | 1 | 0.04 | 0.017 | 0.02047
TP010-0149461 | СТП 805 ПС Ровеньки | Ровеньской | Ровеньской район | 10 | 1 | 0.063 | 0.036 | 0.02403
TP010-0151560 | КТП №721 ПС Ровеньки | Ровеньской | Ровеньской район | 10 | 1 | 0.16 | 0.055 | 0.09345
TP010-0152157 | КТП 406 ПС110 Ровеньки | Ровеньской | Ровеньской район | 10 | 1 | 0.1 | 0.051 | 0.04361
TP010-9310026 | КТП № 714 ВЛ-10кВ N7 ПС Н. Александровка | Ровеньской | Ровеньской район | 10 | 1 | 0.063 | 0.004154 | 0.052373
TP010-9310027 | ЗТП №618 ВЛ-10 кВ N6 ПС-35 Ровеньки | Ровеньской | Ровеньской район | 10 | 2 | 0.2 | 0.1115 | 0.078768
TP010-9310028 | КТП № 617 ВЛ-10кВ N6 ПС Ровеньки-35 | Ровеньской | Ровеньской район | 10 | 1 | 0.25 | 0.026325 | 0.19907
TP010-9310061 | КТП № 406 ВЛ-10кВ N4 ПС Айдар | Ровеньской | Ровеньской район | 10 | 1 | 0.25 | 0.0062837 | 0.21691
TP010-9310097 | КТП № 405 ВЛ-10кВ N4 ПС Ровеньки-110 | Ровеньской | Ровеньской район | 10 | 1 | 0.16 | 0.0058742 | 0.13717
RP006-0000140 | РП 8 ПС Старый Оскол-1 | СОЭС | г. Старый Оскол | 6 | 1 | 0.25 | 0.12407 | 0.11208
RP006-0000141 | РП 9 ПС Старый Оскол-1 | СОЭС | г. Старый Оскол | 6 | 1 | 0.25 | 0.074046 | 0.1566
RP006-0000142 | РП 10 ПС Старый Оскол-1 | СОЭС | г. Старый Оскол | 6 | 2 | 1.26 | 0.65143 | 0.54163
RP006-0000143 | РП 11 ПС Старый Оскол-1 | СОЭС | г. Старый Оскол | 6 | 2 | 1.26 | 0.65218 | 0.54096
RP006-0000144 | РП 12 ПС Казацкие Бугры | СОЭС | Старооскольский городской округ | 6 | 2 | 1.26 | 0.64843 | 0.5443
RP006-0000145 | РП 13 ПС Казацкие Бугры | СОЭС | Старооскольский городской округ | 6 | 2 | 0.8 | 0.41556 | 0.34215
RP006-0000146 | РП 14 ПС Старый Оскол-1 | СОЭС | г. Старый Оскол | 6 | 2 | 2 | 1.1633 | 0.74465
RP006-0000148 | РП 1 ПС Старый Оскол-2 | СОЭС | г. Старый Оскол | 6 | 2 | 1.26 | 0.95588 | 0.27066
RP006-0000149 | РП 4 ПС Старый Оскол-2 | СОЭС | г. Старый Оскол | 6 | 2 | 0.65 | 0.27905 | 0.33014
RP006-0000150 | РП 5 ПС Старый Оскол-2 | СОЭС | г. Старый Оскол | 6 | 1 | 0.63 | 0.11002 | 0.46278
RP006-0000151 | РП 6 ПС Казацкие Бугры | СОЭС | Старооскольский городской округ | 6 | 1 | 0.63 | 0.12274 | 0.45146
RP010-0000151 | РП 1н ПС Пушкарная | СОЭС | Старооскольский городской округ | 10 | 2 | 1.26 | 0.76184 | 0.44337
RP010-0000152 | РП 2н ПС Пушкарная | СОЭС | Старооскольский городской округ | 10 | 2 | 1.26 | 0.6757 | 0.52003
RP010-0000153 | РП 3н ПС Пушкарная | СОЭС | Старооскольский городской округ | 10 | 2 | 1.26 | 0.6845 | 0.5122
RP010-0000154 | РП 4н ПС Промышленная | СОЭС | Старооскольский городской округ | 10 | 2 | 1.03 | 0.67503 | 0.31592
RP010-0000155 | РП 8н ПС Пушкарная | СОЭС | Старооскольский городской округ | 10 | 2 | 1.26 | 0.71831 | 0.4821
RP010-0000156 | РП 10н ПС Пушкарная | СОЭС | Старооскольский городской округ | 10 | 1 | 1 | 0.046788 | 0.84836
RP010-0000157 | РП 12н ПС Центральная | СОЭС | Старооскольский городской округ | 10 | 2 | 0.85 | #VALUE! | #VALUE!
RP010-0000158 | РП 13н ПС Центральная | СОЭС | Старооскольский городской округ | 10 | 2 | 1.26 | 0.86242 | 0.35384
RP010-0000159 | РП 41н ПС Центральная | СОЭС | Старооскольский городской округ | 10 | 2 | 1.26 | 0.73087 | 0.47092
RP010-0000160 | РП 61н ПС Центральная | СОЭС | Старооскольский городской округ | 10 | 2 | 2.025 | 1.0726 | 0.84768
RP010-0000161 | РП ПКЗ ПС Промышленная | СОЭС | Старооскольский городской округ | 10 | 1 | 0.25 | 0.006269 | 0.21692
RP010-0000162 | РП 2 ПС Промышленная | СОЭС | Старооскольский городской округ | 10 | 2 | 1.26 | 0.66486 | 0.52967
RP010-0000163 | РП 3 ПС Казацкие Бугры | СОЭС | Старооскольский городской округ | 10 | 2 | 2 | 1.0708 | 0.82702
RP010-0000225 | РП 14н ПС Центральная | СОЭС | Старооскольский городской округ | 10 | 2 | 1.26 | 0.67603 | 0.51973
RP010-0000720 | РП ПС Пионерная | СОЭС | Старооскольский городской округ | 10 | 2 | 5 | 4.208 | 0.70488
RP010-0000721 | РП ПС Убля | СОЭС | Старооскольский городской округ | 10 | 2 | 8 | 5.465 | 2.2561
RP010-0000863 | РП 15н ПС Центральная | СОЭС | Старооскольский городской округ | 10 | 2 | 3.2 | 1.7956 | 1.2499
RP010-0000917 | РП 16н ПС Центральная | СОЭС | Старооскольский городской округ | 10 | 2 | 1.26 | 0.71788 | 0.48249
RP010-0001033 | РП 17н ПС Центральная | СОЭС | Старооскольский городской округ | 10 | 2 | 1.34 | 0.71 | 0.5607
RP010-0001050 | РП Генерация | СОЭС | Старооскольский городской округ | 10 | 2 | 0.32 | 0.1714 | 0.13225
RP010-0001055 | РП 18н ПС Центральная | СОЭС | Старооскольский городской округ | 10 | 2 | 1.34 | 0.72055 | 0.55131
TP006-0003589 | ЗТП 12-08 ПС Федосеевка | СОЭС | Старооскольский городской округ | 6 | 1 | 0.18 | 0.031624 | 0.13205
TP006-0003590 | ЗТП 12-09 ПС Федосеевка | СОЭС | Старооскольский городской округ | 6 | 1 | 0.25 | 0.075679 | 0.15515
TP006-0003591 | ЗТП 8-07 ПС Федосеевка | СОЭС | Старооскольский городской округ | 6 | 1 | 0.4 | 0.11281 | 0.2556
TP006-0003592 | ЗТП 12-18 ПС Федосеевка | СОЭС | Старооскольский городской округ | 6 | 1 | 0.25 | 0.14021 | 0.097714
TP006-0003600 | ЗТП 8-05 ПС Очистные | СОЭС | Старооскольский городской округ | 6 | 1 | 0.4 | 0.057006 | 0.30526
TP006-0003602 | ЗТП 9-08 ПС Старый Оскол-1 | СОЭС | г. Старый Оскол | 6 | 1 | 0.1 | 0.002304 | 0.086949
TP006-0003603 | ЗТП 29-02 ПС Старый Оскол-1 | СОЭС | г. Старый Оскол | 6 | 1 | 0.18 | 0.027295 | 0.13591
TP006-0003620 | ЗТП 1001 ПС Старый Оскол-1 | СОЭС | г. Старый Оскол | 6 | 2 | 0.8 | 0.436 | 0.32396
TP006-0003621 | ЗТП 1002 ПС Старый Оскол-1 | СОЭС | г. Старый Оскол | 6 | 2 | 0.5 | 0.39569 | 0.092833
TP006-0003622 | ЗТП 1003 ПС Старый Оскол-1 | СОЭС | г. Старый Оскол | 6 | 2 | 0.5 | 0.34514 | 0.13783
TP006-0003623 | ЗТП 1004 ПС Старый Оскол-1 | СОЭС | г. Старый Оскол | 6 | 2 | 0.5 | 0.45045 | 0.044098
TP006-0003624 | ЗТП 1005 ПС Старый Оскол-1 | СОЭС | г. Старый Оскол | 6 | 2 | 0.34 | 0.30247 | 0.033398
TP006-0003625 | ЗТП 1006 ПС Старый Оскол-1 | СОЭС | г. Старый Оскол | 6 | 2 | 1.26 | 0.83867 | 0.37498
TP006-0003626 | ЗТП 1007 ПС Старый Оскол-1 | СОЭС | г. Старый Оскол | 6 | 2 | 0.5 | 0.33651 | 0.14551
TP006-0003627 | ЗТП 1008 ПС Старый Оскол-1 | СОЭС | г. Старый Оскол | 6 | 2 | 0.5 | 0.44873 | 0.045629
TP006-0003628 | ЗТП 1009 ПС Старый Оскол-1 | СОЭС | г. Старый Оскол | 6 | 2 | 0.5 | 0.35347 | 0.13041
TP006-0003629 | ЗТП 1010 ПС Старый Оскол-1 | СОЭС | г. Старый Оскол | 6 | 2 | 0.41 | 0.28188 | 0.11403
TP006-0003630 | ЗТП 1011 ПС Старый Оскол-1 | СОЭС | г. Старый Оскол | 6 | 2 | 0.8 | 0.43223 | 0.32732
TP006-0003631 | ЗТП 1101 ПС Старый Оскол-1 | СОЭС | г. Старый Оскол | 6 | 2 | 0.8 | 0.58312 | 0.19302
TP006-0003632 | ЗТП 1102 ПС Старый Оскол-1 | СОЭС | г. Старый Оскол | 6 | 2 | 0.8 | 0.51474 | 0.25388
TP006-0003633 | ЗТП 1103 ПС Старый Оскол-1 | СОЭС | г. Старый Оскол | 6 | 2 | 1.26 | 0.69903 | 0.49927
TP006-0003634 | ЗТП 1104 ПС Старый Оскол-1 | СОЭС | г. Старый Оскол | 6 | 2 | 0.5 | 0.39935 | 0.08958
TP006-0003635 | ЗТП 1105 ПС Старый Оскол-1 | СОЭС | г. Старый Оскол | 6 | 2 | 0.8 | 0.47717 | 0.28732
TP006-0003636 | ЗТП 1106 ПС Старый Оскол-1 | СОЭС | г. Старый Оскол | 6 | 2 | 1.26 | 0.69046 | 0.50689
TP006-0003637 | ЗТП 1108 ПС Старый Оскол-1 | СОЭС | г. Старый Оскол | 6 | 2 | 0.8 | 0.42805 | 0.33103
TP006-0003638 | ЗТП 1109 ПС Старый Оскол-1 | СОЭС | г. Старый Оскол | 6 | 2 | 0.5 | 0.28133 | 0.19462
TP006-0003639 | ЗТП 1201 ПС Казацкие Бугры | СОЭС | Старооскольский городской округ | 6 | 2 | 0.8 | 0.47934 | 0.28539
TP006-0003640 | ЗТП 1202 ПС Казацкие Бугры | СОЭС | Старооскольский городской округ | 6 | 2 | 0.96 | 0.72536 | 0.20883
TP006-0003641 | ЗТП 1203 ПС Казацкие Бугры | СОЭС | Старооскольский городской округ | 6 | 2 | 0.8 | 0.49903 | 0.26787
TP006-0003642 | ЗТП 1205 ПС Казацкие Бугры | СОЭС | Старооскольский городской округ | 6 | 2 | 1.26 | 0.9074 | 0.31381
TP006-0003643 | ЗТП 1301 ПС Казацкие Бугры | СОЭС | Старооскольский городской округ | 6 | 2 | 0.8 | 0.62095 | 0.15936
TP006-0003644 | ЗТП 1302 ПС Казацкие Бугры | СОЭС | Старооскольский городской округ | 6 | 2 | 0.8 | 0.55185 | 0.22086
TP006-0003645 | ЗТП 1303 ПС Казацкие Бугры | СОЭС | Старооскольский городской округ | 6 | 2 | 0.8 | 0.55062 | 0.22195
TP006-0003646 | ЗТП 1304 ПС Казацкие Бугры | СОЭС | Старооскольский городской округ | 6 | 2 | 0.5 | 0.3243 | 0.15638
TP006-0003647 | ЗТП 1305 ПС Казацкие Бугры | СОЭС | Старооскольский городской округ | 6 | 2 | 0.8 | 0.61198 | 0.16734
TP006-0003648 | ЗТП 1306 ПС Казацкие Бугры | СОЭС | Старооскольский городской округ | 6 | 2 | 1.26 | 0.77697 | 0.4299
TP006-0003649 | ЗТП 1307 ПС Казацкие Бугры | СОЭС | Старооскольский городской округ | 6 | 2 | 1.26 | 0.881 | 0.33731
TP006-0003650 | ЗТП 1308 ПС Казацкие Бугры | СОЭС | Старооскольский городской округ | 6 | 2 | 1.26 | 0.63 | 0.5607
TP006-0003651 | ЗТП 1401 ПС Старый Оскол-1 | СОЭС | г. Старый Оскол | 6 | 2 | 0.8 | 0.43243 | 0.32713
TP006-0003652 | ЗТП 1402 ПС Старый Оскол-1 | СОЭС | г. Старый Оскол | 6 | 2 | 0.8 | 0.45861 | 0.30384
TP006-0003653 | ЗТП 1403 ПС Старый Оскол-1 | СОЭС | г. Старый Оскол | 6 | 2 | 1.03 | 0.76764 | 0.2335
TP006-0003654 | ЗТП 1404 ПС Старый Оскол-1 | СОЭС | г. Старый Оскол | 6 | 2 | 0.715 | 0.33296 | 0.34002
TP006-0003655 | ЗТП 2101 ПС Старый Оскол-1 | СОЭС | г. Старый Оскол | 6 | 2 | 1.03 | 0.70245 | 0.29152
TP006-0003656 | ЗТП 2102 ПС Старый Оскол-1 | СОЭС | г. Старый Оскол | 6 | 2 | 1.26 | 0.7006 | 0.49787
TP006-0003657 | ЗТП 2103 ПС Старый Оскол-1 | СОЭС | г. Старый Оскол | 6 | 2 | 0.715 | 0.43411 | 0.24999
TP006-0003658 | ЗТП 2104 ПС Старый Оскол-1 | СОЭС | г. Старый Оскол | 6 | 2 | 0.8 | 0.44705 | 0.31413
TP006-0003659 | ЗТП 81 ПС Старый Оскол-1 | СОЭС | г. Старый Оскол | 6 | 2 | 1.26 | 0.64992 | 0.54297
TP006-0003660 | ЗТП 82 ПС Старый Оскол-1 | СОЭС | г. Старый Оскол | 6 | 2 | 0.8 | 0.44232 | 0.31834
TP006-0003661 | ЗТП 83 ПС Старый Оскол-1 | СОЭС | г. Старый Оскол | 6 | 2 | 1.26 | 0.63875 | 0.55291
TP006-0003662 | ЗТП 801 ПС Старый Оскол-1 | СОЭС | г. Старый Оскол | 6 | 2 | 0.5 | 0.29386 | 0.18346
TP006-0003663 | ЗТП 802 ПС Старый Оскол-1 | СОЭС | г. Старый Оскол | 6 | 2 | 0.65 | 0.34647 | 0.27014
TP006-0003664 | ЗТП 803 ПС Старый Оскол-1 | СОЭС | г. Старый Оскол | 6 | 2 | 0.8 | 0.67405 | 0.11209
TP006-0003665 | ЗТП 804 ПС Старый Оскол-1 | СОЭС | г. Старый Оскол | 6 | 2 | 1.03 | 0.48152 | 0.48814
TP006-0003666 | ЗТП 805 ПС Старый Оскол-1 | СОЭС | г. Старый Оскол | 6 | 2 | 1.26 | 0.79856 | 0.41069
TP006-0003667 | ЗТП 806 ПС Старый Оскол-1 | СОЭС | г. Старый Оскол | 6 | 2 | 0.8 | 0.42518 | 0.33359
TP006-0003668 | ЗТП 807 ПС Старый Оскол-1 | СОЭС | г. Старый Оскол | 6 | 2 | 0.41 | 0.31433 | 0.085147
TP006-0003669 | ЗТП 901 ПС Старый Оскол-1 | СОЭС | г. Старый Оскол | 6 | 2 | 1.03 | 0.87823 | 0.13507
TP006-0003670 | ЗТП 902 ПС Старый Оскол-1 | СОЭС | г. Старый Оскол | 6 | 2 | 0.8 | 0.46977 | 0.29391
TP006-0003671 | ЗТП 903 ПС Старый Оскол-1 | СОЭС | г. Старый Оскол | 6 | 2 | 1.03 | 0.6806 | 0.31097
TP006-0003672 | ЗТП 904 ПС Старый Оскол-1 | СОЭС | г. Старый Оскол | 6 | 2 | 0.65 | 0.5451 | 0.093357
TP006-0003673 | ЗТП 905 ПС Старый Оскол-1 | СОЭС | г. Старый Оскол | 6 | 2 | 1.03 | 0.73224 | 0.265
TP006-0003674 | ЗТП 906 ПС Старый Оскол-1 | СОЭС | г. Старый Оскол | 6 | 2 | 1.26 | 0.83752 | 0.37601
TP006-0003675 | ЗТП 9 ПС Старый Оскол-2 | СОЭС | г. Старый Оскол | 6 | 1 | 0.32 | 0.16544 | 0.13755
TP006-0003676 | ЗТП 16 ПС Старый Оскол-2 | СОЭС | г. Старый Оскол | 6 | 1 | 0.4 | 0.087434 | 0.27818
TP006-0003677 | ЗТП 77 ПС Старый Оскол-1 | СОЭС | г. Старый Оскол | 6 | 2 | 0.8 | 0.598 | 0.17978
TP006-0003678 | ЗТП 79 ПС Очистные | СОЭС | Старооскольский городской округ | 6 | 1 | 0.25 | 0.044885 | 0.18255
TP006-0003679 | ЗТП 120 ПС Старый Оскол-1 | СОЭС | г. Старый Оскол | 6 | 2 | 1.26 | 0.69242 | 0.50515
TP006-0003680 | ЗТП 137 ПС Старый Оскол-1 | СОЭС | г. Старый Оскол | 6 | 2 | 0.8 | 0.60634 | 0.17236
TP006-0003681 | ЗТП 141 ПС Старый Оскол-1 | СОЭС | г. Старый Оскол | 6 | 2 | 1.26 | 0.81934 | 0.39219
TP006-0003682 | ЗТП 142 ПС Очистные | СОЭС | Старооскольский городской округ | 6 | 2 | 0.5 | 0.38192 | 0.10509
TP006-0003683 | ЗТП 143 ПС Старый Оскол-1 | СОЭС | г. Старый Оскол | 6 | 2 | 1.26 | 0.69383 | 0.50389
TP006-0003684 | ЗТП 146 ПС Очистные | СОЭС | Старооскольский городской округ | 6 | 2 | 0.8 | 0.46249 | 0.30038
TP006-0003685 | ЗТП 147 ПС Очистные | СОЭС | Старооскольский городской округ | 6 | 2 | 0.8 | 0.41694 | 0.34092
TP006-0003686 | ЗТП 149 ПС Очистные | СОЭС | Старооскольский городской округ | 6 | 2 | 0.8 | 0.50942 | 0.25862
TP006-0003687 | ЗТП 151 ПС Очистные | СОЭС | Старооскольский городской округ | 6 | 2 | 0.8 | 0.49893 | 0.26795
TP006-0003688 | ЗТП 152 ПС Очистные | СОЭС | Старооскольский городской округ | 6 | 2 | 0.5 | 0.29146 | 0.1856
TP006-0003689 | ЗТП 163 ПС Старый Оскол-1 | СОЭС | г. Старый Оскол | 6 | 2 | 0.5 | 0.32712 | 0.15386
TP006-0003690 | ЗТП 164 ПС Очистные | СОЭС | Старооскольский городской округ | 6 | 2 | 0.8 | 0.43951 | 0.32083
TP006-0003692 | ЗТП 156 ПС Очистные | СОЭС | Старооскольский городской округ | 6 | 2 | 1.26 | 0.948 | 0.27768
TP006-0003693 | ЗТП 157 ПС Очистные | СОЭС | Старооскольский городской округ | 6 | 2 | 1.26 | 0.917 | 0.30527
TP006-0003694 | КТП 17 ПС Казацкие Бугры | СОЭС | Старооскольский городской округ | 6 | 1 | 0.25 | 0.070956 | 0.15935
TP006-0003695 | ЗТП 223 ПС Очистные | СОЭС | Старооскольский городской округ | 6 | 1 | 0.1 | 0.047278 | 0.046923
TP006-0003696 | ЗТП 224 ПС Очистные | СОЭС | Старооскольский городской округ | 6 | 1 | 0.1 | 0.052342 | 0.042416
TP006-0003697 | ЗТП 226 ПС Очистные | СОЭС | Старооскольский городской округ | 6 | 1 | 0.1 | 0.042506 | 0.05117
TP006-0003698 | ЗТП 227 ПС Очистные | СОЭС | Старооскольский городской округ | 6 | 1 | 0.063 | 0.020344 | 0.037964
TP006-0003699 | ЗТП 228 ПС Очистные | СОЭС | Старооскольский городской округ | 6 | 1 | 0.1 | 0.020022 | 0.07118
TP006-0003700 | ЗТП 229 ПС Очистные | СОЭС | Старооскольский городской округ | 6 | 1 | 0.063 | 0.055331 | 0.0068254
TP006-0003701 | ЗТП 230 ПС Очистные | СОЭС | Старооскольский городской округ | 6 | 1 | 0.063 | 0.029701 | 0.029636
TP006-0003702 | ЗТП 4 ПС Старый Оскол-2 | СОЭС | г. Старый Оскол | 6 | 2 | 1.03 | 0.72205 | 0.27407
TP006-0003703 | ЗТП 5 ПС Старый Оскол-2 | СОЭС | г. Старый Оскол | 6 | 1 | 0.4 | 0.084395 | 0.28089
TP006-0003704 | ЗТП 6 ПС Старый Оскол-2 | СОЭС | г. Старый Оскол | 6 | 2 | 0.8 | 0.59825 | 0.17955
TP006-0003705 | ЗТП 7 ПС Старый Оскол-2 | СОЭС | г. Старый Оскол | 6 | 2 | 0.2 | 0.169 | 0.02759
TP006-0003706 | ЗТП 10 ПС Старый Оскол-2 | СОЭС | г. Старый Оскол | 6 | 1 | 0.2 | 0.098847 | 0.090026
TP006-0003707 | ЗТП 11 ПС Привокзальная | СОЭС | Старооскольский городской округ | 6 | 2 | 0.5 | 0.35747 | 0.12685
TP006-0003708 | ЗТП 13 ПС Старый Оскол-2 | СОЭС | г. Старый Оскол | 6 | 1 | 0.4 | 0.11389 | 0.25464
TP006-0003709 | ЗТП 15 ПС Привокзальная | СОЭС | Старооскольский городской округ | 6 | 2 | 1.03 | 0.74616 | 0.25261
TP006-0003710 | ЗТП 24 ПС Старый Оскол-2 | СОЭС | г. Старый Оскол | 6 | 2 | 0.8 | 0.47672 | 0.28772
TP006-0003711 | ЗТП 25 ПС Старый Оскол-2 | СОЭС | г. Старый Оскол | 6 | 1 | 0.32 | 0.075859 | 0.21729
TP006-0003712 | ЗТП 26 ПС Привокзальная | СОЭС | Старооскольский городской округ | 6 | 2 | 0.8 | 0.50017 | 0.26685
TP006-0003713 | ЗТП 27 ПС Привокзальная | СОЭС | Старооскольский городской округ | 6 | 2 | 0.8 | 0.55584 | 0.21731
TP006-0003714 | ЗТП 28 ПС Привокзальная | СОЭС | Старооскольский городской округ | 6 | 1 | 0.25 | 0.08164 | 0.14984
TP006-0003715 | ЗТП 29 ПС Привокзальная | СОЭС | Старооскольский городской округ | 6 | 2 | 0.5 | 0.34908 | 0.13432
TP006-0003716 | ЗТП 33 ПС Казацкие Бугры | СОЭС | Старооскольский городской округ | 6 | 1 | 0.4 | 0.084056 | 0.28119
TP006-0003717 | ЗТП 34 ПС Старый Оскол-2 | СОЭС | г. Старый Оскол | 6 | 2 | 1.26 | 0.68953 | 0.50772
TP006-0003718 | ЗТП 37 ПС Старый Оскол-2 | СОЭС | г. Старый Оскол | 6 | 1 | 0.4 | 0.10375 | 0.26366
TP006-0003719 | ЗТП 38 ПС Казацкие Бугры | СОЭС | Старооскольский городской округ | 6 | 1 | 0.63 | 0.086918 | 0.48334
TP006-0003720 | ЗТП 39 ПС Старый Оскол-2 | СОЭС | г. Старый Оскол | 6 | 2 | 0.5 | 0.29663 | 0.181
TP006-0003722 | ЗТП 41 ПС Старый Оскол-2 | СОЭС | г. Старый Оскол | 6 | 2 | 0.8 | 0.47445 | 0.28974
TP006-0003724 | ЗТП 45 ПС Старый Оскол-2 | СОЭС | г. Старый Оскол | 6 | 1 | 0.4 | 0.068348 | 0.29517
TP006-0003725 | ЗТП 47 ПС Старый Оскол-2 | СОЭС | г. Старый Оскол | 6 | 2 | 0.2 | 0.11108 | 0.079137
TP006-0003726 | ЗТП 50 ПС Старый Оскол-2 | СОЭС | г. Старый Оскол | 6 | 1 | 0.25 | 0.1534 | 0.085976
TP006-0003727 | ЗТП 55 ПС Старый Оскол-2 | СОЭС | г. Старый Оскол | 6 | 2 | 0.8 | 0.41671 | 0.34113
TP006-0003728 | ЗТП 59 ПС Старый Оскол-2 | СОЭС | г. Старый Оскол | 6 | 2 | 0.41 | 0.26396 | 0.12997
TP006-0003729 | ЗТП 60 ПС Старый Оскол-2 | СОЭС | г. Старый Оскол | 6 | 2 | 0.5 | 0.28582 | 0.19062
TP006-0003730 | ЗТП 86 ПС Казацкие Бугры | СОЭС | Старооскольский городской округ | 6 | 2 | 1.63 | 1.272 | 0.31862
TP006-0003731 | ЗТП 87 ПС Казацкие Бугры | СОЭС | Старооскольский городской округ | 6 | 1 | 0.63 | 0.005512 | 0.55579
TP006-0003732 | ЗТП 88 ПС Старый Оскол-2 | СОЭС | г. Старый Оскол | 6 | 2 | 0.8 | 0.44201 | 0.31861
TP006-0003733 | КТП 96 ПС Привокзальная | СОЭС | Старооскольский городской округ | 6 | 1 | 0.25 | 0.070086 | 0.16012
TP006-0003734 | КТП 97 ПС Привокзальная | СОЭС | Старооскольский городской округ | 6 | 1 | 0.4 | 0.0351 | 0.32476
TP006-0003735 | ЗТП 102 ПС Привокзальная | СОЭС | Старооскольский городской округ | 6 | 2 | 0.96 | 0.57266 | 0.34473
TP006-0003736 | ЗТП 104 ПС Казацкие Бугры | СОЭС | Старооскольский городской округ | 6 | 2 | 0.8 | 0.46718 | 0.29621
TP006-0003737 | ЗТП 105 ПС Казацкие Бугры | СОЭС | Старооскольский городской округ | 6 | 2 | 0.57 | 0.27157 | 0.2656
TP006-0003738 | ЗТП 106 ПС Старый Оскол-2 | СОЭС | г. Старый Оскол | 6 | 2 | 0.5 | 0.28576 | 0.19067
TP006-0003739 | ЗТП 107 ПС Старый Оскол-2 | СОЭС | г. Старый Оскол | 6 | 1 | 0.4 | 0.06159 | 0.30118
TP006-0003740 | ЗТП 110 ПС Старый Оскол-2 | СОЭС | г. Старый Оскол | 6 | 2 | 0.8 | 0.47025 | 0.29348
TP006-0003741 | ЗТП 114 ПС Казацкие Бугры | СОЭС | Старооскольский городской округ | 6 | 2 | 0.8 | 0.44095 | 0.31955
TP006-0003742 | ЗТП 122 ПС Старый Оскол-2 | СОЭС | г. Старый Оскол | 6 | 2 | 1.03 | 0.68637 | 0.30583
TP006-0003743 | ЗТП 128 ПС Старый Оскол-2 | СОЭС | г. Старый Оскол | 6 | 1 | 0.4 | 0.09179 | 0.27431
TP006-0003744 | ЗТП 134 ПС Старый Оскол-2 | СОЭС | г. Старый Оскол | 6 | 2 | 0.32 | 0.21386 | 0.09446
TP006-0003745 | ЗТП 135 ПС Старый Оскол-2 | СОЭС | г. Старый Оскол | 6 | 2 | 1.26 | 0.77026 | 0.43587
TP006-0003746 | ЗТП 140 ПС Старый Оскол-2 | СОЭС | г. Старый Оскол | 6 | 2 | 1.03 | 0.49053 | 0.48013
TP006-0003747 | ЗТП 154 УВЗ ПС Убля | СОЭС | Старооскольский городской округ | 6 | 1 | 0.1 | 0.058948 | 0.036536
TP006-0003748 | ЗТП 155 УВЗ ПС Убля | СОЭС | Старооскольский городской округ | 6 | 1 | 0.16 | 0.056633 | 0.091997
TP006-0003749 | ЗТП 158 УВЗ ПС Убля | СОЭС | Старооскольский городской округ | 6 | 1 | 0.1 | 0.02513 | 0.066634
TP006-0003750 | ЗТП 159 УВЗ ПС Убля | СОЭС | Старооскольский городской округ | 6 | 1 | 0.16 | 0.10092 | 0.052579
TP006-0003751 | ЗТП 160 УВЗ ПС Убля | СОЭС | Старооскольский городской округ | 6 | 1 | 0.1 | 0.054051 | 0.040895
TP006-0003752 | ЗТП 161 УВЗ ПС Убля | СОЭС | Старооскольский городской округ | 6 | 1 | 0.1 | 0.028304 | 0.063809
TP006-0003753 | ЗТП 162 УВЗ ПС Убля | СОЭС | Старооскольский городской округ | 6 | 1 | 0.25 | 0.057879 | 0.17099
TP006-0003757 | ЗТП 148 ПС Очистные | СОЭС | Старооскольский городской округ | 6 | 2 | 0.8 | 0.47986 | 0.28493
TP006-0003759 | ЗТП 1206 ПС Казацкие Бугры | СОЭС | Старооскольский городской округ | 6 | 2 | 0.8 | 0.40396 | 0.35247
TP006-0003760 | ЗТП 7-02 ПС Старый Оскол-1 | СОЭС | г. Старый Оскол | 6 | 2 | 0.8 | 0.43175 | 0.32774
TP006-0003761 | КТП 9-01 ПС Казацкая | СОЭС | Старооскольский городской округ | 6 | 1 | 0.1 | 0.04172 | 0.051869
TP006-0003762 | КТП 9-02 ПС Казацкая | СОЭС | Старооскольский городской округ | 6 | 1 | 0.1 | 0.069218 | 0.027396
TP006-0003763 | КТП 9-03 ПС Казацкая | СОЭС | Старооскольский городской округ | 6 | 1 | 0.1 | 0.05328 | 0.041581
TP006-0003764 | КТП 9-04 ПС Казацкая | СОЭС | Старооскольский городской округ | 6 | 1 | 0.063 | 0.00752 | 0.049377
TP006-0003765 | КТП 9-05 ПС Казацкая | СОЭС | Старооскольский городской округ | 6 | 1 | 0.063 | 0.024521 | 0.034246
TP006-0003767 | КТП 9-13 ПС Казацкая | СОЭС | Старооскольский городской округ | 6 | 1 | 0.1 | 0.05353 | 0.041358
TP006-0003768 | КТП 9-14 ПС Казацкая | СОЭС | Старооскольский городской округ | 6 | 1 | 0.16 | 0.030617 | 0.11515
TP006-0003769 | КТП 13-01 ПС Казацкая | СОЭС | Старооскольский городской округ | 6 | 1 | 0.25 | 0.084776 | 0.14705
TP006-0003770 | КТП 13-02 ПС Казацкая | СОЭС | Старооскольский городской округ | 6 | 1 | 0.25 | 0.010591 | 0.21307
TP006-0003771 | КТП 13-03 ПС Казацкая | СОЭС | Старооскольский городской округ | 6 | 1 | 0.25 | 0.15501 | 0.084542
TP006-0003772 | КТП 13-05 ПС Казацкая | СОЭС | Старооскольский городской округ | 6 | 1 | 0.16 | 0.097113 | 0.055969
TP006-0003773 | КТП 13-06 ПС Казацкая | СОЭС | Старооскольский городской округ | 6 | 1 | 0.25 | 0.076536 | 0.15438
TP006-0003774 | КТП 13-11 ПС Казацкая | СОЭС | Старооскольский городской округ | 6 | 1 | 0.16 | 0.005743 | 0.13729
TP006-0003776 | КТП 41-01 ПС Казацкие Бугры | СОЭС | Старооскольский городской округ | 6 | 1 | 0.16 | 0.044836 | 0.1025
TP006-0003777 | КТП 8-01 ПС Очистные | СОЭС | Старооскольский городской округ | 6 | 1 | 0.25 | 0.035087 | 0.19127
TP006-0003779 | КТП 8-08 ПС Очистные | СОЭС | Старооскольский городской округ | 6 | 1 | 0.16 | 0.086288 | 0.065604
TP006-0003780 | КТП 8-13 ПС Очистные | СОЭС | Старооскольский городской округ | 6 | 1 | 0.25 | 0.162 | 0.07832
TP006-0003782 | КТП 3-02 ПС Старый Оскол-1 | СОЭС | г. Старый Оскол | 6 | 1 | 0.04 | 0.003239 | 0.032717
TP006-0003783 | КТП 3-03 ПС Старый Оскол-1 | СОЭС | г. Старый Оскол | 6 | 1 | 0.063 | 0.007844 | 0.049089
TP006-0003786 | КТП 3-08 ПС Старый Оскол-1 | СОЭС | г. Старый Оскол | 6 | 1 | 0.4 | 0.008667 | 0.34829
TP006-0003789 | КТП 3-15 ПС Старый Оскол-1 | СОЭС | г. Старый Оскол | 6 | 1 | 0.1 | 0.086 | 0.01246
TP006-0003790 | КТП 3-16 ПС Старый Оскол-1 | СОЭС | г. Старый Оскол | 6 | 1 | 0.1 | 0.012675 | 0.077719
TP006-0003791 | КТП 3-19 ПС Старый Оскол-1 | СОЭС | г. Старый Оскол | 6 | 1 | 0.1 | 0 | 0.089
TP006-0003792 | КТП 3-20 ПС Старый Оскол-1 | СОЭС | г. Старый Оскол | 6 | 1 | 0.16 | 0.003879 | 0.13895
TP006-0003794 | КТП 9-03 ПС Старый Оскол-1 | СОЭС | г. Старый Оскол | 6 | 1 | 0.16 | 0.012614 | 0.13117
TP006-0003795 | КТП 9-04 ПС Старый Оскол-1 | СОЭС | г. Старый Оскол | 6 | 1 | 0.25 | 0.075139 | 0.15563
TP006-0003796 | КТП 9-05 ПС Старый Оскол-1 | СОЭС | г. Старый Оскол | 6 | 1 | 0.25 | 0.003282 | 0.21958
TP006-0003798 | КТП 9-07 ПС Старый Оскол-1 | СОЭС | г. Старый Оскол | 6 | 1 | 0.16 | 0.019936 | 0.12466
TP006-0003799 | КТП 9-10 ПС Старый Оскол-1 | СОЭС | г. Старый Оскол | 6 | 1 | 0.1 | #VALUE! | #VALUE!
TP006-0003801 | КТП 9-13 ПС Старый Оскол-1 | СОЭС | г. Старый Оскол | 6 | 1 | 0.063 | 0.037 | 0.02314
TP006-0003802 | КТП 9-14 ПС Старый Оскол-1 | СОЭС | г. Старый Оскол | 6 | 1 | 0.25 | 0.013412 | 0.21056
TP006-0003803 | КТП 9-16 ПС Старый Оскол-1 | СОЭС | г. Старый Оскол | 6 | 1 | 0.1 | 0.039658 | 0.053704
TP006-0003804 | КТП 9-19 ПС Старый Оскол-1 | СОЭС | г. Старый Оскол | 6 | 1 | 0.16 | 0.029034 | 0.11656
TP006-0003806 | КТП 1-02 ПС Федосеевка | СОЭС | Старооскольский городской округ | 6 | 1 | 0.16 | 0.025025 | 0.12013
TP006-0003807 | КТП 1-03 ПС Федосеевка | СОЭС | Старооскольский городской округ | 6 | 1 | 0.25 | 0.082149 | 0.14939
TP006-0003808 | КТП 1-05 ПС Федосеевка | СОЭС | Старооскольский городской округ | 6 | 1 | 0.25 | 0.015322 | 0.20886
TP006-0003809 | КТП 1-06 ПС Федосеевка | СОЭС | Старооскольский городской округ | 6 | 1 | 0.16 | 0.035955 | 0.1104
TP006-0003810 | КТП 1-07 ПС Федосеевка | СОЭС | Старооскольский городской округ | 6 | 1 | 0.16 | 0.044534 | 0.10276
TP006-0003811 | КТП 1-14 ПС Федосеевка | СОЭС | Старооскольский городской округ | 6 | 1 | 0.1 | 0.001165 | 0.087963
TP006-0003812 | КТП 1-16 ПС Федосеевка | СОЭС | Старооскольский городской округ | 6 | 1 | 0.025 | 0.0047 | 0.018067
TP006-0003814 | КТП 5-01 ПС Федосеевка | СОЭС | Старооскольский городской округ | 6 | 1 | 0.4 | 0 | 0.356
TP006-0003816 | КТП 5-04 ПС Федосеевка | СОЭС | Старооскольский городской округ | 6 | 1 | 0.1 | 0.004727 | 0.084793
TP006-0003818 | КТП 5-08 ПС Федосеевка | СОЭС | Старооскольский городской округ | 6 | 1 | 0.04 | 0.002972 | 0.032955
TP006-0003819 | КТП 5-11 ПС Федосеевка | СОЭС | Старооскольский городской округ | 6 | 1 | 0.063 | 0.010984 | 0.046294
TP006-0003820 | КТП 8-01 ПС Федосеевка | СОЭС | Старооскольский городской округ | 6 | 1 | 0.4 | 0.00094 | 0.35516
TP006-0003821 | КТП 8-02 ПС Федосеевка | СОЭС | Старооскольский городской округ | 6 | 1 | 0.04 | 0.00046 | 0.035191
TP006-0003822 | КТП 8-04 ПС Федосеевка | СОЭС | Старооскольский городской округ | 6 | 1 | 0.04 | 0 | 0.0356
TP006-0003823 | КТП 8-06 ПС Федосеевка | СОЭС | Старооскольский городской округ | 6 | 1 | 0.16 | 0.008742 | 0.13462
TP006-0003825 | КТП 12-26 ПС Федосеевка | СОЭС | Старооскольский городской округ | 6 | 1 | 0.4 | 0.075889 | 0.28846
TP006-0003826 | КТП 12-28 ПС Федосеевка | СОЭС | Старооскольский городской округ | 6 | 1 | 0.1 | 0.03836 | 0.05486
TP006-0003827 | КТП 12-29 ПС Федосеевка | СОЭС | Старооскольский городской округ | 6 | 1 | 0.16 | 0.086159 | 0.065718
TP006-0003828 | КТП 12-04 ПС Федосеевка | СОЭС | Старооскольский городской округ | 6 | 1 | 0.25 | 0.062195 | 0.16715
TP006-0003829 | КТП 12-07 ПС Федосеевка | СОЭС | Старооскольский городской округ | 6 | 1 | 0.1 | 0.012602 | 0.077784
TP006-0003830 | КТП 12-13 ПС Федосеевка | СОЭС | Старооскольский городской округ | 6 | 1 | 0.16 | 0.07025 | 0.079878
TP006-0003832 | КТП 169 ПС Старый Оскол-1 | СОЭС | г. Старый Оскол | 6 | 1 | 0.4 | 0.231 | 0.15041
TP006-0003833 | КТП 170 ПС Очистные | СОЭС | Старооскольский городской округ | 6 | 1 | 0.063 | 0.005057 | 0.051569
TP006-0003834 | КТП 57 ПС Казацкие Бугры | СОЭС | Старооскольский городской округ | 6 | 1 | 0.16 | 0.053737 | 0.094574
TP006-0003835 | КТП 7-01 ПС Старый Оскол-1 | СОЭС | г. Старый Оскол | 6 | 1 | 0.1 | 0.012083 | 0.078246
TP006-0003837 | КТП 124 ПС Привокзальная | СОЭС | Старооскольский городской округ | 6 | 1 | 0.16 | 0.047019 | 0.10055
TP006-0003838 | КТП 14 ПС Старый Оскол-2 | СОЭС | г. Старый Оскол | 6 | 1 | 0.25 | 0.05771 | 0.17114
TP006-0003840 | КТП 22 ПС Казацкие Бугры | СОЭС | Старооскольский городской округ | 6 | 1 | 0.16 | 0.093441 | 0.059238
TP006-0003841 | КТП 23 ПС Казацкие Бугры | СОЭС | Старооскольский городской округ | 6 | 1 | 0.18 | 0.090191 | 0.07993
TP006-0003842 | КТП 30 ПС Казацкие Бугры | СОЭС | Старооскольский городской округ | 6 | 1 | 0.25 | 0.12573 | 0.1106
TP006-0003843 | КТП 31 ПС Старый Оскол-2 | СОЭС | г. Старый Оскол | 6 | 1 | 0.4 | 0.14328 | 0.22848
TP006-0003844 | КТП 42 ПС Казацкие Бугры | СОЭС | Старооскольский городской округ | 6 | 1 | 0.1 | 0.019455 | 0.071685
TP006-0003845 | КТП 46 ПС Старый Оскол-2 | СОЭС | г. Старый Оскол | 6 | 1 | 0.25 | 0.079899 | 0.15139
TP006-0003846 | КТП 49 ПС Старый Оскол-2 | СОЭС | г. Старый Оскол | 6 | 1 | 0.4 | 0.086554 | 0.27897
TP006-0003848 | КТП 51 ПС Старый Оскол-2 | СОЭС | г. Старый Оскол | 6 | 1 | 0.16 | 0.1358 | 0.02154
TP006-0003849 | КТП 52 ПС Казацкие Бугры | СОЭС | Старооскольский городской округ | 6 | 1 | 0.18 | 0.051096 | 0.11472
TP006-0003850 | КТП 53 ПС Привокзальная | СОЭС | Старооскольский городской округ | 6 | 1 | 0.16 | 0.05834 | 0.090477
TP006-0003851 | КТП 56 ПС Старый Оскол-2 | СОЭС | г. Старый Оскол | 6 | 1 | 0.25 | 0.12592 | 0.11043
TP006-0003852 | КТП 58 ПС Старый Оскол-2 | СОЭС | г. Старый Оскол | 6 | 1 | 0.25 | 0.17276 | 0.068744
TP006-0003853 | КТП 98 ПС Привокзальная | СОЭС | Старооскольский городской округ | 6 | 1 | 0.18 | 0.050881 | 0.11492
TP006-0003854 | ЗТП 133 ПС Старый Оскол-2 | СОЭС | г. Старый Оскол | 6 | 2 | 0.8 | 0.4707 | 0.29308
TP006-0003855 | КТП 136 ПС Старый Оскол-2 | СОЭС | г. Старый Оскол | 6 | 1 | 0.4 | 0.125 | 0.24475
TP006-0003856 | КТП 20 ПС Казацкие Бугры | СОЭС | Старооскольский городской округ | 6 | 1 | 0.25 | 0.10375 | 0.13016
TP006-0003857 | КТП 225 ПС Очистные | СОЭС | Старооскольский городской округ | 6 | 1 | 0.2 | 0.05387 | 0.13006
TP006-0003858 | КТП 222 ПС Очистные | СОЭС | Старооскольский городской округ | 6 | 1 | 0.18 | 0.041739 | 0.12305
TP006-0003859 | КТП 19 ИВЗ ПС Пионерная | СОЭС | Старооскольский городской округ | 6 | 1 | 0.25 | 0.174 | 0.06764
TP006-0003862 | КТП 18 НВЗ ПС Убля | СОЭС | Старооскольский городской округ | 6 | 1 | 0.25 | 0.134 | 0.10324
TP006-0003863 | ЗТП 14 НВЗ ПС Убля | СОЭС | Старооскольский городской округ | 6 | 1 | 0.25 | 0.136 | 0.10146
TP006-0003864 | ЗТП 15 НВЗ ПС Убля | СОЭС | Старооскольский городской округ | 6 | 1 | 0.25 | 0.094 | 0.13884
TP006-0003865 | ЗТП 16 НВЗ ПС Убля | СОЭС | Старооскольский городской округ | 6 | 1 | 0.25 | 0.089 | 0.14329
TP006-0003866 | ЗТП 17 НВЗ ПС Убля | СОЭС | Старооскольский городской округ | 6 | 1 | 0.25 | 0.08 | 0.1513
TP006-0003867 | КТП 5 ПС Очистные | СОЭС | Старооскольский городской округ | 6 | 2 | 1.26 | 0.961 | 0.26611
TP006-0003868 | КТП 6 ПС Очистные | СОЭС | Старооскольский городской округ | 6 | 1 | 0.63 | 0.206 | 0.37736
TP006-0003869 | КТП 1-23 ПС Федосеевка | СОЭС | Старооскольский городской округ | 6 | 1 | 0.1 | 0.046 | 0.04806
TP006-0003870 | КТП 8-02 ПС Очистные | СОЭС | Старооскольский городской округ | 6 | 1 | 0.25 | 0.00954 | 0.21401
TP006-0003871 | КТП 8-18 ПС Очистные | СОЭС | Старооскольский городской округ | 6 | 1 | 0.16 | 0.035349 | 0.11094
TP006-0003873 | КТП 8-21 ПС Очистные | СОЭС | Старооскольский городской округ | 6 | 1 | 0.4 | 0.050261 | 0.31127
TP006-0003884 | КТП 9-01 ПС Старый Оскол-1 | СОЭС | г. Старый Оскол | 6 | 1 | 0.16 | 0.00916 | 0.13425
TP006-0003885 | ЗТП 9-21 ПС Старый Оскол-1 | СОЭС | г. Старый Оскол | 6 | 1 | 0.16 | 0.095 | 0.05785
TP006-0003891 | КТП 3-01 ПС Старый Оскол-1 | СОЭС | г. Старый Оскол | 6 | 1 | 0.1 | 0.00069 | 0.088386
TP006-0003893 | КТП 9-09 ПС Старый Оскол-1 | СОЭС | г. Старый Оскол | 6 | 1 | 0.315 | 0.060288 | 0.22669
TP006-0003894 | КТП 9-15 ПС Старый Оскол-1 | СОЭС | г. Старый Оскол | 6 | 1 | 0.1 | 0 | 0.089
TP006-0003897 | КТП 9-22 ПС Старый Оскол-1 | СОЭС | г. Старый Оскол | 6 | 1 | 0.25 | 0.017048 | 0.20733
TP006-0003899 | КТП 1-13 Федосеевка | СОЭС | Старооскольский городской округ | 6 | 1 | 0.16 | 0.053 | 0.09523
TP006-0003900 | КТП 1-15 ПС Федосеевка | СОЭС | Старооскольский городской округ | 6 | 1 | 0.063 | 0.026 | 0.03293
TP006-0003902 | КТП 5-10 ПС Федосеевка | СОЭС | Старооскольский городской округ | 6 | 1 | 0.063 | 0.001613 | 0.054634
TP006-0003903 | КТП 252 ПС 1подъем ЛГОК | СОЭС | Старооскольский городской округ | 6 | 2 | 0.8 | 0.581 | 0.19491
TP006-0003907 | КТП 9-20 ПС Старый Оскол-1 | СОЭС | г. Старый Оскол | 6 | 1 | 0.04 | 0.024 | 0.01424
TP006-0003910 | КТП 8-05 ПС Федосеевка | СОЭС | Старооскольский городской округ | 6 | 1 | 0.16 | 0.003916 | 0.13891
TP006-0003911 | КТП 12-30 ПС Федосеевка | СОЭС | Старооскольский городской округ | 6 | 1 | 0.25 | 0.148 | 0.09078
TP006-0003917 | КТП 12-01 ПС Федосеевка | СОЭС | Старооскольский городской округ | 6 | 1 | 0.25 | 0 | 0.2225
TP006-0003919 | КТП 57-01 ПС Старый Оскол-1 | СОЭС | г. Старый Оскол | 6 | 1 | 0.25 | 0.057281 | 0.17152
TP006-0003920 | КТП 1 ИВЗ ПС Пионерная | СОЭС | Старооскольский городской округ | 6 | 1 | 0.063 | 0.026 | 0.03293
TP006-0003921 | КТП 2 ИВЗ ПС Пионерная | СОЭС | Старооскольский городской округ | 6 | 1 | 0.1 | 0.058 | 0.03738
TP006-0003922 | КТП 3 ИВЗ ПС Пионерная | СОЭС | Старооскольский городской округ | 6 | 1 | 0.16 | 0.104 | 0.04984
TP006-0003923 | КТП 4 ИВЗ ПС Пионерная | СОЭС | Старооскольский городской округ | 6 | 1 | 0.063 | 0.028 | 0.03115
TP006-0003924 | КТП 5 ИВЗ ПС Пионерная | СОЭС | Старооскольский городской округ | 6 | 1 | 0.063 | 0.024 | 0.03471
TP006-0003925 | КТП 6 ИВЗ ПС Пионерная | СОЭС | Старооскольский городской округ | 6 | 1 | 0.063 | 0.027 | 0.03204
TP006-0003926 | КТП 7 ИВЗ ПС Пионерная | СОЭС | Старооскольский городской округ | 6 | 1 | 0.1 | 0.063 | 0.03293
TP006-0003927 | КТП 8 ИВЗ ПС Пионерная | СОЭС | Старооскольский городской округ | 6 | 1 | 0.063 | 0.038 | 0.02225
TP006-0003928 | КТП 9 ИВЗ ПС Пионерная | СОЭС | Старооскольский городской округ | 6 | 1 | 0.063 | 0.031 | 0.02848
TP006-0003929 | КТП 10 ИВЗ ПС Пионерная | СОЭС | Старооскольский городской округ | 6 | 1 | 0.063 | 0.042 | 0.01869
TP006-0003930 | КТП 11 ИВЗ ПС Пионерная | СОЭС | Старооскольский городской округ | 6 | 1 | 0.16 | 0.112 | 0.04272
TP006-0003931 | КТП 12 ИВЗ ПС Пионерная | СОЭС | Старооскольский городской округ | 6 | 1 | 0.063 | 0.041 | 0.01958
TP006-0003932 | КТП 13 ИВЗ ПС Пионерная | СОЭС | Старооскольский городской округ | 6 | 1 | 0.063 | 0.03 | 0.02937
TP006-0003933 | КТП 14 ИВЗ ПС Пионерная | СОЭС | Старооскольский городской округ | 6 | 1 | 0.25 | 0.132 | 0.10502
TP006-0003934 | КТП 15 ИВЗ ПС Пионерная | СОЭС | Старооскольский городской округ | 6 | 1 | 0.1 | 0.05 | 0.0445
TP006-0003935 | КТП 20н ПС Пионерная | СОЭС | Старооскольский городской округ | 6 | 1 | 0.4 | 0.206 | 0.17266
TP006-0003936 | КТП 63 ПС Очистные | СОЭС | Старооскольский городской округ | 6 | 1 | 0.025 | 0.005789 | 0.017098
TP006-0003944 | КТП 119 ПС Казацкие Бугры | СОЭС | Старооскольский городской округ | 6 | 1 | 0.315 | 0.128 | 0.16643
TP006-0003947 | КТП 166 ПС Очистные | СОЭС | Старооскольский городской округ | 6 | 1 | 0.16 | 0.021685 | 0.1231
TP006-0003948 | КТП 167 ПС Очистные | СОЭС | Старооскольский городской округ | 6 | 1 | 0.16 | 0.064721 | 0.084798
TP006-0003970 | ЗТП 103 ПС Старый Оскол-2 | СОЭС | г. Старый Оскол | 6 | 2 | 0.8 | 0.602 | 0.17622
TP006-0003971 | ЗТП 84 ПС Казацкие Бугры | СОЭС | Старооскольский городской округ | 6 | 1 | 0.315 | 0.094386 | 0.19635
TP006-0003976 | МТП 9-17 ПС Казацкая | СОЭС | Старооскольский городской округ | 6 | 1 | 0.063 | 0.041902 | 0.018777
TP006-0003977 | МТП 9-18 ПС Казацкая | СОЭС | Старооскольский городской округ | 6 | 1 | 0.4 | 0.050907 | 0.31069
TP006-0003978 | МТП 3-01 ПС Казацкие Бугpы | СОЭС | Старооскольский городской округ | 6 | 1 | 0.4 | 0.11147 | 0.25679
TP006-0003979 | МТП 8-03 ПС Очистные | СОЭС | Старооскольский городской округ | 6 | 1 | 0.25 | 0.014655 | 0.20946
TP006-0003980 | МТП 3-05 ПС Старый Оскол-1 | СОЭС | г. Старый Оскол | 6 | 1 | 0.16 | 0.068868 | 0.081107
TP006-0003983 | МТП 12-27 ПС Федосеевка | СОЭС | Старооскольский городской округ | 6 | 1 | 0.1 | 0.044049 | 0.049796
TP006-0003984 | МТП 12-03 ПС Федосеевка | СОЭС | Старооскольский городской округ | 6 | 1 | 0.4 | 0.19369 | 0.18362
TP006-0003985 | МТП 12-22 ПС Федосеевка | СОЭС | Старооскольский городской округ | 6 | 1 | 0.4 | 0.015343 | 0.34234
TP006-0003986 | МТП 12-24 ПС Федосеевка | СОЭС | Старооскольский городской округ | 6 | 1 | 0.32 | 0.086724 | 0.20762
TP006-0003987 | КТП 165 ПС Очистные | СОЭС | Старооскольский городской округ | 6 | 1 | 0.1 | 0.019724 | 0.071446
TP006-0003989 | КТП 35 ПС Казацкие Бугры | СОЭС | Старооскольский городской округ | 6 | 1 | 0.1 | #VALUE! | #VALUE!
TP006-0003990 | КТП 18 ПС Старый Оскол-2 | СОЭС | г. Старый Оскол | 6 | 1 | 0.1 | 0.041884 | 0.051723
TP006-0005324 | КТП 13-07 ПС Казацкая | СОЭС | Старооскольский городской округ | 6 | 1 | 0.25 | 0.059337 | 0.16969
TP006-0005449 | МТП 1-09 ПС Федосеевка | СОЭС | Старооскольский городской округ | 6 | 1 | 0.05 | 0.00691 | 0.03835
TP006-0005472 | ЗТП 2 ПС Старый Оскол-2 | СОЭС | г. Старый Оскол | 6 | 2 | 0.8 | 0.45589 | 0.30625
TP006-0011713 | КТП 64 ПС Казацкие Бугры | СОЭС | Старооскольский городской округ | 6 | 1 | 0.4 | 0.10536 | 0.26223
TP006-0011777 | КТП 3-25 ПС Старый Оскол-1 | СОЭС | г. Старый Оскол | 6 | 1 | 0.25 | 0.055454 | 0.17315
TP006-0011939 | КТП 12-02 ПС Федосеевка | СОЭС | Старооскольский городской округ | 6 | 1 | 0.16 | 0.10529 | 0.04869
TP006-0011981 | ЗТП 91 ПС Старый Оскол-2 | СОЭС | г. Старый Оскол | 6 | 2 | 0.8 | 0.53119 | 0.23924
TP006-0011990 | ЗТП 144 ПС Старый Оскол-1 | СОЭС | г. Старый Оскол | 6 | 2 | 0.43 | 0.21531 | 0.19107
TP006-0012002 | КТП 123 ПС Старый Оскол-2 | СОЭС | г. Старый Оскол | 6 | 1 | 0.63 | 0.14633 | 0.43046
TP006-0012118 | КТП 116 ПС Казацкие Бугры | СОЭС | Старооскольский городской округ | 6 | 1 | 0.25 | 0.046837 | 0.18082
TP006-0012122 | КТП 118 ПС Казацкие Бугры | СОЭС | Старооскольский городской округ | 6 | 1 | 0.25 | 0.07671 | 0.15423
TP006-0012130 | КТП 1309 ПС Казацкие Бугры | СОЭС | Старооскольский городской округ | 6 | 2 | 2 | 1.4665 | 0.47482
TP006-0012149 | КТП 25-02 ПС Казацкие Бугры | СОЭС | Старооскольский городской округ | 6 | 1 | 0.1 | 0.040401 | 0.053043
TP006-0012151 | КТП 3-24 ПС Старый Оскол-1 | СОЭС | г. Старый Оскол | 6 | 1 | 0.04 | 0.026828 | 0.011723
TP006-0012229 | КТП 16 ИВЗ ПС Пионерная | СОЭС | Старооскольский городской округ | 6 | 1 | 0.063 | 0.038 | 0.02225
TP006-0012237 | КТП 41-07 ПС Казацкие Бугры | СОЭС | Старооскольский городской округ | 6 | 1 | 0.25 | 0.013527 | 0.21046
TP006-0012335 | КТП 9-26 ПС Старый Оскол-1 | СОЭС | г. Старый Оскол | 6 | 1 | 0.1 | 0.009244 | 0.080773
TP006-0012343 | КТП 9-11 ПС Казацкая | СОЭС | Старооскольский городской округ | 6 | 1 | 0.1 | 0.032853 | 0.059761
TP006-0012352 | КТП 9-16 ПС Казацкая | СОЭС | Старооскольский городской округ | 6 | 1 | 0.1 | 0.03416 | 0.058598
TP006-0012354 | КТП 5-05 ПС Федосеевка | СОЭС | Старооскольский городской округ | 6 | 1 | 0.1 | 0.02953 | 0.062718
TP006-0012687 | КТП 9-06 ПС Казацкая | СОЭС | Старооскольский городской округ | 6 | 1 | 0.04 | 0 | 0.0356
TP006-0012689 | КТП 9-07 ПС Казацкая | СОЭС | Старооскольский городской округ | 6 | 1 | 0.1 | 0.002314 | 0.086941
TP006-0012724 | КТП 12-25 ПС Федосеевка | СОЭС | Старооскольский городской округ | 6 | 1 | 0.4 | 0.088832 | 0.27694
TP006-0012725 | КТП 9-23 ПС Старый Оскол-1 | СОЭС | г. Старый Оскол | 6 | 1 | 0.4 | 0.021517 | 0.33685
TP006-0013369 | КТП 47-01 ПС Старый Оскол-1 | СОЭС | г. Старый Оскол | 6 | 1 | 0.25 | 0.01015 | 0.21347
TP006-0013510 | КТП 8-03 ПС Федосеевка | СОЭС | Старооскольский городской округ | 6 | 1 | 0.1 | 0 | 0.089
TP006-0013599 | КТП 9-24 ПС Старый Оскол-1 | СОЭС | г. Старый Оскол | 6 | 1 | 0.025 | 0.004117 | 0.018586
TP006-0013682 | КТП 9-27 ПС Старый Оскол-1 | СОЭС | г. Старый Оскол | 6 | 1 | 0.04 | 0.001835 | 0.033967
TP006-0013879 | КТП 174 ПС Старый Оскол-1 | СОЭС | г. Старый Оскол | 6 | 1 | 0.63 | 0.039657 | 0.52541
TP006-0014007 | КТП 1 НВЗ ПС Убля | СОЭС | Старооскольский городской округ | 6 | 1 | 0.25 | 0.131 | 0.10591
TP006-0014259 | КТП 3-23 ПС Старый Оскол-1 | СОЭС | г. Старый Оскол | 6 | 1 | 0.1 | 0.042811 | 0.050898
TP006-0014290 | КТП 9-25 ПС Старый Оскол-1 | СОЭС | г. Старый Оскол | 6 | 1 | 0.25 | 0.049561 | 0.17839
TP006-0014383 | КТП 9-28 ПС Старый Оскол-1 | СОЭС | г. Старый Оскол | 6 | 1 | 0.1 | 0.035707 | 0.057221
TP006-0014959 | СТП 1-32 ПС Федосеевка | СОЭС | Старооскольский городской округ | 6 | 1 | 0.063 | 0.005329 | 0.051327
TP006-0015118 | КТП 8 ПС Старый Оскол-2 | СОЭС | г. Старый Оскол | 6 | 2 | 0.5 | 0.25762 | 0.21571
TP006-0015138 | КТП 4-01 ПС Казацкие Бугры | СОЭС | Старооскольский городской округ | 6 | 1 | 0.25 | 0.058106 | 0.17079
TP006-0015406 | КТП 13-12 ПС Казацкая | СОЭС | Старооскольский городской округ | 6 | 1 | 0.1 | 0.025105 | 0.066657
TP006-0015498 | КТП 65 ПС Привокзальная | СОЭС | Старооскольский городской округ | 6 | 1 | 0.4 | 0.010628 | 0.34654
TP006-0015520 | КТП 9-29 ПС Старый Оскол-1 | СОЭС | г. Старый Оскол | 6 | 1 | 0.063 | 0.037541 | 0.022659
TP006-0015521 | КТП 66 ПС Убля | СОЭС | Старооскольский городской округ | 6 | 1 | 0.063 | 0.027119 | 0.031934
TP006-0015611 | КТП 4-02 ПС Казацкие Бугры | СОЭС | Старооскольский городской округ | 6 | 1 | 0.25 | 0.025779 | 0.19956
TP006-0015613 | КТП 4-05 ПС Казацкие Бугры | СОЭС | Старооскольский городской округ | 6 | 1 | 0.25 | 0.025589 | 0.19973
TP006-0015615 | КТП 4-04 ПС Казацкие Бугры | СОЭС | Старооскольский городской округ | 6 | 1 | 0.25 | 0.043452 | 0.18383
TP006-0015638 | КТП 47-02 ПС Казацкие Бугры | СОЭС | Старооскольский городской округ | 6 | 1 | 0.25 | 0.051464 | 0.1767
TP006-0015703 | КТП 8-06 ПС Очистные | СОЭС | Старооскольский городской округ | 6 | 1 | 0.16 | 0.008165 | 0.13513
TP006-0015718 | КТП 47-03 ПС Казацкие Бугры | СОЭС | Старооскольский городской округ | 6 | 1 | 0.25 | 0.049965 | 0.17803
TP006-0015741 | КТП 168 ПС Старый Оскол-1 | СОЭС | г. Старый Оскол | 6 | 1 | 0.25 | 0.117 | 0.11837
TP006-0015841 | СТП 1-33 ПС Федосеевка | СОЭС | Старооскольский городской округ | 6 | 1 | 0.025 | 0.001422 | 0.020984
TP006-0015848 | КТП 68 ПС Казацкие Бугры | СОЭС | Старооскольский городской округ | 6 | 2 | 0.32 | 0.1607 | 0.14177
TP006-0015867 | КТП 4-03 ПС Казацкие Бугры | СОЭС | Старооскольский городской округ | 6 | 1 | 0.25 | 0.028528 | 0.19711
TP006-0015868 | КТП 47-01 ПС Казацкие Бугры | СОЭС | Старооскольский городской округ | 6 | 1 | 0.25 | 0.056714 | 0.17202
TP006-0015881 | КТП 47-04 ПС Казацкие Бугры | СОЭС | Старооскольский городской округ | 6 | 1 | 0.1 | 0.005738 | 0.083893
TP006-0015912 | СТП 1-34 ПС Федосеевка | СОЭС | Старооскольский городской округ | 6 | 1 | 0.025 | 0 | 0.02225
TP006-0016000 | КТП 69 ПС Старый Оскол-2 | СОЭС | г. Старый Оскол | 6 | 2 | 0.32 | 0.21442 | 0.093964
TP006-0016040 | КТП 5-02 ПС Федосеевка | СОЭС | Старооскольский городской округ | 6 | 1 | 0.4 | 0.187 | 0.18957
TP006-0016135 | СТП 19-01 ПС Привокзальная | СОЭС | Старооскольский городской округ | 6 | 1 | 0.04 | 0.018 | 0.01958
TP006-0016191 | КТП 13-13 ПС Казацкая | СОЭС | Старооскольский городской округ | 6 | 1 | 0.1 | 0.004793 | 0.084734
TP006-0016231 | КТП 1-04 ПС Пионерная | СОЭС | Старооскольский городской округ | 6 | 1 | 0.1 | 0.016525 | 0.074293
TP006-0016467 | КТП 72 ПС Старый Оскол-2 | СОЭС | г. Старый Оскол | 6 | 1 | 0.25 | 0.062886 | 0.16653
TP006-0016518 | КТП 73 ПС Старый Оскол-2 | СОЭС | г. Старый Оскол | 6 | 1 | 0.16 | 0.0683 | 0.081613
TP006-0016522 | КТП 74 ПС Старый Оскол-2 | СОЭС | г. Старый Оскол | 6 | 1 | 0.16 | 0.030086 | 0.11562
TP006-0016524 | КТП 75 ПС Старый Оскол-2 | СОЭС | г. Старый Оскол | 6 | 1 | 0.16 | 0.01868 | 0.12577
TP006-0016526 | КТП 76 ПС Старый Оскол-2 | СОЭС | г. Старый Оскол | 6 | 1 | 0.25 | 0.020034 | 0.20467
TP006-0016876 | СТП 19-02 ПС Привокзальная | СОЭС | Старооскольский городской округ | 6 | 1 | 0.063 | 0.00694 | 0.049893
TP006-0016915 | СТП 19-03 ПС Привокзальная | СОЭС | Старооскольский городской округ | 6 | 1 | 0.063 | 0.009272 | 0.047818
TP006-0016947 | КТП 1-01 ПС Привокзальная | СОЭС | Старооскольский городской округ | 6 | 1 | 0.63 | 0.07682 | 0.49233
TP006-0016949 | КТП 1-02 ПС Привокзальная | СОЭС | Старооскольский городской округ | 6 | 1 | 0.25 | 0.038171 | 0.18853
TP006-0016950 | КТП 22-01 ПС Очистные | СОЭС | Старооскольский городской округ | 6 | 1 | 0.25 | 0.058332 | 0.17058
TP006-0016959 | КТП 1310 ПС Казацкие Бугры | СОЭС | Старооскольский городской округ | 6 | 2 | 0.2 | 0.1123 | 0.078057
TP006-0016960 | СТП 12-35 ПС Федосеевка | СОЭС | Старооскольский городской округ | 6 | 1 | 0.04 | 0.032174 | 0.0069651
TP006-0016988 | КТП 12-34 ПС Федосеевка | СОЭС | Старооскольский городской округ | 6 | 1 | 0.1 | 0.068 | 0.02848
TP006-0016994 | КТП 131 ПС Старый Оскол-2 | СОЭС | г. Старый Оскол | 6 | 1 | 0.25 | 0.028038 | 0.19755
TP006-0017024 | КТП 94 ПС Старый Оскол-2 | СОЭС | г. Старый Оскол | 6 | 2 | 1.26 | 0.65606 | 0.5375
TP006-0017122 | КТП 1311 ПС Казацкие Бугры | СОЭС | Старооскольский городской округ | 6 | 1 | 0.16 | 0.00276 | 0.13994
TP006-0017212 | КТП 113 ПС Привокзальная | СОЭС | Старооскольский городской округ | 6 | 1 | 0.25 | 0.011119 | 0.2126
TP006-0017259 | КТП 109 ПС Старый Оскол-2 | СОЭС | г. Старый Оскол | 6 | 2 | 0.32 | 0.17516 | 0.1289
TP006-0017343 | СТП 1-37 ПС Федосеевка | СОЭС | Старооскольский городской округ | 6 | 1 | 0.063 | 0.000693 | 0.055453
TP006-0017344 | СТП 1-39 ПС Федосеевка | СОЭС | Старооскольский городской округ | 6 | 1 | 0.063 | 0.002754 | 0.053619
TP006-0017357 | КТП 121 ПС Привокзальная | СОЭС | Старооскольский городской округ | 6 | 1 | 0.16 | 0.009892 | 0.1336
TP006-0017363 | КТП 150 ПС Очистные | СОЭС | Старооскольский городской округ | 6 | 1 | 0.16 | 0.006971 | 0.1362
TP006-0017604 | КТП 1-42 ПС Федосеевка | СОЭС | Старооскольский городской округ | 6 | 1 | 0.063 | 0.015917 | 0.041904
TP006-0017630 | КТП 1-40 ПС Федосеевка | СОЭС | Старооскольский городской округ | 6 | 1 | 0.063 | 0.041652 | 0.019
TP006-0017632 | СТП 1-41 ПС Федосеевка | СОЭС | Старооскольский городской округ | 6 | 1 | 0.063 | 0.014233 | 0.043403
TP006-0017635 | КТП 9-32 ПС Старый Оскол-1 | СОЭС | г. Старый Оскол | 6 | 1 | 0.16 | 0 | 0.1424
TP006-0017651 | КТП 126 ПС Старый Оскол-2 | СОЭС | г. Старый Оскол | 6 | 1 | 0.25 | 0.03786 | 0.1888
TP006-0017655 | КТП 1-43 ПС Федосеевка | СОЭС | Старооскольский городской округ | 6 | 1 | 0.25 | 0.006158 | 0.21702
TP006-0017702 | КТП 1207 ПС Казацкие Бугры | СОЭС | Старооскольский городской округ | 6 | 1 | 0.25 | 0.003 | 0.21983
TP006-0017747 | КТП 40 ПС Старый Оскол-2 | СОЭС | г. Старый Оскол | 6 | 2 | 0.8 | 0.416 | 0.34176
TP006-0017751 | СТП 40-01 ПС Старый Оскол-1 | СОЭС | г. Старый Оскол | 6 | 1 | 0.063 | 0.000908 | 0.055262
TP006-0017885 | КТП 7-03 ПС Старый Оскол-1 | СОЭС | г. Старый Оскол | 6 | 1 | 0.25 | 0.020511 | 0.20425
TP006-0017988 | СТП 5-02 ПС 1 Подъем ЛГОК | СОЭС | Старооскольский городской округ | 6 | 1 | 0.063 | 0.000928 | 0.055244
TP006-0018001 | CТП 3-27 Старый Оскол-1 | СОЭС | г. Старый Оскол | 6 | 1 | 0.063 | 0.03 | 0.02937
TP006-0018372 | КТП 85 ПС Старый Оскол-1 | СОЭС | г. Старый Оскол | 6 | 2 | 1.26 | 0.66873 | 0.52623
TP006-0018397 | КТП 1-44 ПС Федосеевка | СОЭС | Старооскольский городской округ | 6 | 1 | 0.1 | 0.001844 | 0.087359
TP006-0018878 | СТП 9-33 ПС Старый Оскол-1 | СОЭС | г. Старый Оскол | 6 | 1 | 0.063 | 0 | 0.05607
TP006-0018931 | КТП 25-03 ПС Казацкие Бугры | СОЭС | Старооскольский городской округ | 6 | 1 | 0.16 | 0 | 0.1424
TP006-0018939 | КТП 132 ПС Старый Оскол-2 | СОЭС | г. Старый Оскол | 6 | 1 | 0.16 | 0.049153 | 0.098654
TP006-0019077 | КТП 1-46 ПС Федосеевка | СОЭС | Старооскольский городской округ | 6 | 1 | 0.16 | 0.073 | 0.07743
TP006-0019096 | КТП 3-26 ПС Старый Оскол-1 | СОЭС | г. Старый Оскол | 6 | 1 | 0.16 | 0.098 | 0.05518
TP006-0019217 | КТП РГК ПС Очистные | СОЭС | Старооскольский городской округ | 6 | 1 | 0.4 | 0.269 | 0.11659
TP006-0019376 | СТП 25-04 ПС Казацкие Бугры | СОЭС | Старооскольский городской округ | 6 | 1 | 0.063 | 0.044 | 0.01691
TP006-0019390 | КТП 3-28 ПС Старый Оскол-1 | СОЭС | г. Старый Оскол | 6 | 1 | 0.16 | 0.073 | 0.07743
TP006-0019479 | КТП 1012 ПС Старый Оскол-1 | СОЭС | г. Старый Оскол | 6 | 1 | 0.25 | 0.125 | 0.11125
TP006-0021322 | КТП 5-12 ПС Федосеевка | СОЭС | Старооскольский городской округ | 6 | 1 | 0.16 | 0.087 | 0.06497
TP010-0005383 | ЗТП 24н ПС Центральная | СОЭС | Старооскольский городской округ | 10 | 2 | 1.26 | 0.71562 | 0.4845
TP010-0005384 | ЗТП 26н ПС Центральная | СОЭС | Старооскольский городской округ | 10 | 2 | 1.26 | 0.74863 | 0.45512
TP010-0005385 | ЗТП 201 ПС Промышленная | СОЭС | Старооскольский городской округ | 10 | 2 | 0.8 | 0.43052 | 0.32883
TP010-0005386 | ЗТП 202 ПС Промышленная | СОЭС | Старооскольский городской округ | 10 | 2 | 0.5 | 0.34359 | 0.13921
TP010-0005387 | ЗТП 301 ПС Казацкие Бугры | СОЭС | Старооскольский городской округ | 10 | 2 | 0.8 | 0.46361 | 0.29939
TP010-0005388 | ЗТП 302 ПС Казацкие Бугры | СОЭС | Старооскольский городской округ | 10 | 2 | 0.5 | 0.25333 | 0.21954
TP010-0005389 | ЗТП 303 ПС Казацкие Бугры | СОЭС | Старооскольский городской округ | 10 | 2 | 1.26 | 0.71339 | 0.48649
TP010-0005390 | ЗТП 304 ПС Казацкие Бугры | СОЭС | Старооскольский городской округ | 10 | 2 | 0.8 | 0.48344 | 0.28173
TP010-0005391 | ЗТП 305 ПС Казацкие Бугры | СОЭС | Старооскольский городской округ | 10 | 2 | 0.8 | 0.43546 | 0.32444
TP010-0005394 | ЗТП 101н ПС Пушкарная | СОЭС | Старооскольский городской округ | 10 | 2 | 1.26 | 0.70664 | 0.49249
TP010-0005395 | ЗТП 102н ПС Пушкарная | СОЭС | Старооскольский городской округ | 10 | 2 | 1.26 | 0.63 | 0.5607
TP010-0005396 | ЗТП 103н ПС Пушкарная | СОЭС | Старооскольский городской округ | 10 | 2 | 1.26 | 0.77334 | 0.43313
TP010-0005397 | ЗТП 104н ПС Пушкарная | СОЭС | Старооскольский городской округ | 10 | 2 | 1.26 | 0.81951 | 0.39204
TP010-0005398 | ЗТП 105н ПС Пушкарная | СОЭС | Старооскольский городской округ | 10 | 2 | 1.26 | 0.83347 | 0.37962
TP010-0005399 | ЗТП 106н ПС Пушкарная | СОЭС | Старооскольский городской округ | 10 | 2 | 1.26 | 0.7412 | 0.46173
TP010-0005400 | ЗТП 108н ПС Пушкарная | СОЭС | Старооскольский городской округ | 10 | 2 | 1.26 | 0.66763 | 0.52721
TP010-0005401 | ЗТП 110н ПС Пушкарная | СОЭС | Старооскольский городской округ | 10 | 2 | 1.26 | 0.75947 | 0.44547
TP010-0005402 | ЗТП 111н ПС Пушкарная | СОЭС | Старооскольский городской округ | 10 | 2 | 1.26 | 0.82838 | 0.38414
TP010-0005403 | ЗТП 112н ПС Пушкарная | СОЭС | Старооскольский городской округ | 10 | 2 | 1.26 | 0.82074 | 0.39094
TP010-0005404 | ЗТП 113н ПС Пушкарная | СОЭС | Старооскольский городской округ | 10 | 2 | 1.26 | 0.7121 | 0.48763
TP010-0005405 | ЗТП 201н ПС Пушкарная | СОЭС | Старооскольский городской округ | 10 | 2 | 1.26 | 0.6429 | 0.54922
TP010-0005406 | ЗТП 202н ПС Пушкарная | СОЭС | Старооскольский городской округ | 10 | 2 | 1.26 | 0.63238 | 0.55858
TP010-0005407 | ЗТП 203н ПС Пушкарная | СОЭС | Старооскольский городской округ | 10 | 2 | 1.26 | 0.69389 | 0.50383
TP010-0005408 | ЗТП 204н ПС Пушкарная | СОЭС | Старооскольский городской округ | 10 | 2 | 1.26 | 0.64691 | 0.54565
TP010-0005409 | ЗТП 205н ПС Пушкарная | СОЭС | Старооскольский городской округ | 10 | 2 | 1.26 | 0.72698 | 0.47439
TP010-0005410 | ЗТП 206н ПС Пушкарная | СОЭС | Старооскольский городской округ | 10 | 2 | 1.26 | 0.78446 | 0.42323
TP010-0005411 | ЗТП 207н ПС Пушкарная | СОЭС | Старооскольский городской округ | 10 | 2 | 1.03 | 0.55135 | 0.42599
TP010-0005412 | ЗТП 208н ПС Пушкарная | СОЭС | Старооскольский городской округ | 10 | 2 | 1.26 | 0.89058 | 0.32878
TP010-0005413 | ЗТП 209н ПС Пушкарная | СОЭС | Старооскольский городской округ | 10 | 2 | 1.26 | 0.73176 | 0.47014
TP010-0005414 | ЗТП 211н ПС Пушкарная | СОЭС | Старооскольский городской округ | 10 | 2 | 1.26 | 0.90825 | 0.31306
TP010-0005415 | ЗТП 213н ПС Пушкарная | СОЭС | Старооскольский городской округ | 10 | 2 | 1.26 | 0.65723 | 0.53646
TP010-0005416 | ЗТП 214н ПС Пушкарная | СОЭС | Старооскольский городской округ | 10 | 2 | 0.8 | 0.47091 | 0.29289
TP010-0005417 | ЗТП 215н ПС Пушкарная | СОЭС | Старооскольский городской округ | 10 | 2 | 0.8 | 0.40462 | 0.35189
TP010-0005418 | ЗТП 302н ПС Пушкарная | СОЭС | Старооскольский городской округ | 10 | 2 | 1.26 | 0.81742 | 0.3939
TP010-0005419 | ЗТП 303н ПС Пушкарная | СОЭС | Старооскольский городской округ | 10 | 2 | 1.26 | 0.66513 | 0.52944
TP010-0005420 | ЗТП 305н ПС Пушкарная | СОЭС | Старооскольский городской округ | 10 | 2 | 1.26 | 0.73252 | 0.46945
TP010-0005421 | ЗТП 307н пс Пушкарная | СОЭС | Старооскольский городской округ | 10 | 2 | 0.8 | 0.61518 | 0.16449
TP010-0005422 | ЗТП 309н ПС Пушкарная | СОЭС | Старооскольский городской округ | 10 | 2 | 0.8 | 0.40424 | 0.35222
TP010-0005423 | ЗТП 310н ПС Пушкарная | СОЭС | Старооскольский городской округ | 10 | 2 | 0.8 | 0.59663 | 0.181
TP010-0005424 | ЗТП 311н ПС Пушкарная | СОЭС | Старооскольский городской округ | 10 | 2 | 0.8 | 0.47979 | 0.28499
TP010-0005425 | ЗТП 312н ПС Пушкарная | СОЭС | Старооскольский городской округ | 10 | 2 | 1.26 | 0.89351 | 0.32617
TP010-0005426 | ЗТП 313н ПС Пушкарная | СОЭС | Старооскольский городской округ | 10 | 2 | 1.26 | 0.8008 | 0.40869
TP010-0005427 | ЗТП 314н ПС Пушкарная | СОЭС | Старооскольский городской округ | 10 | 2 | 1.26 | 0.63566 | 0.55566
TP010-0005429 | ЗТП 317н ПС Пушкарная | СОЭС | Старооскольский городской округ | 10 | 2 | 1.26 | 0.78044 | 0.4268
TP010-0005430 | ЗТП 401н ПС Промышленная | СОЭС | Старооскольский городской округ | 10 | 2 | 2 | 1.1137 | 0.78881
TP010-0005431 | ЗТП 402н ПС Промышленная | СОЭС | Старооскольский городской округ | 10 | 2 | 2 | 1.2599 | 0.65865
TP010-0005432 | ЗТП 403н ПС Промышленная | СОЭС | Старооскольский городской округ | 10 | 2 | 1.26 | 0.63604 | 0.55533
TP010-0005433 | ЗТП 404н ПС Промышленная | СОЭС | Старооскольский городской округ | 10 | 2 | 1.26 | 0.79263 | 0.41596
TP010-0005434 | ЗТП 714н ПС Пушкарная | СОЭС | Старооскольский городской округ | 10 | 2 | 0.8 | 0.52322 | 0.24634
TP010-0005435 | ЗТП 715н ПС Пушкарная | СОЭС | Старооскольский городской округ | 10 | 2 | 1.03 | 0.54633 | 0.43047
TP010-0005436 | ЗТП 717н ПС Пушкарная | СОЭС | Старооскольский городской округ | 10 | 2 | 1.26 | 0.82853 | 0.384
TP010-0005437 | ЗТП 817н ПС Пушкарная | СОЭС | Старооскольский городской округ | 10 | 2 | 1.26 | 0.79961 | 0.40975
TP010-0005438 | ЗТП 818н ПС Пушкарная | СОЭС | Старооскольский городской округ | 10 | 2 | 1.26 | 0.68591 | 0.51094
TP010-0005439 | ЗТП 819н ПС Пушкарная | СОЭС | Старооскольский городской округ | 10 | 2 | 0.8 | 0.45874 | 0.30372
TP010-0005440 | ЗТП 820н ПС Пушкарная | СОЭС | Старооскольский городской округ | 10 | 2 | 0.8 | 0.40834 | 0.34858
TP010-0005441 | ЗТП 1002н ПС Пушкарная | СОЭС | Старооскольский городской округ | 10 | 2 | 0.8 | 0.49208 | 0.27405
TP010-0005442 | ЗТП 1003н ПС Пушкарная | СОЭС | Старооскольский городской округ | 10 | 2 | 0.8 | 0.51498 | 0.25367
TP010-0005443 | ЗТП 1004н ПС Пушкарная | СОЭС | Старооскольский городской округ | 10 | 2 | 1.26 | 0.64025 | 0.55158
TP010-0005444 | ЗТП 1006н ПС Пушкарная | СОЭС | Старооскольский городской округ | 10 | 2 | 1.26 | 0.70433 | 0.49455
TP010-0005445 | ЗТП 1007н ПС Пушкарная | СОЭС | Старооскольский городской округ | 10 | 2 | 0.8 | 0.40555 | 0.35106
TP010-0005446 | ЗТП 1008н ПС Пушкарная | СОЭС | Старооскольский городской округ | 10 | 2 | 1.26 | 0.64833 | 0.54439
TP010-0005447 | ЗТП 1009н ПС Пушкарная | СОЭС | Старооскольский городской округ | 10 | 2 | 0.8 | 0.42984 | 0.32944
TP010-0005448 | ЗТП 1010н ПС Пушкарная | СОЭС | Старооскольский городской округ | 10 | 2 | 0.8 | 0.48106 | 0.28386
TP010-0005449 | ЗТП 1201н ПС Центральная | СОЭС | Старооскольский городской округ | 10 | 2 | 1.26 | 0.96971 | 0.25836
TP010-0005450 | ЗТП 1202н ПС Центральная | СОЭС | Старооскольский городской округ | 10 | 2 | 1.26 | 0.95609 | 0.27048
TP010-0005451 | ЗТП 1203н ПС Центральная | СОЭС | Старооскольский городской округ | 10 | 2 | 1.26 | 0.83365 | 0.37946
TP010-0005452 | ЗТП 1204н ПС Центральная | СОЭС | Старооскольский городской округ | 10 | 2 | 1.26 | 0.75022 | 0.45371
TP010-0005453 | ЗТП 1205н ПС Центральная | СОЭС | Старооскольский городской округ | 10 | 2 | 1.26 | 0.70934 | 0.49008
TP010-0005454 | ЗТП 1206н ПС Центральная | СОЭС | Старооскольский городской округ | 10 | 2 | 1.26 | 0.65184 | 0.54127
TP010-0005455 | ЗТП 1207н ПС Центральная | СОЭС | Старооскольский городской округ | 10 | 2 | 1.26 | 0.67213 | 0.5232
TP010-0005456 | ЗТП 1209н ПС Центральная | СОЭС | Старооскольский городской округ | 10 | 2 | 1.26 | 0.67172 | 0.52357
TP010-0005457 | ЗТП 1210н ПС Центральная | СОЭС | Старооскольский городской округ | 10 | 2 | 1.26 | 0.81 | 0.4005
TP010-0005458 | ЗТП 1211н ПС Центральная | СОЭС | Старооскольский городской округ | 10 | 2 | 2 | 1.0609 | 0.83579
TP010-0005459 | ЗТП 1302н ПС Центральная | СОЭС | Старооскольский городской округ | 10 | 2 | 1.26 | 0.9352 | 0.28908
TP010-0005460 | ЗТП 1303н ПС Центральная | СОЭС | Старооскольский городской округ | 10 | 2 | 1.26 | 0.76712 | 0.43866
TP010-0005461 | ЗТП 1304н ПС Центральная | СОЭС | Старооскольский городской округ | 10 | 2 | 1.26 | 0.90159 | 0.31898
TP010-0005462 | ЗТП 1306н ПС Центральная | СОЭС | Старооскольский городской округ | 10 | 2 | 1.26 | 0.66187 | 0.53233
TP010-0005463 | ЗТП 1308н ПС Центральная | СОЭС | Старооскольский городской округ | 10 | 2 | 1.26 | 0.71859 | 0.48185
TP010-0005464 | ЗТП 1309н ПС Центральная | СОЭС | Старооскольский городской округ | 10 | 2 | 1.26 | 0.71066 | 0.48891
TP010-0005465 | ЗТП 4102н ПС Центральная | СОЭС | Старооскольский городской округ | 10 | 2 | 1.26 | 0.7777 | 0.42925
TP010-0005466 | ЗТП 4103н ПС Центральная | СОЭС | Старооскольский городской округ | 10 | 2 | 1.26 | 1.1063 | 0.13682
TP010-0005467 | ЗТП 4104н ПС Центральная | СОЭС | Старооскольский городской округ | 10 | 2 | 1.26 | 0.81924 | 0.39228
TP010-0005468 | ЗТП 4105н ПС Центральная | СОЭС | Старооскольский городской округ | 10 | 2 | 1.26 | 0.75311 | 0.45113
TP010-0005469 | ЗТП 4106н ПС Центральная | СОЭС | Старооскольский городской округ | 10 | 2 | 1.26 | 0.89945 | 0.32089
TP010-0005470 | ЗТП 6102н ПС Центральная | СОЭС | Старооскольский городской округ | 10 | 2 | 0.8 | 0.54554 | 0.22647
TP010-0005471 | ЗТП 6103н ПС Центральная | СОЭС | Старооскольский городской округ | 10 | 2 | 0.8 | 0.40656 | 0.35016
TP010-0005472 | ЗТП 6104н ПС Центральная | СОЭС | Старооскольский городской округ | 10 | 2 | 0.8 | 0.53793 | 0.23324
TP010-0005473 | ЗТП 6105н ПС Центральная | СОЭС | Старооскольский городской округ | 10 | 2 | 0.8 | 0.50303 | 0.2643
TP010-0005474 | ЗТП 6106н ПС Центральная | СОЭС | Старооскольский городской округ | 10 | 2 | 1.26 | 0.76336 | 0.44201
TP010-0005475 | ЗТП 6107н ПС Центральная | СОЭС | Старооскольский городской округ | 10 | 2 | 0.8 | 0.46004 | 0.30256
TP010-0005476 | ЗТП 6108н ПС Центральная | СОЭС | Старооскольский городской округ | 10 | 2 | 0.8 | 0.46184 | 0.30096
TP010-0005477 | ЗТП 33-03 ПС Центральная | СОЭС | Старооскольский городской округ | 10 | 2 | 0.5 | 0.2886 | 0.18814
TP010-0005478 | ЗТП 5-11 ПС Голофеевка | СОЭС | Старооскольский городской округ | 10 | 1 | 0.25 | 0.095 | 0.13795
TP010-0005484 | ЗТП 3-04 ПС Городище | СОЭС | Старооскольский городской округ | 10 | 1 | 0.16 | 0.010796 | 0.13279
TP010-0005486 | КТП 18-11 ПС Роговатое | СОЭС | Старооскольский городской округ | 10 | 1 | 0.4 | 0.027167 | 0.33182
TP010-0005487 | КТП 1-09 ПС Городище | СОЭС | Старооскольский городской округ | 10 | 1 | 0.063 | 0.019173 | 0.039006
TP010-0005489 | ЗТП 5-08 ПС Городище | СОЭС | Старооскольский городской округ | 10 | 2 | 0.5 | 0.25483 | 0.2182
TP010-0005490 | ЗТП 5-09 ПС Городище | СОЭС | Старооскольский городской округ | 10 | 2 | 0.5 | 0.27929 | 0.19643
TP010-0005491 | КТП 7-12 ПС Городище | СОЭС | Старооскольский городской округ | 10 | 1 | 0.1 | 0 | 0.089
TP010-0005494 | СТП 11-14 ПС Роговатое | СОЭС | Старооскольский городской округ | 10 | 1 | 0.16 | 0.009868 | 0.13362
TP010-0005495 | КТП 18-10 ПС Роговатое | СОЭС | Старооскольский городской округ | 10 | 1 | 0.4 | 0.274 | 0.11214
TP010-0005498 | ЗТП 4-06 ПС Городище | СОЭС | Старооскольский городской округ | 10 | 1 | 0.25 | 0.017006 | 0.20736
TP010-0005499 | ЗТП 406н ПС Промышленная | СОЭС | Старооскольский городской округ | 10 | 2 | 0.8 | 0.40848 | 0.34845
TP010-0005501 | КТП 3-05 ПС Архангельская | СОЭС | Старооскольский городской округ | 10 | 2 | 0.5 | 0.36094 | 0.12376
TP010-0005503 | КТП 2-24 ПС Голофеевка | СОЭС | Старооскольский городской округ | 10 | 1 | 0.25 | 0.105 | 0.12905
TP010-0005505 | КТП 4-12 ПС Архангельская | СОЭС | Старооскольский городской округ | 10 | 1 | 0.063 | 0.045781 | 0.015325
TP010-0005506 | КТП 3-01 ПС Архангельская | СОЭС | Старооскольский городской округ | 10 | 1 | 0.1 | 0.03037 | 0.061971
TP010-0005507 | КТП 3-03 ПС Архангельская | СОЭС | Старооскольский городской округ | 10 | 1 | 0.16 | 0.020056 | 0.12455
TP010-0005508 | КТП 3-04 ПС Архангельская | СОЭС | Старооскольский городской округ | 10 | 1 | 0.25 | 0.007118 | 0.21616
TP010-0005509 | КТП 4-01 ПС Архангельская | СОЭС | Старооскольский городской округ | 10 | 1 | 0.1 | 0.018249 | 0.072758
TP010-0005510 | КТП 4-02 ПС Архангельская | СОЭС | Старооскольский городской округ | 10 | 1 | 0.1 | 0.034019 | 0.058723
TP010-0005511 | КТП 4-03 ПС Архангельская | СОЭС | Старооскольский городской округ | 10 | 1 | 0.063 | 0.006743 | 0.050069
TP010-0005512 | КТП 4-04 ПС Архангельская | СОЭС | Старооскольский городской округ | 10 | 1 | 0.25 | 0.01039 | 0.21325
TP010-0005513 | КТП 4-08 ПС Архангельская | СОЭС | Старооскольский городской округ | 10 | 1 | 0.1 | 0.014507 | 0.076088
TP010-0005515 | КТП 4-11 ПС Архангельская | СОЭС | Старооскольский городской округ | 10 | 1 | 0.1 | 0 | 0.089
TP010-0005516 | КТП 4-09 ПС Архангельская | СОЭС | Старооскольский городской округ | 10 | 1 | 0.1 | 0.029928 | 0.062364
TP010-0005519 | КТП 3-02 ПС Архангельская | СОЭС | Старооскольский городской округ | 10 | 1 | 0.16 | 0.051272 | 0.096768
TP010-0005520 | КТП 5-02 ПС Архангельская | СОЭС | Старооскольский городской округ | 10 | 1 | 0.16 | 0.03959 | 0.10716
TP010-0005522 | КТП 5-06 ПС Архангельская | СОЭС | Старооскольский городской округ | 10 | 1 | 0.1 | 0.043528 | 0.05026
TP010-0005525 | КТП 10-06 ПС Владимировка | СОЭС | Старооскольский городской округ | 10 | 1 | 0.04 | 0.013618 | 0.02348
TP010-0005526 | КТП 1-03 ПС Голофеевка | СОЭС | Старооскольский городской округ | 10 | 1 | 0.063 | 0.009497 | 0.047618
TP010-0005527 | КТП 1-04 ПС Голофеевка | СОЭС | Старооскольский городской округ | 10 | 1 | 0.1 | 0.042798 | 0.05091
TP010-0005528 | КТП 1-05 ПС Голофеевка | СОЭС | Старооскольский городской округ | 10 | 1 | 0.16 | 0.03085 | 0.11494
TP010-0005529 | КТП 1-06 ПС Голофеевка | СОЭС | Старооскольский городской округ | 10 | 1 | 0.16 | 0.04306 | 0.10408
TP010-0005530 | КТП 1-07 ПС Голофеевка | СОЭС | Старооскольский городской округ | 10 | 1 | 0.16 | 0.03483 | 0.1114
TP010-0005531 | КТП 1-08 ПС Голофеевка | СОЭС | Старооскольский городской округ | 10 | 1 | 0.1 | 0.029679 | 0.062586
TP010-0005532 | КТП 1-09 ПС Голофеевка | СОЭС | Старооскольский городской округ | 10 | 1 | 0.1 | 0.02229 | 0.069162
TP010-0005533 | КТП 1-11 ПС Голофеевка | СОЭС | Старооскольский городской округ | 10 | 1 | 0.16 | 0.037611 | 0.10893
TP010-0005534 | КТП 1-12 ПС Голофеевка | СОЭС | Старооскольский городской округ | 10 | 1 | 0.1 | 0.017899 | 0.07307
TP010-0005535 | КТП 1-13 ПС Голофеевка | СОЭС | Старооскольский городской округ | 10 | 1 | 0.25 | 0.006027 | 0.21714
TP010-0005536 | КТП 1-14 ПС Голофеевка | СОЭС | Старооскольский городской округ | 10 | 1 | 0.16 | 0.013889 | 0.13004
TP010-0005537 | КТП 1-15 ПС Голофеевка | СОЭС | Старооскольский городской округ | 10 | 1 | 0.1 | 0.021449 | 0.06991
TP010-0005540 | КТП 1-20 ПС Голофеевка | СОЭС | Старооскольский городской округ | 10 | 1 | 0.063 | 0 | 0.05607
TP010-0005541 | КТП 1-21 ПС Голофеевка | СОЭС | Старооскольский городской округ | 10 | 1 | 0.16 | 0.036999 | 0.10947
TP010-0005544 | КТП 1-24 ПС Голофеевка | СОЭС | Старооскольский городской округ | 10 | 1 | 0.16 | 0.005025 | 0.13793
TP010-0005545 | КТП 2-03 ПС Голофеевка | СОЭС | Старооскольский городской округ | 10 | 1 | 0.1 | 0.050474 | 0.044078
TP010-0005546 | КТП 2-04 ПС Голофеевка | СОЭС | Старооскольский городской округ | 10 | 1 | 0.04 | 0.000924 | 0.034778
TP010-0005547 | КТП 2-06 ПС Голофеевка | СОЭС | Старооскольский городской округ | 10 | 1 | 0.1 | 0.016066 | 0.074701
TP010-0005548 | КТП 2-08 ПС Голофеевка | СОЭС | Старооскольский городской округ | 10 | 1 | 0.1 | 0.004511 | 0.084985
TP010-0005549 | КТП 2-09 ПС Голофеевка | СОЭС | Старооскольский городской округ | 10 | 1 | 0.1 | 0.009098 | 0.080903
TP010-0005550 | КТП 2-11 ПС Голофеевка | СОЭС | Старооскольский городской округ | 10 | 1 | 0.1 | 0.01438 | 0.076202
TP010-0005551 | КТП 2-14 ПС Голофеевка | СОЭС | Старооскольский городской округ | 10 | 1 | 0.1 | 0.010598 | 0.079568
TP010-0005553 | КТП 2-18 ПС Голофеевка | СОЭС | Старооскольский городской округ | 10 | 1 | 0.1 | 0.014418 | 0.076168
TP010-0005554 | КТП 2-20 ПС Голофеевка | СОЭС | Старооскольский городской округ | 10 | 1 | 0.063 | 0.00694 | 0.049893
TP010-0005555 | КТП 1-30 ПС Голофеевка | СОЭС | Старооскольский городской округ | 10 | 1 | 0.063 | 0.014916 | 0.042795
TP010-0005556 | КТП 5-20 ПС Голофеевка | СОЭС | Старооскольский городской округ | 10 | 1 | 0.1 | 0.03663 | 0.056399
TP010-0005562 | КТП 5-07 ПС Голофеевка | СОЭС | Старооскольский городской округ | 10 | 1 | 0.16 | 0.033109 | 0.11293
TP010-0005563 | КТП 5-08 ПС Голофеевка | СОЭС | Старооскольский городской округ | 10 | 1 | 0.1 | 0.017941 | 0.073033
TP010-0005565 | КТП 5-03 ПС Городище | СОЭС | Старооскольский городской округ | 10 | 1 | 0.16 | 0.019985 | 0.12461
TP010-0005566 | КТП 1-02 ПС Городище | СОЭС | Старооскольский городской округ | 10 | 1 | 0.1 | 0.000932 | 0.088171
TP010-0005567 | КТП 1-03 ПС Городище | СОЭС | Старооскольский городской округ | 10 | 1 | 0.16 | 0.04264 | 0.10445
TP010-0005568 | КТП 1-04 ПС Городище | СОЭС | Старооскольский городской округ | 10 | 1 | 0.025 | 0.006316 | 0.016629
TP010-0005569 | КТП 1-05 ПС Городище | СОЭС | Старооскольский городской округ | 10 | 1 | 0.16 | 0.040545 | 0.10631
TP010-0005570 | КТП 1-06 ПС Городище | СОЭС | Старооскольский городской округ | 10 | 1 | 0.16 | 0.023831 | 0.12119
TP010-0005571 | КТП 1-07 ПС Городище | СОЭС | Старооскольский городской округ | 10 | 1 | 0.1 | 0.0080195 | 0.081863
TP010-0005572 | КТП 1-11 ПС Городище | СОЭС | Старооскольский городской округ | 10 | 1 | 0.06 | 0.010362 | 0.044178
TP010-0005573 | КТП 1-13 ПС Городище | СОЭС | Старооскольский городской округ | 10 | 1 | 0.1 | 0.022779 | 0.068727
TP010-0005574 | КТП 1-15 ПС Городище | СОЭС | Старооскольский городской округ | 10 | 1 | 0.1 | 0.0159 | 0.074849
TP010-0005575 | КТП 1-16 ПС Городище | СОЭС | Старооскольский городской округ | 10 | 1 | 0.16 | 0.023382 | 0.12159
TP010-0005576 | КТП 1-17 ПС Городище | СОЭС | Старооскольский городской округ | 10 | 1 | 0.25 | 0.017495 | 0.20693
TP010-0005577 | КТП 1-18 ПС Городище | СОЭС | Старооскольский городской округ | 10 | 1 | 0.16 | 0.0319 | 0.11401
TP010-0005578 | КТП 1-19 ПС Городище | СОЭС | Старооскольский городской округ | 10 | 1 | 0.16 | 0.017283 | 0.12702
TP010-0005579 | КТП 1-20 ПС Городище | СОЭС | Старооскольский городской округ | 10 | 1 | 0.1 | 0.032882 | 0.059735
TP010-0005580 | КТП 1-22 ПС Городище | СОЭС | Старооскольский городской округ | 10 | 1 | 0.1 | 0.005268 | 0.084311
TP010-0005581 | КТП 1-25 ПС Городище | СОЭС | Старооскольский городской округ | 10 | 1 | 0.1 | 0.023529 | 0.068059
TP010-0005582 | КТП 1-26 ПС Городище | СОЭС | Старооскольский городской округ | 10 | 1 | 0.16 | 0.036902 | 0.10956
TP010-0005587 | КТП 1-39 ПС Городище | СОЭС | Старооскольский городской округ | 10 | 1 | 0.25 | 0.031948 | 0.19407
TP010-0005588 | КТП 1-40 ПС Городище | СОЭС | Старооскольский городской округ | 10 | 1 | 0.16 | 0.003081 | 0.13966
TP010-0005589 | КТП 1-42 ПС Городище | СОЭС | Старооскольский городской округ | 10 | 1 | 0.1 | 0.05456 | 0.040442
TP010-0005592 | КТП 2-01 ПС Городище | СОЭС | Старооскольский городской округ | 10 | 1 | 0.16 | 0.099748 | 0.053624
TP010-0005593 | КТП 2-04 ПС Городище | СОЭС | Старооскольский городской округ | 10 | 1 | 0.1 | 0.026532 | 0.065387
TP010-0005594 | КТП 2-05 ПС Городище | СОЭС | Старооскольский городской округ | 10 | 1 | 0.1 | 0.015618 | 0.0751
TP010-0005595 | КТП 2-07 ПС Городище | СОЭС | Старооскольский городской округ | 10 | 1 | 0.063 | 0.028816 | 0.030424
TP010-0005596 | КТП 2-08 ПС Городище | СОЭС | Старооскольский городской округ | 10 | 1 | 0.1 | 0.022881 | 0.068636
TP010-0005598 | КТП 2-12 ПС Городище | СОЭС | Старооскольский городской округ | 10 | 1 | 0.1 | 0.016262 | 0.074527
TP010-0005599 | КТП 2-13 ПС Городище | СОЭС | Старооскольский городской округ | 10 | 1 | 0.04 | 0.015419 | 0.021877
TP010-0005600 | КТП 2-14 ПС Городище | СОЭС | Старооскольский городской округ | 10 | 1 | 0.4 | 0.015163 | 0.3425
TP010-0005601 | КТП 2-15 ПС Городище | СОЭС | Старооскольский городской округ | 10 | 1 | 0.16 | 0.017147 | 0.12714
TP010-0005602 | КТП 2-16 ПС Городище | СОЭС | Старооскольский городской округ | 10 | 1 | 0.063 | 0.033861 | 0.025934
TP010-0005603 | КТП 3-01 ПС Городище | СОЭС | Старооскольский городской округ | 10 | 1 | 0.1 | 0.025078 | 0.066681
TP010-0005604 | КТП 3-02 ПС Городище | СОЭС | Старооскольский городской округ | 10 | 1 | 0.1 | 0.004135 | 0.08532
TP010-0005605 | КТП 3-03 ПС Городище | СОЭС | Старооскольский городской округ | 10 | 1 | 0.1 | 0.028204 | 0.063898
TP010-0005606 | КТП 3-05 ПС Городище | СОЭС | Старооскольский городской округ | 10 | 1 | 0.16 | 0.040385 | 0.10646
TP010-0005607 | КТП 3-06 ПС Городище | СОЭС | Старооскольский городской округ | 10 | 1 | 0.1 | 0.051689 | 0.042997
TP010-0005608 | КТП 3-07 ПС Городище | СОЭС | Старооскольский городской округ | 10 | 1 | 0.1 | 0.038468 | 0.054763
TP010-0005611 | КТП 3-11 ПС Городище | СОЭС | Старооскольский городской округ | 10 | 1 | 0.1 | 0.022834 | 0.068678
TP010-0005612 | КТП 4-22 ПС Городище | СОЭС | Старооскольский городской округ | 10 | 1 | 0.16 | 0.044407 | 0.10288
TP010-0005613 | КТП 3-14 ПС Городище | СОЭС | Старооскольский городской округ | 10 | 1 | 0.1 | 0.011866 | 0.078439
TP010-0005614 | КТП 4-01 ПС Городище | СОЭС | Старооскольский городской округ | 10 | 1 | 0.1 | 0.026392 | 0.065511
TP010-0005615 | КТП 4-02 ПС Городище | СОЭС | Старооскольский городской округ | 10 | 1 | 0.16 | 0.0357 | 0.11063
TP010-0005616 | КТП 4-03 ПС Городище | СОЭС | Старооскольский городской округ | 10 | 1 | 0.25 | 0.039463 | 0.18738
TP010-0005617 | КТП 4-04 ПС Городище | СОЭС | Старооскольский городской округ | 10 | 1 | 0.1 | 0.027944 | 0.06413
TP010-0005618 | КТП 4-05 ПС Городище | СОЭС | Старооскольский городской округ | 10 | 1 | 0.16 | 0.07028 | 0.079851
TP010-0005619 | КТП 4-07 ПС Городище | СОЭС | Старооскольский городской округ | 10 | 1 | 0.25 | 0.033712 | 0.1925
TP010-0005620 | КТП 4-09 ПС Городище | СОЭС | Старооскольский городской округ | 10 | 1 | 0.16 | 0.001683 | 0.1409
TP010-0005621 | КТП 4-10 ПС Городище | СОЭС | Старооскольский городской округ | 10 | 1 | 0.16 | 0.026846 | 0.11851
TP010-0005622 | КТП 4-12 ПС Городище | СОЭС | Старооскольский городской округ | 10 | 1 | 0.25 | 0.043626 | 0.18367
TP010-0005623 | КТП 4-13 ПС Городище | СОЭС | Старооскольский городской округ | 10 | 1 | 0.1 | 0.009076 | 0.080922
TP010-0005624 | КТП 4-14 ПС Городище | СОЭС | Старооскольский городской округ | 10 | 1 | 0.16 | 0.033833 | 0.11229
TP010-0005625 | КТП 4-15 ПС Городище | СОЭС | Старооскольский городской округ | 10 | 1 | 0.16 | 0.027792 | 0.11767
TP010-0005626 | КТП 4-16 ПС Городище | СОЭС | Старооскольский городской округ | 10 | 1 | 0.1 | 0.03613 | 0.056844
TP010-0005628 | КТП 5-02 ПС Городище | СОЭС | Старооскольский городской округ | 10 | 1 | 0.1 | 0.006628 | 0.083101
TP010-0005629 | КТП 5-04 ПС Городище | СОЭС | Старооскольский городской округ | 10 | 1 | 0.4 | 0.019183 | 0.33893
TP010-0005630 | КТП 5-05 ПС Городище | СОЭС | Старооскольский городской округ | 10 | 1 | 0.25 | 0.031297 | 0.19465
TP010-0005631 | КТП 5-06 ПС Городище | СОЭС | Старооскольский городской округ | 10 | 1 | 0.16 | 0.019195 | 0.12532
TP010-0005632 | КТП 5-10 ПС Городище | СОЭС | Старооскольский городской округ | 10 | 1 | 0.25 | 0 | 0.2225
TP010-0005634 | КТП 5-14 ПС Городище | СОЭС | Старооскольский городской округ | 10 | 1 | 0.25 | 0.035922 | 0.19053
TP010-0005635 | КТП 7-04 ПС Городище | СОЭС | Старооскольский городской округ | 10 | 1 | 0.16 | 0.037402 | 0.10911
TP010-0005636 | КТП 7-05 ПС Городище | СОЭС | Старооскольский городской округ | 10 | 1 | 0.16 | 0.057212 | 0.091481
TP010-0005637 | КТП 7-06 ПС Городище | СОЭС | Старооскольский городской округ | 10 | 1 | 0.16 | 0.008589 | 0.13476
TP010-0005638 | КТП 7-07 ПС Городище | СОЭС | Старооскольский городской округ | 10 | 1 | 0.25 | 0.000701 | 0.22188
TP010-0005639 | КТП 7-08 ПС Городище | СОЭС | Старооскольский городской округ | 10 | 1 | 0.1 | 0.013453 | 0.077027
TP010-0005640 | КТП 5-15 ПС Городище | СОЭС | Старооскольский городской округ | 10 | 1 | 0.16 | 0.042514 | 0.10456
TP010-0005641 | КТП 7-11 ПС Городище | СОЭС | Старооскольский городской округ | 10 | 1 | 0.1 | 0.01755 | 0.073381
TP010-0005642 | КТП 7-14 ПС Городище | СОЭС | Старооскольский городской округ | 10 | 1 | 0.16 | 0.034893 | 0.11135
TP010-0005643 | КТП 7-15 ПС Городище | СОЭС | Старооскольский городской округ | 10 | 1 | 0.063 | 0.020435 | 0.037883
TP010-0005644 | КТП 5-16 ПС Городище | СОЭС | Старооскольский городской округ | 10 | 1 | 0.063 | 0.015546 | 0.042234
TP010-0005645 | КТП 7-19 ПС Городище | СОЭС | Старооскольский городской округ | 10 | 1 | 0.1 | 0.008392 | 0.081531
TP010-0005654 | КТП 1-03 ПС Котово | СОЭС | Старооскольский городской округ | 10 | 1 | 0.16 | 0.00794 | 0.13533
TP010-0005656 | КТП 1-05 ПС Котово | СОЭС | Старооскольский городской округ | 10 | 1 | 0.16 | 0.009618 | 0.13384
TP010-0005657 | КТП 1-06 ПС Котово | СОЭС | Старооскольский городской округ | 10 | 1 | 0.063 | 0.02 | 0.03827
TP010-0005658 | КТП 4-22 ПС Котово | СОЭС | Старооскольский городской округ | 10 | 1 | 0.16 | 0.032422 | 0.11354
TP010-0005660 | КТП 5-02 ПС Казацкая | СОЭС | Старооскольский городской округ | 10 | 1 | 0.1 | 0.01054 | 0.079619
TP010-0005661 | КТП 1-11 ПС Котово | СОЭС | Старооскольский городской округ | 10 | 1 | 0.25 | 0.006895 | 0.21636
TP010-0005662 | КТП 1-12 ПС Котово | СОЭС | Старооскольский городской округ | 10 | 1 | 0.1 | 0.034524 | 0.058274
TP010-0005664 | КТП 1-16 ПС Котово | СОЭС | Старооскольский городской округ | 10 | 1 | 0.1 | 0.034456 | 0.058334
TP010-0005665 | КТП 1-17 ПС Котово | СОЭС | Старооскольский городской округ | 10 | 1 | 0.04 | 0.001185 | 0.034545
TP010-0005666 | КТП 1-20 ПС Котово | СОЭС | Старооскольский городской округ | 10 | 1 | 0.25 | 0.027484 | 0.19804
TP010-0005667 | КТП 1-25 ПС Котово | СОЭС | Старооскольский городской округ | 10 | 1 | 0.16 | 0.034542 | 0.11166
TP010-0005668 | КТП 1-29 ПС Котово | СОЭС | Старооскольский городской округ | 10 | 1 | 0.25 | 0.029405 | 0.19633
TP010-0005669 | КТП 1-32 ПС Котово | СОЭС | Старооскольский городской округ | 10 | 1 | 0.04 | 0.007619 | 0.028819
TP010-0005670 | КТП 1-35 ПС Котово | СОЭС | Старооскольский городской округ | 10 | 1 | 0.25 | 0.092178 | 0.14046
TP010-0005671 | КТП 1-36 ПС Котово | СОЭС | Старооскольский городской округ | 10 | 1 | 0.1 | 0.057636 | 0.037704
TP010-0005672 | МТП 2-01 ПС Котово | СОЭС | Старооскольский городской округ | 10 | 1 | 0.4 | 0.025299 | 0.33348
TP010-0005673 | КТП 2-02 ПС Котово | СОЭС | Старооскольский городской округ | 10 | 1 | 0.16 | 0.035531 | 0.11078
TP010-0005674 | КТП 2-04 ПС Котово | СОЭС | Старооскольский городской округ | 10 | 1 | 0.4 | 0.039656 | 0.32071
TP010-0005675 | КТП 2-05 ПС Котово | СОЭС | Старооскольский городской округ | 10 | 1 | 0.1 | 0.036828 | 0.056223
TP010-0005676 | КТП 3-04 ПС Котово | СОЭС | Старооскольский городской округ | 10 | 1 | 0.1 | 0.026943 | 0.065021
TP010-0005677 | КТП 3-06 ПС Котово | СОЭС | Старооскольский городской округ | 10 | 1 | 0.16 | 0.017753 | 0.1266
TP010-0005679 | КТП 3-08 ПС Котово | СОЭС | Старооскольский городской округ | 10 | 1 | 0.063 | 0.014442 | 0.043217
TP010-0005680 | КТП 3-09 ПС Котово | СОЭС | Старооскольский городской округ | 10 | 1 | 0.16 | 0.001624 | 0.14095
TP010-0005681 | КТП 3-10 ПС Котово | СОЭС | Старооскольский городской округ | 10 | 1 | 0.4 | 0.058153 | 0.30424
TP010-0005682 | КТП 4-01 ПС Котово | СОЭС | Старооскольский городской округ | 10 | 1 | 0.25 | 0.056543 | 0.17218
TP010-0005683 | КТП 4-02 ПС Котово | СОЭС | Старооскольский городской округ | 10 | 1 | 0.25 | 0.000464 | 0.22209
TP010-0005686 | КТП 4-06 ПС Котово | СОЭС | Старооскольский городской округ | 10 | 1 | 0.1 | 0.034402 | 0.058382
TP010-0005687 | КТП 4-07 ПС Котово | СОЭС | Старооскольский городской округ | 10 | 1 | 0.25 | 0.05136 | 0.17679
TP010-0005689 | КТП 4-12 ПС Котово | СОЭС | Старооскольский городской округ | 10 | 1 | 0.25 | 0.047362 | 0.18035
TP010-0005690 | КТП 4-13 ПС Котово | СОЭС | Старооскольский городской округ | 10 | 1 | 0.16 | 0.02991 | 0.11578
TP010-0005691 | КТП 5-02 ПС Котово | СОЭС | Старооскольский городской округ | 10 | 1 | 0.1 | 0.015284 | 0.075397
TP010-0005692 | КТП 5-03 ПС Котово | СОЭС | Старооскольский городской округ | 10 | 1 | 0.16 | 0.044415 | 0.10287
TP010-0005693 | КТП 5-04 ПС Котово | СОЭС | Старооскольский городской округ | 10 | 1 | 0.16 | 0.05251 | 0.095666
TP010-0005695 | КТП 5-06 пс Котово | СОЭС | Старооскольский городской округ | 10 | 1 | 0.1 | 0.044971 | 0.048976
TP010-0005696 | КТП 5-07 ПС Котово | СОЭС | Старооскольский городской округ | 10 | 1 | 0.25 | 0.042657 | 0.18454
TP010-0005697 | КТП 5-08 ПС Котово | СОЭС | Старооскольский городской округ | 10 | 1 | 0.16 | 0.027102 | 0.11828
TP010-0005698 | КТП 5-09 ПС Котово | СОЭС | Старооскольский городской округ | 10 | 1 | 0.063 | 0.010633 | 0.046607
TP010-0005699 | КТП 5-10 ПС Котово | СОЭС | Старооскольский городской округ | 10 | 1 | 0.16 | 0.08022 | 0.071004
TP010-0005701 | КТП 5-15 ПС Котово | СОЭС | Старооскольский городской округ | 10 | 1 | 0.063 | 0.00276 | 0.053614
TP010-0005703 | КТП 5-17 ПС Котово | СОЭС | Старооскольский городской округ | 10 | 1 | 0.25 | 0.040022 | 0.18688
TP010-0005704 | КТП 15-01 ПС Пушкарная | СОЭС | Старооскольский городской округ | 10 | 1 | 0.16 | 0.067866 | 0.081999
TP010-0005705 | КТП 15-02 ПС Пушкарная | СОЭС | Старооскольский городской округ | 10 | 1 | 0.1 | 0.038172 | 0.055027
TP010-0005706 | КТП 15-03 ПС Пушкарная | СОЭС | Старооскольский городской округ | 10 | 1 | 0.16 | 0.065782 | 0.083854
TP010-0005707 | КТП 15-04 ПС Пушкарная | СОЭС | Старооскольский городской округ | 10 | 1 | 0.16 | 0.01028 | 0.13325
TP010-0005708 | КТП 15-06 ПС Пушкарная | СОЭС | Старооскольский городской округ | 10 | 1 | 0.16 | 0.052204 | 0.095938
TP010-0005709 | КТП 45-15 ПС Пушкарная | СОЭС | Старооскольский городской округ | 10 | 1 | 0.16 | 0.10088 | 0.052617
TP010-0005712 | КТП 5-06 ПС Роговатое | СОЭС | Старооскольский городской округ | 10 | 1 | 0.25 | 0.001862 | 0.22084
TP010-0005714 | КТП 5-09 ПС Роговатое | СОЭС | Старооскольский городской округ | 10 | 1 | 0.16 | 0.022495 | 0.12238
TP010-0005715 | КТП 5-11 ПС Роговатое | СОЭС | Старооскольский городской округ | 10 | 1 | 0.1 | 0.016798 | 0.07405
TP010-0005716 | КТП 5-12 ПС Роговатое | СОЭС | Старооскольский городской округ | 10 | 1 | 0.04 | 0.003813 | 0.032206
TP010-0005717 | МТП 8-02 ПС Роговатое | СОЭС | Старооскольский городской округ | 10 | 1 | 0.16 | 0.045562 | 0.10185
TP010-0005718 | КТП 8-04 ПС Роговатое | СОЭС | Старооскольский городской округ | 10 | 1 | 0.16 | 0.054332 | 0.094045
TP010-0005719 | КТП 5-15 ПС Роговатое | СОЭС | Старооскольский городской округ | 10 | 1 | 0.063 | 0.00574 | 0.050961
TP010-0005720 | КТП 8-06 ПС Роговатое | СОЭС | Старооскольский городской округ | 10 | 1 | 0.1 | 0.031924 | 0.060588
TP010-0005721 | КТП 5-16 ПС Роговатое | СОЭС | Старооскольский городской округ | 10 | 1 | 0.1 | 0.040226 | 0.053199
TP010-0005722 | КТП 8-13 ПС Роговатое | СОЭС | Старооскольский городской округ | 10 | 2 | 0.8 | 0.40024 | 0.35579
TP010-0005723 | КТП 7-13 ПС Шаталовка | СОЭС | Старооскольский городской округ | 10 | 1 | 0.16 | 0.008771 | 0.13459
TP010-0005724 | КТП 8-15 ПС Роговатое | СОЭС | Старооскольский городской округ | 10 | 1 | 0.1 | 0.013208 | 0.077245
TP010-0005725 | КТП 11-02 ПС Роговатое | СОЭС | Старооскольский городской округ | 10 | 1 | 0.16 | 0.038596 | 0.10805
TP010-0005726 | КТП 11-04 ПС Роговатое | СОЭС | Старооскольский городской округ | 10 | 1 | 0.16 | 0.042163 | 0.10487
TP010-0005727 | КТП 11-07 ПС Роговатое | СОЭС | Старооскольский городской округ | 10 | 1 | 0.16 | 0.034568 | 0.11163
TP010-0005728 | КТП 11-09 ПС Роговатое | СОЭС | Старооскольский городской округ | 10 | 1 | 0.16 | 0.042486 | 0.10459
TP010-0005729 | КТП 11-10 ПС Роговатое | СОЭС | Старооскольский городской округ | 10 | 1 | 0.1 | 0.033596 | 0.0591
TP010-0005730 | КТП 11-11 ПС Роговатое | СОЭС | Старооскольский городской округ | 10 | 1 | 0.1 | 0.022553 | 0.068928
TP010-0005731 | КТП 11-13 ПС Роговатое | СОЭС | Старооскольский городской округ | 10 | 1 | 0.063 | 0.016162 | 0.041686
TP010-0005732 | КТП 11-15 ПС Роговатое | СОЭС | Старооскольский городской округ | 10 | 1 | 0.16 | 0.020052 | 0.12455
TP010-0005733 | КТП 11-16 ПС Роговатое | СОЭС | Старооскольский городской округ | 10 | 1 | 0.025 | 0.004989 | 0.01781
TP010-0005734 | КТП 11-17 ПС Роговатое | СОЭС | Старооскольский городской округ | 10 | 1 | 0.25 | 0.115 | 0.12015
TP010-0005735 | КТП 11-18 ПС Роговатое | СОЭС | Старооскольский городской округ | 10 | 1 | 0.025 | 0.008 | 0.01513
TP010-0005736 | КТП 11-21 ПС Роговатое | СОЭС | Старооскольский городской округ | 10 | 1 | 0.25 | 0.001606 | 0.22107
TP010-0005737 | КТП 18-01 ПС Роговатое | СОЭС | Старооскольский городской округ | 10 | 1 | 0.4 | 0.002621 | 0.35367
TP010-0005739 | КТП 18-03 ПС Роговатое | СОЭС | Старооскольский городской округ | 10 | 1 | 0.4 | 0.012299 | 0.34505
TP010-0005741 | КТП 18-09 ПС Роговатое | СОЭС | Старооскольский городской округ | 10 | 1 | 0.16 | 0.000939 | 0.14156
TP010-0005742 | КТП 33-02 ПС Центральная | СОЭС | Старооскольский городской округ | 10 | 1 | 0.4 | 0.24316 | 0.13959
TP010-0005743 | КТП 33-05 ПС Центральная | СОЭС | Старооскольский городской округ | 10 | 1 | 0.25 | 0.080621 | 0.15075
TP010-0005745 | КТП 33-08 ПС Центральная | СОЭС | Старооскольский городской округ | 10 | 1 | 0.25 | 0.000916 | 0.22168
TP010-0005747 | КТП 33-13 ПС Центральная | СОЭС | Старооскольский городской округ | 10 | 1 | 0.16 | 0.04268 | 0.10441
TP010-0005748 | КТП 33-17 ПС Центральная | СОЭС | Старооскольский городской округ | 10 | 1 | 0.063 | 0.002973 | 0.053424
TP010-0005749 | КТП 33-18 ПС Центральная | СОЭС | Старооскольский городской округ | 10 | 1 | 0.1 | 0.010365 | 0.079775
TP010-0005750 | КТП 46-01 РП 16н яч.17 ПС Центральная | СОЭС | Старооскольский городской округ | 10 | 1 | 0.1 | 0 | 0.089
TP010-0005751 | КТП 46-02 РП 16н яч.17 | СОЭС | Старооскольский городской округ | 10 | 1 | 0.16 | 0.010789 | 0.1328
TP010-0005752 | КТП 46-03 РП 16н яч.17 | СОЭС | Старооскольский городской округ | 10 | 1 | 0.1 | 0.021787 | 0.06961
TP010-0005753 | МТП 3-05 ПС Котово | СОЭС | Старооскольский городской округ | 10 | 1 | 0.16 | 0.023908 | 0.12112
TP010-0005755 | КТП 46-07 РП 16н яч.17 | СОЭС | Старооскольский городской округ | 10 | 1 | 0.16 | 0.036373 | 0.11003
TP010-0005756 | КТП 46-09 РП 16н яч.17 | СОЭС | Старооскольский городской округ | 10 | 1 | 0.1 | 0.033819 | 0.058901
TP010-0005758 | КТП 1-03 ПС Шаталовка | СОЭС | Старооскольский городской округ | 10 | 1 | 0.25 | 0.020042 | 0.20466
TP010-0005759 | КТП 1-05 ПС Шаталовка | СОЭС | Старооскольский городской округ | 10 | 1 | 0.16 | 0.031906 | 0.114
TP010-0005760 | КТП 1-06 ПС Шаталовка | СОЭС | Старооскольский городской округ | 10 | 1 | 0.16 | 0.03246 | 0.11351
TP010-0005761 | КТП 1-07 ПС Шаталовка | СОЭС | Старооскольский городской округ | 10 | 1 | 0.16 | 0.038671 | 0.10798
TP010-0005762 | КТП 2-02 ПС Шаталовка | СОЭС | Старооскольский городской округ | 10 | 1 | 0.1 | 0.023812 | 0.067808
TP010-0005763 | КТП 2-03 ПС Шаталовка | СОЭС | Старооскольский городской округ | 10 | 1 | 0.1 | 0.027485 | 0.064538
TP010-0005764 | КТП 2-04 ПС Шаталовка | СОЭС | Старооскольский городской округ | 10 | 1 | 0.16 | 0.021388 | 0.12336
TP010-0005765 | КТП 2-06 ПС Шаталовка | СОЭС | Старооскольский городской округ | 10 | 1 | 0.1 | 0.019884 | 0.071303
TP010-0005768 | КТП 2-09 ПС Шаталовка | СОЭС | Старооскольский городской округ | 10 | 1 | 0.04 | 0.002601 | 0.033285
TP010-0005769 | КТП 2-10 ПС Шаталовка | СОЭС | Старооскольский городской округ | 10 | 1 | 0.1 | 0.025415 | 0.066381
TP010-0005770 | КТП 2-11 ПС Шаталовка | СОЭС | Старооскольский городской округ | 10 | 1 | 0.063 | 0.011907 | 0.045473
TP010-0005771 | КТП 2-12 ПС Шаталовка | СОЭС | Старооскольский городской округ | 10 | 1 | 0.1 | 0.0002724 | 0.088758
TP010-0005773 | КТП 2-14 ПС Шаталовка | СОЭС | Старооскольский городской округ | 10 | 1 | 0.1 | 0.015268 | 0.075411
TP010-0005774 | КТП 2-15 ПС Шаталовка | СОЭС | Старооскольский городской округ | 10 | 1 | 0.16 | 0.031921 | 0.11399
TP010-0005776 | КТП 2-18 ПС Шаталовка | СОЭС | Старооскольский городской округ | 10 | 1 | 0.16 | 0.017813 | 0.12655
TP010-0005777 | КТП 2-19 ПС Шаталовка | СОЭС | Старооскольский городской округ | 10 | 1 | 0.063 | 0.027423 | 0.031664
TP010-0005778 | КТП 2-20 ПС Шаталовка | СОЭС | Старооскольский городской округ | 10 | 1 | 0.063 | 0.006449 | 0.05033
TP010-0005779 | КТП 2-21 ПС Шаталовка | СОЭС | Старооскольский городской округ | 10 | 1 | 0.025 | 0 | 0.02225
TP010-0005780 | КТП 2-22 ПС Шаталовка | СОЭС | Старооскольский городской округ | 10 | 1 | 0.1 | 0.02044 | 0.070808
TP010-0005781 | КТП 2-24 ПС Шаталовка | СОЭС | Старооскольский городской округ | 10 | 1 | 0.16 | 0.018412 | 0.12601
TP010-0005782 | КТП 2-25 ПС Шаталовка | СОЭС | Старооскольский городской округ | 10 | 1 | 0.1 | 0.015921 | 0.07483
TP010-0005783 | КТП 2-26 ПС Шаталовка | СОЭС | Старооскольский городской округ | 10 | 1 | 0.25 | 0.012957 | 0.21097
TP010-0005784 | КТП 10-02 ПС Владимировка | СОЭС | Старооскольский городской округ | 10 | 1 | 0.063 | 0.028 | 0.03115
TP010-0005786 | КТП 10-04 ПС Владимировка | СОЭС | Старооскольский городской округ | 10 | 1 | 0.16 | 0.018298 | 0.12611
TP010-0005787 | КТП 10-05 ПС Владимировка | СОЭС | Старооскольский городской округ | 10 | 1 | 0.1 | 0.007394 | 0.082419
TP010-0005788 | КТП 8-16 ПС Шаталовка | СОЭС | Старооскольский городской округ | 10 | 1 | 0.16 | 0.042783 | 0.10432
TP010-0005790 | КТП 10-11 ПС Владимировка | СОЭС | Старооскольский городской округ | 10 | 1 | 0.063 | 0.010651 | 0.046591
TP010-0005793 | КТП 10-12 ПС Владимировка | СОЭС | Старооскольский городской округ | 10 | 1 | 0.1 | 0.003288 | 0.086074
TP010-0005797 | КТП 10-09 ПС Владимировка | СОЭС | Старооскольский городской округ | 10 | 1 | 0.063 | 0.027984 | 0.031164
TP010-0005798 | КТП 10-14 ПС Владимировка | СОЭС | Старооскольский городской округ | 10 | 1 | 0.1 | 0.045386 | 0.048606
TP010-0005799 | КТП 10-15 ПС Владимировка | СОЭС | Старооскольский городской округ | 10 | 1 | 0.1 | 0.032644 | 0.059947
TP010-0005801 | КТП 8-11 ПС Шаталовка | СОЭС | Старооскольский городской округ | 10 | 1 | 0.063 | 0.012995 | 0.044504
TP010-0005803 | КТП 5-01 ПС Шаталовка | СОЭС | Старооскольский городской округ | 10 | 1 | 0.1 | 0.008341 | 0.081577
TP010-0005804 | КТП 5-02 ПС Шаталовка | СОЭС | Старооскольский городской округ | 10 | 1 | 0.06 | 0.005334 | 0.048653
TP010-0005805 | КТП 6-01 ПС Шаталовка | СОЭС | Старооскольский городской округ | 10 | 1 | 0.18 | 0.012884 | 0.14873
TP010-0005806 | КТП 11-03 ПС Владимировка | СОЭС | Старооскольский городской округ | 10 | 1 | 0.063 | 0.006376 | 0.050395
TP010-0005807 | КТП 11-04 ПС Владимировка | СОЭС | Старооскольский городской округ | 10 | 1 | 0.1 | 0 | 0.089
TP010-0005808 | КТП 11-01 ПС Владимировка | СОЭС | Старооскольский городской округ | 10 | 1 | 0.063 | 0.0041176 | 0.052405
TP010-0005809 | КТП 11-05 ПС Владимировка | СОЭС | Старооскольский городской округ | 10 | 1 | 0.1 | 0.008555 | 0.081386
TP010-0005810 | КТП 11-07 ПС Владимировка | СОЭС | Старооскольский городской округ | 10 | 1 | 0.1 | 0.007823 | 0.082038
TP010-0005812 | КТП 6-12 ПС Шаталовка | СОЭС | Старооскольский городской округ | 10 | 1 | 0.1 | 0.017936 | 0.073037
TP010-0005814 | МТП 6-15 ПС Шаталовка | СОЭС | Старооскольский городской округ | 10 | 1 | 0.16 | 0.006998 | 0.13617
TP010-0005815 | КТП 6-17 ПС Шаталовка | СОЭС | Старооскольский городской округ | 10 | 1 | 0.04 | 0.0099649 | 0.026731
TP010-0005816 | КТП 6-18 ПС Шаталовка | СОЭС | Старооскольский городской округ | 10 | 1 | 0.1 | 0.022354 | 0.069105
TP010-0005817 | КТП 6-19 ПС Шаталовка | СОЭС | Старооскольский городской округ | 10 | 1 | 0.1 | 0.021896 | 0.069513
TP010-0005818 | КТП 6-21 ПС Шаталовка | СОЭС | Старооскольский городской округ | 10 | 1 | 0.063 | 0.045 | 0.01602
TP010-0005819 | КТП 6-23 ПС Шаталовка | СОЭС | Старооскольский городской округ | 10 | 1 | 0.25 | 0.03075 | 0.19513
TP010-0005820 | КТП 6-24 ПС Шаталовка | СОЭС | Старооскольский городской округ | 10 | 1 | 0.04 | 0.034157 | 0.0052003
TP010-0005821 | КТП 6-25 ПС Шаталовка | СОЭС | Старооскольский городской округ | 10 | 1 | 0.25 | 0 | 0.2225
TP010-0005822 | КТП 11-06 ПС Владимировка | СОЭС | Старооскольский городской округ | 10 | 1 | 0.025 | 0 | 0.02225
TP010-0005823 | КТП 11-02 ПС Владимировка | СОЭС | Старооскольский городской округ | 10 | 1 | 0.1 | 0.007152 | 0.082635
TP010-0005824 | КТП 6-32 ПС Шаталовка | СОЭС | Старооскольский городской округ | 10 | 1 | 0.063 | 7.1e-05 | 0.056007
TP010-0005825 | КТП 7-01 ПС Шаталовка | СОЭС | Старооскольский городской округ | 10 | 1 | 0.25 | 0.005749 | 0.21738
TP010-0005826 | КТП 2-30 ПС Шаталовка | СОЭС | Старооскольский городской округ | 10 | 1 | 0.16 | 0.010272 | 0.13326
TP010-0005827 | КТП 7-06 ПС Шаталовка | СОЭС | Старооскольский городской округ | 10 | 1 | 0.063 | 0.005261 | 0.051388
TP010-0005828 | КТП 7-07 ПС Шаталовка | СОЭС | Старооскольский городской округ | 10 | 1 | 0.063 | 0.009177 | 0.047902
TP010-0005829 | КТП 7-08 ПС Шаталовка | СОЭС | Старооскольский городской округ | 10 | 1 | 0.1 | 0.018869 | 0.072207
TP010-0005830 | КТП 7-09 ПС Шаталовка | СОЭС | Старооскольский городской округ | 10 | 1 | 0.25 | 0.007935 | 0.21544
TP010-0005831 | КТП 7-10 ПС Шаталовка | СОЭС | Старооскольский городской округ | 10 | 1 | 0.4 | 0.017546 | 0.34038
TP010-0005833 | КТП 7-12 ПС Шаталовка | СОЭС | Старооскольский городской округ | 10 | 1 | 0.16 | 0.011868 | 0.13184
TP010-0005834 | КТП 8-08 ПС Шаталовка | СОЭС | Старооскольский городской округ | 10 | 1 | 0.06 | 0.018613 | 0.036834
TP010-0005836 | КТП 43 ПС Промышленная | СОЭС | Старооскольский городской округ | 10 | 1 | 0.25 | 0.08449 | 0.1473
TP010-0005837 | КТП 48 ПС Промышленная | СОЭС | Старооскольский городской округ | 10 | 1 | 0.25 | 0.131 | 0.10591
TP010-0005838 | КТП Ольховая Рощa ПС Промышленная | СОЭС | Старооскольский городской округ | 10 | 1 | 0.4 | 0.063484 | 0.2995
TP010-0005843 | КТП 1 ПКЗ ПС Промышленная | СОЭС | Старооскольский городской округ | 10 | 1 | 0.25 | 0.116 | 0.11926
TP010-0005844 | КТП 2 ПКЗ ПС Промышленная | СОЭС | Старооскольский городской округ | 10 | 1 | 0.4 | 0.145 | 0.22695
TP010-0005846 | КТП 33-10 ПС Центральная | СОЭС | Старооскольский городской округ | 10 | 1 | 0.16 | 0.010345 | 0.13319
TP010-0005847 | КТП 33-11 ПС Центральная | СОЭС | Старооскольский городской округ | 10 | 1 | 0.16 | 0.029154 | 0.11645
TP010-0005848 | КТП 33-15 ПС Центральная | СОЭС | Старооскольский городской округ | 10 | 1 | 0.16 | 0.003256 | 0.1395
TP010-0005850 | КТП 33-19 ПС Центральная | СОЭС | Старооскольский городской округ | 10 | 1 | 0.1 | 0.002288 | 0.086964
TP010-0005852 | КТП 46-12 РП 16н яч.17 | СОЭС | Старооскольский городской округ | 10 | 1 | 0.1 | 0 | 0.089
TP010-0005854 | КТП 15-08 ПС Пушкарная | СОЭС | Старооскольский городской округ | 10 | 1 | 0.4 | 0.005074 | 0.35148
TP010-0005857 | КТП 2-07 ПС Котово | СОЭС | Старооскольский городской округ | 10 | 1 | 0.063 | 0.006955 | 0.04988
TP010-0005859 | КТП 7-07н РП 16н(18) ПС Центральная | СОЭС | Старооскольский городской округ | 10 | 1 | 0.4 | 0.12308 | 0.24646
TP010-0005861 | КТП 7-08н РП 16н(18) ПС Центральная | СОЭС | Старооскольский городской округ | 10 | 1 | 0.4 | 0.063595 | 0.2994
TP010-0005864 | КТП 45-25 ПС Пушкарная | СОЭС | Старооскольский городской округ | 10 | 1 | 0.25 | 0.084627 | 0.14718
TP010-0005865 | КТП 2-08 ПС Котово | СОЭС | Старооскольский городской округ | 10 | 1 | 0.4 | 0.03034 | 0.329
TP010-0005867 | КТП 7-09н РП 16н(18) ПС Центральная | СОЭС | Старооскольский городской округ | 10 | 1 | 0.16 | 0.021666 | 0.12312
TP010-0005868 | КТП 7-10н РП 16н(18) ПС Центральная | СОЭС | Старооскольский городской округ | 10 | 1 | 0.25 | 0.13695 | 0.10062
TP010-0005869 | КТП ОМСМ "Старооскольский лесхоз" | СОЭС | г. Старый Оскол | 10 | 1 | 0.4 | 0.262 | 0.12282
TP010-0005876 | КТП 2-07 ПС Голофеевка | СОЭС | Старооскольский городской округ | 10 | 1 | 0.1 | 0.017702 | 0.073245
TP010-0005883 | КТП 2-13 ПС Голофеевка | СОЭС | Старооскольский городской округ | 10 | 1 | 0.1 | 0.003936 | 0.085497
TP010-0005884 | КТП 2-15 ПС Голофеевка | СОЭС | Старооскольский городской округ | 10 | 1 | 0.25 | 0.012973 | 0.21095
TP010-0005885 | КТП 2-16 ПС Голофеевка | СОЭС | Старооскольский городской округ | 10 | 1 | 0.16 | 0.00799 | 0.13529
TP010-0005886 | КТП 2-19 ПС Голофеевка | СОЭС | Старооскольский городской округ | 10 | 1 | 0.4 | 0.007071 | 0.34971
TP010-0005888 | КТП 3-07 ПС Долгая Поляна | СОЭС | Старооскольский городской округ | 10 | 1 | 0.1 | 0.013912 | 0.076618
TP010-0005889 | КТП 6-07 ПС Долгая Поляна | СОЭС | Старооскольский городской округ | 10 | 1 | 0.25 | 0 | 0.2225
TP010-0005890 | КТП 6-08 ПС Долгая Поляна | СОЭС | Старооскольский городской округ | 10 | 1 | 0.16 | 0.007464 | 0.13576
TP010-0005891 | КТП 6-09 ПС Долгая Поляна | СОЭС | Старооскольский городской округ | 10 | 1 | 0.063 | 0.003537 | 0.052922
TP010-0005892 | КТП 6-11 ПС Долгая Поляна | СОЭС | Старооскольский городской округ | 10 | 1 | 0.16 | 0.003076 | 0.13966
TP010-0005893 | КТП 6-12 ПС Долгая Поляна | СОЭС | Старооскольский городской округ | 10 | 1 | 0.16 | 0.003442 | 0.13934
TP010-0005911 | КТП 1-23 ПС Котово | СОЭС | Старооскольский городской округ | 10 | 1 | 0.16 | 0.012825 | 0.13099
TP010-0005912 | КТП 1-27 ПС Котово | СОЭС | Старооскольский городской округ | 10 | 1 | 0.25 | 0.021559 | 0.20331
TP010-0005914 | КТП 1-30 ПС Котово | СОЭС | Старооскольский городской округ | 10 | 1 | 0.16 | 0.009952 | 0.13354
TP010-0005915 | КТП 1-31 ПС Котово | СОЭС | Старооскольский городской округ | 10 | 1 | 0.16 | 0.12551 | 0.030698
TP010-0005916 | КТП 1-33 ПС Котово | СОЭС | Старооскольский городской округ | 10 | 1 | 0.25 | 0.032625 | 0.19346
TP010-0005917 | КТП 1-37 ПС Котово | СОЭС | Старооскольский городской округ | 10 | 1 | 0.16 | 0.014971 | 0.12908
TP010-0005918 | КТП 1-38 ПС Котово | СОЭС | Старооскольский городской округ | 10 | 1 | 0.16 | 0.015389 | 0.1287
TP010-0005923 | КТП 2-01 ПС Шаталовка | СОЭС | Старооскольский городской округ | 10 | 1 | 0.16 | 0.024099 | 0.12095
TP010-0005927 | КТП 19-01 ПС Обуховская | СОЭС | Старооскольский городской округ | 10 | 1 | 0.25 | 0.040271 | 0.18666
TP010-0005928 | КТП 39-01 ПС Обуховская | СОЭС | Старооскольский городской округ | 10 | 1 | 0.16 | 0.027202 | 0.11819
TP010-0005932 | КТП 6-10 ПС Долгая Поляна | СОЭС | Старооскольский городской округ | 10 | 1 | 0.06 | 0.002538 | 0.051141
TP010-0005933 | КТП 6111н ПС Центральная | СОЭС | Старооскольский городской округ | 10 | 1 | 0.16 | 0.056257 | 0.092331
TP010-0005934 | КТП 6112н ПС Центральная | СОЭС | Старооскольский городской округ | 10 | 2 | 1.26 | 0.69505 | 0.5028
TP010-0005935 | КТП 243 ПС Промышленная | СОЭС | Старооскольский городской округ | 10 | 1 | 0.25 | 0.024918 | 0.20032
TP010-0005936 | КТП 245 ПС Промышленная | СОЭС | Старооскольский городской округ | 10 | 1 | 0.25 | 0.009176 | 0.21433
TP010-0005940 | КТП 1-26 ПС Котово | СОЭС | Старооскольский городской округ | 10 | 1 | 0.25 | 0.008538 | 0.2149
TP010-0005941 | КТП 1-21 ПС Котово | СОЭС | Старооскольский городской округ | 10 | 1 | 0.1 | 0.031238 | 0.061198
TP010-0005942 | КТП 1-24 ПС Котово | СОЭС | Старооскольский городской округ | 10 | 1 | 0.1 | 0.002437 | 0.086831
TP010-0005944 | КТП 33-12 ПС Центральная | СОЭС | Старооскольский городской округ | 10 | 1 | 0.1 | 0.011754 | 0.078539
TP010-0005947 | КТП 8-01 ПС Городище | СОЭС | Старооскольский городской округ | 10 | 1 | 0.25 | 0.0002136 | 0.22231
TP010-0005949 | КТП 3-01 ПС Долгая Поляна | СОЭС | Старооскольский городской округ | 10 | 1 | 0.25 | 0 | 0.2225
TP010-0005950 | КТП 5-06 ПС Голофеевка | СОЭС | Старооскольский городской округ | 10 | 1 | 0.4 | 0 | 0.356
TP010-0005951 | КТП 5-04 ПС Роговатое | СОЭС | Старооскольский городской округ | 10 | 1 | 0.16 | 0.067 | 0.08277
TP010-0005957 | КТП 11-22 ПС Роговатое | СОЭС | Старооскольский городской округ | 10 | 1 | 0.1 | 0.0014448 | 0.087714
TP010-0005959 | КТП 1-10 ПС Городище | СОЭС | Старооскольский городской округ | 10 | 1 | 0.1 | 0.029473 | 0.062769
TP010-0005961 | КТП 2-06 ПС Котово | СОЭС | Старооскольский городской округ | 10 | 1 | 0.16 | 0.13344 | 0.023636
TP010-0005962 | КТП 10-01 ПС Роговатое | СОЭС | Старооскольский городской округ | 10 | 2 | 1.26 | 1.065 | 0.17355
TP010-0005963 | КТП 10-02 ПС Роговатое | СОЭС | Старооскольский городской округ | 10 | 2 | 0.8 | 0.524 | 0.24564
TP010-0005964 | КТП 10-03 ПС Роговатое | СОЭС | Старооскольский городской округ | 10 | 1 | 0.063 | 0.025 | 0.03382
TP010-0005965 | КТП 2-22 ПС Голофеевка | СОЭС | Старооскольский городской округ | 10 | 1 | 0.25 | 0.099 | 0.13439
TP010-0005966 | КТП 2-23 ПС Голофеевка | СОЭС | Старооскольский городской округ | 10 | 1 | 0.25 | 0.114 | 0.12104
TP010-0005968 | КТП 12-01 ПС Владимировка | СОЭС | Старооскольский городской округ | 10 | 1 | 0.16 | 0.084 | 0.06764
TP010-0005969 | КТП 1-01 ПС Владимировка | СОЭС | Старооскольский городской округ | 10 | 2 | 0.8 | 0.51784 | 0.25112
TP010-0005970 | КТП 1-02 ПС Владимировка | СОЭС | Старооскольский городской округ | 10 | 2 | 1.26 | 0.75971 | 0.44526
TP010-0005973 | КТП 39-06 ПС Обуховская | СОЭС | Старооскольский городской округ | 10 | 1 | 0.25 | 0.047662 | 0.18008
TP010-0005974 | КТП 12-01 ПС Обуховская | СОЭС | Старооскольский городской округ | 10 | 1 | 0.1 | 0.015249 | 0.075428
TP010-0005975 | КТП 39-05 ПС Обуховская | СОЭС | Старооскольский городской округ | 10 | 1 | 0.1 | 0.096 | 0.00356
TP010-0005976 | КТП 12-02 ПС Обуховская | СОЭС | Старооскольский городской округ | 10 | 1 | 0.25 | 0.015964 | 0.20829
TP010-0005977 | КТП 39-03 ПС Обуховская | СОЭС | Старооскольский городской округ | 10 | 1 | 0.25 | 0.065928 | 0.16382
TP010-0005978 | КТП 39-02 ПС Обуховская | СОЭС | Старооскольский городской округ | 10 | 1 | 0.25 | 0.065311 | 0.16437
TP010-0005979 | КТП 19-03 ПС Обуховская | СОЭС | Старооскольский городской округ | 10 | 1 | 0.16 | 0 | 0.1424
TP010-0005980 | КТП 32-02 ПС Обуховская | СОЭС | Старооскольский городской округ | 10 | 1 | 0.25 | 0.010862 | 0.21283
TP010-0005981 | КТП 12-08 ПС Обуховская | СОЭС | Старооскольский городской округ | 10 | 1 | 0.4 | 0.008733 | 0.34823
TP010-0005982 | КТП 12-05 ПС Обуховская | СОЭС | Старооскольский городской округ | 10 | 1 | 0.25 | 0.007943 | 0.21543
TP010-0005983 | КТП 12-03 ПС Обуховская | СОЭС | Старооскольский городской округ | 10 | 1 | 0.03 | 0.008749 | 0.018913
TP010-0005984 | КТП 32-04 ПС Обуховская | СОЭС | Старооскольский городской округ | 10 | 1 | 0.1 | 0 | 0.089
TP010-0005986 | ЗТП 12-04 ПС Обуховская | СОЭС | Старооскольский городской округ | 10 | 1 | 1 | 0.018341 | 0.87368
TP010-0005987 | ЗТП 39-04 ПС Обуховская | СОЭС | Старооскольский городской округ | 10 | 2 | 0.41 | 0.28624 | 0.11015
TP010-0006003 | КТП 7-02 ПС Архангельская | СОЭС | Старооскольский городской округ | 10 | 1 | 0.16 | 0.10051 | 0.052946
TP010-0006004 | КТП 5-16 ПС Голофеевка | СОЭС | Старооскольский городской округ | 10 | 1 | 0.25 | 0.072357 | 0.1581
TP010-0006005 | КТП 8-02 ПС Шаталовка | СОЭС | Старооскольский городской округ | 10 | 1 | 0.25 | 0.032557 | 0.19352
TP010-0006006 | КТП 1-08 ПС Шаталовка | СОЭС | Старооскольский городской округ | 10 | 1 | 0.16 | 0.008692 | 0.13466
TP010-0006007 | КТП 1-11 ПС Шаталовка | СОЭС | Старооскольский городской округ | 10 | 1 | 0.16 | 0.024725 | 0.12039
TP010-0006008 | ЗТП 68н ПС Центральная | СОЭС | Старооскольский городской округ | 10 | 2 | 1.26 | 0.78773 | 0.42032
TP010-0006037 | КТП 15-15 ПС Пушкарная | СОЭС | Старооскольский городской округ | 10 | 1 | 0.16 | 0.00069 | 0.14179
TP010-0006084 | КТП БСИ от ТП №4 яч.8 | СОЭС | Старооскольский городской округ | 10 | 1 | 0.25 | 0.156 | 0.08366
TP010-0006085 | КТП Незнамово ТП 3 яч.8 | СОЭС | Старооскольский городской округ | 10 | 1 | 0.1 | 0.049 | 0.04539
TP010-0006086 | КТП 45-39н ПС Пушкарная | СОЭС | Старооскольский городской округ | 10 | 2 | 0.5 | 0.32017 | 0.16005
TP010-0006087 | КТП 45-40н ПС Пушкарная | СОЭС | Старооскольский городской округ | 10 | 2 | 0.8 | 0.44695 | 0.31421
TP010-0006089 | ЗТП 1-12 ПС Шаталовка | СОЭС | Старооскольский городской округ | 10 | 1 | 0.25 | 0.021027 | 0.20379
TP010-0006094 | ЗТП 316н ПС Пушкарная | СОЭС | Старооскольский городской округ | 10 | 2 | 1.63 | 1.287 | 0.30527
TP010-0006098 | ЗТП 6110н ПС Центральная | СОЭС | Старооскольский городской округ | 10 | 2 | 0.65 | 0.31216 | 0.30068
TP010-0006099 | КТП 38-02 ПС Промышленная | СОЭС | Старооскольский городской округ | 10 | 1 | 0.4 | 0.015274 | 0.34241
TP010-0006101 | КТП 5-03 ПС Голофеевка | СОЭС | Старооскольский городской округ | 10 | 1 | 0.04 | 0.000227 | 0.035398
TP010-0006102 | ЗТП 5-10 ПС Голофеевка | СОЭС | Старооскольский городской округ | 10 | 2 | 0.5 | 0.344 | 0.13884
TP010-0006103 | ЗТП 5-12 ПС Голофеевка | СОЭС | Старооскольский городской округ | 10 | 2 | 0.5 | 0.25069 | 0.22189
TP010-0006106 | КТП 4-18 ПС Городище | СОЭС | Старооскольский городской округ | 10 | 1 | 0.16 | 0.016106 | 0.12807
TP010-0006107 | КТП 7-10 ПС Городище | СОЭС | Старооскольский городской округ | 10 | 1 | 0.25 | 0.065282 | 0.1644
TP010-0006112 | КТП 4-07 ПС Голофеевка | СОЭС | Старооскольский городской округ | 10 | 2 | 0.5 | 0.27023 | 0.2045
TP010-0006114 | КТП 5-01 ПС Котово | СОЭС | Старооскольский городской округ | 10 | 1 | 0.16 | 0.018145 | 0.12625
TP010-0006115 | МТП 1-10 ПС Голофеевка | СОЭС | Старооскольский городской округ | 10 | 1 | 0.25 | 0.010571 | 0.21309
TP010-0006116 | МТП 1-25 ПС Голофеевка | СОЭС | Старооскольский городской округ | 10 | 1 | 0.1 | 0.013443 | 0.077036
TP010-0006117 | МТП 2-01 ПС Голофеевка | СОЭС | Старооскольский городской округ | 10 | 1 | 0.16 | 0.033562 | 0.11253
TP010-0006118 | КТП 2-10 ПС Голофеевка | СОЭС | Старооскольский городской округ | 10 | 1 | 0.16 | 0.03106 | 0.11476
TP010-0006119 | МТП 5-21 ПС Голофеевка | СОЭС | Старооскольский городской округ | 10 | 1 | 0.1 | 0.028211 | 0.063892
TP010-0006120 | МТП 4-01 ПС Голофеевка | СОЭС | Старооскольский городской округ | 10 | 1 | 0.25 | 0.072331 | 0.15813
TP010-0006121 | МТП 4-02 ПС Голофеевка | СОЭС | Старооскольский городской округ | 10 | 1 | 0.25 | 0.064453 | 0.16514
TP010-0006122 | МТП 4-06 ПС Голофеевка | СОЭС | Старооскольский городской округ | 10 | 1 | 0.1 | 0.006784 | 0.082962
TP010-0006123 | МТП 2-06 ПС Городище | СОЭС | Старооскольский городской округ | 10 | 1 | 0.1 | 0.016698 | 0.074139
TP010-0006124 | МТП 2-09 ПС Городище | СОЭС | Старооскольский городской округ | 10 | 1 | 0.25 | 0.045735 | 0.1818
TP010-0006125 | МТП 5-07 ПС Городище | СОЭС | Старооскольский городской округ | 10 | 1 | 0.1 | 0.025976 | 0.065881
TP010-0006126 | МТП 2-09 ПС Котово | СОЭС | Старооскольский городской округ | 10 | 1 | 0.25 | 0.105 | 0.12905
TP010-0006127 | МТП 1-09 ПС Котово | СОЭС | Старооскольский городской округ | 10 | 1 | 0.25 | 0.019947 | 0.20475
TP010-0006128 | МТП 1-13 ПС Котово | СОЭС | Старооскольский городской округ | 10 | 1 | 0.25 | 0.083724 | 0.14799
TP010-0006129 | МТП 2-03 ПС Котово | СОЭС | Старооскольский городской округ | 10 | 1 | 0.4 | 0.2595 | 0.12504
TP010-0006130 | МТП 5-27 ПС Котово | СОЭС | Старооскольский городской округ | 10 | 1 | 0.25 | 0.12925 | 0.10747
TP010-0006131 | МТП 3-03 ПС Котово | СОЭС | Старооскольский городской округ | 10 | 1 | 0.1 | 0.020971 | 0.070336
TP010-0006133 | МТП 5-10 ПС Роговатое | СОЭС | Старооскольский городской округ | 10 | 1 | 0.1 | 0.012498 | 0.077877
TP010-0006134 | КТП 8-01 ПС Роговатое | СОЭС | Старооскольский городской округ | 10 | 1 | 0.25 | 0.045872 | 0.18167
TP010-0006135 | КТП 8-03 ПС Роговатое | СОЭС | Старооскольский городской округ | 10 | 1 | 0.1 | 0.03932 | 0.054005
TP010-0006136 | МТП 11-03 ПС Роговатое | СОЭС | Старооскольский городской округ | 10 | 1 | 0.25 | 0.055517 | 0.17309
TP010-0006137 | МТП 11-05 ПС Роговатое | СОЭС | Старооскольский городской округ | 10 | 1 | 0.16 | 0.05226 | 0.095889
TP010-0006138 | МТП 11-08 ПС Роговатое | СОЭС | Старооскольский городской округ | 10 | 1 | 0.4 | 0.029309 | 0.32991
TP010-0006139 | МТП 11-12 ПС Роговатое | СОЭС | Старооскольский городской округ | 10 | 1 | 0.4 | 0.035504 | 0.3244
TP010-0006140 | МТП 33-14 ПС Центральная | СОЭС | Старооскольский городской округ | 10 | 1 | 0.4 | 0.057628 | 0.30471
TP010-0006141 | МТП 46-08 РП 16н яч.17 | СОЭС | Старооскольский городской округ | 10 | 1 | 0.25 | 0.01408 | 0.20997
TP010-0006142 | МТП 46-10 РП 16н яч.17 | СОЭС | Старооскольский городской округ | 10 | 1 | 0.1 | 0.005086 | 0.084473
TP010-0006143 | МТП 2-05 ПС Шаталовка | СОЭС | Старооскольский городской округ | 10 | 1 | 0.25 | 0.0002028 | 0.22232
TP010-0006144 | МТП 6-16 ПС Шаталовка | СОЭС | Старооскольский городской округ | 10 | 1 | 0.16 | 0.016711 | 0.12753
TP010-0006145 | МТП 7-05 ПС Шаталовка | СОЭС | Старооскольский городской округ | 10 | 1 | 0.16 | 0.022486 | 0.12239
TP010-0006146 | КТП 38-01 ПС Промышленная | СОЭС | Старооскольский городской округ | 10 | 1 | 0.25 | 0.057214 | 0.17158
TP010-0016384 | КТП 1-34 ПС Котово | СОЭС | Старооскольский городской округ | 10 | 1 | 0.1 | 0.010565 | 0.079597
TP010-0016511 | КТП 5-01 ПС Голофеевка | СОЭС | Старооскольский городской округ | 10 | 1 | 0.1 | 0.062 | 0.03382
TP010-0016513 | КТП 5-18 ПС Голофеевка | СОЭС | Старооскольский городской округ | 10 | 1 | 0.16 | 0.061 | 0.08811
TP010-0016896 | КТП 5-04 ПС Голофеевка | СОЭС | Старооскольский городской округ | 10 | 1 | 0.25 | 0.005088 | 0.21797
TP010-0016899 | ЗТП 5-13 ПС Голофеевка | СОЭС | Старооскольский городской округ | 10 | 2 | 0.8 | 0.65 | 0.1335
TP010-0016900 | КТП 6-04 ПС Долгая Поляна | СОЭС | Старооскольский городской округ | 10 | 1 | 0.16 | 0.006659 | 0.13647
TP010-0016903 | КТП 36-01н РП 16н(19) ПС Центральная | СОЭС | Старооскольский городской округ | 10 | 1 | 0.63 | 0.057019 | 0.50995
TP010-0016904 | КТП 36-02н РП 16н(19) ПС Центральная | СОЭС | Старооскольский городской округ | 10 | 1 | 0.63 | 0.087191 | 0.4831
TP010-0016905 | КТП 1 Интермед ПС Центральная | СОЭС | Старооскольский городской округ | 10 | 1 | 0.4 | 0.134 | 0.23674
TP010-0016906 | КТП 2 Интермед ПС Центральная | СОЭС | Старооскольский городской округ | 10 | 1 | 0.4 | 0.184 | 0.19224
TP010-0016907 | КТП 99 ПС Промышленная | СОЭС | Старооскольский городской округ | 10 | 1 | 0.25 | 0.11903 | 0.11657
TP010-0016908 | КТП 5-13 ПС Котово | СОЭС | Старооскольский городской округ | 10 | 1 | 0.4 | 0.032033 | 0.32749
TP010-0016912 | ЗТП 1305н ПС Центральная | СОЭС | Старооскольский городской округ | 10 | 2 | 1.26 | 0.93106 | 0.29275
TP010-0016914 | КТП 45-42н ПС Пушкарная | СОЭС | Старооскольский городской округ | 10 | 1 | 0.63 | 0.12118 | 0.45285
TP010-0016915 | КТП 33-06 ПС Центральная | СОЭС | Старооскольский городской округ | 10 | 1 | 0.25 | 0.00416 | 0.2188
TP010-0017106 | КТП 1402н ПС Центральная | СОЭС | Старооскольский городской округ | 10 | 2 | 1.26 | 0.72089 | 0.47981
TP010-0017107 | КТП 1403н ПС Центральная | СОЭС | Старооскольский городской округ | 10 | 2 | 1.26 | 0.7201 | 0.48051
TP010-0017130 | ЗТП 1208н ПС Центральная | СОЭС | Старооскольский городской округ | 10 | 2 | 1.26 | 0.98667 | 0.24326
TP010-0017131 | ЗТП 1307н ПС Центральная | СОЭС | Старооскольский городской округ | 10 | 2 | 0.8 | 0.4 | 0.356
TP010-0019294 | КТП 36-03н РП 16н(19) ПС Центральная | СОЭС | Старооскольский городской округ | 10 | 1 | 0.25 | 0.079425 | 0.15181
TP010-0031269 | КТП 36-04н РП 16н(19) ПС Центральная | СОЭС | Старооскольский городской округ | 10 | 1 | 0.4 | 0.040763 | 0.31972
TP010-0039260 | КТП 1-03 ПС Владимировка | СОЭС | Старооскольский городской округ | 10 | 2 | 0.8 | 0.45727 | 0.30503
TP010-0043701 | КТП 2-21 ПС Голофеевка | СОЭС | Старооскольский городской округ | 10 | 1 | 0.25 | 0.164 | 0.07654
TP010-0045523 | КТП 4-14 ПС Котово | СОЭС | Старооскольский городской округ | 10 | 1 | 0.25 | 0.036722 | 0.18982
TP010-0079210 | КТП 36-05н РП 16н(19) ПС Центральная | СОЭС | Старооскольский городской округ | 10 | 1 | 0.4 | 0.053334 | 0.30853
TP010-0088978 | ЗТП 109н ПС Пушкарная | СОЭС | Старооскольский городской округ | 10 | 2 | 1.26 | 0.83225 | 0.38069
TP010-0088997 | ЗТП 301н ПС Пушкарная | СОЭС | Старооскольский городской округ | 10 | 2 | 0.8 | 0.42459 | 0.33412
TP010-0098323 | КТП 2-28 ПС Шаталовка | СОЭС | Старооскольский городской округ | 10 | 1 | 0.1 | 0.020645 | 0.070626
TP010-0102334 | КТП 7-02н РП 16н(18) ПС Центральная | СОЭС | Старооскольский городской округ | 10 | 1 | 0.4 | 0.07673 | 0.28771
TP010-0104918 | КТП 7-03н РП 16н(18) ПС Центральная | СОЭС | Старооскольский городской округ | 10 | 1 | 0.4 | 0.18947 | 0.18737
TP010-0111929 | КТП 36-06н РП 16н(19) ПС Центральная | СОЭС | Старооскольский городской округ | 10 | 1 | 0.25 | 0.045249 | 0.18223
TP010-0111939 | КТП 7-04н РП 16н(18) ПС Центральная | СОЭС | Старооскольский городской округ | 10 | 1 | 0.4 | 0.056711 | 0.30553
TP010-0114072 | КТП 815н ПС Пушкарная | СОЭС | Старооскольский городской округ | 10 | 2 | 2 | 1.2097 | 0.70337
TP010-0114074 | КТП 816н ПС Пушкарная | СОЭС | Старооскольский городской округ | 10 | 2 | 1.26 | 0.84197 | 0.37205
TP010-0116965 | КТП 1404н ПС Центральная | СОЭС | Старооскольский городской округ | 10 | 1 | 0.4 | 0.051281 | 0.31036
TP010-0117319 | КТП 1405н ПС Центральная | СОЭС | Старооскольский городской округ | 10 | 1 | 0.4 | 0.049073 | 0.31233
TP010-0117320 | КТП 1406н ПС Центральная | СОЭС | Старооскольский городской округ | 10 | 1 | 0.4 | 0.10031 | 0.26672
TP010-0118860 | КТП 408н ПС Промышленная | СОЭС | Старооскольский городской округ | 10 | 2 | 1.26 | 0.71212 | 0.48761
TP010-0118907 | КТП 5-11 ПС Городище | СОЭС | Старооскольский городской округ | 10 | 2 | 0.8 | 0.41616 | 0.34161
TP010-0118996 | ЗТП 6117н ПС Центральная | СОЭС | Старооскольский городской округ | 10 | 2 | 2 | 1.0374 | 0.85675
TP010-0119130 | КТП 38-03 ПС Промышленная | СОЭС | Старооскольский городской округ | 10 | 1 | 0.1 | 0.012553 | 0.077828
TP010-0119332 | КТП 5-12 ПС Городище | СОЭС | Старооскольский городской округ | 10 | 2 | 0.8 | 0.58028 | 0.19555
TP010-0119517 | ЗТП 44 ПС Промышленная | СОЭС | Старооскольский городской округ | 10 | 2 | 0.8 | 0.617 | 0.16287
TP010-0119519 | ЗТП 19-04 ПС Обуховская | СОЭС | Старооскольский городской округ | 10 | 2 | 1.26 | 0.63047 | 0.56028
TP010-0119521 | ЗТП 4-03 ПС Голофеевка | СОЭС | Старооскольский городской округ | 10 | 1 | 0.25 | 0.038731 | 0.18803
TP010-0119524 | КТП 5-01 ПС Архангельская | СОЭС | Старооскольский городской округ | 10 | 1 | 0.16 | 0.013554 | 0.13034
TP010-0119526 | КТП 1-03 ПС Казацкая | СОЭС | Старооскольский городской округ | 10 | 1 | 0.16 | 0.008365 | 0.13496
TP010-0119528 | ЗТП 1-01 ПС Котово | СОЭС | Старооскольский городской округ | 10 | 1 | 0.4 | 0.20727 | 0.17153
TP010-0119532 | КТП 8-15 ПС Шаталовка | СОЭС | Старооскольский городской округ | 10 | 1 | 0.063 | 0.019498 | 0.038717
TP010-0119534 | КТП 3-06 ПС Архангельская | СОЭС | Старооскольский городской округ | 10 | 1 | 0.063 | 0.001654 | 0.054598
TP010-0119536 | ЗТП 1-01 ПС Шаталовка | СОЭС | Старооскольский городской округ | 10 | 1 | 0.4 | 0.028474 | 0.33066
TP010-0119538 | МТП 8-14 ПС Шаталовка | СОЭС | Старооскольский городской округ | 10 | 1 | 0.25 | 0.03769 | 0.18896
TP010-0119540 | ЗТП 8-17 ПС Шаталовка | СОЭС | Старооскольский городской округ | 10 | 1 | 0.4 | 0.023136 | 0.33541
TP010-0119542 | КТП 1-12 ПС Городище | СОЭС | Старооскольский городской округ | 10 | 1 | 0.16 | 0.047439 | 0.10018
TP010-0119584 | КТП 6113н ПС Центральная | СОЭС | Старооскольский городской округ | 10 | 2 | 0.8 | 0.505 | 0.26255
TP010-0119586 | КТП 45-41н ПС Пушкарная | СОЭС | Старооскольский городской округ | 10 | 2 | 0.8 | 0.50143 | 0.26573
TP010-0119930 | КТП 1407н ПС Центральная | СОЭС | Старооскольский городской округ | 10 | 1 | 0.4 | 0.059938 | 0.30266
TP010-0120474 | КТП 10-13 ПС Владимировка | СОЭС | Старооскольский городской округ | 10 | 1 | 0.25 | 0.001172 | 0.22146
TP010-0120477 | ЗТП 8-17 ПС Роговатое | СОЭС | Старооскольский городской округ | 10 | 1 | 0.4 | 0.009293 | 0.34773
TP010-0120478 | ЗТП 11-01 ПС Роговатое | СОЭС | Старооскольский городской округ | 10 | 1 | 0.1 | 0.013728 | 0.076782
TP010-0120480 | КТП 11-06 ПС Роговатое | СОЭС | Старооскольский городской округ | 10 | 1 | 0.25 | 0.007986 | 0.21539
TP010-0120481 | ЗТП 18-04 ПС Роговатое | СОЭС | Старооскольский городской округ | 10 | 1 | 0.25 | 0.030548 | 0.19531
TP010-0120490 | ЗТП 1-08 ПС Городище | СОЭС | Старооскольский городской округ | 10 | 1 | 0.16 | 0.014449 | 0.12954
TP010-0120492 | ЗТП 1-14 ПС Городище | СОЭС | Старооскольский городской округ | 10 | 1 | 0.16 | 0.007923 | 0.13535
TP010-0120501 | ЗТП 1-21 ПС Городище | СОЭС | Старооскольский городской округ | 10 | 2 | 0.32 | 0.16521 | 0.13776
TP010-0120511 | ЗТП 33-04 ПС Центральная | СОЭС | Старооскольский городской округ | 10 | 1 | 0.25 | 0.027444 | 0.19807
TP010-0120518 | КТП 1-17 ПС Голофеевка | СОЭС | Старооскольский городской округ | 10 | 1 | 0.25 | 0.032712 | 0.19339
TP010-0120576 | КТП 5-08 ПС Роговатое | СОЭС | Старооскольский городской округ | 10 | 1 | 0.04 | 0.0006136 | 0.035054
TP010-0120582 | ЗТП 1-09 ПС Шаталовка | СОЭС | Старооскольский городской округ | 10 | 1 | 0.25 | 0.011189 | 0.21254
TP010-0120586 | КТП 1-10 ПС Шаталовка | СОЭС | Старооскольский городской округ | 10 | 1 | 0.16 | 0 | 0.1424
TP010-0120590 | ЗТП 253 ПС Казацкие Бугры | СОЭС | Старооскольский городской округ | 10 | 2 | 0.5 | 0.2679 | 0.20657
TP010-0120601 | КТП 5-14 ПС Котово | СОЭС | Старооскольский городской округ | 10 | 1 | 0.1 | 0.031403 | 0.061051
TP010-0120680 | КТП 5-01 ПС Городище | СОЭС | Старооскольский городской округ | 10 | 1 | 0.25 | 0.069878 | 0.16031
TP010-0120809 | КТП 7-11 ПС Шаталовка | СОЭС | Старооскольский городской округ | 10 | 1 | 0.16 | 0.015857 | 0.12829
TP010-0121008 | КТП 1-14 ПС Котово | СОЭС | Старооскольский городской округ | 10 | 1 | 0.1 | 0.004474 | 0.085018
TP010-0121012 | КТП 5-18 ПС Котово | СОЭС | Старооскольский городской округ | 10 | 1 | 0.1 | 0.010354 | 0.079785
TP010-0121025 | КТП 1 БСИ Мясокомбинат | СОЭС | Старооскольский городской округ | 10 | 2 | 1.26 | 0.63481 | 0.55642
TP010-0121028 | КТП 2 БСИ Мясокомбинат | СОЭС | Старооскольский городской округ | 10 | 2 | 1.26 | 0.64436 | 0.54792
TP010-0121117 | ЗТП 8н ПС Центральная | СОЭС | Старооскольский городской округ | 10 | 4 | 1.6 | 1.445 | 0.13795
TP010-0121166 | КТП 1 Белогорье ПС Центральная | СОЭС | Старооскольский городской округ | 10 | 2 | 0.32 | 0.247 | 0.06497
TP010-0121190 | КТП 5-14 ПС Роговатое | СОЭС | Старооскольский городской округ | 10 | 1 | 0.063 | 0.006502 | 0.050283
TP010-0121208 | КТП 4-20 ПС Городище | СОЭС | Старооскольский городской округ | 10 | 1 | 0.1 | 0.016123 | 0.074651
TP010-0122079 | КТП 257 ПС Казацкие Бугры | СОЭС | Старооскольский городской округ | 10 | 1 | 0.25 | 0.05451 | 0.17399
TP010-0122086 | КТП 5-19 ПС Котово | СОЭС | Старооскольский городской округ | 10 | 1 | 0.25 | 0.044705 | 0.18271
TP010-0122088 | КТП 1413н ПС Центральная | СОЭС | Старооскольский городской округ | 10 | 1 | 0.63 | 0.005597 | 0.55572
TP010-0122456 | КТП 4107н ПС Центральная | СОЭС | Старооскольский городской округ | 10 | 2 | 0.5 | 0.33194 | 0.14957
TP010-0122518 | КТП 5-20 ПС Котово | СОЭС | Старооскольский городской округ | 10 | 1 | 0.25 | 0.059082 | 0.16992
TP010-0122521 | КТП 1-28 ПС Голофеевка | СОЭС | Старооскольский городской округ | 10 | 1 | 0.1 | 0.022308 | 0.069146
TP010-0122962 | КТП 1408н ПС Центральная | СОЭС | Старооскольский городской округ | 10 | 1 | 0.4 | 0.03132 | 0.32813
TP010-0122966 | КТП 1414н ПС Центральная | СОЭС | Старооскольский городской округ | 10 | 1 | 0.4 | 0.028396 | 0.33073
TP010-0122997 | КТП 1420н ПС Центральная | СОЭС | Старооскольский городской округ | 10 | 1 | 0.4 | 0.17519 | 0.20008
TP010-0123001 | КТП 1415н ПС Центральная | СОЭС | Старооскольский городской округ | 10 | 1 | 0.63 | 0.02554 | 0.53797
TP010-0123005 | КТП 1416н ПС Центральная | СОЭС | Старооскольский городской округ | 10 | 1 | 0.25 | 0.009897 | 0.21369
TP010-0123009 | КТП 1417н ПС Центральная | СОЭС | Старооскольский городской округ | 10 | 1 | 0.63 | 0.036626 | 0.5281
TP010-0123030 | КТП 1418н ПС Центральная | СОЭС | Старооскольский городской округ | 10 | 1 | 0.4 | 0.018289 | 0.33972
TP010-0123136 | КТП 8-10 ПС Шаталовка | СОЭС | Старооскольский городской округ | 10 | 1 | 0.04 | 0.005122 | 0.031041
TP010-0123334 | КТП 1502н ПС Центральная | СОЭС | Старооскольский городской округ | 10 | 2 | 0.8 | 0.45206 | 0.30967
TP010-0124006 | ЗТП 15-10 ПС Пушкарная | СОЭС | Старооскольский городской округ | 10 | 1 | 0.16 | 0.008022 | 0.13526
TP010-0124733 | КТП 5-02 ПС Роговатое | СОЭС | Старооскольский городской округ | 10 | 1 | 0.01 | 0.000705 | 0.0082726
TP010-0125757 | КТП 7-01 ПС Промышленная | СОЭС | Старооскольский городской округ | 10 | 1 | 0.1 | 0.010936 | 0.079267
TP010-0125906 | КТП 8-05 ПС Шаталовка | СОЭС | Старооскольский городской округ | 10 | 1 | 0.16 | 0.025028 | 0.12013
TP010-0126426 | КТП 254 ПС Казацкие Бугры | СОЭС | Старооскольский городской округ | 10 | 1 | 0.25 | 0.047627 | 0.18011
TP010-0126525 | МТП 2-05 ПС Голофеевка | СОЭС | Старооскольский городской округ | 10 | 1 | 0.1 | 0.016625 | 0.074204
TP010-0126666 | КТП 1409н ПС Центральная | СОЭС | Старооскольский городской округ | 10 | 1 | 0.4 | 0.042453 | 0.31822
TP010-0126668 | КТП 1410н ПС Центральная | СОЭС | Старооскольский городской округ | 10 | 1 | 0.4 | 0.027102 | 0.33188
TP010-0126670 | КТП 1411н ПС Центральная | СОЭС | Старооскольский городской округ | 10 | 1 | 0.4 | 0.041036 | 0.31948
TP010-0126672 | КТП 1412н ПС Центральная | СОЭС | Старооскольский городской округ | 10 | 1 | 0.4 | 0.028397 | 0.33073
TP010-0126955 | ЗТП Мясокомбинат ПС Обуховская | СОЭС | Старооскольский городской округ | 10 | 2 | 2 | 1.509 | 0.43699
TP010-0127170 | КТП 6114н ПС Центральная | СОЭС | Старооскольский городской округ | 10 | 2 | 2 | 1.1603 | 0.74737
TP010-0127172 | КТП 6115н ПС Центральная | СОЭС | Старооскольский городской округ | 10 | 2 | 2 | 1.2169 | 0.69697
TP010-0127174 | КТП 6116н ПС Центральная | СОЭС | Старооскольский городской округ | 10 | 2 | 1.26 | 0.72411 | 0.47694
TP010-0127527 | ЗТП 1301н ПС Центральная | СОЭС | Старооскольский городской округ | 10 | 2 | 2 | 1.6619 | 0.30095
TP010-0127901 | МТП 255 ПС Казацкие Бугры | СОЭС | Старооскольский городской округ | 10 | 1 | 0.4 | 0.053288 | 0.30857
TP010-0127903 | КТП 256 ПС Казацкие Бугры | СОЭС | Старооскольский городской округ | 10 | 1 | 0.25 | 0.13048 | 0.10638
TP010-0127912 | КТП 162А УВЗ ПС Пушкарная | СОЭС | Старооскольский городской округ | 10 | 1 | 0.1 | 0.046 | 0.04806
TP010-0127990 | СТП 5-21 ПС Котово | СОЭС | Старооскольский городской округ | 10 | 1 | 0.04 | 0.002613 | 0.033274
TP010-0127992 | СТП 5-22 ПС Котово | СОЭС | Старооскольский городской округ | 10 | 1 | 0.04 | 0.003818 | 0.032202
TP010-0127994 | СТП 5-23 ПС Котово | СОЭС | Старооскольский городской округ | 10 | 1 | 0.063 | 0.003819 | 0.052671
TP010-0127996 | СТП 5-24 ПС Котово | СОЭС | Старооскольский городской округ | 10 | 1 | 0.04 | 0.004982 | 0.031166
TP010-0127998 | СТП 5-25 ПС Котово | СОЭС | Старооскольский городской округ | 10 | 1 | 0.04 | 0.005684 | 0.030541
TP010-0128093 | КТП 4-17 ПС Городище | СОЭС | Старооскольский городской округ | 10 | 1 | 0.25 | 0.051539 | 0.17663
TP010-0128113 | КТП 7-03 ПС Промышленная | СОЭС | Старооскольский городской округ | 10 | 1 | 0.4 | 0.039307 | 0.32102
TP010-0128129 | КТП 10-04 ПС Роговатое | СОЭС | Старооскольский городской округ | 10 | 2 | 1.26 | 1.003 | 0.22873
TP010-0128131 | КТП 10-05 ПС Роговатое | СОЭС | Старооскольский городской округ | 10 | 2 | 1.26 | 0.969 | 0.25899
TP010-0128166 | КТП 10-06 ПС Роговатое | СОЭС | Старооскольский городской округ | 10 | 2 | 0.8 | 0.642 | 0.14062
TP010-0128214 | КТП 70 ПС Промышленная | СОЭС | Старооскольский городской округ | 10 | 2 | 1.26 | 0.72215 | 0.47869
TP010-0128241 | КТП 32-03 ПС Обуховская | СОЭС | Старооскольский городской округ | 10 | 1 | 0.1 | 0.005446 | 0.084153
TP010-0128287 | КТП 6-01 ПС Долгая Поляна | СОЭС | Старооскольский городской округ | 10 | 1 | 0.1 | 0.003708 | 0.0857
TP010-0128296 | КТП 6-02 ПС Долгая Поляна | СОЭС | Старооскольский городской округ | 10 | 1 | 0.25 | 0.092 | 0.14062
TP010-0128344 | КТП 3-05 ПС Долгая Поляна | СОЭС | Старооскольский городской округ | 10 | 1 | 0.4 | 0.01419 | 0.34337
TP010-0128345 | КТП 3-08 ПС Долгая Поляна | СОЭС | Старооскольский городской округ | 10 | 1 | 0.025 | 0.013416 | 0.01031
TP010-0128358 | КТП 5-03 ПС Архангельская | СОЭС | Старооскольский городской округ | 10 | 1 | 0.1 | 0.019297 | 0.071826
TP010-0128375 | СТП 8-08 ПС Роговатое | СОЭС | Старооскольский городской округ | 10 | 1 | 0.025 | 0.008641 | 0.01456
TP010-0128456 | КТП 1 Колос ПС Стройиндустрия | СОЭС | Старооскольский городской округ | 10 | 1 | 0.4 | 0.267 | 0.11837
TP010-0128504 | КТП 1601н ПС Центральная | СОЭС | Старооскольский городской округ | 10 | 1 | 0.4 | 0.067205 | 0.29619
TP010-0128506 | КТП 1605н ПС Центральная | СОЭС | Старооскольский городской округ | 10 | 1 | 0.4 | 0.089688 | 0.27618
TP010-0128508 | КТП 1606н ПС Центральная | СОЭС | Старооскольский городской округ | 10 | 1 | 0.4 | 0.10362 | 0.26378
TP010-0128571 | КТП 1301 БСИ ПС Стройиндустрия | СОЭС | Старооскольский городской округ | 10 | 1 | 0.16 | 0 | 0.1424
TP010-0128642 | СТП 1-29 ПС Голофеевка | СОЭС | Старооскольский городской округ | 10 | 1 | 0.025 | 0.012844 | 0.010819
TP010-0128649 | КТП 10-16 ПС Владимировка | СОЭС | Старооскольский городской округ | 10 | 1 | 0.063 | 0.015502 | 0.042273
TP010-0128651 | МТП 10-17 ПС Владимировка | СОЭС | Старооскольский городской округ | 10 | 1 | 0.025 | 0 | 0.02225
TP010-0128699 | КТП 3-15 ПС Городище | СОЭС | Старооскольский городской округ | 10 | 1 | 0.16 | 0.015772 | 0.12836
TP010-0128764 | КТП 7-02 ПС Промышленная | СОЭС | Старооскольский городской округ | 10 | 1 | 0.63 | 0.04672 | 0.51912
TP010-0129109 | КТП 8-01 ПС Шаталовка | СОЭС | Старооскольский городской округ | 10 | 1 | 0.04 | 0.001165 | 0.034563
TP010-0129121 | КТП Приозерье ТП БСИ | СОЭС | Старооскольский городской округ | 10 | 1 | 0.25 | 0.082 | 0.14952
TP010-0129123 | КТП Ивушка ТП БСИ ПС Стройиндустрия | СОЭС | Старооскольский городской округ | 10 | 1 | 0.4 | 0.276 | 0.11036
TP010-0129615 | КТП 1401 ПС Промышленная | СОЭС | Старооскольский городской округ | 10 | 1 | 0.63 | 0.385 | 0.21805
TP010-0130266 | СТП 2-17 ПС Голофеевка | СОЭС | Старооскольский городской округ | 10 | 1 | 0.063 | 0.01058 | 0.046654
TP010-0130329 | КТП 258 ПС Казацкие Бугры | СОЭС | Старооскольский городской округ | 10 | 1 | 0.16 | 0.079245 | 0.071872
TP010-0130422 | КТП 1602н ПС Центральная | СОЭС | Старооскольский городской округ | 10 | 1 | 0.4 | 0.267 | 0.11837
TP010-0130423 | КТП 1603н ПС Центральная | СОЭС | Старооскольский городской округ | 10 | 1 | 0.4 | 0.10424 | 0.26323
TP010-0130614 | СТП 1-42 ПС Котово | СОЭС | Старооскольский городской округ | 10 | 1 | 0.032 | 0.001575 | 0.027078
TP010-0130616 | СТП 1-43 ПС Котово | СОЭС | Старооскольский городской округ | 10 | 1 | 0.032 | 0.001554 | 0.027097
TP010-0130618 | СТП 1-44 ПС Котово | СОЭС | Старооскольский городской округ | 10 | 1 | 0.032 | 0.003983 | 0.024935
TP010-0130620 | СТП 1-45 ПС Котово | СОЭС | Старооскольский городской округ | 10 | 1 | 0.032 | 0.001781 | 0.026895
TP010-0130622 | КТП 1-41 ПС Котово | СОЭС | Старооскольский городской округ | 10 | 1 | 0.063 | 0.011729 | 0.045631
TP010-0130730 | КТП 2 Колос ПС Стройиндустрия | СОЭС | Старооскольский городской округ | 10 | 1 | 0.4 | 0.055729 | 0.3064
TP010-0130746 | СТП 2-31 ПС Шаталовка | СОЭС | Старооскольский городской округ | 10 | 1 | 0.025 | 0.014343 | 0.0094847
TP010-0130823 | КТП 1810н ПС Центральная | СОЭС | Старооскольский городской округ | 10 | 1 | 0.4 | 0.080289 | 0.28454
TP010-0130824 | КТП 1811н ПС Центральная | СОЭС | Старооскольский городской округ | 10 | 1 | 0.4 | 0.086276 | 0.27921
TP010-0130839 | КТП 1604н ПС Центральная | СОЭС | Старооскольский городской округ | 10 | 1 | 0.4 | 0.053813 | 0.30811
TP010-0130875 | КТП 1611н ПС Центральная | СОЭС | Старооскольский городской округ | 10 | 1 | 0.4 | 0.098688 | 0.26817
TP010-0130904 | КТП 1612н ПС Центральная | СОЭС | Старооскольский городской округ | 10 | 1 | 0.4 | 0.078642 | 0.28601
TP010-0130933 | КТП 13-02 ПС Промышленная | СОЭС | Старооскольский городской округ | 10 | 1 | 0.25 | 0.11691 | 0.11845
TP010-0131007 | КТП 1812н ПС Центральная | СОЭС | Старооскольский городской округ | 10 | 1 | 0.4 | 0.058438 | 0.30399
TP010-0131009 | КТП 1813н ПС Центральная | СОЭС | Старооскольский городской округ | 10 | 1 | 0.4 | 0.082113 | 0.28292
TP010-0131048 | КТП 1607н ПС Центральная | СОЭС | Старооскольский городской округ | 10 | 1 | 0.4 | 0.10639 | 0.26132
TP010-0131051 | КТП 1608н ПС Центральная | СОЭС | Старооскольский городской округ | 10 | 1 | 0.4 | 0.062136 | 0.3007
TP010-0131109 | СТП 11-09 ПС Владимировка | СОЭС | Старооскольский городской округ | 10 | 1 | 0.032 | 0.011397 | 0.018337
TP010-0131172 | КТП 1702н ПС Центральная | СОЭС | Старооскольский городской округ | 10 | 1 | 0.4 | 0.169 | 0.20559
TP010-0131174 | КТП 1705н ПС Центральная | СОЭС | Старооскольский городской округ | 10 | 1 | 0.4 | 0.237 | 0.14507
TP010-0131221 | КТП 1-46 ПС Котово | СОЭС | Старооскольский городской округ | 10 | 1 | 0.16 | 0.000444 | 0.142
TP010-0131263 | КТП 2-25 ПС Голофеевка | СОЭС | Старооскольский городской округ | 10 | 1 | 0.16 | 0 | 0.1424
TP010-0131337 | КТП 1503н ПС Центральная | СОЭС | Старооскольский городской округ | 10 | 2 | 0.5 | 0.26359 | 0.2104
TP010-0131391 | СТП 1-47 ПС Котово | СОЭС | Старооскольский городской округ | 10 | 1 | 0.032 | 0.001536 | 0.027113
TP010-0131393 | СТП 1-48 ПС Котово | СОЭС | Старооскольский городской округ | 10 | 1 | 0.032 | 0.003087 | 0.025733
TP010-0131395 | СТП 1-49 ПС Котово | СОЭС | Старооскольский городской округ | 10 | 1 | 0.032 | 0.002652 | 0.02612
TP010-0131397 | СТП 1-50 ПС Котово | СОЭС | Старооскольский городской округ | 10 | 1 | 0.032 | 0.003319 | 0.025526
TP010-0131398 | СТП 1-56 ПС Котово | СОЭС | Старооскольский городской округ | 10 | 1 | 0.032 | 0.003981 | 0.024937
TP010-0131399 | СТП 1-51 ПС Котово | СОЭС | Старооскольский городской округ | 10 | 1 | 0.032 | 0.00246 | 0.026291
TP010-0131401 | СТП 1-52 ПС Котово | СОЭС | Старооскольский городской округ | 10 | 1 | 0.032 | 0.004609 | 0.024378
TP010-0131403 | СТП 1-53 ПС Котово | СОЭС | Старооскольский городской округ | 10 | 1 | 0.032 | 0.002207 | 0.026516
TP010-0131404 | СТП 1-57 ПС Котово | СОЭС | Старооскольский городской округ | 10 | 1 | 0.032 | 0.011031 | 0.018662
TP010-0131405 | СТП 1-54 ПС Котово | СОЭС | Старооскольский городской округ | 10 | 1 | 0.032 | 0.003969 | 0.024948
TP010-0131407 | СТП 1-55 ПС Котово | СОЭС | Старооскольский городской округ | 10 | 1 | 0.063 | 0.0011 | 0.055091
TP010-0131408 | СТП 1-58 ПС Котово | СОЭС | Старооскольский городской округ | 10 | 1 | 0.032 | 0.001983 | 0.026715
TP010-0131409 | СТП 1-62 ПС Котово | СОЭС | Старооскольский городской округ | 10 | 1 | 0.032 | 0.001765 | 0.026909
TP010-0131410 | СТП 1-59 ПС Котово | СОЭС | Старооскольский городской округ | 10 | 1 | 0.032 | 0.001103 | 0.027498
TP010-0131412 | СТП 1-60 ПС Котово | СОЭС | Старооскольский городской округ | 10 | 1 | 0.032 | 0.001763 | 0.026911
TP010-0131413 | СТП 1-63 ПС Котово | СОЭС | Старооскольский городской округ | 10 | 1 | 0.032 | 0.001105 | 0.027497
TP010-0131414 | СТП 1-61 ПС Котово | СОЭС | Старооскольский городской округ | 10 | 1 | 0.032 | 0.001759 | 0.026914
TP010-0131416 | СТП 1-64 ПС Котово | СОЭС | Старооскольский городской округ | 10 | 1 | 0.032 | 0.000881 | 0.027696
TP010-0131418 | СТП 1-65 ПС Котово | СОЭС | Старооскольский городской округ | 10 | 1 | 0.032 | 0.001543 | 0.027107
TP010-0131420 | СТП 1-66 ПС Котово | СОЭС | Старооскольский городской округ | 10 | 1 | 0.032 | 0.00286 | 0.025935
TP010-0131422 | СТП 1-67 ПС Котово | СОЭС | Старооскольский городской округ | 10 | 1 | 0.032 | 0.001762 | 0.026912
TP010-0131424 | СТП 1-68 ПС Котово | СОЭС | Старооскольский городской округ | 10 | 1 | 0.032 | 0.003307 | 0.025537
TP010-0131426 | СТП 1-69 ПС Котово | СОЭС | Старооскольский городской округ | 10 | 1 | 0.032 | 0.005949 | 0.023185
TP010-0131428 | СТП 1-70 ПС Котово | СОЭС | Старооскольский городской округ | 10 | 1 | 0.032 | 0.001768 | 0.026906
TP010-0131430 | СТП 1-71 ПС Котово | СОЭС | Старооскольский городской округ | 10 | 1 | 0.032 | 0.001987 | 0.026712
TP010-0131432 | СТП 1-72 ПС Котово | СОЭС | Старооскольский городской округ | 10 | 1 | 0.032 | 0.001554 | 0.027097
TP010-0131434 | СТП 1-73 ПС Котово | СОЭС | Старооскольский городской округ | 10 | 1 | 0.032 | 0.004836 | 0.024176
TP010-0131436 | СТП 1-74 ПС Котово | СОЭС | Старооскольский городской округ | 10 | 1 | 0.032 | 0.001105 | 0.027497
TP010-0131507 | КТП 1609н ПС Центральная | СОЭС | Старооскольский городской округ | 10 | 1 | 0.4 | 0.069639 | 0.29402
TP010-0131511 | КТП 1610н ПС Центральная | СОЭС | Старооскольский городской округ | 10 | 1 | 0.4 | 0.06805 | 0.29544
TP010-0131640 | КТП 1717н ПС Центральная | СОЭС | Старооскольский городской округ | 10 | 1 | 0.25 | 0.022802 | 0.20221
TP010-0132079 | КТП 1801н ПС Центральная | СОЭС | Старооскольский городской округ | 10 | 1 | 0.4 | 0.081138 | 0.28379
TP010-0132081 | КТП 1802н ПС Центральная | СОЭС | Старооскольский городской округ | 10 | 1 | 0.4 | 0.054768 | 0.30726
TP010-0132293 | КТП 7-04 ПС Промышленная | СОЭС | Старооскольский городской округ | 10 | 1 | 0.4 | 0.033064 | 0.32657
TP010-0132761 | КТП 1803н ПС Центральная | СОЭС | Старооскольский городской округ | 10 | 1 | 0.4 | 0.08646 | 0.27905
TP010-0133095 | КТП 15-12 ПС Пушкарная | СОЭС | Старооскольский городской округ | 10 | 1 | 0.063 | 0.026154 | 0.032793
TP010-0133304 | КТП 814н ПС Пушкарная | СОЭС | Старооскольский городской округ | 10 | 2 | 2.5 | 1.5152 | 0.87644
TP010-0133316 | КТП 1713н ПС Центральная | СОЭС | Старооскольский городской округ | 10 | 1 | 0.4 | 0.051122 | 0.3105
TP010-0133318 | КТП 1709н ПС Центральная | СОЭС | Старооскольский городской округ | 10 | 1 | 0.4 | 0.028856 | 0.33032
TP010-0133320 | КТП 1708н ПС Центральная | СОЭС | Старооскольский городской округ | 10 | 1 | 0.4 | 0.025752 | 0.33308
TP010-0133365 | КТП 1712н ПС Центральная | СОЭС | Старооскольский городской округ | 10 | 1 | 0.4 | 0.248 | 0.13528
TP010-0133415 | КТП 19-05 ПС Обуховская | СОЭС | Старооскольский городской округ | 10 | 1 | 0.063 | 0.027821 | 0.031309
TP010-0133511 | КТП 1720н ПС Центральная | СОЭС | Старооскольский городской округ | 10 | 1 | 0.25 | 0.028337 | 0.19728
TP010-0133734 | КТП 1721н ПС Центральная | СОЭС | Старооскольский городской округ | 10 | 1 | 0.25 | 0.009989 | 0.21361
TP010-0133760 | КТП 6118н ПС Центральная | СОЭС | Старооскольский городской округ | 10 | 1 | 0.063 | 0.056927 | 0.005405
TP010-0133790 | КТП 15-13 ПС Пушкарная | СОЭС | Старооскольский городской округ | 10 | 1 | 0.4 | 0.008291 | 0.34862
TP010-0133791 | КТП 12-06 ПС Обуховская | СОЭС | Старооскольский городской округ | 10 | 1 | 0.063 | 0.023557 | 0.035104
TP010-0133794 | КТП 12-07 ПС Обуховская | СОЭС | Старооскольский городской округ | 10 | 1 | 0.063 | 0.029768 | 0.029576
TP010-0133807 | КТП 2 РП Бетонит ПС Стройиндустрия | СОЭС | Старооскольский городской округ | 10 | 1 | 0.063 | #VALUE! | #VALUE!
TP010-0133956 | КТП 1701н ПС Центральная | СОЭС | Старооскольский городской округ | 10 | 1 | 0.25 | 0.031884 | 0.19412
TP010-0133958 | КТП 1703н ПС Центральная | СОЭС | Старооскольский городской округ | 10 | 1 | 0.4 | 0.179 | 0.19669
TP010-0133960 | КТП 1704н ПС Центральная | СОЭС | Старооскольский городской округ | 10 | 1 | 0.25 | 0.17 | 0.0712
TP010-0133962 | КТП 1706н ПС Центральная | СОЭС | Старооскольский городской округ | 10 | 1 | 0.4 | 0.021873 | 0.33653
TP010-0134121 | КТП 1714н ПС Центральная | СОЭС | Старооскольский городской округ | 10 | 1 | 0.25 | 0.092 | 0.14062
TP010-0134126 | КТП 67 ПС Промышленная | СОЭС | Старооскольский городской округ | 10 | 1 | 0.063 | 0.006548 | 0.050242
TP010-0134134 | КТП 1715н ПС Центральная | СОЭС | Старооскольский городской округ | 10 | 1 | 0.25 | 0.101 | 0.13261
TP010-0134136 | КТП 1716н ПС Центральная | СОЭС | Старооскольский городской округ | 10 | 1 | 0.25 | 0.147 | 0.09167
TP010-0134144 | КТП 1718н ПС Центральная | СОЭС | Старооскольский городской округ | 10 | 1 | 0.25 | 0.029545 | 0.1962
TP010-0134170 | КТП 1719н ПС Центральная | СОЭС | Старооскольский городской округ | 10 | 1 | 0.25 | 0.024258 | 0.20091
TP010-0134204 | КТП 1401н ПС Центральная | СОЭС | Старооскольский городской округ | 10 | 2 | 2 | 1.0256 | 0.86725
TP010-0134228 | КТП 1804н ПС Центральная | СОЭС | Старооскольский городской округ | 10 | 1 | 0.16 | 0.040905 | 0.10599
TP010-0134230 | КТП 1805н ПС Центральная | СОЭС | Старооскольский городской округ | 10 | 1 | 0.16 | 0.057114 | 0.091569
TP010-0134231 | КТП 1807н ПС Центральная | СОЭС | Старооскольский городской округ | 10 | 1 | 0.25 | 0.05176 | 0.17643
TP010-0134232 | КТП 1806н ПС Центральная | СОЭС | Старооскольский городской округ | 10 | 1 | 0.25 | 0.0682 | 0.1618
TP010-0134562 | КТП 1711н ПС Центральная | СОЭС | Старооскольский городской округ | 10 | 1 | 0.25 | 0.034268 | 0.192
TP010-0134564 | КТП 1710н ПС Центральная | СОЭС | Старооскольский городской округ | 10 | 1 | 0.25 | 0.156 | 0.08366
TP010-0134589 | КТП 1707н ПС Центральная | СОЭС | Старооскольский городской округ | 10 | 1 | 0.16 | 0.01388 | 0.13005
TP010-0134767 | КТП 4108н ПС Центральная | СОЭС | Старооскольский городской округ | 10 | 2 | 0.56 | 0.28607 | 0.24379
TP010-0134826 | СТП 2-26 ПС Голофеевка | СОЭС | Старооскольский городской округ | 10 | 1 | 0.025 | 0 | 0.02225
TP010-0134827 | КТП 3 Лукойл ПС Стройиндустрия | СОЭС | Старооскольский городской округ | 10 | 1 | 0.1 | 0.022378 | 0.069084
TP010-0134828 | СТП 2-27 ПС Голофеевка | СОЭС | Старооскольский городской округ | 10 | 1 | 0.025 | 0.00115 | 0.021226
TP010-0135125 | КТП 4-04 ПС Котово | СОЭС | Старооскольский городской округ | 10 | 1 | 0.1 | 0.006334 | 0.083363
TP010-0135229 | КТП 46-04 РП 16н яч.17 | СОЭС | Старооскольский городской округ | 10 | 1 | 0.25 | 0.021847 | 0.20306
TP010-0135609 | КТП 4 Колос ПС Стройиндустрия | СОЭС | Старооскольский городской округ | 10 | 1 | 0.16 | 0.070124 | 0.07999
TP010-0135805 | СТП 2-28 ПС Голофеевка | СОЭС | Старооскольский городской округ | 10 | 1 | 0.025 | 0.000669 | 0.021655
TP010-0135823 | КТП 5-29 ПС Котово | СОЭС | Старооскольский городской округ | 10 | 1 | 0.25 | 0.033972 | 0.19226
TP010-0135907 | СТП 6-34 ПС Шаталовка | СОЭС | Старооскольский городской округ | 10 | 1 | 0.04 | 0.003489 | 0.032495
TP010-0135909 | СТП 6-35 ПС Шаталовка | СОЭС | Старооскольский городской округ | 10 | 1 | 0.025 | 0.005104 | 0.017707
TP010-0135911 | СТП 6-36 ПС Шаталовка | СОЭС | Старооскольский городской округ | 10 | 1 | 0.04 | 0.006071 | 0.030197
TP010-0135913 | СТП 6-37 ПС Шаталовка | СОЭС | Старооскольский городской округ | 10 | 1 | 0.025 | 0.003501 | 0.019134
TP010-0135966 | СТП 18-05 ПС Роговатое | СОЭС | Старооскольский городской округ | 10 | 1 | 0.025 | 0.00304 | 0.019544
TP010-0135979 | КТП 259 ПС Казацкие Бугры | СОЭС | Старооскольский городской округ | 10 | 1 | 0.1 | 0.032 | 0.06052
TP010-0136012 | СТП 7-15 ПС Шаталовка | СОЭС | Старооскольский городской округ | 10 | 1 | 0.025 | 0 | 0.02225
TP010-0136014 | КТП 4-21 ПС Котово | СОЭС | Старооскольский городской округ | 10 | 1 | 0.25 | 0.036954 | 0.18961
TP010-0136016 | КТП 4-19 ПС Котово | СОЭС | Старооскольский городской округ | 10 | 1 | 0.25 | 0.017219 | 0.20718
TP010-0136250 | КТП 7-05 ПС Промышленная | СОЭС | Старооскольский городской округ | 10 | 1 | 0.063 | 0.001676 | 0.054578
TP010-0136275 | СТП 39-12 ПС Обуховская | СОЭС | Старооскольский городской округ | 10 | 1 | 0.063 | 0.014632 | 0.043048
TP010-0136283 | КТП 46-05 РП 16н яч.17 ПС Центральная | СОЭС | Старооскольский городской округ | 10 | 1 | 0.1 | 0.019195 | 0.071916
TP010-0136417 | КТП 1814н ПС Центральная | СОЭС | Старооскольский городской округ | 10 | 1 | 0.4 | 0.10028 | 0.26675
TP010-0136446 | КТП 1808н ПС Центральная | СОЭС | Старооскольский городской округ | 10 | 1 | 0.25 | 0.084944 | 0.1469
TP010-0136518 | КТП 1816н ПС Центральная | СОЭС | Старооскольский городской округ | 10 | 1 | 0.4 | 0.046852 | 0.3143
TP010-0136523 | СТП 4-15 ПС Котово | СОЭС | Старооскольский городской округ | 10 | 1 | 0.063 | 0.005432 | 0.051236
TP010-0136543 | КТП 5 Зеленая роща ПС Стройиндустрия | СОЭС | Старооскольский городской округ | 10 | 1 | 0.25 | 0.133 | 0.10413
TP010-0136564 | СТП 33-23 ПС Центральная | СОЭС | Старооскольский городской округ | 10 | 1 | 0.04 | 0.004043 | 0.032002
TP010-0136574 | КТП 1419н ПС Центральная | СОЭС | Старооскольский городской округ | 10 | 1 | 0.063 | 0.019528 | 0.03869
TP010-0136577 | КТП 1505н ПС Центральная | СОЭС | Старооскольский городской округ | 10 | 1 | 0.25 | 0.037211 | 0.18938
TP010-0136584 | СТП 1-43 ПС Городище | СОЭС | Старооскольский городской округ | 10 | 1 | 0.063 | 0.00117 | 0.055029
TP010-0136623 | КТП 1809н ПС Центральная | СОЭС | Старооскольский городской округ | 10 | 1 | 0.16 | 0.069067 | 0.08093
TP010-0136628 | КТП 1421н ПС Центральная | СОЭС | Старооскольский городской округ | 10 | 2 | 1.26 | 0.70033 | 0.49811
TP010-0136632 | КТП 718н ПС Пушкарная | СОЭС | Старооскольский городской округ | 10 | 2 | 0.8 | 0.57883 | 0.19684
TP010-0136655 | КТП 1815н ПС Центральная | СОЭС | Старооскольский городской округ | 10 | 1 | 0.25 | 0.11093 | 0.12378
TP010-0136671 | СТП 39-17 ПС Обуховская | СОЭС | Старооскольский городской округ | 10 | 1 | 0.025 | 0.002472 | 0.02005
TP010-0136673 | СТП 5-22 ПС Голофеевка | СОЭС | Старооскольский городской округ | 10 | 1 | 0.025 | 0.012 | 0.01157
TP010-0136741 | СТП 1-31 ПС Голофеевка | СОЭС | Старооскольский городской округ | 10 | 1 | 0.016 | 0.005991 | 0.008908
TP010-0136771 | СТП 5-17 ПС Городище | СОЭС | Старооскольский городской округ | 10 | 1 | 0.025 | 0 | 0.02225
TP010-0136921 | СТП 46-13 РП 16н яч.17 ПС Центральная | СОЭС | Старооскольский городской округ | 10 | 1 | 0.063 | 0.004114 | 0.052409
TP010-0137107 | СТП 2-01 ПС Стройиндустрия | СОЭС | Старооскольский городской округ | 10 | 1 | 0.04 | 0 | 0.0356
TP010-0137533 | КТП 260 ПС Казацкие Бугры | СОЭС | Старооскольский городской округ | 10 | 1 | 0.16 | 0 | 0.1424
TP010-0137567 | СТП 5-18 ПС Городище | СОЭС | Старооскольский городской округ | 10 | 1 | 0.025 | 0.000696 | 0.021631
TP010-0137682 | КТП 37н ПС Промышленная | СОЭС | Старооскольский городской округ | 10 | 1 | 0.4 | 0.19713 | 0.18056
TP010-0137685 | КТП 4109н ПС Центральная | СОЭС | Старооскольский городской округ | 10 | 2 | 2 | 1.0795 | 0.81928
TP010-0137722 | КТП 4-23 ПС Котово | СОЭС | Старооскольский городской округ | 10 | 2 | 0.2 | 0.12181 | 0.069591
TP010-0137731 | СТП 5-03 ПС Казацкая | СОЭС | Старооскольский городской округ | 10 | 1 | 0.04 | 0.013688 | 0.023418
TP010-0137742 | КТП 5-09 ПС Архангельская | СОЭС | Старооскольский городской округ | 10 | 2 | 0.2 | 0.11358 | 0.076917
TP010-0137759 | СТП 7-20 ПС Городище | СОЭС | Старооскольский городской округ | 10 | 1 | 0.025 | 0 | 0.02225
TP010-0137760 | СТП 5-30 ПС Котово | СОЭС | Старооскольский городской округ | 10 | 1 | 0.04 | 0.026555 | 0.011966
TP010-0137762 | СТП 3-07 ПС Архангельская | СОЭС | Старооскольский городской округ | 10 | 1 | 0.025 | 0.004697 | 0.01807
TP010-0138183 | КТП 1724н ПС Центральная | СОЭС | Старооскольский городской округ | 10 | 1 | 0.25 | 0.003022 | 0.21981
TP010-0138215 | КТП 6119н ПС Центральная | СОЭС | Старооскольский городской округ | 10 | 2 | 1.26 | 0.70434 | 0.49454
TP010-0138320 | КТП 5-31 ПС Котово | СОЭС | Старооскольский городской округ | 10 | 2 | 0.2 | 0.10685 | 0.082903
TP010-0138434 | КТП 1726н ПС Центральная | СОЭС | Старооскольский городской округ | 10 | 1 | 0.25 | 0.010966 | 0.21274
TP010-0138438 | СТП 6-38 ПС Шаталовка | СОЭС | Старооскольский городской округ | 10 | 1 | 0.032 | 0.000475 | 0.028057
TP010-0138649 | КТП 1422н ПС Центральная | СОЭС | Старооскольский городской округ | 10 | 2 | 2.5 | 1.2735 | 1.0916
TP010-0138651 | КТП 1722н ПС Центральная | СОЭС | Старооскольский городской округ | 10 | 1 | 0.25 | 0.012769 | 0.21114
TP010-0138652 | КТП 407н ПС Промышленная | СОЭС | Старооскольский городской округ | 10 | 2 | 1.26 | 0.67269 | 0.52271
TP010-0138653 | КТП 1723н ПС Центральная | СОЭС | Старооскольский городской округ | 10 | 1 | 0.25 | 0.016924 | 0.20744
TP010-0138762 | СТП 5-26 ПС Котово | СОЭС | Старооскольский городской округ | 10 | 1 | 0.025 | 0.002596 | 0.01994
TP010-0138828 | КТП 38-05 ПС Промышленная | СОЭС | Старооскольский городской округ | 10 | 1 | 0.4 | 0.00668 | 0.35005
TP010-0138894 | КТП 78 ПС Промышленная | СОЭС | Старооскольский городской округ | 10 | 1 | 0.16 | 0.02086 | 0.12383
TP010-0138922 | КТП 263 ПС Казацкие Бугры | СОЭС | Старооскольский городской округ | 10 | 1 | 0.16 | 0.038054 | 0.10853
TP010-0138983 | КТП 1725н ПС Центральная | СОЭС | Старооскольский городской округ | 10 | 1 | 0.25 | 0.014894 | 0.20924
TP010-0139102 | КТП 4-16 ПС Котово | СОЭС | Старооскольский городской округ | 10 | 1 | 0.25 | 0.022816 | 0.20219
TP010-0140047 | КТП 1011н ПС Пушкарная | СОЭС | Старооскольский городской округ | 10 | 2 | 0.5 | 0.25 | 0.2225
TP010-0140121 | КТП 1506н ПС Центральная | СОЭС | Старооскольский городской округ | 10 | 2 | 1.26 | 0.64911 | 0.54369
TP010-0140139 | КТП 1728н ПС Центральная | СОЭС | Старооскольский городской округ | 10 | 1 | 0.25 | 0.062018 | 0.1673
TP010-0140223 | КТП 1727н ПС Центральная | СОЭС | Старооскольский городской округ | 10 | 1 | 0.25 | 0.012556 | 0.21133
TP010-0140225 | КТП 1729н ПС Центральная | СОЭС | Старооскольский городской округ | 10 | 1 | 0.25 | 0.030964 | 0.19494
TP010-0140325 | КТП 6-13 ПС Долгая Поляна | СОЭС | Старооскольский городской округ | 10 | 1 | 0.4 | 0.004848 | 0.35169
TP010-0140430 | КТП 5-32 ПС Котово | СОЭС | Старооскольский городской округ | 10 | 1 | 0.25 | 0.006087 | 0.21708
TP010-0140495 | КТП 5-33 ПС Котово | СОЭС | Старооскольский городской округ | 10 | 1 | 0.25 | 0.015906 | 0.20834
TP010-0140497 | КТП 5-35 ПС Котово | СОЭС | Старооскольский городской округ | 10 | 1 | 0.25 | 0.010153 | 0.21346
TP010-0140498 | КТП 5-34 ПС Котово | СОЭС | Старооскольский городской округ | 10 | 1 | 0.25 | 0.011253 | 0.21248
TP010-0140514 | СТП 1-77 ПС Котово | СОЭС | Старооскольский городской округ | 10 | 1 | 0.063 | 0 | 0.05607
TP010-0140564 | КТП 1-76 ПС Котово | СОЭС | Старооскольский городской округ | 10 | 1 | 0.25 | 0.014905 | 0.20923
TP010-0140685 | КТП 3 РП Бетонит ПС Стройиндустрия | СОЭС | Старооскольский городской округ | 10 | 1 | 0.63 | 0.27 | 0.3204
TP010-0140954 | КТП 1005н ПС Пушкарная | СОЭС | Старооскольский городской округ | 10 | 2 | 1.26 | 0.842 | 0.37202
TP010-0141125 | СТП 7-21 ПС Городище | СОЭС | Старооскольский городской округ | 10 | 1 | 0.016 | 0.002282 | 0.012209
TP010-0141229 | КТП 4-23 ПС Городище | СОЭС | Старооскольский городской округ | 10 | 1 | 0.1 | 0.039082 | 0.054217
TP010-0141276 | КТП 1730н ПС Центральная | СОЭС | Старооскольский городской округ | 10 | 1 | 0.16 | 0 | 0.1424
TP010-0141450 | КТП 1423н ПС Центральная | СОЭС | Старооскольский городской округ | 10 | 2 | 0.8 | 0.4581 | 0.30429
TP010-0141546 | СТП 7-01 ПС Казацкая | СОЭС | Старооскольский городской округ | 10 | 1 | 0.063 | 0.031 | 0.02848
TP010-0141547 | КТП 1314н ПС Центральная | СОЭС | Старооскольский городской округ | 10 | 2 | 2 | 1.1757 | 0.73363
TP010-0142358 | КТП 1424н ПС Центральная | СОЭС | Старооскольский городской округ | 10 | 1 | 0.25 | 0.004427 | 0.21856
TP010-0142386 | КТП 14-01 ПС Архангельская | СОЭС | Старооскольский городской округ | 10 | 2 | 2 | 1.0002 | 0.88979
TP010-0142390 | КТП 14-02 ПС Архангельская | СОЭС | Старооскольский городской округ | 10 | 2 | 2 | 1.1166 | 0.78622
TP010-0142394 | КТП 14-03 ПС Архангельская | СОЭС | Старооскольский городской округ | 10 | 2 | 2 | 1.118 | 0.78499
TP010-0142470 | КТП 6120н ПС Центральная | СОЭС | Старооскольский городской округ | 10 | 1 | 0.25 | 0.044127 | 0.18323
TP010-0142471 | СТП 3-09 ПС Долгая Поляна | СОЭС | Старооскольский городской округ | 10 | 1 | 0.063 | 0 | 0.05607
TP010-0142607 | СТП 39-18 ПС Обуховская | СОЭС | Старооскольский городской округ | 10 | 1 | 0.063 | 0.006131 | 0.050613
TP010-0142665 | КТП 8-01 ПС Обуховская | СОЭС | Старооскольский городской округ | 10 | 2 | 3.2 | 1.8444 | 1.2064
TP010-0142939 | КТП 7-06 ПС Промышленная | СОЭС | Старооскольский городской округ | 10 | 1 | 0.4 | 0.013717 | 0.34379
TP010-0143017 | КТП 1732н ПС Центральная | СОЭС | Старооскольский городской округ | 10 | 1 | 0.4 | 0.028634 | 0.33052
TP010-0143247 | КТП 1-44 ПС Городище | СОЭС | Старооскольский городской округ | 10 | 1 | 0.063 | 0.007914 | 0.049027
TP010-0143292 | КТП 1734н ПС Центральная | СОЭС | Старооскольский городской округ | 10 | 1 | 0.25 | 0.014274 | 0.2098
TP010-0143365 | КТП 39-19 ПС Обуховская | СОЭС | Старооскольский городской округ | 10 | 1 | 0.16 | 0 | 0.1424
TP010-0143385 | КТП Оптнефтегаз ПС Промышленная | СОЭС | Старооскольский городской округ | 10 | 1 | 0.25 | 0.084 | 0.14774
TP010-0143387 | КТП 38-06 ПС Промышленная | СОЭС | Старооскольский городской округ | 10 | 1 | 0.16 | 0.019665 | 0.1249
TP010-0143396 | КТП 15-14 ПС Пушкарная | СОЭС | Старооскольский городской округ | 10 | 1 | 0.4 | 0.000921 | 0.35518
TP010-0143397 | КТП 1817н ПС Центральная | СОЭС | Старооскольский городской округ | 10 | 1 | 0.16 | 0.051 | 0.09701
TP010-0143399 | КТП 1818н ПС Центральная | СОЭС | Старооскольский городской округ | 10 | 1 | 0.16 | 0.025543 | 0.11967
TP010-0143401 | КТП 1819н ПС Центральная | СОЭС | Старооскольский городской округ | 10 | 1 | 0.16 | 0.029701 | 0.11597
TP010-0143403 | КТП 1820н ПС Центральная | СОЭС | Старооскольский городской округ | 10 | 1 | 0.25 | 0.01261 | 0.21128
TP010-0143405 | КТП 1821н ПС Центральная | СОЭС | Старооскольский городской округ | 10 | 1 | 0.16 | 0.073 | 0.07743
TP010-0143407 | КТП 1822н ПС Центральная | СОЭС | Старооскольский городской округ | 10 | 1 | 0.16 | 0.017962 | 0.12641
TP010-0143812 | СТП 3-17 ПС Городище | СОЭС | Старооскольский городской округ | 10 | 1 | 0.063 | 0.01027 | 0.04693
TP010-0143814 | СТП 46-15 РП 16н яч.17 ПС Центральная | СОЭС | Старооскольский городской округ | 10 | 1 | 0.063 | 0.00185 | 0.054423
TP010-0143880 | КТП 1425н ПС Центральная | СОЭС | Старооскольский городской округ | 10 | 1 | 0.25 | 0.020844 | 0.20395
TP010-0143883 | КТП 129 ПС Промышленная | СОЭС | Старооскольский городской округ | 10 | 1 | 1.6 | 0.787 | 0.72357
TP010-0143890 | СТП 39-20 ПС Обуховская | СОЭС | Старооскольский городской округ | 10 | 1 | 0.063 | 0 | 0.05607
TP010-0143972 | КТП 1507н ПС Центральная | СОЭС | Старооскольский городской округ | 10 | 1 | 0.16 | 0.102 | 0.05162
TP010-0144455 | КТП 1731н ПС Центральная | СОЭС | Старооскольский городской округ | 10 | 1 | 0.25 | 0.027887 | 0.19768
TP010-0144667 | КТП 1508н ПС Центральная | СОЭС | Старооскольский городской округ | 10 | 1 | 0.25 | 0.021452 | 0.20341
TP010-0144704 | КТП 130 ПС Промышленная | СОЭС | Старооскольский городской округ | 10 | 1 | 0.25 | 0.002756 | 0.22005
TP010-0144777 | КТП 46-01 ПС Промышленная | СОЭС | Старооскольский городской округ | 10 | 1 | 0.16 | 0 | 0.1424
TP010-0144985 | КТП 4-24 ПС Городище | СОЭС | Старооскольский городской округ | 10 | 1 | 0.16 | 0.012497 | 0.13128
TP010-0145021 | КТП 45-01 ПС Промышленная | СОЭС | Старооскольский городской округ | 10 | 2 | 1.26 | 0.67255 | 0.52283
TP010-0145037 | СТП 7-03 ПС Архангельская | СОЭС | Старооскольский городской округ | 10 | 1 | 0.063 | 0.006168 | 0.05058
TP010-0145094 | КТП 203 ПС Промышленная | СОЭС | Старооскольский городской округ | 10 | 1 | 0.25 | 0.099008 | 0.13438
TP010-0145280 | КТП 4 ПКЗ ПС Промышленная | СОЭС | Старооскольский городской округ | 10 | 2 | 2 | 1 | 0.89
TP010-0145631 | КТП 33-24 ПС Центральная | СОЭС | Старооскольский городской округ | 10 | 1 | 0.16 | 0.042832 | 0.10428
TP010-0145635 | СТП 33-26 ПС Центральная | СОЭС | Старооскольский городской округ | 10 | 1 | 0.063 | 0.004746 | 0.051846
TP010-0145802 | КТП 46-16 РП 16н яч.17 ПС Центральная | СОЭС | Старооскольский городской округ | 10 | 1 | 0.16 | 0.031409 | 0.11445
TP010-0145871 | КТП 306 ПС Казацие Бугры | СОЭС | Старооскольский городской округ | 10 | 1 | 0.1 | 0.031907 | 0.060603
TP010-0145905 | СТП 6 Зеленая роща ПС Стройиндустрия | СОЭС | Старооскольский городской округ | 10 | 1 | 0.063 | 0.033 | 0.0267
TP010-0146084 | КТП 1426н ПС Центральная | СОЭС | Старооскольский городской округ | 10 | 1 | 0.16 | 0.03318 | 0.11287
TP010-0146237 | КТП 410н ПС Промышленная | СОЭС | Старооскольский городской округ | 10 | 2 | 0.8 | 0.42432 | 0.33435
TP010-0146249 | КТП 8-02 ПС Обуховская | СОЭС | Старооскольский городской округ | 10 | 2 | 5 | 2.6702 | 2.0736
TP010-0146828 | СТП 5-23 ПС Голофеевка | СОЭС | Старооскольский городской округ | 10 | 1 | 0.063 | 0 | 0.05607
TP010-0146946 | СТП 2-20 ПС Городище | СОЭС | Старооскольский городской округ | 10 | 1 | 0.063 | 0.000696 | 0.055451
TP010-0146958 | КТП 15-16 ПС Пушкарная | СОЭС | Старооскольский городской округ | 10 | 1 | 0.63 | 0.000458 | 0.56029
TP010-0147078 | КТП 15-17 ПС Пушкарная | СОЭС | Старооскольский городской округ | 10 | 1 | 0.16 | 0.00069 | 0.14179
TP010-0147080 | СТП 1-06 ПС Казацкая | СОЭС | Старооскольский городской округ | 10 | 1 | 0.063 | 0 | 0.05607
TP010-0147300 | КТП 8-03 ПС Обуховская | СОЭС | Старооскольский городской округ | 10 | 2 | 1.36 | 0.962 | 0.35422
TP010-0147346 | КТП 2 РП 6 ПС Стройиндустрия Белдорстрой | СОЭС | Старооскольский городской округ | 10 | 1 | 0.63 | 0.215 | 0.36935
TP010-0147347 | КТП 3 РП 6 ПС Стройиндустрия Белдорстрой | СОЭС | Старооскольский городской округ | 10 | 1 | 0.16 | 0.101 | 0.05251
TP010-0147348 | КТП 5 РП 6 ПС Стройиндустрия Белдорстрой | СОЭС | Старооскольский городской округ | 10 | 1 | 0.16 | 0.087 | 0.06497
TP010-0147357 | КТП 1509н ПС Центральная | СОЭС | Старооскольский городской округ | 10 | 1 | 0.25 | 0 | 0.2225
TP010-0147840 | КТП 1905н ПС Центральная | СОЭС | Старооскольский городской округ | 10 | 1 | 0.25 | 0.012802 | 0.21111
TP010-0147842 | КТП 3-01 ПС Пушкарная | СОЭС | Старооскольский городской округ | 10 | 1 | 0.25 | 0.05192 | 0.17629
TP010-0147843 | КТП 3-02 ПС Пушкарная | СОЭС | Старооскольский городской округ | 10 | 1 | 0.16 | 0.078 | 0.07298
TP010-0147845 | КТП 38-07 ПС Промышленная | СОЭС | Старооскольский городской округ | 10 | 1 | 0.16 | 0.00644 | 0.13667
TP010-0148578 | КТП 46-17 ПС Центральная | СОЭС | Старооскольский городской округ | 10 | 1 | 0.25 | 0.15392 | 0.085513
TP010-0148606 | КТП 1510н ПС Центральная | СОЭС | Старооскольский городской округ | 10 | 1 | 0.25 | 0.02801 | 0.19757
TP010-0148817 | СТП 2-21 ПС Городище | СОЭС | Старооскольский городской округ | 10 | 1 | 0.063 | 0.000699 | 0.055448
TP010-0149158 | КТП 7-09 ПС Промышленная | СОЭС | Старооскольский городской округ | 10 | 1 | 0.16 | 0.003493 | 0.13929
TP010-0149175 | КТП 15-18 ПС Пушкарная | СОЭС | Старооскольский городской округ | 10 | 1 | 0.63 | 0.000917 | 0.55988
TP010-0149606 | СТП 5-13 ПС Архангельское | СОЭС | Старооскольский городской округ | 10 | 1 | 0.063 | 0.03 | 0.02937
TP010-0149762 | КТП 1904н ПС Центральная | СОЭС | Старооскольский городской округ | 10 | 1 | 0.25 | 0.033848 | 0.19238
TP010-0149806 | КТП 4110н ПС Центральная | СОЭС | Старооскольский городской округ | 10 | 1 | 0.16 | 0.005096 | 0.13786
TP010-0149876 | КТП 1501 ПС Промышленная | СОЭС | Старооскольский городской округ | 10 | 1 | 1 | 0.317 | 0.60787
TP010-0149985 | КТП 318н ПС Пушкарная | СОЭС | Старооскольский городской округ | 10 | 1 | 0.4 | 0.255 | 0.12905
TP010-0150057 | СТП 46-18 ПС Центральная | СОЭС | Старооскольский городской округ | 10 | 1 | 0.063 | 0 | 0.05607
TP010-0151090 | КТП 100 ПС Промышленная | СОЭС | Старооскольский городской округ | 10 | 1 | 0.4 | 0.178 | 0.19758
TP010-0151442 | КТП 411н ПС Промышленная | СОЭС | Старооскольский городской округ | 10 | 2 | 1.26 | 1.031 | 0.20381
TP010-0151537 | КТП 1903н ПС Центральная | СОЭС | Старооскольский городской округ | 10 | 1 | 0.25 | 0 | 0.2225
TP010-0151793 | КТП 3-07 ПС Пушкарная | СОЭС | Старооскольский городской округ | 10 | 1 | 0.4 | 0.164 | 0.21004
TP010-0152141 | КТП 6121н ПС Центральная | СОЭС | Старооскольский городской округ | 10 | 1 | 0.16 | 0.052 | 0.09612
TP010-0152262 | КТП 6122н ПС Центральная | СОЭС | Старооскольский городской округ | 10 | 2 | 0.8 | 0.651 | 0.13261
TP010-0152303 | КТП 3-08 ПС Пушкарная | СОЭС | Старооскольский городской округ | 10 | 1 | 0.25 | 0.114 | 0.12104
TP010-0153669 | КТП 4-25 ПС Котово | СОЭС | Старооскольский городской округ | 10 | 1 | 0.4 | 0.238 | 0.14418
TP010-9310031 | КТП 1504н ПС Центральная | СОЭС | Старооскольский городской округ | 10 | 2 | 0.5 | 0.27946 | 0.19628
RP010-0000217 | РП-10 кВ ПС Чернянка | Чернянский | п. Чернянка | 10 | 1 | 0.1 | 0.067 | 0.02937
TP010-0013812 | КТП №126 ПС Чернянка | Чернянский | п. Чернянка | 10 | 1 | 0.25 | 0.068012 | 0.16197
TP010-0013814 | ЗТП №506 ПС Чернянка | Чернянский | п. Чернянка | 10 | 1 | 0.25 | 0.086107 | 0.14586
TP010-0013815 | ЗТП №535 ПС Чернянка | Чернянский | п. Чернянка | 10 | 2 | 0.5 | 0.2681 | 0.20639
TP010-0013816 | КТП №916 ПС Чернянка | Чернянский | п. Чернянка | 10 | 1 | 0.25 | 0.065494 | 0.16421
TP010-0013817 | ЗТП №914 ПС Чернянка | Чернянский | п. Чернянка | 10 | 1 | 0.4 | 0.010107 | 0.347
TP010-0013818 | ЗТП №1709 ПС Чернянка | Чернянский | п. Чернянка | 10 | 1 | 0.4 | 0.11364 | 0.25486
TP010-0013819 | ЗТП №1725 ПС Чернянка | Чернянский | п. Чернянка | 10 | 2 | 0.65 | 0.30055 | 0.31101
TP010-0013820 | ЗТП №1734 ПС Чернянка | Чернянский | п. Чернянка | 10 | 2 | 0.8 | 0.48329 | 0.28187
TP010-0013821 | ЗТП №2805 ПС Чернянка | Чернянский | п. Чернянка | 10 | 1 | 0.25 | 0.034851 | 0.19148
TP010-0013822 | ЗТП №2802 ПС Чернянка | Чернянский | п. Чернянка | 10 | 2 | 1.26 | 0.12282 | 1.0121
TP010-0013823 | ЗТП №1712 ПС Чернянка | Чернянский | п. Чернянка | 10 | 1 | 0.25 | 0.072649 | 0.15784
TP010-0013824 | ЗТП №318 ПС Прилепы | Чернянский | Чернянский район | 10 | 2 | 0.32 | 0.16601 | 0.13706
TP010-0013825 | ЗТП №2201 ПС Чернянка | Чернянский | п. Чернянка | 10 | 2 | 0.5 | 0.34467 | 0.13824
TP010-0013826 | ЗТП №2407 ПС Чернянка | Чернянский | п. Чернянка | 10 | 2 | 0.5 | 0.27821 | 0.19739
TP010-0013827 | ЗТП №3201 ПС Чернянка | Чернянский | п. Чернянка | 10 | 2 | 1.26 | 0.73216 | 0.46977
TP010-0013829 | ЗТП №1113 РП-10 Чернянка | Чернянский | п. Чернянка | 10 | 2 | 0.8 | 0.649 | 0.13439
TP010-0013830 | ЗТП №1319 РП-10 ПС Чернянка | Чернянский | п. Чернянка | 10 | 1 | 0.25 | 0.050582 | 0.17748
TP010-0013831 | ЗТП №1321 РП-10 Чернянка | Чернянский | п. Чернянка | 10 | 2 | 0.8 | 0.43879 | 0.32148
TP010-0013832 | ЗТП №605 ВЛ-10 №6 ПС Сах. завод | Чернянский | Чернянский район | 10 | 2 | 0.8 | 0.033517 | 0.68217
TP010-0013833 | ЗТП №606 ПС Сах. завод | Чернянский | Чернянский район | 10 | 1 | 0.4 | 0.098704 | 0.26815
TP010-0013834 | ЗТП №425 ВЛ-10 №4 ПС Орлик | Чернянский | Чернянский район | 10 | 1 | 0.25 | 0.010616 | 0.21305
TP010-0013835 | ЗТП 501 ПС Орлик | Чернянский | Чернянский район | 10 | 1 | 0.25 | 0.062129 | 0.16721
TP010-0013836 | ЗТП №613 ПС Орлик | Чернянский | Чернянский район | 10 | 1 | 0.16 | 0.029088 | 0.11651
TP010-0013837 | ЗТП №622 ВЛ-10 №6 ПС Орлик | Чернянский | Чернянский район | 10 | 1 | 0.25 | 0.019861 | 0.20482
TP010-0013838 | ЗТП №602 ПС М. Троица | Чернянский | Чернянский район | 10 | 2 | 0.56 | 0.20389 | 0.31694
TP010-0013839 | ЗТП 819 ПС М. Троица | Чернянский | Чернянский район | 10 | 2 | 0.56 | 0.18195 | 0.33646
TP010-0013840 | KТП №206 ПС Прилепы | Чернянский | Чернянский район | 10 | 1 | 0.16 | 0.033799 | 0.11232
TP010-0013904 | КТП №511 ВЛ-10 №5 ПС Сах Завод | Чернянский | Чернянский район | 10 | 1 | 0.4 | 0.015685 | 0.34204
TP010-0013905 | ЗТП №812 ПС Сах Завод | Чернянский | Чернянский район | 10 | 2 | 0.8 | 0.10221 | 0.62103
TP010-0013943 | ЗТП №1046 РП-10 Чернянка | Чернянский | п. Чернянка | 10 | 1 | 0.4 | 0.009464 | 0.34758
TP010-0014571 | КТП №127 ПС Чернянка | Чернянский | п. Чернянка | 10 | 1 | 0.25 | 0.13688 | 0.10068
TP010-0014572 | КТП №152 ПС Чернянка | Чернянский | п. Чернянка | 10 | 1 | 0.16 | 0.038625 | 0.10802
TP010-0014573 | КТП №153 ПС Чернянка | Чернянский | п. Чернянка | 10 | 1 | 0.32 | 0.029984 | 0.25811
TP010-0014574 | КТП №156 ПС Чернянка | Чернянский | п. Чернянка | 10 | 1 | 0.1 | 0.010095 | 0.080015
TP010-0014575 | КТП №163 ПС Чернянка | Чернянский | п. Чернянка | 10 | 1 | 0.1 | 0.022759 | 0.068744
TP010-0014576 | КТП №564 ПС Сах. завод | Чернянский | Чернянский район | 10 | 1 | 0.1 | 0.044533 | 0.049366
TP010-0014577 | КТП №302 ПС Чернянка | Чернянский | п. Чернянка | 10 | 1 | 0.1 | 0.003668 | 0.085735
TP010-0014578 | КТП №325 ПС Чернянка | Чернянский | п. Чернянка | 10 | 1 | 0.1 | 0.062306 | 0.033548
TP010-0014579 | КТП №327 ПС Чернянка | Чернянский | п. Чернянка | 10 | 1 | 0.04 | 0.019136 | 0.018569
TP010-0014580 | КТП №331 ПС Чернянка | Чернянский | п. Чернянка | 10 | 1 | 0.1 | 0.03712 | 0.055963
TP010-0014581 | КТП №504 ПС Чернянка | Чернянский | п. Чернянка | 10 | 1 | 0.25 | 0.17399 | 0.067646
TP010-0014582 | КТП №505 ПС Чернянка | Чернянский | п. Чернянка | 10 | 1 | 0.4 | 0.14569 | 0.22634
TP010-0014583 | КТП №536 ПС Чернянка | Чернянский | п. Чернянка | 10 | 1 | 0.16 | 0.033026 | 0.11301
TP010-0014584 | КТП №707 ПС Чернянка | Чернянский | п. Чернянка | 10 | 1 | 0.16 | 0.06186 | 0.087345
TP010-0014585 | КТП №708 ВЛ-10 №7 ПС Чернянка | Чернянский | п. Чернянка | 10 | 1 | 0.16 | 0.043554 | 0.10364
TP010-0014586 | КТП №711 ПС Чернянка | Чернянский | п. Чернянка | 10 | 1 | 0.25 | 0.14627 | 0.092317
TP010-0014587 | КТП №714 ПС Чернянка | Чернянский | п. Чернянка | 10 | 1 | 0.25 | #VALUE! | #VALUE!
TP010-0014588 | КТП №716 ПС Чернянка | Чернянский | п. Чернянка | 10 | 1 | 0.25 | 0.032978 | 0.19315
TP010-0014589 | КТП №718 ПС Чернянка | Чернянский | п. Чернянка | 10 | 1 | 0.16 | 0.004549 | 0.13835
TP010-0014590 | КТП №720 ПС Чернянка | Чернянский | п. Чернянка | 10 | 1 | 0.063 | 0.008542 | 0.048468
TP010-0014591 | КТП №723 ПС Чернянка | Чернянский | п. Чернянка | 10 | 1 | 0.1 | 0.022892 | 0.068626
TP010-0014592 | КТП №901 ПС Чернянка | Чернянский | п. Чернянка | 10 | 1 | 0.4 | 0.01825 | 0.33976
TP010-0014594 | КТП 908 ПС Чернянка | Чернянский | п. Чернянка | 10 | 1 | 0.063 | 0.00586 | 0.050855
TP010-0014595 | КТП №909 ПС Чернянка | Чернянский | п. Чернянка | 10 | 1 | 0.25 | 0.039917 | 0.18697
TP010-0014596 | КТП №911 ПС Чернянка | Чернянский | п. Чернянка | 10 | 1 | 0.063 | 0.045408 | 0.015657
TP010-0014597 | КТП №912 ПС Чернянка | Чернянский | п. Чернянка | 10 | 1 | 0.1 | 0.021471 | 0.069891
TP010-0014598 | КТП №1101 ПС Чернянка | Чернянский | п. Чернянка | 10 | 1 | 0.06 | 0.030785 | 0.026001
TP010-0014599 | КТП №1103 ПС Чернянка | Чернянский | п. Чернянка | 10 | 1 | 0.16 | 0.022089 | 0.12274
TP010-0014600 | КТП №1105 ПС Чернянка | Чернянский | п. Чернянка | 10 | 1 | 0.04 | 0.001809 | 0.03399
TP010-0014601 | КТП №1106 ПС Чернянка | Чернянский | п. Чернянка | 10 | 1 | 0.063 | 0.043 | 0.0178
TP010-0014602 | КТП №1107 ПС Чернянка | Чернянский | п. Чернянка | 10 | 1 | 0.063 | 0.009936 | 0.047227
TP010-0014604 | КТП №1707 ПС Чернянка | Чернянский | п. Чернянка | 10 | 1 | 0.25 | 0.091418 | 0.14114
TP010-0014605 | КТП №1708 ПС Чернянка | Чернянский | п. Чернянка | 10 | 1 | 0.16 | 0.059115 | 0.089788
TP010-0014606 | КТП №1711 ПС Чернянка | Чернянский | п. Чернянка | 10 | 1 | 0.16 | 0.062658 | 0.086634
TP010-0014607 | КТП №2803 ПС Чернянка | Чернянский | п. Чернянка | 10 | 1 | 0.25 | 0.049206 | 0.17871
TP010-0014608 | КТП №1728 ПС Чернянка | Чернянский | п. Чернянка | 10 | 1 | 0.16 | 0.051983 | 0.096135
TP010-0014609 | КТП №1739 ПС Чернянка | Чернянский | п. Чернянка | 10 | 1 | 0.1 | 0.002099 | 0.087132
TP010-0014610 | КТП №1745 ПС Чернянка | Чернянский | п. Чернянка | 10 | 1 | 0.25 | 0.070524 | 0.15973
TP010-0014611 | КТП №1748 ПС Чернянка | Чернянский | п. Чернянка | 10 | 1 | 0.16 | 0.058001 | 0.090779
TP010-0014613 | КТП №1752 ПС Чернянка | Чернянский | п. Чернянка | 10 | 1 | 0.16 | 0.063969 | 0.085468
TP010-0014614 | КТП №1802 ПС Чернянка | Чернянский | п. Чернянка | 10 | 1 | 0.16 | 0.001856 | 0.14075
TP010-0014615 | КТП №1804 ПС Чернянка | Чернянский | п. Чернянка | 10 | 1 | 0.1 | 0.016202 | 0.07458
TP010-0014616 | КТП №1812 ПС Чернянка | Чернянский | п. Чернянка | 10 | 1 | 0.1 | 0.012277 | 0.078073
TP010-0014617 | КТП №304 ПС Чернянка | Чернянский | п. Чернянка | 10 | 1 | 0.04 | 0.000699 | 0.034978
TP010-0014618 | МТП №1901 ПС Чернянка | Чернянский | п. Чернянка | 10 | 1 | 0.25 | 0.029394 | 0.19634
TP010-0014619 | КТП №1902 ПС Чернянка | Чернянский | п. Чернянка | 10 | 1 | 0.16 | 0.041306 | 0.10564
TP010-0014620 | КТП №1903 ПС Чернянка | Чернянский | п. Чернянка | 10 | 1 | 0.16 | 0.037538 | 0.10899
TP010-0014621 | КТП №1904 ПС Чернянка | Чернянский | п. Чернянка | 10 | 1 | 0.1 | 0.02697 | 0.064997
TP010-0014622 | КТП №1906 ПС Чернянка | Чернянский | п. Чернянка | 10 | 1 | 0.16 | 0.111 | 0.04361
TP010-0014623 | КТП №1907 ПС Чернянка | Чернянский | п. Чернянка | 10 | 1 | 0.25 | 0.1975 | 0.046722
TP010-0014625 | КТП №1931 ПС Чернянка | Чернянский | п. Чернянка | 10 | 1 | 0.1 | 0.024716 | 0.067003
TP010-0014626 | КТП №1932 ПС Чернянка | Чернянский | п. Чернянка | 10 | 1 | 0.25 | 0.015007 | 0.20914
TP010-0014627 | КТП №1933 ПС Чернянка | Чернянский | п. Чернянка | 10 | 1 | 0.16 | 0.03626 | 0.11013
TP010-0014628 | КТП №1937 ПС Чернянка | Чернянский | п. Чернянка | 10 | 1 | 0.16 | 0.004991 | 0.13796
TP010-0014629 | КТП №1940 ПС Чернянка | Чернянский | п. Чернянка | 10 | 1 | 0.16 | 0.030552 | 0.11521
TP010-0014630 | КТП №1943 ПС Чернянка | Чернянский | п. Чернянка | 10 | 1 | 0.1 | 0.027356 | 0.064653
TP010-0014631 | КТП №346 ПС Прилепы | Чернянский | Чернянский район | 10 | 1 | 0.16 | 0.02018 | 0.12444
TP010-0014632 | КТП №347 ПС Прилепы | Чернянский | Чернянский район | 10 | 1 | 0.063 | 0.012927 | 0.044565
TP010-0014633 | КТП №348 ПС Прилепы | Чернянский | Чернянский район | 10 | 1 | 0.25 | 0.21709 | 0.029289
TP010-0014634 | КТП №349 ПС Прилепы | Чернянский | Чернянский район | 10 | 1 | 0.1 | 0.032092 | 0.060438
TP010-0014635 | КТП №351 ПС Прилепы | Чернянский | Чернянский район | 10 | 1 | 0.1 | 0.062228 | 0.033617
TP010-0014637 | КТП №1974 ПС Чернянка | Чернянский | п. Чернянка | 10 | 1 | 0.16 | 0.022711 | 0.12219
TP010-0014640 | КТП №2933 ПС Чернянка | Чернянский | п. Чернянка | 10 | 1 | 0.1 | 0.043177 | 0.050572
TP010-0014641 | КТП №2937 ПС Чернянка | Чернянский | п. Чернянка | 10 | 1 | 0.04 | 0.001806 | 0.033993
TP010-0014642 | КТП №713 ВЛ-10 №7 РП-10 ПС Чернянка | Чернянский | п. Чернянка | 10 | 1 | 0.16 | 0.032262 | 0.11369
TP010-0014643 | КТП №2818 ПС Чернянка | Чернянский | п. Чернянка | 10 | 1 | 0.25 | 0.108 | 0.12638
TP010-0014644 | КТП №837 РП-10 кВ Чернянка | Чернянский | п. Чернянка | 10 | 1 | 0.063 | 0.020943 | 0.037431
TP010-0014645 | КТП №1101 РП-10 ПС Чернянка | Чернянский | п. Чернянка | 10 | 1 | 0.4 | 0.067978 | 0.2955
TP010-0014646 | КТП №11-02 ВЛ-10 №11 ПС РП-10 Чернянка | Чернянский | п. Чернянка | 10 | 1 | 0.16 | 0.051279 | 0.096762
TP010-0014647 | КТП №1104 РП-10 ПС Чернянка | Чернянский | п. Чернянка | 10 | 1 | 0.16 | 0.022504 | 0.12237
TP010-0014648 | КТП №1110 РП-10 кВ Чернянка | Чернянский | п. Чернянка | 10 | 1 | 0.25 | 0.050072 | 0.17794
TP010-0014649 | КТП №1117 РП-10 Чернянка | Чернянский | п. Чернянка | 10 | 1 | 0.4 | 0.099062 | 0.26783
TP010-0014650 | КТП №1122 РП-10 кВ Чернянка | Чернянский | п. Чернянка | 10 | 1 | 0.25 | 0.029133 | 0.19657
TP010-0014651 | КТП №1141 РП-10 кВ Чернянка | Чернянский | п. Чернянка | 10 | 1 | 0.16 | 0.046453 | 0.10106
TP010-0014652 | КТП №1144 РП-10 Чернянка | Чернянский | п. Чернянка | 10 | 1 | 0.25 | 0.004169 | 0.21879
TP010-0014653 | КТП №1156 РП-10 Чернянка | Чернянский | п. Чернянка | 10 | 1 | 0.16 | 0.077412 | 0.073503
TP010-0014654 | КТП №1320 РП-10 ПС Чернянка | Чернянский | п. Чернянка | 10 | 1 | 0.1 | 0.04714 | 0.047045
TP010-0014655 | КТП №1324 РП-10 Чернянка | Чернянский | п. Чернянка | 10 | 1 | 0.63 | 0.065055 | 0.5028
TP010-0014656 | КТП №1332 РП-10 Чернянка | Чернянский | п. Чернянка | 10 | 1 | 0.16 | 0.030648 | 0.11512
TP010-0014657 | КТП №1340 РП-10 ПС Чернянка | Чернянский | п. Чернянка | 10 | 1 | 0.2 | 0.002323 | 0.17593
TP010-0014658 | КТП №13-42 ВЛ-10 №13 ПС РП-10 Чернянка | Чернянский | п. Чернянка | 10 | 1 | 0.25 | 0.06778 | 0.16218
TP010-0014659 | КТП №13-50 ВЛ-10 №13 ПС РП-10 Чернянка | Чернянский | п. Чернянка | 10 | 1 | 0.1 | 0.001368 | 0.087782
TP010-0014660 | КТП №1353 РП-10 Чернянка | Чернянский | п. Чернянка | 10 | 1 | 0.16 | 0.07003 | 0.080073
TP010-0014661 | КТП №5-01 ВЛ-10 №5 ПС Сах.завод | Чернянский | Чернянский район | 10 | 1 | 0.063 | 0.0051 | 0.051531
TP010-0014662 | КТП №507 ВЛ-10 №5 ПС Сах.завод | Чернянский | Чернянский район | 10 | 1 | 0.16 | 0.018254 | 0.12615
TP010-0014663 | КТП №513 ПС Сах.завод | Чернянский | Чернянский район | 10 | 1 | 0.4 | 0.020797 | 0.33749
TP010-0014664 | КТП №601 ПС Сах.завод | Чернянский | Чернянский район | 10 | 1 | 1 | 0.002779 | 0.88753
TP010-0014665 | КТП №313 ПС Прилепы | Чернянский | Чернянский район | 10 | 1 | 0.16 | 0.061 | 0.08811
TP010-0014666 | КТП №604 ПС Сах.завод | Чернянский | Чернянский район | 10 | 1 | 0.063 | 0.028996 | 0.030264
TP010-0014667 | КТП №607 ПС Сах.завод | Чернянский | Чернянский район | 10 | 1 | 0.04 | 0.00302 | 0.032912
TP010-0014668 | КТП №608 ПС Сах.завод | Чернянский | Чернянский район | 10 | 1 | 0.4 | 0.014956 | 0.34269
TP010-0014669 | КТП №610 ПС Сах.завод | Чернянский | Чернянский район | 10 | 1 | 0.063 | 0.00536 | 0.0513
TP010-0014670 | КТП №708 ПС Сах.завод | Чернянский | Чернянский район | 10 | 1 | 0.16 | 0.033347 | 0.11272
TP010-0014671 | КТП №710 ПС Сах.завод | Чернянский | Чернянский район | 10 | 1 | 0.25 | 0.05197 | 0.17625
TP010-0014672 | КТП №712 ПС Сах.завод | Чернянский | Чернянский район | 10 | 1 | 0.04 | 0.000465 | 0.035186
TP010-0014673 | КТП №713 ПС Сах.завод | Чернянский | Чернянский район | 10 | 1 | 0.25 | 0.010886 | 0.21281
TP010-0014674 | КТП №717 ПС Сах.завод | Чернянский | Чернянский район | 10 | 1 | 0.16 | 0.050574 | 0.097389
TP010-0014675 | КТП №719 ПС Сах.завод | Чернянский | Чернянский район | 10 | 1 | 0.063 | 0.010856 | 0.046408
TP010-0014677 | КТП №101 ВЛ-10 №1 ПС Орлик | Чернянский | Чернянский район | 10 | 1 | 0.063 | 0.00901 | 0.048051
TP010-0014679 | КТП №104 ПС Орлик | Чернянский | Чернянский район | 10 | 1 | 0.1 | 0.037107 | 0.055975
TP010-0014680 | КТП №106 ПС Орлик | Чернянский | Чернянский район | 10 | 1 | 0.1 | 0.010263 | 0.079866
TP010-0014681 | КТП №1-08 ВЛ-10 №1 ПС Орлик | Чернянский | Чернянский район | 10 | 1 | 0.16 | 0.002312 | 0.14034
TP010-0014682 | КТП №113 ПС Орлик | Чернянский | Чернянский район | 10 | 1 | 0.16 | 0.007212 | 0.13598
TP010-0014683 | КТП №114 ПС Орлик | Чернянский | Чернянский район | 10 | 1 | 0.16 | 0.019535 | 0.12501
TP010-0014684 | КТП №115 ВЛ-10 №1 ПС Орлик | Чернянский | Чернянский район | 10 | 1 | 0.16 | 0.02446 | 0.12063
TP010-0014686 | КТП №117 ПС Орлик | Чернянский | Чернянский район | 10 | 1 | 0.063 | 0.02766 | 0.031453
TP010-0014687 | КТП №119 ПС Орлик | Чернянский | Чернянский район | 10 | 1 | 0.16 | 0.038756 | 0.10791
TP010-0014688 | КТП №120 ВЛ-10 №1 ПС Орлик | Чернянский | Чернянский район | 10 | 1 | 0.063 | 0.017522 | 0.040475
TP010-0014689 | КТП №121 ПС Орлик | Чернянский | Чернянский район | 10 | 1 | 0.063 | 0.017795 | 0.040232
TP010-0014690 | КТП №122 ПС Орлик | Чернянский | Чернянский район | 10 | 1 | 0.063 | 0.012707 | 0.044761
TP010-0014691 | КТП №125 ПС Орлик | Чернянский | Чернянский район | 10 | 1 | 0.04 | 0.028 | 0.01068
TP010-0014692 | КТП №126 ПС Орлик | Чернянский | Чернянский район | 10 | 1 | 0.063 | 0.003465 | 0.052986
TP010-0014693 | КТП №202 ПС Орлик | Чернянский | Чернянский район | 10 | 1 | 0.063 | 0.00822 | 0.048754
TP010-0014694 | КТП №203 ПС Орлик | Чернянский | Чернянский район | 10 | 1 | 0.1 | 0.005463 | 0.084138
TP010-0014695 | КТП №2901 ПС Чернянка | Чернянский | п. Чернянка | 10 | 1 | 0.06 | 0.033 | 0.02403
TP010-0014696 | КТП №205 ПС Орлик | Чернянский | Чернянский район | 10 | 1 | 0.16 | 0.032595 | 0.11339
TP010-0014697 | КТП №206 ПС Орлик | Чернянский | Чернянский район | 10 | 1 | 0.04 | 0.013599 | 0.023497
TP010-0014698 | КТП №210 ПС Орлик | Чернянский | Чернянский район | 10 | 1 | 0.1 | 0.017373 | 0.073538
TP010-0014699 | КТП №2-84 ВЛ-10 №2 ПС Орлик | Чернянский | Чернянский район | 10 | 1 | 0.04 | 0.011168 | 0.02566
TP010-0014700 | КТП №285 ПС Орлик | Чернянский | Чернянский район | 10 | 1 | 0.025 | 0.001 | 0.02136
TP010-0014701 | КТП №286 ПС Орлик | Чернянский | Чернянский район | 10 | 1 | 0.1 | 0.046616 | 0.047512
TP010-0014702 | КТП №287 ВЛ-10 №2 ПС Орлик | Чернянский | Чернянский район | 10 | 1 | 0.16 | 0.052338 | 0.095819
TP010-0014703 | КТП №288 ВЛ-10 №2 ПС Орлик | Чернянский | Чернянский район | 10 | 1 | 0.25 | 0.13287 | 0.10425
TP010-0014704 | КТП №289 ПС Орлик | Чернянский | Чернянский район | 10 | 1 | 0.4 | 0.21666 | 0.16317
TP010-0014705 | КТП №290 ПС Орлик | Чернянский | Чернянский район | 10 | 1 | 0.4 | 0.044154 | 0.3167
TP010-0014706 | КТП №291 ПС Орлик | Чернянский | Чернянский район | 10 | 1 | 0.25 | 0.023071 | 0.20197
TP010-0014707 | КТП №293 ВЛ-10 №2 ПС Орлик | Чернянский | Чернянский район | 10 | 1 | 0.1 | 0.072258 | 0.02469
TP010-0014708 | КТП №294 ВЛ-10 №2 ПС Орлик | Чернянский | Чернянский район | 10 | 1 | 0.063 | 0.030736 | 0.028715
TP010-0014709 | КТП №295 ПС Орлик | Чернянский | Чернянский район | 10 | 1 | 0.06 | 0.032113 | 0.024819
TP010-0014710 | КТП №2-96 ВЛ-10 №2 ПС Орлик | Чернянский | Чернянский район | 10 | 1 | 0.1 | 0.008549 | 0.081391
TP010-0014711 | КТП №297 ВЛ-10 №2 ПС Орлик | Чернянский | Чернянский район | 10 | 1 | 0.1 | 0.067257 | 0.029141
TP010-0014712 | КТП №2-99 ВЛ-10 №2 ПС Орлик | Чернянский | Чернянский район | 10 | 1 | 0.25 | 0.036018 | 0.19044
TP010-0014713 | КТП №2100 ВЛ-10 №2 ПС Орлик | Чернянский | Чернянский район | 10 | 1 | 0.16 | 0.066183 | 0.083497
TP010-0014715 | КТП №404 ПС Орлик | Чернянский | Чернянский район | 10 | 1 | 0.16 | 0.028128 | 0.11737
TP010-0014716 | КТП №405 ВЛ-10 №4 ПС Орлик | Чернянский | Чернянский район | 10 | 1 | 0.25 | 0.009656 | 0.21391
TP010-0014717 | КТП №406 ПС Орлик | Чернянский | Чернянский район | 10 | 1 | 0.1 | 0.013913 | 0.076617
TP010-0014718 | КТП №407 ВЛ-10 №4 ПС Орлик | Чернянский | Чернянский район | 10 | 1 | 0.1 | 0.062836 | 0.033076
TP010-0014719 | КТП №420 ВЛ-10 №4 ПС Орлик | Чернянский | Чернянский район | 10 | 1 | 0.16 | 0.026602 | 0.11872
TP010-0014720 | КТП №421 ВЛ-10 №4 ПС Орлик | Чернянский | Чернянский район | 10 | 1 | 0.1 | 0.02311 | 0.068432
TP010-0014721 | КТП №422 ВЛ-10 №4 ПС Орлик | Чернянский | Чернянский район | 10 | 1 | 0.16 | 0.025157 | 0.12001
TP010-0014722 | КТП №423 ПС Орлик | Чернянский | Чернянский район | 10 | 1 | 0.1 | 0.042 | 0.05162
TP010-0014723 | КТП №424 ВЛ-10 №4 ПС Орлик | Чернянский | Чернянский район | 10 | 1 | 0.063 | 0.004159 | 0.052368
TP010-0014724 | КТП №427 ВЛ-10 №4 ПС Орлик | Чернянский | Чернянский район | 10 | 1 | 0.25 | 0.00423 | 0.21874
TP010-0014725 | КТП №429 ПС Орлик | Чернянский | Чернянский район | 10 | 1 | 0.1 | 0.00593 | 0.083722
TP010-0014727 | КТП №443 ПС Орлик | Чернянский | Чернянский район | 10 | 1 | 0.063 | 0.013623 | 0.043946
TP010-0014728 | КТП №444 ВЛ-10 №4 ПС Орлик | Чернянский | Чернянский район | 10 | 1 | 0.063 | 0.014029 | 0.043584
TP010-0014729 | КТП №4-45 ВЛ-10 №4 ПС Орлик | Чернянский | Чернянский район | 10 | 1 | 0.1 | 0.018822 | 0.072248
TP010-0014730 | КТП №446 ПС Орлик | Чернянский | Чернянский район | 10 | 1 | 0.16 | 0.013031 | 0.1308
TP010-0014731 | КТП №447 ПС Орлик | Чернянский | Чернянский район | 10 | 1 | 0.1 | 0.067 | 0.02937
TP010-0014732 | КТП №449 ПС Орлик | Чернянский | Чернянский район | 10 | 1 | 0.1 | 0.010588 | 0.079577
TP010-0014733 | КТП №4-51 ВЛ-10 №4 ПС Орлик | Чернянский | Чернянский район | 10 | 1 | 0.1 | 0.055 | 0.04005
TP010-0014735 | КТП №6-01 ВЛ-10 №6 ПС Орлик | Чернянский | Чернянский район | 10 | 1 | 0.16 | 0.017795 | 0.12656
TP010-0014736 | КТП №603 ПС Орлик | Чернянский | Чернянский район | 10 | 1 | 0.063 | 0.036952 | 0.023183
TP010-0014737 | КТП №604 ПС Орлик | Чернянский | Чернянский район | 10 | 1 | 0.1 | 0.005059 | 0.084497
TP010-0014738 | КТП №605 ПС Орлик | Чернянский | Чернянский район | 10 | 1 | 0.1 | 0.012312 | 0.078042
TP010-0014739 | КТП №606 ПС Орлик | Чернянский | Чернянский район | 10 | 1 | 0.16 | 0.075782 | 0.074954
TP010-0014740 | КТП №607 ПС Орлик | Чернянский | Чернянский район | 10 | 1 | 0.25 | 0.028586 | 0.19706
TP010-0014741 | КТП №608 ВЛ-10 №6 ПС Орлик | Чернянский | Чернянский район | 10 | 1 | 0.16 | 0.021746 | 0.12305
TP010-0014743 | КТП №610 ВЛ-10 №6 ПС Орлик | Чернянский | Чернянский район | 10 | 1 | 0.16 | 0.029005 | 0.11659
TP010-0014744 | КТП №6-11 ВЛ-10 №6 ПС Орлик | Чернянский | Чернянский район | 10 | 1 | 0.063 | 0.012242 | 0.045175
TP010-0014745 | КТП №612 ПС Орлик | Чернянский | Чернянский район | 10 | 1 | 0.063 | 0.02646 | 0.032521
TP010-0014746 | КТП №614 ВЛ-10 №6 ПС Орлик | Чернянский | Чернянский район | 10 | 1 | 0.063 | 0.010531 | 0.046697
TP010-0014747 | КТП №615 ПС Орлик | Чернянский | Чернянский район | 10 | 1 | 0.1 | 0.015116 | 0.075547
TP010-0014748 | КТП №6-16 ВЛ-10 №6 ПС Орлик | Чернянский | Чернянский район | 10 | 1 | 0.063 | 0.051 | 0.01068
TP010-0014749 | КТП №6-17 ВЛ-10 №6 ПС Орлик | Чернянский | Чернянский район | 10 | 1 | 0.1 | 0.077895 | 0.019673
TP010-0014750 | МТП №6-18 ВЛ-10 №6 ПС Орлик | Чернянский | Чернянский район | 10 | 1 | 0.16 | 0.056582 | 0.092042
TP010-0014751 | КТП №619 ВЛ-10 №6 ПС Орлик | Чернянский | Чернянский район | 10 | 1 | 0.063 | #VALUE! | #VALUE!
TP010-0014752 | КТП №621 ВЛ-10 №6 ПС Орлик | Чернянский | Чернянский район | 10 | 1 | 0.063 | 0.025 | 0.03382
TP010-0014753 | КТП №623 ПС Орлик | Чернянский | Чернянский район | 10 | 1 | 0.16 | 0.007277 | 0.13592
TP010-0014754 | КТП №6-24 ВЛ-10 №6 ПС Орлик | Чернянский | Чернянский район | 10 | 1 | 0.16 | 0.003708 | 0.1391
TP010-0014755 | КТП №625 ПС Орлик | Чернянский | Чернянский район | 10 | 1 | 0.25 | 0.024711 | 0.20051
TP010-0014756 | КТП №626 ПС Орлик | Чернянский | Чернянский район | 10 | 1 | 0.16 | 0.004414 | 0.13847
TP010-0014758 | КТП №628 ВЛ-10 №6 ПС Орлик | Чернянский | Чернянский район | 10 | 1 | 0.063 | 0.015318 | 0.042437
TP010-0014759 | КТП №631 ВЛ-10 №6 ПС Орлик | Чернянский | Чернянский район | 10 | 1 | 0.1 | 0.003915 | 0.085516
TP010-0014760 | КТП №650 ВЛ-10 №6 ПС Орлик | Чернянский | Чернянский район | 10 | 1 | 0.06 | 0.010878 | 0.043719
TP010-0014761 | КТП №703 ПС Орлик | Чернянский | Чернянский район | 10 | 1 | 0.1 | 0.006489 | 0.083225
TP010-0014762 | КТП №7-04 ВЛ-10 №7 ПС Орлик | Чернянский | Чернянский район | 10 | 1 | 0.25 | 0.038306 | 0.18841
TP010-0014764 | КТП №102 ПС Лубяное | Чернянский | Чернянский район | 10 | 1 | 0.1 | 0.009275 | 0.080745
TP010-0014765 | КТП №103 ПС Лубяное | Чернянский | Чернянский район | 10 | 1 | 0.063 | 0.005557 | 0.051124
TP010-0014767 | КТП №105 ВЛ-10 №1 ПС Лубяное | Чернянский | Чернянский район | 10 | 1 | 0.1 | 0.016627 | 0.074202
TP010-0014768 | КТП №106 ВЛ-10 №1 ПС Лубяное | Чернянский | Чернянский район | 10 | 1 | 0.16 | 0.029423 | 0.11621
TP010-0014769 | КТП №108 ВЛ-10 №1 ПС Лубяное | Чернянский | Чернянский район | 10 | 1 | 0.16 | 0.025645 | 0.11958
TP010-0014771 | КТП №110 ВЛ-10 №1 ПС Лубяное | Чернянский | Чернянский район | 10 | 1 | 0.063 | 0.004474 | 0.052088
TP010-0014772 | КТП №301 ВЛ-10 №3 ПС Лубяное | Чернянский | Чернянский район | 10 | 1 | 0.04 | 0.001808 | 0.033991
TP010-0014773 | КТП №302 ПС Лубяное | Чернянский | Чернянский район | 10 | 1 | 0.063 | 0.016324 | 0.041542
TP010-0014774 | КТП №304 ПС Лубяное | Чернянский | Чернянский район | 10 | 1 | 0.063 | 0.008017 | 0.048935
TP010-0014776 | КТП №307 ПС Лубяное | Чернянский | Чернянский район | 10 | 1 | 0.16 | 0.035915 | 0.11044
TP010-0014777 | КТП №311 ПС Лубяное | Чернянский | Чернянский район | 10 | 1 | 0.16 | 0.032471 | 0.1135
TP010-0014778 | КТП №313 ПС Лубяное | Чернянский | Чернянский район | 10 | 1 | 0.16 | 0.016807 | 0.12744
TP010-0014779 | КТП №315 ПС Лубяное | Чернянский | Чернянский район | 10 | 1 | 0.04 | 0.003888 | 0.03214
TP010-0014780 | КТП №401 ПС Лубяное | Чернянский | Чернянский район | 10 | 1 | 0.063 | 0.038 | 0.02225
TP010-0014781 | КТП №402 ПС Лубяное | Чернянский | Чернянский район | 10 | 1 | 0.1 | 0.037272 | 0.055828
TP010-0014782 | КТП №404 ПС Лубяное | Чернянский | Чернянский район | 10 | 1 | 0.063 | 0.029043 | 0.030222
TP010-0014783 | КТП №406 ПС Лубяное | Чернянский | Чернянский район | 10 | 1 | 0.1 | 0.03523 | 0.057645
TP010-0014784 | КТП №408 ПС Лубяное | Чернянский | Чернянский район | 10 | 1 | 0.25 | 0.006719 | 0.21652
TP010-0014785 | КТП №410 ПС Лубяное | Чернянский | Чернянский район | 10 | 1 | 0.1 | 0.02809 | 0.064
TP010-0014786 | КТП №412 ВЛ-10 №4 ПС Лубяное | Чернянский | Чернянский район | 10 | 1 | 0.16 | 0.001854 | 0.14075
TP010-0014787 | КТП №414 ВЛ-10 №4 ПС Лубяное | Чернянский | Чернянский район | 10 | 1 | 0.1 | 0.04873 | 0.04563
TP010-0014788 | КТП №415 ПС Лубяное | Чернянский | Чернянский район | 10 | 1 | 0.25 | 0.008858 | 0.21462
TP010-0014789 | КТП №305 ПС Лубяное | Чернянский | Чернянский район | 10 | 1 | 0.1 | 0.027151 | 0.064836
TP010-0014790 | КТП №506 ПС Лубяное | Чернянский | Чернянский район | 10 | 1 | 0.16 | 0.002496 | 0.14018
TP010-0014791 | КТП №508 ПС Лубяное | Чернянский | Чернянский район | 10 | 1 | 0.04 | 0.002984 | 0.032944
TP010-0014792 | КТП №509 ПС Лубяное | Чернянский | Чернянский район | 10 | 1 | 0.16 | 0.046557 | 0.10096
TP010-0014793 | КТП №5-10 ВЛ-10 №5 ПС Лубяное | Чернянский | Чернянский район | 10 | 1 | 0.063 | 0.014156 | 0.043471
TP010-0014795 | КТП №514 ПС Лубяное | Чернянский | Чернянский район | 10 | 1 | 0.25 | 0.008549 | 0.21489
TP010-0014796 | КТП №516 ПС Лубяное | Чернянский | Чернянский район | 10 | 1 | 0.16 | 0.006928 | 0.13623
TP010-0014797 | КТП №517 ПС Лубяное | Чернянский | Чернянский район | 10 | 1 | 0.04 | 0.008314 | 0.028201
TP010-0014798 | КТП №2-14 ВЛ-10 №2 ПС М.Троица | Чернянский | Чернянский район | 10 | 1 | 0.1 | 1.5247e-05 | 0.088986
TP010-0014799 | КТП №304 ПС М.Троица | Чернянский | Чернянский район | 10 | 1 | 0.063 | 0.011354 | 0.045965
TP010-0014801 | КТП №312 ВЛ-10 №3 ПС М.Троица | Чернянский | Чернянский район | 10 | 1 | 0.04 | 0.011086 | 0.025733
TP010-0014802 | КТП №401 ПС М.Троица | Чернянский | Чернянский район | 10 | 1 | 0.16 | 0.018301 | 0.12611
TP010-0014803 | КТП №403 ПС М.Троица | Чернянский | Чернянский район | 10 | 1 | 0.16 | 0.00966 | 0.1338
TP010-0014804 | КТП №404 ПС М.Троица | Чернянский | Чернянский район | 10 | 1 | 0.4 | 0.015279 | 0.3424
TP010-0014806 | КТП №407 ПС М.Троица | Чернянский | Чернянский район | 10 | 1 | 0.16 | 0.020292 | 0.12434
TP010-0014808 | КТП №416 ВЛ-10 №4 ПС М.Троица | Чернянский | Чернянский район | 10 | 1 | 0.063 | 0.010035 | 0.047139
TP010-0014809 | КТП №417 ПС М.Троица | Чернянский | Чернянский район | 10 | 1 | 0.1 | 0.002983 | 0.086345
TP010-0014811 | КТП №5-02 ВЛ-10 №5 ПС М.Троица | Чернянский | Чернянский район | 10 | 1 | 0.25 | 0.008435 | 0.21499
TP010-0014812 | КТП №503 ВЛ-10 №5 ПС М.Троица | Чернянский | Чернянский район | 10 | 1 | 0.16 | 0.077864 | 0.073101
TP010-0014813 | КТП №209 ВЛ-10 №2 ПС Прилепы | Чернянский | Чернянский район | 10 | 1 | 0.025 | 0.000695 | 0.021631
TP010-0014814 | КТП №506 ПС М.Троица | Чернянский | Чернянский район | 10 | 1 | 0.16 | 0.032009 | 0.11391
TP010-0014815 | КТП №510 ПС М.Троица | Чернянский | Чернянский район | 10 | 1 | 0.04 | 0 | 0.0356
TP010-0014816 | КТП №516 ПС М.Троица | Чернянский | Чернянский район | 10 | 1 | 0.1 | 0.02496 | 0.066786
TP010-0014817 | КТП №517 ПС М.Троица | Чернянский | Чернянский район | 10 | 1 | 0.1 | 0.002797 | 0.086511
TP010-0014819 | КТП №5-21 ВЛ-10 №5 ПС М.Троица | Чернянский | Чернянский район | 10 | 1 | 0.1 | 0.0137 | 0.076807
TP010-0014821 | КТП №523 ПС М.Троица | Чернянский | Чернянский район | 10 | 1 | 0.06 | 0.021271 | 0.034469
TP010-0014822 | КТП №525 ПС М.Троица | Чернянский | Чернянский район | 10 | 1 | 0.16 | 0.033829 | 0.11229
TP010-0014823 | КТП №526 ПС М.Троица | Чернянский | Чернянский район | 10 | 1 | 0.06 | 0.020266 | 0.035363
TP010-0014824 | КТП №527 ПС М.Троица | Чернянский | Чернянский район | 10 | 1 | 0.063 | 0.009241 | 0.047846
TP010-0014825 | КТП №601 ПС М.Троица | Чернянский | Чернянский район | 10 | 1 | 0.4 | 0.19061 | 0.18636
TP010-0014826 | КТП №709 ВЛ-10 №7 ПС М.Троица | Чернянский | Чернянский район | 10 | 1 | 0.063 | 0.014087 | 0.043533
TP010-0014827 | КТП №710 ПС М.Троица | Чернянский | Чернянский район | 10 | 1 | 0.25 | 0.019356 | 0.20527
TP010-0014828 | КТП №711 ВЛ-10 №7 ПС М.Троица | Чернянский | Чернянский район | 10 | 1 | 0.1 | 0.018774 | 0.072291
TP010-0014829 | КТП №8-02 ВЛ-10 №8 ПС М.Троица | Чернянский | Чернянский район | 10 | 1 | 0.06 | 0.012421 | 0.042345
TP010-0014830 | КТП №8-03 ВЛ-10 №8 ПС М.Троица | Чернянский | Чернянский район | 10 | 1 | 0.063 | 0.010715 | 0.046534
TP010-0014831 | КТП №805 ПС М.Троица | Чернянский | Чернянский район | 10 | 2 | 0.5 | 0.26699 | 0.20738
TP010-0014832 | КТП №812 ВЛ-10 №8 ПС М.Троица | Чернянский | Чернянский район | 10 | 1 | 0.16 | 0.005588 | 0.13743
TP010-0014833 | КТП №813 ПС М.Троица | Чернянский | Чернянский район | 10 | 1 | 0.16 | 0.001598 | 0.14098
TP010-0014834 | КТП №837 ВЛ-10 №8 ПС М.Троица | Чернянский | Чернянский район | 10 | 1 | 0.04 | 0.008781 | 0.027785
TP010-0014836 | КТП №202 ПС Прилепы | Чернянский | Чернянский район | 10 | 1 | 0.063 | 0.043 | 0.0178
TP010-0014837 | КТП №203 ПС Прилепы | Чернянский | Чернянский район | 10 | 1 | 0.04 | 0.010627 | 0.026142
TP010-0014838 | КТП 2-04 ВЛ 10кВ №2 ПС Прилепы | Чернянский | Чернянский район | 10 | 1 | 0.1 | 0.002077 | 0.087151
TP010-0014839 | КТП №205 ВЛ-10 №2 ПС Прилепы | Чернянский | Чернянский район | 10 | 1 | 0.16 | 0.019637 | 0.12492
TP010-0014840 | КТП №207 ПС Прилепы | Чернянский | Чернянский район | 10 | 1 | 0.1 | 0.064852 | 0.031282
TP010-0014841 | КТП №208 ПС Прилепы | Чернянский | Чернянский район | 10 | 1 | 0.16 | 0.056733 | 0.091908
TP010-0014842 | КТП №211 ПС Прилепы | Чернянский | Чернянский район | 10 | 1 | 0.1 | 0.003476 | 0.085906
TP010-0014843 | КТП №301 ВЛ-10 №3 ПС Прилепы | Чернянский | Чернянский район | 10 | 1 | 0.4 | 0.021472 | 0.33689
TP010-0014844 | КТП №303 ПС Прилепы | Чернянский | Чернянский район | 10 | 1 | 0.25 | 0.001866 | 0.22084
TP010-0014845 | КТП №3-04 ВЛ-10 №3 ПС Прилепы | Чернянский | Чернянский район | 10 | 1 | 0.4 | 0.048863 | 0.31251
TP010-0014846 | КТП №306 ПС Прилепы | Чернянский | Чернянский район | 10 | 1 | 0.063 | 0.039 | 0.02136
TP010-0014847 | КТП №307 ПС Прилепы | Чернянский | Чернянский район | 10 | 1 | 0.063 | 0.003935 | 0.052568
TP010-0014848 | КТП №311 ВЛ-10 №3 ПС Прилепы | Чернянский | Чернянский район | 10 | 1 | 0.4 | 0.016076 | 0.34169
TP010-0014849 | КТП №401 ПС Прилепы | Чернянский | Чернянский район | 10 | 1 | 0.63 | 0.414 | 0.19224
TP010-0014850 | КТП №402 ПС Прилепы | Чернянский | Чернянский район | 10 | 1 | 0.63 | 0.299 | 0.29459
TP010-0014851 | КТП №404 ПС Прилепы | Чернянский | Чернянский район | 10 | 1 | 0.63 | 0.341 | 0.25721
TP010-0014852 | КТП №408 ПС Прилепы | Чернянский | Чернянский район | 10 | 1 | 0.16 | 0.071681 | 0.078604
TP010-0014853 | КТП №410 ВЛ-10 №4 ПС Прилепы | Чернянский | Чернянский район | 10 | 1 | 0.1 | 0.014138 | 0.076417
TP010-0014854 | КТП №503 ПС Прилепы | Чернянский | Чернянский район | 10 | 1 | 0.04 | 0.000919 | 0.034782
TP010-0014855 | КТП №504 ВЛ-10 №5 ПС Прилепы | Чернянский | Чернянский район | 10 | 1 | 0.1 | 0.045038 | 0.048916
TP010-0015559 | КТП №630 ПС Орлик | Чернянский | Чернянский район | 10 | 1 | 0.06 | 0.035692 | 0.021634
TP010-0015560 | КТП №509 ПС Сах завод | Чернянский | Чернянский район | 10 | 1 | 0.16 | 0.016858 | 0.1274
TP010-0015564 | КТП №715 ВЛ-10 №7 ПС Чернянка | Чернянский | п. Чернянка | 10 | 1 | 0.25 | 0.016567 | 0.20776
TP010-0015613 | КТП №1808 ПС Чернянка | Чернянский | п. Чернянка | 10 | 1 | 0.025 | 0.005621 | 0.017247
TP010-0015614 | КТП №211 ВЛ-10 №2 ПС Орлик | Чернянский | Чернянский район | 10 | 1 | 0.25 | 0.012421 | 0.21145
TP010-0015615 | КТП №3202 ПС Чернянка | Чернянский | п. Чернянка | 10 | 1 | 0.1 | 0.017223 | 0.073672
TP010-0015616 | КТП №7-03 ВЛ-10 №7 ПС Чернянка | Чернянский | п. Чернянка | 10 | 1 | 0.16 | 0.021498 | 0.12327
TP010-0015617 | КТП №704 ВЛ-10 №7 ПС Чернянка | Чернянский | п. Чернянка | 10 | 1 | 0.4 | 0.013456 | 0.34402
TP010-0015618 | КТП №709 ВЛ-10 №7 ПС Чернянка | Чернянский | п. Чернянка | 10 | 1 | 0.1 | 0.005985 | 0.083673
TP010-0015703 | КТП №303 ПС Лубяное | Чернянский | Чернянский район | 10 | 1 | 0.063 | 0.009592 | 0.047533
TP010-0015707 | КТП №804 ВЛ-10 №8 ПС Сах Завод | Чернянский | Чернянский район | 10 | 1 | 0.04 | 0.013857 | 0.023267
TP010-0015708 | ЗТП №505 ВЛ-10 кВ №5 ПС Сах завод | Чернянский | Чернянский район | 10 | 1 | 0.63 | 0.091879 | 0.47893
TP010-0015710 | ЗТП №5-10 ВЛ-10 №5 ПС Сах Завод | Чернянский | Чернянский район | 10 | 2 | 0.8 | 0.46064 | 0.30203
TP010-0015711 | КТП №611 ВЛ-10 №6 ПС Сах Завод | Чернянский | Чернянский район | 10 | 1 | 0.4 | 0.00446 | 0.35203
TP010-0015712 | КТП №615 ПС Сах Завод | Чернянский | Чернянский район | 10 | 1 | 0.16 | 0.020611 | 0.12406
TP010-0015713 | КТП №803 ПС Сах Завод | Чернянский | Чернянский район | 10 | 1 | 0.25 | 0.003697 | 0.21921
TP010-0015714 | КТП №801 ПС Сах.завод | Чернянский | Чернянский район | 10 | 1 | 0.04 | 0.003929 | 0.032103
TP010-0015716 | КТП №154 ПС Чернянка | Чернянский | п. Чернянка | 10 | 1 | 0.025 | 0.001606 | 0.020821
TP010-0015717 | КТП №2401 ПС Чернянка | Чернянский | п. Чернянка | 10 | 1 | 0.16 | 0.080683 | 0.070577
TP010-0015719 | КТП №2403 ПС Чернянка | Чернянский | п. Чернянка | 10 | 1 | 0.4 | 0.014863 | 0.34277
TP010-0015720 | КТП №2404 ПС Чернянка | Чернянский | п. Чернянка | 10 | 1 | 0.16 | 0.016553 | 0.12767
TP010-0015721 | КТП №2903 ПС Чернянка | Чернянский | п. Чернянка | 10 | 1 | 0.4 | 0.15783 | 0.21553
TP010-0015722 | КТП №301 ПС Чернянка | Чернянский | п. Чернянка | 10 | 1 | 0.06 | 0.029043 | 0.027552
TP010-0015724 | ЗТП №701 ВЛ-10 кВ №7 ПС Чернянка | Чернянский | п. Чернянка | 10 | 1 | 0.4 | 0.006468 | 0.35024
TP010-0015725 | КТП №722 ВЛ-10 №7 ПС Чернянка | Чернянский | п. Чернянка | 10 | 1 | 0.06 | 0.002318 | 0.051337
TP010-0015769 | КТП №702 ПС Орлик | Чернянский | Чернянский район | 10 | 1 | 0.1 | 0.034112 | 0.05864
TP010-0015771 | КТП №1103 РП-10 Чернянка | Чернянский | п. Чернянка | 10 | 1 | 0.4 | 0.18002 | 0.19578
TP010-0015772 | КТП №1-07 ВЛ-10 №1 ПС Лубяное | Чернянский | Чернянский район | 10 | 1 | 0.25 | 0.09 | 0.1424
TP010-0015773 | КТП №308 ПС Прилепы | Чернянский | Чернянский район | 10 | 1 | 0.63 | 0.012896 | 0.54922
TP010-0015872 | КТП №1-09 ПС Орлик | Чернянский | Чернянский район | 10 | 1 | 0.063 | 0 | 0.05607
TP010-0015873 | КТП №1809 ПС Чернянка | Чернянский | п. Чернянка | 10 | 1 | 0.025 | 0.0023 | 0.020203
TP010-0015874 | КТП №1806 ПС Чернянка | Чернянский | п. Чернянка | 10 | 1 | 0.04 | 0.005833 | 0.030409
TP010-0015876 | КТП №802 ПС Сах. завод | Чернянский | Чернянский район | 10 | 2 | 1.26 | 0.007626 | 1.1146
TP010-0015878 | КТП №705 ПС Чернянка | Чернянский | п. Чернянка | 10 | 1 | 0.25 | 0.009974 | 0.21362
TP010-0015879 | КТП №170 ПС Чернянка | Чернянский | п. Чернянка | 10 | 1 | 0.4 | 0.03779 | 0.32237
TP010-0015881 | КТП №616 ПС Сах завод | Чернянский | Чернянский район | 10 | 1 | 0.025 | 0.010786 | 0.01265
TP010-0015893 | КТП №2-04 ВЛ-10 №2 ПС Глинное | Чернянский | Чернянский район | 10 | 1 | 0.1 | 0.003991 | 0.085448
TP010-0015894 | КТП №315 ПС Чернянка | Чернянский | п. Чернянка | 10 | 1 | 0.25 | 0.146 | 0.09256
TP010-0015896 | КТП №2804 ПС Чернянка | Чернянский | п. Чернянка | 10 | 1 | 0.25 | 0.024265 | 0.2009
TP010-0015897 | КТП №1810 ПС Чернянка | Чернянский | п. Чернянка | 10 | 1 | 0.025 | 0 | 0.02225
TP010-0015898 | КТП №402 ПС М.Троица | Чернянский | Чернянский район | 10 | 1 | 0.25 | 0.007636 | 0.2157
TP010-0015920 | КТП №2410 ПС Чернянка | Чернянский | п. Чернянка | 10 | 1 | 0.25 | 0.002775 | 0.22003
TP010-0015959 | КТП №710 ПС Чернянка | Чернянский | п. Чернянка | 10 | 1 | 0.16 | 0.066776 | 0.082969
TP010-0015960 | КТП №2801 ПС Чернянка | Чернянский | п. Чернянка | 10 | 1 | 0.16 | 0.009471 | 0.13397
TP010-0015961 | КТП №1322 РП-10 Чернянка | Чернянский | п. Чернянка | 10 | 1 | 0.1 | 0.02776 | 0.064294
TP010-0015962 | КТП №2902 ПС Чернянка | Чернянский | п. Чернянка | 10 | 1 | 0.16 | 0.003026 | 0.13971
TP010-0015963 | КТП №211 ПС М. Троица | Чернянский | Чернянский район | 10 | 1 | 0.16 | 0.028856 | 0.11672
TP010-0015964 | КТП №603 ПС М.Троица | Чернянский | Чернянский район | 10 | 1 | 0.1 | 0.025743 | 0.066089
TP010-0016081 | МТП №328 ПС Чернянка | Чернянский | п. Чернянка | 10 | 1 | 0.16 | 0.038068 | 0.10852
TP010-0016082 | МТП №329 ПС Чернянка | Чернянский | п. Чернянка | 10 | 1 | 0.16 | 0.038638 | 0.10801
TP010-0016083 | МТП №332 ПС Чернянка | Чернянский | п. Чернянка | 10 | 1 | 0.1 | 0.038234 | 0.054972
TP010-0016084 | КТП №1102 ВЛ-10кВ №11 ПС Чернянка | Чернянский | п. Чернянка | 10 | 1 | 0.04 | 0.002027 | 0.033796
TP010-0016085 | МТП №1108 ПС Чернянка | Чернянский | п. Чернянка | 10 | 1 | 0.1 | 0.018237 | 0.072769
TP010-0016087 | МТП №1941 ПС Чернянка | Чернянский | п. Чернянка | 10 | 1 | 0.1 | 0.028147 | 0.063949
TP010-0016088 | МТП №1942 ПС Чернянка | Чернянский | п. Чернянка | 10 | 1 | 0.16 | 0.066306 | 0.083388
TP010-0016089 | МТП №1944 ПС Чернянка | Чернянский | п. Чернянка | 10 | 1 | 0.16 | 0.02301 | 0.12192
TP010-0016090 | МТП №1945 ПС Чернянка | Чернянский | п. Чернянка | 10 | 1 | 0.1 | 0.03786 | 0.055305
TP010-0016091 | КТП №350 ПС Прилепы | Чернянский | Чернянский район | 10 | 1 | 0.063 | 0.018703 | 0.039424
TP010-0016092 | МТП №2904 ПС Чернянка | Чернянский | п. Чернянка | 10 | 1 | 0.1 | 0.040242 | 0.053185
TP010-0016093 | КТП №335 ПС Чернянка | Чернянский | п. Чернянка | 10 | 1 | 0.16 | 0.061784 | 0.087412
TP010-0016094 | МТП №2934 ПС Чернянка | Чернянский | п. Чернянка | 10 | 1 | 0.06 | 0.009914 | 0.044577
TP010-0016095 | МТП №123 ПС Орлик | Чернянский | Чернянский район | 10 | 1 | 0.1 | 0.009259 | 0.080759
TP010-0016096 | МТП №292 ВЛ-10 №2 ПС Орлик | Чернянский | Чернянский район | 10 | 1 | 0.16 | 0.13017 | 0.026552
TP010-0016097 | МТП №298 ПС Орлик | Чернянский | Чернянский район | 10 | 1 | 0.16 | 0.024947 | 0.1202
TP010-0016098 | МТП №438 ВЛ-10 №4 ПС Орлик | Чернянский | Чернянский район | 10 | 1 | 0.063 | 0.013303 | 0.04423
TP010-0016100 | МТП №4-03 ВЛ-10 №4 ПС Лубяное | Чернянский | Чернянский район | 10 | 1 | 0.063 | 0.020103 | 0.038178
TP010-0016101 | МТП №407 ВЛ-10 №4 ПС Лубяное | Чернянский | Чернянский район | 10 | 1 | 0.16 | 0.007722 | 0.13553
TP010-0016102 | МТП №409 ПС Лубяное | Чернянский | Чернянский район | 10 | 1 | 0.1 | 0.042267 | 0.051382
TP010-0016103 | МТП №502 ПС Лубяное | Чернянский | Чернянский район | 10 | 1 | 0.063 | 0.007644 | 0.049267
TP010-0016105 | МТП №524 ПС М.Троица | Чернянский | Чернянский район | 10 | 1 | 0.1 | 0.012083 | 0.078246
TP010-0016106 | МТП №820 ВЛ-10кВ №8 ПС М. Троица | Чернянский | Чернянский район | 10 | 1 | 0.063 | 0.044126 | 0.016798
TP010-0016107 | МТП №3-02 ВЛ-10 №3 ПС Прилепы | Чернянский | Чернянский район | 10 | 1 | 0.063 | 0.011676 | 0.045678
TP010-0016108 | МТП №305 ПС Прилепы | Чернянский | Чернянский район | 10 | 1 | 0.1 | 0.012603 | 0.077783
TP010-0016168 | МТП №701 ВЛ-10 №7 ПС Орлик | Чернянский | Чернянский район | 10 | 1 | 0.1 | 0.016244 | 0.074543
TP010-0016169 | МТП №3-01 ВЛ-10кВ №3 ПС М. Троица | Чернянский | Чернянский район | 10 | 1 | 0.04 | 0 | 0.0356
TP010-0016385 | КТП №1-05 ВЛ-10 №1 ПС Орлик | Чернянский | Чернянский район | 10 | 1 | 0.1 | 0.004813 | 0.084716
TP010-0016386 | КТП №550 ПС Сах. Завод | Чернянский | Чернянский район | 10 | 1 | 0.1 | 0.001838 | 0.087364
TP010-0016388 | КТП №617 ПС Сах. Завод | Чернянский | Чернянский район | 10 | 1 | 0.16 | 0.017266 | 0.12703
TP010-0016545 | КТП №601 ПС Лубяное | Чернянский | Чернянский район | 10 | 2 | 0.8 | 0.42795 | 0.33112
TP010-0016546 | КТП №1805 ПС Чернянка | Чернянский | п. Чернянка | 10 | 1 | 0.04 | 0.028 | 0.01068
TP010-0016547 | МТП №709 ПС Сах.Завод | Чернянский | Чернянский район | 10 | 1 | 0.16 | 0.078829 | 0.072242
TP010-0016548 | КТП №508 ПС Сах. Завод | Чернянский | Чернянский район | 10 | 1 | 0.63 | 0 | 0.5607
TP010-0016549 | КТП №565 ПС Сах. Завод | Чернянский | Чернянский район | 10 | 1 | 0.4 | 0.007614 | 0.34922
TP010-0016550 | КТП №614 ПС Сах. Завод | Чернянский | Чернянский район | 10 | 1 | 1 | 0.000233 | 0.88979
TP010-0016551 | КТП №103 ПС Чернянка | Чернянский | п. Чернянка | 10 | 1 | 0.63 | 0.304 | 0.29014
TP010-0016552 | КТП №104 ПС Чернянка | Чернянский | п. Чернянка | 10 | 1 | 0.63 | 0.265 | 0.32485
TP010-0016553 | КТП №128 ПС Чернянка | Чернянский | п. Чернянка | 10 | 1 | 0.4 | 0 | 0.356
TP010-0016892 | КТП №724 ПС Чернянка | Чернянский | п. Чернянка | 10 | 1 | 0.063 | 0.00116 | 0.055038
TP010-0017055 | КТП №301 ПС Орлик | Чернянский | Чернянский район | 10 | 2 | 0.8 | 0.45298 | 0.30885
TP010-0017065 | КТП №1108 РП-10 ПС Чернянка | Чернянский | п. Чернянка | 10 | 1 | 0.25 | 0.027488 | 0.19804
TP010-0043783 | КТП №1710 ПС Чернянка | Чернянский | п. Чернянка | 10 | 1 | 0.25 | 0.019301 | 0.20532
TP010-0043787 | КТП №501 ПС Чернянка | Чернянский | п. Чернянка | 10 | 2 | 0.8 | 0.51491 | 0.25373
TP010-0043789 | КТП №330 ПС Чернянка | Чернянский | п. Чернянка | 10 | 1 | 0.25 | 0.044988 | 0.18246
TP010-0077064 | КТП №1104 ПС Чернянка | Чернянский | п. Чернянка | 10 | 1 | 0.063 | 0.002312 | 0.054012
TP010-0120232 | КТП №201 ПС Орлик | Чернянский | Чернянский район | 10 | 2 | 1.26 | 0.63699 | 0.55448
TP010-0120963 | ЗТП №3203 ПС Чернянка | Чернянский | п. Чернянка | 10 | 2 | 0.8 | 0.45252 | 0.30926
TP010-0121784 | КТП №309 ПС Прилепы | Чернянский | Чернянский район | 10 | 1 | 0.025 | 0.003702 | 0.018955
TP010-0121788 | ЗТП №15-39 РП-10 ПС Чернянка | Чернянский | п. Чернянка | 10 | 2 | 0.5 | 0.26237 | 0.21149
TP010-0123092 | КТП №712 ПС Чернянка | Чернянский | п. Чернянка | 10 | 1 | 0.4 | 0.05507 | 0.30699
TP010-0123096 | КТП №713 ПС Чернянка | Чернянский | п. Чернянка | 10 | 1 | 0.63 | 0.11556 | 0.45785
TP010-0125881 | КТП №1911 ПС Чернянка | Чернянский | п. Чернянка | 10 | 1 | 0.16 | 0.007167 | 0.13602
TP010-0126487 | КТП №1801 ПС Чернянка | Чернянский | п. Чернянка | 10 | 1 | 0.25 | 0.063377 | 0.16609
TP010-0127392 | КТП №104 ПС Лубяное | Чернянский | Чернянский район | 10 | 1 | 0.04 | 0.01 | 0.0267
TP010-0127409 | КТП №705 ВЛ-10 кВ №7 ПС Орлик | Чернянский | Чернянский район | 10 | 1 | 0.025 | 0.00069 | 0.021636
TP010-0127866 | КТП №903 ПС Чернянка | Чернянский | п. Чернянка | 10 | 1 | 0.063 | 0.002321 | 0.054004
TP010-0128331 | СТП №604 ПС М.Троица | Чернянский | Чернянский район | 10 | 1 | 0.04 | 0.008328 | 0.028188
TP010-0128860 | КТП №1811 ПС Чернянка | Чернянский | п. Чернянка | 10 | 1 | 0.16 | 0.021231 | 0.1235
TP010-0128945 | МТП №1909 ПС Чернянка | Чернянский | п. Чернянка | 10 | 1 | 0.1 | 0.009704 | 0.080363
TP010-0130602 | КТП №102 ПС Чернянка | Чернянский | п. Чернянка | 10 | 1 | 0.063 | 0.044 | 0.01691
TP010-0132534 | КТП №805 ПС Сах. завод | Чернянский | Чернянский район | 10 | 1 | 0.16 | 0.000693 | 0.14178
TP010-0134806 | КТП 618 ПС Сах.завод | Чернянский | Чернянский район | 10 | 1 | 0.1 | 0.014634 | 0.075976
TP010-0135955 | КТП №701 ПС Сах.завод | Чернянский | Чернянский район | 10 | 1 | 0.1 | 0.020011 | 0.07119
TP010-0136863 | КТП №507 ПС МТроица | Чернянский | Чернянский район | 10 | 2 | 0.2 | 0.166 | 0.03026
TP010-0137581 | КТП №310 ПС Прилепы | Чернянский | Чернянский район | 10 | 1 | 0.063 | 0.005276 | 0.051374
TP010-0138527 | КТП №1701 ПС Чернянка | Чернянский | п. Чернянка | 10 | 1 | 0.16 | 0.020045 | 0.12456
TP010-0139261 | КТП 901 ПС Сах.завод | Чернянский | Чернянский район | 10 | 2 | 4.1 | 2.2485 | 1.6479
TP010-0140591 | КТП №1704 ПС Чернянка | Чернянский | п. Чернянка | 10 | 2 | 0.5 | 0.25509 | 0.21797
TP010-0140641 | СТП №1910 ПС Чернянка | Чернянский | п. Чернянка | 10 | 1 | 0.063 | 0.006005 | 0.050726
TP010-0140654 | КТП №609 ПС Орлик | Чернянский | Чернянский район | 10 | 2 | 0.41 | 0.25324 | 0.13952
TP010-0140774 | СТП №705 ПС Сахарный завод | Чернянский | Чернянский район | 10 | 1 | 0.063 | 0.007948 | 0.048996
TP010-0141549 | КТП №1912 ПС Чернянка | Чернянский | п. Чернянка | 10 | 1 | 0.25 | 0.019864 | 0.20482
TP010-0142898 | КТП №403 ВЛ-10 №4 ПС Прилепы | Чернянский | Чернянский район | 10 | 1 | 0.25 | 0.146 | 0.09256
TP010-0142900 | КТП №312 ВЛ-10 №3 ПС Прилепы | Чернянский | Чернянский район | 10 | 1 | 0.25 | 0.001632 | 0.22105
TP010-0143882 | КТП №1705 ПС Чернянка | Чернянский | п. Чернянка | 10 | 2 | 2 | 1.0131 | 0.87836
TP010-0145110 | КТП 613 ПС Сахарный Завод | Чернянский | Чернянский район | 10 | 1 | 0.63 | 0.008685 | 0.55297
TP010-0145543 | КТП 303 ПС Чернянка | Чернянский | п. Чернянка | 10 | 1 | 0.25 | 0.127 | 0.10947
TP010-0146238 | КТП №204 ПС Орлик | Чернянский | Чернянский район | 10 | 1 | 0.16 | 0.011696 | 0.13199
TP010-0147026 | СТП 1803 ПС Чернянка | Чернянский | п. Чернянка | 10 | 1 | 0.063 | 0.018095 | 0.039965
TP010-0147156 | СТП №1807 ПС Чернянка | Чернянский | п. Чернянка | 10 | 1 | 0.063 | 0.000688 | 0.055458
TP010-0148957 | СТП №605 ПС М.Троица | Чернянский | Чернянский район | 10 | 1 | 0.063 | 0.006264 | 0.050495
TP010-0149256 | СТП №2806 ПС Чернянка | Чернянский | п. Чернянка | 10 | 1 | 0.063 | 0.002567 | 0.053785
TP010-0149667 | КТП №316 ПС Прилепы | Чернянский | Чернянский район | 10 | 1 | 0.16 | 0.049 | 0.09879
TP010-0149800 | СТП №305 ПС Чернянка | Чернянский | п. Чернянка | 10 | 1 | 0.04 | 0.024 | 0.01424
TP010-0149924 | КТП №1813 ПС Чернянка | Чернянский | п. Чернянка | 10 | 1 | 1 | 0.63 | 0.3293
TP010-0150548 | СТП №702 ПС Сах.завод | Чернянский | Чернянский район | 10 | 1 | 0.063 | 0.035 | 0.02492
TP010-0150959 | СТП №306 ПС Чернянка | Чернянский | п. Чернянка | 10 | 1 | 0.063 | 0.036 | 0.02403
TP010-0151472 | КТП №319 ПС Прилепы | Чернянский | Чернянский район | 10 | 1 | 0.4 | 0.234 | 0.14774
RP006-0000203 | РП №1 ВЛ-6 кВ Город-1 ПС Шебекино | Шебекинский | г. Шебекино | 6 | 1 | 0.4 | 0.05694 | 0.30532
RP006-0000204 | РП №2 ВЛ-6 кВ Город-2 ПС Шебекино | Шебекинский | г. Шебекино | 6 | 2 | 0.8 | 0.48004 | 0.28477
RP006-0000205 | РП №3 ВЛ-6 кВ Город-5 ПС Шебекино | Шебекинский | г. Шебекино | 6 | 2 | 0.8 | 0.51887 | 0.2502
RP006-0000206 | РП №4 ВЛ-6 кВ №11 ПС Лизины | Шебекинский | Шебекинский район | 6 | 2 | 1.26 | 0.99588 | 0.23507
RP010-0000248 | РП Крутой Лог ВЛ-10 №12 ПС М-Пристань | Шебекинский | Шебекинский район | 10 | 0 | 0 | #VALUE! | #VALUE!
RP010-0001062 | РП 10 ПС М.Пристань | Шебекинский | Шебекинский район | 10 | 2 | 0.8 | 0.17324 | 0.55782
TP006-0004503 | ЗТП 2 ВЛ 6кВ Город-5 ПС Химзавод | Шебекинский | Шебекинский район | 6 | 2 | 0.5 | 0.46563 | 0.030589
TP006-0004504 | ЗТП №3 ВЛ-6 кВ Город-5 ПС Химзавод | Шебекинский | Шебекинский район | 6 | 1 | 0.4 | 0.1483 | 0.22401
TP006-0004505 | ЗТП №5 ВЛ-6 кВ Город-1 ПС Шебекино | Шебекинский | г. Шебекино | 6 | 1 | 0.32 | 0.20954 | 0.098309
TP006-0004507 | ЗТП №7 ВЛ-6 кВ Город-1 ПС Шебекино | Шебекинский | г. Шебекино | 6 | 1 | 0.25 | 0.16699 | 0.073879
TP006-0004508 | ЗТП 8 ВЛ 6кВ Город-1 ПС Шебекино | Шебекинский | г. Шебекино | 6 | 1 | 0.63 | 0.41978 | 0.18709
TP006-0004509 | ЗТП 9 ВЛ 6кВ Город-1 ПС Шебекино | Шебекинский | г. Шебекино | 6 | 1 | 0.63 | 0.34995 | 0.24925
TP006-0004510 | ЗТП №10 ВЛ-6 кВ Город-1 ПС Шебекино | Шебекинский | г. Шебекино | 6 | 2 | 0.8 | 0.44005 | 0.32036
TP006-0004511 | ЗТП 11 ВЛ 6кВ Город-2 ПС Шебекино | Шебекинский | г. Шебекино | 6 | 1 | 0.4 | 0.028109 | 0.33098
TP006-0004512 | ЗТП 12 ВЛ 6кВ Город-1 ПС Шебекино | Шебекинский | г. Шебекино | 6 | 1 | 0.4 | 0.039016 | 0.32128
TP006-0004513 | ЗТП 15 ВЛ 6кВ Город-1 ПС Шебекино | Шебекинский | г. Шебекино | 6 | 1 | 0.16 | 0.035574 | 0.11074
TP006-0004514 | ЗТП 16 ВЛ 6кВ Город-1 ПС Шебекино | Шебекинский | г. Шебекино | 6 | 1 | 0.2 | 0.009306 | 0.16972
TP006-0004515 | ЗТП 17 ВЛ 6кВ Город-2 ПС Шебекино | Шебекинский | г. Шебекино | 6 | 1 | 0.25 | 0.046099 | 0.18147
TP006-0004516 | ЗТП 20 ВЛ 6кВ Город-2 ПС Шебекино | Шебекинский | г. Шебекино | 6 | 1 | 0.4 | 0.13747 | 0.23366
TP006-0004517 | ЗТП 21 ВЛ 6кВ Город-2 ПС Шебекино | Шебекинский | г. Шебекино | 6 | 1 | 0.4 | 0.023162 | 0.33539
TP006-0004518 | ЗТП 22 ВЛ 6кВ Город-5 ПС Шебекино | Шебекинский | г. Шебекино | 6 | 2 | 1.26 | 0.67353 | 0.52196
TP006-0004519 | ЗТП 23 ВЛ 6кВ Город-4 ПС Шебекино | Шебекинский | г. Шебекино | 6 | 1 | 0.56 | 0.024784 | 0.47634
TP006-0004521 | ЗТП №26 ВЛ-6кВ Город-4 ПС Химзавод | Шебекинский | Шебекинский район | 6 | 1 | 0.25 | 0.18209 | 0.060438
TP006-0004522 | ЗТП 28 ВЛ 6кВ Город-7 ПС Шебекино | Шебекинский | г. Шебекино | 6 | 1 | 0.4 | 0.13708 | 0.234
TP006-0004523 | ЗТП №29 ВЛ-6 кВ Город -5 ПС Шебеккино | Шебекинский | г. Шебекино | 6 | 2 | 0.8 | 0.58475 | 0.19157
TP006-0004524 | ЗТП №30 ВЛ-6 кВ №4 Город ПС Шебекино | Шебекинский | г. Шебекино | 6 | 1 | 0.4 | 0.16309 | 0.21085
TP006-0004527 | ЗТП 35 ВЛ 6кВ Город-4 ПС Химзавод | Шебекинский | Шебекинский район | 6 | 1 | 0.63 | 0.26857 | 0.32167
TP006-0004529 | ЗТП 37 ВЛ 6кВ Город-1 ПС Шебекино | Шебекинский | г. Шебекино | 6 | 1 | 0.25 | 0.10974 | 0.12483
TP006-0004531 | ЗТП 39 ВЛ 6кВ Город-6 ПС Шебекино | Шебекинский | г. Шебекино | 6 | 1 | 0.63 | 0.086566 | 0.48366
TP006-0004533 | ЗТП 42 ВЛ 6кВ Город-2 ПС Шебекино | Шебекинский | г. Шебекино | 6 | 1 | 0.25 | 0.056324 | 0.17237
TP006-0004534 | ЗТП 810 ПС Шебекино | Шебекинский | г. Шебекино | 6 | 1 | 0.4 | 0.16921 | 0.2054
TP006-0004536 | ЗТП 58 ВЛ 6кВ №10 ПС Лизины | Шебекинский | Шебекинский район | 6 | 2 | 0.8 | 0.4141 | 0.34345
TP006-0004537 | ЗТП 63 ВЛ 6кВ Город-5 ПС Шебекино | Шебекинский | г. Шебекино | 6 | 2 | 0.8 | 0.40733 | 0.34947
TP006-0004538 | ЗТП 66 ВЛ 6кВ Город-4 ПС Химзавод | Шебекинский | Шебекинский район | 6 | 2 | 0.8 | 0.47062 | 0.29315
TP006-0004539 | ЗТП 69 ВЛ 6кВ Город-2 ПС Шебекино | Шебекинский | г. Шебекино | 6 | 1 | 0.25 | 0.04596 | 0.1816
TP006-0004540 | ЗТП №71 ВЛ-6 кВ №9 ПС Лизины | Шебекинский | Шебекинский район | 6 | 1 | 0.63 | 0.53394 | 0.085493
TP006-0004541 | ЗТП 72 ВЛ 6кВ Город-5 ПС Шебекино | Шебекинский | г. Шебекино | 6 | 2 | 0.32 | 0.273 | 0.04183
TP006-0004542 | ЗТП №77 КЛ-6 кВ №11 ПС 110 кВ Лизины | Шебекинский | Шебекинский район | 6 | 1 | 0.4 | 0.097602 | 0.26913
TP006-0004543 | ЗТП №78 ВЛ-6 кВ №10 ПС 110 кВ Лизины | Шебекинский | Шебекинский район | 6 | 1 | 0.63 | 0.11003 | 0.46277
TP006-0004544 | ЗТП №80 ВЛ-6 кВ №9 ПС 110 кВ Лизины | Шебекинский | Шебекинский район | 6 | 1 | 0.16 | #VALUE! | #VALUE!
TP006-0004545 | ЗТП №81 ВЛ-6 кВ №11 ПС 110 кВ Лизины | Шебекинский | Шебекинский район | 6 | 2 | 0.8 | 0.50421 | 0.26325
TP006-0004546 | ЗТП 84 ВЛ 6кВ Город-5 ПС Шебекино | Шебекинский | г. Шебекино | 6 | 2 | 0.8 | 0.21593 | 0.51982
TP006-0004547 | ЗТП 90 ВЛ 6кВ Город-5 ПС Шебекино | Шебекинский | г. Шебекино | 6 | 2 | 0.5 | 0.31226 | 0.16709
TP006-0004548 | ЗТП 93 ВЛ 6кВ №11 ПС Лизины | Шебекинский | Шебекинский район | 6 | 1 | 0.4 | 0.083883 | 0.28134
TP006-0004549 | ЗТП 94 ВЛ 6кВ Город-6 ПС Шебекино | Шебекинский | г. Шебекино | 6 | 1 | 0.25 | 0.05014 | 0.17788
TP006-0004550 | ЗТП 99 ВЛ 6кВ Город-6 ПС Шебекино | Шебекинский | г. Шебекино | 6 | 2 | 0.5 | 0.45121 | 0.043424
TP006-0004553 | ЗТП 114 ВЛ 6кВ №10 ПС Лизины | Шебекинский | Шебекинский район | 6 | 1 | 0.4 | 0.073085 | 0.29095
TP006-0004554 | ЗТП 115 ВЛ 6кВ №11 ПС Лизины | Шебекинский | Шебекинский район | 6 | 2 | 0.8 | 0.42339 | 0.33518
TP006-0004555 | ЗТП 121 ВЛ 6кВ Город-6 ПС Шебекино | Шебекинский | г. Шебекино | 6 | 2 | 1.03 | 0.55687 | 0.42108
TP006-0004556 | ЗТП 129 ВЛ 6кВ Город-5 ПС Шебекино | Шебекинский | г. Шебекино | 6 | 1 | 0.25 | 0.12166 | 0.11422
TP006-0004557 | ЗТП 130 ПС Химзавод | Шебекинский | Шебекинский район | 6 | 2 | 0.8 | 0.43719 | 0.3229
TP006-0004558 | ЗТП 131 ВЛ 6кВ Город-1 ПС Шебекино | Шебекинский | г. Шебекино | 6 | 1 | 0.16 | 0.085183 | 0.066587
TP006-0004559 | ЗТП 132 ВЛ 6кВ Город-6 ПС Шебекино | Шебекинский | г. Шебекино | 6 | 1 | 0.4 | 0.062314 | 0.30054
TP006-0004560 | ЗТП 137 ВЛ 6кВ №10 ПС Лизины | Шебекинский | Шебекинский район | 6 | 1 | 0.25 | 0.070689 | 0.15959
TP006-0004562 | ЗТП №165 ВЛ-6 кВ №8 ПС Лизины | Шебекинский | Шебекинский район | 6 | 2 | 0.8 | 0.40047 | 0.35559
TP006-0004563 | ЗТП 1 ВЛ 6кВ Водозабор ПС Шебекино | Шебекинский | г. Шебекино | 6 | 1 | 0.1 | 0.005248 | 0.084329
TP006-0004564 | ЗТП 2 ВЛ 6кВ Водозабор ПС Шебекино | Шебекинский | г. Шебекино | 6 | 1 | 0.1 | 0.002051 | 0.087175
TP006-0004565 | ЗТП 3 ВЛ 6кВ Водозабор ПС Шебекино | Шебекинский | г. Шебекино | 6 | 1 | 0.1 | 0.008598 | 0.081348
TP006-0004566 | ЗТП 4 ВЛ 6кВ Водозабор ПС Шебекино | Шебекинский | г. Шебекино | 6 | 1 | 0.16 | 0.064432 | 0.085056
TP006-0004567 | ЗТП 5 ВЛ 6кВ Водозабор ПС Шебекино | Шебекинский | г. Шебекино | 6 | 1 | 0.1 | 0.015275 | 0.075405
TP006-0004568 | ЗТП 6 ВЛ 6кВ Водозабор ПС Шебекино | Шебекинский | г. Шебекино | 6 | 1 | 0.1 | 0.008695 | 0.081261
TP006-0004569 | ЗТП 7 ВЛ 6кВ Водозабор ПС Шебекино | Шебекинский | г. Шебекино | 6 | 1 | 0.1 | 0.013395 | 0.077078
TP006-0004570 | ЗТП 8 ВЛ 6кВ Водозабор ПС Шебекино | Шебекинский | г. Шебекино | 6 | 1 | 0.1 | 0 | 0.089
TP006-0004571 | ЗТП 9 ВЛ 6кВ Водозабор ПС Шебекино | Шебекинский | г. Шебекино | 6 | 1 | 0.1 | 0.000705 | 0.088373
TP006-0004572 | ЗТП 10 ВЛ 6кВ Водозабор ПС Шебекино | Шебекинский | г. Шебекино | 6 | 1 | 0.1 | 0.01551 | 0.075196
TP006-0004573 | ЗТП 11 ВЛ 6кВ Водозабор ПС Шебекино | Шебекинский | г. Шебекино | 6 | 1 | 0.16 | 0.094075 | 0.058673
TP006-0004574 | ЗТП 12 ВЛ 6кВ Водозабор ПС Шебекино | Шебекинский | г. Шебекино | 6 | 1 | 0.16 | 0.062505 | 0.086771
TP006-0004575 | ЗТП 13 ВЛ 6кВ Водозабор ПС Шебекино | Шебекинский | г. Шебекино | 6 | 1 | 0.1 | 0.017983 | 0.072995
TP006-0004576 | ЗТП 14 ВЛ 6кВ Водозабор ПС Шебекино | Шебекинский | г. Шебекино | 6 | 1 | 0.1 | 0.003636 | 0.085764
TP006-0004614 | КТП №162 ВЛ-6 кВ Город-4 ПС Шебекино | Шебекинский | г. Шебекино | 6 | 1 | 0.25 | 0.099946 | 0.13355
TP006-0004617 | КТП №104 ВЛ-6 кВ №4 Город ПС Шебекино | Шебекинский | г. Шебекино | 6 | 1 | 0.32 | 0.18126 | 0.12348
TP006-0004618 | ЗТП 59Н ВЛ 6кВ №10 ПС Лизины | Шебекинский | Шебекинский район | 6 | 1 | 0.5 | 0.018115 | 0.42888
TP006-0004621 | КТП 98 ВЛ 6кВ №4 Город ПС Химзавод | Шебекинский | Шебекинский район | 6 | 1 | 0.16 | 0.065032 | 0.084522
TP006-0004629 | ЗТП 109 ВЛ-6кВ Город-1 ПС Шебекино | Шебекинский | г. Шебекино | 6 | 1 | 0.25 | 0.129 | 0.10769
TP006-0004630 | КТП 157 ВЛ 6кВ № 8 ПСЛизины | Шебекинский | Шебекинский район | 6 | 1 | 0.16 | 0.07436 | 0.07622
TP006-0004638 | ЗТП 75 ВЛ 6кВ Город-1 ПС Химзавод | Шебекинский | Шебекинский район | 6 | 1 | 0.4 | 0.10233 | 0.26493
TP006-0004639 | КТП-141 ВЛ-6 кВ №8 ПС Лизины | Шебекинский | Шебекинский район | 6 | 1 | 0.25 | 0.023193 | 0.20186
TP006-0004714 | КТП №331 ВЛ-6 кВ №3 ПС Шебекино | Шебекинский | г. Шебекино | 6 | 1 | 0.16 | 0.022764 | 0.12214
TP006-0004715 | КТП 333 ВЛ 6кВ №3 ПС ШЕБЕКИНО | Шебекинский | г. Шебекино | 6 | 1 | 0.16 | 0.07578 | 0.074956
TP006-0004717 | КТП 335 ВЛ 6кВ № 3 ПС Шебекино | Шебекинский | г. Шебекино | 6 | 1 | 0.1 | 0.012368 | 0.077992
TP006-0004718 | КТП 336 ВЛ 6кВ №3 ПС ШЕБЕКИНО | Шебекинский | г. Шебекино | 6 | 1 | 0.25 | 0.16879 | 0.072273
TP006-0004719 | КТП 337 ВЛ 6кВ №3 ПС ШЕБЕКИНО | Шебекинский | г. Шебекино | 6 | 1 | 0.1 | #VALUE! | #VALUE!
TP006-0004720 | КТП 338 ВЛ 6кВ №3 ПС ШЕБЕКИНО | Шебекинский | г. Шебекино | 6 | 1 | 0.25 | 0.20648 | 0.038729
TP006-0004721 | КТП 341 ВЛ 6кВ №3 ПС Шебекино | Шебекинский | г. Шебекино | 6 | 1 | 0.16 | 0.10197 | 0.05165
TP006-0004722 | КТП 342 ВЛ 6кВ №3 ПС Шебекино | Шебекинский | г. Шебекино | 6 | 1 | 0.1 | 0.062894 | 0.033024
TP006-0004723 | МТП 802 ПС Шебекино | Шебекинский | г. Шебекино | 6 | 1 | 0.16 | 0.056 | 0.09256
TP006-0004724 | КТП 807 ПС Шебекино | Шебекинский | г. Шебекино | 6 | 1 | 0.25 | 0.15316 | 0.086189
TP006-0004725 | КТП 823 ПС Шебекино | Шебекинский | г. Шебекино | 6 | 1 | 0.063 | #VALUE! | #VALUE!
TP006-0004726 | КТП №304 ВЛ-6 кВ №3 ПС Шебекино | Шебекинский | г. Шебекино | 6 | 1 | 0.16 | 0.058431 | 0.090396
TP006-0004727 | КТП 272 ВЛ 6кВ Водозабор-3 ПС Шебекино | Шебекинский | г. Шебекино | 6 | 1 | 0.25 | 0.034456 | 0.19183
TP006-0004728 | КТП 273 ВЛ 6кВ Водозабор-3 ПС Шебекино | Шебекинский | г. Шебекино | 6 | 1 | 0.1 | 0.022632 | 0.068858
TP006-0004729 | КТП 307 ВЛ 6кВ №3 ПС ШЕБЕКИНО | Шебекинский | г. Шебекино | 6 | 1 | 0.16 | 0.12882 | 0.02775
TP006-0004730 | КТП 308 ВЛ 6кВ № 3 ПС Шебекино | Шебекинский | г. Шебекино | 6 | 1 | 0.18 | 0.040105 | 0.12451
TP006-0004732 | КТП №310 ВЛ-6 кВ №3 ПС 110 кВ Шебекино-1 | Шебекинский | г. Шебекино | 6 | 1 | 0.16 | 0.043186 | 0.10396
TP006-0004734 | КТП 274 ВЛ 6кВ Водозабор-3 ПС Шебекино | Шебекинский | г. Шебекино | 6 | 1 | 0.1 | 0.008929 | 0.081053
TP006-0004736 | КТП 317 ВЛ 6кВ №3 ПС ШЕБЕКИНО | Шебекинский | г. Шебекино | 6 | 1 | 0.1 | 0.016468 | 0.074343
TP006-0004740 | КТП 328 ВЛ 6кВ №3 ПС Шебекино | Шебекинский | г. Шебекино | 6 | 1 | 0.16 | 0.098614 | 0.054634
TP006-0004741 | КТП 1 ВЛ 6кВ Город-1 ПС Шебекино | Шебекинский | г. Шебекино | 6 | 1 | 0.1 | 0.065079 | 0.03108
TP006-0004742 | КТП 13 ВЛ 6 кВ Город-1 ПС Шебекино | Шебекинский | г. Шебекино | 6 | 1 | 0.4 | 0.19319 | 0.18406
TP006-0004743 | КТП 14 ВЛ 6кВ Город-2 ПС Шебекино | Шебекинский | г. Шебекино | 6 | 1 | 0.2 | 0.033272 | 0.14839
TP006-0004744 | КТП 19 ВЛ 6кВ Город-4 ПС Шебекино | Шебекинский | г. Шебекино | 6 | 1 | 0.16 | 0.12508 | 0.031075
TP006-0004745 | КТП 24 ВЛ 6кВ Город-5 ПС Шебекино | Шебекинский | г. Шебекино | 6 | 1 | 0.25 | 0.03336 | 0.19281
TP006-0004746 | КТП №68 ВЛ-6 Город-1 ПС Химзавод | Шебекинский | Шебекинский район | 6 | 1 | 0.16 | 0.017556 | 0.12678
TP006-0004748 | КТП 83 ВЛ 6кВ Город-5 ПС Шебекино | Шебекинский | г. Шебекино | 6 | 1 | 0.16 | 0.060999 | 0.088111
TP006-0004749 | КТП 811 ПС Шебекино | Шебекинский | г. Шебекино | 6 | 1 | 0.16 | 0.019425 | 0.12511
TP006-0004750 | КТП 105 ПС Шебекино | Шебекинский | г. Шебекино | 6 | 1 | 0.16 | 0.103 | 0.05073
TP006-0004751 | КТП 113 ВЛ 6кВ Город-5 ПС Химзавод | Шебекинский | Шебекинский район | 6 | 1 | 0.25 | 0.09493 | 0.13801
TP006-0004752 | КТП №123 ВЛ-6 кВ №9 ПС 110 кВ Лизины | Шебекинский | Шебекинский район | 6 | 1 | 0.25 | 0.014173 | 0.20989
TP006-0004753 | КТП №155 ВЛ-6 кВ Город-1 ПС Химзавод | Шебекинский | Шебекинский район | 6 | 1 | 0.25 | 0.18275 | 0.059856
TP006-0004875 | КТП №173 ВЛ-6 кВ №6 Город ПС 110 кВ Химз | Шебекинский | Шебекинский район | 6 | 1 | 0.25 | 0.10221 | 0.13153
TP006-0004876 | КТП №168 ВЛ-6 кВ №6 Город ПС Химзавод | Шебекинский | Шебекинский район | 6 | 1 | 0.16 | 0.016511 | 0.12771
TP006-0004877 | КТП №170 ВЛ-6 кВ №6 Город ПС 110 кВ Химз | Шебекинский | Шебекинский район | 6 | 1 | 0.16 | 0.021929 | 0.12288
TP006-0004922 | ЗТП №171 ВЛ-6 кВ №6 Город ПС 110 кВ Химз | Шебекинский | Шебекинский район | 6 | 2 | 1.26 | 0.66207 | 0.53216
TP006-0004923 | ЗТП №174 ВЛ-6 кВ №2 Город ПС 110 кВ Шебе | Шебекинский | Шебекинский район | 6 | 1 | 0.25 | 0.01288 | 0.21104
TP006-0004924 | КТП №230 ВЛ-6 кВ Город-6 ПС Шебекино | Шебекинский | г. Шебекино | 6 | 1 | 0.16 | 0.03695 | 0.10951
TP006-0004927 | КТП №177 ВЛ-6 кВ №4 Город Шебекино | Шебекинский | г. Шебекино | 6 | 1 | 0.25 | 0.10802 | 0.12636
TP006-0004955 | ЗТП №33 ВЛ-6 линия-10 ПС Лизины | Шебекинский | Шебекинский район | 6 | 2 | 0.8 | 0.59105 | 0.18597
TP006-0004960 | КТП №151 ВЛ-6 кВ №5 Город ПС Химзавод | Шебекинский | Шебекинский район | 6 | 1 | 0.32 | 0.2308 | 0.079388
TP006-0004963 | КТП №27 ВЛ-6 кВ №4 Город ПС 110 кВ Шебек | Шебекинский | г. Шебекино | 6 | 1 | 0.4 | 0.23698 | 0.14509
TP006-0004964 | КТП №54 ВЛ-6 кВ №6 Город ПС Шебекино | Шебекинский | г. Шебекино | 6 | 1 | 0.25 | 0.028358 | 0.19726
TP006-0004967 | КТП №120 ВЛ-6 кВ №8 ПС 110 кВ Лизины | Шебекинский | Шебекинский район | 6 | 1 | 0.25 | 0.10839 | 0.12604
TP006-0004968 | КТП №134 ВЛ-6 кВ №7 Город ПС 110 кВ Шебе | Шебекинский | Шебекинский район | 6 | 1 | 0.16 | 0.037946 | 0.10863
TP006-0004969 | КТП №135 ВЛ-6 кВ №7 Город ПС Шебекино | Шебекинский | г. Шебекино | 6 | 1 | 0.16 | 0.006704 | 0.13643
TP006-0004970 | КТП №136 ВЛ-6кВ Город-7 ПС Шебекино | Шебекинский | г. Шебекино | 6 | 1 | 0.16 | #VALUE! | #VALUE!
TP006-0004971 | КТП №147 ВЛ-6 кВ №9 ПС Лизины | Шебекинский | Шебекинский район | 6 | 1 | 0.25 | 0.11591 | 0.11934
TP006-0004972 | КТП №153 ВЛ-6 кВ Город-7 ПС Шебекино | Шебекинский | г. Шебекино | 6 | 1 | 0.18 | 0.099855 | 0.071329
TP006-0004973 | КТП №154 ВЛ-6 кВ Водозабор ПС 110 кВ Шеб | Шебекинский | Шебекинский район | 6 | 1 | 0.05 | 0.007993 | 0.037386
TP006-0005307 | КТП №150 ВЛ-6 кВ №10 ПС 110 кВ Лизины | Шебекинский | Шебекинский район | 6 | 1 | 0.06 | 0.001201 | 0.052331
TP006-0005313 | КТП №164 ВЛ-6 кВ №7 Город ПС 110 кВ Шебе | Шебекинский | Шебекинский район | 6 | 1 | 0.1 | 0.0508 | 0.043788
TP006-0005318 | КТП №322 ВЛ-6 кВ №3 ПС 110 кВ Шебекино-1 | Шебекинский | г. Шебекино | 6 | 1 | 0.16 | 0.006694 | 0.13644
TP006-0005657 | КТП №181 ВЛ-6 кВ №9 ПС 110 кВ Лизины | Шебекинский | Шебекинский район | 6 | 2 | 0.5 | 0.27963 | 0.19613
TP006-0005795 | КТП №701 КЛ-6 Город-7 ПС Химзавод | Шебекинский | Шебекинский район | 6 | 2 | 2 | 1.1182 | 0.78482
TP006-0005796 | КТП №702 КЛ-6 Город-7 ПС Химзавод | Шебекинский | Шебекинский район | 6 | 2 | 2 | 1.0278 | 0.86522
TP006-0011074 | КТП №184 ВЛ-6 Город-4 ПС Шебекино | Шебекинский | г. Шебекино | 6 | 1 | 0.25 | 0.12527 | 0.11101
TP006-0011164 | ЗТП №79 ВЛ-6 Город-5 ПС Шебекино | Шебекинский | г. Шебекино | 6 | 2 | 0.8 | 0.676 | 0.11036
TP006-0011866 | КТП №185 ВЛ-6 Город-7 ПС Шебекино | Шебекинский | г. Шебекино | 6 | 1 | 0.25 | 0.000672 | 0.2219
TP006-0011951 | КТП №52 ВЛ-6кВ №6 ПС Химзавод | Шебекинский | Шебекинский район | 6 | 1 | 0.1 | 0.013737 | 0.076774
TP006-0011953 | КТП №49 ВЛ-6 кВ №6 ПС Химзавод | Шебекинский | Шебекинский район | 6 | 1 | 0.16 | 0.006442 | 0.13667
TP006-0012104 | КТП №191 ВЛ-6кВ №8 ПС Лизины | Шебекинский | Шебекинский район | 6 | 1 | 0.1 | 0.047084 | 0.047095
TP006-0012167 | КТП 50 ВЛ 6 кВ Город-6 ПС Химзавод | Шебекинский | Шебекинский район | 6 | 1 | 0.25 | 0.10586 | 0.12829
TP006-0012216 | КТП №197 ВЛ-6 кВ №8 ПС Лизины | Шебекинский | Шебекинский район | 6 | 1 | 0.04 | #VALUE! | #VALUE!
TP006-0012225 | КТП №36 ВЛ-6 кВ Город-4 ПС Шебекино | Шебекинский | г. Шебекино | 6 | 1 | 0.25 | 0.24717 | 0.0025196
TP006-0012406 | КТП №209 ВЛ-6 кВ Г-5 ПС Шебекино | Шебекинский | г. Шебекино | 6 | 1 | 0.25 | 0.1679 | 0.073067
TP006-0012563 | КТП 812 ВЛ-6кВ Город-8 ПС Шебекино | Шебекинский | г. Шебекино | 6 | 1 | 0.25 | 0.018048 | 0.20644
TP006-0012728 | КТП №187 ВЛ-6 Город-5 ПС Химзавод | Шебекинский | Шебекинский район | 6 | 1 | 0.16 | 0.008504 | 0.13483
TP006-0012812 | ЗТП №4 ЛЭП-6кВ Город-5 ПС Химзавод | Шебекинский | Шебекинский район | 6 | 2 | 0.8 | 0.44442 | 0.31647
TP006-0012869 | ЗТП №161 ВЛ-6кВ Водозабор ПС Шебекино | Шебекинский | г. Шебекино | 6 | 2 | 1.03 | 0.775 | 0.22695
TP006-0012880 | ЗТП №32 ВЛ-6кВ Город-4 ПС Шебекино | Шебекинский | г. Шебекино | 6 | 1 | 0.25 | 0.098989 | 0.1344
TP006-0012907 | ЗТП 103 ВЛ-6 кВ Водозабор-1 ПС Химзавод | Шебекинский | Шебекинский район | 6 | 1 | 0.06 | 0.032 | 0.02492
TP006-0012929 | ЗТП 102 ВЛ-6 кВ Водозабор-1 ПС Химзавод | Шебекинский | Шебекинский район | 6 | 1 | 0.06 | 0.028 | 0.02848
TP006-0013463 | КТП №204 ВЛ-6кВ Город-6 ПС Шебекино | Шебекинский | г. Шебекино | 6 | 2 | 0.8 | 0.010761 | 0.70242
TP006-0013471 | КТП 203 Город-6 ПС Шебекино | Шебекинский | г. Шебекино | 6 | 1 | 0.16 | 0.035468 | 0.11083
TP006-0013680 | КТП №205 ПС Лизины | Шебекинский | Шебекинский район | 6 | 2 | 0.8 | 0.015454 | 0.69825
TP006-0013715 | КТП №207 ПС Лизины | Шебекинский | Шебекинский район | 6 | 1 | 0.25 | 0.080685 | 0.15069
TP006-0013846 | КТП №186 ВЛ-6 Город-7 ПС Шебекино | Шебекинский | г. Шебекино | 6 | 1 | 0.25 | 0.01258 | 0.2113
TP006-0014030 | ЗТП №116 ПС Лизины | Шебекинский | Шебекинский район | 6 | 2 | 1.26 | 0.11588 | 1.0183
TP006-0014045 | КТП №208 ВЛ-6кВ Город-4 ПС Химзавод | Шебекинский | Шебекинский район | 6 | 1 | 0.25 | 0.046056 | 0.18151
TP006-0014049 | КТП-210 ПС Шебекино | Шебекинский | г. Шебекино | 6 | 1 | 0.16 | 0 | 0.1424
TP006-0014171 | КТП 6/0,4 Котельная-1 ПС 110/6 кВ Химзавод | Шебекинский | Шебекинский район | 6 | 2 | 3.2 | 2.541 | 0.58651
TP006-0014187 | КТП №189 ПС Химзавод | Шебекинский | Шебекинский район | 6 | 2 | 0.8 | 0.41776 | 0.34019
TP006-0014907 | ЗТП №201 ПС Лизины | Шебекинский | Шебекинский район | 6 | 2 | 1.26 | 0.68095 | 0.51535
TP006-0014936 | КТП №211 ПС Шебекино | Шебекинский | г. Шебекино | 6 | 1 | 0.16 | 0.032889 | 0.11313
TP006-0014957 | КТП-212 ВЛ-6 кВ Город-4 ПС Шебекино | Шебекинский | г. Шебекино | 6 | 2 | 0.5 | 0.070941 | 0.38186
TP006-0015053 | КТП № 213 Водозабор ПС Шебекино | Шебекинский | г. Шебекино | 6 | 1 | 0.063 | 0.007895 | 0.049043
TP006-0015136 | КТП-343 ПС Шебекино | Шебекинский | г. Шебекино | 6 | 1 | 0.16 | 0.027301 | 0.1181
TP006-0015315 | КТП-214 ВЛ-6кВ №8 ПС Лизины | Шебекинский | Шебекинский район | 6 | 1 | 0.63 | 0.38093 | 0.22167
TP006-0015529 | КТП 216 ПС Химзавод | Шебекинский | Шебекинский район | 6 | 1 | 0.1 | 0.041067 | 0.05245
TP006-0015535 | КТП 55 ПС Шебекино | Шебекинский | г. Шебекино | 6 | 2 | 0.5 | 0.35473 | 0.12929
TP006-0015559 | КТП 813 ПС Шебекино | Шебекинский | г. Шебекино | 6 | 1 | 0.063 | 0.008904 | 0.048145
TP006-0015657 | СТП - 1-3 Водозабор-3 ПС Шебекино | Шебекинский | г. Шебекино | 6 | 1 | 0.04 | 0.007146 | 0.02924
TP006-0015658 | СТП - 2-3 Водозабор-3 ПС Шебекино | Шебекинский | г. Шебекино | 6 | 1 | 0.04 | 0.009819 | 0.026861
TP006-0015659 | СТП -3-3 Водозабор-3 ПС Шебекино | Шебекинский | г. Шебекино | 6 | 1 | 0.04 | 0.018718 | 0.018941
TP006-0015667 | КТП-206 ПС Лизины | Шебекинский | Шебекинский район | 6 | 1 | 0.25 | 0.0129 | 0.21102
TP006-0015668 | СТП - 4-3 ВОдозабор-3 ПС Шебекино | Шебекинский | г. Шебекино | 6 | 1 | 0.04 | 0 | 0.0356
TP006-0015669 | СТП - 5-3 Водозабор-3 ПС Шебекино | Шебекинский | г. Шебекино | 6 | 1 | 0.04 | 0.007499 | 0.028926
TP006-0015671 | СТП - 6-3 Водозабор-3 ПС Шебекино | Шебекинский | г. Шебекино | 6 | 1 | 0.04 | 0.007513 | 0.028913
TP006-0015673 | СТП - 7-3 Водозабор-3 ПС Шебекино | Шебекинский | г. Шебекино | 6 | 1 | 0.04 | 0.004322 | 0.031753
TP006-0015675 | СТП - 8-3 Водозабор-3 ПС Шебекино | Шебекинский | г. Шебекино | 6 | 1 | 0.04 | 0.01176 | 0.025134
TP006-0015677 | СТП - 9-3 Водозабор-3 ПС Шебекино | Шебекинский | г. Шебекино | 6 | 1 | 0.04 | 0.033699 | 0.0056079
TP006-0015679 | СТП - 10-3 Водозабор-3 ПС Шебекино | Шебекинский | г. Шебекино | 6 | 1 | 0.04 | 0.007344 | 0.029064
TP006-0015681 | СТП - 11-3 Водозабор-3 ПС Шебекино | Шебекинский | г. Шебекино | 6 | 1 | 0.063 | 0.037074 | 0.023074
TP006-0015683 | СТП - 12-3 Водозабор-3 ПС Шебекино | Шебекинский | г. Шебекино | 6 | 1 | 0.04 | 0.00226 | 0.033589
TP006-0015702 | КТП 217 ПС Шебекино | Шебекинский | г. Шебекино | 6 | 1 | 0.16 | 0.036014 | 0.11035
TP006-0015719 | КТП №34 ВЛ-6 кВ №1 Город ПС Шебекино | Шебекинский | г. Шебекино | 6 | 2 | 0.32 | 0.1226 | 0.17568
TP006-0015773 | КТП-219 ПС Шебекино | Шебекинский | г. Шебекино | 6 | 1 | 0.16 | 0.00352 | 0.13927
TP006-0015865 | КТП №82 ПС Химзавод | Шебекинский | Шебекинский район | 6 | 1 | 0.4 | 0.12524 | 0.24454
TP006-0015898 | КТП 222 ПС Лизины | Шебекинский | Шебекинский район | 6 | 1 | 0.25 | 0.017383 | 0.20703
TP006-0015956 | ЗТП 38 ВЛ 6кВ Город-2 ПС Шебекино | Шебекинский | г. Шебекино | 6 | 2 | 2 | 1.4113 | 0.52396
TP006-0015997 | КТП-143 пс Химзавод | Шебекинский | Шебекинский район | 6 | 2 | 1.26 | 1.1181 | 0.12625
TP006-0016005 | КТП 225 ПС Шебекино | Шебекинский | г. Шебекино | 6 | 2 | 1.26 | 0.095483 | 1.0364
TP006-0016056 | СТП - 13-3 Водозабор-3 ПС Шебекино | Шебекинский | г. Шебекино | 6 | 1 | 0.04 | 0.031607 | 0.0074698
TP006-0016058 | СТП - 14-3 Водозабор-3 ПС Шебекино | Шебекинский | г. Шебекино | 6 | 1 | 0.04 | 0.020307 | 0.017527
TP006-0016080 | КТП-818 ВЛ-6 кВ Город-8 ПС Шебекино | Шебекинский | г. Шебекино | 6 | 1 | 0.25 | 0.015805 | 0.20843
TP006-0016179 | СТП 315 ПС Шебекино | Шебекинский | г. Шебекино | 6 | 1 | 0.04 | 0.002025 | 0.033798
TP006-0016183 | КТП №316 ВЛ-6 кВ №3 ПС 110 кВ Шебекино-1 | Шебекинский | г. Шебекино | 6 | 1 | 0.16 | 0.02193 | 0.12288
TP006-0016237 | КТП-777 ПС Химзавод | Шебекинский | Шебекинский район | 6 | 2 | 2.5 | 0.053373 | 2.1775
TP006-0016409 | КТП №332 ВЛ-6 кВ №3 ПС 110 кВ Шебекино | Шебекинский | г. Шебекино | 6 | 1 | 0.1 | 0.007572 | 0.082261
TP006-0016432 | КТП-827 ВЛ-6кВ Город-8 ПС Шебекино | Шебекинский | г. Шебекино | 6 | 1 | 0.4 | 0.32163 | 0.069749
TP006-0016519 | КТП 339 ПС Шебекино | Шебекинский | г. Шебекино | 6 | 1 | 0.1 | 0.03395 | 0.058785
TP006-0016542 | КТП №194 ВЛ-6 кВ Город-4 ПС Шебекино | Шебекинский | г. Шебекино | 6 | 1 | 0.16 | 0.094 | 0.05874
TP006-0016560 | КТП 195 ПС Лизины | Шебекинский | Шебекинский район | 6 | 1 | 0.16 | 0.004042 | 0.1388
TP006-0016584 | КТП-228 ПС Лизины | Шебекинский | Шебекинский район | 6 | 1 | 0.63 | 0.00181 | 0.55909
TP006-0016586 | КТП 192 ПС Лизины | Шебекинский | Шебекинский район | 6 | 1 | 0.025 | 0.024719 | 0.00025009
TP006-0016728 | КТП 18 ПС Шебекино | Шебекинский | г. Шебекино | 6 | 1 | 0.25 | 0.12033 | 0.11541
TP006-0016966 | КТП-232 ПС Химзавод | Шебекинский | Шебекинский район | 6 | 1 | 0.16 | 0.017966 | 0.12641
TP006-0016968 | КТП-833 ВЛ-6 кВ Город-8 ПС Шебекино | Шебекинский | г. Шебекино | 6 | 1 | 0.16 | 0.009732 | 0.13374
TP006-0016970 | КТП-196 ПС Лизины | Шебекинский | Шебекинский район | 6 | 1 | 0.16 | 0.016153 | 0.12802
TP006-0017012 | КТП-199 ВЛ-6 кВ Город-9 ПС Химзавод | Шебекинский | Шебекинский район | 6 | 1 | 1.6 | 0.090984 | 1.343
TP006-0017060 | КТП-237 ВЛ-6 кВ Город-7 ПС Шебекино | Шебекинский | г. Шебекино | 6 | 1 | 0.25 | 0.01368 | 0.21032
TP006-0017069 | КТП-234 ВЛ-6 кВ №9 ПС Лизины | Шебекинский | Шебекинский район | 6 | 1 | 0.16 | 0.007212 | 0.13598
TP006-0017097 | КТП-236 ВЛ-6 кВ Город-4 ПС Шебекино | Шебекинский | г. Шебекино | 6 | 2 | 0.5 | 0.00551 | 0.4401
TP006-0017101 | КТП-235 ВЛ-6кВ №9 ПС Лизины | Шебекинский | Шебекинский район | 6 | 2 | 0.32 | 0.008105 | 0.27759
TP006-0017550 | СТП 243 ПС Лизины | Шебекинский | Шебекинский район | 6 | 1 | 0.063 | 0.008112 | 0.04885
TP006-0017642 | КТП 245 ПС Шебекино | Шебекинский | г. Шебекино | 6 | 1 | 0.25 | 0.18068 | 0.061698
TP006-0017754 | КТП №115 ВЛ 6 кВ Водозабор-1 ПС Химзавод | Шебекинский | Шебекинский район | 6 | 1 | 0.1 | 0.081237 | 0.016699
TP006-0017774 | КТП 6/0,4 кВ №246 ПС 110/6 кВ Лизины | Шебекинский | Шебекинский район | 6 | 1 | 0.25 | 0.23365 | 0.014549
TP006-0017818 | КТП-249 ВЛ-6кВ Город-1 ПС Шебекино | Шебекинский | г. Шебекино | 6 | 1 | 0.16 | 0.001344 | 0.1412
TP006-0017910 | #REF! | Шебекинский | Шебекинский район | 6 | 1 | 0.16 | 0.009946 | 0.13355
TP006-0018435 | СТП-256 ВЛ-6кВ Город-4 ПС Шебекино | Шебекинский | г. Шебекино | 6 | 1 | 0.1 | 0.066756 | 0.029587
TP006-0018599 | КТП-258 КЛ-6кВ Город-9 ПС Химзавод | Шебекинский | Шебекинский район | 6 | 1 | 0.63 | 0.048452 | 0.51758
TP006-0018620 | #REF! | Шебекинский | Шебекинский район | 6 | 1 | 0.25 | 0.010954 | 0.21275
TP006-0018621 | КТП-260 ВЛ-6кВ №8 ПС Лизины | Шебекинский | Шебекинский район | 6 | 1 | 0.25 | 0.009054 | 0.21444
TP006-0018745 | КТП 51 ВЛ 6кВ Город-6 ПС Химзавод | Шебекинский | Шебекинский район | 6 | 1 | 0.63 | 0.52806 | 0.090725
TP006-0018889 | КТП-265 ВЛ-6кВ Город-5 ПС Химзавод | Шебекинский | Шебекинский район | 6 | 1 | 0.25 | 0.098 | 0.13528
TP006-0018969 | СТП-267 ВЛ-6кВ Водозабор-3 ПС Шебекино | Шебекинский | г. Шебекино | 6 | 1 | 0.063 | 0.025 | 0.03382
TP006-0018971 | КТП-266 ВЛ-6кВ Город-4 ПС Химзавод | Шебекинский | Шебекинский район | 6 | 1 | 0.16 | 0.059 | 0.08989
TP006-0019030 | КТП-268 ВЛ-6кВ Город-7 ПС Шебекино | Шебекинский | г. Шебекино | 6 | 1 | 0.4 | 0.261 | 0.12371
TP006-0019150 | СТП 269 ПС Химзавод | Шебекинский | Шебекинский район | 6 | 1 | 0.063 | 0.029 | 0.03026
TP006-0019187 | КТП 270 ПС Химзавод | Шебекинский | Шебекинский район | 6 | 1 | 0.63 | 0.402 | 0.20292
TP006-0019477 | ЗТП-300 ПС Химзавод | Шебекинский | Шебекинский район | 6 | 4 | 2.83 | 2.53 | 0.267
TP006-0019645 | КТП-276 ВЛ-6кВ Город-7 ПС Шебекино | Шебекинский | г. Шебекино | 6 | 1 | 0.1 | 0.034 | 0.05874
TP006-0021306 | КТП-277 ВЛ-6кВ Город-1 ПС Химзавод | Шебекинский | Шебекинский район | 6 | 1 | 0.25 | 0.128 | 0.10858
TP006-9310007 | КТП-183 ВЛ-6 кВ №10 ПС Лизины | Шебекинский | Шебекинский район | 6 | 1 | 0.16 | 0.091503 | 0.060962
TP010-0006427 | ЗТП №101 ВЛ-10 кВ №1 РП ЛПДС | Шебекинский | Шебекинский район | 10 | 2 | 0.8 | 0.42817 | 0.33093
TP010-0006428 | ЗТП №203 Г-2 РП М.Пристань | Шебекинский | Шебекинский район | 10 | 2 | 0.5 | 0.25125 | 0.22139
TP010-0006429 | ЗТП №201 РП М.Пристань | Шебекинский | Шебекинский район | 10 | 2 | 1.26 | 0.14886 | 0.98891
TP010-0006432 | ЗТП №422 ВЛ-10кВ Город-4 ПС Нежеголь | Шебекинский | Шебекинский район | 10 | 1 | 0.25 | 0.12326 | 0.1128
TP010-0006433 | ЗТП №503 ВЛ-10 кВ №5 ПС 35 кВ Н.Таволжан | Шебекинский | Шебекинский район | 10 | 2 | 0.8 | 0.4228 | 0.3357
TP010-0006434 | ЗТП №505 ВЛ-10 кВ №5 ПС Н.Таволжанка | Шебекинский | Шебекинский район | 10 | 2 | 0.8 | 0.77174 | 0.025151
TP010-0006436 | ЗТП №605 ВЛ-10 кВ №6 ПС 35 кВ Н.Таволжан | Шебекинский | Шебекинский район | 10 | 2 | 1.03 | 0.63736 | 0.34945
TP010-0006437 | ЗТП №101 ВЛ-10 кВ №1 ПС 35 кВ Артельное | Шебекинский | Шебекинский район | 10 | 1 | 0.25 | 0.036547 | 0.18997
TP010-0006438 | ЗТП №403 ВЛ-10 кВ №4 ПС 35 кВ Артельное | Шебекинский | Шебекинский район | 10 | 1 | 0.25 | 0.026013 | 0.19935
TP010-0006439 | ЗТП №412 ВЛ-10 кВ №4 ПС Белянка | Шебекинский | Шебекинский район | 10 | 1 | 0.4 | 0.01648 | 0.34133
TP010-0006440 | ЗТП №204 ВЛ-10 кВ №2 ПС 35 кВ Ржевка | Шебекинский | Шебекинский район | 10 | 1 | 0.4 | 0.20359 | 0.17481
TP010-0006441 | ЗТП №207 ВЛ-10 кВ №2 ПС 35 кВ Ржевка | Шебекинский | Шебекинский район | 10 | 1 | 0.63 | 0.028518 | 0.53532
TP010-0006442 | ЗТП №231 ВЛ-10 кВ №2 ПС 35 кВ Ржевка | Шебекинский | Шебекинский район | 10 | 1 | 0.4 | 0.012351 | 0.34501
TP010-0006443 | ЗТП №702 ВЛ-10 кВ №7 ПС Стариково | Шебекинский | Шебекинский район | 10 | 1 | 0.25 | 0.009173 | 0.21434
TP010-0006445 | КТП №425 ВЛ-10 кВ №4 ПС 35 кВ Белянка | Шебекинский | Шебекинский район | 10 | 1 | 0.16 | 0.013594 | 0.1303
TP010-0006446 | КТП №423 ВЛ-10 кВ №4 ПС Белянка | Шебекинский | Шебекинский район | 10 | 1 | 0.063 | 0.011374 | 0.045947
TP010-0006447 | КТП №302 ВЛ-10 кВ №3 ПС Больше-Троица | Шебекинский | Шебекинский район | 10 | 2 | 0.8 | 0.65806 | 0.12633
TP010-0006448 | ЗТП №312 ВЛ-10 №3 ПС Максимовка (210) | Шебекинский | Шебекинский район | 10 | 1 | 0.4 | 0.099633 | 0.26733
TP010-0006450 | ЗТП №601 ВЛ-10 кВ №6 ПС Больше-Троица | Шебекинский | Шебекинский район | 10 | 2 | 0.2 | 0.15482 | 0.040208
TP010-0006452 | ЗТП №705 ВЛ-10 кВ №7 ПС Больше-Троица | Шебекинский | Шебекинский район | 10 | 1 | 0.4 | 0.032795 | 0.32681
TP010-0006453 | ЗТП №1001 ВЛ-10 кВ №10 ПС Б.Троица | Шебекинский | Шебекинский район | 10 | 1 | 0.25 | 0.019997 | 0.2047
TP010-0006520 | ЗТП №43 ВЛ-10 Город-1 ПС Нежеголь | Шебекинский | Шебекинский район | 10 | 1 | 0.16 | 0.013944 | 0.12999
TP010-0006525 | ЗТП №47 ВЛ-10 кВ Город-1 ПС Нежеголь | Шебекинский | Шебекинский район | 10 | 1 | 0.315 | 0.020307 | 0.26228
TP010-0006529 | КТП №45 ВЛ-10 кВ Город-2 ПС Нежеголь | Шебекинский | Шебекинский район | 10 | 1 | 0.1 | 0.005672 | 0.083952
TP010-0008079 | ЗТП №101 ВЛ-10 кВ №1 ПС 35 кВ Водохранил | Шебекинский | Шебекинский район | 10 | 1 | 0.4 | 0.028556 | 0.33059
TP010-0008080 | КТП №102 ВЛ-10 кВ №1 ПС 35 кВ Водохранил | Шебекинский | Шебекинский район | 10 | 1 | 0.25 | 0.013543 | 0.21045
TP010-0008081 | КТП №103 ВЛ-10 кВ №1 ПС 35 кВ Водохранил | Шебекинский | Шебекинский район | 10 | 1 | 0.25 | 0.024277 | 0.20089
TP010-0008084 | КТП №304 ВЛ-10 кВ №3 ПС 35 кВ Водохранил | Шебекинский | Шебекинский район | 10 | 1 | 0.25 | 0.03899 | 0.1878
TP010-0008086 | КТП №405 ВЛ-10 кВ №4 ПС 35 кВ Водохранил | Шебекинский | Шебекинский район | 10 | 1 | 0.25 | 0.026597 | 0.19883
TP010-0008087 | КТП №407 ВЛ-10 кВ №4 ПС 35 кВ Водохранилище | Шебекинский | Шебекинский район | 10 | 1 | 0.25 | 0.000679 | 0.2219
TP010-0008088 | КТП №409 ВЛ-10 кВ №4 ПС 35 кВ Водохранил | Шебекинский | Шебекинский район | 10 | 1 | 0.25 | 0.093934 | 0.1389
TP010-0008089 | КТП №601 ВЛ-10 кВ №6 ПС 35 кВ Водохранил | Шебекинский | Шебекинский район | 10 | 1 | 0.4 | 0.18064 | 0.19523
TP010-0008090 | КТП №702 ВЛ-10 кВ №7 ПС 35 кВ Водохранил | Шебекинский | Шебекинский район | 10 | 1 | 0.16 | 0.015612 | 0.12851
TP010-0008091 | КТП №102 ВЛ-10 кВ №1 ПС 35 кВ Н.Таволжан | Шебекинский | Шебекинский район | 10 | 1 | 0.16 | 0.10279 | 0.050915
TP010-0008092 | КТП №104 ВЛ-10 кВ №1 ПС 35 кВ Н.Таволжан | Шебекинский | Шебекинский район | 10 | 1 | 0.16 | 0.1117 | 0.042989
TP010-0008093 | КТП №105 ВЛ-10 кВ №1 ПС 35 кВ Н.Таволжан | Шебекинский | Шебекинский район | 10 | 1 | 0.16 | 0.004176 | 0.13868
TP010-0008094 | КТП №106 ВЛ-10 кВ №1 ПС 35 кВ Н.Таволжан | Шебекинский | Шебекинский район | 10 | 1 | 0.16 | 0.13347 | 0.023608
TP010-0008095 | КТП №201 ВЛ-10 кВ №2 ПС Н.Таволжанка | Шебекинский | Шебекинский район | 10 | 1 | 0.1 | 0.0217 | 0.069687
TP010-0008096 | КТП №202 ВЛ-10 кВ №2 ПС Н.Таволжанка | Шебекинский | Шебекинский район | 10 | 1 | 0.16 | 0.028032 | 0.11745
TP010-0008098 | КТП №211 ВЛ-10 кВ №2 ПС 35 кВ Н.Таволжан | Шебекинский | Шебекинский район | 10 | 1 | 0.16 | 0.018468 | 0.12596
TP010-0008099 | КТП №216 ВЛ-10 кВ №2 ПС 35 кВ Н.Таволжан | Шебекинский | Шебекинский район | 10 | 1 | 0.16 | 0.004332 | 0.13854
TP010-0008101 | КТП №218 ВЛ-10 кВ №2 ПС 35 кВ Н.Таволжан | Шебекинский | Шебекинский район | 10 | 1 | 0.063 | 0.002688 | 0.053678
TP010-0008102 | КТП №301 ВЛ-10 кВ №3 ПС 35 кВ Н.Таволжан | Шебекинский | Шебекинский район | 10 | 1 | 0.16 | 0.06855 | 0.081391
TP010-0008103 | КТП №305 ВЛ-10 кВ №3 ПС 35 кВ Н.Таволжан | Шебекинский | Шебекинский район | 10 | 1 | 0.063 | 0.011271 | 0.046039
TP010-0008104 | КТП №308 ВЛ-10 кВ №3 ПС 35 кВ Н.Таволжан | Шебекинский | Шебекинский район | 10 | 1 | 0.4 | 0.20785 | 0.17101
TP010-0008105 | КТП №310 ВЛ-10 кВ №3 ПС 35 кВ Н.Таволжан | Шебекинский | Шебекинский район | 10 | 1 | 0.25 | 0.01044 | 0.21321
TP010-0008106 | КТП №115 ВЛ-10 кВ №1 ПС Нечаевка | Шебекинский | Шебекинский район | 10 | 1 | 0.25 | 0.007524 | 0.2158
TP010-0008107 | КТП №320 ВЛ-10 кВ №3 ПС 35 кВ Н.Таволжан | Шебекинский | Шебекинский район | 10 | 1 | 0.1 | 0.01572 | 0.075009
TP010-0008108 | КТП №323 ВЛ-10кВ №3 ПС Н.Таволжанка | Шебекинский | Шебекинский район | 10 | 1 | 0.315 | 0.15617 | 0.14136
TP010-0008113 | КТП №701 ВЛ-10 кВ №7 ПС Н.Таволжанка | Шебекинский | Шебекинский район | 10 | 1 | 0.16 | 0.027588 | 0.11785
TP010-0008116 | КТП №707 ВЛ-10 кВ №7 ПС 35 кВ Н.Таволжан | Шебекинский | Шебекинский район | 10 | 1 | 0.4 | 0.014234 | 0.34333
TP010-0008117 | КТП №803 ВЛ-10 кВ №8 ПС Н.Таволжанка | Шебекинский | Шебекинский район | 10 | 1 | 0.16 | 0.011934 | 0.13178
TP010-0008119 | КТП №805 ВЛ-10 кВ №8 ПС 35 кВ Н.Таволжан | Шебекинский | Шебекинский район | 10 | 1 | 0.16 | 0.076432 | 0.074376
TP010-0008121 | КТП №808 ВЛ-10 кВ №8 ПС 35 кВ Н.Таволжан | Шебекинский | Шебекинский район | 10 | 1 | 0.16 | 0.083818 | 0.067802
TP010-0008122 | КТП №802 ВЛ-10 кВ №8 ПС 35 кВ Н.Таволжан | Шебекинский | Шебекинский район | 10 | 1 | 0.16 | 0.004489 | 0.1384
TP010-0008123 | КТП №101 ВЛ-10 кВ №1 ПС 110 кВ Максимовк | Шебекинский | Шебекинский район | 10 | 1 | 0.063 | 0.058308 | 0.0041759
TP010-0008124 | КТП №102 ВЛ-10 кВ №1 ПС 110 кВ Максимовк | Шебекинский | Шебекинский район | 10 | 1 | 0.25 | 0.21838 | 0.028144
TP010-0008125 | КТП №103 ВЛ-10 кВ №1 ПС 110 кВ Максимовк | Шебекинский | Шебекинский район | 10 | 1 | 0.25 | 0.002329 | 0.22043
TP010-0008129 | КТП №109 ВЛ-10 кВ №1 ПС Максимовка | Шебекинский | Шебекинский район | 10 | 1 | 0.1 | 0.068167 | 0.028331
TP010-0008130 | КТП №111 ВЛ-10 кВ №1 ПС 110 кВ Максимовк | Шебекинский | Шебекинский район | 10 | 1 | 0.1 | 0.0086 | 0.081346
TP010-0008131 | КТП №201 ВЛ-10 кВ №2 ПС 110 кВ Максимовк | Шебекинский | Шебекинский район | 10 | 1 | 0.1 | 0.043612 | 0.050185
TP010-0008132 | КТП №202 ВЛ-10 кВ №2 ПС 110 кВ Максимовк | Шебекинский | Шебекинский район | 10 | 1 | 0.063 | 0.00864 | 0.04838
TP010-0008134 | КТП №303 ВЛ-10 кВ №3 ПС 110 кВ Максимовк | Шебекинский | Шебекинский район | 10 | 1 | 0.25 | 0.191 | 0.052514
TP010-0008135 | КТП №305 ВЛ-10 кВ №3 ПС 110 кВ Максимовк | Шебекинский | Шебекинский район | 10 | 1 | 0.25 | 0.11193 | 0.12288
TP010-0008136 | КТП №306 ВЛ-10 кВ №3 ПС Максимовка | Шебекинский | Шебекинский район | 10 | 1 | 0.1 | 0.016005 | 0.074755
TP010-0008137 | КТП №307 ВЛ-10 кВ №3 ПС 110 кВ Максимовк | Шебекинский | Шебекинский район | 10 | 1 | 0.04 | 0.002136 | 0.037501
TP010-0008139 | КТП №929 ВЛ-10кВ №9 ПС Максимовка | Шебекинский | Шебекинский район | 10 | 1 | 0.4 | 0.012238 | 0.34511
TP010-0008140 | КТП №403 ВЛ-10 кВ №4 ПС 110 кВ Максимовк | Шебекинский | Шебекинский район | 10 | 1 | 0.063 | 0.006937 | 0.049896
TP010-0008142 | КТП №406 ВЛ-10 кВ №4 ПС 110 кВ Максимовк | Шебекинский | Шебекинский район | 10 | 1 | 0.06 | 0.021587 | 0.034188
TP010-0008143 | КТП №409 ВЛ-10 кВ №4 ПС Максимовка | Шебекинский | Шебекинский район | 10 | 1 | 0.04 | 0.019575 | 0.018178
TP010-0008144 | КТП №411 ВЛ-10 кВ №4 ПС 110 кВ Максимовк | Шебекинский | Шебекинский район | 10 | 1 | 0.25 | 0.01245 | 0.21142
TP010-0008145 | КТП №414 ВЛ-10 кВ №4 ПС 110 кВ Максимовк | Шебекинский | Шебекинский район | 10 | 1 | 0.1 | 0.01225 | 0.078098
TP010-0008146 | КТП-415 ВЛ-10 кВ №4 ПС Максимовка | Шебекинский | Шебекинский район | 10 | 1 | 0.025 | 0.008306 | 0.016694
TP010-0008147 | КТП-416 ВЛ-10 кВ №4 ПС Максимовка | Шебекинский | Шебекинский район | 10 | 1 | 0.063 | 0.001614 | 0.054634
TP010-0008149 | КТП №502 ВЛ-10 кВ №5 ПС 110 кВ Максимовк | Шебекинский | Шебекинский район | 10 | 1 | 0.16 | 0.12 | 0.0356
TP010-0008151 | КТП №504 ВЛ-10 кВ №5 ПС 110 кВ Максимовк | Шебекинский | Шебекинский район | 10 | 1 | 0.16 | 0.10291 | 0.050807
TP010-0008153 | КТП №510 ВЛ-10 кВ №5 ПС 110 кВ Максимовк | Шебекинский | Шебекинский район | 10 | 1 | 0.16 | #VALUE! | #VALUE!
TP010-0008154 | КТП №302 ВЛ-10 кВ №3 ПС 110 кВ Максимовк | Шебекинский | Шебекинский район | 10 | 1 | 0.16 | 0.017887 | 0.12648
TP010-0008155 | КТП №901 ВЛ-10 кВ №9 ПС 110 кВ Максимовк | Шебекинский | Шебекинский район | 10 | 1 | 0.1 | 0.068304 | 0.028209
TP010-0008156 | КТП №902 ВЛ-10 кВ №9 ПС 110 кВ Максимовк | Шебекинский | Шебекинский район | 10 | 1 | 0.25 | 0.02001 | 0.20469
TP010-0008157 | КТП №903 ВЛ-10 кВ №9 ПС 110 кВ Максимовк | Шебекинский | Шебекинский район | 10 | 1 | 0.25 | 0.026972 | 0.19849
TP010-0008160 | КТП №526 ВЛ-10 кВ №5 ПС 110 кВ Максимовк | Шебекинский | Шебекинский район | 10 | 1 | 0.1 | 0.029723 | 0.062547
TP010-0008161 | КТП №521 ВЛ-10 кВ №5 ПС Максимовка | Шебекинский | Шебекинский район | 10 | 1 | 0.16 | 0.07771 | 0.073238
TP010-0008162 | КТП №523 ВЛ-10 кВ №5 ПС Максимовка | Шебекинский | Шебекинский район | 10 | 1 | 0.16 | 0.12107 | 0.034649
TP010-0008163 | КТП №524 ВЛ-10 кВ №5 ПС Максимовка | Шебекинский | Шебекинский район | 10 | 1 | 0.1 | 0.048045 | 0.04624
TP010-0008165 | КТП №525 ВЛ-10 кВ №5 ПС Максимовка | Шебекинский | Шебекинский район | 10 | 1 | 0.25 | 0.1017 | 0.13199
TP010-0008166 | КТП №522 ВЛ-10 кВ №5 ПС Максимовка | Шебекинский | Шебекинский район | 10 | 1 | 0.16 | 0.072576 | 0.077807
TP010-0008167 | КТП №103 ВЛ-10 кВ №1 ПС 35 кВ Нечаевка | Шебекинский | Шебекинский район | 10 | 1 | 0.063 | 0.011759 | 0.045604
TP010-0008168 | КТП №214 ВЛ-10кВ №2 ПС Н.Таволжанка | Шебекинский | Шебекинский район | 10 | 1 | 0.1 | 0.034389 | 0.058394
TP010-0008169 | КТП №215 ВЛ-10кВ №2 ПС Н.Таволжанка | Шебекинский | Шебекинский район | 10 | 1 | 0.25 | 0.041992 | 0.18513
TP010-0008172 | КТП-909 Город-9 РП М.Пристань | Шебекинский | Шебекинский район | 10 | 1 | 0.25 | 0.051818 | 0.17638
TP010-0008173 | КТП №908 Г-9 РП М.Пристань | Шебекинский | Шебекинский район | 10 | 1 | 0.16 | 0.013767 | 0.13015
TP010-0008174 | КТП №910 Г-9 РП М.Пристнь | Шебекинский | Шебекинский район | 10 | 1 | 0.1 | 0.028441 | 0.063688
TP010-0008179 | КТП №601 ВЛ-10 №6 РП Кр.Лог ПС М-Пристан | Шебекинский | Шебекинский район | 10 | 1 | 0.25 | 0.02188 | 0.20303
TP010-0008180 | КТП №304 ВЛ-10 №3 РП Кр.Лог ПС М-Пристан | Шебекинский | Шебекинский район | 10 | 1 | 0.1 | 0.007784 | 0.082072
TP010-0008181 | КТП №604 ВЛ-10 №6 РП Кр.Лог ПС М-Пристан | Шебекинский | Шебекинский район | 10 | 1 | 0.1 | 0.000928 | 0.088174
TP010-0008182 | КТП №105 ВЛ-10 №1 РП ЛПДС ПС Беловское | Шебекинский | Шебекинский район | 10 | 1 | 0.1 | 0.028813 | 0.063356
TP010-0008183 | КТП №104 РП ЛПДС ПС Беловское | Шебекинский | Шебекинский район | 10 | 1 | 0.25 | 0.031607 | 0.19437
TP010-0008184 | КТП №501 ВЛ-10 №5 РП Кр.Лог ПС М-Пристан | Шебекинский | Шебекинский район | 10 | 1 | 0.16 | 0.10404 | 0.049803
TP010-0008186 | КТП №1207 ВЛ-10 №12 ПС Б.Троица | Шебекинский | Шебекинский район | 10 | 1 | 0.16 | 0.06463 | 0.084879
TP010-0008187 | КТП №408 Г-4 РП М.Пристань | Шебекинский | Шебекинский район | 10 | 1 | 0.25 | 0.18351 | 0.059178
TP010-0008189 | КТП №501 Г-5 РП М.Пристань | Шебекинский | Шебекинский район | 10 | 1 | 0.25 | 0.05115 | 0.17698
TP010-0008190 | КТП №402 Г-4 РП М.Пристань | Шебекинский | Шебекинский район | 10 | 1 | 0.16 | 0.01978 | 0.1248
TP010-0008191 | КТП №403 Г-4 РП М.Пристань | Шебекинский | Шебекинский район | 10 | 1 | 0.16 | 0.085197 | 0.066575
TP010-0008192 | КТП №401 Г-4 РП М.Пристань | Шебекинский | Шебекинский район | 10 | 1 | 0.16 | 0.015875 | 0.12827
TP010-0008196 | КТП №903 РП М.Пристань | Шебекинский | Шебекинский район | 10 | 1 | 0.16 | 0.061257 | 0.087881
TP010-0008197 | КТП №905 ВЛ-10 кВ №9 ПС 35 кВ М.Пристань | Шебекинский | Шебекинский район | 10 | 1 | 0.1 | 0.04686 | 0.047295
TP010-0008198 | КТП №902 Г-9 РП М.Пристань | Шебекинский | Шебекинский район | 10 | 1 | 0.16 | 0.041523 | 0.10544
TP010-0008199 | КТП №921 ВЛ-10 кВ №9 ПС 35 кВ М.Пристань | Шебекинский | Шебекинский район | 10 | 1 | 0.16 | 0.082906 | 0.068614
TP010-0008200 | КТП-906 ВЛ-10 кВ Город-9 РП М.Пристань | Шебекинский | Шебекинский район | 10 | 1 | 0.25 | 0.1809 | 0.061501
TP010-0008201 | КТП №102 ВЛ-10 кВ №1 ПС 35 кВ Муром | Шебекинский | Шебекинский район | 10 | 1 | 0.63 | 0.54644 | 0.074372
TP010-0008203 | КТП №104 ВЛ-10 кВ №1 ПС 35 кВ Муром | Шебекинский | Шебекинский район | 10 | 1 | 0.063 | 0.00658 | 0.050214
TP010-0008204 | КТП №105 ВЛ-10 кВ №1 ПС 35 кВ Муром | Шебекинский | Шебекинский район | 10 | 1 | 0.16 | 0.1105 | 0.044056
TP010-0008205 | КТП №106 ВЛ-10 кВ №1 ПС 35 кВ Муром | Шебекинский | Шебекинский район | 10 | 1 | 0.16 | 0.082672 | 0.068822
TP010-0008207 | КТП №108 ВЛ-10 кВ №1 ПС 35 кВ Муром | Шебекинский | Шебекинский район | 10 | 1 | 0.063 | 0.014016 | 0.043596
TP010-0008208 | КТП №206 ВЛ-10 кВ №2 ПС 35 кВ Таволжанка | Шебекинский | Шебекинский район | 10 | 1 | 0.1 | 0.02139 | 0.069963
TP010-0008210 | КТП-126 ВЛ-10 кВ №1 ПС Муром | Шебекинский | Шебекинский район | 10 | 1 | 0.1 | 0.00816 | 0.081738
TP010-0008213 | КТП №205 ВЛ-10 кВ №2 ПС 35 кВ Муром | Шебекинский | Шебекинский район | 10 | 1 | 0.1 | 0.00949 | 0.080554
TP010-0008214 | КТП №206 ВЛ-10 кВ №2 ПС 35 кВ Муром | Шебекинский | Шебекинский район | 10 | 1 | 0.1 | 0.010168 | 0.07995
TP010-0008216 | КТП №208 ВЛ-10 кВ №2 ПС 35 кВ Муром | Шебекинский | Шебекинский район | 10 | 1 | 0.16 | 0.11281 | 0.041999
TP010-0008218 | КТП №211 ВЛ-10 кВ №2 ПС 35 кВ Муром | Шебекинский | Шебекинский район | 10 | 1 | 0.025 | 0.013 | 0.01068
TP010-0008222 | КТП №302 ВЛ-10 кВ №3 ПС 35 кВ Муром | Шебекинский | Шебекинский район | 10 | 1 | 0.063 | 0.019736 | 0.038505
TP010-0008223 | КТП №303 ВЛ-10 кВ №3 ПС 35 кВ Муром | Шебекинский | Шебекинский район | 10 | 1 | 0.063 | 0.052216 | 0.0095978
TP010-0008224 | КТП №304 ВЛ-10 кВ №3 ПС 35 кВ Муром | Шебекинский | Шебекинский район | 10 | 1 | 0.16 | 0.06454 | 0.084959
TP010-0008225 | КТП №305 ВЛ-10 кВ №3 ПС 35 кВ Муром | Шебекинский | Шебекинский район | 10 | 1 | 0.16 | 0.014118 | 0.12983
TP010-0008227 | КТП №309 ВЛ-10 кВ №3 ПС 35 кВ Муром | Шебекинский | Шебекинский район | 10 | 1 | 0.063 | 0.023 | 0.0356
TP010-0008228 | КТП №604 ВЛ-10 кВ №6 ПС 35 кВ Муром | Шебекинский | Шебекинский район | 10 | 1 | 0.063 | 0.013808 | 0.043781
TP010-0008229 | КТП №605 ВЛ-10 кВ №6 ПС 35 кВ Муром | Шебекинский | Шебекинский район | 10 | 1 | 0.1 | 0.002927 | 0.086395
TP010-0008230 | КТП №606 ВЛ-10 кВ №6 ПС 35 кВ Муром | Шебекинский | Шебекинский район | 10 | 1 | 0.04 | 0.008367 | 0.032
TP010-0008231 | КТП №607 ВЛ-10 кВ №6 ПС 35 кВ Муром | Шебекинский | Шебекинский район | 10 | 1 | 0.1 | 0.012145 | 0.078191
TP010-0008232 | КТП №608 ВЛ-10 кВ №6 ПС 35 кВ Муром | Шебекинский | Шебекинский район | 10 | 1 | 0.1 | 0.087336 | 0.011271
TP010-0008235 | КТП №103 ВЛ-10 кВ №1 ПС 35 кВ Артельное | Шебекинский | Шебекинский район | 10 | 1 | 0.25 | 0.044508 | 0.18289
TP010-0008238 | КТП №209 ВЛ-10 кВ №2 ПС 35 кВ Артельное | Шебекинский | Шебекинский район | 10 | 1 | 0.06 | #VALUE! | #VALUE!
TP010-0008240 | КТП №214 ВЛ-10 кВ №2 ПС 35 кВ Артельное | Шебекинский | Шебекинский район | 10 | 1 | 0.04 | 0.01725 | 0.020248
TP010-0008241 | КТП №215 ВЛ-10 кВ №2 ПС 35 кВ Артельное | Шебекинский | Шебекинский район | 10 | 1 | 0.063 | #VALUE! | #VALUE!
TP010-0008242 | КТП №216 ВЛ-10 кВ №2 ПС 35 кВ Артельное | Шебекинский | Шебекинский район | 10 | 1 | 0.04 | 0.0067 | 0.029637
TP010-0008243 | КТП №402 ВЛ-10 кВ №4 ПС 35 кВ Артельное | Шебекинский | Шебекинский район | 10 | 1 | 0.16 | 0.071846 | 0.078457
TP010-0008244 | КТП №1004 ВЛ-10кВ №10 ПС Ржевка | Шебекинский | Шебекинский район | 10 | 1 | 0.1 | 0.002807 | 0.086502
TP010-0008245 | КТП №102 ВЛ-10 кВ №1 ПС 35 кВ Ржевка | Шебекинский | Шебекинский район | 10 | 1 | 0.1 | 0.013676 | 0.076828
TP010-0008246 | КТП №103 ВЛ-10 кВ №1 ПС 35 кВ Ржевка | Шебекинский | Шебекинский район | 10 | 1 | 0.063 | 0.029219 | 0.030065
TP010-0008247 | КТП №104 ВЛ-10 кВ №1 ПС Ржевка | Шебекинский | Шебекинский район | 10 | 1 | 0.1 | 0.012127 | 0.078207
TP010-0008248 | КТП №105 ВЛ-10 кВ №1 ПС 35 кВ Ржевка | Шебекинский | Шебекинский район | 10 | 1 | 0.063 | 0.02314 | 0.035475
TP010-0008249 | КТП №106 ВЛ-10 кВ №1 ПС 35 кВ Ржевка | Шебекинский | Шебекинский район | 10 | 1 | 0.1 | 0.03284 | 0.059772
TP010-0008250 | КТП №107 ВЛ-10 кВ №1 ПС 35 кВ Ржевка | Шебекинский | Шебекинский район | 10 | 1 | 0.16 | 0.011259 | 0.13238
TP010-0008251 | КТП №108 ВЛ-10 кВ №1 ПС Ржевка | Шебекинский | Шебекинский район | 10 | 1 | 0.1 | 0.051263 | 0.043376
TP010-0008252 | КТП №109 ВЛ-10 кВ №1 ПС 35 кВ Ржевка | Шебекинский | Шебекинский район | 10 | 1 | 0.1 | 0.015402 | 0.075292
TP010-0008254 | КТП №111 ВЛ-10 кВ №1 ПС 35 кВ Ржевка | Шебекинский | Шебекинский район | 10 | 1 | 0.1 | 0.0014 | 0.087754
TP010-0008255 | КТП-115 ВЛ-10 кВ №1 ПС Ржевка | Шебекинский | Шебекинский район | 10 | 1 | 0.1 | 0.045893 | 0.048155
TP010-0008256 | КТП-116 ВЛ-10 кВ №1 ПС Ржевка | Шебекинский | Шебекинский район | 10 | 1 | 0.1 | 0.01176 | 0.078534
TP010-0008257 | КТП №201 ВЛ-10 кВ №2 ПС 35 кВ Ржевка | Шебекинский | Шебекинский район | 10 | 1 | 0.25 | 0.18082 | 0.061575
TP010-0008259 | КТП №203 ВЛ-10 кВ №2 ПС 35 кВ Ржевка | Шебекинский | Шебекинский район | 10 | 1 | 0.16 | 0.08859 | 0.063555
TP010-0008260 | КТП №205 ВЛ-10 кВ №2 ПС 35 кВ Ржевка | Шебекинский | Шебекинский район | 10 | 1 | 0.1 | 0.056029 | 0.039134
TP010-0008261 | КТП №206 ВЛ-10 кВ №2 ПС 35 кВ Ржевка | Шебекинский | Шебекинский район | 10 | 1 | 0.1 | 0.04567 | 0.048354
TP010-0008264 | КТП №210 ВЛ-10 кВ №2 ПС 35 кВ Ржевка | Шебекинский | Шебекинский район | 10 | 1 | 0.4 | 0.30615 | 0.083527
TP010-0008265 | КТП №211 ВЛ-10 кВ №2 ПС 35 кВ Ржевка | Шебекинский | Шебекинский район | 10 | 1 | 0.25 | 0.009701 | 0.21387
TP010-0008266 | КТП №212 ВЛ-10 кВ №2 ПС 35 кВ Ржевка | Шебекинский | Шебекинский район | 10 | 1 | 0.25 | 0.11551 | 0.1197
TP010-0008268 | КТП №214 ВЛ-10 кВ №2 ПС 35 кВ Ржевка | Шебекинский | Шебекинский район | 10 | 1 | 0.16 | 0.085534 | 0.066275
TP010-0008269 | КТП №216 ВЛ-10 кВ №2 ПС 35 кВ Ржевка | Шебекинский | Шебекинский район | 10 | 1 | 0.16 | 0.00791 | 0.13536
TP010-0008270 | КТП №217 ВЛ-10 кВ №2 ПС 35 кВ Ржевка | Шебекинский | Шебекинский район | 10 | 1 | 0.1 | 0.019625 | 0.071534
TP010-0008271 | КТП №218 ВЛ-10 кВ №2 ПС 35 кВ Ржевка | Шебекинский | Шебекинский район | 10 | 1 | 0.063 | 0.04863 | 0.012789
TP010-0008272 | КТП №219 ВЛ-10 кВ №2 ПС 35 кВ Ржевка | Шебекинский | Шебекинский район | 10 | 1 | 0.1 | 0.058371 | 0.03705
TP010-0008275 | КТП №303 ВЛ-10 кВ №3 ПС Ржевка | Шебекинский | Шебекинский район | 10 | 1 | 0.16 | 0.020466 | 0.12419
TP010-0008276 | КТП №304 ВЛ-10 кВ №3 ПС 35 кВ Ржевка | Шебекинский | Шебекинский район | 10 | 1 | 0.1 | 0.006799 | 0.082949
TP010-0008277 | КТП №305 ВЛ-10 кВ №3 ПС 35 кВ Ржевка | Шебекинский | Шебекинский район | 10 | 1 | 0.16 | 0.02263 | 0.12226
TP010-0008278 | КТП №308 ВЛ-10 кВ №3 ПС 35 кВ Ржевка | Шебекинский | Шебекинский район | 10 | 1 | 0.063 | 0.027881 | 0.031256
TP010-0008279 | КТП №309 ВЛ-10 кВ №3 ПС 35 кВ Ржевка | Шебекинский | Шебекинский район | 10 | 1 | 0.1 | 0.041122 | 0.052401
TP010-0008281 | КТП №312 ВЛ-10 кВ №3 ПС 35 кВ Ржевка | Шебекинский | Шебекинский район | 10 | 1 | 0.16 | 0.076204 | 0.074578
TP010-0008283 | КТП №314 ВЛ-10 кВ №3 ПС 35 кВ Ржевка | Шебекинский | Шебекинский район | 10 | 1 | 0.16 | 0.019858 | 0.12473
TP010-0008284 | КТП №315 ВЛ-10 кВ №3 ПС 35 кВ Ржевка | Шебекинский | Шебекинский район | 10 | 1 | 0.16 | 0.069867 | 0.080218
TP010-0008285 | КТП №316 ВЛ-10 кВ №3 ПС 35 кВ Ржевка | Шебекинский | Шебекинский район | 10 | 1 | 0.1 | 0.042522 | 0.051155
TP010-0008286 | КТП 117 ВЛ-10 кВ №1 ПС 35 кВ Белянка | Шебекинский | Шебекинский район | 10 | 1 | 0.25 | 0.002807 | 0.22
TP010-0008287 | КТП №323 ВЛ-10 кВ №3 ПС 35 кВ Ржевка | Шебекинский | Шебекинский район | 10 | 1 | 0.25 | 0.02516 | 0.20011
TP010-0008291 | КТП №505 ВЛ-10 кВ №5 ПС Ржевка | Шебекинский | Шебекинский район | 10 | 1 | 0.4 | 0.0141 | 0.34345
TP010-0008294 | КТП №510 ВЛ-10 кВ №5 ПС 35 кВ Ржевка | Шебекинский | Шебекинский район | 10 | 1 | 0.25 | 0.030012 | 0.19579
TP010-0008296 | КТП №514 ВЛ-10 кВ №5 ПС Ржевка | Шебекинский | Шебекинский район | 10 | 1 | 0.4 | 0.020592 | 0.33767
TP010-0008297 | КТП №516 ВЛ-10 кВ №5 ПС 35 кВ Ржевка | Шебекинский | Шебекинский район | 10 | 1 | 0.1 | 0.006072 | 0.083596
TP010-0008298 | КТП №519 ВЛ-10 кВ №5 ПС 35 кВ Ржевка | Шебекинский | Шебекинский район | 10 | 1 | 0.1 | 0.00389 | 0.085538
TP010-0008300 | КТП №222 ВЛ-10 №2 ПС Ржевка | Шебекинский | Шебекинский район | 10 | 2 | 0.5 | 0.25345 | 0.21943
TP010-0008301 | КТП №424 ВЛ-10 кВ №4 ПС 35 кВ Белянка | Шебекинский | Шебекинский район | 10 | 1 | 0.25 | 0.20257 | 0.042215
TP010-0008302 | ЗТП №230 ВЛ-10 кВ №2 ПС 35 кВ Ржевка | Шебекинский | Шебекинский район | 10 | 1 | 0.4 | 0.032849 | 0.32676
TP010-0008303 | КТП №228 ВЛ-10 кВ №2 ПС 35 кВ Ржевка | Шебекинский | Шебекинский район | 10 | 1 | 0.4 | 0.030184 | 0.32914
TP010-0008304 | КТП №233 ВЛ-10 кВ №2 ПС 35 кВ Ржевка | Шебекинский | Шебекинский район | 10 | 1 | 0.16 | 0.033164 | 0.11288
TP010-0008305 | КТП №703 ВЛ-10 кВ №7 ПС 35 кВ Ржевка | Шебекинский | Шебекинский район | 10 | 1 | 0.1 | 0.050049 | 0.044456
TP010-0008306 | КТП №704 ВЛ-10 кВ №7 ПС 35 кВ Ржевка | Шебекинский | Шебекинский район | 10 | 1 | 0.25 | 0.1592 | 0.080816
TP010-0008307 | КТП №705 ВЛ-10 кВ №7 ПС 35 кВ Ржевка | Шебекинский | Шебекинский район | 10 | 1 | 0.16 | 0.13624 | 0.021148
TP010-0008308 | КТП №708 ВЛ-10 кВ №7 ПС 35 кВ Ржевка | Шебекинский | Шебекинский район | 10 | 1 | 0.1 | 0.044375 | 0.049506
TP010-0008309 | КТП №709 ВЛ-10 кВ №7 ПС 35 кВ Ржевка | Шебекинский | Шебекинский район | 10 | 1 | 0.1 | 0.084545 | 0.013755
TP010-0008310 | КТП №101 ВЛ-10 кВ №1 ПС 35 кВ Стариково | Шебекинский | Шебекинский район | 10 | 1 | 0.25 | 0.034902 | 0.19144
TP010-0008311 | КТП №102 ВЛ-10 кВ №1 ПС 35 кВ Стариково | Шебекинский | Шебекинский район | 10 | 1 | 0.063 | 0.04179 | 0.018877
TP010-0008312 | КТП №103 ВЛ-10 кВ №1 ПС 35 кВ Стариково | Шебекинский | Шебекинский район | 10 | 1 | 0.1 | 0.069972 | 0.026725
TP010-0008314 | КТП №105 ВЛ-10 кВ №1 ПС 35 кВ Стариково | Шебекинский | Шебекинский район | 10 | 1 | 0.04 | 0.015121 | 0.025
TP010-0008315 | КТП №106 ВЛ-10 кВ №1 ПС 35 кВ Стариково | Шебекинский | Шебекинский район | 10 | 1 | 0.1 | 0.01661 | 0.074217
TP010-0008316 | КТП №107 ВЛ-10 кВ №1 ПС 35 кВ Стариково | Шебекинский | Шебекинский район | 10 | 1 | 0.063 | 0.030506 | 0.02892
TP010-0008319 | КТП №503 ВЛ-10 кВ №5 ПС 35 кВ М.Пристань | Шебекинский | Шебекинский район | 10 | 1 | 0.25 | 0.096856 | 0.1363
TP010-0008320 | КТП №111 ВЛ-10 кВ №1 ПС 35 кВ Стариково | Шебекинский | Шебекинский район | 10 | 1 | 0.16 | 0.006264 | 0.13683
TP010-0008321 | КТП №112 ВЛ-10 кВ №1 ПС 35 кВ Стариково | Шебекинский | Шебекинский район | 10 | 1 | 0.1 | 0.075346 | 0.021942
TP010-0008323 | КТП №115 ВЛ-10 кВ №1 ПС Стариково | Шебекинский | Шебекинский район | 10 | 1 | 0.16 | 0.011662 | 0.13202
TP010-0008324 | КТП №117 ВЛ-10 кВ №1 ПС 35 кВ Стариково | Шебекинский | Шебекинский район | 10 | 1 | 0.04 | 0.002968 | 0.032958
TP010-0008329 | КТП №301 ВЛ-10 кВ №3 ПС 35 кВ Стариково | Шебекинский | Шебекинский район | 10 | 1 | 0.1 | 0.028686 | 0.063469
TP010-0008331 | КТП №303 ВЛ-10 кВ №3 ПС 35 кВ Стариково | Шебекинский | Шебекинский район | 10 | 1 | 0.032 | 0.002381 | 0.03
TP010-0008332 | КТП №304 ВЛ-10 кВ №3 ПС 35 кВ Стариково | Шебекинский | Шебекинский район | 10 | 1 | 0.063 | 0.019694 | 0.038542
TP010-0008333 | КТП №305 ВЛ-10 кВ №3 ПС 35 кВ Стариково | Шебекинский | Шебекинский район | 10 | 1 | 0.1 | 0.017388 | 0.073525
TP010-0008334 | КТП №716 ВЛ-10 №7 ПС Стариково | Шебекинский | Шебекинский район | 10 | 1 | 0.25 | 0.0265 | 0.19892
TP010-0008335 | КТП №315 ВЛ-10 кВ №3 ПС 35 кВ Стариково | Шебекинский | Шебекинский район | 10 | 1 | 0.25 | 0.15838 | 0.081544
TP010-0008336 | КТП №317 ВЛ-10 кВ №3 ПС 35 кВ Стариково | Шебекинский | Шебекинский район | 10 | 1 | 0.1 | 0.007596 | 0.08224
TP010-0008337 | КТП №320 ВЛ-10 кВ №3 ПС 35 кВ Стариково | Шебекинский | Шебекинский район | 10 | 1 | 0.1 | 0.008996 | 0.080994
TP010-0008339 | КТП №401 ВЛ-10 кВ №4 ПС 35 кВ Стариково | Шебекинский | Шебекинский район | 10 | 1 | 0.1 | 0.00624 | 0.083446
TP010-0008340 | КТП №402 ВЛ 10кВ №4 ПС Стариково | Шебекинский | Шебекинский район | 10 | 1 | 0.1 | 0.020801 | 0.070487
TP010-0008341 | КТП №403 ВЛ-10 кВ №4 ПС 35 кВ Стариково | Шебекинский | Шебекинский район | 10 | 1 | 0.1 | 0.048186 | 0.046114
TP010-0008343 | КТП №405 ВЛ-10 кВ №4 ПС 35 кВ Стариково | Шебекинский | Шебекинский район | 10 | 1 | 0.063 | 0.015678 | 0.042117
TP010-0008344 | КТП №406 ВЛ-10 кВ №4 ПС 35 кВ Стариково | Шебекинский | Шебекинский район | 10 | 1 | 0.063 | 0.015213 | 0.04253
TP010-0008346 | КТП №408 ВЛ-10 кВ №4 ПС 35 кВ Стариково | Шебекинский | Шебекинский район | 10 | 1 | 0.1 | 0.00659 | 0.083135
TP010-0008347 | КТП №409 ВЛ-10 кВ №4 ПС 35 кВ Стариково | Шебекинский | Шебекинский район | 10 | 1 | 0.1 | 0.011774 | 0.078521
TP010-0008348 | КТП №410 ВЛ-10 кВ №4 ПС 35 кВ Стариково | Шебекинский | Шебекинский район | 10 | 1 | 0.1 | 0.014851 | 0.075783
TP010-0008349 | КТП №411 ВЛ-10 кВ №4 ПС 35 кВ Стариково | Шебекинский | Шебекинский район | 10 | 1 | 0.25 | 0.015044 | 0.20911
TP010-0008351 | КТП №414 ВЛ-10 кВ №4 ПС 35 кВ Стариково | Шебекинский | Шебекинский район | 10 | 1 | 0.1 | 0.048065 | 0.046222
TP010-0008352 | КТП №415 ВЛ-10 кВ №4 ПС 35 кВ Стариково | Шебекинский | Шебекинский район | 10 | 1 | 0.1 | 0.009271 | 0.080749
TP010-0008354 | КТП №417 ВЛ-10 кВ №4 ПС 35 кВ Стариково | Шебекинский | Шебекинский район | 10 | 1 | 0.25 | 0.056739 | 0.172
TP010-0008355 | КТП №418 ВЛ-10 кВ №4 ПС Стариково | Шебекинский | Шебекинский район | 10 | 1 | 0.16 | 0.025144 | 0.12002
TP010-0008356 | КТП №502 ВЛ-10 кВ №5 ПС 35 кВ Стариково | Шебекинский | Шебекинский район | 10 | 1 | 0.16 | 0.11667 | 0.038566
TP010-0008357 | КТП №503 ВЛ-10 кВ №5 ПС Стариково | Шебекинский | Шебекинский район | 10 | 1 | 0.25 | 0.16968 | 0.071488
TP010-0008359 | КТП №505 ВЛ-10 кВ №5 ПС 35 кВ Стариково | Шебекинский | Шебекинский район | 10 | 1 | 0.04 | 0.000182 | 0.04
TP010-0008362 | КТП №601 ВЛ-10 кВ №6 ПС 35 кВ Стариково | Шебекинский | Шебекинский район | 10 | 1 | 0.25 | 0.067056 | 0.16282
TP010-0008363 | КТП №604 ВЛ-10 кВ №6 ПС 35 кВ Стариково | Шебекинский | Шебекинский район | 10 | 1 | 0.25 | 0.16423 | 0.076335
TP010-0008364 | КТП №605 ВЛ-10 кВ №6 ПС 35 кВ Стариково | Шебекинский | Шебекинский район | 10 | 1 | 0.1 | 0.060891 | 0.034807
TP010-0008368 | КТП №610 ВЛ-10 кВ №6 ПС 35 кВ Стариково | Шебекинский | Шебекинский район | 10 | 1 | 0.4 | 0.015225 | 0.34245
TP010-0008370 | КТП №616 ВЛ-10 кВ №6 ПС 35 кВ Стариково | Шебекинский | Шебекинский район | 10 | 1 | 0.16 | 0.010208 | 0.13331
TP010-0008372 | КТП №518 ВЛ-10кВ №5 ПС Ржевка | Шебекинский | Шебекинский район | 10 | 1 | 0.4 | 0.030856 | 0.32854
TP010-0008373 | КТП №701 ВЛ-10 кВ №7 ПС 35 кВ Стариково | Шебекинский | Шебекинский район | 10 | 1 | 0.04 | 0.018923 | 0.018759
TP010-0008375 | КТП №703 ВЛ-10 кВ №7 ПС 35 кВ Стариково | Шебекинский | Шебекинский район | 10 | 1 | 0.1 | 0.056461 | 0.03875
TP010-0008376 | КТП №704 ВЛ-10 кВ №7 ПС 35 кВ Стариково | Шебекинский | Шебекинский район | 10 | 1 | 0.16 | 0.11392 | 0.041013
TP010-0008377 | КТП №705 ВЛ-10 кВ №7 ПС 35 кВ Стариково | Шебекинский | Шебекинский район | 10 | 1 | 0.1 | 0.016112 | 0.07466
TP010-0008378 | КТП №707 ВЛ-10 кВ №7 ПС 35 кВ Стариково | Шебекинский | Шебекинский район | 10 | 1 | 0.1 | 0.022857 | 0.068657
TP010-0008379 | КТП №708 ВЛ-10 кВ №7 ПС 35 кВ Стариково | Шебекинский | Шебекинский район | 10 | 1 | 0.04 | 0.009868 | 0.03
TP010-0008380 | КТП №709 ВЛ-10 кВ №7 ПС 35 кВ Стариково | Шебекинский | Шебекинский район | 10 | 1 | 0.1 | 0.03729 | 0.055812
TP010-0008381 | КТП-710 ВЛ-10 кВ №7 ПС Стариково | Шебекинский | Шебекинский район | 10 | 1 | 0.16 | 0.11816 | 0.037238
TP010-0008382 | КТП №712 ВЛ-10 кВ №7 ПС 35 кВ Стариково | Шебекинский | Шебекинский район | 10 | 1 | 0.1 | 0.02385 | 0.067774
TP010-0008386 | КТП №103 ВЛ-10 кВ №1 ПС Больше-Троица | Шебекинский | Шебекинский район | 10 | 1 | 0.16 | 0.12176 | 0.034037
TP010-0008387 | КТП №106 ВЛ-10 кВ №1 ПС Больше-Троица | Шебекинский | Шебекинский район | 10 | 1 | 0.1 | 0.021388 | 0.069965
TP010-0008388 | КТП №107 ВЛ-10 кВ №1 ПС Больше-Троица | Шебекинский | Шебекинский район | 10 | 1 | 0.25 | 0.008573 | 0.21487
TP010-0008389 | КТП №108 ВЛ-10 кВ №1 ПС Больше-Троица | Шебекинский | Шебекинский район | 10 | 1 | 0.25 | 0.10786 | 0.1265
TP010-0008390 | КТП №109 ВЛ-10 кВ №1 ПС Больше-Троица | Шебекинский | Шебекинский район | 10 | 1 | 0.16 | 0.10627 | 0.047823
TP010-0008391 | КТП №110 ВЛ-10 кВ №1 ПС Больше-Троица | Шебекинский | Шебекинский район | 10 | 1 | 0.16 | 0.1264 | 0.029904
TP010-0008392 | ЗТП №111 ВЛ-10 кВ №1 ПС Больше-Троица | Шебекинский | Шебекинский район | 10 | 1 | 0.4 | 0.002252 | 0.354
TP010-0008393 | КТП №112 ВЛ-10 кВ №1 ПС Больше-Троица | Шебекинский | Шебекинский район | 10 | 1 | 0.1 | 0.003944 | 0.08549
TP010-0008394 | КТП №113 ВЛ-10 кВ №1 ПС Б.Троица | Шебекинский | Шебекинский район | 10 | 1 | 0.25 | 0.036932 | 0.18963
TP010-0008395 | КТП №115 ВЛ-10 кВ №1 ПС Больше-Троица | Шебекинский | Шебекинский район | 10 | 1 | 0.1 | 0.011662 | 0.078621
TP010-0008396 | КТП №201 ВЛ-10кВ ПС Б.Троица | Шебекинский | Шебекинский район | 10 | 1 | 0.063 | 0.037 | 0.02314
TP010-0008397 | КТП №316 ВЛ-10 №3 ПС Максимовка | Шебекинский | Шебекинский район | 10 | 1 | 0.04 | 0.013133 | 0.027
TP010-0008398 | КТП №315 ВЛ-10 №3 ПС Максимовка (206) | Шебекинский | Шебекинский район | 10 | 1 | 0.4 | 0.081542 | 0.28343
TP010-0008399 | КТП №313 ВЛ-10 №3 ПС Максимовка(207) | Шебекинский | Шебекинский район | 10 | 1 | 0.1 | 0.081582 | 0.016392
TP010-0008400 | КТП №314 ВЛ-10 №3 ПС Максимовка (208) | Шебекинский | Шебекинский район | 10 | 1 | 0.16 | #VALUE! | #VALUE!
TP010-0008401 | КТП №311 ВЛ-10 №3 ПС Максимовка (209) | Шебекинский | Шебекинский район | 10 | 1 | 0.063 | 0.017913 | 0.040127
TP010-0008403 | КТП №320 ВЛ-10 №3 ПС Максимовка (213) | Шебекинский | Шебекинский район | 10 | 1 | 0.16 | 0.01807 | 0.12632
TP010-0008405 | КТП №222 ВЛ-10 кВ №2 ПС Больше-Троица | Шебекинский | Шебекинский район | 10 | 1 | 0.1 | 0.009173 | 0.080836
TP010-0008406 | КТП №224 ВЛ-10 кВ №2 ПС Больше-Троица | Шебекинский | Шебекинский район | 10 | 1 | 0.1 | 0.008948 | 0.081036
TP010-0008407 | КТП №225 ВЛ-10 кВ №2 ПС Больше-Троица | Шебекинский | Шебекинский район | 10 | 1 | 0.1 | 0.051839 | 0.042863
TP010-0008409 | КТП №321 ВЛ-10 №3 ПС Максимовка (228) | Шебекинский | Шебекинский район | 10 | 1 | 0.1 | 0.013659 | 0.076843
TP010-0008410 | МТП №323 ВЛ-10 №3 ПС Максимовка (229) | Шебекинский | Шебекинский район | 10 | 1 | 0.16 | 0.00706 | 0.13612
TP010-0008412 | КТП №303 ВЛ-10 кВ №3 ПС Больше-Троица | Шебекинский | Шебекинский район | 10 | 1 | 0.25 | 0.077641 | 0.1534
TP010-0008414 | КТП 404 ВЛ 10кВ №4 ПС Б-Троица | Шебекинский | Шебекинский район | 10 | 1 | 0.16 | 0.025581 | 0.11963
TP010-0008415 | КТП №405 ВЛ-10 кВ №4 ПС Больше-Троица | Шебекинский | Шебекинский район | 10 | 1 | 0.1 | 0.013817 | 0.076703
TP010-0008416 | КТП №406 ВЛ-10 кВ №4 ПС Больше-Троица | Шебекинский | Шебекинский район | 10 | 1 | 0.16 | 0.12331 | 0.032652
TP010-0008417 | КТП №408 ВЛ-10 кВ №4 ПС Больше-Троица | Шебекинский | Шебекинский район | 10 | 1 | 0.1 | 0.014798 | 0.07583
TP010-0008418 | КТП №417 ВЛ-10 кВ №4 ПС Больше-Троица | Шебекинский | Шебекинский район | 10 | 1 | 0.4 | 0.039335 | 0.32099
TP010-0008419 | КТП №418 ВЛ-10 кВ №4 ПС Больше-Троица | Шебекинский | Шебекинский район | 10 | 1 | 0.1 | 0.009303 | 0.08072
TP010-0008420 | КТП №701 ВЛ-10 кВ №7 ПС Больше-Троица | Шебекинский | Шебекинский район | 10 | 1 | 0.063 | 0.02616 | 0.032788
TP010-0008422 | КТП №703 ВЛ-10 кВ №7 ПС Больше-Троица | Шебекинский | Шебекинский район | 10 | 1 | 0.1 | 0.065952 | 0.030303
TP010-0008423 | КТП №314 ВЛ-10 кВ №3 ПС Артельное | Шебекинский | Шебекинский район | 10 | 1 | 0.25 | 0.095912 | 0.13714
TP010-0008424 | КТП №706 ВЛ-10 кВ №7 ПС Больше-Троица | Шебекинский | Шебекинский район | 10 | 1 | 0.06 | 0.049134 | 0.0096707
TP010-0008425 | КТП №312 ВЛ-10 кВ №3 ПС Артельное | Шебекинский | Шебекинский район | 10 | 1 | 0.1 | 0.005903 | 0.083746
TP010-0008426 | КТП №713 ВЛ-10 кВ №7 ПС Б.Троица | Шебекинский | Шебекинский район | 10 | 1 | 0.25 | 0.003529 | 0.21936
TP010-0008431 | КТП №803 ВЛ-10 кВ №8 ПС Больше-Троица | Шебекинский | Шебекинский район | 10 | 1 | 0.063 | 0.04225 | 0.018468
TP010-0008432 | КТП №804 ВЛ-10 кВ №8 ПС Больше-Троица | Шебекинский | Шебекинский район | 10 | 1 | 0.063 | #VALUE! | #VALUE!
TP010-0008433 | КТП №805 ВЛ-10 кВ №8 ПС Больше-Троица | Шебекинский | Шебекинский район | 10 | 1 | 0.16 | 0.1485 | 0.010231
TP010-0008435 | КТП №808 ВЛ-10 кВ №8 ПС Больше-Троица | Шебекинский | Шебекинский район | 10 | 1 | 0.1 | 0.045185 | 0.048785
TP010-0008436 | КТП №1002 ВЛ-10 кВ №10 ПС Больше-Троица | Шебекинский | Шебекинский район | 10 | 1 | 0.16 | 0.001776 | 0.14082
TP010-0008438 | КТП №1004 ВЛ-10 кВ №10 ПС Больше-Троица | Шебекинский | Шебекинский район | 10 | 1 | 0.25 | 0.027548 | 0.19798
TP010-0008439 | КТП №1006 ВЛ-10 кВ №10 ПС Больше-Троица | Шебекинский | Шебекинский район | 10 | 1 | 0.25 | 0.01881 | 0.20576
TP010-0008440 | КТП №1008 ВЛ-10 кВ №10 ПС Больше-Троица | Шебекинский | Шебекинский район | 10 | 1 | 0.063 | 0.00752 | 0.049377
TP010-0008441 | КТП №1010 ВЛ-10 кВ №10 ПС Б-Троица | Шебекинский | Шебекинский район | 10 | 1 | 0.04 | 0.001175 | 0.034554
TP010-0008442 | КТП №1017 ВЛ-10 кВ №10 ПС Б.Троица | Шебекинский | Шебекинский район | 10 | 1 | 0.16 | 0.021832 | 0.12297
TP010-0008443 | КТП №1102 ВЛ-10 кВ №11 ПС Больше-Троица | Шебекинский | Шебекинский район | 10 | 1 | 0.06 | 0.0039 | 0.049929
TP010-0008444 | КТП №1103 ВЛ-10 кВ №11 ПС Больше-Троица | Шебекинский | Шебекинский район | 10 | 1 | 0.03 | 0.022827 | 0.007173
TP010-0008446 | КТП №702 ВЛ-10 кВ №7 ПС Больше-Троица | Шебекинский | Шебекинский район | 10 | 1 | 0.16 | 0.096 | 0.05696
TP010-0008448 | КТП №1108 ВЛ-10 кВ №11 ПС Больше-Троица | Шебекинский | Шебекинский район | 10 | 1 | 0.16 | 0.1088 | 0.045568
TP010-0008449 | КТП №1201 ВЛ-10 кВ №12 ПС Больше-Троица | Шебекинский | Шебекинский район | 10 | 1 | 0.25 | 0.032715 | 0.19338
TP010-0008450 | КТП №1206 ВЛ-10 кВ №12 ПС Б-Троица | Шебекинский | Шебекинский район | 10 | 1 | 0.25 | 0.16487 | 0.075767
TP010-0008452 | КТП №1205 ВЛ-10 кВ №12 ПС Б-Троица | Шебекинский | Шебекинский район | 10 | 1 | 0.1 | 0.01166 | 0.078623
TP010-0008454 | КТП №103 ВЛ-10 кВ №1 ПС 35 кВ Белянка | Шебекинский | Шебекинский район | 10 | 1 | 0.1 | 0.023736 | 0.067875
TP010-0008455 | КТП №104 ВЛ-10 кВ №1 ПС 35 кВ Белянка | Шебекинский | Шебекинский район | 10 | 1 | 0.4 | 0.07356 | 0.29053
TP010-0008456 | КТП №105 ВЛ-10 кВ №1 ПС 35 кВ Белянка | Шебекинский | Шебекинский район | 10 | 1 | 0.063 | 0.010247 | 0.046951
TP010-0008458 | КТП №107 ВЛ-10 кВ №1 ПС 35 кВ Белянка | Шебекинский | Шебекинский район | 10 | 1 | 0.4 | 0.27563 | 0.11069
TP010-0008460 | КТП №109 ВЛ-10 кВ №1 ПС 35 кВ Белянка | Шебекинский | Шебекинский район | 10 | 1 | 0.063 | 0.004954 | 0.051661
TP010-0008461 | КТП №110 ВЛ-10 кВ №1 ПС 35 кВ Белянка | Шебекинский | Шебекинский район | 10 | 1 | 0.04 | 0.033695 | 0.0056113
TP010-0008462 | КТП №111 ВЛ-10 кВ №1 ПС 35 кВ Белянка | Шебекинский | Шебекинский район | 10 | 1 | 0.16 | 0.10326 | 0.050498
TP010-0008463 | КТП №301 ВЛ-10 кВ №3 ПС 35 кВ Белянка | Шебекинский | Шебекинский район | 10 | 1 | 0.25 | 0.009819 | 0.21376
TP010-0008464 | КТП №302 ВЛ-10 кВ №3 ПС 35 кВ Белянка | Шебекинский | Шебекинский район | 10 | 1 | 0.1 | 0.006248 | 0.083439
TP010-0008465 | КТП №304 ВЛ-10 кВ №3 ПС 35 кВ Белянка | Шебекинский | Шебекинский район | 10 | 1 | 0.1 | 0.047081 | 0.047098
TP010-0008466 | КТП №305 ВЛ-10 кВ №3 ПС 35 кВ Белянка | Шебекинский | Шебекинский район | 10 | 1 | 0.16 | 0.1082 | 0.0461
TP010-0008467 | КТП №306 ВЛ-10 кВ №3 ПС 35 кВ Белянка | Шебекинский | Шебекинский район | 10 | 1 | 0.06 | 0.057 | 0.00267
TP010-0008468 | КТП №307 ВЛ-10 кВ №3 ПС 35 кВ Белянка | Шебекинский | Шебекинский район | 10 | 1 | 0.25 | 0.009818 | 0.21376
TP010-0008469 | КТП №309 ВЛ-10 кВ №3 ПС 35 кВ Белянка | Шебекинский | Шебекинский район | 10 | 1 | 0.25 | 0.092333 | 0.14032
TP010-0008470 | КТП №310 ВЛ-10 кВ №3 ПС 35 кВ Белянка | Шебекинский | Шебекинский район | 10 | 1 | 0.25 | 0.23498 | 0.013363
TP010-0008471 | КТП №313 ВЛ-10 кВ №3 ПС 35 кВ Белянка | Шебекинский | Шебекинский район | 10 | 1 | 0.1 | 0.001373 | 0.087778
TP010-0008472 | КТП №317 ВЛ-10 кВ №3 ПС 35 кВ Белянка | Шебекинский | Шебекинский район | 10 | 1 | 0.4 | 0.034024 | 0.32572
TP010-0008474 | КТП №401 ВЛ-10 кВ №4 ПС 35 кВ Белянка | Шебекинский | Шебекинский район | 10 | 1 | 0.04 | 0.035 | 0.005
TP010-0008475 | КТП №403 ВЛ-10 кВ №4 ПС 35 кВ Белянка | Шебекинский | Шебекинский район | 10 | 1 | 0.16 | 0.038092 | 0.1085
TP010-0008477 | КТП №406 ВЛ-10 кВ №4 ПС 35 кВ Белянка | Шебекинский | Шебекинский район | 10 | 1 | 0.1 | 0.034085 | 0.058664
TP010-0008478 | КТП №407 ВЛ-10 кВ №4 ПС 35 кВ Белянка | Шебекинский | Шебекинский район | 10 | 1 | 0.16 | 0.081207 | 0.070126
TP010-0008479 | КТП №408 ВЛ-10 кВ №4 ПС 35 кВ Белянка | Шебекинский | Шебекинский район | 10 | 1 | 0.25 | 0.17813 | 0.063961
TP010-0008480 | КТП №409 ВЛ-10 кВ №4 ПС 35 кВ Белянка | Шебекинский | Шебекинский район | 10 | 1 | 0.063 | 0.011368 | 0.045952
TP010-0008481 | КТП №410 ВЛ-10 кВ №4 ПС 35 кВ Белянка | Шебекинский | Шебекинский район | 10 | 1 | 0.025 | 0.004018 | 0.020982
TP010-0008482 | КТП №411 ВЛ-10 кВ №4 ПС 35 кВ Белянка | Шебекинский | Шебекинский район | 10 | 1 | 0.1 | 0.01499 | 0.075659
TP010-0008483 | КТП №414 ВЛ-10 кВ №4 ПС 35 кВ Белянка | Шебекинский | Шебекинский район | 10 | 1 | 0.25 | 0.159 | 0.080991
TP010-0008484 | КТП №415 ВЛ-10 кВ №4 ПС 35 кВ Белянка | Шебекинский | Шебекинский район | 10 | 1 | 0.16 | 0.043627 | 0.10357
TP010-0008485 | КТП №416 ВЛ-10 кВ №4 ПС 35 кВ Белянка | Шебекинский | Шебекинский район | 10 | 1 | 0.06 | 0.029164 | 0.027444
TP010-0008486 | КТП №417 ВЛ-10 кВ №4 ПС 35 кВ Белянка | Шебекинский | Шебекинский район | 10 | 1 | 0.16 | 0.10179 | 0.051804
TP010-0008487 | КТП №418 ВЛ-10 кВ №4 ПС 35 кВ Белянка | Шебекинский | Шебекинский район | 10 | 1 | 0.1 | 0.004042 | 0.085403
TP010-0008488 | КТП №227 ВЛ-10 кВ №2 ПС 35 кВ Ржевка | Шебекинский | Шебекинский район | 10 | 1 | 0.16 | 0.047917 | 0.099754
TP010-0008489 | КТП №421 ВЛ-10 кВ №4 ПС 35 кВ Белянка | Шебекинский | Шебекинский район | 10 | 1 | 0.16 | 0.010355 | 0.13318
TP010-0008491 | КТП №502 ВЛ-10 кВ №5 ПС 35 кВ Белянка | Шебекинский | Шебекинский район | 10 | 1 | 0.16 | 0.073522 | 0.076965
TP010-0008493 | КТП №504 ВЛ-10 кВ №5 ПС 35 кВ Белянка | Шебекинский | Шебекинский район | 10 | 1 | 0.16 | 0.067964 | 0.081912
TP010-0008494 | КТП №915 Г-9 РП М.Пристань | Шебекинский | Шебекинский район | 10 | 1 | 0.1 | 0.057115 | 0.038168
TP010-0008495 | КТП №506 ВЛ-10 кВ №5 ПС 35 кВ Белянка | Шебекинский | Шебекинский район | 10 | 1 | 0.1 | 0.025612 | 0.066205
TP010-0008496 | КТП №608 ВЛ-10кВ №6 ПС Белянка | Шебекинский | Шебекинский район | 10 | 1 | 0.16 | 0.067688 | 0.082158
TP010-0008497 | КТП №509 ВЛ-10 кВ №5 ПС 35 кВ Белянка | Шебекинский | Шебекинский район | 10 | 1 | 0.1 | 0.004064 | 0.085383
TP010-0008498 | КТП №511 ВЛ-10 кВ №5 ПС 35 кВ Белянка | Шебекинский | Шебекинский район | 10 | 1 | 0.1 | 0.020215 | 0.071009
TP010-0008499 | КТП №513 ВЛ-10 кВ №5 ПС Белянка | Шебекинский | Шебекинский район | 10 | 1 | 0.16 | 0.010514 | 0.13304
TP010-0008500 | КТП №514 ВЛ-10 кВ №5 ПС 35 кВ Белянка | Шебекинский | Шебекинский район | 10 | 1 | 0.1 | 0.058761 | 0.036703
TP010-0008501 | КТП №601 ВЛ-10 кВ №6 ПС 35 кВ Белянка | Шебекинский | Шебекинский район | 10 | 1 | 0.06 | 0.014755 | 0.040268
TP010-0008504 | КТП №48 ВЛ-10 кВ Город-1 ПС Нежеголь | Шебекинский | Шебекинский район | 10 | 1 | 0.16 | 0.035734 | 0.1106
TP010-0008505 | КТП №201 ВЛ-10 кВ №2 ПС 35 кВ Муром | Шебекинский | Шебекинский район | 10 | 1 | 0.4 | 0.34445 | 0.049437
TP010-0008879 | КТП №507 ВЛ-10 кВ №5 ПС 110 кВ Максимовк | Шебекинский | Шебекинский район | 10 | 1 | 0.4 | 0.017802 | 0.34016
TP010-0008880 | КТП №520 ВЛ-10 кВ №5 ПС 110 кВ Максимовк | Шебекинский | Шебекинский район | 10 | 1 | 0.315 | 0.01974 | 0.26278
TP010-0008888 | КТП №603 ВЛ-10 кВ №6 ПС 35 кВ Стариково | Шебекинский | Шебекинский район | 10 | 1 | 0.63 | 0.04853 | 0.51751
TP010-0008890 | КТП №412 ВЛ-10 кВ №4 ПС 110 кВ Максимовк | Шебекинский | Шебекинский район | 10 | 1 | 0.4 | 0.15531 | 0.21777
TP010-0009042 | КТП №312 ВЛ-10 кВ №3 ПС 35 кВ Н.Таволжан | Шебекинский | Шебекинский район | 10 | 1 | 0.16 | 0.045542 | 0.10187
TP010-0009043 | КТП №322 ВЛ-10 кВ №3 ПС 35 кВ Н.Таволжан | Шебекинский | Шебекинский район | 10 | 2 | 0.8 | 0.19728 | 0.53643
TP010-0009048 | КТП №901 ВЛ-10 №9 ПС Ржевка | Шебекинский | Шебекинский район | 10 | 1 | 0.63 | 0.009436 | 0.5523
TP010-0009050 | КТП №907 ВЛ-10 №9 ПС Ржевка | Шебекинский | Шебекинский район | 10 | 1 | 0.4 | 0.006193 | 0.35049
TP010-0009053 | КТП №303 ВЛ-10 кВ №3 ПС 35 кВ Артельное | Шебекинский | Шебекинский район | 10 | 1 | 0.4 | 0.1715 | 0.20337
TP010-0009060 | КТП №301 ВЛ-10 кВ №3 ПС Водохранилище | Шебекинский | Шебекинский район | 10 | 1 | 0.063 | 0.013254 | 0.044274
TP010-0009067 | КТП №905 Г-9 РП М.Пристань | Шебекинский | Шебекинский район | 10 | 1 | 0.063 | 0.01334 | 0.044197
TP010-0009073 | КТП №202 ВЛ-10 кВ №2 ПС 35 кВ Артельное | Шебекинский | Шебекинский район | 10 | 1 | 0.16 | 0.023739 | 0.12127
TP010-0009074 | КТП №208 ВЛ-10 кВ №2 ПС М.Пристань | Шебекинский | Шебекинский район | 10 | 1 | 0.25 | 0.002258 | 0.22049
TP010-0009076 | КТП №302 ВЛ-10 кВ №3 ПС Н.Таволжанка | Шебекинский | Шебекинский район | 10 | 1 | 0.16 | 0.037679 | 0.10887
TP010-0009086 | ЗТП №501 ВЛ-10 кВ №5 ПС Больше-Троица | Шебекинский | Шебекинский район | 10 | 1 | 0.4 | 0.014167 | 0.34339
TP010-0009087 | КТП №319 ВЛ-10 №3 ПС Максимовка (218) | Шебекинский | Шебекинский район | 10 | 1 | 0.4 | 0.16229 | 0.21156
TP010-0009088 | КТП №419 ВЛ-10 кВ №4 ПС Б-Троица | Шебекинский | Шебекинский район | 10 | 1 | 0.16 | 0.009266 | 0.13415
TP010-0009089 | КТП №219 ВЛ-10 кВ №2 ПС Больше-Троица | Шебекинский | Шебекинский район | 10 | 1 | 0.1 | 0.016452 | 0.074358
TP010-0009091 | КТП №420 ВЛ-10 кВ №4 ПС Больше-Троица | Шебекинский | Шебекинский район | 10 | 1 | 0.1 | 0.011104 | 0.079117
TP010-0009093 | КТП №409 ВЛ-10 кВ №4 ПС 35 кВ Н.Таволжан | Шебекинский | Шебекинский район | 10 | 1 | 0.1 | 0.034459 | 0.058331
TP010-0009095 | ЗТП №307 ВЛ-10 кВ №3 ПС 35 кВ Н.Таволжан | Шебекинский | Шебекинский район | 10 | 1 | 0.63 | 0.057867 | 0.5092
TP010-0009096 | КТП №812 ВЛ-10 кВ №8 ПС 35 кВ Н.Таволжан | Шебекинский | Шебекинский район | 10 | 1 | 0.25 | 0.00574 | 0.21739
TP010-0009547 | КТП №904 Г-9 РП М.Пристань | Шебекинский | Шебекинский район | 10 | 1 | 0.16 | 0.035723 | 0.11061
TP010-0009548 | КТП №169 ВЛ-10 кВ Город-1 ПС Нежеголь | Шебекинский | Шебекинский район | 10 | 1 | 0.25 | 0.00544 | 0.21766
TP010-0009550 | КТП №914 ВЛ-10 кВ №9 ПС 35 кВ Ржевка | Шебекинский | Шебекинский район | 10 | 1 | 0.25 | 0.049416 | 0.17852
TP010-0009551 | КТП №913 ВЛ-10 кВ №9 ПС 35 кВ Ржевка | Шебекинский | Шебекинский район | 10 | 1 | 0.25 | 0.17407 | 0.067578
TP010-0009552 | КТП №904 ВЛ-10 кВ №9 ПС 35 кВ Ржевка | Шебекинский | Шебекинский район | 10 | 1 | 0.4 | 0.034496 | 0.3253
TP010-0009553 | КТП №1001 ВЛ-10 кВ №10 ПС 35 кВ Ржевка | Шебекинский | Шебекинский район | 10 | 1 | 0.025 | 0.001175 | 0.021204
TP010-0009554 | КТП №1104 ВЛ-10 кВ №11 ПС Ржевка | Шебекинский | Шебекинский район | 10 | 1 | 0.025 | 0.009496 | 0.013799
TP010-0009555 | КТП №508 ВЛ-10 кВ №5 ПС Стариково | Шебекинский | Шебекинский район | 10 | 1 | 0.063 | 0.024151 | 0.034576
TP010-0009654 | КТП №402 ВЛ-10 кВ №4 ПС 35 кВ М.Пристань | Шебекинский | Шебекинский район | 10 | 1 | 0.16 | 0.017096 | 0.12718
TP010-0009655 | КТП №603 ВЛ-10 №6 РП Кр.Лог ПС М-Пристан | Шебекинский | Шебекинский район | 10 | 1 | 0.1 | 0.004104 | 0.085347
TP010-0009656 | КТП №602 ВЛ-10 кВ №6 ПС 35 кВ Стариково | Шебекинский | Шебекинский район | 10 | 1 | 0.63 | 0.1078 | 0.46476
TP010-0009658 | КТП №320 ВЛ-10 кВ №3 ПС 35 кВ Ржевка | Шебекинский | Шебекинский район | 10 | 1 | 0.04 | 0.01343 | 0.027
TP010-0009660 | КТП №404 ВЛ-10 кВ №4 ПС 35 кВ Артельное | Шебекинский | Шебекинский район | 10 | 1 | 0.1 | 0.07084 | 0.025952
TP010-0009661 | КТП №406 ВЛ-10 кВ №4 ПС 35 кВ Артельное | Шебекинский | Шебекинский район | 10 | 1 | 0.1 | 0.051754 | 0.042939
TP010-0009879 | КТП №915 ВЛ-10 №9 ПС Ржевка | Шебекинский | Шебекинский район | 10 | 1 | 0.16 | 0.010575 | 0.13299
TP010-0009880 | КТП №916 ВЛ-10 №9 ПС Ржевка | Шебекинский | Шебекинский район | 10 | 2 | 0.32 | 0.078286 | 0.21513
TP010-0009882 | КТП №709 ВЛ-10 №7 ПС Водохранилище | Шебекинский | Шебекинский район | 10 | 1 | 0.063 | 0.011666 | 0.045687
TP010-0009883 | КТП №310 ВЛ-10 №3 ПС Муром | Шебекинский | Шебекинский район | 10 | 2 | 1.26 | 0.63 | 0.5607
TP010-0009884 | КТП №311 ВЛ-10 №3 ПС Муром | Шебекинский | Шебекинский район | 10 | 2 | 0.32 | 0.17208 | 0.13165
TP010-0009885 | КТП №310 ВЛ-10 №3 ПС Максимовка | Шебекинский | Шебекинский район | 10 | 1 | 0.16 | 0.023235 | 0.12172
TP010-0009887 | КТП №310 ВЛ-10 №3 ПС Ржевка | Шебекинский | Шебекинский район | 10 | 1 | 0.16 | 0.015358 | 0.12873
TP010-0009888 | КТП №610 ВЛ-10 №6 ПС Белянка | Шебекинский | Шебекинский район | 10 | 1 | 0.16 | 0.045232 | 0.10214
TP010-0009889 | КТП №508 ВЛ-10 № 5 ПС Водохранилище | Шебекинский | Шебекинский район | 10 | 1 | 0.16 | 0.13754 | 0.019988
TP010-0009910 | КТП №711 ВЛ-10 №7 ПС Водохранилище | Шебекинский | Шебекинский район | 10 | 1 | 0.1 | 0.010103 | 0.080008
TP010-0009917 | КТП №178 ВЛ-10 кВ Город-1 ПС Нежеголь | Шебекинский | Шебекинский район | 10 | 1 | 0.25 | 0.13407 | 0.10318
TP010-0009918 | КТП №506 ВЛ-10 кВ №5 ПС Н.Таволжанка | Шебекинский | Шебекинский район | 10 | 1 | 0.16 | 0.06601 | 0.083651
TP010-0009922 | КТП №1021 ВЛ-10 №10 ПС Б.Троица | Шебекинский | Шебекинский район | 10 | 1 | 0.63 | 0.079966 | 0.48953
TP010-0009923 | КТП №317 ВЛ-10 кВ №3 ПС Водохранилище | Шебекинский | Шебекинский район | 10 | 1 | 0.63 | 0.25788 | 0.33119
TP010-0009925 | ЗТП №304 ВЛ-10 №3 ПС Б.Троица | Шебекинский | Шебекинский район | 10 | 2 | 0.8 | 0.4 | 0.356
TP010-0009927 | КТП №509 ВЛ-10 №5 ПС Водохранилище | Шебекинский | Шебекинский район | 10 | 1 | 0.16 | 0.036561 | 0.10986
TP010-0009929 | КТП №325 ВЛ-10 №3 ПС Н.Таволжанка | Шебекинский | Шебекинский район | 10 | 2 | 2 | 1.0104 | 0.88078
TP010-0009931 | КТП №312 ВЛ-10 №3 ПС Муром | Шебекинский | Шебекинский район | 10 | 2 | 0.32 | 0.16536 | 0.13763
TP010-0009946 | КТП №217 ВЛ-10 №2 ПС Артельное | Шебекинский | Шебекинский район | 10 | 1 | 0.16 | 0.021388 | 0.12336
TP010-0009947 | КТП №218 ВЛ-10 №2 ПС Артельное | Шебекинский | Шебекинский район | 10 | 2 | 0.8 | 0.40811 | 0.34878
TP010-0009948 | КТП №406 ВЛ-10 №4 ПС Водохранилище | Шебекинский | Шебекинский район | 10 | 1 | 0.25 | 0.035822 | 0.19062
TP010-0010053 | КТП №316 ВЛ-10 №3 ПС Водохранилище | Шебекинский | Шебекинский район | 10 | 1 | 0.4 | 0.063376 | 0.2996
TP010-0010220 | ЗТП №207 ВЛ-10 №2 ПС М-Пристань | Шебекинский | Шебекинский район | 10 | 2 | 0.8 | 0.077241 | 0.64326
TP010-0010222 | КТП №605 ВЛ-10 №6 ПС М-Пристань | Шебекинский | Шебекинский район | 10 | 1 | 0.25 | 0.047655 | 0.18009
TP010-0010225 | КТП №327 ВЛ-10 №3 ПС Н-Таволжанка | Шебекинский | Шебекинский район | 10 | 1 | 0.063 | #VALUE! | #VALUE!
TP010-0010228 | КТП №421 ВЛ-10 №4 ПС Б-Троица | Шебекинский | Шебекинский район | 10 | 2 | 1.26 | 0.64184 | 0.55016
TP010-0010229 | КТП №1101 ВЛ-10 №11 ПС Б-Троица | Шебекинский | Шебекинский район | 10 | 1 | 0.4 | 0.1647 | 0.20941
TP010-0010238 | КТП №401 ВЛ-10 №4 ПС Б-Троица | Шебекинский | Шебекинский район | 10 | 1 | 0.4 | 0.01013 | 0.34698
TP010-0010240 | КТП №307 ВЛ-10 №3 ПС Б-Троица | Шебекинский | Шебекинский район | 10 | 2 | 1.26 | 0.91607 | 0.3061
TP010-0010241 | КТП №1011 ВЛ-10 №10 ПС Б-Троица | Шебекинский | Шебекинский район | 10 | 1 | 0.4 | 0.034495 | 0.3253
TP010-0010243 | КТП №317 ВЛ-10 №3 ПС Максимовка (226) | Шебекинский | Шебекинский район | 10 | 1 | 0.063 | 0.01456 | 0.043112
TP010-0010247 | КТП №606 ВЛ-10 №6 РП Кр.Лог ПС М.Пристан | Шебекинский | Шебекинский район | 10 | 2 | 1.26 | 0.63181 | 0.55909
TP010-0010250 | КТП №408 ВЛ-10 №4 ПС Максимовка | Шебекинский | Шебекинский район | 10 | 1 | 0.25 | 0.002505 | 0.22027
TP010-0010251 | КТП №405 ВЛ-10 №4 ПС Артельное | Шебекинский | Шебекинский район | 10 | 1 | 0.25 | 0.15 | 0.089
TP010-0010254 | КТП №512 ВЛ-10 №5 ПС Ржевка | Шебекинский | Шебекинский район | 10 | 1 | 0.25 | 0.002104 | 0.22063
TP010-0010257 | КТП №112 ВЛ-10 №1 ПС Ржевка | Шебекинский | Шебекинский район | 10 | 1 | 0.16 | 0.069779 | 0.080297
TP010-0010259 | КТП №301 ВЛ-10 №3 ПС Артельное | Шебекинский | Шебекинский район | 10 | 1 | 0.4 | 0.019488 | 0.33866
TP010-0010261 | ЗТП №601 ВЛ-10 №6 ПС Н.Таволжанка | Шебекинский | Шебекинский район | 10 | 2 | 0.8 | 0.01178 | 0.70152
TP010-0010262 | ЗТП №602 ВЛ-10 №6 ПС Н.Таволжанка | Шебекинский | Шебекинский район | 10 | 2 | 0.8 | 0.032821 | 0.68279
TP010-0010339 | КТП №703 ВЛ-10 №7 ПС Н.Таволжанка | Шебекинский | Шебекинский район | 10 | 1 | 0.25 | 0.018171 | 0.20633
TP010-0010341 | МТП №419 ВЛ-10 №4 ПС Белянка | Шебекинский | Шебекинский район | 10 | 1 | 0.1 | 0.04704 | 0.047134
TP010-0010342 | МТП №404 ВЛ-10 №4 ПС Белянка | Шебекинский | Шебекинский район | 10 | 1 | 0.25 | 0.028768 | 0.1969
TP010-0016410 | КТП №612 ВЛ-10 №6 ПС Белянка | Шебекинский | Шебекинский район | 10 | 1 | 0.1 | 0.032568 | 0.060014
TP010-0016415 | КТП №325 ВЛ-10 №3 ПС Стариково | Шебекинский | Шебекинский район | 10 | 1 | 0.1 | 0.008234 | 0.081672
TP010-0016416 | КТП №609 ВЛ-10 №6 ПС Стариково | Шебекинский | Шебекинский район | 10 | 1 | 0.16 | 0.10417 | 0.049686
TP010-0016425 | КТП №1109 ВЛ-10 №11 ПС Б-Троица | Шебекинский | Шебекинский район | 10 | 1 | 0.025 | 0.01856 | 0.00644
TP010-0016428 | КТП №318 ВЛ-10 №3 ПС Максимовка | Шебекинский | Шебекинский район | 10 | 1 | 0.16 | 0.1282 | 0.028302
TP010-0016430 | КТП №422 ВЛ-10 №4 ПС Б-Троица | Шебекинский | Шебекинский район | 10 | 1 | 0.025 | 0.009028 | 0.014215
TP010-0016431 | КТП №505 ВЛ-10 №5 ПС Б-Троица | Шебекинский | Шебекинский район | 10 | 1 | 0.1 | 0.011112 | 0.07911
TP010-0016432 | КТП №603 ВЛ-10 №6 ПС Б-Троица | Шебекинский | Шебекинский район | 10 | 1 | 0.1 | 0.00869 | 0.081266
TP010-0016435 | КТП №710 ВЛ-10 №7 ПС Б-Троица | Шебекинский | Шебекинский район | 10 | 1 | 0.4 | 0.010832 | 0.34636
TP010-0016558 | КТП №319 ВЛ-10 №3 ПС Н-Таволжанка | Шебекинский | Шебекинский район | 10 | 1 | 0.1 | 0 | 0.089
TP010-0016561 | КТП №220 ВЛ-10 №2 ПС Ржевка | Шебекинский | Шебекинский район | 10 | 1 | 0.1 | 0.009388 | 0.080645
TP010-0016562 | КТП №501 ВЛ-10 №5 ПС Ржевка | Шебекинский | Шебекинский район | 10 | 1 | 0.25 | 0.0303 | 0.19553
TP010-0016564 | КТП №517 ВЛ-10 №5 ПС Ржевка | Шебекинский | Шебекинский район | 10 | 1 | 0.16 | 0.070333 | 0.079804
TP010-0016603 | КТП №913 ВЛ-10 Г-9 РП М-Пристань | Шебекинский | Шебекинский район | 10 | 1 | 0.06 | 0.03771 | 0.019838
TP010-0016612 | КТП-407 ВЛ-10 кВ Г-4 РП М.Пристань | Шебекинский | Шебекинский район | 10 | 1 | 0.25 | 0.062229 | 0.16712
TP010-0016618 | КТП №315 ВЛ-10 №3 ПС Водохранилище | Шебекинский | Шебекинский район | 10 | 1 | 0.25 | 0.057547 | 0.17128
TP010-0016700 | ЗТП №1204 ВЛ-10 №12 ПС Б-Троица | Шебекинский | Шебекинский район | 10 | 2 | 0.32 | 0.256 | 0.05696
TP010-0016814 | КТП №1105 ВЛ-10 №11 ПС Ржевка | Шебекинский | Шебекинский район | 10 | 1 | 0.025 | 0.014 | 0.00979
TP010-0016847 | КТП №306 ВЛ-10 №3 ПС Артельное | Шебекинский | Шебекинский район | 10 | 1 | 0.4 | 0.010388 | 0.34675
TP010-0016848 | КТП №307 ВЛ-10 №3 ПС Артельное | Шебекинский | Шебекинский район | 10 | 2 | 1.26 | 0.64245 | 0.54962
TP010-0016849 | КТП 502 ВЛ-10кВ №5 ПС Муром | Шебекинский | Шебекинский район | 10 | 1 | 0.16 | 0.071001 | 0.079209
TP010-0016850 | КТП 1022 ВЛ-10 №10 ПС Б-Троица | Шебекинский | Шебекинский район | 10 | 1 | 0.63 | 0.16937 | 0.40996
TP010-0017005 | КТП №318 ВЛ-10 №3 ПС Водохранилище | Шебекинский | Шебекинский район | 10 | 1 | 0.16 | 0.002051 | 0.14057
TP010-0017058 | КТП №220 ВЛ-10 №2 ПС Артельное | Шебекинский | Шебекинский район | 10 | 2 | 0.32 | 0.17786 | 0.1265
TP010-0017059 | КТП №102 КЛ-10 №1 РП Кр.Лог ПС М-Пристан | Шебекинский | Шебекинский район | 10 | 2 | 2 | 1.0085 | 0.88241
TP010-0017060 | КТП №303 ВЛ-10 №3 РП Кр.Лог ПС М-Пристан | Шебекинский | Шебекинский район | 10 | 2 | 1.26 | 0.6417 | 0.55029
TP010-0017072 | КТП №308 ВЛ-10 №3 ПС Артельное | Шебекинский | Шебекинский район | 10 | 1 | 0.4 | 0.036188 | 0.32379
TP010-0017074 | КТП №715 ВЛ-10 №7 ПС Стариково | Шебекинский | Шебекинский район | 10 | 1 | 0.63 | 0.069259 | 0.49906
TP010-0017079 | КТП №101 КЛ-10 №1 РП Кр.Лог ПС М-Пристан | Шебекинский | Шебекинский район | 10 | 2 | 2 | 1.0762 | 0.8222
TP010-0017080 | КТП №302 ВЛ-10 №3 РП Кр.Лог ПС М-Пристан | Шебекинский | Шебекинский район | 10 | 2 | 1.26 | 0.635 | 0.55625
TP010-0017081 | КТП №201 КЛ-10 №2 РП Кр.Лог ПС М-Пристан | Шебекинский | Шебекинский район | 10 | 2 | 2 | 1.3762 | 0.55515
TP010-0017082 | КТП №202 КЛ-10 №2 РП Кр.Лог ПС М-Пристан | Шебекинский | Шебекинский район | 10 | 2 | 2 | 1.3748 | 0.55646
TP010-0017095 | КТП 307 ВЛ 10кВ №3 ПС Водохранилище | Шебекинский | Шебекинский район | 10 | 1 | 0.25 | 0.005004 | 0.21805
TP010-0017116 | КТП №221 ВЛ-10 №2 ПС Артельное | Шебекинский | Шебекинский район | 10 | 1 | 0.025 | 0.00791 | 0.01521
TP010-0017117 | КТП №222 ВЛ-10 №2 ПС Артельное | Шебекинский | Шебекинский район | 10 | 1 | 0.16 | 0.001344 | 0.1412
TP010-0017147 | КТП №309 ВЛ-10 №3 ПС Артельное | Шебекинский | Шебекинский район | 10 | 1 | 0.25 | 0.025355 | 0.19993
TP010-0017194 | КТП №416 ВЛ-10 №4 ПС Водохранилище | Шебекинский | Шебекинский район | 10 | 1 | 0.04 | 0.03 | 0.01
TP010-0017522 | КТП №423 ВЛ-10 №4 ПС Б-Троица | Шебекинский | Шебекинский район | 10 | 1 | 0.025 | 0.011047 | 0.012418
TP010-0017523 | КТП №424 ВЛ-10 №4 ПС Б-Троица | Шебекинский | Шебекинский район | 10 | 1 | 0.25 | 0.039592 | 0.18726
TP010-0017524 | КТП №1023 ВЛ-10 №10 ПС Б-Троица | Шебекинский | Шебекинский район | 10 | 1 | 0.025 | 0.002294 | 0.020208
TP010-0017525 | КТП №1025 ВЛ-10 №10 ПС Б-Троица | Шебекинский | Шебекинский район | 10 | 1 | 0.063 | #VALUE! | #VALUE!
TP010-0017526 | КТП №224 ВЛ-10 №2 ПС Артельное | Шебекинский | Шебекинский район | 10 | 1 | 0.25 | 0.01217 | 0.21167
TP010-0017528 | КТП №311 ВЛ-10 №3 ПС Артельное | Шебекинский | Шебекинский район | 10 | 1 | 0.4 | 0.03515 | 0.32472
TP010-0019539 | КТП №901 КЛ-10 №9 ПС Н.Таволжанка | Шебекинский | Шебекинский район | 10 | 2 | 2 | 1.0216 | 0.87079
TP010-0019586 | КТП №1001 КЛ-10 №10 ПС Н.Таволжанка | Шебекинский | Шебекинский район | 10 | 2 | 2 | 1.009 | 0.88197
TP010-0023163 | КТП 917 Г-9 РП М.Пристань | Шебекинский | Шебекинский район | 10 | 1 | 0.16 | 0.077777 | 0.073178
TP010-0079450 | КТП №918 Г-9 РП М.Пристань | Шебекинский | Шебекинский район | 10 | 1 | 0.16 | 0.018499 | 0.12594
TP010-0104489 | КТП №226 ВЛ-10 №2 ПС Артельное | Шебекинский | Шебекинский район | 10 | 1 | 0.025 | 0.0037275 | 0.021273
TP010-0118832 | КТП №104 ВЛ-10 №1 ПС Водохранилище | Шебекинский | Шебекинский район | 10 | 1 | 0.16 | 0.013529 | 0.13036
TP010-0119180 | КТП №327 ВЛ 10 кВ №3 ПС Ржевка | Шебекинский | Шебекинский район | 10 | 1 | 0.1 | 0.003614 | 0.085784
TP010-0120167 | КТП-902 КТП-10 кВ ПС Н.Таволжанка | Шебекинский | Шебекинский район | 10 | 2 | 2 | 1.0024 | 0.88783
TP010-0120256 | КТП №104 ПС Артельное | Шебекинский | Шебекинский район | 10 | 1 | 0.1 | 0.037684 | 0.055461
TP010-0120290 | КТП-315 ВЛ-10кВ №3 ПС Артельное | Шебекинский | Шебекинский район | 10 | 1 | 0.1 | 0.017811 | 0.073148
TP010-0120350 | КТП №502 РП М-Пристань | Шебекинский | Шебекинский район | 10 | 2 | 0.8 | 0.41772 | 0.34023
TP010-0120573 | КТП №413 ВЛ-10 кВ №4 ПС Белянка | Шебекинский | Шебекинский район | 10 | 2 | 0.5 | 0.11509 | 0.34257
TP010-0120651 | МТП 505 ПС Белянка | Шебекинский | Шебекинский район | 10 | 1 | 0.1 | 0.002872 | 0.086444
TP010-0120670 | ЗТП №312 ВЛ-10 кВ №3 ПС 35 кВ Стариково | Шебекинский | Шебекинский район | 10 | 1 | 0.25 | 0.017063 | 0.20731
TP010-0120672 | КТП №407 ВЛ-10 кВ №4 ПС 35 кВ Стариково | Шебекинский | Шебекинский район | 10 | 1 | 0.25 | 0.030877 | 0.19502
TP010-0120675 | ЗТП №615 ВЛ-10 кВ №6 ПС 35 кВ Стариково | Шебекинский | Шебекинский район | 10 | 1 | 0.4 | 0.005786 | 0.35085
TP010-0121120 | КТП №204 ВЛ-10кВ №2 ПС Н. Таволжанка | Шебекинский | Шебекинский район | 10 | 1 | 0.16 | 0.037665 | 0.10888
TP010-0121800 | КТП-88 ВЛ-10 Город-1 ПС Нежеголь | Шебекинский | Шебекинский район | 10 | 1 | 0.16 | 0.079218 | 0.071896
TP010-0122761 | КТП №925 ВЛ-10 №9 ПС Максимовка | Шебекинский | Шебекинский район | 10 | 1 | 0.25 | 0.019236 | 0.20538
TP010-0122762 | КТП №926 ВЛ-10 №9 ПС Максимовка | Шебекинский | Шебекинский район | 10 | 1 | 0.4 | 0.0517 | 0.30999
TP010-0122844 | КТП №930 ВЛ 10 кВ №9 ПС Максимовка | Шебекинский | Шебекинский район | 10 | 1 | 0.16 | 0.036297 | 0.1101
TP010-0122870 | КТП №108 ВЛ 10 кВ №1 ПС Н.Таволжанка | Шебекинский | Шебекинский район | 10 | 1 | 0.16 | 0.016634 | 0.1276
TP010-0123322 | КТП №102 ВЛ-10 кВ №1 ПС Б.Троица | Шебекинский | Шебекинский район | 10 | 1 | 0.16 | 0.01334 | 0.13053
TP010-0124596 | КТП №303 ПС Белянка | Шебекинский | Шебекинский район | 10 | 1 | 0.16 | 0.008782 | 0.13458
TP010-0124830 | КТП №607 ВЛ-10 кВ №6 ПС 35 кВ М.Пристань | Шебекинский | Шебекинский район | 10 | 1 | 0.04 | 0.019 | 0.01869
TP010-0124998 | КТП №501 ВЛ-10 кВ №5 ПС Муром | Шебекинский | Шебекинский район | 10 | 1 | 0.1 | 0.01609 | 0.07468
TP010-0125114 | КТП №301 ВЛ-10 кВ №2 ПС Б.Троица | Шебекинский | Шебекинский район | 10 | 1 | 0.16 | 0.08583 | 0.066011
TP010-0125118 | КТП №708 ВЛ-10 кВ №7 ПС Б.Троица | Шебекинский | Шебекинский район | 10 | 1 | 0.16 | 0.016814 | 0.12744
TP010-0125166 | КТП №310 ВЛ-10 кВ №3 ПС Артельное | Шебекинский | Шебекинский район | 10 | 1 | 0.025 | #VALUE! | #VALUE!
TP010-0125679 | КТП №519 ВЛ-10 кВ №5 ПС Максимовка | Шебекинский | Шебекинский район | 10 | 1 | 0.25 | 0.10373 | 0.13018
TP010-0126828 | КТП №924 ВЛ-10 №9 ПС Максимовка | Шебекинский | Шебекинский район | 10 | 1 | 0.4 | 0.070094 | 0.29362
TP010-0127390 | КТП №402 ВЛ-10 №4 РП Кр.Лог ПС М-Пристан | Шебекинский | Шебекинский район | 10 | 1 | 0.16 | 0.011033 | 0.13258
TP010-0127510 | КТП 1002 ВЛ 10 кВ №10 ПС Ржевка | Шебекинский | Шебекинский район | 10 | 1 | 0.025 | 0.000705 | 0.021623
TP010-0127550 | КТП-606 ВЛ-10кВ №6 ПС Н.Таволжанка | Шебекинский | Шебекинский район | 10 | 2 | 0.8 | 0.036056 | 0.67991
TP010-0127600 | КТП-116/2х1000 ВЛ-10кВ №1ПС Водохранилищ | Шебекинский | Шебекинский район | 10 | 2 | 2 | 1.0252 | 0.8676
TP010-0127685 | КТП 117 ВЛ-10кВ №1 ПС Водохранилище | Шебекинский | Шебекинский район | 10 | 2 | 0.126 | 0.033047 | 0.082728
TP010-0127692 | КТП-223 ВЛ-10 кВ №2 ПС Артельное | Шебекинский | Шебекинский район | 10 | 1 | 0.16 | 0.013516 | 0.13037
TP010-0127694 | КТП-214 ВЛ-10кВ №2 ПС Б.Троица | Шебекинский | Шебекинский район | 10 | 1 | 0.25 | 0.027686 | 0.19786
TP010-0127838 | КТП-223 ВЛ-10 кВ №2 ПС-Ржевка | Шебекинский | Шебекинский район | 10 | 1 | 0.063 | 0.013967 | 0.043639
TP010-0127888 | КТП №610 ПС Муром | Шебекинский | Шебекинский район | 10 | 1 | 0.4 | 0.069584 | 0.29407
TP010-0128252 | КТП-504 РП Кр. Лог ПС М.Пристань | Шебекинский | Шебекинский район | 10 | 2 | 0.32 | 0.16226 | 0.14039
TP010-0128256 | КТП 303 ПС Н.Таволжанка | Шебекинский | Шебекинский район | 10 | 1 | 0.4 | 0.053026 | 0.30881
TP010-0128477 | КТП 502 ПС Б.Троица | Шебекинский | Шебекинский район | 10 | 1 | 0.16 | 0.00403 | 0.13881
TP010-0128482 | КТП №205 ПС Н. Таволжанка | Шебекинский | Шебекинский район | 10 | 1 | 0.063 | 0.055292 | 0.0068601
TP010-0128548 | КТП №801 ПС Н. Таволжанка | Шебекинский | Шебекинский район | 10 | 1 | 0.25 | 0.07742 | 0.1536
TP010-0128550 | КТП №224 ПС Ржевка | Шебекинский | Шебекинский район | 10 | 1 | 0.16 | 0.077 | 0.07387
TP010-0128715 | КТП №402 ПС Б.Троица | Шебекинский | Шебекинский район | 10 | 1 | 0.063 | 0.018984 | 0.039174
TP010-0128991 | КТП №405 Г-4 РП М.Пристань | Шебекинский | Шебекинский район | 10 | 1 | 0.16 | 0.043641 | 0.10356
TP010-0129214 | КТП №421 ВЛ-10кВ Город-4 ПС Нежеголь | Шебекинский | Шебекинский район | 10 | 2 | 0.2 | #VALUE! | #VALUE!
TP010-0129288 | МТП №107 ПС Муром | Шебекинский | Шебекинский район | 10 | 1 | 0.063 | 0.026867 | 0.032158
TP010-0129468 | КТП №301 ПС Ржевка | Шебекинский | Шебекинский район | 10 | 1 | 0.16 | 0 | 0.1424
TP010-0129519 | КТП 910 ПС М.Пристань | Шебекинский | Шебекинский район | 10 | 1 | 1 | 0.87452 | 0.11168
TP010-0129524 | КТП №608 ПС М.Пристань | Шебекинский | Шебекинский район | 10 | 1 | 0.63 | 0.0016 | 0.55928
TP010-0129540 | КТП №420 ВЛ-10кВ Город-4 ПС Нежеголь | Шебекинский | Шебекинский район | 10 | 2 | 0.32 | 0.10202 | 0.194
TP010-0130265 | КТП 314 ПС Муром | Шебекинский | Шебекинский район | 10 | 1 | 0.25 | 0.055294 | 0.17329
TP010-0130269 | КТП 313 ПС Муром | Шебекинский | Шебекинский район | 10 | 1 | 0.25 | 0.051334 | 0.17681
TP010-0130271 | КТП №106 ПС Нечаевка | Шебекинский | Шебекинский район | 10 | 1 | 0.25 | 0.061579 | 0.16769
TP010-0130273 | КТП №107 ПС Нечаевка | Шебекинский | Шебекинский район | 10 | 1 | 0.25 | 0.036693 | 0.18984
TP010-0130275 | КТП №108 ПС Нечаевка | Шебекинский | Шебекинский район | 10 | 1 | 0.25 | 0.048293 | 0.17952
TP010-0130279 | КТП №328 ПС Н.Таволжанка | Шебекинский | Шебекинский район | 10 | 1 | 0.25 | 0.099253 | 0.13416
TP010-0130281 | КТП №301 РП Кр. Лог ПС М.Пристань | Шебекинский | Шебекинский район | 10 | 2 | 0.2 | 0.10539 | 0.084202
TP010-0130588 | КТП №609 ПС М.Пристань | Шебекинский | Шебекинский район | 10 | 1 | 0.16 | 0.10757 | 0.046663
TP010-0130714 | КТП-505 РП Кр.Лог ПС М.Пристань | Шебекинский | Шебекинский район | 10 | 1 | 0.4 | 0.16981 | 0.20487
TP010-0130733 | КТП №308 ПС Белянка | Шебекинский | Шебекинский район | 10 | 1 | 0.1 | 0.043045 | 0.05069
TP010-0131217 | КТП-315 ПС Муром | Шебекинский | Шебекинский район | 10 | 1 | 0.25 | 0.039972 | 0.18692
TP010-0131769 | СТП №110 ПС Стариково | Шебекинский | Шебекинский район | 10 | 1 | 0.04 | 0.016847 | 0.020606
TP010-0131783 | КТП-213 ПС Муром | Шебекинский | Шебекинский район | 10 | 2 | 0.5 | 0.077837 | 0.37573
TP010-0131810 | КТП-404 Г-4 РП М.Пристань | Шебекинский | Шебекинский район | 10 | 1 | 0.16 | 0.077008 | 0.073863
TP010-0132296 | КТП-109 ПС Нечаевка | Шебекинский | Шебекинский район | 10 | 1 | 0.25 | 0.03243 | 0.19364
TP010-0132301 | КТП-418 ВЛ-10кВ № 4 ПС Н.Таволжанка | Шебекинский | Шебекинский район | 10 | 2 | 2 | 0.034206 | 1.7496
TP010-0132512 | КТП-17 ПС Нежеголь | Шебекинский | Шебекинский район | 10 | 2 | 2 | 1.0112 | 0.88004
TP010-0133103 | КТП 209 ПС М.Пристань | Шебекинский | Шебекинский район | 10 | 1 | 0.063 | 0.012686 | 0.044779
TP010-0133105 | КТП-416 ПС М.Пристань | Шебекинский | Шебекинский район | 10 | 1 | 0.063 | 0.000918 | 0.055253
TP010-0133106 | КТП 417 ПС М.Пристань | Шебекинский | Шебекинский район | 10 | 1 | 0.063 | 0.001376 | 0.054845
TP010-0133107 | КТП 418 ПС М.Пристань | Шебекинский | Шебекинский район | 10 | 1 | 0.063 | 0.005428 | 0.051239
TP010-0133112 | СТП 601 ПС Муром | Шебекинский | Шебекинский район | 10 | 1 | 0.032 | 0.006072 | 0.023076
TP010-0133113 | СТП 612 ПС Муром | Шебекинский | Шебекинский район | 10 | 1 | 0.032 | #VALUE! | #VALUE!
TP010-0133114 | СТП 611 ПС Муром | Шебекинский | Шебекинский район | 10 | 1 | 0.04 | 0.003453 | 0.032527
TP010-0133116 | КТП 609 ПС Муром | Шебекинский | Шебекинский район | 10 | 1 | 0.1 | 0.04649 | 0.047624
TP010-0133218 | СТП 425 ВЛ-10кВ Город-4 ПС Нежеголь | Шебекинский | Шебекинский район | 10 | 1 | 0.063 | #VALUE! | #VALUE!
TP010-0133225 | СТП 611 ПС М.Пристань | Шебекинский | Шебекинский район | 10 | 1 | 0.025 | 0.008669 | 0.014535
TP010-0133233 | СТП 613 ПС М.Пристань | Шебекинский | Шебекинский район | 10 | 1 | 0.04 | 0.00575 | 0.030482
TP010-0133518 | КТП 417 ПС Водохранилище | Шебекинский | Шебекинский район | 10 | 1 | 0.063 | 0.009544 | 0.047576
TP010-0133762 | КТП 814 ПС Н.Таволжанка | Шебекинский | Шебекинский район | 10 | 1 | 0.063 | 0.031338 | 0.028179
TP010-0133777 | СТП 1026 ПС Б.Троица | Шебекинский | Шебекинский район | 10 | 1 | 0.04 | 0.009366 | 0.027264
TP010-0134191 | КТП-815 ПС Н.Таволжанка | Шебекинский | Шебекинский район | 10 | 1 | 0.063 | 0.018756 | 0.039377
TP010-0134209 | КТП №424 ВЛ-10кВ Город-4 ПС Нежеголь | Шебекинский | Шебекинский район | 10 | 2 | 0.32 | 0.12542 | 0.17317
TP010-0135003 | КТП 129 ПС Нечаевка | Шебекинский | Шебекинский район | 10 | 1 | 0.25 | 0.004788 | 0.21824
TP010-0135522 | СТП №510 ВЛ-10 кВ ПС Водохранилище | Шебекинский | Шебекинский район | 10 | 1 | 0.025 | 0.007994 | 0.015135
TP010-0135748 | КТП 704 ПС Н.Таволжанка | Шебекинский | Шебекинский район | 10 | 2 | 1.26 | 1.1588 | 0.0901
TP010-0135791 | КТП 603 ПС Водохранилище | Шебекинский | Шебекинский район | 10 | 1 | 0.025 | 0.007513 | 0.015563
TP010-0136070 | СТП № 925 ВЛ-10 кВ №9 ПС Ржевка | Шебекинский | Шебекинский район | 10 | 1 | 0.025 | 0.015482 | 0.008471
TP010-0136071 | КТП №224 ВЛ-10 Город-2 ПС Нежеголь | Шебекинский | Шебекинский район | 10 | 1 | 0.25 | 0.16892 | 0.072158
TP010-0136532 | КТП-1 ПС Нежеголь | Шебекинский | Шебекинский район | 10 | 2 | 5 | 2.508 | 2.2179
TP010-0136534 | КТП-2 ПС Нежеголь | Шебекинский | Шебекинский район | 10 | 2 | 5 | 2.5025 | 2.2228
TP010-0136536 | КТП-3 ПС Нежеголь | Шебекинский | Шебекинский район | 10 | 2 | 3.2 | 1.6166 | 1.4092
TP010-0136538 | КТП-4 ПС Нежеголь | Шебекинский | Шебекинский район | 10 | 2 | 5 | 2.5069 | 2.2189
TP010-0136540 | КТП-5 ПС Нежеголь | Шебекинский | Шебекинский район | 10 | 2 | 3.2 | 1.61 | 1.4151
TP010-0136542 | КТП-6 ПС Нежеголь | Шебекинский | Шебекинский район | 10 | 2 | 3.2 | 1.6138 | 1.4117
TP010-0136544 | КТП-7 ПС Нежеголь | Шебекинский | Шебекинский район | 10 | 2 | 2 | 1.0043 | 0.88619
TP010-0136546 | КТП-8 ПС Нежеголь | Шебекинский | Шебекинский район | 10 | 2 | 5 | 2.5148 | 2.2119
TP010-0136775 | КТП-816 ПС Н.Таволжанка | Шебекинский | Шебекинский район | 10 | 1 | 0.1 | 0.07219 | 0.024751
TP010-0136842 | КТП 326 ПС Стариково | Шебекинский | Шебекинский район | 10 | 1 | 0.16 | 0.1059 | 0.048145
TP010-0136846 | КТП 511 ПС Водохранилище | Шебекинский | Шебекинский район | 10 | 1 | 0.1 | 0.011609 | 0.078668
TP010-0136854 | КТП-508 ВЛ-10 кВ ПС Н.Таволжанка | Шебекинский | Шебекинский район | 10 | 1 | 0.63 | 0.053242 | 0.51331
TP010-0136969 | КТП-606 ПС Белянка | Шебекинский | Шебекинский район | 10 | 1 | 0.04 | 0.020947 | 0.016957
TP010-0136972 | СТП 803 ПС Ржевка | Шебекинский | Шебекинский район | 10 | 1 | 0.063 | 0.026772 | 0.032243
TP010-0136975 | КТП 506 РП К.Лог ПС М.Пристань | Шебекинский | Шебекинский район | 10 | 1 | 0.25 | 0.033133 | 0.19301
TP010-0136976 | СТП-316 ПС Муром | Шебекинский | Шебекинский район | 10 | 1 | 0.04 | 0.004707 | 0.031411
TP010-0136978 | КТП-9 ПС Нежеголь | Шебекинский | Шебекинский район | 10 | 2 | 3.2 | 1.6507 | 1.3789
TP010-0136980 | КТП-10 ПС Нежеголь | Шебекинский | Шебекинский район | 10 | 2 | 5 | 2.5194 | 2.2077
TP010-0136982 | КТП-11 ПС Нежеголь | Шебекинский | Шебекинский район | 10 | 2 | 5 | 2.5076 | 2.2182
TP010-0136984 | КТП-12 ПС Нежеголь | Шебекинский | Шебекинский район | 10 | 2 | 2 | 1.0125 | 0.87891
TP010-0136986 | КТП-13 ПС Нежеголь | Шебекинский | Шебекинский район | 10 | 2 | 5 | 2.5313 | 2.1971
TP010-0136988 | КТП-14 ПС Нежеголь | Шебекинский | Шебекинский район | 10 | 2 | 5 | 2.5086 | 2.2173
TP010-0136992 | КТП-16 ПС Нежеголь | Шебекинский | Шебекинский район | 10 | 2 | 2 | 1.002 | 0.88818
TP010-0137418 | КТП 225 ПС Ржевка | Шебекинский | Шебекинский район | 10 | 1 | 0.063 | 0.013353 | 0.044186
TP010-0137539 | КТП 405 ВЛ-10кВ №4 ПС Белянка | Шебекинский | Шебекинский район | 10 | 1 | 0.16 | 0.013234 | 0.13062
TP010-0137560 | КТП 226 ВЛ-10кВ №2 ПС Ржевка | Шебекинский | Шебекинский район | 10 | 1 | 0.063 | 0.007344 | 0.049534
TP010-0137568 | КТП 505 ВЛ-10кВ №5 ПС Максимовка | Шебекинский | Шебекинский район | 10 | 1 | 0.063 | 0.02208 | 0.036419
TP010-0137578 | КТП 422 ВЛ-10кВ №4 ПС Белянка | Шебекинский | Шебекинский район | 10 | 1 | 0.063 | 0 | 0.05607
TP010-0138103 | КТП 253 ВЛ-10кВ Город-1 ПС Нежеголь | Шебекинский | Шебекинский район | 10 | 1 | 0.25 | 0.16504 | 0.075611
TP010-0138139 | КТП-907 ПС Максимовка | Шебекинский | Шебекинский район | 10 | 1 | 0.1 | 0.0117 | 0.078587
TP010-0138225 | КТП 219 ПС Н.Таволжанка | Шебекинский | Шебекинский район | 10 | 1 | 0.1 | 0.013254 | 0.077204
TP010-0138426 | КТП №901 РП М.Пристань | Шебекинский | Шебекинский район | 10 | 1 | 0.25 | 0.062476 | 0.1669
TP010-0138480 | СТП 214 ВЛ-10 кВ № 2 ПС Муром | Шебекинский | Шебекинский район | 10 | 1 | 0.025 | 0.016875 | 0.0072312
TP010-0138518 | КТП 911 КЛ-10 кВ № Г-9 РП М.Пристань | Шебекинский | Шебекинский район | 10 | 1 | 0.16 | 0.079 | 0.07209
TP010-0138521 | СТП 507 РП Кр.Лог ПС М.Пристань | Шебекинский | Шебекинский район | 10 | 1 | 0.04 | 0.003614 | 0.032384
TP010-0138734 | КТП 804 ПС Н.Таволжанка | Шебекинский | Шебекинский район | 10 | 1 | 0.16 | 0.061115 | 0.088008
TP010-0138927 | ЗТП-301 РП М.Пристань | Шебекинский | Шебекинский район | 10 | 2 | 0.8 | 0.22439 | 0.51229
TP010-0139229 | КТП 619 ПС Стариково | Шебекинский | Шебекинский район | 10 | 1 | 0.4 | 0.06373 | 0.29928
TP010-0139246 | КТП-501 ПС Максимовка | Шебекинский | Шебекинский район | 10 | 1 | 0.1 | 0.012449 | 0.07792
TP010-0139805 | КТП 428 ПС Белянка | Шебекинский | Шебекинский район | 10 | 1 | 0.063 | 0.000946 | 0.055228
TP010-0139806 | КТП 106 ПС Максимовка | Шебекинский | Шебекинский район | 10 | 1 | 0.063 | 0.005711 | 0.050987
TP010-0139807 | КТП 427 ПС Белянка | Шебекинский | Шебекинский район | 10 | 1 | 0.063 | 0.014851 | 0.042853
TP010-0139808 | КТП 308 ПС Максимовка | Шебекинский | Шебекинский район | 10 | 1 | 0.063 | 0.009334 | 0.047763
TP010-0139809 | КТП 312 ПС Белянка | Шебекинский | Шебекинский район | 10 | 1 | 0.063 | 0.013676 | 0.043898
TP010-0139811 | КТП 311 ПС Белянка | Шебекинский | Шебекинский район | 10 | 1 | 0.063 | 0.006535 | 0.050254
TP010-0140545 | КТП-324 ВЛ-10 кВ №3 ПС Ржевка | Шебекинский | Шебекинский район | 10 | 2 | 0.5 | 0.25851 | 0.21493
TP010-0140760 | КТП-901 РП Кр.Лог ПС М.Пристань | Шебекинский | Шебекинский район | 10 | 2 | 2.5 | 0.03735 | 2.1918
TP010-0140762 | КТП-902 РП Кр.Лог ПС М.Пристань | Шебекинский | Шебекинский район | 10 | 2 | 2.5 | 0.046894 | 2.1833
TP010-0141037 | СТП-113 ВЛ-10 кВ №1 ПС Максимовка | Шебекинский | Шебекинский район | 10 | 1 | 0.04 | 0.007061 | 0.029316
TP010-0141312 | КТП-408 ВЛ-10 кВ №4 ПС М.Пристань | Шебекинский | Шебекинский район | 10 | 1 | 0.16 | 0.016028 | 0.12814
TP010-0141342 | КТП-198 ВЛ-10 кВ Город-2 ПС Нежеголь | Шебекинский | Шебекинский район | 10 | 1 | 0.16 | 0.001832 | 0.14077
TP010-0141558 | КТП-409 ВЛ-10 кВ Город-4 РП М.Пристань | Шебекинский | Шебекинский район | 10 | 1 | 0.16 | 0.026149 | 0.11913
TP010-0141581 | СТП-119 ВЛ-10 кВ №1 ПС Стариково | Шебекинский | Шебекинский район | 10 | 1 | 0.04 | 0.011151 | 0.025676
TP010-0141808 | КТП-118 ВЛ-10 кВ №1 ПС Водохранилище | Шебекинский | Шебекинский район | 10 | 1 | 0.16 | 0.0092 | 0.13421
TP010-0142542 | КТП 509 ПС Н.Таволжанка | Шебекинский | Шебекинский район | 10 | 2 | 0.8 | 0 | 0.712
TP010-0142701 | СТП №302 ПС Водохранилище | Шебекинский | Шебекинский район | 10 | 1 | 0.063 | #VALUE! | #VALUE!
TP010-0142831 | КТП №307 ВЛ-10кВ №3 ПС 35кВ Стариково | Шебекинский | Шебекинский район | 10 | 1 | 0.1 | 0.002744 | 0.086558
TP010-0142832 | КТП-10 кВ №712 ПС 35/10 кВ Водохранилище | Шебекинский | Шебекинский район | 10 | 1 | 0.25 | 0.00527 | 0.21781
TP010-0142912 | СТП 318 ПС Белянка | Шебекинский | Шебекинский район | 10 | 1 | 0.063 | 0.006353 | 0.050416
TP010-0143809 | СТП-510 ПС Н.Таволжанка | Шебекинский | Шебекинский район | 10 | 1 | 0.063 | 0.000438 | 0.05568
TP010-0143894 | КТП-801 ПС Белянка | Шебекинский | Шебекинский район | 10 | 2 | 3.2 | 1.6123 | 1.4131
TP010-0143897 | КТП-10/0,4 кВ №407 ПС Артельное | Шебекинский | Шебекинский район | 10 | 1 | 0.16 | 0.007344 | 0.13586
TP010-0143898 | СТП-309 ПС Н.Таволжанка | Шебекинский | Шебекинский район | 10 | 1 | 0.063 | 0.01864 | 0.03948
TP010-0143899 | СТП 508 РП Крутой Лог ПС М.Пристань | Шебекинский | Шебекинский район | 10 | 1 | 0.063 | 0.008778 | 0.048258
TP010-0144718 | СТП №324 ПС 110/35/10 кВ Максимовка | Шебекинский | Шебекинский район | 10 | 1 | 0.063 | 0.017201 | 0.040761
TP010-0144894 | СТП - 326 ВЛ-10кВ №3 ПС Ржевка | Шебекинский | Шебекинский район | 10 | 1 | 0.063 | 0.007495 | 0.049399
TP010-0145048 | СТП - 418 ВЛ-10кВ №4 ПС Максимовка | Шебекинский | Шебекинский район | 10 | 1 | 0.063 | 0.014154 | 0.043473
TP010-0145521 | КТП-713 ВЛ-10кВ №7 ПС Водохранилище | Шебекинский | Шебекинский район | 10 | 1 | 0.16 | 0.0208 | 0.12389
TP010-0145838 | КТП-202 ВЛ-10кВ №2 ПС Стариково | Шебекинский | Шебекинский район | 10 | 2 | 1.26 | 1.011 | 0.22161
TP010-0145943 | КТП-254 ВЛ-10кВ Город-2 ПС Нежеголь | Шебекинский | Шебекинский район | 10 | 1 | 0.25 | 0.11153 | 0.12324
TP010-0146275 | КТП-46 ВЛ-10 кВ Город-2 ПС Нежеголь | Шебекинский | Шебекинский район | 10 | 1 | 0.16 | 0.008002 | 0.13528
TP010-0146281 | КТП 190 ВЛ-10кВ Город-2 ПС Нежеголь | Шебекинский | Шебекинский район | 10 | 1 | 0.4 | 0.046521 | 0.3146
TP010-0146282 | КТП-96 ВЛ-10кВ Город-2 ПС Нежеголь | Шебекинский | Шебекинский район | 10 | 1 | 0.16 | 0.023122 | 0.12182
TP010-0146597 | КТП №227 ВЛ-10 кВ №2 ПС Артельное | Шебекинский | Шебекинский район | 10 | 1 | 0.16 | 0.005104 | 0.13786
TP010-0146631 | СТП-613 ВЛ-10кВ №6 ПС Муром | Шебекинский | Шебекинский район | 10 | 1 | 0.04 | 0.029718 | 0.009151
TP010-0146797 | СТП-234 ВЛ-10кВ №2 ПС Ржевка | Шебекинский | Шебекинский район | 10 | 1 | 0.063 | 0.008392 | 0.048601
TP010-0146830 | КТП-257 ВЛ-10кВ Город-1 ПС Нежеголь | Шебекинский | Шебекинский район | 10 | 1 | 0.25 | 0 | 0.2225
TP010-0147205 | КТП-606 ВЛ-10кВ №6 ПС Стариково | Шебекинский | Шебекинский район | 10 | 1 | 0.25 | 0.098177 | 0.13512
TP010-0147229 | КТП-420 ВЛ-10кВ №4 ПС Н.Таволжанка | Шебекинский | Шебекинский район | 10 | 1 | 0.16 | 0.026586 | 0.11874
TP010-0147509 | СТП-114 ВЛ-10кВ №1 ПС Максимовка | Шебекинский | Шебекинский район | 10 | 1 | 0.063 | 0.03 | 0.02937
TP010-0147556 | КТП 104 ВЛ-10кВ №1 ПС Стариково | Шебекинский | Шебекинский район | 10 | 1 | 0.25 | 0.17333 | 0.06824
TP010-0148044 | КТП-920 ВЛ-10кВ Город-9 РП М.Пристань | Шебекинский | Шебекинский район | 10 | 1 | 0.16 | 0.111 | 0.04361
TP010-0148250 | СТП-614 ВЛ-10кВ №6 ПС Муром | Шебекинский | Шебекинский район | 10 | 1 | 0.063 | 0.04 | 0.02047
TP010-0148854 | СТП-328 ВЛ-10кВ №3 ПС Ржевка | Шебекинский | Шебекинский район | 10 | 1 | 0.063 | 0.029 | 0.03026
TP010-0149081 | КТП-18 КЛ-10кВ №11 ПС Нежеголь | Шебекинский | Шебекинский район | 10 | 1 | 0.025 | 0.013 | 0.01068
TP010-0149124 | СТП-818 ВЛ-10кВ №8 ПС Н.Таволжанка | Шебекинский | Шебекинский район | 10 | 1 | 0.063 | 0.035 | 0.02492
TP010-0150045 | СТП-327 ВЛ-10 №3 ПС Стариково | Шебекинский | Шебекинский район | 10 | 1 | 0.063 | 0.037 | 0.02314
TP010-0150075 | СТП-809 ВЛ-10кВ №8 ПС Б.Троица | Шебекинский | Шебекинский район | 10 | 1 | 0.025 | 0.009 | 0.01424
TP010-0150102 | СТП 503 ВЛ-10 №5 ПС Муром | Шебекинский | Шебекинский район | 10 | 1 | 0.063 | 0.019 | 0.03916
TP010-0150948 | КТП-109 ВЛ-10кВ №1 ПС Муром | Шебекинский | Шебекинский район | 10 | 1 | 0.16 | 0.091 | 0.06141
TP010-0151351 | КТП 329 ВЛ-10кВ №3 ПС Ржевка | Шебекинский | Шебекинский район | 10 | 1 | 0.4 | 0.209 | 0.16999
TP010-0151545 | КТП 317 ВЛ-10кВ №3 ПС Муром | Шебекинский | Шебекинский район | 10 | 1 | 0.06 | 0.026 | 0.03026
TP010-0151975 | КТП-515 ВЛ-10кВ №5 ПС Белянка | Шебекинский | Шебекинский район | 10 | 1 | 0.025 | 0.016 | 0.00801
TP010-0152040 | СТП-226 ВЛ-10кВ №2 ПС Б.Троица | Шебекинский | Шебекинский район | 10 | 1 | 0.063 | 0.027 | 0.03204
TP010-0152073 | КТП 509 РП Крутой Лог ПС М.Пристань | Шебекинский | Шебекинский район | 10 | 1 | 0.25 | 0.084 | 0.14774
TP010-0152196 | КТП 278 ВЛ-10кВ Город-1 ПС Нежеголь | Шебекинский | Шебекинский район | 10 | 1 | 0.16 | 0.108 | 0.04628
TP010-0152203 | СТП-210 ВЛ-10кВ №2 ПС М.Пристань | Шебекинский | Шебекинский район | 10 | 1 | 0.063 | 0.032 | 0.02759
TP010-0152445 | СТП-517 ВЛ-10кВ №5 ПС Стариково | Шебекинский | Шебекинский район | 10 | 1 | 0.063 | 0.041 | 0.01958
TP010-0153462 | КТП-714 ВЛ-10кВ №7 ПС Водохранилище | Шебекинский | Шебекинский район | 10 | 1 | 0.16 | 0.11 | 0.0445
RP006-0000207 | РП-6 Строитель | Яковлевский | г. Строитель | 6 | 2 | 1.26 | 0.64128 | 0.55066
RP010-0000203 | РП-10 Сажное | Яковлевский | Яковлевский район | 10 | 1 | 0.025 | #VALUE! | #VALUE!
RP010-0001056 | РП Сретенский | Яковлевский | Яковлевский район | 10 | 4 | 1.31 | 0.70737 | 0.53634
TP006-0004577 | ЗТП-2 ПС Строитель | Яковлевский | г. Строитель | 6 | 2 | 0.8 | 0.4735 | 0.29058
TP006-0004578 | ЗТП-3 ПС Строитель | Яковлевский | г. Строитель | 6 | 2 | 0.8 | 0.50425 | 0.26322
TP006-0004579 | ЗТП-4 ПС Строитель | Яковлевский | г. Строитель | 6 | 2 | 0.56 | 0.42417 | 0.12089
TP006-0004580 | ЗТП-5 ПС Строитель | Яковлевский | г. Строитель | 6 | 2 | 1.03 | 0.6182 | 0.3665
TP006-0004581 | ЗТП-6 ПС Строитель | Яковлевский | г. Строитель | 6 | 1 | 0.63 | 0.31146 | 0.2835
TP006-0004582 | ЗТП-7 ПС Строитель | Яковлевский | г. Строитель | 6 | 1 | 0.4 | 0.090993 | 0.27502
TP006-0004583 | ЗТП-8 ПС Строитель | Яковлевский | г. Строитель | 6 | 1 | 0.4 | 0.070122 | 0.29359
TP006-0004584 | ЗТП-10 ПС Строитель | Яковлевский | г. Строитель | 6 | 2 | 1.26 | 0.74227 | 0.46078
TP006-0004585 | ЗТП-11 ПС Строитель | Яковлевский | г. Строитель | 6 | 1 | 0.63 | 0.20494 | 0.3783
TP006-0004586 | ЗТП-12 ПС Строитель | Яковлевский | г. Строитель | 6 | 2 | 0.65 | 0.46164 | 0.16764
TP006-0004587 | ЗТП-13 ПС Строитель | Яковлевский | г. Строитель | 6 | 2 | 0.65 | 0.31998 | 0.29372
TP006-0004588 | ЗТП-14 ПС Строитель | Яковлевский | г. Строитель | 6 | 2 | 1.03 | 0.45654 | 0.51038
TP006-0004589 | ЗТП-16 ПС Строитель | Яковлевский | г. Строитель | 6 | 2 | 0.8 | 0.41145 | 0.34581
TP006-0004590 | КТП-17 ПС Строитель | Яковлевский | г. Строитель | 6 | 1 | 0.25 | 0.019177 | 0.20543
TP006-0004593 | КТП-24 ПС Строитель | Яковлевский | г. Строитель | 6 | 1 | 0.354 | 0.043036 | 0.27676
TP006-0004594 | ЗТП-25 ПС Строитель | Яковлевский | г. Строитель | 6 | 1 | 0.4 | 0.31529 | 0.075394
TP006-0004596 | ЗТП-28 ПС Строитель | Яковлевский | г. Строитель | 6 | 1 | 0.25 | 0.042781 | 0.18442
TP006-0004598 | КТП 32 ПС Строитель | Яковлевский | г. Строитель | 6 | 1 | 0.4 | 0.068982 | 0.29461
TP006-0004599 | ЗТП-33 ПС Строитель | Яковлевский | г. Строитель | 6 | 2 | 1.26 | 0.78557 | 0.42224
TP006-0004600 | ЗТП-34 ПС Строитель | Яковлевский | г. Строитель | 6 | 2 | 0.65 | 0.53406 | 0.10319
TP006-0004601 | ЗТП-40 ПС Строитель | Яковлевский | г. Строитель | 6 | 2 | 0.5 | 0.31877 | 0.16129
TP006-0004602 | ЗТП-41 ПС Строитель | Яковлевский | г. Строитель | 6 | 2 | 0.8 | 0.61305 | 0.16639
TP006-0004603 | ЗТП-42 ПС Строитель | Яковлевский | г. Строитель | 6 | 2 | 1.26 | 0.69847 | 0.49977
TP006-0004604 | ЗТП-43 ПС Строитель | Яковлевский | г. Строитель | 6 | 2 | 0.8 | 0.41761 | 0.34033
TP006-0004605 | ЗТП-44 ПС Строитель | Яковлевский | г. Строитель | 6 | 2 | 2.5 | 1.5356 | 0.8583
TP006-0004606 | ЗТП-45 ПС Строитель | Яковлевский | г. Строитель | 6 | 2 | 0.5 | 0.25754 | 0.21579
TP006-0004662 | ЗТП-18 ПС Строитель | Яковлевский | г. Строитель | 6 | 1 | 0.4 | 0.029053 | 0.33014
TP006-0004665 | КТП-31 ПС Строитель | Яковлевский | г. Строитель | 6 | 1 | 0.4 | 0.032143 | 0.32739
TP006-0004667 | КТП-408 ПС Рудник | Яковлевский | Яковлевский район | 6 | 1 | 0.25 | 0.026402 | 0.199
TP006-0004668 | КТП-413 ПС Рудник | Яковлевский | Яковлевский район | 6 | 1 | 0.16 | 0.013251 | 0.13061
TP006-0004669 | ЗТП-102 ПС Рудник | Яковлевский | Яковлевский район | 6 | 2 | 0.41 | 0.25 | 0.1424
TP006-0004670 | ЗТП-113 ПС Рудник | Яковлевский | Яковлевский район | 6 | 2 | 0.8 | 0.41448 | 0.34312
TP006-0004671 | ЗТП-208 ПС Строитель | Яковлевский | г. Строитель | 6 | 2 | 0.5 | 0.26535 | 0.20884
TP006-0004672 | ЗТП-15 ПС Строитель | Яковлевский | г. Строитель | 6 | 2 | 1.26 | 0.87888 | 0.3392
TP006-0004674 | КТП-35 ПС Строитель | Яковлевский | г. Строитель | 6 | 1 | 0.16 | 0.009806 | 0.13367
TP006-0004676 | ЗТП-52 ПС Строитель | Яковлевский | г. Строитель | 6 | 2 | 1.26 | 0.64554 | 0.54687
TP006-0004754 | КТП-101 ПС Рудник | Яковлевский | Яковлевский район | 6 | 1 | 0.1 | 0.01644 | 0.074368
TP006-0004755 | КТП-105 ПС Рудник | Яковлевский | Яковлевский район | 6 | 1 | 0.16 | 0.02832 | 0.1172
TP006-0004756 | КТП-106 ПС Рудник | Яковлевский | Яковлевский район | 6 | 1 | 0.1 | 0.0279 | 0.064169
TP006-0004757 | КТП-108 ПС Рудник | Яковлевский | Яковлевский район | 6 | 1 | 0.25 | 0.010917 | 0.21278
TP006-0004759 | КТП-301 ПС Рудник | Яковлевский | Яковлевский район | 6 | 1 | 0.063 | 0.009017 | 0.048045
TP006-0004760 | КТП-303 ПС Рудник | Яковлевский | Яковлевский район | 6 | 1 | 0.063 | 0.019816 | 0.038434
TP006-0004761 | КТП-304 ПС Рудник | Яковлевский | Яковлевский район | 6 | 1 | 0.063 | 0.005292 | 0.05136
TP006-0004762 | КТП-308 ПС Рудник | Яковлевский | Яковлевский район | 6 | 1 | 0.1 | 0.024329 | 0.067347
TP006-0004763 | КТП-312 ПС Рудник | Яковлевский | Яковлевский район | 6 | 1 | 0.25 | 0.017297 | 0.20711
TP006-0004764 | КТП-314 ПС Рудник | Яковлевский | Яковлевский район | 6 | 1 | 0.1 | 0.039867 | 0.053518
TP006-0004765 | КТП-401 ПС Рудник | Яковлевский | Яковлевский район | 6 | 1 | 0.16 | 0.002749 | 0.13995
TP006-0004766 | КТП-402 ПС Рудник | Яковлевский | Яковлевский район | 6 | 1 | 0.16 | 0.052279 | 0.095872
TP006-0004767 | КТП-405 ПС Рудник | Яковлевский | Яковлевский район | 6 | 1 | 0.1 | 0.004108 | 0.085344
TP006-0004768 | КТП-406 ПС Рудник | Яковлевский | Яковлевский район | 6 | 1 | 0.1 | 0.011772 | 0.078523
TP006-0004769 | КТП-411 ПС Рудник | Яковлевский | Яковлевский район | 6 | 1 | 0.04 | 0.01202 | 0.024902
TP006-0004770 | КТП-412 ПС Рудник | Яковлевский | Яковлевский район | 6 | 1 | 0.063 | 0.016487 | 0.041397
TP006-0004771 | КТП-414 ПС Рудник | Яковлевский | Яковлевский район | 6 | 1 | 0.25 | 0.019238 | 0.20538
TP006-0004772 | КТП-601 ПС Рудник | Яковлевский | Яковлевский район | 6 | 1 | 0.1 | 0.009362 | 0.080668
TP006-0004773 | КТП-602 ПС Рудник | Яковлевский | Яковлевский район | 6 | 1 | 0.1 | 0.010247 | 0.07988
TP006-0004774 | КТП-603 ПС Рудник | Яковлевский | Яковлевский район | 6 | 1 | 0.16 | 0.04691 | 0.10065
TP006-0004775 | КТП-604 ПС Рудник | Яковлевский | Яковлевский район | 6 | 1 | 0.063 | 0.034551 | 0.02532
TP006-0004776 | КТП-605 ПС Рудник | Яковлевский | Яковлевский район | 6 | 1 | 0.25 | 0.036523 | 0.18999
TP006-0004777 | КТП-606 ПС Рудник | Яковлевский | Яковлевский район | 6 | 1 | 0.25 | 0.030097 | 0.19571
TP006-0004778 | ЗТП-607 ПС Рудник | Яковлевский | Яковлевский район | 6 | 2 | 1.03 | 0.41646 | 0.54605
TP006-0004784 | КТП-613 ПС Рудник | Яковлевский | Яковлевский район | 6 | 1 | 0.25 | 0.014895 | 0.20924
TP006-0004785 | КТП-614 ПС Рудник | Яковлевский | Яковлевский район | 6 | 1 | 0.1 | #VALUE! | #VALUE!
TP006-0004786 | КТП-616 ПС Рудник | Яковлевский | Яковлевский район | 6 | 1 | 0.2 | 0.011658 | 0.16762
TP006-0004788 | КТП-620 ПС Рудник | Яковлевский | Яковлевский район | 6 | 1 | 0.063 | 0.021405 | 0.03702
TP006-0004789 | КТП-621 ПС Рудник | Яковлевский | Яковлевский район | 6 | 1 | 0.1 | 0.011257 | 0.078981
TP006-0004791 | КТП-702 ПС Рудник | Яковлевский | Яковлевский район | 6 | 1 | 0.025 | 0 | 0.02225
TP006-0004792 | КТП-206 ПС Рудник | Яковлевский | Яковлевский район | 6 | 1 | 0.063 | 0 | 0.05607
TP006-0004793 | КТП-904 ПС Рудник | Яковлевский | Яковлевский район | 6 | 1 | 0.06 | 0.001845 | 0.051758
TP006-0004795 | КТП-114 ПС Рудник | Яковлевский | Яковлевский район | 6 | 1 | 0.4 | 0.17745 | 0.19807
TP006-0004797 | КТП-802 ПС Рудник | Яковлевский | Яковлевский район | 6 | 1 | 0.16 | 0.014175 | 0.12978
TP006-0004798 | КТП-803 ПС Рудник | Яковлевский | Яковлевский район | 6 | 1 | 0.1 | 0.059418 | 0.036118
TP006-0004799 | КТП-804 ПС Рудник | Яковлевский | Яковлевский район | 6 | 1 | 0.16 | 0.061414 | 0.087742
TP006-0004800 | КТП-805 ПС Рудник | Яковлевский | Яковлевский район | 6 | 1 | 0.16 | 0.012594 | 0.13119
TP006-0004801 | КТП-806 ПС Рудник | Яковлевский | Яковлевский район | 6 | 1 | 0.1 | 0.033378 | 0.059294
TP006-0004802 | КТП-307 ПС Рудник | Яковлевский | Яковлевский район | 6 | 1 | 0.06 | 0.018796 | 0.036672
TP006-0004803 | КТП-808 ПС Рудник | Яковлевский | Яковлевский район | 6 | 1 | 0.4 | 0.011974 | 0.34534
TP006-0004804 | КТП-809 ПС Рудник | Яковлевский | Яковлевский район | 6 | 1 | 0.063 | 0.04869 | 0.012736
TP006-0004805 | КТП-810 ПС Рудник | Яковлевский | Яковлевский район | 6 | 1 | 0.16 | 0.016719 | 0.12752
TP006-0004807 | КТП-812 ПС Рудник | Яковлевский | Яковлевский район | 6 | 1 | 0.25 | 0.0457 | 0.18183
TP006-0004808 | КТП-813 ПС Рудник | Яковлевский | Яковлевский район | 6 | 1 | 0.063 | 0.008798 | 0.04824
TP006-0004809 | КТП-814 ПС Рудник | Яковлевский | Яковлевский район | 6 | 1 | 0.1 | 0.023668 | 0.067935
TP006-0004810 | КТП-815 ПС Рудник | Яковлевский | Яковлевский район | 6 | 1 | 0.16 | 0.019729 | 0.12484
TP006-0004811 | КТП-816 ПС Рудник | Яковлевский | Яковлевский район | 6 | 1 | 0.1 | 0.011136 | 0.079089
TP006-0004812 | КТП-817 ПС Рудник | Яковлевский | Яковлевский район | 6 | 1 | 0.1 | 0.002108 | 0.087124
TP006-0004813 | КТП-818 ПС Рудник | Яковлевский | Яковлевский район | 6 | 1 | 0.25 | 0.019066 | 0.20553
TP006-0004815 | КТП-821 ПС Рудник | Яковлевский | Яковлевский район | 6 | 1 | 0.04 | 0.007167 | 0.029221
TP006-0004878 | КТП-101 ПС Строитель | Яковлевский | г. Строитель | 6 | 1 | 0.25 | 0.055464 | 0.17314
TP006-0004879 | КТП-102 ПС Строитель | Яковлевский | г. Строитель | 6 | 1 | 0.06 | 0.007812 | 0.046447
TP006-0004880 | КТП-411 ПС Строитель | Яковлевский | г. Строитель | 6 | 1 | 0.16 | 0.00473 | 0.13819
TP006-0004882 | КТП-108 ПС Строитель | Яковлевский | г. Строитель | 6 | 1 | 0.4 | 0.013317 | 0.34415
TP006-0004883 | КТП-109 ПС Строитель | Яковлевский | г. Строитель | 6 | 1 | 0.25 | 0.11138 | 0.12337
TP006-0004884 | КТП-110 ПС Строитель | Яковлевский | г. Строитель | 6 | 1 | 0.1 | 0.007317 | 0.082488
TP006-0004886 | КТП-114 ПС Строитель | Яковлевский | г. Строитель | 6 | 1 | 0.25 | 0.04426 | 0.18311
TP006-0004888 | КТП-117 ПС Строитель | Яковлевский | г. Строитель | 6 | 1 | 0.25 | 0.058292 | 0.17062
TP006-0004889 | КТП-119 ПС Строитель | Яковлевский | г. Строитель | 6 | 1 | 0.16 | 0.05986 | 0.089125
TP006-0004890 | КТП-120 ПС Строитель | Яковлевский | г. Строитель | 6 | 1 | 0.25 | 0.056894 | 0.17186
TP006-0004891 | КТП-121 ПС Строитель | Яковлевский | г. Строитель | 6 | 1 | 0.16 | 0.048854 | 0.09892
TP006-0004892 | КТП-122 ПС Строитель | Яковлевский | г. Строитель | 6 | 1 | 0.16 | 0.054888 | 0.09355
TP006-0004894 | КТП-124 ПС Строитель | Яковлевский | г. Строитель | 6 | 1 | 0.16 | 0.034555 | 0.11165
TP006-0004895 | КТП-301 ПС Строитель | Яковлевский | г. Строитель | 6 | 1 | 0.63 | 0.002111 | 0.55882
TP006-0004896 | КТП-302 ПС Строитель | Яковлевский | г. Строитель | 6 | 2 | 0.26 | 0.11214 | 0.13159
TP006-0004898 | КТП-50 ПС Строитель | Яковлевский | г. Строитель | 6 | 1 | 0.25 | 0.029557 | 0.19619
TP006-0004900 | КТП-21 ПС Строитель | Яковлевский | г. Строитель | 6 | 1 | 0.25 | 0.0353 | 0.19108
TP006-0004901 | ЗТП-27 ПС Строитель | Яковлевский | г. Строитель | 6 | 1 | 0.4 | 0.056777 | 0.30547
TP006-0004902 | КТП-404 ПС Рудник | Яковлевский | Яковлевский район | 6 | 1 | 0.25 | 0.010328 | 0.21331
TP006-0004903 | КТП-501 ПС Рудник | Яковлевский | Яковлевский район | 6 | 1 | 0.063 | 0.005809 | 0.0509
TP006-0004904 | КТП-701 ПС Рудник | Яковлевский | Яковлевский район | 6 | 1 | 0.063 | 0.002836 | 0.053546
TP006-0004905 | КТП-310 ПС Рудник | Яковлевский | Яковлевский район | 6 | 1 | 0.1 | 0.012943 | 0.077481
TP006-0004906 | КТП-612 ПС Рудник | Яковлевский | Яковлевский район | 6 | 1 | 0.25 | 0.02064 | 0.20413
TP006-0004907 | КТП-107 ПС Рудник | Яковлевский | Яковлевский район | 6 | 1 | 0.1 | 0.067744 | 0.028708
TP006-0004908 | КТП-109 ПС Рудник | Яковлевский | Яковлевский район | 6 | 1 | 0.16 | 0.014668 | 0.12935
TP006-0004909 | КТП-111 ПС Рудник | Яковлевский | Яковлевский район | 6 | 1 | 0.1 | 0.076318 | 0.021077
TP006-0004914 | КТП-19 ПС Строитель | Яковлевский | г. Строитель | 6 | 1 | 0.4 | 0.016192 | 0.34159
TP006-0004916 | КТП-204 ПС Строитель | Яковлевский | г. Строитель | 6 | 1 | 0.1 | 0.002728 | 0.086572
TP006-0004928 | КТП-67 ПС Строитель | Яковлевский | г. Строитель | 6 | 2 | 0.8 | 0.43695 | 0.32311
TP006-0006067 | ЗТП-1 ПС Строитель | Яковлевский | г. Строитель | 6 | 2 | 0.8 | 0.46796 | 0.29552
TP006-0010737 | КТП-61 ПС Строитель | Яковлевский | г. Строитель | 6 | 1 | 0.25 | 0.05672 | 0.17202
TP006-0010738 | КТП-62 ПС Строитель | Яковлевский | г. Строитель | 6 | 1 | 0.25 | 0.040608 | 0.18636
TP006-0011353 | КТП-403 ПС Рудник | Яковлевский | Яковлевский район | 6 | 1 | 0.25 | 0.030035 | 0.19577
TP006-0011594 | КТП-212 ПС Строитель | Яковлевский | г. Строитель | 6 | 1 | 0.04 | 0.015438 | 0.02186
TP006-0011652 | КТП-403 ПС Строитель | Яковлевский | г. Строитель | 6 | 2 | 1.26 | 0.63017 | 0.56055
TP006-0011837 | КТП-48 ПС Строитель | Яковлевский | г. Строитель | 6 | 1 | 0.16 | 0.010487 | 0.13307
TP006-0011853 | КТП-57 ПС Строитель | Яковлевский | г. Строитель | 6 | 1 | 0.25 | 0.005522 | 0.21759
TP006-0011865 | КТП-307 ПС Строитель | Яковлевский | г. Строитель | 6 | 1 | 0.25 | 0.012207 | 0.21164
TP006-0011868 | КТП-306 ПС Строитель | Яковлевский | г. Строитель | 6 | 1 | 0.16 | 0.007244 | 0.13595
TP006-0011870 | КТП-105 ПС Строитель | Яковлевский | г. Строитель | 6 | 1 | 0.16 | 0.10814 | 0.046154
TP006-0011880 | ЗТП-112 ПС Рудник | Яковлевский | Яковлевский район | 6 | 1 | 0.4 | 0 | 0.356
TP006-0011896 | КТП-213 ПС Строитель | Яковлевский | г. Строитель | 6 | 1 | 0.06 | 0.003184 | 0.050566
TP006-0011903 | КТП-407 ПС Рудник | Яковлевский | Яковлевский район | 6 | 1 | 0.4 | 0.047963 | 0.31331
TP006-0011979 | КТП-65 ПС Строитель | Яковлевский | г. Строитель | 6 | 1 | 0.25 | 0.018273 | 0.20624
TP006-0011987 | КТП-66 ПС Строитель | Яковлевский | г. Строитель | 6 | 1 | 0.25 | 0.019724 | 0.20495
TP006-0012005 | ЗТП-55 ПС Строитель | Яковлевский | г. Строитель | 6 | 2 | 1.26 | 0.81453 | 0.39647
TP006-0012007 | КТП-46 ПС Строитель | Яковлевский | г. Строитель | 6 | 1 | 0.16 | 0 | 0.1424
TP006-0012021 | КТП-49 ПС Строитель | Яковлевский | г. Строитель | 6 | 1 | 0.4 | 0.000457 | 0.35559
TP006-0012402 | КТП-64 ПС Строитель | Яковлевский | г. Строитель | 6 | 2 | 0.8 | 0.48248 | 0.28259
TP006-0012420 | КТП-132 ПС Строитель | Яковлевский | г. Строитель | 6 | 1 | 0.25 | 0.025311 | 0.19997
TP006-0012424 | КТП-133 ПС Строитель | Яковлевский | г. Строитель | 6 | 1 | 0.1 | 0.064592 | 0.031513
TP006-0012436 | КТП-129 ПС Строитель | Яковлевский | г. Строитель | 6 | 1 | 0.1 | 0.004363 | 0.085117
TP006-0012541 | КТП-68 ПС Строитель | Яковлевский | г. Строитель | 6 | 1 | 0.063 | 0.000723 | 0.055427
TP006-0012767 | КТП-209 ПС Строитель | Яковлевский | г. Строитель | 6 | 1 | 0.1 | 0.023394 | 0.068179
TP006-0012771 | КТП-211 ПС Строитель | Яковлевский | г. Строитель | 6 | 1 | 0.16 | 0.091874 | 0.060632
TP006-0012931 | КТП-70 ПС Строитель | Яковлевский | г. Строитель | 6 | 1 | 0.4 | 0.016758 | 0.34109
TP006-0012997 | КТП-302 ПС Рудник | Яковлевский | Яковлевский район | 6 | 2 | 0.32 | 0.17758 | 0.12675
TP006-0013050 | КТП-412 ПС Строитель | Яковлевский | г. Строитель | 6 | 1 | 0.25 | 0.043343 | 0.18392
TP006-0013084 | КТП-617 ПС Рудник | Яковлевский | Яковлевский район | 6 | 1 | 0.63 | 0.002131 | 0.5588
TP006-0013459 | ЗТП-23 ПС Строитель | Яковлевский | г. Строитель | 6 | 1 | 0.25 | 0.021639 | 0.20324
TP006-0013626 | КТП-135 ПС Строитель | Яковлевский | г. Строитель | 6 | 1 | 0.063 | 0 | 0.05607
TP006-0013628 | СТП-69 ПС Строитель | Яковлевский | г. Строитель | 6 | 1 | 0.025 | 0.001924 | 0.020538
TP006-0013632 | КТП-71 ПС Строитель | Яковлевский | г. Строитель | 6 | 1 | 0.1 | 0.000956 | 0.088149
TP006-0013882 | КТП-125 ПС Строитель | Яковлевский | г. Строитель | 6 | 1 | 0.025 | 0.00016854 | 0.0221
TP006-0014101 | СТП-311 ПС Рудник | Яковлевский | Яковлевский район | 6 | 1 | 0.063 | 0 | 0.05607
TP006-0014138 | КТП-22 ПС Строитель | Яковлевский | г. Строитель | 6 | 1 | 0.25 | 0 | 0.2225
TP006-0014139 | КТП-104 ПС Рудник | Яковлевский | Яковлевский район | 6 | 1 | 0.025 | 0.017664 | 0.006529
TP006-0014141 | КТП-116 ПС 110 Рудник | Яковлевский | Яковлевский район | 6 | 1 | 0.16 | 0.078347 | 0.072671
TP006-0014142 | КТП-306 ПС Рудник | Яковлевский | Яковлевский район | 6 | 1 | 0.25 | 0.028966 | 0.19672
TP006-0014144 | КТП-103 ПС Строитель | Яковлевский | г. Строитель | 6 | 1 | 0.16 | 0.055213 | 0.09326
TP006-0014145 | КТП-201 ПС Строитель | Яковлевский | г. Строитель | 6 | 1 | 0.63 | 0.030505 | 0.53355
TP006-0014147 | КТП-214 ПС Строитель | Яковлевский | г. Строитель | 6 | 1 | 0.063 | 0.021982 | 0.036506
TP006-0014149 | КТП-215 ПС Строитель | Яковлевский | г. Строитель | 6 | 1 | 0.063 | 0.012143 | 0.045263
TP006-0014183 | КТП-127 ПС Строитель | Яковлевский | г. Строитель | 6 | 1 | 0.4 | 0.039324 | 0.321
TP006-0014184 | КТП-128 ПС Строитель | Яковлевский | г. Строитель | 6 | 1 | 0.1 | 0.031189 | 0.061242
TP006-0014185 | КТП-126 ПС Строитель | Яковлевский | г. Строитель | 6 | 1 | 0.1 | 0.017612 | 0.073325
TP006-0014238 | КТП-309 ПС Рудник | Яковлевский | Яковлевский район | 6 | 1 | 0.04 | 0.001163 | 0.034565
TP006-0014266 | ЗТП-54 ПС Строитель | Яковлевский | г. Строитель | 6 | 2 | 1.26 | 0.83423 | 0.37893
TP006-0014268 | ЗТП-59 ПС Строитель | Яковлевский | г. Строитель | 6 | 2 | 1.26 | 0.68537 | 0.51142
TP006-0014275 | КТП-63 ПС Строитель | Яковлевский | г. Строитель | 6 | 1 | 0.025 | 0.000705 | 0.021623
TP006-0014527 | СТП-72 ПС Строитель | Яковлевский | г. Строитель | 6 | 1 | 0.025 | 0.003469 | 0.019163
TP006-0014555 | КТП-74 ПС Строитель | Яковлевский | г. Строитель | 6 | 2 | 0.5 | 0.25573 | 0.2174
TP006-0014674 | КТП-413 ПС Строитель | Яковлевский | г. Строитель | 6 | 1 | 0.04 | 0.001666 | 0.034117
TP006-0014953 | СТП-104 ПС Строитель | Яковлевский | г. Строитель | 6 | 1 | 0.04 | 0.006189 | 0.030092
TP006-0015060 | КТП-414 ПС Строитель | Яковлевский | г. Строитель | 6 | 1 | 0.25 | 0.038802 | 0.18797
TP006-0015068 | КТП-77 ПС Строитель | Яковлевский | г. Строитель | 6 | 1 | 0.25 | 0.035579 | 0.19083
TP006-0015096 | СТП-202 ПС Строитель | Яковлевский | г. Строитель | 6 | 1 | 0.063 | 0.007568 | 0.049334
TP006-0015101 | КТП-26 ПС Строитель | Яковлевский | г. Строитель | 6 | 1 | 0.25 | 0.032032 | 0.19399
TP006-0015103 | КТП-51 ПС Строитель | Яковлевский | г. Строитель | 6 | 1 | 0.16 | 0.001418 | 0.14114
TP006-0015104 | КТП-216 ПС Строитель | Яковлевский | г. Строитель | 6 | 1 | 0.063 | 0.023143 | 0.035473
TP006-0015164 | ТП-201 ПС Рудник | Яковлевский | Яковлевский район | 6 | 2 | 0.8 | 0.43787 | 0.32229
TP006-0015166 | ТП-203 ПС Рудник | Яковлевский | Яковлевский район | 6 | 2 | 0.8 | 0.40259 | 0.35369
TP006-0015168 | ТП-202 ПС Рудник | Яковлевский | Яковлевский район | 6 | 1 | 0.04 | 0.008568 | 0.027974
TP006-0015246 | КТП-78 ПС Строитель | Яковлевский | г. Строитель | 6 | 2 | 0.5 | 0.26203 | 0.21179
TP006-0015250 | КТП-76 ПС Строитель | Яковлевский | г. Строитель | 6 | 2 | 0.8 | 0.41329 | 0.34418
TP006-0015333 | КТП-79 ПС Строитель | Яковлевский | г. Строитель | 6 | 2 | 1.26 | 0.63964 | 0.55212
TP006-0015487 | КТП-409 ПС Рудник | Яковлевский | Яковлевский район | 6 | 1 | 0.1 | 0.017581 | 0.073353
TP006-0015523 | КТП-901 ПС Рудник | Яковлевский | Яковлевский район | 6 | 1 | 0.1 | 0.011015 | 0.079197
TP006-0015534 | КТП-138 ПС Строитель | Яковлевский | г. Строитель | 6 | 1 | 0.16 | 0 | 0.1424
TP006-0015536 | КТП-205 ПС Строитель | Яковлевский | г. Строитель | 6 | 1 | 0.04 | 0.022 | 0.01602
TP006-0015551 | КТП-416 ПС Строитель | Яковлевский | г. Строитель | 6 | 1 | 0.16 | 0.018776 | 0.12569
TP006-0015621 | СТП-608 ПС Рудник | Яковлевский | Яковлевский район | 6 | 1 | 0.04 | 0 | 0.0356
TP006-0015705 | КТП-410 ПС Рудник | Яковлевский | Яковлевский район | 6 | 1 | 0.16 | 0.011081 | 0.13254
TP006-0015706 | КТП-609 ПС Рудник | Яковлевский | Яковлевский район | 6 | 1 | 0.16 | 0 | 0.1424
TP006-0015762 | КТП 417 ПС Строитель | Яковлевский | г. Строитель | 6 | 1 | 0.16 | 0.019366 | 0.12516
TP006-0016137 | КТП-313 ПС Рудник | Яковлевский | Яковлевский район | 6 | 2 | 0.126 | 0.0793 | 0.041563
TP006-0016141 | СТП 418 ПС Строитель | Яковлевский | г. Строитель | 6 | 1 | 0.1 | 0.04344 | 0.050338
TP006-0016362 | КТП-415 ПС Строитель | Яковлевский | г. Строитель | 6 | 1 | 0.25 | 0.024144 | 0.20101
TP006-0016436 | КТП-204 ПС Рудник | Яковлевский | Яковлевский район | 6 | 2 | 2 | 1.02 | 0.87219
TP006-0016441 | КТП-205 ПС Рудник | Яковлевский | Яковлевский район | 6 | 2 | 0.8 | 0.40753 | 0.3493
TP006-0016456 | КТП-80 ПС Строитель | Яковлевский | г. Строитель | 6 | 1 | 0.1 | 0.01029 | 0.079842
TP006-0016457 | КТП 311 ПС Строитель | Яковлевский | г. Строитель | 6 | 1 | 0.25 | 0.18724 | 0.05586
TP006-0016458 | СТП 20 ПС Строитель | Яковлевский | г. Строитель | 6 | 1 | 0.063 | 0.028609 | 0.030608
TP006-0016468 | КТП 801 ПС Рудник | Яковлевский | Яковлевский район | 6 | 1 | 0.4 | 0.211 | 0.16821
TP006-0017033 | СТП 611 ПС Рудник | Яковлевский | Яковлевский район | 6 | 1 | 0.063 | 0.038 | 0.02225
TP006-0017110 | СТП 75 ПС Строитель | Яковлевский | г. Строитель | 6 | 1 | 0.063 | 0.010398 | 0.046816
TP006-0017188 | КТП-30 ПС Строитель | Яковлевский | г. Строитель | 6 | 2 | 1.26 | 0.88975 | 0.32953
TP006-0017301 | СТП 82 ПС Строитель | Яковлевский | г. Строитель | 6 | 1 | 0.063 | 0.003531 | 0.052927
TP006-0017644 | КТП-83 ПС Строитель | Яковлевский | г. Строитель | 6 | 2 | 2 | 1.309 | 0.61499
TP006-0017797 | СТП 116 ПС Строитель | Яковлевский | г. Строитель | 6 | 1 | 0.063 | 0.044 | 0.01691
TP006-0017829 | СТП 118 ПС Строитель | Яковлевский | г. Строитель | 6 | 1 | 0.1 | 0.05128 | 0.043361
TP006-0018234 | КТП-312 ПС Строитель | Яковлевский | г. Строитель | 6 | 1 | 0.1 | 0.04 | 0.0534
TP006-0018374 | КТП 619 ПС Рудник | Яковлевский | Яковлевский район | 6 | 2 | 0.8 | 0.56014 | 0.21348
TP006-0018761 | КТП-84 ПС Строитель | Яковлевский | г. Строитель | 6 | 1 | 0.16 | 0.002575 | 0.14011
TP006-0018830 | КТП 615 ПС Рудник | Яковлевский | Яковлевский район | 6 | 1 | 0.16 | 0.107 | 0.04717
TP006-0018847 | КТП 140 ПС Строитель | Яковлевский | г. Строитель | 6 | 1 | 0.25 | 0.012961 | 0.21096
TP006-0018910 | КТП 415 ПС Рудник | Яковлевский | Яковлевский район | 6 | 1 | 0.16 | 0.011568 | 0.1321
TP006-0018958 | КТП 218 ПС Строитель | Яковлевский | г. Строитель | 6 | 1 | 0.16 | 0.0049399 | 0.138
TP006-0018966 | КТП 119 ПС Рудник | Яковлевский | Яковлевский район | 6 | 1 | 0.4 | 0.018223 | 0.33978
TP006-0019016 | КТП 905 ПС Рудник | Яковлевский | Яковлевский район | 6 | 1 | 1 | 0.483 | 0.46013
TP006-0019170 | КТП- 416 ПС Рудник | Яковлевский | Яковлевский район | 6 | 1 | 0.16 | 0.084 | 0.06764
TP006-0019173 | КТП- 141 ПС Строитель | Яковлевский | г. Строитель | 6 | 1 | 0.25 | 0.106 | 0.12816
TP006-0019209 | КТП-86 ПС Строитель | Яковлевский | г. Строитель | 6 | 1 | 0.25 | 0.161 | 0.07921
TP006-0019359 | КТП-87 ПС Строитель | Яковлевский | г. Строитель | 6 | 1 | 0.25 | 0.094 | 0.13884
TP006-0021300 | КТП 81 ПС Строитель | Яковлевский | г. Строитель | 6 | 1 | 0.16 | 0.075 | 0.07565
TP006-0021313 | #REF! | Яковлевский | г. Строитель | 6 | 1 | 0.16 | 0.062 | 0.08722
TP010-0006455 | ЗТП-506 ПС Гостищево | Яковлевский | Яковлевский район | 10 | 1 | 0.25 | 0.004271 | 0.2187
TP010-0006456 | ЗТП-306 ПС Томаровка | Яковлевский | Яковлевский район | 10 | 2 | 0.8 | 0.46398 | 0.29906
TP010-0006457 | ЗТП-903 ПС Томаровка | Яковлевский | Яковлевский район | 10 | 2 | 0.5 | 0.34702 | 0.13616
TP010-0006458 | ЗТП-703 ПС Завидовка | Яковлевский | Яковлевский район | 10 | 2 | 0.8 | 0.4 | 0.356
TP010-0006459 | КТП-204 ПС Завидовка | Яковлевский | Яковлевский район | 10 | 1 | 0.16 | 0.010684 | 0.13289
TP010-0006460 | ЗТП-707 ПС Алексеевка | Яковлевский | Яковлевский район | 10 | 2 | 0.8 | 0.4 | 0.356
TP010-0006461 | ЗТП-302 ПС Алексеевка | Яковлевский | Яковлевский район | 10 | 2 | 1.26 | 0.67407 | 0.52148
TP010-0006462 | ЗТП-303 ПС Алексеевка | Яковлевский | Яковлевский район | 10 | 2 | 0.5 | 0.27855 | 0.19709
TP010-0006463 | КТП-531 ПС Гостищево | Яковлевский | Яковлевский район | 10 | 1 | 0.063 | 0.007756 | 0.049167
TP010-0006598 | ЗТП-411 ПС Гостищево | Яковлевский | Яковлевский район | 10 | 2 | 0.5 | 0.37924 | 0.10748
TP010-0006599 | ЗТП-412 ПС Гостищево | Яковлевский | Яковлевский район | 10 | 2 | 0.8 | 0.42206 | 0.33637
TP010-0006600 | ЗТП-520 ПС Гостищево | Яковлевский | Яковлевский район | 10 | 1 | 0.4 | 0.03593 | 0.32402
TP010-0008509 | КТП-102 РП-10 Сажное | Яковлевский | Яковлевский район | 10 | 1 | 0.1 | 0.009673 | 0.080391
TP010-0008510 | КТП-103 РП-10 Сажное | Яковлевский | Яковлевский район | 10 | 1 | 0.1 | 0.026859 | 0.065095
TP010-0008511 | КТП-105 РП-10 Сажное | Яковлевский | Яковлевский район | 10 | 1 | 0.1 | 0.023942 | 0.067692
TP010-0008512 | КТП-106 РП-10 Сажное | Яковлевский | Яковлевский район | 10 | 1 | 0.16 | 0.019303 | 0.12522
TP010-0008513 | КТП-201 РП-10 Сажное | Яковлевский | Яковлевский район | 10 | 1 | 0.4 | 0.26951 | 0.11613
TP010-0008514 | КТП-203 РП-10 Сажное | Яковлевский | Яковлевский район | 10 | 1 | 0.1 | 0.01585 | 0.074894
TP010-0008515 | КТП-205 РП-10 Сажное | Яковлевский | Яковлевский район | 10 | 1 | 0.16 | 0.009157 | 0.13425
TP010-0008516 | КТП-206 РП-10 Сажное | Яковлевский | Яковлевский район | 10 | 1 | 0.16 | 0.016726 | 0.12751
TP010-0008517 | КТП-207 РП-10 Сажное | Яковлевский | Яковлевский район | 10 | 1 | 0.063 | 0.014719 | 0.04297
TP010-0008518 | КТП-802 ПС Гостищево | Яковлевский | Яковлевский район | 10 | 1 | 0.16 | 0.042857 | 0.10426
TP010-0008519 | КТП-803 ПС Гостищево | Яковлевский | Яковлевский район | 10 | 1 | 0.25 | 0.062617 | 0.16677
TP010-0008520 | КТП-501 РП-10 Сажное | Яковлевский | Яковлевский район | 10 | 1 | 0.04 | 0.004845 | 0.031288
TP010-0008521 | КТП-107 РП-10 Сажное | Яковлевский | Яковлевский район | 10 | 1 | 0.25 | 0.010715 | 0.21296
TP010-0008522 | КТП-506 РП-10 Сажное | Яковлевский | Яковлевский район | 10 | 1 | 0.16 | 0.016157 | 0.12802
TP010-0008523 | КТП-507 РП-10 Сажное | Яковлевский | Яковлевский район | 10 | 1 | 0.16 | 0.027085 | 0.11829
TP010-0008524 | КТП-108 РП-10 Сажное | Яковлевский | Яковлевский район | 10 | 1 | 0.06 | 0.002324 | 0.051332
TP010-0008525 | КТП-509 РП-10 Сажное | Яковлевский | Яковлевский район | 10 | 1 | 0.1 | 0.002522 | 0.086755
TP010-0008526 | КТП-510 РП-10 Сажное | Яковлевский | Яковлевский район | 10 | 1 | 0.4 | 0.29146 | 0.096605
TP010-0008527 | КТП-512 РП-10 Сажное | Яковлевский | Яковлевский район | 10 | 1 | 0.1 | 0.066 | 0.03026
TP010-0008528 | КТП-513 РП-10 Сажное | Яковлевский | Яковлевский район | 10 | 1 | 0.1 | 0.003045 | 0.08629
TP010-0008531 | КТП-801 РП-10 Сажное | Яковлевский | Яковлевский район | 10 | 1 | 0.1 | 0.014433 | 0.076155
TP010-0008532 | КТП-802 РП-10 Сажное | Яковлевский | Яковлевский район | 10 | 1 | 0.1 | 0.059632 | 0.035928
TP010-0008535 | КТП-805 РП-10 Сажное | Яковлевский | Яковлевский район | 10 | 1 | 0.063 | 0.002108 | 0.054194
TP010-0008536 | КТП-807 РП-10 Сажное | Яковлевский | Яковлевский район | 10 | 1 | 0.1 | 0.001915 | 0.087296
TP010-0008541 | КТП-813 РП-10 Сажное | Яковлевский | Яковлевский район | 10 | 1 | 0.1 | 0.006301 | 0.083392
TP010-0008543 | КТП-902 РП-10 Сажное | Яковлевский | Яковлевский район | 10 | 1 | 0.04 | 0.036939 | 0.0027243
TP010-0008544 | КТП-906 РП-10 Сажное | Яковлевский | Яковлевский район | 10 | 1 | 0.16 | 0.0157 | 0.12843
TP010-0008546 | КТП-908 РП-10 Сажное | Яковлевский | Яковлевский район | 10 | 1 | 0.1 | 0.049682 | 0.044783
TP010-0008548 | КТП-201 ПС Гостищево | Яковлевский | Яковлевский район | 10 | 1 | 0.1 | 0.005258 | 0.08432
TP010-0008549 | КТП-204 ПС Гостищево | Яковлевский | Яковлевский район | 10 | 1 | 0.1 | 0.032191 | 0.06035
TP010-0008550 | КТП-211 ПС Гостищево | Яковлевский | Яковлевский район | 10 | 1 | 0.1 | 0.034828 | 0.058003
TP010-0008551 | КТП-212 ПС Гостищево | Яковлевский | Яковлевский район | 10 | 1 | 0.25 | 0.047221 | 0.18047
TP010-0008552 | КТП-213 ПС Гостищево | Яковлевский | Яковлевский район | 10 | 1 | 0.1 | 0.023462 | 0.068118
TP010-0008553 | КТП-214 ПС Гостищево | Яковлевский | Яковлевский район | 10 | 1 | 0.25 | 0.038908 | 0.18787
TP010-0008554 | КТП-218 ПС Гостищево | Яковлевский | Яковлевский район | 10 | 1 | 0.1 | 0.060424 | 0.035223
TP010-0008555 | КТП-219 ПС Гостищево | Яковлевский | Яковлевский район | 10 | 1 | 0.16 | 0.047822 | 0.099838
TP010-0008556 | КТП-220 ПС Гостищево | Яковлевский | Яковлевский район | 10 | 1 | 0.1 | 0.003305 | 0.086059
TP010-0008557 | КТП-221 ПС Гостищево | Яковлевский | Яковлевский район | 10 | 1 | 0.16 | 0.013446 | 0.13043
TP010-0008558 | КТП-301 ПС Гостищево | Яковлевский | Яковлевский район | 10 | 1 | 0.063 | 0.016763 | 0.041151
TP010-0008560 | КТП-502 ПС Гостищево | Яковлевский | Яковлевский район | 10 | 1 | 0.063 | 0.007908 | 0.049032
TP010-0008561 | КТП-503 ПС Гостищево | Яковлевский | Яковлевский район | 10 | 1 | 0.06 | 0.001387 | 0.052166
TP010-0008562 | КТП-504 ПС Гостищево | Яковлевский | Яковлевский район | 10 | 1 | 0.1 | 0.059511 | 0.036035
TP010-0008563 | КТП-505 ПС Гостищево | Яковлевский | Яковлевский район | 10 | 1 | 0.1 | 0.035305 | 0.057579
TP010-0008564 | КТП-508 ПС Гостищево | Яковлевский | Яковлевский район | 10 | 1 | 0.1 | 0.025555 | 0.066256
TP010-0008565 | КТП-509 ПС Гостищево | Яковлевский | Яковлевский район | 10 | 1 | 0.16 | 0.022311 | 0.12254
TP010-0008566 | КТП-510 ПС Гостищево | Яковлевский | Яковлевский район | 10 | 1 | 0.16 | 0.030521 | 0.11524
TP010-0008567 | КТП-511 ПС Гостищево | Яковлевский | Яковлевский район | 10 | 1 | 0.4 | 0.050453 | 0.3111
TP010-0008568 | КТП-512 ПС Гостищево | Яковлевский | Яковлевский район | 10 | 1 | 0.06 | 0.025 | 0.03115
TP010-0008569 | КТП-513 ПС Гостищево | Яковлевский | Яковлевский район | 10 | 1 | 0.25 | 0.024217 | 0.20095
TP010-0008570 | КТП-514 ПС Гостищево | Яковлевский | Яковлевский район | 10 | 1 | 0.1 | 0.043372 | 0.050399
TP010-0008571 | КТП-519 ПС Гостищево | Яковлевский | Яковлевский район | 10 | 1 | 0.4 | 0.080256 | 0.28457
TP010-0008572 | КТП-601 ПС Гостищево | Яковлевский | Яковлевский район | 10 | 1 | 0.16 | 0.00453 | 0.13837
TP010-0008573 | КТП-602 ПС Гостищево | Яковлевский | Яковлевский район | 10 | 1 | 0.25 | 0.003039 | 0.2198
TP010-0008574 | КТП-603 ПС Гостищево | Яковлевский | Яковлевский район | 10 | 1 | 0.063 | 0.005493 | 0.051181
TP010-0008575 | КТП-604 ПС Гостищево | Яковлевский | Яковлевский район | 10 | 1 | 0.04 | 0.002744 | 0.033158
TP010-0008576 | КТП-607 ПС Гостищево | Яковлевский | Яковлевский район | 10 | 1 | 0.16 | 0.006125 | 0.13695
TP010-0008577 | КТП-608 ПС Гостищево | Яковлевский | Яковлевский район | 10 | 1 | 0.25 | 0.031554 | 0.19442
TP010-0008578 | КТП-609 ПС Гостищево | Яковлевский | Яковлевский район | 10 | 1 | 0.16 | 0.030363 | 0.11538
TP010-0008579 | КТП-610 ПС Гостищево | Яковлевский | Яковлевский район | 10 | 1 | 0.1 | 0.026859 | 0.065095
TP010-0008580 | КТП-611 ПС Гостищево | Яковлевский | Яковлевский район | 10 | 1 | 0.1 | 0.003235 | 0.086121
TP010-0008581 | КТП-612 ПС Гостищево | Яковлевский | Яковлевский район | 10 | 1 | 0.1 | 0.0208 | 0.070488
TP010-0008582 | КТП-613 ПС Гостищево | Яковлевский | Яковлевский район | 10 | 1 | 0.04 | 0.018215 | 0.019389
TP010-0008583 | КТП-614 ПС Гостищево | Яковлевский | Яковлевский район | 10 | 1 | 0.16 | 0.0191 | 0.1254
TP010-0008584 | КТП-615 ПС Гостищево | Яковлевский | Яковлевский район | 10 | 1 | 0.16 | 0.008899 | 0.13448
TP010-0008585 | КТП-617 ПС Гостищево | Яковлевский | Яковлевский район | 10 | 1 | 0.16 | 0 | 0.1424
TP010-0008586 | КТП-618 ПС Гостищево | Яковлевский | Яковлевский район | 10 | 1 | 0.16 | 0 | 0.1424
TP010-0008587 | КТП-619 ПС Гостищево | Яковлевский | Яковлевский район | 10 | 1 | 0.06 | 0.008045 | 0.04624
TP010-0008588 | КТП-620 ПС Гостищево | Яковлевский | Яковлевский район | 10 | 1 | 0.4 | 0.025146 | 0.33362
TP010-0008589 | КТП-621 ПС Гостищево | Яковлевский | Яковлевский район | 10 | 1 | 0.1 | 0.016625 | 0.074204
TP010-0008590 | КТП-622 ПС Гостищево | Яковлевский | Яковлевский район | 10 | 1 | 0.16 | 0.025982 | 0.11928
TP010-0008591 | КТП-623 ПС Гостищево | Яковлевский | Яковлевский район | 10 | 1 | 0.16 | 0.010625 | 0.13294
TP010-0008592 | КТП-624 ПС Гостищево | Яковлевский | Яковлевский район | 10 | 1 | 0.063 | 0.016519 | 0.041368
TP010-0008593 | КТП-628 ПС Гостищево | Яковлевский | Яковлевский район | 10 | 1 | 0.025 | 0 | 0.02225
TP010-0008597 | КТП-1412 ПС Томаровка | Яковлевский | Яковлевский район | 10 | 1 | 0.16 | 0.004393 | 0.13849
TP010-0008599 | КТП-1306 ПС Томаровка | Яковлевский | Яковлевский район | 10 | 1 | 0.16 | 0.076072 | 0.074696
TP010-0008600 | КТП-1307 ПС Томаровка | Яковлевский | Яковлевский район | 10 | 1 | 0.16 | 0.003804 | 0.13901
TP010-0008601 | КТП-1308 ПС Томаровка | Яковлевский | Яковлевский район | 10 | 1 | 0.1 | 0.012022 | 0.0783
TP010-0008602 | КТП-1310 ПС Томаровка | Яковлевский | Яковлевский район | 10 | 1 | 0.16 | 0.000938 | 0.14157
TP010-0008603 | КТП-1201 ПС Томаровка | Яковлевский | Яковлевский район | 10 | 1 | 0.25 | 0.17486 | 0.066875
TP010-0008604 | КТП-1202 ПС Томаровка | Яковлевский | Яковлевский район | 10 | 1 | 0.25 | 0.098528 | 0.13481
TP010-0008605 | КТП-1203 ПС Томаровка | Яковлевский | Яковлевский район | 10 | 1 | 0.1 | 0.026461 | 0.06545
TP010-0008606 | КТП-1204 ПС Томаровка | Яковлевский | Яковлевский район | 10 | 1 | 0.25 | 0.009121 | 0.21438
TP010-0008607 | КТП-1206 ПС Томаровка | Яковлевский | Яковлевский район | 10 | 1 | 0.25 | 0 | 0.2225
TP010-0008608 | КТП-1207 ПС Томаровка | Яковлевский | Яковлевский район | 10 | 1 | 0.25 | 0.004202 | 0.21876
TP010-0008609 | КТП-1208 ПС Томаровка | Яковлевский | Яковлевский район | 10 | 1 | 0.4 | 0.001842 | 0.35436
TP010-0008612 | КТП-1101 ПС Томаровка | Яковлевский | Яковлевский район | 10 | 1 | 0.25 | 0 | 0.2225
TP010-0008613 | КТП-1102 ПС Томаровка | Яковлевский | Яковлевский район | 10 | 1 | 0.25 | 0.033174 | 0.19298
TP010-0008615 | КТП-1105 ПС Томаровка | Яковлевский | Яковлевский район | 10 | 1 | 0.25 | 0.09 | 0.1424
TP010-0008616 | КТП-1114 ПС Томаровка | Яковлевский | Яковлевский район | 10 | 1 | 0.03 | 0.004092 | 0.023058
TP010-0008618 | КТП-1003 ПС Томаровка | Яковлевский | Яковлевский район | 10 | 1 | 0.063 | 0.026811 | 0.032208
TP010-0008619 | КТП-1008 ПС Томаровка | Яковлевский | Яковлевский район | 10 | 1 | 0.025 | 0 | 0.02225
TP010-0008620 | КТП-1010 ПС Томаровка | Яковлевский | Яковлевский район | 10 | 1 | 0.25 | 0.060816 | 0.16837
TP010-0008621 | КТП-1019 ПС Томаровка | Яковлевский | Яковлевский район | 10 | 1 | 0.16 | 0.044326 | 0.10295
TP010-0008622 | КТП-1020 ПС Томаровка | Яковлевский | Яковлевский район | 10 | 1 | 0.25 | 0.012641 | 0.21125
TP010-0008626 | КТП-904 ПС Томаровка | Яковлевский | Яковлевский район | 10 | 1 | 0.4 | 0.04198 | 0.31864
TP010-0008627 | КТП-905 ПС Томаровка | Яковлевский | Яковлевский район | 10 | 1 | 0.16 | 0.037153 | 0.10933
TP010-0008628 | КТП-906 ПС Томаровка | Яковлевский | Яковлевский район | 10 | 1 | 0.4 | 0.001394 | 0.35476
TP010-0008629 | КТП-910 ПС Томаровка | Яковлевский | Яковлевский район | 10 | 1 | 0.1 | 0 | 0.089
TP010-0008631 | КТП-912 ПС Томаровка | Яковлевский | Яковлевский район | 10 | 1 | 0.25 | 0.040999 | 0.18601
TP010-0008632 | КТП-913 ПС Томаровка | Яковлевский | Яковлевский район | 10 | 1 | 0.1 | 0.023 | 0.06853
TP010-0008637 | КТП-608 ПС Томаровка | Яковлевский | Яковлевский район | 10 | 1 | 0.4 | 0.01849 | 0.33954
TP010-0008638 | КТП-611 ПС Томаровка | Яковлевский | Яковлевский район | 10 | 1 | 0.1 | 0.008761 | 0.081203
TP010-0008640 | КТП-404 ПС Томаровка | Яковлевский | Яковлевский район | 10 | 1 | 0.063 | 0.00597 | 0.050757
TP010-0008641 | КТП-405 ПС Томаровка | Яковлевский | Яковлевский район | 10 | 1 | 0.16 | 0.01307 | 0.13077
TP010-0008645 | КТП-414 ПС Томаровка | Яковлевский | Яковлевский район | 10 | 1 | 0.16 | 0.015947 | 0.12821
TP010-0008648 | КТП-303 ПС Томаровка | Яковлевский | Яковлевский район | 10 | 1 | 0.16 | 0.057476 | 0.091246
TP010-0008649 | КТП-304 ПС Томаровка | Яковлевский | Яковлевский район | 10 | 1 | 0.16 | 0.02415 | 0.12091
TP010-0008650 | КТП-305 ПС Томаровка | Яковлевский | Яковлевский район | 10 | 1 | 0.25 | 0.17842 | 0.063708
TP010-0008652 | КТП-308 ПС Томаровка | Яковлевский | Яковлевский район | 10 | 1 | 0.16 | 0.016771 | 0.12747
TP010-0008653 | КТП-309 ПС Томаровка | Яковлевский | Яковлевский район | 10 | 1 | 0.25 | 0.014124 | 0.20993
TP010-0008654 | КТП-310 ПС Томаровка | Яковлевский | Яковлевский район | 10 | 1 | 0.16 | 0.015287 | 0.12879
TP010-0008655 | КТП-311 ПС Томаровка | Яковлевский | Яковлевский район | 10 | 1 | 0.25 | 0.037882 | 0.18879
TP010-0008657 | КТП-313 ПС Томаровка | Яковлевский | Яковлевский район | 10 | 1 | 0.1 | 0.030461 | 0.06189
TP010-0008658 | МТП-314 ПС Томаровка | Яковлевский | Яковлевский район | 10 | 1 | 0.063 | 0.054671 | 0.0074128
TP010-0008659 | КТП-315 ПС Томаровка | Яковлевский | Яковлевский район | 10 | 1 | 0.16 | 0.019972 | 0.12462
TP010-0008660 | КТП-316 ПС Томаровка | Яковлевский | Яковлевский район | 10 | 1 | 0.1 | 0.002041 | 0.087184
TP010-0008661 | КТП-317 ПС Томаровка | Яковлевский | Яковлевский район | 10 | 1 | 0.16 | 0.031356 | 0.11449
TP010-0008662 | КТП-318 ПС Томаровка | Яковлевский | Яковлевский район | 10 | 1 | 0.1 | 0.01551 | 0.075196
TP010-0008663 | КТП-319 ПС Томаровка | Яковлевский | Яковлевский район | 10 | 1 | 0.063 | 0.03573 | 0.02427
TP010-0008664 | КТП-320 ПС Томаровка | Яковлевский | Яковлевский район | 10 | 1 | 0.16 | 0.03767 | 0.10887
TP010-0008665 | КТП-321 ПС Томаровка | Яковлевский | Яковлевский район | 10 | 1 | 0.04 | 0.011232 | 0.025604
TP010-0008666 | КТП-322 ПС Томаровка | Яковлевский | Яковлевский район | 10 | 1 | 0.1 | 0.019986 | 0.071212
TP010-0008667 | КТП-323 ПС Томаровка | Яковлевский | Яковлевский район | 10 | 1 | 0.1 | 0.008165 | 0.081733
TP010-0008668 | КТП-324 ПС Томаровка | Яковлевский | Яковлевский район | 10 | 1 | 0.1 | 0.022932 | 0.068591
TP010-0008669 | КТП-201 ПС Томаровка | Яковлевский | Яковлевский район | 10 | 1 | 0.16 | 0.028176 | 0.11732
TP010-0008670 | КТП-202 ПС Томаровка | Яковлевский | Яковлевский район | 10 | 1 | 0.16 | 0.057362 | 0.091348
TP010-0008671 | КТП-203 ПС Томаровка | Яковлевский | Яковлевский район | 10 | 1 | 0.1 | 0.02408 | 0.067569
TP010-0008672 | КТП-207 ПС Томаровка | Яковлевский | Яковлевский район | 10 | 1 | 0.1 | 0.023199 | 0.068353
TP010-0008673 | КТП-209 ПС Томаровка | Яковлевский | Яковлевский район | 10 | 1 | 0.16 | 0.050671 | 0.097303
TP010-0008674 | КТП-210 ПС Томаровка | Яковлевский | Яковлевский район | 10 | 1 | 0.25 | 0.017105 | 0.20728
TP010-0008675 | КТП-211 ПС Томаровка | Яковлевский | Яковлевский район | 10 | 1 | 0.063 | 0.005577 | 0.051106
TP010-0008676 | КТП-212 ПС Томаровка | Яковлевский | Яковлевский район | 10 | 1 | 0.25 | 0.006309 | 0.21688
TP010-0008677 | КТП-213 ПС Томаровка | Яковлевский | Яковлевский район | 10 | 1 | 0.1 | 0.016528 | 0.07429
TP010-0008679 | КТП-215 ПС Томаровка | Яковлевский | Яковлевский район | 10 | 1 | 0.1 | 0.016589 | 0.074236
TP010-0008680 | КТП-216 ПС Томаровка | Яковлевский | Яковлевский район | 10 | 1 | 0.063 | 0.001626 | 0.054623
TP010-0008682 | КТП-218 ПС Томаровка | Яковлевский | Яковлевский район | 10 | 1 | 0.063 | 0.009345 | 0.047753
TP010-0008683 | КТП-1522 (Бывшая 219)ПС Томаровка | Яковлевский | Яковлевский район | 10 | 1 | 0.1 | 0.008028 | 0.081855
TP010-0008684 | КТП-220 ПС Томаровка | Яковлевский | Яковлевский район | 10 | 1 | 0.16 | 0.011764 | 0.13193
TP010-0008685 | КТП-221 ПС Томаровка | Яковлевский | Яковлевский район | 10 | 1 | 0.16 | 0 | 0.1424
TP010-0008686 | КТП-101 ПС Драгунка | Яковлевский | Яковлевский район | 10 | 1 | 0.06 | 0.0117 | 0.042987
TP010-0008687 | КТП-105 ПС Драгунка | Яковлевский | Яковлевский район | 10 | 1 | 0.1 | 0.044399 | 0.049485
TP010-0008688 | КТП-106 ПС Драгунка | Яковлевский | Яковлевский район | 10 | 1 | 0.4 | 0.001693 | 0.35449
TP010-0008690 | КТП-108 ПС Драгунка | Яковлевский | Яковлевский район | 10 | 1 | 0.16 | 0.057299 | 0.091404
TP010-0008691 | КТП-1218 ПС Томаровка | Яковлевский | Яковлевский район | 10 | 1 | 0.16 | 0.029992 | 0.11571
TP010-0008692 | КТП-110 ПС Драгунка | Яковлевский | Яковлевский район | 10 | 1 | 0.16 | 0.013723 | 0.13019
TP010-0008693 | КТП-111 ПС Драгунка | Яковлевский | Яковлевский район | 10 | 1 | 0.063 | 0.016496 | 0.041389
TP010-0008694 | КТП-112 ПС Драгунка | Яковлевский | Яковлевский район | 10 | 1 | 0.1 | 0.002888 | 0.08643
TP010-0008695 | КТП-113 ПС Драгунка | Яковлевский | Яковлевский район | 10 | 1 | 0.16 | 0.12131 | 0.034438
TP010-0008696 | КТП-201 ПС Драгунка | Яковлевский | Яковлевский район | 10 | 1 | 0.1 | 0.002334 | 0.086923
TP010-0008697 | КТП-301 ПС Драгунка | Яковлевский | Яковлевский район | 10 | 1 | 0.1 | 0.006097 | 0.083574
TP010-0008698 | КТП-302 ПС Драгунка | Яковлевский | Яковлевский район | 10 | 1 | 0.1 | 0.0165 | 0.074315
TP010-0008699 | КТП-303 ПС Драгунка | Яковлевский | Яковлевский район | 10 | 1 | 0.063 | 0.0024 | 0.053934
TP010-0008700 | КТП-304 ПС Драгунка | Яковлевский | Яковлевский район | 10 | 1 | 0.25 | 0.046066 | 0.1815
TP010-0008701 | КТП-401 ПС Драгунка | Яковлевский | Яковлевский район | 10 | 1 | 0.063 | 0 | 0.05607
TP010-0008702 | КТП-404 ПС Драгунка | Яковлевский | Яковлевский район | 10 | 1 | 0.1 | 0.064018 | 0.032024
TP010-0008703 | КТП-405 ПС Драгунка | Яковлевский | Яковлевский район | 10 | 1 | 0.25 | 0.005415 | 0.21768
TP010-0008705 | МТП-407 ПС Драгунка | Яковлевский | Яковлевский район | 10 | 1 | 0.1 | 0.032192 | 0.060349
TP010-0008706 | МТП-408 ПС Драгунка | Яковлевский | Яковлевский район | 10 | 1 | 0.25 | 0.021857 | 0.20305
TP010-0008707 | КТП-409 ПС Драгунка | Яковлевский | Яковлевский район | 10 | 1 | 0.1 | 0.017536 | 0.073393
TP010-0008708 | КТП-501 ПС Драгунка | Яковлевский | Яковлевский район | 10 | 1 | 0.04 | 0.019302 | 0.021
TP010-0008709 | КТП-502 ПС Драгунка | Яковлевский | Яковлевский район | 10 | 1 | 0.1 | 0.032382 | 0.06018
TP010-0008710 | КТП-503 ПС Драгунка | Яковлевский | Яковлевский район | 10 | 1 | 0.063 | 0.008962 | 0.048094
TP010-0008711 | КТП-504 ПС Драгунка | Яковлевский | Яковлевский район | 10 | 1 | 0.1 | 0.007088 | 0.082692
TP010-0008713 | КТП-506 ПС Драгунка | Яковлевский | Яковлевский район | 10 | 1 | 0.1 | 0.005508 | 0.084098
TP010-0008714 | КТП-507 ПС Драгунка | Яковлевский | Яковлевский район | 10 | 1 | 0.1 | 0.04409 | 0.04976
TP010-0008715 | КТП-508 ПС Драгунка | Яковлевский | Яковлевский район | 10 | 1 | 0.25 | 0.072721 | 0.15778
TP010-0008716 | КТП 1217 ПС Томаровка | Яковлевский | Яковлевский район | 10 | 1 | 0.1 | 0.015869 | 0.074877
TP010-0008717 | КТП-601 ПС Драгунка | Яковлевский | Яковлевский район | 10 | 1 | 0.1 | 0.022996 | 0.068534
TP010-0008718 | КТП-603 ПС Драгунка | Яковлевский | Яковлевский район | 10 | 1 | 0.063 | 0.013128 | 0.044386
TP010-0008719 | КТП-604 ПС Драгунка | Яковлевский | Яковлевский район | 10 | 1 | 0.1 | 0.011816 | 0.078484
TP010-0008720 | КТП-204 ПС Алексеевка | Яковлевский | Яковлевский район | 10 | 1 | 0.1 | 0.014586 | 0.076018
TP010-0008721 | КТП-205 ПС Алексеевка | Яковлевский | Яковлевский район | 10 | 1 | 0.04 | 0.02335 | 0.014819
TP010-0008723 | КТП-301 ПС Алексеевка | Яковлевский | Яковлевский район | 10 | 1 | 0.063 | 0.029822 | 0.029528
TP010-0008724 | КТП-402 ПС Алексеевка | Яковлевский | Яковлевский район | 10 | 1 | 0.2 | 0.004603 | 0.1739
TP010-0008726 | КТП-404 ПС Алексеевка | Яковлевский | Яковлевский район | 10 | 1 | 0.063 | 0.003473 | 0.052979
TP010-0008727 | КТП-109 ПС Алексеевка | Яковлевский | Яковлевский район | 10 | 2 | 0.8 | 0.41846 | 0.33957
TP010-0008728 | КТП-602 ПС Алексеевка | Яковлевский | Яковлевский район | 10 | 1 | 0.1 | 0.010619 | 0.079549
TP010-0008729 | КТП-603 ПС Алексеевка | Яковлевский | Яковлевский район | 10 | 1 | 0.063 | 0.007513 | 0.049383
TP010-0008730 | КТП-606 ПС Алексеевка | Яковлевский | Яковлевский район | 10 | 1 | 0.25 | 0.008622 | 0.21483
TP010-0008731 | КТП-704 ПС Алексеевка | Яковлевский | Яковлевский район | 10 | 1 | 0.1 | 0.035007 | 0.057844
TP010-0008732 | КТП-705 ПС Алексеевка | Яковлевский | Яковлевский район | 10 | 1 | 0.16 | 0.015584 | 0.12853
TP010-0008735 | КТП-709 ПС Алексеевка | Яковлевский | Яковлевский район | 10 | 1 | 0.25 | 0.000923 | 0.22168
TP010-0008736 | КТП-710 ПС Алексеевка | Яковлевский | Яковлевский район | 10 | 1 | 0.16 | 0.01942 | 0.12512
TP010-0008737 | КТП-711 ПС Алексеевка | Яковлевский | Яковлевский район | 10 | 1 | 0.063 | 0.002785 | 0.053591
TP010-0008738 | КТП-423 ПС Стрелецкое | Яковлевский | Яковлевский район | 10 | 1 | 0.16 | 0.008505 | 0.13483
TP010-0008739 | КТП-424 ПС Стрелецкое | Яковлевский | Яковлевский район | 10 | 1 | 0.16 | 0.075009 | 0.075642
TP010-0008740 | КТП-102 ПС Завидовка | Яковлевский | Яковлевский район | 10 | 1 | 0.063 | 0.003911 | 0.052589
TP010-0008741 | КТП-105 ПС Завидовка | Яковлевский | Яковлевский район | 10 | 1 | 0.025 | 0.004 | 0.01869
TP010-0008743 | КТП-304 ПС Завидовка | Яковлевский | Яковлевский район | 10 | 1 | 0.1 | 0.005847 | 0.083796
TP010-0008744 | МТП-305 ПС Завидовка | Яковлевский | Яковлевский район | 10 | 1 | 0.1 | 0.004161 | 0.085297
TP010-0008745 | КТП-103 ПС Завидовка | Яковлевский | Яковлевский район | 10 | 1 | 0.25 | 0.002788 | 0.22002
TP010-0008746 | КТП-401 ПС Завидовка | Яковлевский | Яковлевский район | 10 | 1 | 0.063 | 0.005079 | 0.05155
TP010-0008748 | КТП-403 ПС Завидовка | Яковлевский | Яковлевский район | 10 | 1 | 0.1 | 0.002576 | 0.086707
TP010-0008749 | КТП-404 ПС Завидовка | Яковлевский | Яковлевский район | 10 | 1 | 0.1 | 0.002312 | 0.086942
TP010-0008750 | КТП-405 ПС Завидовка | Яковлевский | Яковлевский район | 10 | 1 | 0.04 | 0.002321 | 0.033534
TP010-0008751 | КТП-501 ПС Завидовка | Яковлевский | Яковлевский район | 10 | 1 | 0.1 | 0.001609 | 0.087568
TP010-0008752 | КТП-502 ПС Завидовка | Яковлевский | Яковлевский район | 10 | 1 | 0.16 | 0.004248 | 0.13862
TP010-0008753 | КТП-503 ПС Завидовка | Яковлевский | Яковлевский район | 10 | 1 | 0.1 | 0.003285 | 0.086076
TP010-0008754 | КТП-504 ПС Завидовка | Яковлевский | Яковлевский район | 10 | 1 | 0.16 | 0.001149 | 0.14138
TP010-0008755 | КТП-505 ПС Завидовка | Яковлевский | Яковлевский район | 10 | 1 | 0.063 | 0.004441 | 0.052118
TP010-0008756 | КТП-507 ПС Завидовка | Яковлевский | Яковлевский район | 10 | 1 | 0.063 | 0.00185 | 0.054423
TP010-0008758 | КТП-510 ПС Завидовка | Яковлевский | Яковлевский район | 10 | 1 | 0.04 | 0.006741 | 0.029601
TP010-0008759 | КТП-511 ПС Завидовка | Яковлевский | Яковлевский район | 10 | 1 | 0.25 | 0.16044 | 0.079708
TP010-0008760 | КТП-513 ПС Завидовка | Яковлевский | Яковлевский район | 10 | 1 | 0.16 | 0.005915 | 0.13714
TP010-0008761 | КТП-514 ПС Завидовка | Яковлевский | Яковлевский район | 10 | 1 | 0.063 | 0.017666 | 0.040347
TP010-0008762 | КТП-601 ПС Завидовка | Яковлевский | Яковлевский район | 10 | 1 | 0.4 | 0.001614 | 0.35456
TP010-0009116 | КТП-306 ПС Гостищево | Яковлевский | Яковлевский район | 10 | 1 | 0.16 | 0.03302 | 0.11301
TP010-0009117 | КТП-1501 ПС Томаровка | Яковлевский | Яковлевский район | 10 | 1 | 0.25 | 0.042524 | 0.18465
TP010-0009118 | КТП-1511 ПС Томаровка | Яковлевский | Яковлевский район | 10 | 1 | 0.25 | 0.032466 | 0.19361
TP010-0009556 | КТП-902 ПС Томаровка | Яковлевский | Яковлевский район | 10 | 1 | 0.063 | 0.005262 | 0.051387
TP010-0009557 | КТП-908 ПС Томаровка | Яковлевский | Яковлевский район | 10 | 1 | 0.06 | 0.009645 | 0.044816
TP010-0009558 | КТП-909 ПС Томаровка | Яковлевский | Яковлевский район | 10 | 1 | 0.1 | 0.023221 | 0.068333
TP010-0009560 | КТП-501 ПС Томаровка | Яковлевский | Яковлевский район | 10 | 1 | 0.63 | 0.023074 | 0.54016
TP010-0009561 | КТП-204 ПС Томаровка | Яковлевский | Яковлевский район | 10 | 1 | 0.16 | 0.069271 | 0.080749
TP010-0009562 | КТП-1005 ПС Томаровка | Яковлевский | Яковлевский район | 10 | 1 | 0.16 | 0.087549 | 0.064481
TP010-0009563 | КТП-1006 ПС Томаровка | Яковлевский | Яковлевский район | 10 | 1 | 0.4 | 0.031667 | 0.32782
TP010-0009564 | КТП-1007 ПС Томаровка | Яковлевский | Яковлевский район | 10 | 1 | 0.063 | 0.021716 | 0.036743
TP010-0009565 | КТП-1004 ПС Томаровка | Яковлевский | Яковлевский район | 10 | 1 | 0.1 | 0.030112 | 0.0622
TP010-0009566 | КТП-1018 ПС Томаровка | Яковлевский | Яковлевский район | 10 | 1 | 0.06 | 0 | 0.0534
TP010-0009567 | КТП-1014 ПС Томаровка | Яковлевский | Яковлевский район | 10 | 1 | 0.063 | 0.03034 | 0.029067
TP010-0009568 | КТП-1023 ПС Томаровка | Яковлевский | Яковлевский район | 10 | 1 | 0.4 | 0.078898 | 0.28578
TP010-0009569 | КТП-1024 ПС Томаровка | Яковлевский | Яковлевский район | 10 | 1 | 0.25 | 0.080219 | 0.15111
TP010-0009570 | КТП-1027 ПС Томаровка | Яковлевский | Яковлевский район | 10 | 1 | 0.16 | 0.080298 | 0.070935
TP010-0009571 | КТП-1029 ПС Томаровка | Яковлевский | Яковлевский район | 10 | 1 | 0.4 | 0.24276 | 0.13994
TP010-0009574 | КТП-1104 ПС Томаровка | Яковлевский | Яковлевский район | 10 | 1 | 0.063 | 0.007812 | 0.049117
TP010-0009576 | КТП-1109 ПС Томаровка | Яковлевский | Яковлевский район | 10 | 1 | 0.25 | 0.025758 | 0.19958
TP010-0009577 | ЗТП-1212 ПС Томаровка | Яковлевский | Яковлевский район | 10 | 2 | 0.41 | 0.18993 | 0.19586
TP010-0009578 | КТП-1214 ПС Томаровка | Яковлевский | Яковлевский район | 10 | 1 | 0.4 | 0.027446 | 0.33157
TP010-0009579 | КТП-1215 ПС Томаровка | Яковлевский | Яковлевский район | 10 | 1 | 0.315 | 0.00377 | 0.27699
TP010-0009580 | КТП-1216 ПС Томаровка | Яковлевский | Яковлевский район | 10 | 1 | 0.1 | 0.011036 | 0.079178
TP010-0009582 | КТП-1402 ПС Томаровка | Яковлевский | Яковлевский район | 10 | 1 | 0.16 | 0.015232 | 0.12884
TP010-0009583 | КТП-1406 ПС Томаровка | Яковлевский | Яковлевский район | 10 | 1 | 0.63 | 0 | 0.5607
TP010-0009584 | ЗТП-1502 ПС Томаровка | Яковлевский | Яковлевский район | 10 | 2 | 0.32 | 0.21215 | 0.095987
TP010-0009585 | КТП-1503 ПС Томаровка | Яковлевский | Яковлевский район | 10 | 1 | 0.25 | 0.042001 | 0.18512
TP010-0009586 | ЗТП-1504 ПС Томаровка | Яковлевский | Яковлевский район | 10 | 2 | 0.8 | 0.45626 | 0.30592
TP010-0009587 | КТП-1506 ПС Томаровка | Яковлевский | Яковлевский район | 10 | 1 | 0.4 | 0.044831 | 0.3161
TP010-0009588 | КТП-1507 ПС Томаровка | Яковлевский | Яковлевский район | 10 | 1 | 0.25 | 0.055217 | 0.17336
TP010-0009589 | КТП-1508 ПС Томаровка | Яковлевский | Яковлевский район | 10 | 1 | 0.16 | 0.039171 | 0.10754
TP010-0009590 | ЗТП-1509 ПС Томаровка | Яковлевский | Яковлевский район | 10 | 2 | 0.8 | 0.40325 | 0.35311
TP010-0009591 | КТП-1510 ПС Томаровка | Яковлевский | Яковлевский район | 10 | 1 | 0.16 | 0.032731 | 0.11327
TP010-0009592 | КТП-1512 ПС Томаровка | Яковлевский | Яковлевский район | 10 | 2 | 0.8 | 0.43193 | 0.32759
TP010-0009593 | КТП-1515 ПС Томаровка | Яковлевский | Яковлевский район | 10 | 1 | 0.16 | 0.041072 | 0.10585
TP010-0009594 | ЗТП 1516 ПС Томаровка | Яковлевский | Яковлевский район | 10 | 2 | 0.8 | 0.52156 | 0.24781
TP010-0009595 | ЗТП-102 ПС Драгунка | Яковлевский | Яковлевский район | 10 | 2 | 0.5 | 0.25299 | 0.21984
TP010-0009598 | КТП-301 ПС Завидовка | Яковлевский | Яковлевский район | 10 | 1 | 0.063 | 0.005324 | 0.051332
TP010-0009599 | КТП-302 ПС Завидовка | Яковлевский | Яковлевский район | 10 | 1 | 0.1 | 0.005809 | 0.08383
TP010-0009601 | КТП-512 ПС Завидовка | Яковлевский | Яковлевский район | 10 | 1 | 0.1 | 0.001404 | 0.08775
TP010-0009602 | КТП-702 ПС Завидовка | Яковлевский | Яковлевский район | 10 | 1 | 0.16 | 0.008667 | 0.13469
TP010-0009603 | КТП-209 ПС Сажное | Яковлевский | Яковлевский район | 10 | 1 | 0.25 | 0.026638 | 0.19879
TP010-0009605 | КТП-804 ПС Гостищево | Яковлевский | Яковлевский район | 10 | 1 | 0.025 | 0 | 0.02225
TP010-0009607 | КТП-514 РП-10 Сажное | Яковлевский | Яковлевский район | 10 | 1 | 0.4 | 0.00691 | 0.34985
TP010-0009609 | КТП-808 РП-10 Сажное | Яковлевский | Яковлевский район | 10 | 1 | 0.1 | 0 | 0.089
TP010-0009610 | КТП-903 РП-10 Сажное | Яковлевский | Яковлевский район | 10 | 1 | 0.16 | 0.006425 | 0.13668
TP010-0009611 | КТП-904 РП-10 Сажное | Яковлевский | Яковлевский район | 10 | 1 | 0.16 | 0.024642 | 0.12047
TP010-0009612 | КТП-905 РП-10 Сажное | Яковлевский | Яковлевский район | 10 | 1 | 0.4 | 0.018351 | 0.33967
TP010-0009613 | КТП-909 РП-10 Сажное | Яковлевский | Яковлевский район | 10 | 1 | 0.25 | 0.15 | 0.089
TP010-0009614 | КТП-203 ПС Гостищево | Яковлевский | Яковлевский район | 10 | 1 | 0.16 | 0.014916 | 0.12912
TP010-0009615 | КТП-206 ПС Гостищево | Яковлевский | Яковлевский район | 10 | 1 | 0.025 | 0.001372 | 0.021029
TP010-0009616 | КТП-223 ПС Гостищево | Яковлевский | Яковлевский район | 10 | 1 | 0.1 | 0.073483 | 0.0236
TP010-0009618 | ЗТП-307 ПС Гостищево | Яковлевский | Яковлевский район | 10 | 1 | 0.4 | 0.046839 | 0.31431
TP010-0009619 | КТП-309 ПС Гостищево | Яковлевский | Яковлевский район | 10 | 1 | 0.16 | 0.032436 | 0.11353
TP010-0009621 | КТП-312 ПС Гостищево | Яковлевский | Яковлевский район | 10 | 1 | 0.063 | 0.004837 | 0.051765
TP010-0009622 | КТП-401 ПС Гостищево | Яковлевский | Яковлевский район | 10 | 1 | 0.16 | 0.057851 | 0.090913
TP010-0009623 | КТП-402 ПС Гостищево | Яковлевский | Яковлевский район | 10 | 1 | 0.16 | 0.07673 | 0.07411
TP010-0009624 | КТП-403 ПС Гостищево | Яковлевский | Яковлевский район | 10 | 1 | 0.16 | 0.005592 | 0.13742
TP010-0009625 | КТП-407 ПС Гостищево | Яковлевский | Яковлевский район | 10 | 1 | 0.25 | 0.11257 | 0.12231
TP010-0009626 | КТП-410 ПС Гостищево | Яковлевский | Яковлевский район | 10 | 1 | 0.25 | 0.041221 | 0.18581
TP010-0009628 | КТП-215 ПС Гостищево | Яковлевский | Яковлевский район | 10 | 1 | 0.16 | 0.01434 | 0.12964
TP010-0009631 | КТП-522 ПС Гостищево | Яковлевский | Яковлевский район | 10 | 1 | 0.16 | 0.035673 | 0.11065
TP010-0009632 | КТП-523 ПС Гостищево | Яковлевский | Яковлевский район | 10 | 1 | 0.16 | 0.012968 | 0.13086
TP010-0009633 | КТП-524 ПС Гостищево | Яковлевский | Яковлевский район | 10 | 1 | 0.16 | 0.016411 | 0.12779
TP010-0009634 | СТП 526 ПС Гостищево | Яковлевский | Яковлевский район | 10 | 1 | 0.063 | 0.031699 | 0.027858
TP010-0009635 | КТП-533 ПС Гостищево | Яковлевский | Яковлевский район | 10 | 1 | 0.1 | 0.019116 | 0.071987
TP010-0009636 | КТП-536 ПС Гостищево | Яковлевский | Яковлевский район | 10 | 1 | 0.1 | 0.017964 | 0.073012
TP010-0009638 | КТП-542 ПС Гостищево | Яковлевский | Яковлевский район | 10 | 1 | 0.1 | 0.017934 | 0.073039
TP010-0009639 | КТП-616 ПС Гостищево | Яковлевский | Яковлевский район | 10 | 1 | 0.16 | 0 | 0.1424
TP010-0009641 | КТП-525 ПС Гостищево | Яковлевский | Яковлевский район | 10 | 1 | 0.16 | 0.005775 | 0.13726
TP010-0009676 | КТП-626 ПС Гостищево | Яковлевский | Яковлевский район | 10 | 1 | 0.1 | 0.012322 | 0.078033
TP010-0009678 | КТП-610 ПС Томаровка | Яковлевский | Яковлевский район | 10 | 1 | 0.1 | 0.0157 | 0.075027
TP010-0009680 | КТП-1016 ПС Томаровка | Яковлевский | Яковлевский район | 10 | 1 | 0.16 | 0.077444 | 0.073475
TP010-0009681 | КТП-914 ПС Томаровка | Яковлевский | Яковлевский район | 10 | 1 | 0.16 | 0.027264 | 0.11814
TP010-0009682 | КТП-916 ПС Томаровка | Яковлевский | Яковлевский район | 10 | 1 | 0.04 | 0.002613 | 0.033274
TP010-0009708 | КТП-412 ПС Томаровка | Яковлевский | Яковлевский район | 10 | 1 | 0.16 | 0.041418 | 0.10554
TP010-0009709 | КТП-413 ПС Томаровка | Яковлевский | Яковлевский район | 10 | 1 | 0.1 | 0.008412 | 0.081513
TP010-0009710 | КТП-418 ПС Томаровка | Яковлевский | Яковлевский район | 10 | 1 | 0.16 | 0.028782 | 0.11678
TP010-0009771 | КТП-907 ПС Томаровка | Яковлевский | Яковлевский район | 10 | 1 | 0.025 | 0.00675 | 0.016242
TP010-0009775 | КТП-518 ПС Гостищево | Яковлевский | Яковлевский район | 10 | 1 | 0.1 | 0.06327 | 0.03269
TP010-0009779 | КТП-106 ПС Алексеевка | Яковлевский | Яковлевский район | 10 | 1 | 0.4 | 0.016717 | 0.34112
TP010-0009780 | КТП-107 ПС Алексеевка | Яковлевский | Яковлевский район | 10 | 1 | 0.16 | 0.00159 | 0.14098
TP010-0009786 | КТП-1410 ПС Томаровка | Яковлевский | Яковлевский район | 10 | 1 | 0.4 | 0 | 0.356
TP010-0009787 | КТП-1013 ПС Томаровка | Яковлевский | Яковлевский район | 10 | 1 | 0.025 | 0.005 | 0.02
TP010-0009816 | КТП-101 ПС Алексеевка | Яковлевский | Яковлевский район | 10 | 2 | 0.8 | 0.4 | 0.356
TP010-0009817 | КТП-802 ПС Алексеевка | Яковлевский | Яковлевский район | 10 | 1 | 0.16 | 0.013928 | 0.13
TP010-0009819 | КТП-311 ПС Гостищево | Яковлевский | Яковлевский район | 10 | 1 | 0.06 | 0.00539 | 0.048603
TP010-0009820 | КТП-205 ПС Гостищево | Яковлевский | Яковлевский район | 10 | 1 | 0.03 | 0.003191 | 0.02386
TP010-0009821 | КТП-516 ПС Гостищево | Яковлевский | Яковлевский район | 10 | 1 | 0.16 | 0 | 0.1424
TP010-0009822 | КТП-606 ПС Гостищево | Яковлевский | Яковлевский район | 10 | 1 | 0.4 | 0.008022 | 0.34886
TP010-0009823 | КТП-313 ПС Гостищево | Яковлевский | Яковлевский район | 10 | 1 | 0.25 | 0.005024 | 0.21803
TP010-0009824 | КТП-215 РП-10 Сажное | Яковлевский | Яковлевский район | 10 | 1 | 0.1 | 0 | 0.089
TP010-0009825 | КТП-202 РП-10 Сажное | Яковлевский | Яковлевский район | 10 | 1 | 0.025 | 0 | 0.02225
TP010-0009826 | КТП-208 РП-10 Сажное | Яковлевский | Яковлевский район | 10 | 1 | 0.063 | 0 | 0.05607
TP010-0009834 | КТП-1017 ПС Томаровка | Яковлевский | Яковлевский район | 10 | 1 | 0.25 | 0.011436 | 0.21232
TP010-0009835 | КТП 509 ПС Томаровка | Яковлевский | Яковлевский район | 10 | 1 | 0.25 | 0.025221 | 0.20005
TP010-0009836 | КТП-1108 ПС Томаровка | Яковлевский | Яковлевский район | 10 | 1 | 0.63 | 0.01206 | 0.54997
TP010-0009838 | ЗТП-1416 ПС Томаровка | Яковлевский | Яковлевский район | 10 | 1 | 0.25 | 0.010888 | 0.21281
TP010-0009897 | КТП-530 ПС Гостищево | Яковлевский | Яковлевский район | 10 | 1 | 0.1 | 0.007676 | 0.082168
TP010-0010174 | КТП-301 ПС Томаровка | Яковлевский | Яковлевский район | 10 | 1 | 0.16 | 0.020672 | 0.124
TP010-0010175 | КТП-411 ПС Томаровка | Яковлевский | Яковлевский район | 10 | 1 | 0.25 | 0.01073 | 0.21295
TP010-0010176 | КТП-1211 ПС Томаровка | Яковлевский | Яковлевский район | 10 | 1 | 0.4 | 0.010303 | 0.34683
TP010-0010178 | СТП-207 ПС Гостищево | Яковлевский | Яковлевский район | 10 | 1 | 0.04 | 0.007329 | 0.029077
TP010-0010201 | КТП-801 ПС Алексеевка | Яковлевский | Яковлевский район | 10 | 1 | 0.25 | 0.0248 | 0.20043
TP010-0010207 | КТП-208 ПС Томаровка | Яковлевский | Яковлевский район | 10 | 1 | 0.063 | 0.010878 | 0.046389
TP010-0010345 | КТП-1505 ПС Томаровка | Яковлевский | Яковлевский район | 10 | 1 | 0.63 | 0.39763 | 0.20681
TP010-0016971 | КТП 516 РП Сажное | Яковлевский | Яковлевский район | 10 | 1 | 0.1 | 0.009235 | 0.080781
TP010-0018727 | КТП-209 ПС Гостищево | Яковлевский | Яковлевский район | 10 | 1 | 0.16 | 0.029012 | 0.11658
TP010-0025577 | КТП-507 ПС Гостищево | Яковлевский | Яковлевский район | 10 | 1 | 0.25 | 0.001432 | 0.22123
TP010-0025578 | КТП-326 ПС Томаровка | Яковлевский | Яковлевский район | 10 | 1 | 0.1 | 0.007219 | 0.082575
TP010-0025580 | КТП-1517 ПС Томаровка | Яковлевский | Яковлевский район | 10 | 1 | 0.25 | 0.13409 | 0.10316
TP010-0113181 | КТП-104 ПС Драгунка | Яковлевский | Яковлевский район | 10 | 1 | 0.063 | 0.023785 | 0.034901
TP010-0117625 | КТП-917 ПС Томаровка | Яковлевский | Яковлевский район | 10 | 1 | 0.025 | 0 | 0.02225
TP010-0119075 | КТП-605 ПС Томаровка | Яковлевский | Яковлевский район | 10 | 1 | 0.4 | 0 | 0.356
TP010-0120258 | КТП-210 ПС Гостищево | Яковлевский | Яковлевский район | 10 | 1 | 0.16 | 0.026025 | 0.11924
TP010-0120609 | КТП-515 ПС Завидовка | Яковлевский | Яковлевский район | 10 | 2 | 0.8 | 0.42869 | 0.33046
TP010-0121160 | КТП-502 ПС Томаровка | Яковлевский | Яковлевский район | 10 | 1 | 0.25 | 0.00882 | 0.21465
TP010-0121374 | КТП-327 ПС Томаровка | Яковлевский | Яковлевский район | 10 | 1 | 0.04 | 0 | 0.0356
TP010-0121376 | КТП-328 ПС Томаровка | Яковлевский | Яковлевский район | 10 | 1 | 0.063 | 0.015947 | 0.041877
TP010-0122182 | КТП-521 ПС Гостищево | Яковлевский | Яковлевский район | 10 | 1 | 0.25 | 0.072531 | 0.15795
TP010-0122350 | КТП-502 РП-10 Сажное | Яковлевский | Яковлевский район | 10 | 2 | 0.8 | 0.43187 | 0.32763
TP010-0122363 | ЗТП-1413 ПС Томаровка | Яковлевский | Яковлевский район | 10 | 2 | 0.8 | 0.41657 | 0.34126
TP010-0125091 | КТП-1009 ПС Томаровка | Яковлевский | Яковлевский район | 10 | 1 | 0.16 | 0.034597 | 0.11161
TP010-0125408 | КТП-501 ПС Гостищево | Яковлевский | Яковлевский район | 10 | 1 | 0.1 | 0.006617 | 0.083111
TP010-0126026 | КТП-1107 ПС Томаровка | Яковлевский | Яковлевский район | 10 | 1 | 0.04 | 0.02599 | 0.012469
TP010-0126126 | КТП-602 ПС Завидовка | Яковлевский | Яковлевский район | 10 | 2 | 2 | 1.0185 | 0.87358
TP010-0126618 | КТП-7 ПС Крапивенская | Яковлевский | Яковлевский район | 10 | 2 | 1.26 | 0.70122 | 0.49731
TP010-0126777 | КТП-104 РП-10 Сажное | Яковлевский | Яковлевский район | 10 | 2 | 0.8 | 0.4 | 0.356
TP010-0126922 | КТП-2 ПС Крапивенская | Яковлевский | Яковлевский район | 10 | 2 | 1.26 | 0.79534 | 0.41355
TP010-0126925 | КТП-1 ПС Крапивенская | Яковлевский | Яковлевский район | 10 | 2 | 0.5 | 0.36951 | 0.11613
TP010-0126934 | КТП-5 ПС Крапивенская | Яковлевский | Яковлевский район | 10 | 2 | 3.2 | 1.6 | 1.424
TP010-0126938 | КТП-6 ПС Крапивенская | Яковлевский | Яковлевский район | 10 | 2 | 1.26 | 0.64054 | 0.55132
TP010-0127134 | КТП-803 РП-10 Сажное | Яковлевский | Яковлевский район | 10 | 1 | 0.2 | 0.1 | 0.089
TP010-0127139 | КТП-2202 ПС Крапивенская | Яковлевский | Яковлевский район | 10 | 1 | 0.25 | 0.042051 | 0.18507
TP010-0127141 | КТП-2201 ПС Крапивенская | Яковлевский | Яковлевский район | 10 | 1 | 0.1 | 0.029656 | 0.062606
TP010-0127164 | КТП-2203 ПС Крапивенская | Яковлевский | Яковлевский район | 10 | 1 | 0.1 | 0.004192 | 0.085269
TP010-0127414 | КТП №1518 ВЛ-10 кВ №15 ПС 110 кВ Томаров | Яковлевский | Яковлевский район | 10 | 2 | 0.32 | 0.16953 | 0.13392
TP010-0127477 | КТП-305 РП-10 Сажное | Яковлевский | Яковлевский район | 10 | 2 | 1.26 | 0.658 | 0.53578
TP010-0127891 | КТП-225 ПС Гостищево | Яковлевский | Яковлевский район | 10 | 1 | 0.4 | 0.03898 | 0.32131
TP010-0128104 | КТП-3 ПС Крапивенская | Яковлевский | Яковлевский район | 10 | 2 | 2 | 1.1135 | 0.78902
TP010-0128158 | КТП-224 ПС Гостищево | Яковлевский | Яковлевский район | 10 | 1 | 0.4 | 0.005756 | 0.35088
TP010-0128213 | КТП-109 РП-10 Сажное | Яковлевский | Яковлевский район | 10 | 1 | 0.04 | 0.012704 | 0.024293
TP010-0128543 | КТП-4 ПС Крапивенская | Яковлевский | Яковлевский район | 10 | 2 | 3.2 | 1.6 | 1.424
TP010-0128545 | КТП 9 ПС Крапивенская | Яковлевский | Яковлевский район | 10 | 2 | 3.2 | 1.6 | 1.424
TP010-0128895 | КТП-8 ПС Крапивенская | Яковлевский | Яковлевский район | 10 | 2 | 3.2 | 2.0342 | 1.0376
TP010-0128913 | КТП-203 ПС Северная | Яковлевский | Яковлевский район | 10 | 1 | 0.1 | 0.017802 | 0.073156
TP010-0129605 | КТП-10 ПС Крапивенская | Яковлевский | Яковлевский район | 10 | 2 | 3.2 | 1.6 | 1.424
TP010-0129922 | СТП-1001 ПС Томаровка | Яковлевский | Яковлевский район | 10 | 1 | 0.04 | 0.001381 | 0.034371
TP010-0129950 | КТП-537 ПС Гостищево | Яковлевский | Яковлевский район | 10 | 1 | 0.16 | 0.005481 | 0.13752
TP010-0130016 | КТП 511 РП-10 Сажное | Яковлевский | Яковлевский район | 10 | 2 | 0.8 | 0.44317 | 0.31758
TP010-0130426 | КТП-2207 ПС Крапивенская | Яковлевский | Яковлевский район | 10 | 1 | 0.16 | 0.026214 | 0.11907
TP010-0130673 | КТП-2204 ПС Крапивенская | Яковлевский | Яковлевский район | 10 | 1 | 0.16 | 0.006995 | 0.13617
TP010-0130718 | КТП-1012 ПС Томаровка | Яковлевский | Яковлевский район | 10 | 1 | 0.16 | 0.031015 | 0.1148
TP010-0131024 | КТП-805 ПС Алексеевка | Яковлевский | Яковлевский район | 10 | 2 | 1.26 | 0.70345 | 0.49533
TP010-0131229 | СТП-206 ПС Томаровка | Яковлевский | Яковлевский район | 10 | 1 | 0.063 | #VALUE! | #VALUE!
TP010-0131248 | КТП-803 ПС Алексеевка | Яковлевский | Яковлевский район | 10 | 2 | 0.8 | 0.43602 | 0.32394
TP010-0131250 | КТП-804 ПС Алексеевка | Яковлевский | Яковлевский район | 10 | 2 | 0.8 | 0.49216 | 0.27398
TP010-0131253 | КТП-503 РП-10 Сажное | Яковлевский | Яковлевский район | 10 | 2 | 1.26 | 0.67778 | 0.51817
TP010-0131653 | КТП-315 ПС Гостищево | Яковлевский | Яковлевский район | 10 | 1 | 0.04 | 0.002844 | 0.033069
TP010-0131946 | КТП-527 ПС Гостищево | Яковлевский | Яковлевский район | 10 | 1 | 0.1 | 0 | 0.089
TP010-0132456 | СТП-601 ПС Алексеевка | Яковлевский | Яковлевский район | 10 | 1 | 0.04 | 0.000961 | 0.034745
TP010-0132491 | КТП-505 РП-10 Сажное | Яковлевский | Яковлевский район | 10 | 1 | 0.1 | 0.008547 | 0.081393
TP010-0132505 | КТП-1519 ПС Томаровка | Яковлевский | Яковлевский район | 10 | 1 | 0.1 | 0.021619 | 0.069759
TP010-0132522 | КТП-202 ПС Алексеевка | Яковлевский | Яковлевский район | 10 | 1 | 0.1 | 0.00116 | 0.087968
TP010-0133466 | КТП-1028 ПС Томаровка | Яковлевский | Яковлевский район | 10 | 1 | 0.25 | 0.075248 | 0.15553
TP010-0133872 | КТП-1116 ПС Томаровка | Яковлевский | Яковлевский район | 10 | 2 | 1.26 | 0.65964 | 0.53432
TP010-0134200 | КТП-2206 ПС Крапивенская | Яковлевский | Яковлевский район | 10 | 1 | 0.16 | 0.011532 | 0.13214
TP010-0134438 | КТП-2211 ПС Крапивенская | Яковлевский | Яковлевский район | 10 | 1 | 0.16 | 0 | 0.1424
TP010-0134445 | КТП-2208 ПС Крапивенская | Яковлевский | Яковлевский район | 10 | 1 | 0.25 | 0.012186 | 0.21165
TP010-0134447 | КТП-2209 ПС Крапивенская | Яковлевский | Яковлевский район | 10 | 1 | 0.16 | 0.007861 | 0.1354
TP010-0134449 | КТП-2210 ПС Крапивенская | Яковлевский | Яковлевский район | 10 | 1 | 0.16 | 0.010286 | 0.13325
TP010-0134453 | КТП-804 РП-10 Сажное | Яковлевский | Яковлевский район | 10 | 2 | 0.2 | 0.044406 | 0.13848
TP010-0134454 | КТП-704 ПС Завидовка | Яковлевский | Яковлевский район | 10 | 1 | 0.16 | 0.005281 | 0.1377
TP010-0134502 | СТП-101 ПС Завидовка | Яковлевский | Яковлевский район | 10 | 1 | 0.04 | 0 | 0.0356
TP010-0134504 | СТП-1002 ПС Томаровка | Яковлевский | Яковлевский район | 10 | 1 | 0.04 | 0.030682 | 0.008293
TP010-0134506 | СТП-1021 ПС Томаровка | Яковлевский | Яковлевский район | 10 | 1 | 0.04 | 0.005803 | 0.030435
TP010-0134508 | СТП-1022 ПС Томаровка | Яковлевский | Яковлевский район | 10 | 1 | 0.063 | 0.005488 | 0.051186
TP010-0134722 | КТП-1011 ПС Томаровка | Яковлевский | Яковлевский район | 10 | 1 | 0.25 | 0.012105 | 0.21173
TP010-0134799 | КТП-901 РП-10 Сажное | Яковлевский | Яковлевский район | 10 | 1 | 0.063 | 0.009023 | 0.04804
TP010-0134940 | КТП-705 ПС Завидовка | Яковлевский | Яковлевский район | 10 | 1 | 0.1 | 0.005775 | 0.08386
TP010-0135556 | КТП-1031 ПС Томаровка | Яковлевский | Яковлевский район | 10 | 1 | 0.1 | 0.007029 | 0.082744
TP010-0136113 | КТП-528 ПС Гостищево | Яковлевский | Яковлевский район | 10 | 1 | 0.25 | 0.009321 | 0.2142
TP010-0136556 | КТП 1423 ПС Стрелецкая | Яковлевский | Яковлевский район | 10 | 1 | 0.063 | 0.003726 | 0.052754
TP010-0136990 | КТП-11 ПС Крапивенская | Яковлевский | Яковлевский район | 10 | 2 | 2 | 1.693 | 0.27323
TP010-0137106 | КТП-2 РП-10 Сретенский | Яковлевский | Яковлевский район | 10 | 1 | 0.4 | 0.054951 | 0.30709
TP010-0137111 | КТП-3 РП-10 Сретенский | Яковлевский | Яковлевский район | 10 | 1 | 0.4 | 0.037786 | 0.32237
TP010-0137113 | КТП-4 РП-10 Сретенский | Яковлевский | Яковлевский район | 10 | 1 | 0.25 | 0.023992 | 0.20115
TP010-0137116 | КТП-5 РП-10 Сретенский | Яковлевский | Яковлевский район | 10 | 1 | 0.25 | 0.019493 | 0.20515
TP010-0137131 | КТП-2212 ПС Крапивенская | Яковлевский | Яковлевский район | 10 | 1 | 0.25 | 0.006636 | 0.21659
TP010-0137156 | КТП-1117 ПС Томаровка | Яковлевский | Яковлевский район | 10 | 2 | 2 | 1.0083 | 0.88262
TP010-0138006 | КТП-1301 ПС Томаровка | Яковлевский | Яковлевский район | 10 | 2 | 1.26 | 0.63 | 0.5607
TP010-0138657 | КТП 1422 ПС Стрелецкая | Яковлевский | Яковлевский район | 10 | 1 | 0.1 | 0.000925 | 0.088177
TP010-0138662 | СТП 1032 ПС ТОмаровка | Яковлевский | Яковлевский район | 10 | 1 | 0.04 | 0.011 | 0.02581
TP010-0139047 | СТП 305 ПС Гостищево | Яковлевский | Яковлевский район | 10 | 1 | 0.025 | 0.009353 | 0.013926
TP010-0139361 | КТП-1118 ПС Томаровка | Яковлевский | Яковлевский район | 10 | 1 | 0.04 | 0.00807 | 0.028418
TP010-0139629 | КТП 1421 ПС Стрелецкая | Яковлевский | Яковлевский район | 10 | 1 | 0.063 | 0.00232 | 0.054005
TP010-0139677 | КТП-1311 ПС Томаровка | Яковлевский | Яковлевский район | 10 | 1 | 0.16 | 0 | 0.1424
TP010-0140645 | КТП 7 РП Сретенский | Яковлевский | Яковлевский район | 10 | 1 | 0.25 | 0.053371 | 0.175
TP010-0140793 | КТП 1119 ПС Томаровка | Яковлевский | Яковлевский район | 10 | 1 | 0.063 | 0.004752 | 0.051841
TP010-0140956 | КТП 534 ПС Гостищево | Яковлевский | Яковлевский район | 10 | 1 | 0.1 | 0.031042 | 0.061373
TP010-0141039 | КТП 538 ПС Гостищево | Яковлевский | Яковлевский район | 10 | 1 | 0.16 | 0.068 | 0.08188
TP010-0141761 | КТП-2215 ПС Крапивенская | Яковлевский | Яковлевский район | 10 | 1 | 0.25 | 0.049532 | 0.17842
TP010-0141764 | КТП-2216 ПС Крапивенская | Яковлевский | Яковлевский район | 10 | 1 | 0.25 | 0.017272 | 0.20713
TP010-0141770 | КТП-2217 ПС Крапивенская | Яковлевский | Яковлевский район | 10 | 1 | 0.16 | 0.008614 | 0.13473
TP010-0141773 | TP010-0141773 | Яковлевский | Яковлевский район | 10 | 1 | 0.25 | 0.025316 | 0.19997
TP010-0141812 | СТП-228 ПС Гостищево | Яковлевский | Яковлевский район | 10 | 1 | 0.063 | 0.003391 | 0.053052
TP010-0141830 | КТП-1312 ПС Томаровка | Яковлевский | Яковлевский район | 10 | 1 | 0.1 | 0.007367 | 0.082443
TP010-0141832 | КТП-529 ПС Гостищево | Яковлевский | Яковлевский район | 10 | 1 | 0.063 | 0.004334 | 0.052213
TP010-0141872 | КТП-201 ПС Алексеевка | Яковлевский | Яковлевский район | 10 | 1 | 0.16 | 0.008885 | 0.13449
TP010-0141874 | КТП-203 ПС Алексеевка | Яковлевский | Яковлевский район | 10 | 1 | 0.4 | 0.24 | 0.1424
TP010-0141875 | СТП - 114 ПС Драгунка | Яковлевский | Яковлевский район | 10 | 1 | 0.063 | 0.003146 | 0.05327
TP010-0141879 | КТП-1520 ПС Томаровка | Яковлевский | Яковлевский район | 10 | 1 | 0.16 | 0.005016 | 0.13794
TP010-0141900 | КТП-402 ПС Драгунка | Яковлевский | Яковлевский район | 10 | 1 | 0.063 | 0.003555 | 0.052906
TP010-0141955 | КТП-543 ПС Гостищево | Яковлевский | Яковлевский район | 10 | 2 | 0.5 | 0.26356 | 0.21043
TP010-0141957 | КТП-217 ПС Томаровка | Яковлевский | Яковлевский район | 10 | 1 | 0.063 | 0.0021 | 0.054201
TP010-0141959 | КТП-110 РП-10 Cажное | Яковлевский | Яковлевский район | 10 | 1 | 0.16 | 0 | 0.1424
TP010-0141961 | КТП-2214 ПС Крапивенская | Яковлевский | Яковлевский район | 10 | 2 | 0.32 | 0.16 | 0.1424
TP010-0141963 | КТП-2213 ПС Крапивенская | Яковлевский | Яковлевский район | 10 | 2 | 0.32 | 0.16 | 0.1424
TP010-0141964 | СТП - 535 ПС Гостищево | Яковлевский | Яковлевский район | 10 | 1 | 0.04 | 0.017 | 0.02047
TP010-0142483 | СТП - 223 ПС Томаровка | Яковлевский | Яковлевский район | 10 | 1 | 0.063 | 0.014613 | 0.043064
TP010-0142634 | КТП-8 РП-10 Сретенский | Яковлевский | Яковлевский район | 10 | 1 | 0.25 | 0.019605 | 0.20505
TP010-0142707 | КТП-1521 ПС Томаровка | Яковлевский | Яковлевский район | 10 | 2 | 3.2 | 3.144 | 0.049823
TP010-0142714 | КТП-2219 ПС Крапивенская | Яковлевский | Яковлевский район | 10 | 1 | 0.25 | 0.011447 | 0.21231
TP010-0142736 | КТП-2901 ПС Крапивенская | Яковлевский | Яковлевский район | 10 | 2 | 1.26 | 0.72073 | 0.47995
TP010-0142881 | КТП 505 ПС Томаровка | Яковлевский | Яковлевский район | 10 | 1 | 0.63 | 0.03177 | 0.53242
TP010-0143006 | КТП 2220 ПС Крапивенская | Яковлевский | Яковлевский район | 10 | 1 | 0.4 | 0.030025 | 0.32928
TP010-0143015 | КТП 9 РП-10 Сретенский | Яковлевский | Яковлевский район | 10 | 1 | 0.4 | 0.038076 | 0.32211
TP010-0143019 | КТП 13 РП-10 Сретенский | Яковлевский | Яковлевский район | 10 | 1 | 0.25 | 0.025443 | 0.19986
TP010-0143042 | КТП-2902 ПС Крапивенская | Яковлевский | Яковлевский район | 10 | 2 | 5 | 3.5603 | 1.2814
TP010-0143204 | КТП-509 ПС Драгунка | Яковлевский | Яковлевский район | 10 | 1 | 0.25 | 0 | 0.2225
TP010-0144353 | СТП 517 РП-10 Сажное | Яковлевский | Яковлевский район | 10 | 1 | 0.063 | 0.037 | 0.02314
TP010-0144416 | КТП-1120 ПС Томаровка | Яковлевский | Яковлевский район | 10 | 2 | 0.8 | 0.63912 | 0.14318
TP010-0144418 | КТП 307 ПС Томаровка | Яковлевский | Яковлевский район | 10 | 1 | 0.16 | 0.093456 | 0.059224
TP010-0144632 | КТП 227 ПС Гостищево | Яковлевский | Яковлевский район | 10 | 1 | 0.1 | 0.003534 | 0.085855
TP010-0144637 | КТП 1115 ПС Томаровка | Яковлевский | Яковлевский район | 10 | 1 | 0.025 | 8.7e-05 | 0.022173
TP010-0144658 | КТП 222 ПС Томаровка | Яковлевский | Яковлевский район | 10 | 1 | 0.63 | 0.002772 | 0.55823
TP010-0145820 | КТП-14 РП-10 Сретенский | Яковлевский | Яковлевский район | 10 | 1 | 0.25 | 0.021018 | 0.20379
TP010-0146151 | КТП-1304 ПС Томаровка | Яковлевский | Яковлевский район | 10 | 1 | 0.63 | 0.329 | 0.26789
TP010-0146409 | КТП 540 ПС Гостищево | Яковлевский | Яковлевский район | 10 | 1 | 0.16 | 0.103 | 0.05073
TP010-0146972 | КТП 605 ПС Гостищево | Яковлевский | Яковлевский район | 10 | 1 | 0.16 | 0.004359 | 0.13852
TP010-0146989 | КТП 403 ПС Томаровка | Яковлевский | Яковлевский район | 10 | 1 | 0.1 | 0.009341 | 0.080687
TP010-0147112 | КТП-15 РП-10 Сретенский | Яковлевский | Яковлевский район | 10 | 1 | 0.4 | 0.002077 | 0.35415
TP010-0148063 | КТП 229 ПС Гостищево | Яковлевский | Яковлевский район | 10 | 1 | 0.25 | 0.166 | 0.07476
TP010-0148191 | КТП 410 ПС Драгунка | Яковлевский | Яковлевский район | 10 | 1 | 0.16 | 0.028832 | 0.11674
TP010-0148865 | КТП-911 ПС Томаровка | Яковлевский | Яковлевский район | 10 | 1 | 0.063 | 0.009317 | 0.047778
TP010-0149001 | КТП 111 РП-10 Сажное | Яковлевский | Яковлевский район | 10 | 1 | 0.16 | 0.09 | 0.0623
TP010-0149195 | КТП 230 ПС Гостищево | Яковлевский | Яковлевский район | 10 | 2 | 0.5 | 0.392 | 0.09612
TP010-0149219 | СТП 541 ПС Гостищево | Яковлевский | Яковлевский район | 10 | 1 | 0.063 | 0.028 | 0.03115
TP010-0149684 | КТП-12 РП 10 Сретенский | Яковлевский | Яковлевский район | 10 | 1 | 0.25 | 0.081 | 0.15041
TP010-0149951 | СТП 1121 ПС Томаровка | Яковлевский | Яковлевский район | 10 | 1 | 0.063 | 0.044 | 0.01691
TP010-0150089 | СТП 419 ПС Томаровка | Яковлевский | Яковлевский район | 10 | 1 | 0.063 | 0.027 | 0.03204
TP010-0150359 | СТП - 1122 ПС Томаровка | Яковлевский | Яковлевский район | 10 | 1 | 0.063 | 0.025 | 0.03382
TP010-0150513 | СТП 420 ПС Томаровка | Яковлевский | Яковлевский район | 10 | 1 | 0.063 | 0.042 | 0.01869
TP010-0151593 | КТП 16 РП-10 Сретенская | Яковлевский | Яковлевский район | 10 | 1 | 0.25 | 0.163 | 0.07743
TP010-0151708 | КТП-406 Томаровка | Яковлевский | Яковлевский район | 10 | 1 | 0.16 | 0.066 | 0.08366
TP010-0151772 | КТП 17 РП Сретенский | Яковлевский | Яковлевский район | 10 | 1 | 0.25 | 0.107 | 0.12727
TP010-0153597 | КТП-1123 ПС Томаровка | Яковлевский | Яковлевский район | 10 | 1 | 0.16 | 0.102 | 0.05162
TP010-9310150 | КТП-1026 ПС Томаровка | Яковлевский | Яковлевский район | 10 | 1 | 0.4 | 0.022055 | 0.33637
TP010-9310151 | ЗТП-803 ПС Томаровка | Яковлевский | Яковлевский район | 10 | 1 | 0.4 | 0.15 | 0.2225
TP010-9310173 | КТП-503 ПС Томаровка | Яковлевский | Яковлевский район | 10 | 1 | 0.063 | 0.028098 | 0.031063
TP010-9310175 | КТП-217 ПС Гостищево | Яковлевский | Яковлевский район | 10 | 1 | 0.025 | 0.001194 | 0.021187
TP010-9310179 | ЗТП-103 ПС Алексеевка | Яковлевский | Яковлевский район | 10 | 2 | 0.8 | 0.21646 | 0.51935
TP010-9310183 | КТП-202 ПС Гостищево | Яковлевский | Яковлевский район | 10 | 1 | 0.1 | 0.009677 | 0.080387
TP010-9310186 | КТП-217 РП-10 Сажное | Яковлевский | Яковлевский район | 10 | 1 | 0.16 | 0.001866 | 0.14074
TP010-9310188 | КТП-629 ПС Гостищево | Яковлевский | Яковлевский район | 10 | 1 | 0.04 | 0.003449 | 0.03253
TP010-9310189 | КТП-1414 ПС Томаровка | Яковлевский | Яковлевский район | 10 | 1 | 0.4 | 0 | 0.356
TP010-9310192 | КТП-103 ПС Драгунка | Яковлевский | Яковлевский район | 10 | 1 | 0.1 | 0.016209 | 0.074574
TP010-9310196 | КТП-517 ПС Гостищево | Яковлевский | Яковлевский район | 10 | 1 | 0.1 | 0.013344 | 0.077124
TP010-9310197 | КТП-532 ПС Гостищево | Яковлевский | Яковлевский район | 10 | 1 | 0.063 | 0 | 0.05607